## Sheet
Drager.Beheervak.Wijk.Woonplaats | Drager.Openbare ruimte | Drager.Objectnummer | Drager.Model mast | Drager.Hoogte | Drager.Plaatsingsdatum | Drager.Bereikbaarheid gedetailleerd | Drager.Inspectieronde | Armatuur.Code | Armatuur.Model armatuur | Armatuur.Plaatsingsdatum | Model lamp | Plaatsingsdatum | Code | Remplacegroep | Brandregime | Dimmodule | Drager.Kast.Objectnummer | Drager.X Coordinaat | Drager.Y Coordinaat
Alblasserdam | Aak | 001 43479 | St.Gecoat 4.0m con. D60 RAL9023 | 4 | 2012-07-01 | Hoogwerker gebruiken | Inspectie <= 2018 | 001 43479.01 | ALTRA-2 1x PLL24 E | 2012-07-01 | 310024 PL-L 24W/830 4P MASTER | 2018-10-25 | 1 | CL 01 PL-L EVSA 20.000u | Nacht astronomisch in / uit |  | OV | 104493.332 | 430608.269
Alblasserdam | Aak | 003 43479 | St.Gecoat 4.0m con. D60 RAL9023 | 4 | 2008-02-20 | Hoogwerker gebruiken | Alblasserdam vv 2025 AAV deel A | 003 43479.01 | ALTRA-2 1x PLL24 E | 2008-02-20 | 310024 PL-L 24W/830 4P MASTER | 2018-10-25 | 1 | Armatuur vervangen 2025 | Nacht astronomisch in / uit |  | OV | 104528.277 | 430620.461
Alblasserdam | Aak | 004 43479 | St.Gecoat 4.0m con. D60 RAL9023 | 4 | 2008-02-20 | Hoogwerker gebruiken | Alblasserdam vv 2025 AAV deel A | 004 43479.01 | ALTRA-2 1x PLL24 E | 2008-02-20 | 310024 PL-L 24W/830 4P MASTER | 2021-09-28 | 1 | Armatuur vervangen 2025 | Nacht astronomisch in / uit |  | OV | 104507.605 | 430619.693
Alblasserdam | Aak | 005 43479 | St.Gecoat 4.0m con. D60 RAL9023 | 4 | 2008-02-20 | Hoogwerker gebruiken | Alblasserdam vv 2025 Alura | 005 43479.01 | ALURA 1696 1xPLL 24 E | 2008-02-20 | 310024 PL-L 24W/830 4P MASTER | 2018-10-25 | 1 | CL 01 PL-L EVSA 20.000u | Nacht astronomisch in / uit |  | OV | 104497.242 | 430625.134
Alblasserdam | Aak | 006 43479 | St.Gecoat 4.0m con. D60 RAL9023 | 4 | 2008-02-20 | Hoogwerker gebruiken | Alblasserdam vv 2025 Alura | 006 43479.01 | ALURA 1696 1xPLL 24 E | 2008-02-20 | 310024 PL-L 24W/830 4P MASTER | 2018-10-25 | 1 | CL 01 PL-L EVSA 20.000u | Nacht astronomisch in / uit |  | OV | 104496.578 | 430643.622
Alblasserdam | Aak | 007 43479 | St.Gecoat 4.0m con. D60 RAL9023 | 4 | 2008-02-20 | Hoogwerker gebruiken | Alblasserdam vv 2025 Alura | 007 43479.01 | ALURA 1696 1xPLL 24 E | 2008-02-20 | 310024 PL-L 24W/830 4P MASTER | 2018-10-25 | 1 | CL 01 PL-L EVSA 20.000u | Nacht astronomisch in / uit |  | OV | 104496.36 | 430657.093
Alblasserdam | Aak | 008 43479 | St.Gecoat 4.0m con. D60 RAL9023 | 4 | 2008-02-20 | Hoogwerker gebruiken | Alblasserdam vv 2025 AAV deel A | 008 43479.01 | ALTRA-2 1x PLL24 E | 2008-02-20 | 310024 PL-L 24W/830 4P MASTER | 2018-10-25 | 1 | Armatuur vervangen 2025 | Nacht astronomisch in / uit |  | OV | 104490.737 | 430619.159
Alblasserdam | Aak | 009 43479 | St.Gecoat 4.0m con. D60 RAL9023 | 4 | 2008-02-20 | Hoogwerker gebruiken | Alblasserdam vv 2025 AAV deel A | 009 43479.01 | ALTRA-2 1x PLL24 E | 2008-02-20 | 310024 PL-L 24W/830 4P MASTER | 2022-12-01 | 1 | Armatuur vervangen 2025 | Nacht astronomisch in / uit |  | OV | 104469.066 | 430618.526
Alblasserdam | Abraham Kuyperstraat | 001 71777 | 127296 Aluminium 6.0m con. UE 750mm | 6 | 2001-06-01 | Hoogwerker gebruiken | Inspectie 2021 | 001 71777.01 | LW-SRDS2 2000 LM 16A 730 DAME CC | 2021-11-17 | LED 16W 3000K 2000lm | 2021-11-17 | 01 | CL 08 LED VERLICHTING | Nacht astronomisch in / uit |  | OV | 104490.76 | 431329.872
Alblasserdam | Abraham Kuyperstraat | 002 71777 | 127310 Aluminium 6,0m UE 750mm HDPE | 6 | 2022-03-23 | Hoogwerker gebruiken | Inspectie 2022 | 002 71777.01 | LW-SRDS2 2000 LM 16A 730 DAME CC | 2021-11-17 | LED 16W 3000K 2000lm | 2021-11-17 | 01 | CL 08 LED VERLICHTING | Nacht astronomisch in / uit |  | OV | 104508.795 | 431360.148
Alblasserdam | Abraham Kuyperstraat | 003 71777 | 127296 Aluminium 6.0m con. UE 750mm | 6 | 2003-03-01 | Hoogwerker gebruiken | Inspectie 2021 | 003 71777.01 | LW-SRDS2 2000 LM 16A 730 DAME CC | 2021-11-17 | LED 16W 3000K 2000lm | 2021-11-17 | 01 | CL 08 LED VERLICHTING | Nacht astronomisch in / uit |  | OV | 104512.152 | 431384.98
Alblasserdam | Abraham Kuyperstraat | 004 71777 | 127296 Aluminium 6.0m con. UE 750mm | 6 | 2004-04-01 | Hoogwerker gebruiken | Inspectie 2021 | 004 71777.01 | LW-SRDS2 2000 LM 16A 730 DAME CC | 2021-11-17 | LED 16W 3000K 2000lm | 2021-11-17 | 01 | CL 08 LED VERLICHTING | Nacht astronomisch in / uit |  | OV | 104538.54 | 431408.435
Alblasserdam | Adriaan G. Smitstraat | 001 43401 | Aluminium 5.0m UE 750mm | 5 | 1994-01-01 | Hoogwerker gebruiken | Inspectie 2024 | 001 43401.01 | 131150 LW-SRDS2 13W 2000LM 24A 730 DAME CC G4 XiSR22 X XC 7040C3M SPD | 2024-06-15 | LED 13W 3000K 2000lm | 2024-06-15 | 1 | CL 08 LED VERLICHTING | Nacht astronomisch in / uit | Citytouch OLC aanwezig | OV | 105034.33 | 430914.73
Alblasserdam | Adriaan G. Smitstraat | 002 43401 | Aluminium 5.0m UE 750mm | 5 | 2004-09-01 | Hoogwerker gebruiken | Inspectie 2024 | 002 43401.01 | 131150 LW-SRDS2 13W 2000LM 24A 730 DAME CC G4 XiSR22 X XC 7040C3M SPD | 2024-06-15 | LED 13W 3000K 2000lm | 2024-06-15 | 1 | CL 08 LED VERLICHTING | Nacht astronomisch in / uit | Citytouch OLC aanwezig | OV | 105052.43 | 430927.227
Alblasserdam | Adriaan G. Smitstraat | 003 43401 | Aluminium 5.0m UE 750mm | 5 | 2004-09-01 | Hoogwerker gebruiken | Inspectie 2024 | 003 43401.01 | 131150 LW-SRDS2 13W 2000LM 24A 730 DAME CC G4 XiSR22 X XC 7040C3M SPD | 2024-06-15 | LED 13W 3000K 2000lm | 2024-06-15 | 1 | CL 08 LED VERLICHTING | Nacht astronomisch in / uit | Citytouch OLC aanwezig | OV | 105054.726 | 430949.63
Alblasserdam | Adriaan G. Smitstraat | 004 43401 | Aluminium 5.0m UE 750mm | 5 | 2004-12-01 | Hoogwerker gebruiken | Inspectie 2024 | 004 43401.01 | 131150 LW-SRDS2 13W 2000LM 24A 730 DAME CC G4 XiSR22 X XC 7040C3M SPD | 2024-06-15 | LED 13W 3000K 2000lm | 2024-06-15 | 1 | CL 08 LED VERLICHTING | Nacht astronomisch in / uit | Citytouch OLC aanwezig | OV | 105073.83 | 430962.38
Alblasserdam | Adriaan G. Smitstraat | 005 43401 | Aluminium 5.0m UE 750mm | 5 | 2004-09-01 | Hoogwerker gebruiken | Inspectie 2024 | 005 43401.01 | 131150 LW-SRDS2 13W 2000LM 24A 730 DAME CC G4 XiSR22 X XC 7040C3M SPD | 2024-06-15 | LED 13W 3000K 2000lm | 2024-06-15 | 1 | CL 08 LED VERLICHTING | Nacht astronomisch in / uit | Citytouch OLC aanwezig | OV | 105074.481 | 430982.332
Alblasserdam | Adriaan G. Smitstraat | 006 43401 | Aluminium 5.0m UE 750mm | 5 | 2004-09-01 | Hoogwerker gebruiken | Inspectie 2024 | 006 43401.01 | 131150 LW-SRDS2 13W 2000LM 24A 730 DAME CC G4 XiSR22 X XC 7040C3M SPD | 2024-06-15 | LED 13W 3000K 2000lm | 2024-06-15 | 1 | CL 08 LED VERLICHTING | Nacht astronomisch in / uit | Citytouch OLC aanwezig | OV | 105092.17 | 430997.736
Alblasserdam | Adriaan G. Smitstraat | 007 43401 | Aluminium 5.0m UE 750mm | 5 | 2004-09-01 | Hoogwerker gebruiken | Inspectie 2024 | 007 43401.01 | 131150 LW-SRDS2 13W 2000LM 24A 730 DAME CC G4 XiSR22 X XC 7040C3M SPD | 2024-06-15 | LED 13W 3000K 2000lm | 2024-06-15 | 1 | CL 08 LED VERLICHTING | Nacht astronomisch in / uit | Citytouch OLC aanwezig | OV | 105096.97 | 431018.819
Alblasserdam | Adriaan G. Smitstraat | 008 43401 | Aluminium 5.0m UE 750mm | 5 | 2004-09-01 | Hoogwerker gebruiken | Inspectie 2024 | 008 43401.01 | 131150 LW-SRDS2 13W 2000LM 24A 730 DAME CC G4 XiSR22 X XC 7040C3M SPD | 2024-06-15 | LED 13W 3000K 2000lm | 2024-06-15 | 1 | CL 08 LED VERLICHTING | Nacht astronomisch in / uit | Citytouch OLC aanwezig | OV | 105115.596 | 431032.598
Alblasserdam | Adriaan G. Smitstraat | 009 43401 | Aluminium 5.0m UE 750mm | 5 | 1986-09-01 | Hoogwerker gebruiken | Inspectie 2024 | 009 43401.01 | 131150 LW-SRDS2 13W 2000LM 24A 730 DAME CC G4 XiSR22 X XC 7040C3M SPD | 2024-06-15 | LED 13W 3000K 2000lm | 2024-06-15 | 1 | CL 08 LED VERLICHTING | Nacht astronomisch in / uit | Citytouch OLC aanwezig | OV | 105118.436 | 431054.074
Alblasserdam | Adriaan van Ostadelaan | 001 43505 | Aluminium 5.0m UE 750mm | 5 | 2002-10-01 | Hoogwerker gebruiken | Inspectie 2021 | 001 43505.01 | LW-SRDS2 1600 LM 16A 730 DAME CC | 2021-10-28 | LED 13W 3000K 1600lm | 2021-10-28 | 01 | CL 08 LED VERLICHTING | Nacht astronomisch in / uit |  | OV | 105740.843 | 431326.432
Alblasserdam | Adriaan van Ostadelaan | 002 43505 | Aluminium 5.0m UE 750mm | 5 | 2002-10-01 | Hoogwerker gebruiken | Inspectie 2021 | 002 43505.01 | LW-SRDS2 1600 LM 16A 730 DAME CC | 2021-10-28 | LED 13W 3000K 1600lm | 2021-10-28 | 01 | CL 08 LED VERLICHTING | Nacht astronomisch in / uit |  | OV | 105729.502 | 431345.75
Alblasserdam | Adriaan van Ostadelaan | 003 43505 | Aluminium 5.0m UE 750mm | 5 | 2002-10-01 | Hoogwerker gebruiken | Inspectie 2021 | 003 43505.01 | 2500 1xPLL36 E | 2000-10-28 | 310036 PL-L 36W/830 4P MASTER | 2024-01-30 | 01 | CL 01 PL-L EVSA 20.000u | Nacht astronomisch in / uit |  | OV | 105736.31 | 431366.09
Alblasserdam | Adriaan van Ostadelaan | 003A43505 | Aluminium 3.5m Con top60 | 3.5 | 2002-10-01 | Hoogwerker gebruiken | Inspectie 2024 | 003A43505.01 | 132145 Ekra 20 helder lens 62 9W 1000 lumen 3000K RAL 9007 XiSR22 | 2024-10-30 | LED 09W 3000K 1000lm | 2024-10-30 | 1 | CL 08 LED VERLICHTING | Nacht astronomisch in / uit | Citytouch OLC aanwezig | OV | 105752.44 | 431368.306
Alblasserdam | Adriaan van Ostadelaan | 004 43505 | Aluminium 5.0m UE 750mm | 5 | 2002-10-01 | Hoogwerker gebruiken | Inspectie 2021 | 004 43505.01 | 2500 1xPLL24 E | 2000-10-28 | 310024 PL-L 24W/830 4P MASTER | 2023-10-24 | 01 | CL 01 PL-L EVSA 20.000u | Nacht astronomisch in / uit |  | OV | 105724.826 | 431385.871
Alblasserdam | Adriaan van Ostadelaan | 005 43505 | Aluminium 5.0m UE 750mm | 5 | 2002-10-01 | Hoogwerker gebruiken | Inspectie 2021 | 005 43505.01 | LW-SRDS2 1600 LM 16A 730 DAME CC | 2021-10-28 | LED 13W 3000K 1600lm | 2021-10-28 | 01 | CL 08 LED VERLICHTING | Nacht astronomisch in / uit |  | OV | 105730.889 | 431411.841
Alblasserdam | Adriaan van Ostadelaan | 006 43505 | Aluminium 3.5m Con top60 | 3.5 | 2002-10-01 | Hoogwerker gebruiken | Inspectie 2024 | 006 43505.01 | 132160 Ekra 20 helder lens 63 9W 1000 lumen 3000K RAL 9007 XiSR22 | 2024-10-30 | LED 09W 3000K 1000lm | 2024-10-30 | 1 | CL 08 LED VERLICHTING | Nacht astronomisch in / uit | Citytouch OLC aanwezig | OV | 105713.974 | 431409.575
Alblasserdam | Adriaan van Ostadelaan | 007 43505 | Aluminium 3.5m Con top60 | 3.5 | 2002-10-01 | Hoogwerker gebruiken | Inspectie 2024 | 007 43505.01 | 132160 Ekra 20 helder lens 63 9W 1000 lumen 3000K RAL 9007 XiSR22 | 2024-10-30 | LED 09W 3000K 1000lm | 2024-10-30 | 1 | CL 08 LED VERLICHTING | Nacht astronomisch in / uit | Citytouch OLC aanwezig | OV | 105693.569 | 431407.318
Alblasserdam | Adriaan van Ostadelaan | 008 43505 | Aluminium 5.5m | 5.5 | 2002-10-01 | Hoogwerker gebruiken | Inspectie 2021 | 008 43505.01 | LW-SRDS2 1600 LM 16A 730 DAME CC | 2021-10-28 | LED 13W 3000K 1600lm | 2021-10-28 | 01 | CL 08 LED VERLICHTING | Nacht astronomisch in / uit |  | OV | 105719.72 | 431429.989
Alblasserdam | Adriaan van Ostadelaan | 009 43505 | Aluminium 5.0m UE 750mm | 5 | 2002-10-01 | Hoogwerker gebruiken | Inspectie 2021 | 009 43505.01 | LW-SRDS2 1600 LM 16A 730 DAME CC | 2021-10-28 | LED 13W 3000K 1600lm | 2021-10-28 | 01 | CL 08 LED VERLICHTING | Nacht astronomisch in / uit |  | OV | 105726.49 | 431446.565
Alblasserdam | Adriaan van Ostadelaan | 010 43505 | Aluminium 5.0m UE 750mm | 5 | 2002-10-01 | Hoogwerker gebruiken | Inspectie 2021 | 010 43505.01 | LW-SRDS2 1600 LM 16A 730 DAME CC | 2021-10-28 | 310024 PL-L 24W/830 4P MASTER | 2024-11-20 | 01 | CL 08 LED VERLICHTING | Nacht astronomisch in / uit |  | OV | 105714.944 | 431469.217
Alblasserdam | Adriaan van Ostadelaan | 011 43505 | Aluminium 5.0m UE 750mm | 5 | 2002-10-01 | Hoogwerker gebruiken | Inspectie 2021 | 011 43505.01 | 2500 1xPLL24 E | 2000-10-28 | 310024 PL-L 24W/830 4P MASTER | 2023-10-24 | 01 | CL 01 PL-L EVSA 20.000u | Nacht astronomisch in / uit |  | OV | 105722.842 | 431492.146
Alblasserdam | Adriaan van Ostadelaan | 012 43505 | Aluminium 5.0m UE 750mm | 5 | 2003-04-01 | Hoogwerker gebruiken | Inspectie 2021 | 012 43505.01 | LW-SRDS2 1600 LM 16A 730 DAME CC | 2021-10-28 | LED 13W 3000K 1600lm | 2021-10-28 | 01 | CL 08 LED VERLICHTING | Nacht astronomisch in / uit |  | OV | 105710.01 | 431510.28
Alblasserdam | Adriaan van Ostadelaan | 013 43505 | Aluminium 5.0m UE 750mm | 5 | 2003-04-01 | Hoogwerker gebruiken | Inspectie 2021 | 013 43505.01 | LW-SRDS2 1600 LM 16A 730 DAME CC | 2021-10-28 | LED 13W 3000K 1600lm | 2021-10-28 | 01 | CL 08 LED VERLICHTING | Nacht astronomisch in / uit |  | OV | 105720.28 | 431526.709
Alblasserdam | Adriaan van Ostadelaan | 014 43505 | Aluminium 3.5m Con top60 | 3.5 | 2003-04-01 | Hoogwerker gebruiken | Inspectie 2021 | 014 43505.01 | KFK LED2WELL 1600lm | 2015-12-28 | LED 15W 3000K 1600lm | 2015-12-28 | 01 | CL 08 LED VERLICHTING | Dimmen 50% | basis -50% | OV | 105727.308 | 431553.09
Alblasserdam | Adriaan van Ostadelaan | 015 43505 | Aluminium 3.5m Con top60 | 3.5 | 2003-04-01 | Hoogwerker gebruiken | Inspectie 2021 | 015 43505.01 | KFK LED2WELL 1600lm | 2015-12-28 | LED 15W 3000K 1600lm | 2015-12-28 | 01 | CL 08 LED VERLICHTING | Dimmen 50% | basis -50% | OV | 105749.252 | 431555.578
Alblasserdam | Adriaan van Ostadelaan | 016 43505 | Aluminium 3.5m Con top60 | 3.5 | 2003-04-01 | Hoogwerker gebruiken | Inspectie 2021 | 016 43505.01 | KFK LED2WELL 1600lm | 2015-12-28 | LED 15W 3000K 1600lm | 2015-12-28 | 01 | CL 08 LED VERLICHTING | Dimmen 50% | basis -50% | OV | 105706.77 | 431550.78
Alblasserdam | Adriaan van Ostadelaan | 017 43505 | Aluminium 3.5m Con top60 | 3.5 | 2003-04-01 | Hoogwerker gebruiken | Inspectie 2021 | 017 43505.01 | KFK LED2WELL 1600lm | 2015-12-28 | LED 15W 3000K 1600lm | 2015-12-28 | 01 | CL 08 LED VERLICHTING | Dimmen 25% | basis -25% | OV | 105704.426 | 431575.266
Alblasserdam | Adriaan van Ostadelaan | 018 43505 | Aluminium 3.5m Con top60 | 3.5 | 2003-04-01 | Hoogwerker gebruiken | Inspectie 2021 | 018 43505.01 | KFK LED2WELL 1600lm | 2015-12-28 | LED 15W 3000K 1600lm | 2015-12-28 | 01 | CL 08 LED VERLICHTING | Dimmen 25% | basis -25% | OV | 105728.64 | 431578.04
Alblasserdam | Adriaan van Ostadelaan | 020 43505 | Aluminium 3.5m Con top60 | 3.5 | 2003-04-01 | Hoogwerker gebruiken | Inspectie 2021 | 020 43505.01 | KFK LED2WELL 1600lm | 2015-12-28 | LED 15W 3000K 1600lm | 2015-12-28 | 01 | CL 08 LED VERLICHTING | Dimmen 25% | basis -25% | OV | 105758.632 | 431581.81
Alblasserdam | Akkerwinde | 001 43394 | Staal 3.5m con | 3.5 | 1980-08-01 | Hoogwerker gebruiken | ALB VV masten vervangen 2024 deel C | 001 43394.01 | 2010 1xPLL 24 E | 2005-11-01 | 310024 PL-L 24W/830 4P MASTER | 2018-10-08 | 1 | CL 01 PL-L EVSA 20.000u | Nacht astronomisch in / uit |  | OV | 105306 | 431448.514
Alblasserdam | Akkerwinde | 002 43394 | 127288 Aluminium 4.0m con HDPE | 3.5 | 2024-10-25 | Hoogwerker gebruiken | Inspectie 2024 | 002 43394.01 | 132145 Ekra 20 helder lens 62 9W 1000 lumen 3000K RAL 9007 XiSR22 | 2024-10-25 | LED 09W 3000K 1000lm | 2024-10-25 | 1 | CL 08 LED VERLICHTING | Nacht astronomisch in / uit | Citytouch OLC aanwezig | OV | 105312.434 | 431467.284
Alblasserdam | Akkerwinde | 003 43394 | 127288 Aluminium 4.0m con HDPE | 3.5 | 2024-10-25 | Hoogwerker gebruiken | Inspectie 2024 | 003 43394.01 | 132145 Ekra 20 helder lens 62 9W 1000 lumen 3000K RAL 9007 XiSR22 | 2024-10-25 | LED 09W 3000K 1000lm | 2024-10-25 | 1 | CL 08 LED VERLICHTING | Nacht astronomisch in / uit | Citytouch OLC aanwezig | OV | 105296.72 | 431470.92
Alblasserdam | Akkerwinde | 004 43394 | 127288 Aluminium 4.0m con HDPE | 3.5 | 2024-10-25 | Hoogwerker gebruiken | Inspectie 2024 | 004 43394.01 | 132160 Ekra 20 helder lens 63 9W 1000 lumen 3000K RAL 9007 XiSR22 | 2024-10-25 | LED 09W 3000K 1000lm | 2024-10-25 | 1 | CL 08 LED VERLICHTING | Dimmen 40% | Citytouch OLC aanwezig | OV | 105293.645 | 431488.205
Alblasserdam | Akkerwinde | 005 43394 | 127288 Aluminium 4.0m con HDPE | 3.5 | 2024-10-25 | Hoogwerker gebruiken | Inspectie 2024 | 005 43394.01 | 132145 Ekra 20 helder lens 62 9W 1000 lumen 3000K RAL 9007 XiSR22 | 2024-10-25 | LED 09W 3000K 1000lm | 2024-10-25 | 1 | CL 08 LED VERLICHTING | Nacht astronomisch in / uit | Citytouch OLC aanwezig | OV | 105309.39 | 431509.4
Alblasserdam | Akkerwinde | 006 43394 | 127288 Aluminium 4.0m con HDPE | 3.5 | 2024-10-25 | Hoogwerker gebruiken | Inspectie 2024 | 006 43394.01 | 132160 Ekra 20 helder lens 63 9W 1000 lumen 3000K RAL 9007 XiSR22 | 2024-10-25 | LED 09W 3000K 1000lm | 2024-10-25 | 1 | CL 08 LED VERLICHTING | Nacht astronomisch in / uit | Citytouch OLC aanwezig | OV | 105281.707 | 431489.066
Alblasserdam | Akkerwinde | 007 43394 | Staal 3.5m con | 3.5 | 1980-06-01 | Hoogwerker gebruiken | ALB VV masten vervangen 2024 deel C | 007 43394.01 | 2010 1xPLL 24 E | 2005-11-01 | 310024 PL-L 24W/830 4P MASTER | 2018-10-08 | 1 | CL 01 PL-L EVSA 20.000u | Nacht astronomisch in / uit |  | OV | 105265.99 | 431503.84
Alblasserdam | Akkerwinde | 008 43394 | 127288 Aluminium 4.0m con HDPE | 3.5 | 2024-10-25 | Hoogwerker gebruiken | Inspectie 2024 | 008 43394.01 | 132160 Ekra 20 helder lens 63 9W 1000 lumen 3000K RAL 9007 XiSR22 | 2024-10-25 | LED 09W 3000K 1000lm | 2024-10-25 | 1 | CL 08 LED VERLICHTING | Nacht astronomisch in / uit | Citytouch OLC aanwezig | OV | 105234.434 | 431490.796
Alblasserdam | Akkerwinde | 009 43394 | 127288 Aluminium 4.0m con HDPE | 3.5 | 2024-10-25 | Hoogwerker gebruiken | Inspectie 2024 | 009 43394.01 | 132145 Ekra 20 helder lens 62 9W 1000 lumen 3000K RAL 9007 XiSR22 | 2024-10-25 | LED 09W 3000K 1000lm | 2024-10-25 | 1 | CL 08 LED VERLICHTING | Nacht astronomisch in / uit | Citytouch OLC aanwezig | OV | 105244.498 | 431514.093
Alblasserdam | Akkerwinde | 010 43394 | 127288 Aluminium 4.0m con HDPE | 3.5 | 2024-10-25 | Hoogwerker gebruiken | Inspectie 2024 | 010 43394.01 | 132160 Ekra 20 helder lens 63 9W 1000 lumen 3000K RAL 9007 XiSR22 | 2024-10-25 | LED 09W 3000K 1000lm | 2024-10-25 | 1 | CL 08 LED VERLICHTING | Nacht astronomisch in / uit | Citytouch OLC aanwezig | OV | 105251.071 | 431537.639
Alblasserdam | Akkerwinde | 011 43394 | 127288 Aluminium 4.0m con HDPE | 3.5 | 2024-10-25 | Hoogwerker gebruiken | Inspectie 2024 | 011 43394.01 | 132145 Ekra 20 helder lens 62 9W 1000 lumen 3000K RAL 9007 XiSR22 | 2024-10-25 | LED 09W 3000K 1000lm | 2024-10-25 | 1 | CL 08 LED VERLICHTING | Nacht astronomisch in / uit | Citytouch OLC aanwezig | OV | 105284.155 | 431528.106
Alblasserdam | Akkerwinde | 012 43394 | 127288 Aluminium 4.0m con HDPE | 3.5 | 2024-10-25 | Hoogwerker gebruiken | Inspectie 2024 | 012 43394.01 | 132160 Ekra 20 helder lens 63 9W 1000 lumen 3000K RAL 9007 XiSR22 | 2024-10-25 | LED 09W 3000K 1000lm | 2024-10-25 | 1 | CL 08 LED VERLICHTING | Nacht astronomisch in / uit | Citytouch OLC aanwezig | OV | 105213.532 | 431540.374
Alblasserdam | Akkerwinde | 013 43394 | 127288 Aluminium 4.0m con HDPE | 3.5 | 2024-10-22 | Hoogwerker gebruiken | Inspectie 2024 | 013 43394.01 | 132160 Ekra 20 helder lens 63 9W 1000 lumen 3000K RAL 9007 XiSR22 | 2024-10-22 | LED 09W 3000K 1000lm | 2024-10-22 | 1 | CL 08 LED VERLICHTING | Nacht astronomisch in / uit | Citytouch OLC aanwezig | OV | 105194.39 | 431552.32
Alblasserdam | Akkerwinde | 014 43394 | 127288 Aluminium 4.0m con HDPE | 3.5 | 2024-10-25 | Hoogwerker gebruiken | Inspectie 2024 | 014 43394.01 | 132160 Ekra 20 helder lens 63 9W 1000 lumen 3000K RAL 9007 XiSR22 | 2024-10-25 | LED 09W 3000K 1000lm | 2024-10-25 | 1 | CL 08 LED VERLICHTING | Nacht astronomisch in / uit | Citytouch OLC aanwezig | OV | 105217.253 | 431553.593
Alblasserdam | Akkerwinde | 015 43394 | 127288 Aluminium 4.0m con HDPE | 3.5 | 2024-10-25 | Hoogwerker gebruiken | Inspectie 2024 | 015 43394.01 | 132145 Ekra 20 helder lens 62 9W 1000 lumen 3000K RAL 9007 XiSR22 | 2024-10-25 | LED 09W 3000K 1000lm | 2024-10-25 | 1 | CL 08 LED VERLICHTING | Nacht astronomisch in / uit | Citytouch OLC aanwezig | OV | 105235.918 | 431534.527
Alblasserdam | Akkerwinde | 015A43394 | 127288 Aluminium 4.0m con HDPE | 3.5 | 2024-10-25 | Hoogwerker gebruiken | Inspectie 2024 | 015A43394.01 | 132145 Ekra 20 helder lens 62 9W 1000 lumen 3000K RAL 9007 XiSR22 | 2024-10-25 | LED 09W 3000K 1000lm | 2024-10-25 | 1 | CL 08 LED VERLICHTING | Nacht astronomisch in / uit | Citytouch OLC aanwezig | OV | 105238.745 | 431547.398
Alblasserdam | Akkerwinde | 016 43394 | Staal 3.5m con | 3.5 | 1980-03-01 | Hoogwerker gebruiken | ALB VV masten vervangen 2024 deel C | 016 43394.01 | 2010 1xPLL 24 E | 2005-11-01 | 310024 PL-L 24W/830 4P MASTER | 2018-10-08 | 1 | CL 01 PL-L EVSA 20.000u | Nacht astronomisch in / uit |  | OV | 105253.29 | 431559.82
Alblasserdam | Akkerwinde | 017 43394 | 127288 Aluminium 4.0m con HDPE | 3.5 | 2024-10-25 | Hoogwerker gebruiken | Inspectie 2024 | 017 43394.01 | 132160 Ekra 20 helder lens 63 9W 1000 lumen 3000K RAL 9007 XiSR22 | 2024-10-25 | LED 09W 3000K 1000lm | 2024-10-25 | 1 | CL 08 LED VERLICHTING | Dimmen 40% | Citytouch OLC aanwezig | OV | 105256.59 | 431584.04
Alblasserdam | Akkerwinde | 018 43394 | 127288 Aluminium 4.0m con HDPE | 3.5 | 2024-10-25 | Hoogwerker gebruiken | Inspectie 2024 | 018 43394.01 | 132160 Ekra 20 helder lens 63 9W 1000 lumen 3000K RAL 9007 XiSR22 | 2024-10-25 | LED 09W 3000K 1000lm | 2024-10-25 | 1 | CL 08 LED VERLICHTING | Nacht astronomisch in / uit | Citytouch OLC aanwezig | OV | 105269.64 | 431564.32
Alblasserdam | Akkerwinde | 019 43394 | 127288 Aluminium 4.0m con HDPE | 3.5 | 2024-10-25 | Hoogwerker gebruiken | Inspectie 2024 | 019 43394.01 | 132160 Ekra 20 helder lens 63 9W 1000 lumen 3000K RAL 9007 XiSR22 | 2024-10-25 | LED 09W 3000K 1000lm | 2024-10-25 | 1 | CL 08 LED VERLICHTING | Nacht astronomisch in / uit | Citytouch OLC aanwezig | OV | 105291.558 | 431566.368
Alblasserdam | Akkerwinde | 020 43394 | 127288 Aluminium 4.0m con HDPE | 3.5 | 2024-10-25 | Hoogwerker gebruiken | Inspectie 2024 | 020 43394.01 | 132160 Ekra 20 helder lens 63 9W 1000 lumen 3000K RAL 9007 XiSR22 | 2024-10-25 | LED 09W 3000K 1000lm | 2024-10-25 | 1 | CL 08 LED VERLICHTING | Nacht astronomisch in / uit | Citytouch OLC aanwezig | OV | 105313.29 | 431568.14
Alblasserdam | Akkerwinde | 021 43394 | 127288 Aluminium 4.0m con HDPE | 3.5 | 2024-10-25 | Hoogwerker gebruiken | Inspectie 2024 | 021 43394.01 | 132145 Ekra 20 helder lens 62 9W 1000 lumen 3000K RAL 9007 XiSR22 | 2024-10-25 | LED 09W 3000K 1000lm | 2024-10-25 | 1 | CL 08 LED VERLICHTING | Nacht astronomisch in / uit | Citytouch OLC aanwezig | OV | 105332.35 | 431561.27
Alblasserdam | Akkerwinde | 022 43394 | 127288 Aluminium 4.0m con HDPE | 3.5 | 2024-10-25 | Hoogwerker gebruiken | Inspectie 2024 | 022 43394.01 | 132145 Ekra 20 helder lens 62 9W 1000 lumen 3000K RAL 9007 XiSR22 | 2024-10-25 | LED 09W 3000K 1000lm | 2024-10-25 | 1 | CL 08 LED VERLICHTING | Nacht astronomisch in / uit | Citytouch OLC aanwezig | OV | 105321.37 | 431532.26
Alblasserdam | Akkerwinde | 022A43394 | Staal 3.5m con | 3.5 | 2006-02-01 | Hoogwerker gebruiken | Inspectie 2024 | 022A43394.01 | 132145 Ekra 20 helder lens 62 9W 1000 lumen 3000K RAL 9007 XiSR22 | 2024-10-24 | LED 09W 3000K 1000lm | 2024-10-24 | 1 | CL 08 LED VERLICHTING | Nacht astronomisch in / uit | Citytouch OLC aanwezig | OV | 105300.887 | 431522.484
Alblasserdam | Akkerwinde | 023 43394 | 127288 Aluminium 4.0m con HDPE | 3.5 | 2024-10-29 | Hoogwerker gebruiken | Inspectie 2024 | 023 43394.01 | 132160 Ekra 20 helder lens 63 9W 1000 lumen 3000K RAL 9007 XiSR22 | 2024-10-30 | LED 09W 3000K 1000lm | 2024-10-31 | 1 | CL 08 LED VERLICHTING | Nacht astronomisch in / uit | Citytouch OLC aanwezig | OV | 105349.71 | 431572.86
Alblasserdam | Akkerwinde | 024 43394 | 127288 Aluminium 4.0m con HDPE | 3.5 | 2024-10-25 | Hoogwerker gebruiken | Inspectie 2024 | 024 43394.01 | 132160 Ekra 20 helder lens 63 9W 1000 lumen 3000K RAL 9007 XiSR22 | 2024-10-25 | LED 09W 3000K 1000lm | 2024-10-25 | 1 | CL 08 LED VERLICHTING | Dimmen 40% | Citytouch OLC aanwezig | OV | 105367.392 | 431600.838
Alblasserdam | Akkerwinde | 025 43394 | 127288 Aluminium 4.0m con HDPE | 3.5 | 2024-11-05 | Hoogwerker gebruiken | Inspectie 2024 | 025 43394.01 | 132145 Ekra 20 helder lens 62 9W 1000 lumen 3000K RAL 9007 XiSR22 | 2005-11-01 | LED 09W 3000K 1000lm | 2024-11-05 | 1 | CL 08 LED VERLICHTING | Nacht astronomisch in / uit | Citytouch OLC aanwezig | OV | 105368.73 | 431568.49
Alblasserdam | Akkerwinde | 026 43394 | Staal gegalvaniseerd 03,0m | 3 | 1990-02-01 | Hoogwerker gebruiken | ALB VV masten verplaatsen 2024 deel C | 026 43394.01 | 2010 1xPLL 24 E | 2005-11-01 | 310024 PL-L 24W/830 4P MASTER | 2018-10-08 | 1 | CL 01 PL-L EVSA 20.000u | Nacht astronomisch in / uit |  | OV | 105358.56 | 431555.11
Alblasserdam | Akkerwinde | 027 43394 | 127288 Aluminium 4.0m con HDPE | 3.5 | 2024-10-24 | Hoogwerker gebruiken | Inspectie 2024 | 027 43394.01 | 132145 Ekra 20 helder lens 62 9W 1000 lumen 3000K RAL 9007 XiSR22 | 2024-10-24 | LED 09W 3000K 1000lm | 2024-11-21 | 1 | CL 08 LED VERLICHTING | Nacht astronomisch in / uit | Citytouch OLC aanwezig | OV | 105347.963 | 431518.846
Alblasserdam | Akkerwinde | 028 43394 | 127288 Aluminium 4.0m con HDPE | 3.5 | 2024-10-29 | Hoogwerker gebruiken | Inspectie 2024 | 028 43394.01 | 132160 Ekra 20 helder lens 63 9W 1000 lumen 3000K RAL 9007 XiSR22 | 2024-10-30 | LED 09W 3000K 1000lm | 2024-10-31 | 1 | CL 08 LED VERLICHTING | Nacht astronomisch in / uit | Citytouch OLC aanwezig | OV | 105337.98 | 431496.96
Alblasserdam | Akkerwinde | 029 43394 | 127288 Aluminium 4.0m con HDPE | 3.5 | 2024-11-14 | Hoogwerker gebruiken | Inspectie 2024 | 029 43394.01 | 132145 Ekra 20 helder lens 62 9W 1000 lumen 3000K RAL 9007 XiSR22 | 2024-11-14 | LED 09W 3000K 1000lm | 2024-11-14 | 1 | CL 08 LED VERLICHTING | Nacht astronomisch in / uit | Citytouch OLC aanwezig | OV | 105329.623 | 431476.143
Alblasserdam | Alver | 001 43372 | Staal 3.5m con | 4 | 1987-09-01 | Hoogwerker gebruiken | Inspectie 2023 | 001 43372.01 | 132160 Ekra 20 helder lens 63 9W 1000 lumen 3000K RAL 9007 XiSR22 | 2023-11-27 | LED 09W 3000K 1000lm | 2023-11-27 | 1 | CL 08 LED VERLICHTING | Nacht astronomisch in / uit | Zhaga Ready | OV | 104486.29 | 431762.05
Alblasserdam | Alver | 002 43372 | Staal 3.5m con | 3.5 | 1988-07-01 | Hoogwerker gebruiken | Inspectie 2023 | 002 43372.01 | 132160 Ekra 20 helder lens 63 9W 1000 lumen 3000K RAL 9007 XiSR22 | 2023-11-27 | LED 09W 3000K 1000lm | 2023-11-27 | 1 | CL 08 LED VERLICHTING | Nacht astronomisch in / uit | Zhaga Ready | OV | 104469.147 | 431774.016
Alblasserdam | Alver | 003 43372 | Staal 3.5m con | 3.5 | 1988-07-01 | Hoogwerker gebruiken | Inspectie 2023 | 003 43372.01 | 132160 Ekra 20 helder lens 63 9W 1000 lumen 3000K RAL 9007 XiSR22 | 2023-11-27 | LED 09W 3000K 1000lm | 2023-11-27 | 1 | CL 08 LED VERLICHTING | Nacht astronomisch in / uit | Zhaga Ready | OV | 104452.95 | 431785.7
Alblasserdam | Alver | 004 43372 | Staal 3.5m con | 4 | 1987-11-01 | Hoogwerker gebruiken | Inspectie 2023 | 004 43372.01 | 132160 Ekra 20 helder lens 63 9W 1000 lumen 3000K RAL 9007 XiSR22 | 2023-11-27 | LED 09W 3000K 1000lm | 2023-11-27 | 1 | CL 08 LED VERLICHTING | Nacht astronomisch in / uit | Zhaga Ready | OV | 104437.744 | 431796.58
Alblasserdam | Ampèrestraat (Alblasserdam) | 001 43488 | 127135-1500 Staal gegalvaniseerd 08,0m | 8 | 1998-12-01 | Hoogwerker gebruiken | Inspectie 2021 | 001 43488.01 | TECEO-1 40LED NW 350mA Akzo150 005AA | 2015-08-26 | LED 44W 4000K 6000lm - 5100lm | 2015-08-26 | 01 | CL 08 LED VERLICHTING | 23:00-06:00 Dim 00-30% | Schreder Dimregime 1A 00-06 uur 70% | EN Vinkenwaard | 105152.784 | 430261.437
Alblasserdam | Ampèrestraat (Alblasserdam) | 002 43488 | 127135-1500 Staal gegalvaniseerd 08,0m | 8 | 1998-12-01 | Hoogwerker gebruiken | Inspectie 2021 | 002 43488.01 | TECEO-1 40LED NW 350mA Akzo150 005AA | 2015-08-26 | LED 44W 4000K 6000lm - 5100lm | 2015-08-26 | 01 | CL 08 LED VERLICHTING | 23:00-06:00 Dim 00-30% | Schreder Dimregime 1A 00-06 uur 70% | EN Vinkenwaard | 105184.142 | 430272.998
Alblasserdam | Ampèrestraat (Alblasserdam) | 003 43488 | 127135-1500 Staal gegalvaniseerd 08,0m | 8 | 2002-11-01 | Hoogwerker gebruiken | Inspectie 2021 | 003 43488.01 | TECEO-1 40LED NW 350mA Akzo150 005AA | 2015-08-26 | LED 44W 4000K 6000lm - 5100lm | 2015-08-26 | 01 | CL 08 LED VERLICHTING | Nacht astronomisch in / uit |  | EN Vinkenwaard | 105206.171 | 430279.39
Alblasserdam | Ampèrestraat (Alblasserdam) | 004 43488 | 127135-1500 Staal gegalvaniseerd 08,0m | 8 | 2001-02-01 | Hoogwerker gebruiken | Inspectie 2021 | 004 43488.01 | TECEO-1 40LED NW 350mA Akzo150 005AA | 2015-08-26 | LED 44W 4000K 6000lm - 5100lm | 2015-08-26 | 01 | CL 08 LED VERLICHTING | 23:00-06:00 Dim 00-30% | Schreder Dimregime 1A 00-06 uur 70% | EN Vinkenwaard | 105234.698 | 430277.389
Alblasserdam | Ampèrestraat (Alblasserdam) | 005 43488 | 127135-1500 Staal gegalvaniseerd 08,0m | 8 | 2015-08-26 | Hoogwerker gebruiken | Inspectie 2021 | 005 43488.01 | TECEO-1 40LED NW 350mA Akzo150 005AA | 2015-08-26 | LED 44W 4000K 6000lm - 5100lm | 2015-08-26 | 01 | CL 08 LED VERLICHTING | 23:00-06:00 Dim 00-30% | Schreder Dimregime 1A 00-06 uur 70% | EN Vinkenwaard | 105248.749 | 430292.327
Alblasserdam | Ampèrestraat (Alblasserdam) | 006 43488 | 127135-1500 Staal gegalvaniseerd 08,0m | 8 | 2015-08-26 | Hoogwerker gebruiken | Inspectie 2021 | 006 43488.01 | TECEO-1 40LED NW 350mA Akzo150 005AA | 2015-08-26 | LED 44W 4000K 6000lm - 5100lm | 2015-08-26 | 01 | CL 08 LED VERLICHTING | 23:00-06:00 Dim 00-30% | Schreder Dimregime 1A 00-06 uur 70% | EN Vinkenwaard | 105268.465 | 430287.305
Alblasserdam | Ampèrestraat (Alblasserdam) | 007 43488 | 127135-1500 Staal gegalvaniseerd 08,0m | 8 | 2015-08-26 | Hoogwerker gebruiken | Inspectie 2021 | 007 43488.01 | TECEO-1 40LED NW 350mA Akzo150 005AA | 2015-08-26 | LED 44W 4000K 6000lm - 5100lm | 2015-08-26 | 01 | CL 08 LED VERLICHTING | 23:00-06:00 Dim 00-30% | Schreder Dimregime 1A 00-06 uur 70% | EN Vinkenwaard | 105298.615 | 430297.063
Alblasserdam | Ampèrestraat (Alblasserdam) | 008 43488 | 127135-1500 Staal gegalvaniseerd 08,0m | 8 | 2015-08-26 | Hoogwerker gebruiken | Inspectie 2021 | 008 43488.01 | TECEO-1 40LED NW 350mA Akzo150 005AA | 2015-08-26 | LED 44W 4000K 6000lm - 5100lm | 2015-08-26 | 01 | CL 08 LED VERLICHTING | 23:00-06:00 Dim 00-30% | Schreder Dimregime 1A 00-06 uur 70% | EN Vinkenwaard | 105329.845 | 430306.234
Alblasserdam | Ampèrestraat (Alblasserdam) | 009 43488 | 127135-1500 Staal gegalvaniseerd 08,0m | 8 | 2015-08-26 | Hoogwerker gebruiken | Inspectie 2021 | 009 43488.01 | TECEO-1 40LED NW 350mA Akzo150 005AA | 2015-08-26 | LED 44W 4000K 6000lm - 5100lm | 2015-08-26 | 01 | CL 08 LED VERLICHTING | 23:00-06:00 Dim 00-30% | Schreder Dimregime 1A 00-06 uur 70% | EN Vinkenwaard | 105361.183 | 430315.503
Alblasserdam | Ampèrestraat (Alblasserdam) | 010 43488 | 127135-1500 Staal gegalvaniseerd 08,0m | 8 | 2015-08-26 | Hoogwerker gebruiken | Inspectie 2021 | 010 43488.01 | TECEO-1 40LED NW 350mA Akzo150 005AA | 2015-08-26 | LED 44W 4000K 6000lm - 5100lm | 2015-08-26 | 01 | CL 08 LED VERLICHTING | 23:00-06:00 Dim 00-30% | Schreder Dimregime 1A 00-06 uur 70% | EN Vinkenwaard | 105387.09 | 430334.158
Alblasserdam | Ampèrestraat (Alblasserdam) | 011 43488 | 127135-1500 Staal gegalvaniseerd 08,0m | 8 | 2015-08-26 | Hoogwerker gebruiken | Inspectie 2021 | 011 43488.01 | TECEO-1 40LED NW 350mA Akzo150 005AA | 2015-08-26 | LED 44W 4000K 6000lm - 5100lm | 2015-08-26 | 01 | CL 08 LED VERLICHTING | 23:00-06:00 Dim 00-30% | Schreder Dimregime 1A 00-06 uur 70% | EN Vinkenwaard | 105413.473 | 430341.943
Alblasserdam | Ampèrestraat (Alblasserdam) | 012 43488 | 127135-1500 Staal gegalvaniseerd 08,0m | 8 | 2015-08-26 | Hoogwerker gebruiken | Inspectie 2021 | 012 43488.01 | TECEO-1 40LED NW 350mA Akzo150 005AA | 2015-08-26 | LED 44W 4000K 6000lm - 5100lm | 2015-08-26 | 01 | CL 08 LED VERLICHTING | 23:00-06:00 Dim 00-30% | Schreder Dimregime 1A 00-06 uur 70% | EN Vinkenwaard | 105436.277 | 430348.562
Alblasserdam | Ampèrestraat (Alblasserdam) | 013 43488 | 127135-1500 Staal gegalvaniseerd 08,0m | 8 | 2015-08-26 | Hoogwerker gebruiken | Inspectie 2021 | 013 43488.01 | TECEO-1 40LED NW 350mA Akzo150 005AA | 2015-08-26 | LED 44W 4000K 6000lm - 5100lm | 2015-08-26 | 01 | CL 08 LED VERLICHTING | 23:00-06:00 Dim 00-30% | Schreder Dimregime 1A 00-06 uur 70% | EN Vinkenwaard | 105457.905 | 430354.842
Alblasserdam | Ampèrestraat (Alblasserdam) | 014 43488 | 127135-1500 Staal gegalvaniseerd 08,0m | 8 | 2015-08-26 | Hoogwerker gebruiken | Inspectie 2021 | 014 43488.01 | TECEO-1 40LED NW 350mA Akzo150 005AA | 2015-08-26 | LED 44W 4000K 6000lm - 5100lm | 2015-08-26 | 01 | CL 08 LED VERLICHTING | 23:00-06:00 Dim 00-30% | Schreder Dimregime 1A 00-06 uur 70% | EN Vinkenwaard | 105479.836 | 430361.518
Alblasserdam | Ampèrestraat (Alblasserdam) | 015 43488 | 127135-1500 Staal gegalvaniseerd 08,0m | 8 | 2022-01-26 | Hoogwerker gebruiken | Inspectie 2022 | 015 43488.01 | TECEO-1 40LED NW 350mA Akzo150 005AA | 2015-08-26 | LED 44W 4000K 6000lm - 5100lm | 2015-08-26 | 01 | CL 08 LED VERLICHTING | 23:00-06:00 Dim 00-30% | Schreder Dimregime 1A 00-06 uur 70% | EN Vinkenwaard | 105506.539 | 430355.795
Alblasserdam | Ampèrestraat (Alblasserdam) | 016 43488 | 127135-1500 Staal gegalvaniseerd 08,0m | 8 | 2015-08-26 | Hoogwerker gebruiken | Inspectie 2021 | 016 43488.01 | TECEO-1 40LED NW 350mA Akzo150 005AA | 2015-08-26 | LED 44W 4000K 6000lm - 5100lm | 2015-08-26 | 01 | CL 08 LED VERLICHTING | 23:00-06:00 Dim 00-30% | Schreder Dimregime 1A 00-06 uur 70% | EN Vinkenwaard | 105523.673 | 430375.499
Alblasserdam | Anjerstraat (Alblasserdam) | 001 43344 | 127310 Aluminium 6,0m UE 750mm HDPE | 6 | 2018-11-26 | Hoogwerker gebruiken | Inspectie 2024 | 001 43344.01 | VP1011 WW RAL-7036 | 2018-11-26 | LED 16W 3000K 2000lm | 2018-11-26 | 01 | CL 08 LED VERLICHTING | 22:00-06:00 Dim 00-30% | basis -0% - nacht -30% | OV | 105071.308 | 431378.261
Alblasserdam | Anjerstraat (Alblasserdam) | 002 43344 | 127310 Aluminium 6,0m UE 750mm HDPE | 6 | 2018-11-26 | Hoogwerker gebruiken | Inspectie 2024 | 002 43344.01 | VP1011 WW RAL-7036 | 2018-11-26 | LED 16W 3000K 2000lm | 2018-11-26 | 01 | CL 08 LED VERLICHTING | 22:00-06:00 Dim 00-30% | basis -0% - nacht -30% | OV | 105053.673 | 431398.807
Alblasserdam | Anjerstraat (Alblasserdam) | 003 43344 | 127310 Aluminium 6,0m UE 750mm HDPE | 6 | 2018-11-26 | Hoogwerker gebruiken | Inspectie 2024 | 003 43344.01 | VP1011 WW RAL-7036 | 2018-11-26 | LED 16W 3000K 2000lm | 2018-11-26 | 01 | CL 08 LED VERLICHTING | 22:00-06:00 Dim 00-30% | basis -0% - nacht -30% | OV | 105039.526 | 431422.961
Alblasserdam | Anjerstraat (Alblasserdam) | 004 43344 | 127310 Aluminium 6,0m UE 750mm HDPE | 6 | 2018-11-26 | Hoogwerker gebruiken | Inspectie 2024 | 004 43344.01 | VP1011 WW RAL-7036 | 2018-11-26 | LED 16W 3000K 2000lm | 2018-11-26 | 01 | CL 08 LED VERLICHTING | 22:00-06:00 Dim 00-30% | basis -0% - nacht -30% | OV | 105040.506 | 431449.316
Alblasserdam | Anjerstraat (Alblasserdam) | 005 43344 | 127310 Aluminium 6,0m UE 750mm HDPE | 6 | 2018-11-26 | Hoogwerker gebruiken | Inspectie 2024 | 005 43344.01 | VP1011 WW RAL-7036 | 2018-11-26 | LED 13W 3000K 1500lm | 2018-11-26 | 01 | CL 08 LED VERLICHTING | 22:00-06:00 Dim 00-30% | basis -0% - nacht -30% | OV | 105027.909 | 431468.237
Alblasserdam | Anjerstraat (Alblasserdam) | 006 43344 | 127296 Aluminium 6.0m con. UE 750mm | 6 | 2007-11-29 | Hoogwerker gebruiken | Inspectie 2024 | 006 43344.01 | VP1011 WW RAL-7036 | 2018-11-26 | LED 13W 3000K 1500lm | 2018-11-26 | 01 | CL 08 LED VERLICHTING | 22:00-06:00 Dim 00-30% | basis -0% - nacht -30% | OV | 105035.482 | 431486.299
Alblasserdam | Anjerstraat (Alblasserdam) | 009 43344 | 127310 Aluminium 6,0m UE 750mm HDPE | 6 | 2018-11-26 | Hoogwerker gebruiken | Inspectie 2024 | 009 43344.01 | VP1011 WW RAL-7036 | 2018-11-26 | LED 13W 3000K 1500lm | 2018-11-26 | 01 | CL 08 LED VERLICHTING | 22:00-06:00 Dim 00-30% | basis -0% - nacht -30% | OV | 105022.899 | 431509.265
Alblasserdam | Anjerstraat (Alblasserdam) | 010 43344 | 127310 Aluminium 6,0m UE 750mm HDPE | 6 | 2018-11-26 | Hoogwerker gebruiken | Inspectie 2024 | 010 43344.01 | VP1011 WW RAL-7036 | 2018-11-26 | LED 13W 3000K 1500lm | 2018-11-26 | 01 | CL 08 LED VERLICHTING | 22:00-06:00 Dim 00-30% | basis -0% - nacht -30% | OV | 105028.031 | 431529.939
Alblasserdam | Anjerstraat (Alblasserdam) | 011 43344 | 127310 Aluminium 6,0m UE 750mm HDPE | 6 | 2018-11-26 | Hoogwerker gebruiken | Inspectie 2024 | 011 43344.01 | VP1011 WW RAL-7036 | 2018-11-26 | LED 13W 3000K 1500lm | 2018-11-26 | 01 | CL 08 LED VERLICHTING | 22:00-06:00 Dim 00-30% | basis -0% - nacht -30% | OV | 105017.41 | 431552.868
Alblasserdam | Azaleastraat | 001 43510 | 127310 Aluminium 6,0m UE 750mm HDPE | 5 | 2022-09-14 | Hoogwerker gebruiken | Inspectie 2024 | 001 43510.01 | 131150 LW-SRDS2 13W 2000LM 24A 730 DAME CC G4 XiSR22 X XC 7040C3M SPD | 2024-06-15 | LED 13W 3000K 2000lm | 2024-06-15 | 1 | CL 08 LED VERLICHTING | Dimmen 20% | Citytouch OLC aanwezig | OV | 104872.353 | 431404.447
Alblasserdam | Azaleastraat | 002 43510 | 127310 Aluminium 6,0m UE 750mm HDPE | 5 | 2022-09-14 | Hoogwerker gebruiken | Inspectie 2024 | 002 43510.01 | 131150 LW-SRDS2 13W 2000LM 24A 730 DAME CC G4 XiSR22 X XC 7040C3M SPD | 2024-06-15 | LED 13W 3000K 2000lm | 2024-06-15 | 1 | CL 08 LED VERLICHTING | Dimmen 20% | Citytouch OLC aanwezig | OV | 104888.682 | 431408.581
Alblasserdam | Azaleastraat | 003 43510 | 127310 Aluminium 6,0m UE 750mm HDPE | 5 | 2022-09-14 | Hoogwerker gebruiken | Inspectie 2024 | 003 43510.01 | 131150 LW-SRDS2 13W 2000LM 24A 730 DAME CC G4 XiSR22 X XC 7040C3M SPD | 2024-06-15 | LED 13W 3000K 2000lm | 2024-06-15 | 1 | CL 08 LED VERLICHTING | Dimmen 20% | Citytouch OLC aanwezig | OV | 104905.652 | 431422.404
Alblasserdam | Azaleastraat | 004 43510 | Aluminium 5.0m UE 750mm | 5 | 2007-04-12 | Hoogwerker gebruiken | Inspectie 2024 | 004 43510.01 | 131150 LW-SRDS2 13W 2000LM 24A 730 DAME CC G4 XiSR22 X XC 7040C3M SPD | 2024-06-15 | LED 13W 3000K 2000lm | 2024-06-15 | 1 | CL 08 LED VERLICHTING | Dimmen 20% | Citytouch OLC aanwezig | OV | 104926.794 | 431425.302
Alblasserdam | Azaleastraat | 005 43510 | Aluminium 5.0m UE 750mm | 5 | 2007-04-12 | Hoogwerker gebruiken | Inspectie 2024 | 005 43510.01 | 131150 LW-SRDS2 13W 2000LM 24A 730 DAME CC G4 XiSR22 X XC 7040C3M SPD | 2024-06-15 | LED 13W 3000K 2000lm | 2024-06-15 | 1 | CL 08 LED VERLICHTING | Dimmen 20% | Citytouch OLC aanwezig | OV | 104949.068 | 431427.775
Alblasserdam | Azaleastraat | 006 43510 | Aluminium 5.0m UE 750mm | 5 | 2007-04-12 | Hoogwerker gebruiken | Inspectie 2024 | 006 43510.01 | 131150 LW-SRDS2 13W 2000LM 24A 730 DAME CC G4 XiSR22 X XC 7040C3M SPD | 2024-06-15 | LED 13W 3000K 2000lm | 2024-06-15 | 1 | CL 08 LED VERLICHTING | Dimmen 20% | Citytouch OLC aanwezig | OV | 104969.85 | 431429.79
Alblasserdam | Azaleastraat | 007 43510 | Aluminium 5.0m UE 750mm | 5 | 2007-04-12 | Hoogwerker gebruiken | Inspectie 2024 | 007 43510.01 | 131150 LW-SRDS2 13W 2000LM 24A 730 DAME CC G4 XiSR22 X XC 7040C3M SPD | 2024-06-15 | LED 13W 3000K 2000lm | 2024-06-15 | 1 | CL 08 LED VERLICHTING | Dimmen 20% | Citytouch OLC aanwezig | OV | 104995.222 | 431432.176
Alblasserdam | Azaleastraat | 009 43510 | Aluminium 5.0m UE 750mm | 5 | 2007-04-12 | Hoogwerker gebruiken | Inspectie 2024 | 009 43510.01 | 131150 LW-SRDS2 13W 2000LM 24A 730 DAME CC G4 XiSR22 X XC 7040C3M SPD | 2024-06-15 | LED 13W 3000K 2000lm | 2024-06-15 | 1 | CL 08 LED VERLICHTING | Dimmen 20% | Citytouch OLC aanwezig | OV | 105025.247 | 431443.037
Alblasserdam | Baandersstraat | 001 43398 | Aluminium 5.0m UE 750mm | 5 | 2004-09-15 | Hoogwerker gebruiken | Inspectie <= 2018 | 001 43398.01 | LW-SRDS2 1200 LM 8A 730 DAME CC top 60 | 2020-08-01 | LED 10W 3000K 1200lm | 2020-08-01 | 01 | CL 08 LED VERLICHTING | Nacht astronomisch in / uit |  | OV | 104980.914 | 430943.682
Alblasserdam | Baandersstraat | 002 43398 | Aluminium 5.0m UE 750mm | 5 | 2004-09-01 | Hoogwerker gebruiken | Inspectie <= 2018 | 002 43398.01 | LW-SRDS2 1200 LM 8A 730 DAME CC top 60 | 2020-08-01 | LED 10W 3000K 1200lm | 2020-08-01 | 01 | CL 08 LED VERLICHTING | Nacht astronomisch in / uit |  | OV | 104998.751 | 430956.792
Alblasserdam | Baandersstraat | 003 43398 | Aluminium 5.0m UE 750mm | 5 | 2006-05-15 | Hoogwerker gebruiken | Inspectie <= 2018 | 003 43398.01 | LW-SRDS2 1200 LM 8A 730 DAME CC top 60 | 2020-08-01 | LED 10W 3000K 1200lm | 2020-08-01 | 01 | CL 08 LED VERLICHTING | Nacht astronomisch in / uit |  | OV | 105000.754 | 430977.329
Alblasserdam | Baandersstraat | 004 43398 | Aluminium 5.0m UE 750mm | 5 | 2004-09-01 | Hoogwerker gebruiken | Inspectie <= 2018 | 004 43398.01 | LW-SRDS2 1200 LM 8A 730 DAME CC top 60 | 2020-08-01 | LED 10W 3000K 1200lm | 2020-08-01 | 01 | CL 08 LED VERLICHTING | Nacht astronomisch in / uit |  | OV | 105020.084 | 430992.314
Alblasserdam | Baandersstraat | 005 43398 | 127296 Aluminium 6.0m con. UE 750mm | 6 | 2007-05-11 | Hoogwerker gebruiken | Inspectie <= 2018 | 005 43398.01 | LW-SRDS2 1200 LM 8A 730 DAME CC top 60 | 2020-08-01 | LED 10W 3000K 1200lm | 2020-08-01 | 01 | CL 08 LED VERLICHTING | Nacht astronomisch in / uit |  | OV | 105020.734 | 431010.52
Alblasserdam | Baandersstraat | 006 43398 | Aluminium 5.0m UE 750mm | 5 | 2004-09-01 | Hoogwerker gebruiken | Inspectie <= 2018 | 006 43398.01 | LW-SRDS2 1200 LM 8A 730 DAME CC top 60 | 2020-08-01 | LED 10W 3000K 1200lm | 2020-08-01 | 01 | CL 08 LED VERLICHTING | Nacht astronomisch in / uit |  | OV | 105039.494 | 431024.222
Alblasserdam | Baandersstraat | 007 43398 | 127296 Aluminium 6.0m con. UE 750mm | 6 | 2007-05-11 | Hoogwerker gebruiken | Inspectie <= 2018 | 007 43398.01 | LW-SRDS2 1200 LM 8A 730 DAME CC top 60 | 2020-08-01 | LED 10W 3000K 1200lm | 2020-08-01 | 01 | CL 08 LED VERLICHTING | Nacht astronomisch in / uit |  | OV | 105041.397 | 431044.617
Alblasserdam | Baandersstraat | 008 43398 | Aluminium 5.0m UE 750mm | 5 | 2004-09-01 | Hoogwerker gebruiken | Inspectie <= 2018 | 008 43398.01 | LW-SRDS2 1200 LM 8A 730 DAME CC top 60 | 2020-08-01 | LED 10W 3000K 1200lm | 2020-08-01 | 01 | CL 08 LED VERLICHTING | Nacht astronomisch in / uit |  | OV | 105060.485 | 431059.074
Alblasserdam | Baandersstraat | 009 43398 | Aluminium 5.0m UE 750mm | 5 | 2004-09-01 | Hoogwerker gebruiken | Inspectie <= 2018 | 009 43398.01 | LW-SRDS2 1200 LM 8A 730 DAME CC top 60 | 2020-08-01 | LED 10W 3000K 1200lm | 2020-08-01 | 01 | CL 08 LED VERLICHTING | Nacht astronomisch in / uit |  | OV | 105062.761 | 431079.747
Alblasserdam | Bark | 001 43379 | St.Gecoat 4.0m con. D60 RAL9023 | 4 | 2008-02-20 | Hoogwerker gebruiken | Alblasserdam vv 2025 AAV deel A | 001 43379.01 | ALTRA-2 1x PLL24 E | 2008-02-20 | 310024 PL-L 24W/830 4P MASTER | 2022-04-28 | 1 | Armatuur vervangen 2025 | Nacht astronomisch in / uit |  | OV | 104462.604 | 430660.575
Alblasserdam | Bark | 002 43379 | St.Gecoat 4.0m con. D60 RAL9023 | 4 | 2008-02-20 | Hoogwerker gebruiken | Alblasserdam vv 2025 AAV deel A | 002 43379.01 | ALTRA-2 1x PLL24 E | 2008-02-20 | 310024 PL-L 24W/830 4P MASTER | 2018-10-25 | 1 | Armatuur vervangen 2025 | Nacht astronomisch in / uit |  | OV | 104456.951 | 430649.663
Alblasserdam | Bark | 003 43379 | St.Gecoat 4.0m con. D60 RAL9023 | 4 | 2008-02-20 | Hoogwerker gebruiken | Alblasserdam vv 2025 AAV deel A | 003 43379.01 | ALTRA-2 1x PLL24 E | 2008-02-20 | 310024 PL-L 24W/830 4P MASTER | 2018-10-25 | 1 | Armatuur vervangen 2025 | Nacht astronomisch in / uit |  | OV | 104451.858 | 430627.368
Alblasserdam | Bark | 004 43379 | St.Gecoat 4.0m con. D60 RAL9023 | 4 | 2008-02-20 | Hoogwerker gebruiken | Alblasserdam vv 2025 AAV deel A | 004 43379.01 | ALTRA-2 1x PLL24 E | 2008-02-20 | 310024 PL-L 24W/830 4P MASTER | 2022-12-01 | 1 | Armatuur vervangen 2025 | Nacht astronomisch in / uit |  | OV | 104447.115 | 430617.825
Alblasserdam | Bark | 005 43379 | St.Gecoat 4.0m con. D60 RAL9023 | 4 | 2008-02-20 | Hoogwerker gebruiken | Alblasserdam vv 2025 AAV deel A | 005 43379.01 | ALTRA-2 1x PLL24 E | 2008-02-20 | 310024 PL-L 24W/830 4P MASTER | 2024-02-19 | 1 | Armatuur vervangen 2025 | Nacht astronomisch in / uit |  | OV | 104425.69 | 430617.091
Alblasserdam | Bark | 006 43379 | St.Gecoat 4.0m con. D60 RAL9023 | 4 | 2017-07-01 | Hoogwerker gebruiken | Inspectie <= 2018 | 006 43379.01 | ALTRA-2 1x PLL24 E | 2017-07-01 | 310024 PL-L 24W/830 4P MASTER | 2017-07-01 | 1 | CL 01 PL-L EVSA 20.000u | Nacht astronomisch in / uit |  | OV | 104411.999 | 430606.002
Alblasserdam | Bark | 007 43379 | St.Gecoat 4.0m con. D60 RAL9023 | 4 | 2008-02-20 | Hoogwerker gebruiken | Alblasserdam vv 2025 Alura | 007 43379.01 | ALURA 1696 1xPLL 24 E | 2008-02-20 | 310024 PL-L 24W/830 4P MASTER | 2020-01-02 | 1 | CL 01 PL-L EVSA 20.000u | Nacht astronomisch in / uit |  | OV | 104413.682 | 430623.288
Alblasserdam | Bark | 008 43379 | St.Gecoat 4.0m con. D60 RAL9023 | 4 | 2008-02-20 | Hoogwerker gebruiken | Alblasserdam vv 2025 Alura | 008 43379.01 | ALURA 1696 1xPLL 24 E | 2008-02-20 | 310024 PL-L 24W/830 4P MASTER | 2018-10-25 | 1 | CL 01 PL-L EVSA 20.000u | Nacht astronomisch in / uit |  | OV | 104417.687 | 430640.506
Alblasserdam | Bark | 009 43379 | St.Gecoat 4.0m con. D60 RAL9023 | 4 | 2008-02-20 | Hoogwerker gebruiken | Alblasserdam vv 2025 Alura | 009 43379.01 | ALURA 1696 1xPLL 24 E | 2008-02-20 | 310024 PL-L 24W/830 4P MASTER | 2018-10-25 | 1 | CL 01 PL-L EVSA 20.000u | Nacht astronomisch in / uit |  | OV | 104421.413 | 430657.166
Alblasserdam | Bark | 010 43379 | St.Gecoat 4.0m con. D60 RAL9023 | 4 | 2008-02-20 | Hoogwerker gebruiken | Alblasserdam vv 2025 Alura | 010 43379.01 | ALURA 1696 1xPLL 24 E | 2008-02-20 | 310024 PL-L 24W/830 4P MASTER | 2018-10-25 | 1 | CL 01 PL-L EVSA 20.000u | Nacht astronomisch in / uit |  | OV | 104425.22 | 430673.801
Alblasserdam | Bark | 011 43379 | St.Gecoat 4.0m con. D60 RAL9023 | 4 | 2008-02-20 | Hoogwerker gebruiken | Alblasserdam vv 2025 Alura | 011 43379.01 | ALURA 1696 1xPLL 24 E | 2008-02-20 | 310024 PL-L 24W/830 4P MASTER | 2018-10-25 | 1 | CL 01 PL-L EVSA 20.000u | Nacht astronomisch in / uit |  | OV | 104428.796 | 430689.526
Alblasserdam | Bark | 012 43379 | St.Gecoat 4.0m con. D60 RAL9023 | 4 | 2008-02-20 | Hoogwerker gebruiken | Alblasserdam vv 2025 AAV deel A | 012 43379.01 | ALTRA-2 1xPLL 36 E | 2008-02-20 | 310036 PL-L 36W/830 4P MASTER | 2020-12-08 | 1 | Armatuur vervangen 2025 | Nacht astronomisch in / uit |  | OV | 104403.603 | 430616.452
Alblasserdam | Bark | 013 43379 | St.Gecoat 4.0m con. D60 RAL9023 | 4 | 2008-02-20 | Hoogwerker gebruiken | Alblasserdam vv 2025 AAV deel A | 013 43379.01 | ALTRA-2 1x PLL24 E | 2008-02-20 | 310024 PL-L 24W/830 4P MASTER | 2024-02-19 | 1 | Armatuur vervangen 2025 | Nacht astronomisch in / uit |  | OV | 104382.011 | 430615.647
Alblasserdam | Batavierstraat | 001 43476 | Aluminium 5.0m UE 750mm | 5 | 1998-01-01 | Hoogwerker gebruiken | Inspectie 2024 | 001 43476.01 | LW-SRDS2 1200 LM 8A 730 DAME CC top 60 | 2018-10-01 | LED 10W 3000K 1200lm | 2018-10-01 | 01 | CL 08 LED VERLICHTING | Nacht astronomisch in / uit |  | OV | 105217.81 | 430817.42
Alblasserdam | Batavierstraat | 002 43476 | Aluminium 5.0m UE 750mm | 5 | 1998-01-01 | Hoogwerker gebruiken | Inspectie 2024 | 002 43476.01 | LW-SRDS2 1200 LM 8A 730 DAME CC top 60 | 2018-10-01 | LED 10W 3000K 1200lm | 2018-10-01 | 01 | CL 08 LED VERLICHTING | Nacht astronomisch in / uit |  | OV | 105225.81 | 430832.92
Alblasserdam | Batavierstraat | 003 43476 | Aluminium 5.0m UE 750mm | 5 | 1998-01-01 | Hoogwerker gebruiken | Inspectie 2024 | 003 43476.01 | LW-SRDS2 1200 LM 8A 730 DAME CC top 60 | 2018-10-01 | LED 10W 3000K 1200lm | 2018-10-01 | 01 | CL 08 LED VERLICHTING | Nacht astronomisch in / uit |  | OV | 105240.71 | 430846.32
Alblasserdam | Batavierstraat | 004 43476 | Aluminium 5.0m UE 750mm | 5 | 1998-01-01 | Hoogwerker gebruiken | Inspectie 2024 | 004 43476.01 | LW-SRDS2 1200 LM 8A 730 DAME CC top 60 | 2018-10-01 | LED 10W 3000K 1200lm | 2018-10-01 | 01 | CL 08 LED VERLICHTING | Nacht astronomisch in / uit |  | OV | 105250.16 | 430864.48
Alblasserdam | Batavierstraat | 005 43476 | Aluminium 5.0m UE 750mm | 5 | 1998-01-01 | Hoogwerker gebruiken | Inspectie 2024 | 005 43476.01 | LW-SRDS2 1200 LM 8A 730 DAME CC top 60 | 2018-10-01 | LED 10W 3000K 1200lm | 2018-10-01 | 01 | CL 08 LED VERLICHTING | Nacht astronomisch in / uit |  | OV | 105258.376 | 430880.156
Alblasserdam | Batavierstraat | 006 43476 | Aluminium 5.0m UE 750mm | 5 | 1998-01-01 | Hoogwerker gebruiken | Inspectie 2024 | 006 43476.01 | LW-SRDS2 1200 LM 8A 730 DAME CC top 60 | 2018-10-01 | LED 10W 3000K 1200lm | 2018-10-01 | 01 | CL 08 LED VERLICHTING | Nacht astronomisch in / uit |  | OV | 105260.279 | 430899.748
Alblasserdam | Batavierstraat | 007 43476 | Aluminium 5.0m UE 750mm | 5 | 1998-01-01 | Hoogwerker gebruiken | Inspectie 2024 | 007 43476.01 | LW-SRDS2 1200 LM 8A 730 DAME CC top 60 | 2018-10-01 | LED 10W 3000K 1200lm | 2018-10-01 | 01 | CL 08 LED VERLICHTING | Nacht astronomisch in / uit |  | OV | 105269.573 | 430918.011
Alblasserdam | Batavierstraat | 008 43476 | Aluminium 5.0m UE 750mm | 5 | 1998-01-01 | Hoogwerker gebruiken | Inspectie 2024 | 008 43476.01 | LW-SRDS2 1200 LM 8A 730 DAME CC top 60 | 2018-10-01 | LED 10W 3000K 1200lm | 2018-10-01 | 01 | CL 08 LED VERLICHTING | Nacht astronomisch in / uit |  | OV | 105278.982 | 430936.236
Alblasserdam | Begoniastraat (Alblasserdam) | 001 43486 | 127291 Aluminium 6.0m verl. UE 500mm | 6 | 2013-10-16 | Hoogwerker gebruiken | Inspectie 2024 | 001 43486.01 | 131150 LW-SRDS2 13W 2000LM 24A 730 DAME CC G4 XiSR22 X XC 7040C3M SPD | 2024-06-15 | LED 13W 3000K 2000lm | 2024-06-15 | 1 | CL 08 LED VERLICHTING | Dimmen 20% | Citytouch OLC aanwezig | OV | 104865.16 | 431308.64
Alblasserdam | Begoniastraat (Alblasserdam) | 002 43486 | 127291 Aluminium 6.0m verl. UE 500mm | 6 | 2016-03-21 | Hoogwerker gebruiken | Inspectie 2024 | 002 43486.01 | 131150 LW-SRDS2 13W 2000LM 24A 730 DAME CC G4 XiSR22 X XC 7040C3M SPD | 2024-06-15 | LED 13W 3000K 2000lm | 2024-06-15 | 1 | CL 08 LED VERLICHTING | Dimmen 20% | Citytouch OLC aanwezig | OV | 104883.684 | 431304.283
Alblasserdam | Begoniastraat (Alblasserdam) | 003 43486 | 127291 Aluminium 6.0m verl. UE 500mm | 6 | 2016-03-21 | Hoogwerker gebruiken | Inspectie 2024 | 003 43486.01 | 131150 LW-SRDS2 13W 2000LM 24A 730 DAME CC G4 XiSR22 X XC 7040C3M SPD | 2024-06-15 | LED 13W 3000K 2000lm | 2024-06-15 | 1 | CL 08 LED VERLICHTING | Dimmen 20% | Citytouch OLC aanwezig | OV | 104890.094 | 431320.342
Alblasserdam | Begoniastraat (Alblasserdam) | 004 43486 | Aluminium 5.0m UE 750mm | 5 | 2007-04-13 | Hoogwerker gebruiken | Inspectie 2024 | 004 43486.01 | 131150 LW-SRDS2 13W 2000LM 24A 730 DAME CC G4 XiSR22 X XC 7040C3M SPD | 2024-06-15 | LED 13W 3000K 2000lm | 2024-06-15 | 1 | CL 08 LED VERLICHTING | Dimmen 20% | Citytouch OLC aanwezig | OV | 104915.034 | 431348.971
Alblasserdam | Begoniastraat (Alblasserdam) | 005 43486 | Aluminium 5.0m UE 750mm | 5 | 2007-04-13 | Hoogwerker gebruiken | Inspectie 2024 | 005 43486.01 | 131150 LW-SRDS2 13W 2000LM 24A 730 DAME CC G4 XiSR22 X XC 7040C3M SPD | 2024-06-15 | LED 13W 3000K 2000lm | 2024-06-15 | 1 | CL 08 LED VERLICHTING | Dimmen 20% | Citytouch OLC aanwezig | OV | 104935.94 | 431356.191
Alblasserdam | Begoniastraat (Alblasserdam) | 006 43486 | Aluminium 4.0m zonder MVB | 4 | 2007-04-13 | Hoogwerker gebruiken | Inspectie 2024 | 006 43486.01 | 132160 Ekra 20 helder lens 63 9W 1000 lumen 3000K RAL 9007 XiSR22 | 2024-06-15 | LED 09W 3000K 1000lm | 2024-06-15 | 1 | CL 08 LED VERLICHTING | Nacht astronomisch in / uit | Citytouch OLC aanwezig | OV | 104924.617 | 431385.693
Alblasserdam | Begoniastraat (Alblasserdam) | 007 43486 | Aluminium 4.0m zonder MVB | 4 | 2007-04-13 | Hoogwerker gebruiken | Inspectie 2024 | 007 43486.01 | 132160 Ekra 20 helder lens 63 9W 1000 lumen 3000K RAL 9007 XiSR22 | 2024-07-01 | LED 09W 3000K 1000lm | 2024-07-01 | 1 | CL 08 LED VERLICHTING | Dimmen 40% | Citytouch OLC aanwezig | OV | 104940.753 | 431369.024
Alblasserdam | Begoniastraat (Alblasserdam) | 008 43486 | Aluminium 5.0m UE 750mm | 5 | 2007-04-13 | Hoogwerker gebruiken | Inspectie 2024 | 008 43486.01 | 131150 LW-SRDS2 13W 2000LM 24A 730 DAME CC G4 XiSR22 X XC 7040C3M SPD | 2024-06-15 | LED 13W 3000K 2000lm | 2024-06-15 | 1 | CL 08 LED VERLICHTING | Dimmen 20% | Citytouch OLC aanwezig | OV | 104951.83 | 431360.314
Alblasserdam | Begoniastraat (Alblasserdam) | 009 43486 | Aluminium 5.0m UE 750mm | 5 | 2007-04-13 | Hoogwerker gebruiken | Inspectie 2024 | 009 43486.01 | 131150 LW-SRDS2 13W 2000LM 24A 730 DAME CC G4 XiSR22 X XC 7040C3M SPD | 2024-06-15 | LED 13W 3000K 2000lm | 2024-06-15 | 1 | CL 08 LED VERLICHTING | Dimmen 20% | Citytouch OLC aanwezig | OV | 104973.304 | 431365.842
Alblasserdam | Begoniastraat (Alblasserdam) | 010 43486 | Aluminium 5.0m UE 750mm | 5 | 2007-04-13 | Hoogwerker gebruiken | Inspectie 2024 | 010 43486.01 | 131150 LW-SRDS2 13W 2000LM 24A 730 DAME CC G4 XiSR22 X XC 7040C3M SPD | 2024-06-15 | LED 13W 3000K 2000lm | 2024-06-15 | 1 | CL 08 LED VERLICHTING | Dimmen 20% | Citytouch OLC aanwezig | OV | 104990.961 | 431378.044
Alblasserdam | Begoniastraat (Alblasserdam) | 011 43486 | Aluminium 5.0m UE 750mm | 5 | 2007-04-13 | Hoogwerker gebruiken | Inspectie 2024 | 011 43486.01 | 131150 LW-SRDS2 13W 2000LM 24A 730 DAME CC G4 XiSR22 X XC 7040C3M SPD | 2024-06-15 | LED 13W 3000K 2000lm | 2024-06-15 | 1 | CL 08 LED VERLICHTING | Dimmen 20% | Citytouch OLC aanwezig | OV | 105007.641 | 431382.224
Alblasserdam | Berkenpad | 001 71810 | Aluminium 3.5m Con top60 | 3.5 | 2001-02-01 | Hoogwerker gebruiken | Inspectie <= 2018 | 001 71810.01 | 132150 Ekra 20 helder lens 63 6W 600 lumen 3000K RAL 9007 XiSR22 | 2022-10-01 | LED 06W 3000K 600lm | 2022-10-01 | 1 | CL 08 LED VERLICHTING | Nacht astronomisch in / uit | Zhaga Ready | OV | 105251.358 | 430943.118
Alblasserdam | Berkenpad | 002 71810 | Aluminium 3.5m Con top60 | 3.5 | 2001-02-01 | Hoogwerker gebruiken | Inspectie <= 2018 | 002 71810.01 | 132150 Ekra 20 helder lens 63 6W 600 lumen 3000K RAL 9007 XiSR22 | 2022-10-01 | LED 06W 3000K 600lm | 2022-10-01 | 1 | CL 08 LED VERLICHTING | Nacht astronomisch in / uit | Zhaga Ready | OV | 105303.364 | 430906.879
Alblasserdam | Berkenpad | 003 71810 | Aluminium 3.5m Con top60 | 3.5 | 2001-02-01 | Hoogwerker gebruiken | Inspectie <= 2018 | 003 71810.01 | 132150 Ekra 20 helder lens 63 6W 600 lumen 3000K RAL 9007 XiSR22 | 2022-10-01 | LED 06W 3000K 600lm | 2022-10-01 | 1 | CL 08 LED VERLICHTING | Nacht astronomisch in / uit | Zhaga Ready | OV | 105353.774 | 430869.234
Alblasserdam | Beuklaan | 001 43533 | Aluminium 5.0m UE 750mm | 5 | 2007-04-12 | Hoogwerker gebruiken | Inspectie 2024 | 001 43533.01 | 131150 LW-SRDS2 13W 2000LM 24A 730 DAME CC G4 XiSR22 X XC 7040C3M SPD | 2024-06-15 | LED 13W 3000K 2000lm | 2024-06-15 | 1 | CL 08 LED VERLICHTING | Dimmen 20% | Citytouch OLC aanwezig | OV | 104976.406 | 431277.993
Alblasserdam | Beuklaan | 002 43533 | Aluminium 5.0m UE 750mm | 5 | 2007-04-12 | Hoogwerker gebruiken | Inspectie 2024 | 002 43533.01 | 131150 LW-SRDS2 13W 2000LM 24A 730 DAME CC G4 XiSR22 X XC 7040C3M SPD | 2024-06-15 | LED 13W 3000K 2000lm | 2024-06-15 | 1 | CL 08 LED VERLICHTING | Dimmen 20% | Citytouch OLC aanwezig | OV | 104959.947 | 431293.523
Alblasserdam | Beuklaan | 002A43533 | Aluminium 3.5m Con top60 | 3.5 | 2011-02-10 | Hoogwerker gebruiken | Inspectie 2024 | 002A43533.01 | 131150 LW-SRDS2 13W 2000LM 24A 730 DAME CC G4 XiSR22 X XC 7040C3M SPD | 2024-06-15 | LED 13W 3000K 2000lm | 2024-06-15 | 1 | CL 08 LED VERLICHTING | Dimmen 20% | Citytouch OLC aanwezig | OV | 104973.457 | 431315.6
Alblasserdam | Beuklaan | 003 43533 | Aluminium 5.0m UE 750mm | 5 | 2007-04-12 | Hoogwerker gebruiken | Inspectie 2024 | 003 43533.01 | 131150 LW-SRDS2 13W 2000LM 24A 730 DAME CC G4 XiSR22 X XC 7040C3M SPD | 2024-06-15 | LED 13W 3000K 2000lm | 2024-06-15 | 1 | CL 08 LED VERLICHTING | Dimmen 20% | Citytouch OLC aanwezig | OV | 104941.018 | 431311.305
Alblasserdam | Beuklaan | 004 43533 | Aluminium 5.0m UE 750mm | 5 | 2007-04-12 | Hoogwerker gebruiken | Inspectie 2024 | 004 43533.01 | 131150 LW-SRDS2 13W 2000LM 24A 730 DAME CC G4 XiSR22 X XC 7040C3M SPD | 2024-06-15 | LED 13W 3000K 2000lm | 2024-06-15 | 1 | CL 08 LED VERLICHTING | Dimmen 20% | Citytouch OLC aanwezig | OV | 104925.379 | 431325.89
Alblasserdam | Beuklaan | 005 43533 | Aluminium 5.0m UE 750mm | 5 | 2007-04-12 | Hoogwerker gebruiken | Inspectie 2024 | 005 43533.01 | 131150 LW-SRDS2 13W 2000LM 24A 730 DAME CC G4 XiSR22 X XC 7040C3M SPD | 2024-06-15 | LED 13W 3000K 2000lm | 2024-06-15 | 1 | CL 08 LED VERLICHTING | Dimmen 20% | Citytouch OLC aanwezig | OV | 104904.281 | 431335.636
Alblasserdam | Beuklaan | 006 43533 | Aluminium 5.0m UE 750mm | 5 | 2007-04-12 | Hoogwerker gebruiken | Inspectie 2024 | 006 43533.01 | 131150 LW-SRDS2 13W 2000LM 24A 730 DAME CC G4 XiSR22 X XC 7040C3M SPD | 2024-06-15 | LED 13W 3000K 2000lm | 2024-06-15 | 1 | CL 08 LED VERLICHTING | Nacht astronomisch in / uit | Citytouch OLC aanwezig | OV | 104895.139 | 431358.714
Alblasserdam | Beuklaan | 007 43533 | Aluminium 5.0m UE 750mm | 5 | 2007-04-12 | Hoogwerker gebruiken | Inspectie 2024 | 007 43533.01 | 131150 LW-SRDS2 13W 2000LM 24A 730 DAME CC G4 XiSR22 X XC 7040C3M SPD | 2024-06-15 | LED 13W 3000K 2000lm | 2024-06-15 | 1 | CL 08 LED VERLICHTING | Nacht astronomisch in / uit | Citytouch OLC aanwezig | OV | 104882.406 | 431374.422
Alblasserdam | Beuklaan | 008 43533 | Aluminium 5.0m UE 750mm | 5 | 2007-04-12 | Hoogwerker gebruiken | Inspectie 2024 | 008 43533.01 | 131150 LW-SRDS2 13W 2000LM 24A 730 DAME CC G4 XiSR22 X XC 7040C3M SPD | 2024-06-15 | LED 13W 3000K 2000lm | 2024-06-15 | 1 | CL 08 LED VERLICHTING | Dimmen 20% | Citytouch OLC aanwezig | OV | 104869.93 | 431389.818
Alblasserdam | Beuklaan | 009 43533 | Aluminium 5.0m UE 750mm | 5 | 2007-04-12 | Hoogwerker gebruiken | Inspectie 2024 | 009 43533.01 | 131150 LW-SRDS2 13W 2000LM 24A 730 DAME CC G4 XiSR22 X XC 7040C3M SPD | 2024-06-15 | LED 13W 3000K 2000lm | 2024-06-15 | 1 | CL 08 LED VERLICHTING | Dimmen 20% | Citytouch OLC aanwezig | OV | 104854.63 | 431409.808
Alblasserdam | Beuklaan | 010 43533 | Aluminium 5.0m UE 750mm | 5 | 2007-04-12 | Hoogwerker gebruiken | Inspectie 2024 | 010 43533.01 | 131150 LW-SRDS2 13W 2000LM 24A 730 DAME CC G4 XiSR22 X XC 7040C3M SPD | 2024-06-15 | LED 13W 3000K 2000lm | 2024-06-15 | 1 | CL 08 LED VERLICHTING | Dimmen 20% | Citytouch OLC aanwezig | OV | 104841.183 | 431427.991
Alblasserdam | Biezenkamp | 001 43481 | Aluminium 5.0m UE 750mm | 5 | 2008-04-15 | Hoogwerker gebruiken | Inspectie 2024 | 001 43481.01 | 131150 LW-SRDS2 13W 2000LM 24A 730 DAME CC G4 XiSR22 X XC 7040C3M SPD | 2024-03-14 | LED 13W 3000K 2000lm | 2024-03-14 | 1 | CL 08 LED VERLICHTING | Nacht astronomisch in / uit | Citytouch OLC aanwezig | OV | 103763.644 | 431471.184
Alblasserdam | Biezenkamp | 002 43481 | Aluminium 5.0m UE 750mm | 5 | 2008-04-15 | Hoogwerker gebruiken | Inspectie 2024 | 002 43481.01 | 131150 LW-SRDS2 13W 2000LM 24A 730 DAME CC G4 XiSR22 X XC 7040C3M SPD | 2024-03-14 | LED 13W 3000K 2000lm | 2024-03-14 | 1 | CL 08 LED VERLICHTING | Nacht astronomisch in / uit | Citytouch OLC aanwezig | OV | 103779.675 | 431496.229
Alblasserdam | Biezenkamp | 003 43481 | Aluminium 5.0m UE 750mm | 5 | 2008-04-15 | Hoogwerker gebruiken | Inspectie 2024 | 003 43481.01 | 131150 LW-SRDS2 13W 2000LM 24A 730 DAME CC G4 XiSR22 X XC 7040C3M SPD | 2024-03-14 | LED 13W 3000K 2000lm | 2024-03-14 | 1 | CL 08 LED VERLICHTING | Nacht astronomisch in / uit | Citytouch OLC aanwezig | OV | 103796.984 | 431525.354
Alblasserdam | Bilderdijkstraat (Alblasserdam) | 001 43506 | Aluminium 5.0m UE 750mm | 5 | 2000-02-01 | Hoogwerker gebruiken | Inspectie <= 2018 | 001 43506.01 | LW-SRDS2 1200 LM 24A 730 DAME CC G4 XiSR X XC 7040C3M SPD | 2022-10-01 | LED 10W 3000K 1200lm | 2022-10-01 | 1 | CL 08 LED VERLICHTING | Nacht astronomisch in / uit |  | OV | 105540.205 | 430898.384
Alblasserdam | Bilderdijkstraat (Alblasserdam) | 004 43506 | Aluminium 5.0m UE 750mm | 5 | 2001-10-01 | Hoogwerker gebruiken | Inspectie <= 2018 | 004 43506.01 | LW-SRDS2 1200 LM 24A 730 DAME CC G4 XiSR X XC 7040C3M SPD | 2022-10-01 | LED 10W 3000K 1200lm | 2022-10-01 | 1 | CL 08 LED VERLICHTING | Nacht astronomisch in / uit |  | OV | 105560.939 | 430898.674
Alblasserdam | Bilderdijkstraat (Alblasserdam) | 005 43506 | Aluminium 5.0m UE 750mm | 5 | 2001-10-01 | Hoogwerker gebruiken | Inspectie <= 2018 | 005 43506.01 | LW-SRDS2 1200 LM 24A 730 DAME CC G4 XiSR X XC 7040C3M SPD | 2022-10-01 | LED 10W 3000K 1200lm | 2022-10-01 | 1 | CL 08 LED VERLICHTING | Nacht astronomisch in / uit |  | OV | 105579 | 430880.774
Alblasserdam | Bilderdijkstraat (Alblasserdam) | 006 43506 | 127310 Aluminium 6,0m UE 750mm HDPE | 5 | 2023-12-14 | Hoogwerker gebruiken | Inspectie 2023 | 006 43506.01 | LW-SRDS2 1200 LM 24A 730 DAME CC G4 XiSR X XC 7040C3M SPD | 2022-10-01 | LED 10W 3000K 1200lm | 2022-10-01 | 1 | CL 08 LED VERLICHTING | Nacht astronomisch in / uit |  | OV | 105597.436 | 430881.204
Alblasserdam | Bilderdijkstraat (Alblasserdam) | 007 43506 | 127302 Aluminium 3.5m con + MVB | 3.5 | 2013-09-09 | Hoogwerker gebruiken | ALB VV Armaturen Vervangen 2024 deel D | 007 43506.01 | 2000 1x PLL24 E | 2013-09-09 | 310024 PL-L 24W/830 4P MASTER | 2018-10-01 | 1 | CL 01 PL-L EVSA 20.000u | Nacht astronomisch in / uit |  | OV | 105590.49 | 430862.75
Alblasserdam | Bilderdijkstraat (Alblasserdam) | 008 43506 | Aluminium 3.5m Con top60 | 3.5 | 2011-08-12 | Hoogwerker gebruiken | ALB VV masten verplaatsen 2024 deel D | 008 43506.01 | KFK LED2WELL 1600lm | 2016-07-21 | LED 13W 3000K 1600lm | 2016-07-21 | 01 | CL 08 LED VERLICHTING | Nacht astronomisch in / uit |  | OV | 105597.42 | 430843.474
Alblasserdam | Bilderdijkstraat (Alblasserdam) | 009 43506 | 127295 Aluminium CO 3,50m HDPE | 3.5 | 2024-02-15 | Hoogwerker gebruiken | Inspectie 2024 | 009 43506.01 | KFK LED2WELL 1600lm | 2016-07-21 | LED 13W 3000K 1600lm | 2016-07-21 | 01 | CL 08 LED VERLICHTING | Nacht astronomisch in / uit |  | OV | 105582.309 | 430845.673
Alblasserdam | Bilderdijkstraat (Alblasserdam) | 010 43506 | 127302 Aluminium 3.5m con + MVB | 3.5 | 2013-09-09 | Hoogwerker gebruiken | ALB VV Armaturen Vervangen 2024 deel D | 010 43506.01 | 2000 1x PLL24 E | 2013-09-09 | 310024 PL-L 24W/830 4P MASTER | 2018-10-01 | 1 | CL 01 PL-L EVSA 20.000u | Nacht astronomisch in / uit |  | OV | 105573.326 | 430827.047
Alblasserdam | Bilderdijkstraat (Alblasserdam) | 011 43506 | 127302 Aluminium 3.5m con + MVB | 3.5 | 2013-09-09 | Hoogwerker gebruiken | Inspectie 2024 | 011 43506.01 | 132160 Ekra 20 helder lens 63 9W 1000 lumen 3000K RAL 9007 XiSR22 | 2024-11-04 | LED 09W 3000K 1000lm | 2024-11-14 | 1 | CL 08 LED VERLICHTING | Nacht astronomisch in / uit | Citytouch OLC aanwezig | OV | 105590.885 | 430830.606
Alblasserdam | Bilderdijkstraat (Alblasserdam) | 012 43506 | Aluminium 3.5m Con top60 | 3.5 | 2009-03-31 | Hoogwerker gebruiken | Inspectie 2024 | 012 43506.01 | KFK LED2WELL 1600lm | 2016-07-21 | LED 13W 3000K 1600lm | 2016-07-21 | 01 | CL 08 LED VERLICHTING | Nacht astronomisch in / uit |  | OV | 105621.623 | 430894.827
Alblasserdam | Bilderdijkstraat (Alblasserdam) | 013A43506 | 127302 Aluminium 3.5m con + MVB | 3.5 | 2013-09-09 | Hoogwerker gebruiken | Inspectie 2024 | 013A43506.01 | 132160 Ekra 20 helder lens 63 9W 1000 lumen 3000K RAL 9007 XiSR22 | 2024-09-25 | LED 09W 3000K 1000lm | 2024-09-25 | 1 | CL 08 LED VERLICHTING | Nacht astronomisch in / uit | Citytouch OLC aanwezig | OV | 105618.478 | 430921.429
Alblasserdam | Bilderdijkstraat (Alblasserdam) | 014 43506 | 127302 Aluminium 3.5m con + MVB | 3.5 | 2013-09-09 | Hoogwerker gebruiken | Inspectie 2024 | 014 43506.01 | 132160 Ekra 20 helder lens 63 9W 1000 lumen 3000K RAL 9007 XiSR22 | 2024-09-26 | LED 09W 3000K 1000lm | 2024-09-26 | 1 | CL 08 LED VERLICHTING | Dimmen 40% | Citytouch OLC aanwezig | OV | 105637.625 | 430929.239
Alblasserdam | Bilderdijkstraat (Alblasserdam) | 015 43506 | Aluminium 5.0m UE 750mm | 5 | 2001-10-01 | Hoogwerker gebruiken | Inspectie <= 2018 | 015 43506.01 | LW-SRDS2 1200 LM 24A 730 DAME CC G4 XiSR X XC 7040C3M SPD | 2022-10-01 | LED 10W 3000K 1200lm | 2022-10-01 | 1 | CL 08 LED VERLICHTING | Nacht astronomisch in / uit |  | OV | 105613.935 | 430864.075
Alblasserdam | Bilderdijkstraat (Alblasserdam) | 016 43506 | Aluminium 5.0m UE 750mm | 5 | 2001-10-01 | Hoogwerker gebruiken | Inspectie <= 2018 | 016 43506.01 | LW-SRDS2 1200 LM 24A 730 DAME CC G4 XiSR X XC 7040C3M SPD | 2022-10-01 | LED 10W 3000K 1200lm | 2022-10-01 | 1 | CL 08 LED VERLICHTING | Nacht astronomisch in / uit |  | OV | 105637.992 | 430861.741
Alblasserdam | Bilderdijkstraat (Alblasserdam) | 017 43506 | Aluminium 3.5m Con top60 | 3.5 | 2005-04-01 | Hoogwerker gebruiken | Inspectie 2022 | 017 43506.01 | KFK LED2WELL 1600lm | 2016-07-21 | LED 13W 3000K 1600lm | 2016-07-21 | 01 | CL 08 LED VERLICHTING | Nacht astronomisch in / uit |  | OV | 105622.86 | 430827.668
Alblasserdam | Bilderdijkstraat (Alblasserdam) | 018 43506 | Aluminium 3.5m Con top60 | 3.5 | 2005-04-01 | Hoogwerker gebruiken | Inspectie 2022 | 018 43506.01 | KFK LED2WELL 1600lm | 2016-07-21 | LED 13W 3000K 1600lm | 2016-07-21 | 01 | CL 08 LED VERLICHTING | Nacht astronomisch in / uit |  | OV | 105643.45 | 430818.15
Alblasserdam | Bilderdijkstraat (Alblasserdam) | 019 43506 | Aluminium 3.5m Con top60 | 3.5 | 2005-04-01 | Hoogwerker gebruiken | Inspectie 2022 | 019 43506.01 | KFK LED2WELL 1600lm | 2016-07-21 | LED 13W 3000K 1600lm | 2016-07-21 | 01 | CL 08 LED VERLICHTING | Nacht astronomisch in / uit |  | OV | 105610.68 | 430803.41
Alblasserdam | Bilderdijkstraat (Alblasserdam) | 020 43506 | Aluminium 3.5m Con top60 | 3.5 | 2005-04-01 | Hoogwerker gebruiken | Inspectie 2022 | 020 43506.01 | KFK LED2WELL 1600lm | 2016-07-21 | LED 13W 3000K 1600lm | 2016-07-21 | 01 | CL 08 LED VERLICHTING | Nacht astronomisch in / uit |  | OV | 105626.18 | 430794.93
Alblasserdam | Bilderdijkstraat (Alblasserdam) | 021 43506 | Aluminium 3.5m Con top60 | 3.5 | 2005-04-01 | Hoogwerker gebruiken | Inspectie 2022 | 021 43506.01 | KFK LED2WELL 1600lm | 2016-07-21 | LED 13W 3000K 1600lm | 2016-07-21 | 01 | CL 08 LED VERLICHTING | Nacht astronomisch in / uit |  | OV | 105599.12 | 430779.12
Alblasserdam | Bilderdijkstraat (Alblasserdam) | 022 43506 | 127302 Aluminium 3.5m con + MVB | 3.5 | 2013-09-09 | Hoogwerker gebruiken | Inspectie 2024 | 022 43506.01 | 132160 Ekra 20 helder lens 63 9W 1000 lumen 3000K RAL 9007 XiSR22 | 2024-10-24 | LED 09W 3000K 1000lm | 2024-10-24 | 1 | CL 08 LED VERLICHTING | Nacht astronomisch in / uit | Citytouch OLC aanwezig | OV | 105614.61 | 430771.56
Alblasserdam | Bilderdijkstraat (Alblasserdam) | 023 43506 | Aluminium 5.0m UE 750mm | 5 | 2001-10-01 | Hoogwerker gebruiken | Inspectie <= 2018 | 023 43506.01 | LW-SRDS2 1200 LM 24A 730 DAME CC G4 XiSR X XC 7040C3M SPD | 2022-10-01 | LED 10W 3000K 1200lm | 2022-10-01 | 1 | CL 08 LED VERLICHTING | Nacht astronomisch in / uit |  | OV | 105655.198 | 430843.885
Alblasserdam | Bilderdijkstraat (Alblasserdam) | 024 43506 | 127302 Aluminium 3.5m con + MVB | 3.5 | 2013-09-09 | Hoogwerker gebruiken | Inspectie 2024 | 024 43506.01 | 132160 Ekra 20 helder lens 63 9W 1000 lumen 3000K RAL 9007 XiSR22 | 2024-10-24 | LED 09W 3000K 1000lm | 2024-10-24 | 1 | CL 08 LED VERLICHTING | Dimmen 40% | Citytouch OLC aanwezig | OV | 105669.092 | 430865.848
Alblasserdam | Bilderdijkstraat (Alblasserdam) | 025 43506 | 127302 Aluminium 3.5m con + MVB | 3.5 | 2013-09-09 | Hoogwerker gebruiken | ALB VV masten verplaatsen 2024 deel D | 025 43506.01 | 2000 1x PLL24 E | 2013-09-09 | 310024 PL-L 24W/830 4P MASTER | 2018-10-01 | 1 | CL 01 PL-L EVSA 20.000u | Nacht astronomisch in / uit |  | OV | 105691.581 | 430879.369
Alblasserdam | Bilderdijkstraat (Alblasserdam) | 026 43506 | 127302 Aluminium 3.5m con + MVB | 3.5 | 2013-09-09 | Hoogwerker gebruiken | Inspectie 2024 | 026 43506.01 | 132160 Ekra 20 helder lens 63 9W 1000 lumen 3000K RAL 9007 XiSR22 | 2024-10-24 | LED 09W 3000K 1000lm | 2024-10-24 | 1 | CL 08 LED VERLICHTING | Dimmen 40% | Citytouch OLC aanwezig | OV | 105683.96 | 430896.522
Alblasserdam | Bilderdijkstraat (Alblasserdam) | 027 43506 | 127302 Aluminium 3.5m con + MVB | 3.5 | 2013-09-09 | Hoogwerker gebruiken | Inspectie 2024 | 027 43506.01 | 132160 Ekra 20 helder lens 63 9W 1000 lumen 3000K RAL 9007 XiSR22 | 2024-10-24 | LED 09W 3000K 1000lm | 2024-10-24 | 1 | CL 08 LED VERLICHTING | Dimmen 40% | Citytouch OLC aanwezig | OV | 105696.89 | 430919.86
Alblasserdam | Bilderdijkstraat (Alblasserdam) | 028 43506 | 127310 Aluminium 6,0m UE 750mm HDPE | 6 | 2020-04-02 | Hoogwerker gebruiken | Inspectie 2020 | 028 43506.01 | LW-SRDS2 1200 LM 24A 730 DAME CC G4 XiSR X XC 7040C3M SPD | 2022-10-01 | LED 10W 3000K 1200lm | 2022-10-01 | 1 | CL 08 LED VERLICHTING | Nacht astronomisch in / uit |  | OV | 105675.106 | 430841.781
Alblasserdam | Bilderdijkstraat (Alblasserdam) | 029 43506 | Aluminium 3.5m Con top60 | 3.5 | 2009-06-29 | Hoogwerker gebruiken | Inspectie 2022 | 029 43506.01 | KFK LED2WELL 1600lm | 2016-07-21 | LED 13W 3000K 1600lm | 2016-07-21 | 01 | CL 08 LED VERLICHTING | Nacht astronomisch in / uit |  | OV | 105679.2 | 430817.86
Alblasserdam | Bilderdijkstraat (Alblasserdam) | 030 43506 | Aluminium 3.5m Con top60 | 3.5 | 2005-04-01 | Hoogwerker gebruiken | Inspectie 2022 | 030 43506.01 | KFK LED2WELL 1600lm | 2016-07-21 | LED 13W 3000K 1600lm | 2016-07-21 | 01 | CL 08 LED VERLICHTING | Nacht astronomisch in / uit |  | OV | 105665.36 | 430807.5
Alblasserdam | Bilderdijkstraat (Alblasserdam) | 031 43506 | 127302 Aluminium 3.5m con + MVB | 3.5 | 2013-09-09 | Hoogwerker gebruiken | Inspectie 2024 | 031 43506.01 | 132160 Ekra 20 helder lens 63 9W 1000 lumen 3000K RAL 9007 XiSR22 | 2024-10-24 | LED 09W 3000K 1000lm | 2024-10-24 | 1 | CL 08 LED VERLICHTING | Dimmen 40% | Citytouch OLC aanwezig | OV | 105667.813 | 430794.971
Alblasserdam | Bilderdijkstraat (Alblasserdam) | 032 43506 | Aluminium 5.0m UE 750mm | 5 | 2001-10-01 | Hoogwerker gebruiken | Inspectie <= 2018 | 032 43506.01 | LW-SRDS2 1200 LM 24A 730 DAME CC G4 XiSR X XC 7040C3M SPD | 2022-10-01 | LED 10W 3000K 1200lm | 2022-10-01 | 1 | CL 08 LED VERLICHTING | Nacht astronomisch in / uit |  | OV | 105686.551 | 430827.974
Alblasserdam | Blokmakersstraat | 001 43367 | Aluminium 5.0m UE 750mm | 5 | 2005-10-01 | Hoogwerker gebruiken | Inspectie 2024 | 001 43367.01 | 131150 LW-SRDS2 13W 2000LM 24A 730 DAME CC G4 XiSR22 X XC 7040C3M SPD | 2024-03-14 | LED 13W 3000K 2000lm | 2024-03-14 | 1 | CL 08 LED VERLICHTING | Nacht astronomisch in / uit | Citytouch OLC aanwezig | OV | 103593.9 | 431629.77
Alblasserdam | Blokmakersstraat | 002 43367 | Aluminium 5.0m UE 750mm | 5 | 2005-10-01 | Hoogwerker gebruiken | Inspectie 2024 | 002 43367.01 | 131150 LW-SRDS2 13W 2000LM 24A 730 DAME CC G4 XiSR22 X XC 7040C3M SPD | 2024-03-14 | LED 13W 3000K 2000lm | 2024-03-14 | 1 | CL 08 LED VERLICHTING | Nacht astronomisch in / uit | Citytouch OLC aanwezig | OV | 103604.518 | 431656.488
Alblasserdam | Blokmakersstraat | 003 43367 | Aluminium 5.0m UE 750mm | 5 | 2005-10-01 | Hoogwerker gebruiken | Inspectie 2024 | 003 43367.01 | 131150 LW-SRDS2 13W 2000LM 24A 730 DAME CC G4 XiSR22 X XC 7040C3M SPD | 2024-03-14 | LED 13W 3000K 2000lm | 2024-03-14 | 1 | CL 08 LED VERLICHTING | Nacht astronomisch in / uit | Citytouch OLC aanwezig | OV | 103624.449 | 431670.132
Alblasserdam | Blokmakersstraat | 004 43367 | 127296 Aluminium 6.0m con. UE 750mm | 6 | 2008-04-15 | Hoogwerker gebruiken | Inspectie 2024 | 004 43367.01 | 131150 LW-SRDS2 13W 2000LM 24A 730 DAME CC G4 XiSR22 X XC 7040C3M SPD | 2024-09-15 | LED 13W 3000K 2000lm | 2024-09-15 | 1 | CL 08 LED VERLICHTING | Nacht astronomisch in / uit | Citytouch OLC aanwezig | OV | 103636.136 | 431697.16
Alblasserdam | Blokmakersstraat | 005 43367 | 127296 Aluminium 6.0m con. UE 750mm | 6 | 2008-04-15 | Hoogwerker gebruiken | Inspectie 2024 | 005 43367.01 | 131150 LW-SRDS2 13W 2000LM 24A 730 DAME CC G4 XiSR22 X XC 7040C3M SPD | 2024-09-15 | LED 13W 3000K 2000lm | 2024-09-15 | 1 | CL 08 LED VERLICHTING | Nacht astronomisch in / uit | Citytouch OLC aanwezig | OV | 103654.011 | 431720.883
Alblasserdam | Blokweersingel | 001 43471 | Aluminium 0,60m gecoat gebogen | 6 | 2007-10-10 | Hoogwerker gebruiken | Inspectie 2024 | 001 43471.01 | 131140 LW-SRDS2 11W 1600LM 24A 730 DAME CC G4 XiSR22 X XC 7040C3M SPD | 2024-04-05 | LED 11W 3000K 1600lm | 2024-04-05 | 1 | CL 08 LED VERLICHTING | Nacht astronomisch in / uit | Citytouch OLC aanwezig | OV | 103567.045 | 431759.082
Alblasserdam | Blokweersingel | 002 43471 | Aluminium 0,60m gecoat gebogen | 6 | 2007-10-10 | Hoogwerker gebruiken | Inspectie 2024 | 002 43471.01 | 131150 LW-SRDS2 13W 2000LM 24A 730 DAME CC G4 XiSR22 X XC 7040C3M SPD | 2024-03-14 | LED 13W 3000K 2000lm | 2024-03-14 | 1 | CL 08 LED VERLICHTING | 23:00-06-00 Dim 20-50% | Citytouch OLC aanwezig | OV | 103552.321 | 431777.551
Alblasserdam | Blokweersingel | 003 43471 | 127288 Aluminium 4.0m con HDPE | 3.5 | 2022-10-01 | Hoogwerker gebruiken | Inspectie 2022 | 003 43471.01 | 132150 Ekra 20 helder lens 63 6W 600 lumen 3000K RAL 9007 XiSR22 | 2022-10-01 | LED 06W 3000K 600lm | 2022-10-01 | 1 | CL 08 LED VERLICHTING | Nacht astronomisch in / uit | Zhaga Ready | OV | 103535.676 | 431765.164
Alblasserdam | Blokweersingel | 004 43471 | Aluminium 0,60m gecoat gebogen | 6 | 2007-10-10 | Hoogwerker gebruiken | Inspectie 2024 | 004 43471.01 | 131150 LW-SRDS2 13W 2000LM 24A 730 DAME CC G4 XiSR22 X XC 7040C3M SPD | 2024-03-14 | LED 13W 3000K 2000lm | 2024-03-14 | 1 | CL 08 LED VERLICHTING | 23:00-06-00 Dim 20-50% | Citytouch OLC aanwezig | OV | 103537.051 | 431797.163
Alblasserdam | Blokweersingel | 005 43471 | Aluminium 0,60m gecoat gebogen | 6 | 2007-10-10 | Hoogwerker gebruiken | Inspectie 2024 | 005 43471.01 | 131150 LW-SRDS2 13W 2000LM 24A 730 DAME CC G4 XiSR22 X XC 7040C3M SPD | 2024-03-14 | LED 13W 3000K 2000lm | 2024-03-14 | 1 | CL 08 LED VERLICHTING | 23:00-06-00 Dim 20-50% | Citytouch OLC aanwezig | OV | 103520.761 | 431817.814
Alblasserdam | Blokweersingel | 006 43471 | Aluminium 0,60m gecoat gebogen | 6 | 2007-10-10 | Hoogwerker gebruiken | Inspectie 2024 | 006 43471.01 | 131150 LW-SRDS2 13W 2000LM 24A 730 DAME CC G4 XiSR22 X XC 7040C3M SPD | 2024-03-14 | LED 13W 3000K 2000lm | 2024-03-14 | 1 | CL 08 LED VERLICHTING | 23:00-06-00 Dim 20-50% | Citytouch OLC aanwezig | OV | 103504.068 | 431838.995
Alblasserdam | Blokweersingel | 007 43471 | Muurarmatuur 04,0m | 4 | 2007-10-10 | Hoogwerker gebruiken | Inspectie 2024 | 007 43471.01 | 131140 LW-SRDS2 11W 1600LM 24A 730 DAME CC G4 XiSR22 X XC 7040C3M SPD | 2024-04-05 | LED 11W 3000K 1600lm | 2024-04-05 | 1 | CL 08 LED VERLICHTING | Nacht astronomisch in / uit | Citytouch OLC aanwezig | OV | 103491.847 | 431840.242
Alblasserdam | Blokweersingel | 008 43471 | Aluminium 0,60m gecoat gebogen | 6 | 2007-10-10 | Hoogwerker gebruiken | Inspectie 2024 | 008 43471.01 | 131150 LW-SRDS2 13W 2000LM 24A 730 DAME CC G4 XiSR22 X XC 7040C3M SPD | 2024-03-14 | LED 13W 3000K 2000lm | 2024-03-14 | 1 | CL 08 LED VERLICHTING | 23:00-06-00 Dim 20-50% | Citytouch OLC aanwezig | OV | 103489.676 | 431857.286
Alblasserdam | Blokweersingel | 009 43471 | Aluminium 0,60m gecoat gebogen | 6 | 2007-10-10 | Hoogwerker gebruiken | Inspectie 2024 | 009 43471.01 | 131150 LW-SRDS2 13W 2000LM 24A 730 DAME CC G4 XiSR22 X XC 7040C3M SPD | 2024-03-14 | LED 13W 3000K 2000lm | 2024-03-14 | 1 | CL 08 LED VERLICHTING | Nacht astronomisch in / uit | Citytouch OLC aanwezig | OV | 103474.762 | 431876.048
Alblasserdam | Blokweersingel | 010 43471 | Aluminium 0,60m gecoat gebogen | 6 | 2007-10-10 | Hoogwerker gebruiken | Inspectie 2024 | 010 43471.01 | 131150 LW-SRDS2 13W 2000LM 24A 730 DAME CC G4 XiSR22 X XC 7040C3M SPD | 2024-03-14 | LED 13W 3000K 2000lm | 2024-03-14 | 1 | CL 08 LED VERLICHTING | Nacht astronomisch in / uit | Citytouch OLC aanwezig | OV | 103456.888 | 431898.814
Alblasserdam | Blokweersingel | 011 43471 | Aluminium 0,60m gecoat gebogen | 6 | 2007-10-10 | Hoogwerker gebruiken | Inspectie 2024 | 011 43471.01 | 131150 LW-SRDS2 13W 2000LM 24A 730 DAME CC G4 XiSR22 X XC 7040C3M SPD | 2024-03-14 | LED 13W 3000K 2000lm | 2024-03-14 | 1 | CL 08 LED VERLICHTING | Nacht astronomisch in / uit | Citytouch OLC aanwezig | OV | 103443.572 | 431915.955
Alblasserdam | Blokweersingel | 012 43471 | Aluminium 0,60m gecoat gebogen | 6 | 2007-10-10 | Hoogwerker gebruiken | Inspectie 2024 | 012 43471.01 | 131150 LW-SRDS2 13W 2000LM 24A 730 DAME CC G4 XiSR22 X XC 7040C3M SPD | 2024-03-14 | LED 13W 3000K 2000lm | 2024-03-14 | 1 | CL 08 LED VERLICHTING | 23:00-06-00 Dim 20-50% | Citytouch OLC aanwezig | OV | 103428.695 | 431934.528
Alblasserdam | Blokweersingel | 013 43471 | Aluminium 0,60m gecoat gebogen | 6 | 2007-10-10 | Hoogwerker gebruiken | Inspectie 2024 | 013 43471.01 | 131150 LW-SRDS2 13W 2000LM 24A 730 DAME CC G4 XiSR22 X XC 7040C3M SPD | 2024-03-14 | LED 13W 3000K 2000lm | 2024-03-14 | 1 | CL 08 LED VERLICHTING | 23:00-06-00 Dim 20-50% | Citytouch OLC aanwezig | OV | 103410.352 | 431947.687
Alblasserdam | Blokweersingel | 014 43471 | Aluminium 0,60m gecoat gebogen | 6 | 2007-10-10 | Hoogwerker gebruiken | Inspectie 2024 | 014 43471.01 | 131150 LW-SRDS2 13W 2000LM 24A 730 DAME CC G4 XiSR22 X XC 7040C3M SPD | 2024-03-14 | LED 13W 3000K 2000lm | 2024-03-14 | 1 | CL 08 LED VERLICHTING | 23:00-06-00 Dim 20-50% | Citytouch OLC aanwezig | OV | 103388.109 | 431950.764
Alblasserdam | Blokweersingel | 015 43471 | Aluminium 0,60m gecoat gebogen | 6 | 2007-10-10 | Hoogwerker gebruiken | Inspectie 2024 | 015 43471.01 | 131150 LW-SRDS2 13W 2000LM 24A 730 DAME CC G4 XiSR22 X XC 7040C3M SPD | 2024-03-14 | LED 13W 3000K 2000lm | 2024-03-14 | 1 | CL 08 LED VERLICHTING | 23:00-06-00 Dim 20-50% | Citytouch OLC aanwezig | OV | 103368.863 | 431959.298
Alblasserdam | Blokweersingel | 016 43471 | Aluminium 0,60m gecoat gebogen | 6 | 2007-10-10 | Hoogwerker gebruiken | Inspectie 2024 | 016 43471.01 | 131150 LW-SRDS2 13W 2000LM 24A 730 DAME CC G4 XiSR22 X XC 7040C3M SPD | 2024-03-14 | LED 13W 3000K 2000lm | 2024-03-14 | 1 | CL 08 LED VERLICHTING | 23:00-06-00 Dim 20-50% | Citytouch OLC aanwezig | OV | 103348.229 | 431949.393
Alblasserdam | Blokweersingel | 017 43471 | Aluminium 0,60m gecoat gebogen | 6 | 2007-10-10 | Hoogwerker gebruiken | Inspectie 2024 | 017 43471.01 | 131150 LW-SRDS2 13W 2000LM 24A 730 DAME CC G4 XiSR22 X XC 7040C3M SPD | 2024-03-14 | LED 13W 3000K 2000lm | 2024-03-14 | 1 | CL 08 LED VERLICHTING | 23:00-06-00 Dim 20-50% | Citytouch OLC aanwezig | OV | 103329.063 | 431939.212
Alblasserdam | Blokweerweg | 001 43492 | 127135 Staal gegalvaniseerd 08,0m DU | 8 | 2004-07-01 | Hoogwerker gebruiken | Inspectie 2024 | 001 43492.01 | Citea midi 5137 40LED 44W 350mA RAL 5003 | 2017-09-05 | LED 44W 3000K 5600lm - 4700lm | 2017-09-05 | 01 | CL 08 LED VERLICHTING | 23:00-06:00 Dim 00-30% | basis -0% - nacht -30% | OV | 104444.78 | 430795.66
[8 empty] | 001 43492.02 | Citea midi 5137 40LED 44W 350mA RAL 5003 | 2017-09-05 | LED 44W 3000K 5600lm - 4700lm | 2017-09-05 | 01 | CL 08 LED VERLICHTING | 23:00-06:00 Dim 00-30% | basis -0% - nacht -30% | OV
Alblasserdam | Blokweerweg | 002 43492 | 127015 Staal gegalvaniseerd 03,5m | 3.5 | 2004-07-01 | Hoogwerker gebruiken | Inspectie 2019 | 002 43492.01 | 2650 Aurora 1xSON-T/SHP-TS 100 | 2004-07-01 | 220100 CDO-TT 100W/828 MASTER | 2019-11-20 | 1 | CL 02a SON - CDO >70W 20.000u | Nacht astronomisch in / uit |  | OV | 104453.857 | 430820.881
Alblasserdam | Blokweerweg | 003 43492 | 127135-1500 Staal gegalvaniseerd 08,0m | 8 | 2004-07-01 | Hoogwerker gebruiken | Inspectie 2019 | 003 43492.01 | 2650 Aurora 1xSON-T/SHP-TS 100 | 2004-07-01 | 220100 CDO-TT 100W/828 MASTER | 2019-11-20 | 1 | CL 02a SON - CDO >70W 20.000u | Nacht astronomisch in / uit |  | OV | 104468.775 | 430845.972
Alblasserdam | Blokweerweg | 004 43492 | 127135-1500 Staal gegalvaniseerd 08,0m | 8 | 2004-07-01 | Hoogwerker gebruiken | Inspectie 2019 | 004 43492.01 | 2650 Aurora 1xSON-T/SHP-TS 100 | 2004-07-01 | 220100 CDO-TT 100W/828 MASTER | 2019-11-20 | 1 | CL 02a SON - CDO >70W 20.000u | Nacht astronomisch in / uit |  | OV | 104483.693 | 430870.761
Alblasserdam | Blokweerweg | 005 43492 | 127135-1500 Staal gegalvaniseerd 08,0m | 8 | 2004-07-01 | Hoogwerker gebruiken | Inspectie 2019 | 005 43492.01 | 2650 Aurora 1xSON-T/SHP-TS 100 | 2004-07-01 | 220100 CDO-TT 100W/828 MASTER | 2019-11-20 | 1 | CL 02a SON - CDO >70W 20.000u | Nacht astronomisch in / uit |  | OV | 104498.62 | 430895.681
Alblasserdam | Blokweerweg | 006 43492 | 127135-1500 Staal gegalvaniseerd 08,0m | 8 | 2004-07-01 | Hoogwerker gebruiken | Inspectie 2019 | 006 43492.01 | 2650 Aurora 1xSON-T/SHP-TS 100 | 2004-07-01 | 220100 CDO-TT 100W/828 MASTER | 2019-11-20 | 1 | CL 02a SON - CDO >70W 20.000u | Nacht astronomisch in / uit |  | OV | 104510.59 | 430924
Alblasserdam | Blokweerweg | 007 43492 | VOP STAAL 06,0 VERJ CIL | 6 | 2007-11-23 | Hoogwerker gebruiken | Inspectie <= 2018 | 007 43492.01 | VOP 800X800X200MM L2 DZ+ONDL 5601005172 RAL 7032 | 2007-11-23 | 220070 CDO-TT 070W/828 MASTER | 2023-09-07 | 1 | CL 02 SON - CDO <70W 1.2000u | Nacht astronomisch in / uit |  | OV | 104522.362 | 430941.198
[11 empty] | 220070 CDO-TT 070W/828 MASTER | 2023-09-07 | 2 | CL 02 SON - CDO <70W 1.2000u | Nacht astronomisch in / uit |  | OV
[11 empty] | 220070 CDO-TT 070W/828 MASTER | 2023-09-07 | 3 | CL 02 SON - CDO <70W 1.2000u | Nacht astronomisch in / uit |  | OV
Alblasserdam | Blokweerweg | 008 43492 | 127135-1500 Staal gegalvaniseerd 08,0m | 8 | 2004-07-01 | Hoogwerker gebruiken | Inspectie 2019 | 008 43492.01 | 2650 Aurora 1xSON-T/SHP-TS 100 | 2004-07-01 | 220100 CDO-TT 100W/828 MASTER | 2019-11-20 | 1 | CL 02a SON - CDO >70W 20.000u | Nacht astronomisch in / uit |  | OV | 104512.695 | 430952.531
Alblasserdam | Blokweerweg | 009 43492 | Staal 3.5m con | 3.5 | 1997-07-01 | Hoogwerker gebruiken | Inspectie 2024 | 009 43492.01 | 132160 Ekra 20 helder lens 63 9W 1000 lumen 3000K RAL 9007 XiSR22 | 2024-06-15 | LED 09W 3000K 1000lm | 2024-06-15 | 1 | CL 08 LED VERLICHTING | Nacht astronomisch in / uit | Citytouch OLC aanwezig | OV | 104504.692 | 430953.502
Alblasserdam | Blokweerweg | 010 43492 | Staal 3.5m con | 3.5 | 1997-07-01 | Hoogwerker gebruiken | Inspectie 2024 | 010 43492.01 | 132160 Ekra 20 helder lens 63 9W 1000 lumen 3000K RAL 9007 XiSR22 | 2024-06-15 | LED 09W 3000K 1000lm | 2024-06-15 | 1 | CL 08 LED VERLICHTING | Nacht astronomisch in / uit | Citytouch OLC aanwezig | OV | 104493.092 | 430935.709
Alblasserdam | Blokweerweg | 011 43492 | 127135-1500 Staal gegalvaniseerd 08,0m | 8 | 2017-12-19 | Hoogwerker gebruiken | Inspectie 2024 | 011 43492.01 | Ampera Midi 32LED WW 500mA 51W 6000lm 005A1 | 2017-12-19 | LED 51W 3000K 6000lm - 5100lm | 2017-12-19 | 01 | CL 08 LED VERLICHTING | 22:00-06:00 Dim 00-30% | basis -0% - nacht -30% | OV | 104515.05 | 430981.213
Alblasserdam | Blokweerweg | 012 43492 | 127135-1500 Staal gegalvaniseerd 08,0m | 8 | 2007-11-23 | Hoogwerker gebruiken | Inspectie 2019 | 012 43492.01 | 2661 Aurora 1xSON-T/SHP-TS100 | 2007-11-23 | 220100 CDO-TT 100W/828 MASTER | 2019-11-20 | 1 | CL 02a SON - CDO >70W 20.000u | Nacht astronomisch in / uit |  | OV | 104520.521 | 431011.677
Alblasserdam | Blokweerweg | 013 43492 | 127135-1500 Staal gegalvaniseerd 08,0m | 8 | 2007-11-23 | Hoogwerker gebruiken | Inspectie 2019 | 013 43492.01 | 2661 Aurora 1xSON-T/SHP-TS100 | 2007-11-23 | 220100 CDO-TT 100W/828 MASTER | 2019-11-20 | 1 | CL 02a SON - CDO >70W 20.000u | Nacht astronomisch in / uit |  | OV | 104523.778 | 431043.621
Alblasserdam | Blokweerweg | 014 43492 | 127135-1500 Staal gegalvaniseerd 08,0m | 8 | 2007-11-23 | Hoogwerker gebruiken | Inspectie 2019 | 014 43492.01 | 2661 Aurora 1xSON-T/SHP-TS100 | 2007-11-23 | 220100 CDO-TT 100W/828 MASTER | 2019-11-20 | 1 | CL 02a SON - CDO >70W 20.000u | Nacht astronomisch in / uit |  | OV | 104527.022 | 431074.731
Alblasserdam | Blokweerweg | 015 43492 | 127135-1500 Staal gegalvaniseerd 08,0m | 8 | 2007-11-23 | Hoogwerker gebruiken | Inspectie 2019 | 015 43492.01 | 2661 Aurora 1xSON-T/SHP-TS100 | 2007-11-23 | 220100 CDO-TT 100W/828 MASTER | 2019-11-20 | 1 | CL 02a SON - CDO >70W 20.000u | Nacht astronomisch in / uit |  | OV | 104530.096 | 431104.296
Alblasserdam | Blokweerweg | 016 43492 | 127135-1500 Staal gegalvaniseerd 08,0m | 8 | 2007-11-23 | Hoogwerker gebruiken | Inspectie 2019 | 016 43492.01 | 2661 Aurora 1xSON-T/SHP-TS100 | 2007-11-23 | 220100 CDO-TT 100W/828 MASTER | 2019-11-20 | 1 | CL 02a SON - CDO >70W 20.000u | Nacht astronomisch in / uit |  | OV | 104533.264 | 431130.09
Alblasserdam | Blokweerweg | 017 43492 | 127135-1500 Staal gegalvaniseerd 08,0m | 8 | 2007-11-23 | Hoogwerker gebruiken | Inspectie 2019 | 017 43492.01 | 2661 Aurora 1xSON-T/SHP-TS100 | 2007-11-23 | 220100 CDO-TT 100W/828 MASTER | 2019-11-20 | 1 | CL 02a SON - CDO >70W 20.000u | Nacht astronomisch in / uit |  | OV | 104542.664 | 431156.986
Alblasserdam | Blokweerweg | 018 43492 | 127135 Staal gegalvaniseerd 08,0m DU | 8 | 2007-11-23 | Hoogwerker gebruiken | Inspectie 2019 | 018 43492.01 | 2661 Aurora 1xSON-T/SHP-TS100 | 2007-11-23 | 220100 CDO-TT 100W/828 MASTER | 2024-04-11 | 1 | CL 02a SON - CDO >70W 20.000u | Nacht astronomisch in / uit |  | OV | 104559.14 | 431173.774
[8 empty] | 018 43492.02 | 2661 Aurora 1xSON-T/SHP-TS100 | 2007-11-23 | 220100 CDO-TT 100W/828 MASTER | 2024-04-11 | 1 | CL 02a SON - CDO >70W 20.000u | Nacht astronomisch in / uit |  | OV
Alblasserdam | Blokweerweg | 020 43492 | 127135 Staal gegalvaniseerd 08,0m DU | 8 | 2004-07-01 | Hoogwerker gebruiken | Inspectie 2019 | 020 43492.01 | 2650 Aurora 1xSON-T/SHP-TS 100 | 2004-07-01 | 220100 CDO-TT 100W/828 MASTER | 2022-04-12 | 1 | CL 02a SON - CDO >70W 20.000u | Nacht astronomisch in / uit |  | OV | 104577.04 | 431199.73
[8 empty] | 020 43492.02 | 2650 Aurora 1xSON-T/SHP-TS 100 | 2004-07-01 | 220100 CDO-TT 100W/828 MASTER | 2022-04-12 | 1 | CL 02a SON - CDO >70W 20.000u | Nacht astronomisch in / uit |  | OV
Alblasserdam | Blokweerweg | 021 43492 | VOP STAAL 06,0 VERJ CIL UD | 6 | 2004-07-01 | Hoogwerker gebruiken | Inspectie <= 2018 | 021 43492.01 | VOP 800X800X200MM L2 DZ+ONDL 5601005172 RAL 7032 | 2004-07-01 | 310055 PL-L 55W/830 4P MASTER | 2018-12-03 | 1 | CL 01 PL-L EVSA 20.000u | Nacht astronomisch in / uit |  | OV | 104580.73 | 431205.23
[11 empty] | 310055 PL-L 55W/830 4P MASTER | 2018-12-03 | 2 | CL 01 PL-L EVSA 20.000u | Nacht astronomisch in / uit |  | OV
[11 empty] | 310055 PL-L 55W/830 4P MASTER | 2018-12-03 | 3 | CL 01 PL-L EVSA 20.000u | Nacht astronomisch in / uit |  | OV
[8 empty] | 021 43492.02 | VOP 800X800X200MM L2 DZ+ONDL 5601005172 RAL 7032 | 2004-07-01 | 310055 PL-L 55W/830 4P MASTER | 2018-12-03 | 1 | CL 01 PL-L EVSA 20.000u | Nacht astronomisch in / uit |  | OV
[11 empty] | 310055 PL-L 55W/830 4P MASTER | 2018-12-03 | 2 | CL 01 PL-L EVSA 20.000u | Nacht astronomisch in / uit |  | OV
[11 empty] | 310055 PL-L 55W/830 4P MASTER | 2018-12-03 | 3 | CL 01 PL-L EVSA 20.000u | Nacht astronomisch in / uit |  | OV
Alblasserdam | Blokweerweg | 022 43492 | Aluminium 4.0m zonder MVB | 4 | 2004-07-01 | Hoogwerker gebruiken | Inspectie <= 2018 | 022 43492.01 | 2010 1xPLL 24 E | 2004-07-01 | 310024 PL-L 24W/830 4P MASTER | 2020-10-02 | 1 | CL 01 PL-L EVSA 20.000u | Nacht astronomisch in / uit |  | OV | 104570.11 | 431216.07
Alblasserdam | Blokweerweg | 023 43492 | Aluminium 8.0m UE 1250mm | 8 | 2004-07-01 | Hoogwerker gebruiken | Inspectie 2019 | 023 43492.01 | 2661 Aurora 1xSON-T/SHP-TS100 | 2004-07-01 | 220100 CDO-TT 100W/828 MASTER | 2019-11-28 | 1 | CL 02a SON - CDO >70W 20.000u | Nacht astronomisch in / uit |  | OV | 104595.231 | 431222.316
Alblasserdam | Blokweerweg | 024 43492 | 127292 Aluminium 6.5m Verj. UE 700mm | 6 | 2004-07-01 | Hoogwerker gebruiken | Inspectie 2024 | 024 43492.01 | 131150 LW-SRDS2 13W 2000LM 24A 730 DAME CC G4 XiSR22 X XC 7040C3M SPD | 2024-06-15 | LED 13W 3000K 2000lm | 2024-06-15 | 1 | CL 08 LED VERLICHTING | Dimmen 20% | Citytouch OLC aanwezig | OV | 104608.65 | 431227.529
Alblasserdam | Blokweerweg | 025 43492 | Aluminium 4.0m zonder MVB | 4 | 2004-07-01 | Hoogwerker gebruiken | Inspectie 2024 | 025 43492.01 | 132145 Ekra 20 helder lens 62 9W 1000 lumen 3000K RAL 9007 XiSR22 | 2024-06-15 | LED 09W 3000K 1000lm | 2024-06-15 | 1 | CL 08 LED VERLICHTING | Nacht astronomisch in / uit | Citytouch OLC aanwezig | OV | 104580.047 | 431245.76
Alblasserdam | Blokweerweg | 026 43492 | Aluminium 3.5m Con top60 | 3.5 | 2004-11-01 | Hoogwerker gebruiken | Inspectie 2024 | 026 43492.01 | 132145 Ekra 20 helder lens 62 9W 1000 lumen 3000K RAL 9007 XiSR22 | 2024-06-15 | LED 09W 3000K 1000lm | 2024-06-15 | 1 | CL 08 LED VERLICHTING | Nacht astronomisch in / uit | Citytouch OLC aanwezig | OV | 104562.329 | 431259.752
Alblasserdam | Blokweerweg | 028 43492 | Aluminium 8.0m UE 1250mm | 8 | 2004-07-01 | Hoogwerker gebruiken | Inspectie 2019 | 028 43492.01 | 2661 Aurora 1xSON-T/SHP-TS100 | 2004-07-01 | 220100 CDO-TT 100W/828 MASTER | 2019-11-28 | 1 | CL 02a SON - CDO >70W 20.000u | Nacht astronomisch in / uit |  | OV | 104608.33 | 431252.36
Alblasserdam | Blokweerweg | 029 43492 | Aluminium 4.0m zonder MVB | 4 | 2004-07-01 | Hoogwerker gebruiken | Inspectie 2024 | 029 43492.01 | 132145 Ekra 20 helder lens 62 9W 1000 lumen 3000K RAL 9007 XiSR22 | 2024-06-15 | LED 09W 3000K 1000lm | 2024-06-15 | 1 | CL 08 LED VERLICHTING | Nacht astronomisch in / uit | Citytouch OLC aanwezig | OV | 104590.833 | 431262.955
Alblasserdam | Blokweerweg | 030 43492 | 127292 Aluminium 6.5m Verj. UE 700mm | 6 | 2004-07-01 | Hoogwerker gebruiken | Inspectie 2024 | 030 43492.01 | 131150 LW-SRDS2 13W 2000LM 24A 730 DAME CC G4 XiSR22 X XC 7040C3M SPD | 2024-06-15 | LED 13W 3000K 2000lm | 2024-06-15 | 1 | CL 08 LED VERLICHTING | Dimmen 20% | Citytouch OLC aanwezig | OV | 104625.27 | 431253.07
Alblasserdam | Blokweerweg | 031 43492 | Aluminium 4.0m zonder MVB | 4 | 2004-07-01 | Hoogwerker gebruiken | Inspectie 2024 | 031 43492.01 | 132145 Ekra 20 helder lens 62 9W 1000 lumen 3000K RAL 9007 XiSR22 | 2024-06-15 | LED 09W 3000K 1000lm | 2024-06-15 | 1 | CL 08 LED VERLICHTING | Nacht astronomisch in / uit | Citytouch OLC aanwezig | OV | 104598.711 | 431275.404
Alblasserdam | Blokweerweg | 032 43492 | 127135-1500 Staal gegalvaniseerd 08,0m | 8 | 2004-07-01 | Hoogwerker gebruiken | Inspectie 2019 | 032 43492.01 | 2650 Aurora 1xSON-T/SHP-TS 100 | 2004-07-01 | 220100 CDO-TT 100W/828 MASTER | 2019-11-28 | 1 | CL 02a SON - CDO >70W 20.000u | Nacht astronomisch in / uit |  | OV | 104619.561 | 431276.721
Alblasserdam | Blokweerweg | 033 43492 | Aluminium 4.0m zonder MVB | 4 | 2004-07-01 | Hoogwerker gebruiken | Inspectie 2024 | 033 43492.01 | 132145 Ekra 20 helder lens 62 9W 1000 lumen 3000K RAL 9007 XiSR22 | 2024-06-15 | LED 09W 3000K 1000lm | 2024-06-15 | 1 | CL 08 LED VERLICHTING | Nacht astronomisch in / uit | Citytouch OLC aanwezig | OV | 104606.43 | 431287.98
Alblasserdam | Blokweerweg | 034 43492 | 127292 Aluminium 6.5m Verj. UE 700mm | 6 | 2004-07-01 | Hoogwerker gebruiken | Inspectie 2024 | 034 43492.01 | 131150 LW-SRDS2 13W 2000LM 24A 730 DAME CC G4 XiSR22 X XC 7040C3M SPD | 2024-06-15 | LED 13W 3000K 2000lm | 2024-06-15 | 1 | CL 08 LED VERLICHTING | Dimmen 20% | Citytouch OLC aanwezig | OV | 104641.25 | 431277.09
Alblasserdam | Blokweerweg | 035 43492 | Aluminium 4.0m zonder MVB | 4 | 2004-07-01 | Hoogwerker gebruiken | Inspectie 2024 | 035 43492.01 | 132145 Ekra 20 helder lens 62 9W 1000 lumen 3000K RAL 9007 XiSR22 | 2024-06-15 | LED 09W 3000K 1000lm | 2024-06-15 | 1 | CL 08 LED VERLICHTING | Nacht astronomisch in / uit | Citytouch OLC aanwezig | OV | 104613.997 | 431300.662
Alblasserdam | Blokweerweg | 036 43492 | 127135-1500 Staal gegalvaniseerd 08,0m | 8 | 2004-07-01 | Hoogwerker gebruiken | Inspectie 2019 | 036 43492.01 | 2650 Aurora 1xSON-T/SHP-TS 100 | 2004-07-01 | 220100 CDO-TT 100W/828 MASTER | 2019-11-28 | 1 | CL 02a SON - CDO >70W 20.000u | Nacht astronomisch in / uit |  | OV | 104634.596 | 431303.841
Alblasserdam | Blokweerweg | 037 43492 | VOP STAAL 06,0 VERJ CIL | 6 | 1989-02-01 | Hoogwerker gebruiken | Inspectie <= 2018 | 037 43492.01 | VOP 800X800X200MM L2 DZ+ONDL 5601005172 RAL 7032 | 2013-06-05 | 310055 PL-L 55W/830 4P MASTER | 2018-11-16 | 1 | CL 01 PL-L EVSA 20.000u | Nacht astronomisch in / uit |  | OV | 104631.369 | 431323.423
[11 empty] | 310055 PL-L 55W/830 4P MASTER | 2018-11-16 | 2 | CL 01 PL-L EVSA 20.000u | Nacht astronomisch in / uit |  | OV
[11 empty] | 310055 PL-L 55W/830 4P MASTER | 2018-11-16 | 3 | CL 01 PL-L EVSA 20.000u | Nacht astronomisch in / uit |  | OV
Alblasserdam | Blokweerweg | 038 43492 | 127292 Aluminium 6.5m Verj. UE 700mm | 6 | 2004-07-01 | Hoogwerker gebruiken | Inspectie 2024 | 038 43492.01 | 131150 LW-SRDS2 13W 2000LM 24A 730 DAME CC G4 XiSR22 X XC 7040C3M SPD | 2024-06-15 | LED 13W 3000K 2000lm | 2024-06-15 | 1 | CL 08 LED VERLICHTING | Dimmen 20% | Citytouch OLC aanwezig | OV | 104658.233 | 431302.55
Alblasserdam | Blokweerweg | 039 43492 | Schijnwerper, grondspot 00,0m |  | 1997-07-01 | Ladder gebruiken | Inspectie 2022 | 039 43492.01 | TERRA 1364 1xCDO-TT 70 | 1997-07-01 | 220070 CDO-TT 070W/828 MASTER | 2022-02-17 | 1 | CL 02 SON - CDO <70W 1.2000u | Nacht astronomisch in / uit |  | OV | 104637.159 | 431298.921
Alblasserdam | Blokweerweg | 042 43492 | 127135-1500 Staal gegalvaniseerd 08,0m | 8 | 2002-10-01 | Hoogwerker gebruiken | Inspectie 2019 | 042 43492.01 | 2650 Aurora 1xSON-T/SHP-TS 100 | 2002-10-01 | 220100 CDO-TT 100W/828 MASTER | 2019-11-26 | 1 | CL 02a SON - CDO >70W 20.000u | Nacht astronomisch in / uit |  | OV | 104635.653 | 431333.425
Alblasserdam | Blokweerweg | 043 43492 | Schijnwerper, grondspot 00,0m |  | 2004-07-01 | Ladder gebruiken | Inspectie 2022 | 043 43492.01 | TERRA 1364 1xCDO-TT 70 | 2004-07-01 | 220070 CDO-TT 070W/828 MASTER | 2022-02-17 | 1 | CL 02 SON - CDO <70W 1.2000u | Nacht astronomisch in / uit |  | OV | 104634.503 | 431345.18
Alblasserdam | Blokweerweg | 044 43492 | 127135-1500 Staal gegalvaniseerd 08,0m | 8 | 2004-07-01 | Hoogwerker gebruiken | Inspectie 2019 | 044 43492.01 | 2650 Aurora 1xSON-T/SHP-TS 100 | 2004-07-01 | 220100 CDO-TT 100W/828 MASTER | 2019-11-28 | 1 | CL 02a SON - CDO >70W 20.000u | Nacht astronomisch in / uit |  | OV | 104639.287 | 431354.059
Alblasserdam | Blokweerweg | 045 43492 | 127135-1500 Staal gegalvaniseerd 08,0m | 8 | 2004-07-01 | Hoogwerker gebruiken | Inspectie 2019 | 045 43492.01 | LW-SRDS2 5000LM 24A 730 DANB CV (4000lm dim20-50) Zhaga | 2021-03-03 | LED 40W 3000K 5000lm | 2021-03-03 | 01 | CL 08 LED VERLICHTING | 23:00-06-00 Dim 20-50% | basis -20% - nacht -50% | OV | 104656.21 | 431352.79
Alblasserdam | Blokweerweg | 046 43492 | 127292 Aluminium 6.5m Verj. UE 700mm | 6 | 2004-07-01 | Hoogwerker gebruiken | Inspectie 2024 | 046 43492.01 | 131150 LW-SRDS2 13W 2000LM 24A 730 DAME CC G4 XiSR22 X XC 7040C3M SPD | 2024-06-15 | LED 13W 3000K 2000lm | 2024-06-15 | 1 | CL 08 LED VERLICHTING | Dimmen 20% | Citytouch OLC aanwezig | OV | 104661.776 | 431366.834
Alblasserdam | Blokweerweg | 047 43492 | Aluminium 4.0m zonder MVB | 4 | 2004-07-01 | Hoogwerker gebruiken | Inspectie 2024 | 047 43492.01 | 132160 Ekra 20 helder lens 63 9W 1000 lumen 3000K RAL 9007 XiSR22 | 2024-06-15 | LED 09W 3000K 1000lm | 2024-06-15 | 1 | CL 08 LED VERLICHTING | Dimmen 40% | Citytouch OLC aanwezig | OV | 104654.08 | 431383.47
Alblasserdam | Blokweerweg | 048 43492 | 127292 Aluminium 6.5m Verj. UE 700mm | 6 | 2004-07-01 | Hoogwerker gebruiken | Inspectie 2024 | 048 43492.01 | 131150 LW-SRDS2 13W 2000LM 24A 730 DAME CC G4 XiSR22 X XC 7040C3M SPD | 2024-06-15 | LED 13W 3000K 2000lm | 2024-06-15 | 1 | CL 08 LED VERLICHTING | Dimmen 20% | Citytouch OLC aanwezig | OV | 104670.554 | 431383.337
Alblasserdam | Blokweerweg | 049 43492 | Aluminium 4.0m zonder MVB | 4 | 2004-07-01 | Hoogwerker gebruiken | Inspectie 2024 | 049 43492.01 | 132160 Ekra 20 helder lens 63 9W 1000 lumen 3000K RAL 9007 XiSR22 | 2024-06-15 | LED 09W 3000K 1000lm | 2024-06-15 | 1 | CL 08 LED VERLICHTING | Dimmen 40% | Citytouch OLC aanwezig | OV | 104662.53 | 431399.28
Alblasserdam | Blokweerweg | 050 43492 | 127292 Aluminium 6.5m Verj. UE 700mm | 6 | 2004-07-01 | Hoogwerker gebruiken | Inspectie 2024 | 050 43492.01 | 131150 LW-SRDS2 13W 2000LM 24A 730 DAME CC G4 XiSR22 X XC 7040C3M SPD | 2024-06-15 | LED 13W 3000K 2000lm | 2024-06-15 | 1 | CL 08 LED VERLICHTING | Dimmen 20% | Citytouch OLC aanwezig | OV | 104678.624 | 431398.674
Alblasserdam | Blokweerweg | 051 43492 | Aluminium 4.0m zonder MVB | 4 | 2004-07-01 | Hoogwerker gebruiken | Inspectie 2024 | 051 43492.01 | 132160 Ekra 20 helder lens 63 9W 1000 lumen 3000K RAL 9007 XiSR22 | 2024-06-15 | LED 09W 3000K 1000lm | 2024-06-15 | 1 | CL 08 LED VERLICHTING | Dimmen 40% | Citytouch OLC aanwezig | OV | 104670.05 | 431413.97
Alblasserdam | Blokweerweg | 052 43492 | 127292 Aluminium 6.5m Verj. UE 700mm | 6 | 2004-07-01 | Hoogwerker gebruiken | Inspectie 2024 | 052 43492.01 | 131150 LW-SRDS2 13W 2000LM 24A 730 DAME CC G4 XiSR22 X XC 7040C3M SPD | 2024-06-15 | LED 13W 3000K 2000lm | 2024-06-15 | 1 | CL 08 LED VERLICHTING | Dimmen 20% | Citytouch OLC aanwezig | OV | 104686.158 | 431413.008
Alblasserdam | Blokweerweg | 053 43492 | Aluminium 4.0m zonder MVB | 4 | 2004-07-01 | Hoogwerker gebruiken | Inspectie 2024 | 053 43492.01 | 132160 Ekra 20 helder lens 63 9W 1000 lumen 3000K RAL 9007 XiSR22 | 2024-06-15 | LED 09W 3000K 1000lm | 2024-06-15 | 1 | CL 08 LED VERLICHTING | Dimmen 40% | Citytouch OLC aanwezig | OV | 104677.57 | 431428.14
Alblasserdam | Blokweerweg | 054 43492 | 127292 Aluminium 6.5m Verj. UE 700mm | 6 | 2004-07-01 | Hoogwerker gebruiken | Inspectie 2024 | 054 43492.01 | 131150 LW-SRDS2 13W 2000LM 24A 730 DAME CC G4 XiSR22 X XC 7040C3M SPD | 2024-06-15 | LED 13W 3000K 2000lm | 2024-06-15 | 1 | CL 08 LED VERLICHTING | Dimmen 20% | Citytouch OLC aanwezig | OV | 104693.645 | 431427.388
Alblasserdam | Blokweerweg | 055 43492 | Aluminium 4.0m zonder MVB | 4 | 2004-07-01 | Hoogwerker gebruiken | Inspectie 2024 | 055 43492.01 | 132160 Ekra 20 helder lens 63 9W 1000 lumen 3000K RAL 9007 XiSR22 | 2024-06-15 | LED 09W 3000K 1000lm | 2024-06-15 | 1 | CL 08 LED VERLICHTING | Dimmen 40% | Citytouch OLC aanwezig | OV | 104684.6 | 431441.444
Alblasserdam | Blokweerweg | 056 43492 | 127292 Aluminium 6.5m Verj. UE 700mm | 6 | 2004-07-01 | Hoogwerker gebruiken | Inspectie 2024 | 056 43492.01 | 131150 LW-SRDS2 13W 2000LM 24A 730 DAME CC G4 XiSR22 X XC 7040C3M SPD | 2024-06-15 | LED 13W 3000K 2000lm | 2024-06-15 | 1 | CL 08 LED VERLICHTING | Dimmen 20% | Citytouch OLC aanwezig | OV | 104701.37 | 431442.25
Alblasserdam | Blokweerweg | 057 43492 | Aluminium 4.0m zonder MVB | 4 | 2004-07-01 | Hoogwerker gebruiken | Inspectie 2024 | 057 43492.01 | 132160 Ekra 20 helder lens 63 9W 1000 lumen 3000K RAL 9007 XiSR22 | 2024-06-15 | LED 09W 3000K 1000lm | 2024-06-15 | 1 | CL 08 LED VERLICHTING | Dimmen 40% | Citytouch OLC aanwezig | OV | 104692.91 | 431457.26
Alblasserdam | Blokweerweg | 058 43492 | 127292 Aluminium 6.5m Verj. UE 700mm | 6 | 2009-03-10 | Hoogwerker gebruiken | Inspectie 2024 | 058 43492.01 | 131150 LW-SRDS2 13W 2000LM 24A 730 DAME CC G4 XiSR22 X XC 7040C3M SPD | 2024-06-15 | LED 13W 3000K 2000lm | 2024-06-15 | 1 | CL 08 LED VERLICHTING | Dimmen 20% | Citytouch OLC aanwezig | OV | 104708.762 | 431456.16
Alblasserdam | Blokweerweg | 059 43492 | Aluminium 3.5m Con top60 | 3.5 | 1997-11-01 | Hoogwerker gebruiken | Inspectie 2024 | 059 43492.01 | 132160 Ekra 20 helder lens 63 9W 1000 lumen 3000K RAL 9007 XiSR22 | 2024-06-15 | LED 09W 3000K 1000lm | 2024-06-15 | 1 | CL 08 LED VERLICHTING | Nacht astronomisch in / uit | Citytouch OLC aanwezig | OV | 104719.037 | 431455.132
Alblasserdam | Blokweerweg | 060 43492 | Aluminium 4.0m zonder MVB | 4 | 2004-07-01 | Hoogwerker gebruiken | Inspectie 2024 | 060 43492.01 | KFK LED2WELL 1600lm | 2018-10-31 | LED 13W 3000K 1600lm | 2018-10-31 | 01 | CL 08 LED VERLICHTING | Nacht astronomisch in / uit |  | OV | 104700.43 | 431471.54
Alblasserdam | Blokweerweg | 061 43492 | 127292 Aluminium 6.5m Verj. UE 700mm | 6 | 2004-07-01 | Hoogwerker gebruiken | Inspectie 2024 | 061 43492.01 | 131150 LW-SRDS2 13W 2000LM 24A 730 DAME CC G4 XiSR22 X XC 7040C3M SPD | 2024-06-15 | LED 13W 3000K 2000lm | 2024-06-15 | 1 | CL 08 LED VERLICHTING | Dimmen 20% | Citytouch OLC aanwezig | OV | 104716.517 | 431470.33
Alblasserdam | Blokweerweg | 062 43492 | Aluminium 4.0m zonder MVB | 6 | 2004-07-01 | Hoogwerker gebruiken | Inspectie 2024 | 062 43492.01 | 132160 Ekra 20 helder lens 63 9W 1000 lumen 3000K RAL 9007 XiSR22 | 2024-06-15 | LED 09W 3000K 1000lm | 2024-06-15 | 1 | CL 08 LED VERLICHTING | Dimmen 40% | Citytouch OLC aanwezig | OV | 104708.965 | 431490.143
Alblasserdam | Blokweerweg | 063 43492 | 127310 Aluminium 6,0m UE 750mm HDPE | 6 | 2018-11-08 | Hoogwerker gebruiken | Inspectie 2024 | 063 43492.01 | 131150 LW-SRDS2 13W 2000LM 24A 730 DAME CC G4 XiSR22 X XC 7040C3M SPD | 2024-06-15 | LED 13W 3000K 2000lm | 2024-06-15 | 1 | CL 08 LED VERLICHTING | Dimmen 20% | Citytouch OLC aanwezig | OV | 104715.8 | 431487.301
Alblasserdam | Blokweerweg | 064 43492 | Aluminium 8.0m UE 1250mm | 8 | 2004-07-01 | Hoogwerker gebruiken | Inspectie 2024 | 064 43492.01 | 131150 LW-SRDS2 13W 2000LM 24A 730 DAME CC G4 XiSR22 X XC 7040C3M SPD | 2024-06-15 | LED 13W 3000K 2000lm | 2024-06-15 | 1 | CL 08 LED VERLICHTING | Dimmen 20% | Citytouch OLC aanwezig | OV | 104725.103 | 431503.237
Alblasserdam | Blokweerweg | 065 43492 | 127310 Aluminium 6,0m UE 750mm HDPE | 6 | 2024-04-24 | Hoogwerker gebruiken | Inspectie 2024 | 065 43492.01 | VP1011 WW RAL-7036 | 2017-09-28 | LED 20W 3000K 2500lm | 2017-09-28 | 01 | CL 08 LED VERLICHTING | Nacht astronomisch in / uit |  | OV | 104742.205 | 431511.776
Alblasserdam | Blokweerweg | 066 43492 | 127292 Aluminium 6.5m Verj. UE 700mm | 6 | 1987-10-01 | Hoogwerker gebruiken | Inspectie 2024 | 066 43492.01 | VP1011 WW RAL-7036 | 2017-09-28 | LED 20W 3000K 2500lm | 2017-09-28 | 01 | CL 08 LED VERLICHTING | Nacht astronomisch in / uit |  | OV | 104742.114 | 431539.17
Alblasserdam | Blokweerweg | 067 43492 | 127292 Aluminium 6.5m Verj. UE 700mm | 6 | 1987-10-01 | Hoogwerker gebruiken | Inspectie 2024 | 067 43492.01 | VP1011 WW RAL-7036 | 2017-09-28 | LED 20W 3000K 2500lm | 2017-09-28 | 01 | CL 08 LED VERLICHTING | Nacht astronomisch in / uit |  | OV | 104760.776 | 431555.508
Alblasserdam | Blokweerweg | 068 43492 | Staal 3.5m con | 3.5 | 1989-01-01 | Hoogwerker gebruiken | Inspectie 2024 | 068 43492.01 | 132160 Ekra 20 helder lens 63 9W 1000 lumen 3000K RAL 9007 XiSR22 | 2024-06-15 | LED 09W 3000K 1000lm | 2024-06-15 | 1 | CL 08 LED VERLICHTING | Dimmen 40% | Citytouch OLC aanwezig | OV | 104749.448 | 431570.904
Alblasserdam | Blokweerweg | 069 43492 | 127292 Aluminium 6.5m Verj. UE 700mm | 6 | 2014-02-20 | Hoogwerker gebruiken | Inspectie 2024 | 069 43492.01 | VP1011 WW RAL-7036 | 2017-09-28 | LED 20W 3000K 2500lm | 2017-09-28 | 01 | CL 08 LED VERLICHTING | Nacht astronomisch in / uit |  | OV | 104755.946 | 431581.191
Alblasserdam | Blokweerweg | 070 43492 | Staal 3.5m con | 3.5 | 1989-01-01 | Hoogwerker gebruiken | Inspectie 2024 | 070 43492.01 | 132160 Ekra 20 helder lens 63 9W 1000 lumen 3000K RAL 9007 XiSR22 | 2024-06-15 | LED 09W 3000K 1000lm | 2024-06-15 | 1 | CL 08 LED VERLICHTING | Dimmen 40% | Citytouch OLC aanwezig | OV | 104752.037 | 431590.547
Alblasserdam | Blokweerweg | 071 43492 | 127292 Aluminium 6.5m Verj. UE 700mm | 6 | 1987-10-01 | Hoogwerker gebruiken | Inspectie 2024 | 071 43492.01 | VP1011 WW RAL-7036 | 2017-09-28 | LED 20W 3000K 2500lm | 2017-09-28 | 01 | CL 08 LED VERLICHTING | Nacht astronomisch in / uit |  | OV | 104755.941 | 431602.697
Alblasserdam | Blokweerweg | 072 43492 | Staal 3.5m con | 3.5 | 1989-01-01 | Hoogwerker gebruiken | Inspectie 2024 | 072 43492.01 | 132160 Ekra 20 helder lens 63 9W 1000 lumen 3000K RAL 9007 XiSR22 | 2024-06-15 | LED 09W 3000K 1000lm | 2024-06-15 | 1 | CL 08 LED VERLICHTING | Dimmen 40% | Citytouch OLC aanwezig | OV | 104749.911 | 431612.675
Alblasserdam | Blokweerweg | 073 43492 | 127292 Aluminium 6.5m Verj. UE 700mm | 6 | 1987-10-01 | Hoogwerker gebruiken | Inspectie 2024 | 073 43492.01 | VP1011 WW RAL-7036 | 2017-09-28 | LED 20W 3000K 2500lm | 2017-09-28 | 01 | CL 08 LED VERLICHTING | Nacht astronomisch in / uit |  | OV | 104764.167 | 431625.014
Alblasserdam | Blokweerweg | 074 43492 | Staal 3.5m con | 3.5 | 1988-09-01 | Hoogwerker gebruiken | Inspectie 2024 | 074 43492.01 | 132160 Ekra 20 helder lens 63 9W 1000 lumen 3000K RAL 9007 XiSR22 | 2024-06-15 | LED 09W 3000K 1000lm | 2024-06-15 | 1 | CL 08 LED VERLICHTING | Dimmen 40% | Citytouch OLC aanwezig | OV | 104747.242 | 431645.951
Alblasserdam | Blokweerweg | 075 43492 | 127292 Aluminium 6.5m Verj. UE 700mm | 6 | 1987-10-01 | Hoogwerker gebruiken | Inspectie 2024 | 075 43492.01 | VP1011 WW RAL-7036 | 2017-09-28 | LED 20W 3000K 2500lm | 2017-09-28 | 01 | CL 08 LED VERLICHTING | Nacht astronomisch in / uit |  | OV | 104762.847 | 431650.413
Alblasserdam | Blokweerweg | 076 43492 | Staal 3.5m con | 3.5 | 1988-09-01 | Hoogwerker gebruiken | Inspectie 2024 | 076 43492.01 | 132160 Ekra 20 helder lens 63 9W 1000 lumen 3000K RAL 9007 XiSR22 | 2024-06-15 | LED 09W 3000K 1000lm | 2024-06-15 | 1 | CL 08 LED VERLICHTING | Dimmen 40% | Citytouch OLC aanwezig | OV | 104750.42 | 431671.44
Alblasserdam | Blokweerweg | 077 43492 | 127292 Aluminium 6.5m Verj. UE 700mm | 6 | 1987-10-01 | Hoogwerker gebruiken | Inspectie 2024 | 077 43492.01 | VP1011 WW RAL-7036 | 2017-09-28 | LED 20W 3000K 2500lm | 2017-09-28 | 01 | CL 08 LED VERLICHTING | Nacht astronomisch in / uit |  | OV | 104767.225 | 431677.142
Alblasserdam | Blokweerweg | 078 43492 | Staal 3.5m con | 3.5 | 1988-09-01 | Hoogwerker gebruiken | Inspectie 2023 | 078 43492.01 | 132145 Ekra 20 helder lens 62 9W 1000 lumen 3000K RAL 9007 XiSR22 | 2023-11-27 | LED 09W 3000K 1000lm | 2023-11-27 | 1 | CL 08 LED VERLICHTING | Nacht astronomisch in / uit | Zhaga Ready | OV | 104755.444 | 431690.745
Alblasserdam | Blokweerweg | 079 43492 | 127292 Aluminium 6.5m Verj. UE 700mm | 6 | 1987-10-01 | Hoogwerker gebruiken | Inspectie 2024 | 079 43492.01 | VP1011 WW RAL-7036 | 2017-09-28 | LED 20W 3000K 2500lm | 2017-09-28 | 01 | CL 08 LED VERLICHTING | Nacht astronomisch in / uit |  | OV | 104777.234 | 431702.745
Alblasserdam | Blokweerweg | 080 43492 | 127292 Aluminium 6.5m Verj. UE 700mm | 6 | 1994-12-01 | Hoogwerker gebruiken | Inspectie 2024 | 080 43492.01 | VP1011 WW RAL-7036 | 2017-09-28 | LED 20W 3000K 2500lm | 2017-09-28 | 01 | CL 08 LED VERLICHTING | Nacht astronomisch in / uit |  | OV | 104790.695 | 431725.124
Alblasserdam | Blokweerweg | 081 43492 | 127292 Aluminium 6.5m Verj. UE 700mm | 6 | 1994-12-01 | Hoogwerker gebruiken | Inspectie 2024 | 081 43492.01 | VP1011 WW RAL-7036 | 2017-09-28 | LED 20W 3000K 2500lm | 2017-09-28 | 01 | CL 08 LED VERLICHTING | Nacht astronomisch in / uit |  | OV | 104801.753 | 431742.586
Alblasserdam | Blokweerweg | 082 43492 | 127292 Aluminium 6.5m Verj. UE 700mm | 6 | 1995-03-01 | Hoogwerker gebruiken | Inspectie 2024 | 082 43492.01 | VP1011 WW RAL-7036 | 2017-09-28 | LED 20W 3000K 2500lm | 2017-09-28 | 01 | CL 08 LED VERLICHTING | Nacht astronomisch in / uit |  | OV | 104813.509 | 431761.378
Alblasserdam | Blokweerweg | 083 43492 | 127292 Aluminium 6.5m Verj. UE 700mm | 6 | 1995-03-01 | Hoogwerker gebruiken | Inspectie 2024 | 083 43492.01 | VP1011 WW RAL-7036 | 2017-09-28 | LED 20W 3000K 2500lm | 2017-09-28 | 01 | CL 08 LED VERLICHTING | Nacht astronomisch in / uit |  | OV | 104823.696 | 431777.79
Alblasserdam | Blokweerweg | 084 43492 | 127292 Aluminium 6.5m Verj. UE 700mm | 6 | 1995-03-01 | Hoogwerker gebruiken | Inspectie 2024 | 084 43492.01 | VP1011 WW RAL-7036 | 2017-09-28 | LED 20W 3000K 2500lm | 2017-09-28 | 01 | CL 08 LED VERLICHTING | Nacht astronomisch in / uit |  | OV | 104836.468 | 431798.369
Alblasserdam | Blokweerweg | 085 43492 | 127292 Aluminium 6.5m Verj. UE 700mm | 6 | 1995-11-01 | Hoogwerker gebruiken | Inspectie 2024 | 085 43492.01 | VP1011 WW RAL-7036 | 2017-09-28 | LED 20W 3000K 2500lm | 2017-09-28 | 01 | CL 08 LED VERLICHTING | Nacht astronomisch in / uit |  | OV | 104838.624 | 431820.84
Alblasserdam | Blokweerweg | 086 43492 | 127290 Aluminium 6.0m verl. UE 750mm | 6 | 2015-04-19 | Hoogwerker gebruiken | Inspectie 2024 | 086 43492.01 | VP1011 WW RAL-7036 | 2017-09-28 | LED 20W 3000K 2500lm | 2017-09-28 | 01 | CL 08 LED VERLICHTING | Nacht astronomisch in / uit |  | OV | 104856.146 | 431826.815
Alblasserdam | Blokweerweg | 087 43492 | 127292 Aluminium 6.5m Verj. UE 700mm | 6 | 1995-11-01 | Hoogwerker gebruiken | Inspectie 2024 | 087 43492.01 | VP1011 WW RAL-7036 | 2017-09-28 | LED 20W 3000K 2500lm | 2017-09-28 | 01 | CL 08 LED VERLICHTING | Nacht astronomisch in / uit |  | OV | 104873.927 | 431824.794
Alblasserdam | Blokweerweg | 088 43492 | 127292 Aluminium 6.5m Verj. UE 700mm | 6 | 1995-11-01 | Hoogwerker gebruiken | Inspectie 2024 | 088 43492.01 | VP1011 WW RAL-7036 | 2017-09-28 | LED 20W 3000K 2500lm | 2017-09-28 | 01 | CL 08 LED VERLICHTING | Nacht astronomisch in / uit |  | OV | 104896.13 | 431812.4
Alblasserdam | Blokweerweg | 089 43492 | 127292 Aluminium 6.5m Verj. UE 700mm | 6 | 1995-11-01 | Hoogwerker gebruiken | Inspectie 2024 | 089 43492.01 | VP1011 WW RAL-7036 | 2017-09-28 | LED 20W 3000K 2500lm | 2017-09-28 | 01 | CL 08 LED VERLICHTING | Nacht astronomisch in / uit |  | OV | 104917.59 | 431800.151
Alblasserdam | Blokweerweg | 090 43492 | 127288 Aluminium 4.0m con HDPE | 4 | 2017-02-09 | Hoogwerker gebruiken | Inspectie 2024 | 090 43492.01 | KFK LED2WELL 1050lm | 2016-07-04 | LED 09W 3000K 1050lm | 2016-07-04 | 1 | CL 08 LED VERLICHTING | Nacht astronomisch in / uit |  | OV | 104915.108 | 431760.094
Alblasserdam | Blokweerweg | 295107 | Abri Urban |  | 2004-07-01 | Hoogwerker gebruiken | Inspectie <= 2018 | 295107.01 | Abri. | 2011-04-20 | MST ambiance 8W E27 KL.827 | 2014-07-30 | 1 | Geen onderhoud | Nacht astronomisch in / uit |  | OV | 104636.69 | 431313.76
Alblasserdam | Boerenpad | 001 43317 | Staal gegalvaniseerd 03,0m | 3 | 1989-01-01 | Hoogwerker gebruiken | Armatuur vervangen 2023 | 001 43317.01 | 2400 1xPLL 24 E Padvinder | 2003-07-01 | 310024 PL-L 24W/830 4P MASTER | 2019-01-11 | 1 | Armatuur vervangen 2023 | Nacht astronomisch in / uit |  | OV | 104811.601 | 431526.029
Alblasserdam | Boerenpad | 002 43317 | Staal gegalvaniseerd 03,0m | 3 | 1989-01-01 | Hoogwerker gebruiken | Armatuur vervangen 2023 | 002 43317.01 | 2400 1xPLL 24 E Padvinder | 2003-07-01 | 310024 PL-L 24W/830 4P MASTER | 2019-01-11 | 1 | Armatuur vervangen 2023 | Nacht astronomisch in / uit |  | OV | 104785.009 | 431522.869
Alblasserdam | Boerenpad | 003 43317 | Staal gegalvaniseerd 03,0m | 3 | 1989-01-01 | Hoogwerker gebruiken | Armatuur vervangen 2023 | 003 43317.01 | 2400 1xPLL 24 E Padvinder | 2015-07-15 | 310024 PL-L 24W/830 4P MASTER | 2019-01-11 | 1 | Armatuur vervangen 2023 | Nacht astronomisch in / uit |  | OV | 104763.783 | 431520.097
Alblasserdam | Boerenpad | 004 43317 | Staal gegalvaniseerd 03,0m | 3 | 1989-01-01 | Hoogwerker gebruiken | Armatuur vervangen 2023 | 004 43317.01 | 2400 1xPLL 24 E Padvinder | 2003-07-01 | 310024 PL-L 24W/830 4P MASTER | 2013-12-20 | 1 | Armatuur vervangen 2023 | Nacht astronomisch in / uit |  | OV | 104709.958 | 431507.284
Alblasserdam | Boerenpad | 005 43317 | Staal gegalvaniseerd 03,0m | 3 | 1989-01-01 | Hoogwerker gebruiken | Armatuur vervangen 2023 | 005 43317.01 | 2400 1xPLL 24 E Padvinder | 2003-07-01 | 310024 PL-L 24W/830 4P MASTER | 2018-11-15 | 1 | Armatuur vervangen 2023 | Nacht astronomisch in / uit |  | OV | 104683.437 | 431520.793
Alblasserdam | Boerenpad | 006 43317 | Staal gegalvaniseerd 03,0m | 3 | 1989-01-01 | Hoogwerker gebruiken | Armatuur vervangen 2023 | 006 43317.01 | 2400 1xPLL 24 E Padvinder | 2003-07-01 | 310024 PL-L 24W/830 4P MASTER | 2018-11-15 | 1 | Armatuur vervangen 2023 | Nacht astronomisch in / uit |  | OV | 104649.687 | 431538.729
Alblasserdam | Boerenpad | 007 43317 | 127295 Aluminium CO 3,50m HDPE | 3.5 | 2024-03-18 | Hoogwerker gebruiken | Inspectie 2024 | 007 43317.01 | 131130 LW-SRDS2 10W 1200 LM 8A 730 DANB CC G4 XiSR22 X XC7040C3M SPD (diameter 60 mm) | 2024-03-18 | LED 10W 3000K 1200lm | 2024-03-18 | 1 | CL 08 LED VERLICHTING | Nacht astronomisch in / uit | Zhaga Ready | OV | 104649.493 | 431549.612
Alblasserdam | Boerenpad | 008 43317 | Staal gegalvaniseerd 03,0m | 3 | 1989-01-01 | Hoogwerker gebruiken | Armatuur vervangen 2023 | 008 43317.01 | 2400 1xPLL 24 E Padvinder | 2003-04-01 | 310024 PL-L 24W/830 4P MASTER | 2018-11-15 | 1 | Armatuur vervangen 2023 | Nacht astronomisch in / uit |  | OV | 104617.47 | 431545.823
Alblasserdam | Boerenpad | 009 43317 | Aluminium 3.5m Con top60 | 3.5 | 2006-02-01 | Hoogwerker gebruiken | Armatuur vervangen 2023 | 009 43317.01 | 2400 1xPLL 24 E Padvinder | 2006-02-01 | 310024 PL-L 24W/830 4P MASTER | 2018-11-15 | 1 | Armatuur vervangen 2023 | Nacht astronomisch in / uit |  | OV | 104602.608 | 431563.232
Alblasserdam | Boerenpad | 010 43317 | Staal gegalvaniseerd 03,0m | 3 | 1989-01-01 | Hoogwerker gebruiken | Armatuur vervangen 2023 | 010 43317.01 | 2400 1xPLL 24 E Padvinder | 2003-07-01 | 310024 PL-L 24W/830 4P MASTER | 2018-11-15 | 1 | Armatuur vervangen 2023 | Nacht astronomisch in / uit |  | OV | 104577.674 | 431576.135
Alblasserdam | Boerenpad | 011 43317 | Aluminium 3.5m Con top60 | 3.5 | 2006-03-01 | Hoogwerker gebruiken | Armatuur vervangen 2023 | 011 43317.01 | 2400 1xPLL 24 E Padvinder | 2003-07-01 | 310024 PL-L 24W/830 4P MASTER | 2018-11-15 | 1 | Armatuur vervangen 2023 | Nacht astronomisch in / uit |  | OV | 104550.996 | 431590.325
Alblasserdam | Boerenpad | 012 43317 | Aluminium 3.5m Con top60 | 3.5 | 2006-03-01 | Hoogwerker gebruiken | Armatuur vervangen 2023 | 012 43317.01 | 2400 1xPLL 24 E Padvinder | 2003-07-01 | 310024 PL-L 24W/830 4P MASTER | 2023-12-19 | 1 | Armatuur vervangen 2023 | Nacht astronomisch in / uit |  | OV | 104529.021 | 431589.973
Alblasserdam | Boerenpad | 013 43317 | Staal 3.5m con | 3.5 | 1987-11-01 | Hoogwerker gebruiken | Armatuur vervangen 2023 | 013 43317.01 | 2400 1xPLL 24 E Padvinder | 2003-07-01 | 310024 PL-L 24W/830 4P MASTER | 2018-11-15 | 1 | Armatuur vervangen 2023 | Nacht astronomisch in / uit |  | OV | 104514.069 | 431617.45
Alblasserdam | Boerenpad | 014 43317 | Aluminium 3.5m Con top60 | 3.5 | 2006-03-01 | Hoogwerker gebruiken | Armatuur vervangen 2023 | 014 43317.01 | 2400 1xPLL 24 E Padvinder | 2003-07-01 | 310024 PL-L 24W/830 4P MASTER | 2018-11-15 | 1 | Armatuur vervangen 2023 | Nacht astronomisch in / uit |  | OV | 104490.193 | 431621.937
Alblasserdam | Boerenpad | 015 43317 | Aluminium 3.5m Con top60 | 3.5 | 2006-03-01 | Hoogwerker gebruiken | Armatuur vervangen 2023 | 015 43317.01 | 2400 1xPLL 24 E Padvinder | 2003-07-01 | 310024 PL-L 24W/830 4P MASTER | 2018-11-15 | 1 | Armatuur vervangen 2023 | Nacht astronomisch in / uit |  | OV | 104463.432 | 431635.993
Alblasserdam | Boerenpad | 016 43317 | Staal 3.5m con | 3.5 | 1989-01-01 | Hoogwerker gebruiken | Armatuur vervangen 2023 | 016 43317.01 | 2400 1xPLL 24 E Padvinder | 2003-07-01 | 310024 PL-L 24W/830 4P MASTER | 2018-11-15 | 1 | Armatuur vervangen 2023 | Nacht astronomisch in / uit |  | OV | 104436.314 | 431650.12
Alblasserdam | Boerenpad | 017 43317 | Staal gegalvaniseerd 03,0m | 3 | 1989-01-01 | Hoogwerker gebruiken | Armatuur vervangen 2023 | 017 43317.01 | 2400 1xPLL 24 E Padvinder | 2003-07-01 | 310024 PL-L 24W/830 4P MASTER | 2018-11-15 | 1 | Armatuur vervangen 2023 | Nacht astronomisch in / uit |  | OV | 104409.764 | 431664.226
Alblasserdam | Boerenpad | 018 43317 | Aluminium 3.5m Con top60 | 3.5 | 2006-03-01 | Hoogwerker gebruiken | Armatuur vervangen 2023 | 018 43317.01 | 2400 1xPLL 24 E Padvinder | 2003-07-01 | 310024 PL-L 24W/830 4P MASTER | 2019-12-23 | 1 | Armatuur vervangen 2023 | Nacht astronomisch in / uit |  | OV | 104383.28 | 431677.736
Alblasserdam | Boerenpad | 019 43317 | Staal 3.5m con | 3.5 | 1987-11-01 | Hoogwerker gebruiken | Armatuur vervangen 2023 | 019 43317.01 | 2400 1xPLL 24 E Padvinder | 2003-07-01 | 310024 PL-L 24W/830 4P MASTER | 2018-11-15 | 1 | Armatuur vervangen 2023 | Nacht astronomisch in / uit |  | OV | 104350.595 | 431687.749
Alblasserdam | Boerenpad | 020 43317 | Staal 3.5m con | 3.5 | 1987-11-01 | Hoogwerker gebruiken | Armatuur vervangen 2023 | 020 43317.01 | 2400 1xPLL 24 E Padvinder | 2003-07-01 | 310024 PL-L 24W/830 4P MASTER | 2024-01-23 | 1 | Armatuur vervangen 2023 | Nacht astronomisch in / uit |  | OV | 104359.767 | 431710.171
Alblasserdam | Brasem | 001 43392 | Aluminium 3.5m Con top60 | 3.5 | 1997-08-01 | Hoogwerker gebruiken | Inspectie 2024 | 001 43392.01 | Urbanstar BDS100DRW 27-3S LED | 2017-09-28 | LED 24W 3000K 2800lm | 2017-09-28 | 01 | CL 08 LED VERLICHTING | Nacht astronomisch in / uit |  | OV | 104756.51 | 431800.291
Alblasserdam | Brasem | 002 43392 | Aluminium 3.5m Con top60 | 3.5 | 1997-11-01 | Hoogwerker gebruiken | Inspectie 2024 | 002 43392.01 | Urbanstar BDS100DRW 18-3S LED | 2017-09-28 | LED 14W 3000K 1800lm | 2017-09-28 | 01 | CL 08 LED VERLICHTING | Nacht astronomisch in / uit |  | OV | 104756.07 | 431781.04
Alblasserdam | Brasem | 003 43392 | Aluminium 3.5m Con top60 | 3.5 | 1997-11-01 | Hoogwerker gebruiken | Inspectie 2024 | 003 43392.01 | Urbanstar BDS100DRW 18-3S LED | 2017-09-28 | LED 14W 3000K 1800lm | 2017-09-28 | 01 | CL 08 LED VERLICHTING | Nacht astronomisch in / uit |  | OV | 104741.269 | 431773.199
Alblasserdam | Brasem | 004 43392 | Aluminium 3.5m Con top60 | 3.5 | 1997-11-01 | Hoogwerker gebruiken | Inspectie 2024 | 004 43392.01 | Urbanstar BDS100DRW 18-3S LED | 2017-09-28 | LED 14W 3000K 1800lm | 2017-09-28 | 01 | CL 08 LED VERLICHTING | Nacht astronomisch in / uit |  | OV | 104740.7 | 431796.25
Alblasserdam | Brasem | 005 43392 | Aluminium 3.5m Con top60 | 3.5 | 1997-11-01 | Hoogwerker gebruiken | Inspectie 2024 | 005 43392.01 | Urbanstar BDS100DRW 18-3S LED | 2017-09-28 | LED 14W 3000K 1800lm | 2017-09-28 | 01 | CL 08 LED VERLICHTING | Nacht astronomisch in / uit |  | OV | 104719.41 | 431788.76
Alblasserdam | Brasem | 006 43392 | Aluminium 3.5m Con top60 | 3.5 | 1997-11-01 | Hoogwerker gebruiken | Inspectie 2024 | 006 43392.01 | Urbanstar BDS100DRW 18-3S LED | 2017-09-28 | LED 14W 3000K 1800lm | 2017-09-28 | 01 | CL 08 LED VERLICHTING | Nacht astronomisch in / uit |  | OV | 104757.46 | 431766.52
Alblasserdam | Brasem | 007 43392 | Aluminium 3.5m Con top60 | 3.5 | 1997-11-01 | Hoogwerker gebruiken | Inspectie 2024 | 007 43392.01 | Urbanstar BDS100DRW 18-3S LED | 2017-09-28 | LED 14W 3000K 1800lm | 2017-09-28 | 01 | CL 08 LED VERLICHTING | Nacht astronomisch in / uit |  | OV | 104768.1 | 431756.31
Alblasserdam | Brasem | 008 43392 | Aluminium 3.5m Con top60 | 3.5 | 1997-11-01 | Hoogwerker gebruiken | Inspectie 2024 | 008 43392.01 | Urbanstar BDS100DRW 18-3S LED | 2017-09-28 | LED 14W 3000K 1800lm | 2017-09-28 | 01 | CL 08 LED VERLICHTING | Nacht astronomisch in / uit |  | OV | 104786.25 | 431744.81
Alblasserdam | Brasem | 009 43392 | Aluminium 3.5m Con top60 | 3.5 | 1997-11-01 | Hoogwerker gebruiken | Inspectie 2024 | 009 43392.01 | Urbanstar BDS100DRW 27-3S LED | 2017-09-28 | LED 24W 3000K 2800lm | 2017-09-28 | 01 | CL 08 LED VERLICHTING | Nacht astronomisch in / uit |  | OV | 104732.408 | 431750.449
Alblasserdam | Brederostraat | 002 43464 | Aluminium 5.0m UE 750mm | 5 | 2010-01-01 | Hoogwerker gebruiken | Inspectie <= 2018 | 002 43464.01 | LW-SRDS2 1200 LM 24A 730 DAME CC G4 XiSR X XC 7040C3M SPD | 2022-10-01 | LED 10W 3000K 1200lm | 2022-10-01 | 1 | CL 08 LED VERLICHTING | Nacht astronomisch in / uit |  | OV | 105608.405 | 431062.52
Alblasserdam | Brederostraat | 004 43464 | Aluminium 5.0m UE 750mm | 5 | 2002-04-01 | Hoogwerker gebruiken | Inspectie <= 2018 | 004 43464.01 | LW-SRDS2 1200 LM 24A 730 DAME CC G4 XiSR X XC 7040C3M SPD | 2022-10-01 | LED 10W 3000K 1200lm | 2022-10-01 | 1 | CL 08 LED VERLICHTING | Nacht astronomisch in / uit |  | OV | 105629.273 | 431050.913
Alblasserdam | Brederostraat | 005 43464 | Aluminium 5.0m UE 750mm | 5 | 2004-11-01 | Hoogwerker gebruiken | Inspectie <= 2018 | 005 43464.01 | LW-SRDS2 1200 LM 24A 730 DAME CC G4 XiSR X XC 7040C3M SPD | 2022-10-01 | LED 10W 3000K 1200lm | 2022-10-01 | 1 | CL 08 LED VERLICHTING | Nacht astronomisch in / uit |  | OV | 105649.123 | 431054.107
Alblasserdam | Brederostraat | 006 43464 | 127302 Aluminium 3.5m con + MVB | 3.5 | 2013-09-10 | Hoogwerker gebruiken | ALB VV Armaturen Vervangen 2024 deel D | 006 43464.01 | 2000 1x PLL24 E | 2013-09-10 | 310024 PL-L 24W/830 4P MASTER | 2018-10-01 | 1 | CL 01 PL-L EVSA 20.000u | Nacht astronomisch in / uit |  | OV | 105653.47 | 431031.479
Alblasserdam | Brederostraat | 007 43464 | 127302 Aluminium 3.5m con + MVB | 3.5 | 2013-09-10 | Hoogwerker gebruiken | Inspectie 2024 | 007 43464.01 | 132160 Ekra 20 helder lens 63 9W 1000 lumen 3000K RAL 9007 XiSR22 | 2024-10-24 | LED 09W 3000K 1000lm | 2024-10-24 | 1 | CL 08 LED VERLICHTING | Nacht astronomisch in / uit | Citytouch OLC aanwezig | OV | 105665.077 | 431016.008
Alblasserdam | Brederostraat | 008 43464 | 127302 Aluminium 3.5m con + MVB | 3.5 | 2013-09-10 | Hoogwerker gebruiken | Inspectie 2024 | 008 43464.01 | 132160 Ekra 20 helder lens 63 9W 1000 lumen 3000K RAL 9007 XiSR22 | 2024-10-24 | LED 09W 3000K 1000lm | 2024-10-24 | 1 | CL 08 LED VERLICHTING | Nacht astronomisch in / uit | Citytouch OLC aanwezig | OV | 105647.73 | 431005.586
Alblasserdam | Brederostraat | 009 43464 | 127302 Aluminium 3.5m con + MVB | 3.5 | 2013-09-10 | Hoogwerker gebruiken | Inspectie 2024 | 009 43464.01 | 132160 Ekra 20 helder lens 63 9W 1000 lumen 3000K RAL 9007 XiSR22 | 2024-10-24 | LED 09W 3000K 1000lm | 2024-10-24 | 1 | CL 08 LED VERLICHTING | Nacht astronomisch in / uit | Citytouch OLC aanwezig | OV | 105658.75 | 430988.54
Alblasserdam | Brederostraat | 010 43464 | Aluminium 3.5m Con top60 | 3.5 | 2004-03-01 | Hoogwerker gebruiken | Inspectie 2021 | 010 43464.01 | KFK LED2WELL 1600lm | 2015-10-06 | LED 15W 3000K 1600lm | 2015-10-06 | 01 | CL 08 LED VERLICHTING | Nacht astronomisch in / uit |  | OV | 105656.77 | 430966.46
Alblasserdam | Brederostraat | 011 43464 | 127302 Aluminium 3.5m con + MVB | 3.5 | 2013-09-10 | Hoogwerker gebruiken | Inspectie 2024 | 011 43464.01 | 132160 Ekra 20 helder lens 63 9W 1000 lumen 3000K RAL 9007 XiSR22 | 2024-10-24 | LED 09W 3000K 1000lm | 2024-10-24 | 1 | CL 08 LED VERLICHTING | Dimmen 40% | Citytouch OLC aanwezig | OV | 105647.91 | 430943.174
Alblasserdam | Brederostraat | 012 43464 | 127302 Aluminium 3.5m con + MVB | 3.5 | 2013-09-10 | Hoogwerker gebruiken | ALB VV Armaturen Vervangen 2024 deel D | 012 43464.01 | 132160 Ekra 20 helder lens 63 9W 1000 lumen 3000K RAL 9007 XiSR22 | 2024-10-29 | LED 09W 3000K 1000lm | 2024-10-29 | 1 | CL 08 LED VERLICHTING | Dimmen 40% | Citytouch OLC aanwezig | OV | 105669.621 | 430932.888
Alblasserdam | Brederostraat | 013 43464 | 127302 Aluminium 3.5m con + MVB | 3.5 | 2013-09-10 | Hoogwerker gebruiken | Inspectie 2024 | 013 43464.01 | 132160 Ekra 20 helder lens 63 9W 1000 lumen 3000K RAL 9007 XiSR22 | 2024-10-24 | LED 09W 3000K 1000lm | 2024-10-24 | 1 | CL 08 LED VERLICHTING | Nacht astronomisch in / uit | Citytouch OLC aanwezig | OV | 105660.51 | 431063.527
Alblasserdam | Brederostraat | 014 43464 | Aluminium 3.5m Con top60 | 3.5 | 1998-01-01 | Hoogwerker gebruiken | Inspectie 2021 | 014 43464.01 | KFK LED2WELL 1600lm | 2015-12-28 | LED 15W 3000K 1600lm | 2015-12-28 | 01 | CL 08 LED VERLICHTING | Nacht astronomisch in / uit |  | OV | 105677.771 | 431075.594
Alblasserdam | Brederostraat | 015 43464 | 127302 Aluminium 3.5m con + MVB | 3.5 | 2013-09-10 | Hoogwerker gebruiken | Inspectie 2024 | 015 43464.01 | 132160 Ekra 20 helder lens 63 9W 1000 lumen 3000K RAL 9007 XiSR22 | 2024-10-24 | LED 09W 3000K 1000lm | 2024-10-24 | 1 | CL 08 LED VERLICHTING | Nacht astronomisch in / uit | Citytouch OLC aanwezig | OV | 105665.855 | 431089.61
Alblasserdam | Brederostraat | 016 43464 | 127288 Aluminium 4.0m con HDPE | 3.5 | 2022-10-01 | Hoogwerker gebruiken | Inspectie 2022 | 016 43464.01 | KFK LED2WELL 1600lm | 2015-12-28 | LED 15W 3000K 1600lm | 2015-12-28 | 01 | CL 08 LED VERLICHTING | Nacht astronomisch in / uit |  | OV | 105683.283 | 431101.229
Alblasserdam | Brederostraat | 017 43464 | 127302 Aluminium 3.5m con + MVB | 3.5 | 2013-09-10 | Hoogwerker gebruiken | ALB VV Armaturen Vervangen 2024 deel D | 017 43464.01 | 2000 1x PLL24 E | 2013-09-10 | 310024 PL-L 24W/830 4P MASTER | 2018-11-10 | 1 | CL 01 PL-L EVSA 20.000u | Nacht astronomisch in / uit |  | OV | 105686.94 | 431127.17
Alblasserdam | Brederostraat | 018 43464 | 127302 Aluminium 3.5m con + MVB | 3.5 | 2013-09-10 | Hoogwerker gebruiken | ALB VV Armaturen Vervangen 2024 deel D | 018 43464.01 | 2010 1xPLL 24 E | 2013-09-10 | 310024 PL-L 24W/830 4P MASTER | 2018-11-10 | 1 | CL 01 PL-L EVSA 20.000u | Nacht astronomisch in / uit |  | OV | 105715.13 | 431122.71
Alblasserdam | Brederostraat | 019 43464 | 127290 Aluminium 6.0m verl. UE 750mm | 6 | 2013-01-10 | Hoogwerker gebruiken | Inspectie <= 2018 | 019 43464.01 | LW-SRDS2 1200 LM 24A 730 DAME CC G4 XiSR X XC 7040C3M SPD | 2022-10-01 | LED 10W 3000K 1200lm | 2022-10-01 | 1 | CL 08 LED VERLICHTING | Nacht astronomisch in / uit |  | OV | 105668.222 | 431042.72
Alblasserdam | Brederostraat | 020 43464 | Aluminium 5.0m UE 750mm | 5 | 1995-04-01 | Hoogwerker gebruiken | Inspectie <= 2018 | 020 43464.01 | LW-SRDS2 1200 LM 24A 730 DAME CC G4 XiSR X XC 7040C3M SPD | 2022-10-01 | LED 10W 3000K 1200lm | 2022-10-01 | 1 | CL 08 LED VERLICHTING | Nacht astronomisch in / uit |  | OV | 105684.445 | 431046.42
Alblasserdam | Brederostraat | 021 43464 | 127290 Aluminium 6.0m verl. UE 750mm | 6 | 2013-08-12 | Hoogwerker gebruiken | Inspectie <= 2018 | 021 43464.01 | LW-SRDS2 1200 LM 24A 730 DAME CC G4 XiSR X XC 7040C3M SPD | 2022-10-01 | LED 10W 3000K 1200lm | 2022-10-01 | 1 | CL 08 LED VERLICHTING | Nacht astronomisch in / uit |  | OV | 105704.72 | 431035.25
Alblasserdam | Broerestraat | 002 71819 | 127291 Aluminium 6.0m verl. UE 500mm | 6 | 2011-04-20 | Hoogwerker gebruiken | Inspectie <= 2018 | 002 71819.01 | ALTRA-2 1xPLL 36 E | 2011-04-20 | 310036 PL-L 36W/830 4P MASTER | 2018-10-12 | 1 | CL 01 PL-L EVSA 20.000u | Nacht astronomisch in / uit |  | OV | 104862.395 | 430354.122
Alblasserdam | Broerestraat | 003 71819 | Schijnwerper, grondspot 00,0m |  | 2014-05-26 | Hoogwerker gebruiken | Inspectie 2021 | 003 71819.01 | VZ12W LED 3000K IP65 840lm | 2014-05-26 | LED 12W 3000K 840lm | 2014-05-26 | 01 | CL 08 LED VERLICHTING | Nacht astronomisch in / uit |  | EN Kazerne ALB | 104872.999 | 430351.835
Alblasserdam | Broerestraat | 004 71819 | Schijnwerper, grondspot 00,0m |  | 2014-05-26 | Hoogwerker gebruiken | Inspectie 2021 | 004 71819.01 | VZ12W LED 3000K IP65 840lm | 2014-05-26 | LED 12W 3000K 840lm | 2014-05-26 | 01 | CL 08 LED VERLICHTING | Nacht astronomisch in / uit |  | EN Kazerne ALB | 104871.207 | 430349.266
Alblasserdam | Broerestraat | 011 71819 | Aluminium 6.0m Verl. UD D76 | 6 | 2011-04-20 | Hoogwerker gebruiken | Alblasserdam vv 2025 AAV deel A | 011 71819.01 | ALTRA-2 1xPLL 36 E | 2011-04-20 | 310036 PL-L 36W/830 4P MASTER | 2018-10-12 | 1 | Armatuur vervangen 2025 | Nacht Dim na 22.00 3u 70% 5u 50% | om 22.00 tot 1.00 uur 70% tot 6 uur 50% | OV | 104850.763 | 430339.068
[8 empty] | 011 71819.02 | ALTRA-2 1xPLL 36 E | 2011-04-20 | 310036 PL-L 36W/830 4P MASTER | 2018-10-12 | 1 | Armatuur vervangen 2025 | Nacht astronomisch in / uit |  | OV
Alblasserdam | Broerestraat | 012 71819 | Aluminium 6.0m Verl. UD D76 | 6 | 2011-04-20 | Hoogwerker gebruiken | Alblasserdam vv 2025 AAV deel A | 012 71819.01 | ALTRA-2 1xPLL 36 E | 2011-04-20 | 310036 PL-L 36W/830 4P MASTER | 2018-10-12 | 1 | Armatuur vervangen 2025 | Nacht Dim na 22.00 3u 70% 5u 50% | om 22.00 tot 1.00 uur 70% tot 6 uur 50% | OV | 104850.805 | 430314.465
[8 empty] | 012 71819.02 | ALTRA-2 1xPLL 36 E | 2011-04-20 | 310036 PL-L 36W/830 4P MASTER | 2018-10-12 | 1 | Armatuur vervangen 2025 | Nacht astronomisch in / uit |  | OV
Alblasserdam | Broerestraat | 013 71819 | Aluminium 6.0m Verl. UD D76 | 6 | 2011-04-20 | Hoogwerker gebruiken | Alblasserdam vv 2025 AAV deel A | 013 71819.01 | ALTRA-2 1xPLL 36 E | 2011-04-20 | 310036 PL-L 36W/830 4P MASTER | 2018-10-12 | 1 | Armatuur vervangen 2025 | Nacht Dim na 22.00 3u 70% 5u 50% | om 22.00 tot 1.00 uur 70% tot 6 uur 50% | OV | 104850.024 | 430289.241
[8 empty] | 013 71819.02 | ALTRA-2 1xPLL 36 E | 2011-04-20 | 310036 PL-L 36W/830 4P MASTER | 2018-10-12 | 1 | Armatuur vervangen 2025 | Nacht astronomisch in / uit |  | OV
Alblasserdam | Broerestraat | 014 71819 | Aluminium 6.0m Verl. UD D76 | 6 | 2011-04-20 | Hoogwerker gebruiken | Alblasserdam vv 2025 AAV deel A | 014 71819.01 | ALTRA-2 1xPLL 36 E | 2011-04-20 | 310036 PL-L 36W/830 4P MASTER | 2018-10-12 | 1 | Armatuur vervangen 2025 | Nacht Dim na 22.00 3u 70% 5u 50% | om 22.00 tot 1.00 uur 70% tot 6 uur 50% | OV | 104849.998 | 430265.671
[8 empty] | 014 71819.02 | ALTRA-3 1xPLL 55 E | 2011-04-20 | 310055 PL-L 55W/830 4P MASTER | 2018-10-12 | 1 | Armatuur vervangen 2025 | Nacht astronomisch in / uit |  | OV
Alblasserdam | Broerestraat | 015 71819 | 127291 Aluminium 6.0m verl. UE 500mm | 6 | 2011-04-20 | Hoogwerker gebruiken | Inspectie <= 2018 | 015 71819.01 | ALTRA-3 1xPLL 55 E | 2011-04-20 | 310055 PL-L 55W/830 4P MASTER | 2013-12-05 | 1 | CL 01 PL-L EVSA 20.000u | Nacht astronomisch in / uit |  | OV | 104857.057 | 430249.769
Alblasserdam | Broerestraat | 016 71819 | 127291 Aluminium 6.0m verl. UE 500mm | 6 | 2011-04-20 | Hoogwerker gebruiken | Inspectie <= 2018 | 016 71819.01 | ALTRA-3 1xPLL 55 E | 2015-12-23 | 310055 PL-L 55W/830 4P MASTER | 2015-12-23 | 1 | CL 01 PL-L EVSA 20.000u | Nacht astronomisch in / uit |  | OV | 104876.428 | 430249.798
Alblasserdam | Brunel | 001 43430 | 127288 Aluminium 4.0m con HDPE | 3 | 2024-10-14 | Hoogwerker gebruiken | Inspectie 2024 | 001 43430.01 | 132160 Ekra 20 helder lens 63 9W 1000 lumen 3000K RAL 9007 XiSR22 | 2024-10-14 | LED 09W 3000K 1000lm | 2024-10-14 | 1 | CL 08 LED VERLICHTING | Dimmen 40% | Citytouch OLC aanwezig | OV | 105406.9 | 431469.242
Alblasserdam | Brunel | 002 43430 | 127288 Aluminium 4.0m con HDPE | 3 | 2024-10-25 | Hoogwerker gebruiken | Inspectie 2024 | 002 43430.01 | 132160 Ekra 20 helder lens 63 9W 1000 lumen 3000K RAL 9007 XiSR22 | 2024-10-25 | LED 09W 3000K 1000lm | 2024-10-25 | 1 | CL 08 LED VERLICHTING | Dimmen 40% | Citytouch OLC aanwezig | OV | 105391.022 | 431439.008
Alblasserdam | Brunel | 003 43430 | 127288 Aluminium 4.0m con HDPE | 3 | 2024-10-25 | Hoogwerker gebruiken | Inspectie 2024 | 003 43430.01 | 132160 Ekra 20 helder lens 63 9W 1000 lumen 3000K RAL 9007 XiSR22 | 2024-10-25 | LED 09W 3000K 1000lm | 2024-10-25 | 1 | CL 08 LED VERLICHTING | Dimmen 40% | Citytouch OLC aanwezig | OV | 105375.494 | 431418.278
Alblasserdam | Brunel | 004 43430 | 127288 Aluminium 4.0m con HDPE | 3.5 | 2024-10-25 | Hoogwerker gebruiken | Inspectie 2024 | 004 43430.01 | 132160 Ekra 20 helder lens 63 9W 1000 lumen 3000K RAL 9007 XiSR22 | 2024-10-25 | LED 09W 3000K 1000lm | 2024-10-25 | 1 | CL 08 LED VERLICHTING | Nacht astronomisch in / uit | Citytouch OLC aanwezig | OV | 105364.154 | 431396.81
Alblasserdam | Brunel | 005 43430 | Staal 3.5m con | 3.5 | 1980-08-01 | Hoogwerker gebruiken | ALB VV masten vervangen 2024 deel C | 005 43430.01 | 2010 1xPLL 24 E | 2005-10-01 | 310024 PL-L 24W/830 4P MASTER | 2018-10-08 | 1 | CL 01 PL-L EVSA 20.000u | Nacht astronomisch in / uit |  | OV | 105336.501 | 431409.73
Alblasserdam | Brunel | 006 43430 | Staal 3.5m con | 3.5 | 2005-12-01 | Hoogwerker gebruiken | Inspectie 2024 | 006 43430.01 | 132164 Ekra 20 helder lens 63 15W 1900 lumen 3000K RAL 9007 XiSR22 | 2024-10-24 | LED 15W 3000K 1900lm | 2024-10-24 | 1 | CL 08 LED VERLICHTING | Nacht astronomisch in / uit | Citytouch OLC aanwezig | OV | 105313.07 | 431425.287
Alblasserdam | Brunel | 007 43430 | 127288 Aluminium 4.0m con HDPE | 3.5 | 2024-11-07 | Hoogwerker gebruiken | Inspectie 2024 | 007 43430.01 | 132160 Ekra 20 helder lens 63 9W 1000 lumen 3000K RAL 9007 XiSR22 | 2005-10-01 | LED 09W 3000K 1000lm | 2024-11-07 | 007 43430.01.01 | CL 08 LED VERLICHTING | Nacht astronomisch in / uit | Citytouch OLC aanwezig | OV | 105321.874 | 431451.933
Alblasserdam | Brunel | 008 43430 | 127288 Aluminium 4.0m con HDPE | 3.5 | 2024-11-07 | Hoogwerker gebruiken | Inspectie 2024 | 008 43430.01 | 132160 Ekra 20 helder lens 63 9W 1000 lumen 3000K RAL 9007 XiSR22 | 2024-11-07 | LED 09W 3000K 1000lm | 2024-11-07 | 1 | CL 08 LED VERLICHTING | Nacht astronomisch in / uit | Citytouch OLC aanwezig | OV | 105335.794 | 431466.429
Alblasserdam | Brunel | 008A43430 | 127288 Aluminium 4.0m con HDPE | 3.5 | 2024-11-07 | Hoogwerker gebruiken | Inspectie 2024 | 008A43430.1 | 132160 Ekra 20 helder lens 63 9W 1000 lumen 3000K RAL 9007 XiSR22 | 2024-11-07 | LED 09W 3000K 1000lm | 2024-11-07 | 008A43430.1.1 | CL 08 LED VERLICHTING | Nacht astronomisch in / uit | Citytouch OLC aanwezig | OV | 105345.442 | 431482.548
Alblasserdam | Brunel | 009 43430 | 127288 Aluminium 4.0m con HDPE | 3.5 | 2024-11-07 | Hoogwerker gebruiken | Inspectie 2024 | 009 43430.01 | 132160 Ekra 20 helder lens 63 9W 1000 lumen 3000K RAL 9007 XiSR22 | 2024-11-07 | LED 09W 3000K 1000lm | 2024-11-07 | 1 | CL 08 LED VERLICHTING | Nacht astronomisch in / uit | Citytouch OLC aanwezig | OV | 105351.573 | 431498.657
Alblasserdam | Buitenpad | 001 71793 | 127015 Staal gegalvaniseerd 03,5m | 3.5 | 2021-01-29 | Hoogwerker gebruiken | Inspectie 2024 | 001 71793.01 | LW-SRDS2 1200 LM 8A 730 DAME CC top 76 | 2019-08-05 | LED 10W 3000K 1200lm | 2019-08-05 | 01 | CL 08 LED VERLICHTING | Nacht astronomisch in / uit |  | OV | 105589.219 | 431783.491
Alblasserdam | Buitenpad | 002 71793 | Staal 3.5m con | 3.5 | 1988-12-01 | Hoogwerker gebruiken | Inspectie 2024 | 002 71793.01 | LW-SRDS2 1200 LM 8A 730 DAME CC top 76 | 2019-08-05 | LED 10W 3000K 1200lm | 2019-08-05 | 01 | CL 08 LED VERLICHTING | Nacht astronomisch in / uit |  | OV | 105617.832 | 431771.176
Alblasserdam | Buitenpad | 003 71793 | Staal 3.5m con | 3.5 | 1988-12-01 | Hoogwerker gebruiken | Inspectie 2024 | 003 71793.01 | LW-SRDS2 1200 LM 8A 730 DAME CC top 76 | 2019-08-05 | LED 10W 3000K 1200lm | 2019-08-05 | 01 | CL 08 LED VERLICHTING | Nacht astronomisch in / uit |  | OV | 105649.156 | 431761.481
Alblasserdam | Buitenpad | 004 71793 | Staal 3.5m con | 3.5 | 1988-12-01 | Hoogwerker gebruiken | Inspectie 2024 | 004 71793.01 | LW-SRDS2 1200 LM 8A 730 DAME CC top 76 | 2019-08-05 | LED 10W 3000K 1200lm | 2019-08-05 | 01 | CL 08 LED VERLICHTING | Nacht astronomisch in / uit |  | OV | 105675.47 | 431741.819
Alblasserdam | Buitenpad | 005 71793 | 127288 Aluminium 4.0m con HDPE | 4 | 2020-07-15 | Hoogwerker gebruiken | Inspectie 2024 | 005 71793.01 | LW-SRDS2 1200 LM 8A 730 DAME CC top 76 | 2019-08-05 | LED 10W 3000K 1200lm | 2019-08-05 | 01 | CL 08 LED VERLICHTING | Nacht astronomisch in / uit |  | OV | 105699.26 | 431727.517
Alblasserdam | Buitenpad | 006 71793 | Staal 3.5m con | 3.5 | 1988-12-01 | Hoogwerker gebruiken | Inspectie 2024 | 006 71793.01 | LW-SRDS2 1200 LM 8A 730 DAME CC top 76 | 2019-08-05 | LED 10W 3000K 1200lm | 2019-08-05 | 01 | CL 08 LED VERLICHTING | Nacht astronomisch in / uit |  | OV | 105723.375 | 431718.663
Alblasserdam | Buitenpad | 007 71793 | Staal 3.5m con | 3.5 | 1999-06-01 | Hoogwerker gebruiken | Inspectie 2024 | 007 71793.01 | LW-SRDS2 1200 LM 8A 730 DAME CC top 76 | 2019-08-05 | LED 10W 3000K 1200lm | 2019-08-05 | 01 | CL 08 LED VERLICHTING | Nacht astronomisch in / uit |  | OV | 105744.277 | 431704.359
Alblasserdam | Buitenpad | 008 71793 | Staal 3.5m con | 3.5 | 1988-12-01 | Hoogwerker gebruiken | Inspectie 2024 | 008 71793.01 | LW-SRDS2 1200 LM 8A 730 DAME CC top 76 | 2019-08-05 | LED 10W 3000K 1200lm | 2019-08-05 | 01 | CL 08 LED VERLICHTING | Nacht astronomisch in / uit |  | OV | 105764.002 | 431687.721
Alblasserdam | Buitenpad | 009 71793 | Staal 3.5m con | 3.5 | 1988-12-01 | Hoogwerker gebruiken | Inspectie 2024 | 009 71793.01 | LW-SRDS2 1200 LM 8A 730 DAME CC top 76 | 2019-08-05 | LED 10W 3000K 1200lm | 2019-08-05 | 01 | CL 08 LED VERLICHTING | Nacht astronomisch in / uit |  | OV | 105783.384 | 431686.813
Alblasserdam | Buitenpad | 010 71793 | Staal 3.5m con | 3.5 | 1988-12-01 | Hoogwerker gebruiken | Inspectie 2024 | 010 71793.01 | LW-SRDS2 1200 LM 8A 730 DAME CC top 76 | 2019-08-05 | LED 10W 3000K 1200lm | 2019-08-05 | 01 | CL 08 LED VERLICHTING | Nacht astronomisch in / uit |  | OV | 105809.631 | 431685.742
Alblasserdam | Buitenpad | 011 71793 | Staal 3.5m con | 3.5 | 1988-12-01 | Hoogwerker gebruiken | Inspectie 2024 | 011 71793.01 | LW-SRDS2 1200 LM 8A 730 DAME CC top 76 | 2019-08-05 | LED 10W 3000K 1200lm | 2019-08-05 | 01 | CL 08 LED VERLICHTING | Nacht astronomisch in / uit |  | OV | 105836.576 | 431684.738
Alblasserdam | Colijnstraat (Alblasserdam) | 001 43528 | Staal gegalvaniseerd 03,0m | 3 | 2002-10-01 | Hoogwerker gebruiken | Inspectie 2023 | 001 43528.01 | 132150 Ekra 20 helder lens 63 6W 600 lumen 3000K RAL 9007 XiSR22 | 2023-11-27 | LED 06W 3000K 600lm | 2023-11-27 | 1 | CL 08 LED VERLICHTING | Nacht astronomisch in / uit | Zhaga Ready | OV | 104363.429 | 431469.875
Alblasserdam | Colijnstraat (Alblasserdam) | 002 43528 | Aluminium 3.5m Con top60 | 3.5 | 2002-03-01 | Hoogwerker gebruiken | Inspectie 2023 | 002 43528.01 | 132150 Ekra 20 helder lens 63 6W 600 lumen 3000K RAL 9007 XiSR22 | 2023-11-27 | LED 06W 3000K 600lm | 2023-11-27 | 1 | CL 08 LED VERLICHTING | Nacht astronomisch in / uit | Zhaga Ready | OV | 104343.921 | 431463.478
Alblasserdam | Colijnstraat (Alblasserdam) | 003 43528 | Aluminium 3.5m Con top60 | 3.5 | 1996-05-01 | Hoogwerker gebruiken | Inspectie 2023 | 003 43528.01 | 132150 Ekra 20 helder lens 63 6W 600 lumen 3000K RAL 9007 XiSR22 | 2023-11-27 | LED 06W 3000K 600lm | 2023-11-27 | 1 | CL 08 LED VERLICHTING | Nacht astronomisch in / uit | Zhaga Ready | OV | 104346.18 | 431486.056
Alblasserdam | Cornelis Smitstraat | 001 43498 | Aluminium 5.0m UE 750mm | 5 | 2003-11-01 | Hoogwerker gebruiken | Inspectie 2021 | 001 43498.01 | LW-SRDS2 1200 LM 8A 730 DAME CC top 60 | 2021-10-28 | LED 10W 3000K 1200lm | 2021-10-28 | 01 | CL 08 LED VERLICHTING | Nacht astronomisch in / uit |  | OV | 104896.077 | 430795.871
Alblasserdam | Cornelis Smitstraat | 002 43498 | Aluminium 5.0m UE 750mm | 5 | 2003-11-01 | Hoogwerker gebruiken | Inspectie 2021 | 002 43498.01 | LW-SRDS2 1200 LM 8A 730 DAME CC top 60 | 2021-10-28 | LED 10W 3000K 1200lm | 2021-10-28 | 01 | CL 08 LED VERLICHTING | Nacht astronomisch in / uit |  | OV | 104917.31 | 430792.98
Alblasserdam | Cornelis Smitstraat | 003 43498 | Aluminium 5.0m UE 750mm | 5 | 2003-11-01 | Hoogwerker gebruiken | Inspectie 2021 | 003 43498.01 | LW-SRDS2 1200 LM 8A 730 DAME CC top 60 | 2021-10-28 | LED 10W 3000K 1200lm | 2021-10-28 | 01 | CL 08 LED VERLICHTING | Nacht astronomisch in / uit |  | OV | 104931.95 | 430776.25
Alblasserdam | Cornelis Smitstraat | 004 43498 | Aluminium 5.0m UE 750mm | 5 | 2003-11-01 | Hoogwerker gebruiken | Inspectie 2021 | 004 43498.01 | LW-SRDS2 1200 LM 8A 730 DAME CC top 60 | 2021-10-28 | LED 10W 3000K 1200lm | 2021-10-28 | 01 | CL 08 LED VERLICHTING | Nacht astronomisch in / uit |  | OV | 104952.671 | 430773.66
Alblasserdam | Cornelis Smitstraat | 005 43498 | Aluminium 5.0m UE 750mm | 5 | 2003-11-01 | Hoogwerker gebruiken | Inspectie 2021 | 005 43498.01 | LW-SRDS2 1200 LM 8A 730 DAME CC top 60 | 2021-10-28 | LED 10W 3000K 1200lm | 2021-10-28 | 01 | CL 08 LED VERLICHTING | Nacht astronomisch in / uit |  | OV | 104961.965 | 430759.948
Alblasserdam | Cornelis Smitstraat | 006 43498 | Aluminium 5.0m UE 750mm | 5 | 2003-11-01 | Hoogwerker gebruiken | Inspectie 2021 | 006 43498.01 | 131130 LW-SRDS2 10W 1200 LM 8A 730 DANB CC G4 XiSR22 X XC7040C3M SPD (diameter 60 mm) | 2024-07-02 | LED 10W 3000K 1200lm | 2024-07-12 | 01 | CL 08 LED VERLICHTING | Nacht astronomisch in / uit | Zhaga Ready | OV | 104967.075 | 430743.62
Alblasserdam | Cornelis Smitstraat | 007 43498 | Aluminium 5.0m UE 750mm | 5 | 2003-11-01 | Hoogwerker gebruiken | Inspectie 2021 | 007 43498.01 | LW-SRDS2 1200 LM 8A 730 DAME CC top 60 | 2021-10-28 | LED 10W 3000K 1200lm | 2021-10-28 | 01 | CL 08 LED VERLICHTING | Nacht astronomisch in / uit |  | OV | 104983.615 | 430756.949
Alblasserdam | Cornelis Smitstraat | 008 43498 | Aluminium 5.0m UE 750mm | 5 | 2000-12-01 | Hoogwerker gebruiken | Inspectie 2021 | 008 43498.01 | LW-SRDS2 1200 LM 8A 730 DAME CC top 60 | 2021-10-28 | LED 10W 3000K 1200lm | 2021-10-28 | 01 | CL 08 LED VERLICHTING | Nacht astronomisch in / uit |  | OV | 105025.29 | 430733.95
Alblasserdam | Cornelis Smitstraat | 009 43498 | 127310 Aluminium 6,0m UE 750mm HDPE | 6 | 2017-03-21 | Hoogwerker gebruiken | Inspectie 2021 | 009 43498.01 | LW-SRDS2 1200 LM 8A 730 DAME CC top 60 | 2021-10-28 | LED 10W 3000K 1200lm | 2021-10-28 | 01 | CL 08 LED VERLICHTING | Nacht astronomisch in / uit |  | OV | 105045.242 | 430723.53
Alblasserdam | Cornelis Smitstraat | 012 43498 | Aluminium 5.0m UE 750mm | 5 | 2000-12-01 | Hoogwerker gebruiken | Inspectie 2021 | 012 43498.01 | LW-SRDS2 1200 LM 8A 730 DAME CC top 60 | 2021-10-28 | LED 10W 3000K 1200lm | 2021-10-28 | 01 | CL 08 LED VERLICHTING | Nacht astronomisch in / uit |  | OV | 105071.222 | 430712.207
Alblasserdam | Cornelis Smitstraat | 013 43498 | Aluminium 5.0m UE 750mm | 5 | 2000-12-01 | Hoogwerker gebruiken | Inspectie 2021 | 013 43498.01 | LW-SRDS2 1200 LM 8A 730 DAME CC top 60 | 2021-10-28 | LED 10W 3000K 1200lm | 2021-10-28 | 01 | CL 08 LED VERLICHTING | Nacht astronomisch in / uit |  | OV | 105083.53 | 430693.54
Alblasserdam | Cornelis Smitstraat | 014 43498 | Aluminium 5.0m UE 750mm | 5 | 2008-04-09 | Hoogwerker gebruiken | Inspectie 2021 | 014 43498.01 | LW-SRDS2 1200 LM 8A 730 DAME CC top 60 | 2021-10-28 | LED 10W 3000K 1200lm | 2021-10-28 | 01 | CL 08 LED VERLICHTING | Nacht astronomisch in / uit |  | OV | 105116.024 | 430684.78
Alblasserdam | Cornelis Smitstraat | 015 43498 | Aluminium 5.0m UE 750mm | 5 | 2000-12-01 | Hoogwerker gebruiken | Inspectie 2021 | 015 43498.01 | LW-SRDS2 1200 LM 8A 730 DAME CC top 60 | 2021-10-28 | LED 10W 3000K 1200lm | 2021-10-28 | 01 | CL 08 LED VERLICHTING | Nacht astronomisch in / uit |  | OV | 105132.774 | 430666.787
Alblasserdam | Cornelis Smitstraat | 016 43498 | Aluminium 5.0m UE 750mm | 5 | 2000-12-01 | Hoogwerker gebruiken | Inspectie 2021 | 016 43498.01 | LW-SRDS2 1200 LM 8A 730 DAME CC top 60 | 2021-10-28 | LED 10W 3000K 1200lm | 2021-10-28 | 01 | CL 08 LED VERLICHTING | Nacht astronomisch in / uit |  | OV | 105157.92 | 430658.86
Alblasserdam | Cornelis Smitstraat | 017 43498 | Aluminium 5.0m UE 750mm | 5 | 2000-12-01 | Hoogwerker gebruiken | Inspectie 2021 | 017 43498.01 | LW-SRDS2 1200 LM 8A 730 DAME CC top 60 | 2021-10-28 | LED 10W 3000K 1200lm | 2021-10-28 | 01 | CL 08 LED VERLICHTING | Nacht astronomisch in / uit |  | OV | 105164.895 | 430641.787
Alblasserdam | Cornelis Smitstraat | 018 43498 | Aluminium 5.0m UE 750mm | 5 | 2000-12-01 | Hoogwerker gebruiken | Inspectie 2021 | 018 43498.01 | LW-SRDS2 1200 LM 8A 730 DAME CC top 60 | 2021-10-28 | LED 10W 3000K 1200lm | 2021-10-28 | 01 | CL 08 LED VERLICHTING | Nacht astronomisch in / uit |  | OV | 105177.64 | 430650.86
Alblasserdam | Cornelis Smitstraat | 019 43498 | Aluminium 5.0m UE 750mm | 5 | 2000-12-01 | Hoogwerker gebruiken | Inspectie 2021 | 019 43498.01 | LW-SRDS2 1200 LM 8A 730 DAME CC top 60 | 2021-10-28 | LED 10W 3000K 1200lm | 2021-10-28 | 01 | CL 08 LED VERLICHTING | Nacht astronomisch in / uit |  | OV | 105201.649 | 430637.92
Alblasserdam | Cornelis Smitstraat | 020 43498 | Aluminium 5.0m UE 750mm | 5 | 2000-12-01 | Hoogwerker gebruiken | Inspectie 2021 | 020 43498.01 | LW-SRDS2 1200 LM 8A 730 DAME CC top 60 | 2021-10-28 | LED 10W 3000K 1200lm | 2021-10-28 | 01 | CL 08 LED VERLICHTING | Nacht astronomisch in / uit |  | OV | 105205.535 | 430618.261
Alblasserdam | Cornelis Smitstraat | 021 43498 | Aluminium 5.0m UE 750mm | 5 | 2000-12-01 | Hoogwerker gebruiken | Inspectie 2021 | 021 43498.01 | LW-SRDS2 1200 LM 8A 730 DAME CC top 60 | 2021-10-28 | LED 10W 3000K 1200lm | 2021-10-28 | 01 | CL 08 LED VERLICHTING | Nacht astronomisch in / uit |  | OV | 105219.766 | 430620.599
Alblasserdam | Cornelis Smitstraat | 022 43498 | Aluminium 5.0m UE 750mm | 5 | 2000-12-01 | Hoogwerker gebruiken | Inspectie 2021 | 022 43498.01 | LW-SRDS2 1200 LM 8A 730 DAME CC top 60 | 2021-10-28 | LED 10W 3000K 1200lm | 2021-10-28 | 01 | CL 08 LED VERLICHTING | Nacht astronomisch in / uit |  | OV | 105238.57 | 430613.25
Alblasserdam | Cornelis Smitstraat | 023 43498 | Aluminium 5.0m UE 750mm | 5 | 2000-12-01 | Hoogwerker gebruiken | Inspectie 2021 | 023 43498.01 | LW-SRDS2 1200 LM 8A 730 DAME CC top 60 | 2021-10-28 | LED 10W 3000K 1200lm | 2021-10-28 | 01 | CL 08 LED VERLICHTING | Nacht astronomisch in / uit |  | OV | 105262.98 | 430627.36
Alblasserdam | Cornelis Smitstraat | 024 43498 | Aluminium 5.0m UE 750mm | 5 | 2000-12-01 | Hoogwerker gebruiken | Inspectie 2021 | 024 43498.01 | LW-SRDS2 1200 LM 8A 730 DAME CC top 60 | 2021-10-28 | LED 10W 3000K 1200lm | 2021-10-28 | 01 | CL 08 LED VERLICHTING | Nacht astronomisch in / uit |  | OV | 105289.25 | 430624.45
Alblasserdam | Cortgene | 001 43455 | St.Gecoat blauw 4.5m | 4.5 | 2004-07-01 | Hoogwerker gebruiken | Alblasserdam vv 2025 Citea | 001 43455.01 | Citea midi 1xCDM-T 35 C | 2004-07-01 | 200035 CDM-T35W/930 Mast.elite | 2022-10-13 13:38 | 1 | CL 03 TL, SOX, PLT 10.000u | Nacht astronomisch in / uit |  | OV | 104842.802 | 430627.676
Alblasserdam | Cortgene | 002 43455 | St.Gecoat blauw 4.5m | 4.5 | 2004-07-01 | Hoogwerker gebruiken | Alblasserdam vv 2025 Citea | 002 43455.01 | Citea midi 1xCDM-T 35 C | 2004-07-01 | 200035 CDM-T35W/930 Mast.elite | 2022-10-13 13:38 | 1 | CL 03 TL, SOX, PLT 10.000u | Nacht astronomisch in / uit |  | OV | 104832.904 | 430622.96
Alblasserdam | Cortgene | 003 43455 | St.Gecoat blauw 4.5m | 4.5 | 2009-07-07 | Hoogwerker gebruiken | Alblasserdam vv 2025 Citea | 003 43455.01 | Citea midi 1xCDM-T 35 C | 2004-07-01 | 200035 CDM-T35W/930 Mast.elite | 2022-10-13 13:39 | 1 | CL 03 TL, SOX, PLT 10.000u | Nacht astronomisch in / uit |  | OV | 104826.885 | 430636.41
Alblasserdam | Cortgene | 004 43455 | St.Gecoat blauw 4.5m | 4.5 | 2010-08-02 | Ladder gebruiken | Alblasserdam vv 2025 Citea | 004 43455.01 | Citea midi 1xCDM-T 35 C | 2010-08-02 | 200035 CDM-T35W/930 Mast.elite | 2024-10-08 | 1 | CL 03 TL, SOX, PLT 10.000u | Nacht astronomisch in / uit |  | OV | 104810.98 | 430640.57
Alblasserdam | Cortgene | 005 43455 | St.Gecoat blauw 4.5m DU | 4.5 | 2022-10-21 | Ladder gebruiken | Alblasserdam vv 2025 Citea | 005 43455.01 | Citea midi 1xCDM-T 35 C | 2004-07-01 | 200035 CDM-T35W/930 Mast.elite | 2022-10-13 13:42 | 1 | CL 03 TL, SOX, PLT 10.000u | Nacht astronomisch in / uit |  | OV | 104796.329 | 430633.686
[8 empty] | 005 43455.02 | Citea midi 1xCDM-T 35 C | 2004-07-01 | 200035 CDM-T35W/930 Mast.elite | 2022-10-13 13:42 | 1 | CL 03 TL, SOX, PLT 10.000u | Nacht astronomisch in / uit |  | OV
Alblasserdam | Cortgene | 006 43455 | St.Gecoat blauw 4.5m DU | 4.5 | 2004-07-01 | Hoogwerker gebruiken | Alblasserdam vv 2025 Citea | 006 43455.01 | Citea midi 1xCDM-T 35 C | 2004-07-01 | 200035 CDM-T35W/930 Mast.elite | 2022-10-13 13:44 | 1 | CL 03 TL, SOX, PLT 10.000u | Nacht astronomisch in / uit |  | OV | 104791.032 | 430647.661
[8 empty] | 006 43455.02 | Citea midi 1xCDM-T 35 C | 2004-07-01 | 200035 CDM-T35W/930 Mast.elite | 2022-10-13 13:44 | 1 | CL 03 TL, SOX, PLT 10.000u | Nacht astronomisch in / uit |  | OV
Alblasserdam | Cortgene | 008 43455 | St.Gecoat blauw 4.5m DU | 4.5 | 2009-05-20 | Ladder gebruiken | Alblasserdam vv 2025 Citea | 008 43455.01 | Citea midi 1xCDM-T 35 C | 2004-07-01 | 200035 CDM-T35W/930 Mast.elite | 2022-10-13 13:45 | 1 | CL 03 TL, SOX, PLT 10.000u | Nacht astronomisch in / uit |  | OV | 104771.37 | 430654.277
[8 empty] | 008 43455.02 | Citea midi 1xCDM-T 35 C | 2004-07-01 | 200035 CDM-T35W/930 Mast.elite | 2022-10-13 13:45 | 1 | CL 03 TL, SOX, PLT 10.000u | Nacht astronomisch in / uit |  | OV
Alblasserdam | Cortgene | 009 43455 | St.Gecoat blauw 4.5m | 4.5 | 2009-07-07 | Ladder gebruiken | Alblasserdam vv 2025 Citea | 009 43455.01 | Citea midi 1xCDM-T 35 C | 2009-07-07 | 200035 CDM-T35W/930 Mast.elite | 2022-10-13 13:47 | 1 | CL 03 TL, SOX, PLT 10.000u | Nacht astronomisch in / uit |  | OV | 104754.885 | 430665.638
Alblasserdam | Cortgene | 010 43455 | St.Gecoat blauw 4.5m DU | 4.5 | 2011-01-20 | Hoogwerker gebruiken | Alblasserdam vv 2025 Citea | 010 43455.01 | Citea midi 1xCDM-T 35 C | 2004-07-01 | 200035 CDM-T35W/930 Mast.elite | 2022-10-13 13:48 | 1 | CL 03 TL, SOX, PLT 10.000u | Nacht astronomisch in / uit |  | OV | 104751.025 | 430660.982
[8 empty] | 010 43455.02 | Citea midi 1xCDM-T 35 C | 2004-07-01 | 200035 CDM-T35W/930 Mast.elite | 2022-10-13 13:47 | 1 | CL 03 TL, SOX, PLT 10.000u | Nacht astronomisch in / uit |  | OV
Alblasserdam | Cortgene | 011 43455 | St.Gecoat blauw 4.5m DU | 4.5 | 2004-07-01 | Hoogwerker gebruiken | Alblasserdam vv 2025 Citea | 011 43455.01 | Citea midi 1xCDM-T 35 C | 2004-07-01 | 200035 CDM-T35W/930 Mast.elite | 2022-10-13 13:48 | 1 | CL 03 TL, SOX, PLT 10.000u | Nacht astronomisch in / uit |  | OV | 104729.63 | 430668.24
[8 empty] | 011 43455.02 | Citea midi 1xCDM-T 35 C | 2006-07-01 | 200035 CDM-T35W/930 Mast.elite | 2022-10-13 13:48 | 1 | CL 03 TL, SOX, PLT 10.000u | Nacht astronomisch in / uit |  | OV
Alblasserdam | Cortgene | 012 43455 | St.Gecoat blauw 4.5m | 4.5 | 2004-07-01 | Hoogwerker gebruiken | Alblasserdam vv 2025 Citea | 012 43455.01 | Citea midi 1xCDM-T 35 C | 2004-07-01 | 200035 CDM-T35W/930 Mast.elite | 2022-10-13 13:49 | 1 | CL 03 TL, SOX, PLT 10.000u | Nacht astronomisch in / uit |  | OV | 104709.92 | 430674.512
Alblasserdam | Cortgene | 013 43455 | St.Gecoat blauw 4.5m | 4.5 | 2004-07-01 | Hoogwerker gebruiken | Alblasserdam vv 2025 Citea | 013 43455.01 | Citea midi 1xCDM-T 35 C | 2004-07-01 | 200035 CDM-T35W/930 Mast.elite | 2022-10-13 13:54 | 1 | CL 03 TL, SOX, PLT 10.000u | Nacht astronomisch in / uit |  | OV | 104703.344 | 430666.613
Alblasserdam | Cortgene | 014 43455 | St.Gecoat blauw 4.5m DU | 4.5 | 2004-07-01 | Ladder gebruiken | Alblasserdam vv 2025 Citea | 014 43455.01 | Citea midi 1xCDM-T 35 C | 2004-07-01 | 200035 CDM-T35W/930 Mast.elite | 2022-10-13 13:55 | 1 | CL 03 TL, SOX, PLT 10.000u | Nacht astronomisch in / uit |  | OV | 104684.32 | 430669.97
[8 empty] | 014 43455.02 | Citea midi 1xCDM-T 35 C | 2004-07-01 | 200035 CDM-T35W/930 Mast.elite | 2022-10-13 13:55 | 1 | CL 03 TL, SOX, PLT 10.000u | Nacht astronomisch in / uit |  | OV
Alblasserdam | Cortgene | 015 43455 | St.Gecoat blauw 4.5m | 4.5 | 2004-07-01 | Hoogwerker gebruiken | Alblasserdam vv 2025 Citea | 015 43455.01 | Citea midi 1xCDM-T 35 C | 2004-07-01 | 200035 CDM-T35W/930 Mast.elite | 2022-10-13 13:56 | 1 | CL 03 TL, SOX, PLT 10.000u | Nacht astronomisch in / uit |  | OV | 104691.903 | 430649.88
Alblasserdam | Cortgene | 016 43455 | St.Gecoat blauw 4.5m | 4.5 | 2004-07-01 | Hoogwerker gebruiken | Alblasserdam vv 2025 Citea | 016 43455.01 | Citea midi 1xCDM-T 35 C | 2004-07-01 | 200035 CDM-T35W/930 Mast.elite | 2022-10-13 13:58 | 1 | CL 03 TL, SOX, PLT 10.000u | Nacht astronomisch in / uit |  | OV | 104675.071 | 430654.362
Alblasserdam | Cortgene | 017 43455 | St.Gecoat blauw 4.5m | 4.5 | 2004-07-01 | Hoogwerker gebruiken | Alblasserdam vv 2025 Citea | 017 43455.01 | Citea midi 1xCDM-T 35 C | 2004-07-01 | 200035 CDM-T35W/930 Mast.elite | 2022-10-13 14:05 | 1 | CL 03 TL, SOX, PLT 10.000u | Nacht astronomisch in / uit |  | OV | 104672.664 | 430635.186
Alblasserdam | Cortgene | 018 43455 | St.Gecoat blauw 4.5m | 4.5 | 2004-07-01 | Ladder gebruiken | Alblasserdam vv 2025 Citea | 018 43455.01 | Citea midi 1xCDM-T 35 C | 2004-07-01 | 200035 CDM-T35W/930 Mast.elite | 2022-10-13 13:57 | 1 | CL 03 TL, SOX, PLT 10.000u | Nacht astronomisch in / uit |  | OV | 104687.29 | 430626.33
Alblasserdam | Cortgene | 018A43455 | St.Gecoat blauw 4.5m | 4.5 | 2004-07-01 | Ladder gebruiken | Alblasserdam vv 2025 Citea | 018A43455.01 | Citea midi 1xCDM-T 35 C | 2004-07-01 | 200035 CDM-T35W/930 Mast.elite | 2022-10-13 13:57 | 1 | CL 03 TL, SOX, PLT 10.000u | Nacht astronomisch in / uit |  | OV | 104685.576 | 430613.161
Alblasserdam | Cortgene | 019 43455 | St.Gecoat blauw 4.5m | 4.5 | 2004-07-01 | Hoogwerker gebruiken | Alblasserdam vv 2025 Citea | 019 43455.01 | Citea midi 1xCDM-T 35 C | 2004-07-01 | 200035 CDM-T35W/930 Mast.elite | 2022-10-13 13:50 | 1 | CL 03 TL, SOX, PLT 10.000u | Nacht astronomisch in / uit |  | OV | 104691.302 | 430681.053
Alblasserdam | Cortgene | 020 43455 | St.Gecoat blauw 4.5m | 4.5 | 2004-07-01 | Hoogwerker gebruiken | Alblasserdam vv 2025 Citea | 020 43455.01 | Citea midi 1xCDM-T 35 C | 2004-07-01 | 200035 CDM-T35W/930 Mast.elite | 2024-10-18 | 1 | CL 03 TL, SOX, PLT 10.000u | Nacht astronomisch in / uit |  | OV | 104666.84 | 430688.76
Alblasserdam | Cortgene | 021 43455 | St.Gecoat blauw 4.5m | 4.5 | 2004-07-01 | Hoogwerker gebruiken | Alblasserdam vv 2025 Citea | 021 43455.01 | Citea midi 1xCDM-T 35 C | 2004-07-01 | 200035 CDM-T35W/930 Mast.elite | 2022-10-13 13:51 | 1 | CL 03 TL, SOX, PLT 10.000u | Nacht astronomisch in / uit |  | OV | 104649.221 | 430687.817
Alblasserdam | Cortgene | 022 43455 | St.Gecoat blauw 4.5m | 4.5 | 2004-07-01 | Hoogwerker gebruiken | Alblasserdam vv 2025 Citea | 022 43455.01 | Citea midi 1xCDM-T 35 C | 2004-07-01 | 200035 CDM-T35W/930 Mast.elite | 2022-10-13 13:52 | 1 | CL 03 TL, SOX, PLT 10.000u | Nacht astronomisch in / uit |  | OV | 104635.61 | 430698.87
Alblasserdam | Cortgene | 023 43455 | St.Gecoat blauw 4.5m | 4.5 | 2004-07-01 | Hoogwerker gebruiken | Alblasserdam vv 2025 Citea | 023 43455.01 | Citea midi 1xCDM-T 35 C | 2004-07-01 | 200035 CDM-T35W/930 Mast.elite | 2022-10-13 13:53 | 1 | CL 03 TL, SOX, PLT 10.000u | Nacht astronomisch in / uit |  | OV | 104612.278 | 430707.022
Alblasserdam | Cortgene | 024 43455 | St.Gecoat blauw 4.5m | 4.5 | 2004-07-01 | Hoogwerker gebruiken | Alblasserdam vv 2025 Citea | 024 43455.01 | Citea midi 1xCDM-T 35 C | 2004-07-01 | 200035 CDM-T35W/930 Mast.elite | 2022-10-13 13:53 | 1 | CL 03 TL, SOX, PLT 10.000u | Nacht astronomisch in / uit |  | OV | 104593.576 | 430713.88
Alblasserdam | Cortgene | 025 43455 | St.Gecoat blauw 4.5m | 4.5 | 2004-07-01 | Hoogwerker gebruiken | Alblasserdam vv 2025 Citea | 025 43455.01 | Citea midi 1xCDM-T 35 C | 2004-07-01 | 200035 CDM-T35W/930 Mast.elite | 2022-10-13 13:53 | 1 | CL 03 TL, SOX, PLT 10.000u | Nacht astronomisch in / uit |  | OV | 104576.064 | 430720.957
Alblasserdam | Cortgene | 026 43455 | St.Gecoat blauw 4.5m | 4.5 | 2004-07-01 | Hoogwerker gebruiken | Alblasserdam vv 2025 Citea | 026 43455.01 | Citea midi 1xCDM-T 35 C | 2004-07-01 | 200035 CDM-T35W/930 Mast.elite | 2022-10-13 13:54 | 1 | CL 03 TL, SOX, PLT 10.000u | Nacht astronomisch in / uit |  | OV | 104560.031 | 430729.015
Alblasserdam | Cortgene | 027 43455 | 127135-1500 Staal gegalvaniseerd 08,0m | 8 | 2009-11-15 | Hoogwerker gebruiken | Inspectie 2024 | 027 43455.01 | Citea midi 5068 56LED 123W 700mA RAL 5003 | 2017-09-05 | LED 123W 3000K 13600-113000lm | 2017-09-05 | 01 | CL 08 LED VERLICHTING | 23:00-06:00 Dim 00-30% | basis -0% - nacht -30% | OV | 104526.807 | 430745.31
Alblasserdam | Cortgene | 028 43455 | 127135-1500 Staal gegalvaniseerd 08,0m | 8 | 2009-11-15 | Hoogwerker gebruiken | Inspectie 2024 | 028 43455.01 | Citea midi 5068 56LED 123W 700mA RAL 5003 | 2017-09-05 | LED 123W 3000K 13600-113000lm | 2017-09-05 | 01 | CL 08 LED VERLICHTING | 23:00-06:00 Dim 00-30% | basis -0% - nacht -30% | OV | 104501.554 | 430755.806
Alblasserdam | Cortgene | 029 43455 | 127135-1500 Staal gegalvaniseerd 08,0m | 8 | 2009-11-15 | Hoogwerker gebruiken | Inspectie 2024 | 029 43455.01 | Citea midi 5068 56LED 123W 700mA RAL 5003 | 2017-09-05 | LED 123W 3000K 13600-113000lm | 2017-09-05 | 01 | CL 08 LED VERLICHTING | 23:00-06:00 Dim 00-30% | basis -0% - nacht -30% | OV | 104475.851 | 430768.038
Alblasserdam | Cortgene | 030 43455 | Staal gecoat 08,0m RAL 5003 DU (127135) | 8 | 2017-09-05 | Hoogwerker gebruiken | Inspectie 2024 | 030 43455.01 | Citea midi 5137 40LED 44W 350mA RAL 5003 | 2017-09-05 | LED 44W 3000K 5600lm - 4700lm | 2017-09-05 | 01 | CL 08 LED VERLICHTING | 23:00-06:00 Dim 00-30% | basis -0% - nacht -30% | OV | 104449.603 | 430776.833
[8 empty] | 030 43455.02 | Citea midi 5137 40LED 44W 350mA RAL 5003 | 2017-09-05 | LED 44W 3000K 5600lm - 4700lm | 2017-09-05 | 01 | CL 08 LED VERLICHTING | 23:00-06:00 Dim 00-30% | basis -0% - nacht -30% | OV
Alblasserdam | Cortgene | 030A43455 | VOP Cil.verl. zweepmast 6,0m | 6 | 2017-09-05 | Hoogwerker gebruiken | Inspectie <= 2018 | 030A43455.01 | VOP 800x800mm L2 (voetganger) dubbelzijdig LED | 2017-09-05 | LED 35W 4000K ????lm 560mA | 2017-09-05 | 01 | CL 08 LED VERLICHTING | Nacht astronomisch in / uit |  | OV | 104458.126 | 430778.796
Alblasserdam | Cortgene | 031 43455 | Staal gecoat 08,0m RAL 5003 DU (127135) | 8 | 2017-09-05 | Hoogwerker gebruiken | Inspectie 2024 | 031 43455.01 | Citea midi 5137 40LED 44W 350mA RAL 5003 | 2017-09-05 | LED 44W 3000K 5600lm - 4700lm | 2017-09-05 | 01 | CL 08 LED VERLICHTING | 23:00-06:00 Dim 00-30% | basis -0% - nacht -30% | OV | 104425.11 | 430795.415
[8 empty] | 031 43455.02 | Citea midi 5137 40LED 44W 350mA RAL 5003 | 2017-09-05 | LED 44W 3000K 5600lm - 4700lm | 2017-09-05 | 01 | CL 08 LED VERLICHTING | 23:00-06:00 Dim 00-30% | basis -0% - nacht -30% | OV
Alblasserdam | Cortgene | 031A43455 | VOP Cil.verl. zweepmast 6,0m | 6 | 2017-09-05 | Hoogwerker gebruiken | Inspectie <= 2018 | 031A43455.01 | VOP 800x800mm L2 (voetganger) dubbelzijdig LED | 2017-09-05 | LED 35W 4000K ????lm 560mA | 2017-09-05 | 01 | CL 08 LED VERLICHTING | Nacht astronomisch in / uit |  | OV | 104425.017 | 430803.638
Alblasserdam | Cortgene | 032 43455 | 127135-1500 Staal gegalvaniseerd 08,0m | 8 | 2009-11-15 | Hoogwerker gebruiken | Inspectie 2024 | 032 43455.01 | Citea midi 5068 56LED 123W 700mA RAL 5003 | 2017-09-05 | LED 123W 3000K 13600-113000lm | 2017-09-05 | 01 | CL 08 LED VERLICHTING | 23:00-06:00 Dim 00-30% | basis -0% - nacht -30% | OV | 104404.65 | 430818.208
Alblasserdam | Cortgene | 033 43455 | Muurarmatuur 04,0m | 4 | 1989-01-01 | Ladder gebruiken | Inspectie 2024 | 033 43455.01 | 131133 LW-SRDS2 10W 1200 LM 8A 730 DAME CC G4 XiSR22 X XC7040C3M SPD (diameter 60 mm) | 2024-10-19 | LED 10W 3000K 1200lm | 2024-06-15 | 1 | CL 08 LED VERLICHTING | Nacht astronomisch in / uit |  | OV | 104398.11 | 430830.57
Alblasserdam | Cortgene | 033 43455 | Muurarmatuur 04,0m | 4 | 1989-01-01 | Ladder gebruiken | Inspectie 2024 | 033 43455.1 | 131133 LW-SRDS2 10W 1200 LM 8A 730 DAME CC G4 XiSR22 X XC7040C3M SPD (diameter 60 mm) | 2024-06-15 | LED 10W 3000K 1200lm | 2024-10-15 | 033 43455.1.1 | CL 08 LED VERLICHTING | Nacht astronomisch in / uit | Citytouch OLC aanwezig | OV | 104398.11 | 430830.57
Alblasserdam | Cortgene | 034 43455 | 127135-1500 Staal gegalvaniseerd 08,0m | 8 | 2009-11-15 | Hoogwerker gebruiken | Inspectie 2019 | 034 43455.01 | 2651 Aurora 1xSON-T /SHP-TS 100 E | 2009-11-15 | 220100 CDO-TT 100W/828 MASTER | 2019-11-20 | 1 | CL 02a SON - CDO >70W 20.000u | 23:00-06-00 Dim 30-50% | basis -30% - nacht -50% | OV | 104377.93 | 430840.7
Alblasserdam | Cortgene | 035 43455 | 127135-1500 Staal gegalvaniseerd 08,0m | 8 | 2009-11-15 | Hoogwerker gebruiken | Inspectie 2019 | 035 43455.01 | 2651 Aurora 1xSON-T /SHP-TS 100 E | 2009-11-15 | 220100 CDO-TT 100W/828 MASTER | 2019-11-20 | 1 | CL 02a SON - CDO >70W 20.000u | 23:00-06-00 Dim 30-50% | basis -30% - nacht -50% | OV | 104353.695 | 430861.139
Alblasserdam | Cortgene | 036 43455 | 127135-1500 Staal gegalvaniseerd 08,0m | 8 | 2009-11-15 | Hoogwerker gebruiken | Inspectie 2019 | 036 43455.01 | 2651 Aurora 1xSON-T /SHP-TS 100 E | 2009-11-15 | 220100 CDO-TT 100W/828 MASTER | 2019-11-20 | 1 | CL 02a SON - CDO >70W 20.000u | 23:00-06-00 Dim 30-50% | basis -30% - nacht -50% | OV | 104322.567 | 430884.483
Alblasserdam | Cortgene | 037 43455 | 127135-1500 Staal gegalvaniseerd 08,0m | 8 | 2009-11-15 | Hoogwerker gebruiken | Inspectie 2019 | 037 43455.01 | 2651 Aurora 1xSON-T /SHP-TS 100 E | 2009-11-15 | 220100 CDO-TT 100W/828 MASTER | 2019-11-20 | 1 | CL 02a SON - CDO >70W 20.000u | 23:00-06-00 Dim 30-50% | basis -30% - nacht -50% | OV | 104294.652 | 430900.082
Alblasserdam | Cortgene | 038 43455 | 127135-1500 Staal gegalvaniseerd 08,0m | 8 | 2003-09-01 | Hoogwerker gebruiken | Inspectie 2019 | 038 43455.01 | Evolo-2 CPO 140W dim | 2013-04-12 | 260140 CPO-TW 140W/828 MASTER | 2019-11-26 | 1 | CL 04 CPO TW 24.000u | 23:00-06-00 Dim 30-50% | basis -30% - nacht -50% | OV | 104265.108 | 430913.142
Alblasserdam | Cortgene | 038A43455 | Staal gecoat 5.0m con. PT | 5 | 2012-06-29 | Hoogwerker gebruiken | Inspectie 2022 | 038A43455.01 | BADILA LRA-75602 E CDOET70W RAL6009 | 2012-06-29 | 210070 CDO-ET 070W/828 MASTER | 2022-01-19 | 1 | CL 02 SON - CDO <70W 1.2000u | Nacht astronomisch in / uit |  | OV | 104640.52 | 430620.43
Alblasserdam | Cortgene | 039 43455 | Staal gecoat 5.0m con. PT | 5 | 2012-06-29 | Hoogwerker gebruiken | Inspectie 2022 | 039 43455.01 | BADILA LRA-75602 E CDOET70W RAL6009 | 2012-06-29 | 210070 CDO-ET 070W/828 MASTER | 2022-01-19 | 1 | CL 02 SON - CDO <70W 1.2000u | Nacht astronomisch in / uit |  | OV | 104620.73 | 430619.89
Alblasserdam | Cortgene | 040 43455 | Staal gecoat 5.0m con. PT | 5 | 2016-06-03 | Hoogwerker gebruiken | Inspectie 2022 | 040 43455.01 | BADILA LRA-75602 E CDOET70W RAL6009 | 2012-06-29 | 210070 CDO-ET 070W/828 MASTER | 2022-01-19 | 1 | CL 02 SON - CDO <70W 1.2000u | Nacht astronomisch in / uit |  | OV | 104606.97 | 430633.94
Alblasserdam | Cortgene | 041 43455 | Staal gecoat 5.0m con. PT | 5 | 2012-06-29 | Hoogwerker gebruiken | Inspectie 2022 | 041 43455.01 | BADILA LRA-75602 E CDOET70W RAL6009 | 2012-06-29 | 210070 CDO-ET 070W/828 MASTER | 2022-01-19 | 1 | CL 02 SON - CDO <70W 1.2000u | Nacht astronomisch in / uit |  | OV | 104609.1 | 430650.91
Alblasserdam | Cortgene | 042 43455 | Staal gecoat 5.0m con. PT | 5 | 2012-06-29 | Hoogwerker gebruiken | Inspectie 2022 | 042 43455.01 | BADILA LRA-75602 E CDOET70W RAL6009 | 2012-06-29 | 210070 CDO-ET 070W/828 MASTER | 2022-01-19 | 1 | CL 02 SON - CDO <70W 1.2000u | Nacht astronomisch in / uit |  | OV | 104611.68 | 430671.95
Alblasserdam | Cortgene | 043 43455 | Staal gecoat 5.0m con. PT | 5 | 2012-06-29 | Hoogwerker gebruiken | Inspectie 2022 | 043 43455.01 | BADILA LRA-75602 E CDOET70W RAL6009 | 2012-06-29 | 210070 CDO-ET 070W/828 MASTER | 2022-01-19 | 1 | CL 02 SON - CDO <70W 1.2000u | Nacht astronomisch in / uit |  | OV | 104613.06 | 430689.17
Alblasserdam | Da Costastraat (Alblasserdam) | 004 43400 | Aluminium 5.0m UE 750mm | 5 | 2003-09-01 | Hoogwerker gebruiken | Armatuur vervangen 2023 | 004 43400.01 | 2500 1xPLL24 E | 2003-09-01 | 310024 PL-L 24W/830 4P MASTER | 2018-10-01 | 1 | Armatuur vervangen 2023 | Nacht astronomisch in / uit |  | OV | 105456.111 | 430927.727
Alblasserdam | Da Costastraat (Alblasserdam) | 005 43400 | Aluminium 5.0m UE 750mm | 5 | 2003-09-01 | Hoogwerker gebruiken | Armatuur vervangen 2023 | 005 43400.01 | 2500 1xPLL24 E | 2003-09-01 | 310024 PL-L 24W/830 4P MASTER | 2018-10-01 | 1 | Armatuur vervangen 2023 | Nacht astronomisch in / uit |  | OV | 105464.594 | 430945.65
Alblasserdam | Da Costastraat (Alblasserdam) | 007 43400 | Aluminium 5.0m UE 750mm | 5 | 2003-09-01 | Hoogwerker gebruiken | Armatuur vervangen 2023 | 007 43400.01 | 2500 1xPLL24 E | 2003-09-01 | 310024 PL-L 24W/830 4P MASTER | 2024-02-23 | 1 | Armatuur vervangen 2023 | Nacht astronomisch in / uit |  | OV | 105481.66 | 430960.762
Alblasserdam | Da Costastraat (Alblasserdam) | 009 43400 | 127310 Aluminium 6,0m UE 750mm HDPE | 5 | 2023-01-16 | Hoogwerker gebruiken | Armatuur vervangen 2023 | 009 43400.01 | 2500 1xPLL24 E | 2003-09-01 | 310024 PL-L 24W/830 4P MASTER | 2024-02-23 | 1 | Armatuur vervangen 2023 | Nacht astronomisch in / uit |  | OV | 105483.817 | 430985.804
Alblasserdam | Da Costastraat (Alblasserdam) | 010 43400 | Aluminium 5.0m UE 750mm | 5 | 2003-09-01 | Hoogwerker gebruiken | Armatuur vervangen 2023 | 010 43400.01 | 2500 1xPLL24 E | 2016-01-26 | 310024 PL-L 24W/830 4P MASTER | 2018-10-01 | 1 | Armatuur vervangen 2023 | Nacht astronomisch in / uit |  | OV | 105499.177 | 431004.448
Alblasserdam | Da Costastraat (Alblasserdam) | 011 43400 | Aluminium 5.0m UE 750mm | 5 | 2003-09-01 | Hoogwerker gebruiken | Armatuur vervangen 2023 | 011 43400.01 | 2500 1xPLL24 E | 2003-09-01 | 310024 PL-L 24W/830 4P MASTER | 2023-01-10 | 1 | Armatuur vervangen 2023 | Nacht astronomisch in / uit |  | OV | 105507.128 | 431022.775
Alblasserdam | Da Costastraat (Alblasserdam) | 012 43400 | Aluminium 5.0m UE 750mm | 5 | 2003-09-01 | Hoogwerker gebruiken | Armatuur vervangen 2023 | 012 43400.01 | 2500 1xPLL24 E | 2003-09-01 | 310024 PL-L 24W/830 4P MASTER | 2018-10-01 | 1 | Armatuur vervangen 2023 | Nacht astronomisch in / uit |  | OV | 105515.263 | 431040.991
Alblasserdam | Da Costastraat (Alblasserdam) | 015 43400 | Aluminium 5.0m UE 750mm | 5 | 2003-09-01 | Hoogwerker gebruiken | Armatuur vervangen 2023 | 015 43400.01 | 2500 1xPLL24 E | 2003-09-01 | 310024 PL-L 24W/830 4P MASTER | 2018-10-01 | 1 | Armatuur vervangen 2023 | Nacht astronomisch in / uit |  | OV | 105520.375 | 431052.804
Alblasserdam | Da Costastraat (Alblasserdam) | 016 43400 | 127310 Aluminium 6,0m UE 750mm HDPE | 6 | 2024-03-18 | Hoogwerker gebruiken | Inspectie 2024 | 016 43400.01 | 131140 LW-SRDS2 11W 1600LM 24A 730 DAME CC G4 XiSR22 X XC 7040C3M SPD | 2024-03-18 | LED 11W 3000K 1600lm | 2024-03-18 | 1 | CL 08 LED VERLICHTING | Nacht astronomisch in / uit | Zhaga Ready | OV | 105519.71 | 431078.67
Alblasserdam | Da Costastraat (Alblasserdam) | 018 43400 | Aluminium 5.0m UE 750mm | 5 | 2003-11-01 | Hoogwerker gebruiken | Armatuur vervangen 2023 | 018 43400.01 | 2500 1xPLL24 E | 2002-05-01 | 310024 PL-L 24W/830 4P MASTER | 2023-08-02 | 1 | Armatuur vervangen 2023 | Nacht astronomisch in / uit |  | OV | 105531.849 | 431101.884
Alblasserdam | Dam | 007 43341 | Staal ggv lph 08,0m & 04,5m |  | 2011-04-20 | Hoogwerker gebruiken | Inspectie 2019 | 007 43341.01 | ARC 80 2680 1x CDO-TT 100W | 2011-04-20 | 220100 CDO-TT 100W/828 MASTER | 2019-11-20 | 1 | CL 02a SON - CDO >70W 20.000u | Nacht Dim na 22.00 3u 70% 5u 50% | om 22.00 tot 1.00 uur 70% tot 6 uur 50% | OV | 104900.017 | 430274.217
[8 empty] | 007 43341.02 | ALTRA-2 1xPLL 36 E | 2011-04-20 | 310036 PL-L 36W/830 4P MASTER | 2018-10-24 | 1 | CL 01 PL-L EVSA 20.000u | Nacht Dim na 22.00 3u 70% 5u 50% | om 22.00 tot 1.00 uur 70% tot 6 uur 50% | OV
Alblasserdam | Dam | 008 43341 | Staal ggv lph 08,0m & 04,5m |  | 2011-04-20 | Hoogwerker gebruiken | Inspectie 2019 | 008 43341.01 | ARC 80 2680 1x CDO-TT 100W | 2011-04-20 | 220100 CDO-TT 100W/828 MASTER | 2019-11-20 | 1 | CL 02a SON - CDO >70W 20.000u | Nacht Dim na 22.00 3u 70% 5u 50% | om 22.00 tot 1.00 uur 70% tot 6 uur 50% | OV | 104895.534 | 430306.561
[8 empty] | 008 43341.02 | ALTRA-2 1xPLL 36 E | 2011-04-20 | 310036 PL-L 36W/830 4P MASTER | 2018-10-24 | 1 | CL 01 PL-L EVSA 20.000u | Nacht Dim na 22.00 3u 70% 5u 50% | om 22.00 tot 1.00 uur 70% tot 6 uur 50% | OV
Alblasserdam | Dam | 009 43341 | Staal ggv lph 08,0m & 04,5m |  | 2011-04-20 | Hoogwerker gebruiken | Inspectie 2019 | 009 43341.01 | ARC 80 2680 1x CDO-TT 100W | 2011-04-20 | 220100 CDO-TT 100W/828 MASTER | 2019-11-20 | 1 | CL 02a SON - CDO >70W 20.000u | Nacht Dim na 22.00 3u 70% 5u 50% | om 22.00 tot 1.00 uur 70% tot 6 uur 50% | OV | 104893.208 | 430335.253
[8 empty] | 009 43341.02 | ALTRA-2 1xPLL 36 E | 2011-04-20 | 310036 PL-L 36W/830 4P MASTER | 2018-10-24 | 1 | CL 01 PL-L EVSA 20.000u | Nacht Dim na 22.00 3u 70% 5u 50% | om 22.00 tot 1.00 uur 70% tot 6 uur 50% | OV
Alblasserdam | Dam | 009A43341 | 127288 Aluminium 4.0m con HDPE | 4 | 2020-10-26 | Hoogwerker gebruiken | Inspectie 2020 | 009A43341.01 | LW-SRDS2 550 LM 4A 730 DANB CC top 60/76 | 2020-10-26 | LED 05W 3000K 500lm | 2020-10-26 | 01 | CL 08 LED VERLICHTING | Nacht astronomisch in / uit |  | OV | 104875.076 | 430352.767
Alblasserdam | Dam | 010 43341 | Staal ggv lph 08,0m & 04,5m |  | 2011-04-20 | Hoogwerker gebruiken | Inspectie 2019 | 010 43341.01 | ARC 80 2685 1xCPO-T 140 | 2011-04-20 | 260140 CPO-TW 140W/828 MASTER | 2015-09-30 | 1 | CL 04 CPO TW 24.000u | Nacht Dim na 22.00 3u 70% 5u 50% | om 22.00 tot 1.00 uur 70% tot 6 uur 50% | OV | 104894.024 | 430365.057
[8 empty] | 010 43341.02 | ALTRA-2 1xPLL 36 E | 2011-04-20 | 310036 PL-L 36W/830 4P MASTER | 2018-10-31 | 1 | CL 01 PL-L EVSA 20.000u | Nacht Dim na 22.00 3u 70% 5u 50% | om 22.00 tot 1.00 uur 70% tot 6 uur 50% | OV
Alblasserdam | Dam | 010A43341 | 127288 Aluminium 4.0m con HDPE | 4 | 2020-10-26 | Hoogwerker gebruiken | Inspectie 2020 | 010A43341.01 | LW-SRDS2 550 LM 4A 730 DANB CC top 60/76 | 2020-10-26 | LED 05W 3000K 500lm | 2020-10-26 | 01 | CL 08 LED VERLICHTING | Nacht astronomisch in / uit |  | OV | 104878.277 | 430376.679
Alblasserdam | Dam | 011 43341 | Staal ggv lph 08,0m & 04,5m |  | 2011-04-20 | Hoogwerker gebruiken | Inspectie 2019 | 011 43341.01 | ARC 80 2680 1x CDO-TT 100W | 2011-04-20 | 220100 CDO-TT 100W/828 MASTER | 2024-10-03 | 1 | CL 02a SON - CDO >70W 20.000u | Nacht Dim na 22.00 3u 70% 5u 50% | om 22.00 tot 1.00 uur 70% tot 6 uur 50% | OV | 104900.596 | 430386.805
[8 empty] | 011 43341.02 | ALTRA-2 1xPLL 36 E | 2011-04-20 | 310036 PL-L 36W/830 4P MASTER | 2024-10-03 | 1 | CL 01 PL-L EVSA 20.000u | Nacht Dim na 22.00 3u 70% 5u 50% | om 22.00 tot 1.00 uur 70% tot 6 uur 50% | OV
Alblasserdam | Dam | 012 43341 | Staal ggv lph 08,0m & 04,5m |  | 2011-04-20 | Hoogwerker gebruiken | Inspectie 2019 | 012 43341.01 | ARC 80 2680 1x CDO-TT 100W | 2011-04-20 | 220100 CDO-TT 100W/828 MASTER | 2019-11-20 | 1 | CL 02a SON - CDO >70W 20.000u | Nacht Dim na 22.00 3u 70% 5u 50% | om 22.00 tot 1.00 uur 70% tot 6 uur 50% | OV | 104910.371 | 430414.372
[8 empty] | 012 43341.02 | ALTRA-2 1xPLL 36 E | 2011-04-20 | 310036 PL-L 36W/830 4P MASTER | 2018-10-24 | 1 | CL 01 PL-L EVSA 20.000u | Nacht Dim na 22.00 3u 70% 5u 50% | om 22.00 tot 1.00 uur 70% tot 6 uur 50% | OV
Alblasserdam | Dam | 013 43341 | 127135-1500 Staal gegalvaniseerd 08,0m | 8 | 2011-04-20 | Hoogwerker gebruiken | Alblasserdam vv 2025 AAV deel A | 013 43341.01 | ARC 80 2685 1xCPO-T 140 | 2011-04-20 | 260140 CPO-TW 140W/828 MASTER | 2022-09-07 | 1 | Armatuur vervangen 2025 | Nacht astronomisch in / uit |  | OV | 104903.38 | 430442.62
Alblasserdam | Dam | 013A43341 | Schijnwerper, grondspot 00,0m |  | 2015-01-25 | Hoogwerker gebruiken |  | 013A43341.01 | Venzark Grondspot RVS 12 W | 2015-01-25 | LED 12W 3000K 840lm | 2015-01-25 | 01 | CL 08 LED VERLICHTING | Schakelklok Objectenverl |  | Eigennet | 104925.699 | 430468.874
Alblasserdam | Dam | 014 43341 | 127135-1500 Staal gegalvaniseerd 08,0m | 8 | 2004-11-01 | Hoogwerker gebruiken | Alblasserdam vv 2025 Citea | 014 43341.01 | Citea midi 1xCDO-TT 100W | 2004-11-01 | 220100 CDO-TT 100W/828 MASTER | 2014-10-30 | 1 | CL 02a SON - CDO >70W 20.000u | Nacht astronomisch in / uit |  | OV | 104919.582 | 430453.487
Alblasserdam | Dam | 014A43341 | Schijnwerper, grondspot 00,0m |  | 2015-01-25 | Hoogwerker gebruiken |  | 014A43341.01 | Venzark Grondspot RVS 12 W | 2015-01-25 | LED 12W 3000K 840lm | 2015-01-25 | 01 | CL 08 LED VERLICHTING | Schakelklok Objectenverl |  | Eigennet | 104927.37 | 430468.732
Alblasserdam | Dam | 015 43341 | 127135-1500 Staal gegalvaniseerd 08,0m | 8 | 2004-11-01 | Hoogwerker gebruiken | Alblasserdam vv 2025 Citea | 015 43341.01 | Citea midi 1xCDO-TT 100W | 2004-11-01 | 220100 CDO-TT 100W/828 MASTER | 2020-11-23 | 1 | CL 02a SON - CDO >70W 20.000u | Nacht astronomisch in / uit |  | OV | 104906.65 | 430472.31
Alblasserdam | Dam | 015A43341 | Schijnwerper, grondspot 00,0m |  | 2015-01-25 | Hoogwerker gebruiken |  | 015A43341.01 | Venzark Grondspot RVS 12 W | 2015-01-25 | LED 12W 3000K 840lm | 2015-01-25 | 01 | CL 08 LED VERLICHTING | Schakelklok Objectenverl |  | Eigennet | 104925.4 | 430469.968
Alblasserdam | Dam | 016 43341 | 127135-1500 Staal gegalvaniseerd 08,0m | 8 | 2005-06-01 | Hoogwerker gebruiken | Alblasserdam vv 2025 Citea | 016 43341.01 | Citea midi 1xCDO-TT 100W | 2005-06-01 | 220100 CDO-TT 100W/828 MASTER | 2019-11-20 | 1 | CL 02a SON - CDO >70W 20.000u | Nacht astronomisch in / uit |  | OV | 104924.69 | 430485.58
Alblasserdam | Dam | 016A43341 | Schijnwerper, grondspot 00,0m |  | 2015-01-25 | Hoogwerker gebruiken |  | 016A43341.01 | Venzark Grondspot RVS 12 W | 2015-01-25 | LED 12W 3000K 840lm | 2015-01-25 | 01 | CL 08 LED VERLICHTING | Schakelklok Objectenverl |  | Eigennet | 104924.13 | 430470.044
Alblasserdam | Dam | 017 43341 | ANWB/OV 08,0 m. | 8 | 1970-12-01 | Hoogwerker gebruiken | Alblasserdam vv 2025 Citea | 017 43341.01 | Citea midi 1xCDO-TT 100W | 2005-06-01 | 220100 CDO-TT 100W/828 MASTER | 2019-01-09 | 1 | CL 02a SON - CDO >70W 20.000u | Nacht astronomisch in / uit |  | OV | 104915.019 | 430504.757
[8 empty] | 017 43341.02 | MATLN ANWB BEWEGWIJZERBORD NW | 2006-10-02 | 391058 TL-D Xtreme 58W/840 | 2013-02-08 | 1 | Geen onderhoud | Nacht astronomisch in / uit |  | OV
[8 empty] | 017 43341.03 | MATLN ANWB BEWEGWIJZERBORD NW | 2006-10-02 | 391058 TL-D Xtreme 58W/840 | 2013-02-08 | 1 | Geen onderhoud | Nacht astronomisch in / uit |  | OV
[8 empty] | 017 43341.04 | MATLN ANWB BEWEGWIJZERBORD NW | 2006-10-02 | 391058 TL-D Xtreme 58W/840 | 2013-02-08 | 1 | Geen onderhoud | Nacht astronomisch in / uit |  | OV
[8 empty] | 017 43341.05 | MATLN ANWB BEWEGWIJZERBORD NW | 2006-10-02 | 391058 TL-D Xtreme 58W/840 | 2013-02-08 | 1 | Geen onderhoud | Nacht astronomisch in / uit |  | OV
Alblasserdam | Dam | 018 43341 | Mast FILIA R5003 blauw 6.0m | 6 | 2004-07-01 | Hoogwerker gebruiken | Alblasserdam vv 2025 Citea | 018 43341.01 | Citea midi 1xCDM-T 70W | 2004-07-01 | 200070 CDM-T 70W/930 Mast.elit | 2023-01-30 | 1 | CL 03 TL, SOX, PLT 10.000u | Nacht astronomisch in / uit |  | OV | 104905.57 | 430509.41
Alblasserdam | Dam | 019 43341 | Mast FILIA R5003 blauw 6.0m | 6 | 2004-07-01 | Hoogwerker gebruiken | Alblasserdam vv 2025 Citea | 019 43341.01 | Citea midi 1xCDM-T 70W | 2004-07-01 | 200070 CDM-T 70W/930 Mast.elit | 2022-10-13 13:01 | 1 | CL 03 TL, SOX, PLT 10.000u | Nacht astronomisch in / uit |  | OV | 104927.17 | 430510.3
Alblasserdam | Dam | 020 43341 | Mast FILIA R5003 blauw 6.0m | 6 | 2004-07-01 | Hoogwerker gebruiken | Alblasserdam vv 2025 Citea | 020 43341.01 | Citea midi 1xCDM-T 70W | 2004-07-01 | 200070 CDM-T 70W/930 Mast.elit | 2022-10-13 13:01 | 1 | CL 03 TL, SOX, PLT 10.000u | Nacht astronomisch in / uit |  | OV | 104926.46 | 430527.05
Alblasserdam | Dam | 021 43341 | Mast FILIA R5003 blauw 6.0m | 6 | 2004-07-01 | Hoogwerker gebruiken | Alblasserdam vv 2025 Citea | 021 43341.01 | Citea midi 1xCDM-T 70W | 2004-07-01 | 200070 CDM-T 70W/930 Mast.elit | 2022-10-13 13:04 | 1 | CL 03 TL, SOX, PLT 10.000u | Nacht astronomisch in / uit |  | OV | 104905.46 | 430530
Alblasserdam | Dam | 022 43341 | Mast FILIA R5003 blauw 6.0m | 6 | 2004-07-01 | Hoogwerker gebruiken | Alblasserdam vv 2025 Citea | 022 43341.01 | Citea midi 1xCDM-T 70W | 2004-07-01 | 200070 CDM-T 70W/930 Mast.elit | 2022-10-13 13:02 | 1 | CL 03 TL, SOX, PLT 10.000u | Nacht astronomisch in / uit |  | OV | 104923.86 | 430552.3
Alblasserdam | Dam | 023 43341 | Mast FILIA R5003 blauw 6.0m | 6 | 2004-07-01 | Hoogwerker gebruiken | Alblasserdam vv 2025 Citea | 023 43341.01 | Citea midi 1xCDM-T 70W | 2004-07-01 | 200070 CDM-T 70W/930 Mast.elit | 2022-10-13 13:03 | 1 | CL 03 TL, SOX, PLT 10.000u | Nacht astronomisch in / uit |  | OV | 104902.62 | 430555.96
Alblasserdam | Dam | 024 43341 | St.Gecoat blauw 4.5m DU | 4.5 | 2004-07-01 | Hoogwerker gebruiken | Alblasserdam vv 2025 Citea | 024 43341.01 | Citea midi 1xCDM-T 35 C | 2004-07-01 | 200035 CDM-T35W/930 Mast.elite | 2020-01-30 | 1 | CL 03 TL, SOX, PLT 10.000u | Nacht astronomisch in / uit |  | OV | 104900.255 | 430570.205
[8 empty] | 024 43341.02 | Citea midi 1xCDM-T 35 C | 2004-07-01 | 200035 CDM-T35W/930 Mast.elite | 2022-10-13 13:03 | 1 | CL 03 TL, SOX, PLT 10.000u | Nacht astronomisch in / uit |  | OV
Alblasserdam | Dam | 025 43341 | Mast FILIA R5003 blauw 6.0m | 6 | 2004-07-01 | Hoogwerker gebruiken | Alblasserdam vv 2025 Citea | 025 43341.01 | Citea midi 1xCDM-T 70W | 2004-07-01 | 200070 CDM-T 70W/930 Mast.elit | 2022-10-13 13:02 | 1 | CL 03 TL, SOX, PLT 10.000u | Nacht astronomisch in / uit |  | OV | 104924.1 | 430571.36
Alblasserdam | Dam | 026 43341 | Mast FILIA R5003 blauw 6.0m | 6 | 2004-07-01 | Hoogwerker gebruiken | Alblasserdam vv 2025 Citea | 026 43341.01 | Citea midi 1xCDM-T 70W | 2004-07-01 | 200070 CDM-T 70W/930 Mast.elit | 2022-10-13 13:15 | 1 | CL 03 TL, SOX, PLT 10.000u | Nacht astronomisch in / uit |  | OV | 104906.219 | 430577.345
Alblasserdam | Dam | 026A43341 | Klokverlichting 03,5m | 3.5 | 2005-04-01 | Hoogwerker gebruiken | Inspectie 2022 | 026A43341.01 | Klokverlichting | 2005-04-01 | 393040 TLE 40W/840 | 2022-10-13 14:17 | 1 | CL 03 TL, SOX, PLT 10.000u | Nacht astronomisch in / uit |  | OV | 104902.615 | 430584.219
Alblasserdam | Dam | 027 43341 | Muurarmatuur 03,5m | 3.5 | 1987-11-01 | Hoogwerker gebruiken | Alblasserdam vv 2025 AAV deel A | 027 43341.01 | 2500 1xPLL24 E | 2005-04-01 | 310036 PL-L 36W/830 4P MASTER | 2018-11-10 | 1 | Armatuur vervangen 2025 | Nacht astronomisch in / uit |  | OV | 104895.02 | 430575.053
Alblasserdam | Dam | 028 43341 | Muurarmatuur 03,5m | 3.5 | 1987-11-01 | Hoogwerker gebruiken | Alblasserdam vv 2025 AAV deel A | 028 43341.01 | 2000 1xPLL36 E | 2005-04-01 | 310036 PL-L 36W/830 4P MASTER | 2018-11-10 | 1 | Armatuur vervangen 2025 | Nacht astronomisch in / uit |  | OV | 104879.01 | 430572.842
Alblasserdam | Dam | 029 43341 | St.Gecoat blauw 4.5m | 4.5 | 2004-07-01 | Hoogwerker gebruiken | Alblasserdam vv 2025 Citea | 029 43341.01 | Citea midi 1xCDM-T 35 C | 2004-07-01 | 200035 CDM-T35W/930 Mast.elite | 2022-10-13 13:17 | 1 | CL 03 TL, SOX, PLT 10.000u | Nacht astronomisch in / uit |  | OV | 104906.065 | 430595.664
Alblasserdam | Dam | 030 43341 | St.Gecoat blauw 4.5m | 4.5 | 2004-07-01 | Hoogwerker gebruiken | Alblasserdam vv 2025 Citea | 030 43341.01 | Citea midi 1xCDM-T 35 C | 2004-07-01 | 200035 CDM-T35W/930 Mast.elite | 2022-10-13 13:16 | 1 | CL 03 TL, SOX, PLT 10.000u | Nacht astronomisch in / uit |  | OV | 104895.442 | 430592.595
Alblasserdam | Dam | 031 43341 | St.Gecoat blauw 4.5m | 4.5 | 2004-07-01 | Hoogwerker gebruiken | Alblasserdam vv 2025 Citea | 031 43341.01 | Citea midi 1xCDM-T 35 C | 2004-07-01 | 200035 CDM-T35W/930 Mast.elite | 2022-10-13 13:18 | 1 | CL 03 TL, SOX, PLT 10.000u | Nacht astronomisch in / uit |  | OV | 104891.875 | 430605.513
Alblasserdam | Dam | 032 43341 | St.Gecoat blauw 4.5m | 4.5 | 2004-07-01 | Hoogwerker gebruiken | Alblasserdam vv 2025 Citea | 032 43341.01 | Citea midi 1xCDM-T 35 C | 2004-07-01 | 200035 CDM-T35W/930 Mast.elite | 2022-10-13 13:36 | 1 | CL 03 TL, SOX, PLT 10.000u | Nacht astronomisch in / uit |  | OV | 104882.275 | 430600.407
Alblasserdam | Dam | 033 43341 | St.Gecoat blauw 4.5m | 4.5 | 2004-07-01 | Hoogwerker gebruiken | Alblasserdam vv 2025 Citea | 033 43341.01 | Citea midi 1xCDM-T 35 C | 2004-07-01 | 200035 CDM-T35W/930 Mast.elite | 2022-10-13 13:37 | 1 | CL 03 TL, SOX, PLT 10.000u | Nacht astronomisch in / uit |  | OV | 104874.61 | 430612.6
Alblasserdam | Dam | 034 43341 | St.Gecoat blauw 4.5m | 4.5 | 2004-07-01 | Hoogwerker gebruiken | Alblasserdam vv 2025 Citea | 034 43341.01 | Citea midi 1xCDM-T 35 C | 2004-07-01 | 200035 CDM-T35W/930 Mast.elite | 2022-10-13 13:37 | 1 | CL 03 TL, SOX, PLT 10.000u | Nacht astronomisch in / uit |  | OV | 104858.99 | 430620.29
Alblasserdam | De Alblashof | 001 43508 | Staal 3.5m con | 3.5 | 1995-05-01 | Hoogwerker gebruiken | Inspectie 2024 | 001 43508.01 | 132160 Ekra 20 helder lens 63 9W 1000 lumen 3000K RAL 9007 XiSR22 | 2024-10-24 | LED 09W 3000K 1000lm | 2024-10-24 | 1 | CL 08 LED VERLICHTING | Nacht astronomisch in / uit | Citytouch OLC aanwezig | OV | 105262.877 | 431130.508
Alblasserdam | De Alblashof | 002 43508 | Staal 3.5m con | 3.5 | 1995-05-01 | Hoogwerker gebruiken | ALB VV Armaturen Vervangen 2024 deel D | 002 43508.01 | KIO 1X PLL 24 EVSA | 2009-05-13 | 310024 PL-L 24W/830 4P MASTER | 2018-10-03 | 1 | CL 01 PL-L EVSA 20.000u | Nacht astronomisch in / uit |  | OV | 105278.012 | 431155.08
Alblasserdam | De Alblashof | 003 43508 | Staal 3.5m con | 3.5 | 1995-01-01 | Hoogwerker gebruiken | ALB VV Armaturen Vervangen 2024 deel D | 003 43508.01 | KIO 1X PLL 24 EVSA | 2009-05-13 | 310024 PL-L 24W/830 4P MASTER | 2018-10-03 | 1 | CL 01 PL-L EVSA 20.000u | Nacht astronomisch in / uit |  | OV | 105282.67 | 431182.776
Alblasserdam | De Alblashof | 004 43508 | Staal 3.5m con | 3.5 | 1995-01-01 | Hoogwerker gebruiken | ALB VV Armaturen Vervangen 2024 deel D | 004 43508.01 | KIO 1X PLL 24 EVSA | 2009-05-13 | 310024 PL-L 24W/830 4P MASTER | 2018-10-03 | 1 | CL 01 PL-L EVSA 20.000u | Nacht astronomisch in / uit |  | OV | 105300.594 | 431177.213
Alblasserdam | De Alblashof | 005 43508 | Staal 3.5m con | 3.5 | 1995-01-01 | Hoogwerker gebruiken | Inspectie 2024 | 005 43508.01 | 132160 Ekra 20 helder lens 63 9W 1000 lumen 3000K RAL 9007 XiSR22 | 2024-10-24 | LED 09W 3000K 1000lm | 2024-10-24 | 1 | CL 08 LED VERLICHTING | Nacht astronomisch in / uit | Citytouch OLC aanwezig | OV | 105295.09 | 431200.51
Alblasserdam | De Alblashof | 006 43508 | Staal 3.5m con | 3.5 | 1995-05-01 | Hoogwerker gebruiken | Inspectie 2024 | 006 43508.01 | 132160 Ekra 20 helder lens 63 9W 1000 lumen 3000K RAL 9007 XiSR22 | 2024-10-24 | LED 09W 3000K 1000lm | 2024-10-24 | 1 | CL 08 LED VERLICHTING | Nacht astronomisch in / uit | Citytouch OLC aanwezig | OV | 105362.747 | 431216.545
Alblasserdam | De Alblashof | 007 43508 | Staal 3.5m con | 3.5 | 1995-05-01 | Hoogwerker gebruiken | Inspectie 2024 | 007 43508.01 | 132160 Ekra 20 helder lens 63 9W 1000 lumen 3000K RAL 9007 XiSR22 | 2024-10-24 | LED 09W 3000K 1000lm | 2024-10-24 | 1 | CL 08 LED VERLICHTING | Nacht astronomisch in / uit | Citytouch OLC aanwezig | OV | 105363.331 | 431194.89
Alblasserdam | De Alblashof | 008 43508 | Staal 3.5m con | 3.5 | 1995-05-01 | Hoogwerker gebruiken | ALB VV Armaturen Vervangen 2024 deel D | 008 43508.01 | 2550 1xPLL18/24 Iris | 2008-11-28 | 310024 PL-L 24W/830 4P MASTER | 2018-10-03 | 1 | CL 01 PL-L EVSA 20.000u | Nacht astronomisch in / uit |  | OV | 105341.31 | 431176.017
Alblasserdam | De Baan | 001 43495 | 127288 Aluminium 4.0m con HDPE | 4 | 2016-08-09 | Hoogwerker gebruiken | Inspectie <= 2018 | 001 43495.01 | 2000 1x PLL24 E | 2015-09-01 | 389018 TLD 18W/830 | 2023-10-10 | 1 | CL 03 TL, SOX, PLT 10.000u | Nacht astronomisch in / uit |  | OV | 105708.406 | 430499.189
Alblasserdam | De Baan | 002 43495 | 127289 Aluminium 4.0m con.+MVB | 4 | 2013-09-11 | Hoogwerker gebruiken | Inspectie <= 2018 | 002 43495.01 | 2000 1x PLL24 E | 2013-09-11 | 310024 PL-L 24W/830 4P MASTER | 2018-11-10 | 1 | CL 01 PL-L EVSA 20.000u | Nacht astronomisch in / uit |  | OV | 105706.48 | 430461.53
Alblasserdam | De Boezem | 001 43322 | Aluminium 3,5m CVL Gecoat | 3.5 | 2000-10-01 | Hoogwerker gebruiken | Inspectie <= 2018 | 001 43322.01 | BDP102 GRN20 / 830 DRW PCC SI CLO D9 SRG10 | 2020-08-01 | LED 16W 3000K 2000lm | 2020-08-01 | 01 | CL 08 LED VERLICHTING | Nacht astronomisch in / uit |  | OV | 104053.217 | 431550.681
Alblasserdam | De Boezem | 001A43322 | Muurarmatuur 01,0m | 1 | 2002-12-01 | Hoogwerker gebruiken |  | 001A43322.01 | ONBEKEND | 2015-08-01 | TOTAAL VERMOGEN 120W | 2015-08-01 | 1 | Geen onderhoud | Nacht astronomisch in / uit |  | OV | 104050.61 | 431560.219
Alblasserdam | De Boezem | 002 43322 | Aluminium 3,5m CVL Gecoat | 3.5 | 2000-10-01 | Hoogwerker gebruiken | Inspectie <= 2018 | 002 43322.01 | BDP102 GRN15 / 830 DRW PCC SI CLO D9 SRG10 | 2020-08-01 | LED 13W 3000K 1500lm | 2020-08-01 | 01 | CL 08 LED VERLICHTING | Nacht astronomisch in / uit |  | OV | 104067.223 | 431568.173
Alblasserdam | De Boezem | 002A43322 | Muurarmatuur 01,0m | 1 | 2002-12-01 | Hoogwerker gebruiken |  | 002A43322.01 | ONBEKEND | 2015-08-01 | TOTAAL VERMOGEN 120W | 2015-08-01 | 1 | Geen onderhoud | Nacht astronomisch in / uit |  | OV | 104063.014 | 431551.716
Alblasserdam | De Boezem | 003 43322 | 127020 St.Gecoat Zwart 03,5m | 3.5 | 2020-07-01 | Hoogwerker gebruiken | Inspectie 2020 | 003 43322.01 | BDP102 GRN15 / 830 DRW PCC SI CLO D9 SRG10 | 2020-08-01 | LED 13W 3000K 1500lm | 2020-08-01 | 01 | CL 08 LED VERLICHTING | Nacht astronomisch in / uit |  | OV | 104086.196 | 431579.986
Alblasserdam | De Boezem | 004 43322 | Aluminium 3,5m CVL Gecoat | 3.5 | 2000-10-01 | Hoogwerker gebruiken | Inspectie <= 2018 | 004 43322.01 | BDP102 GRN15 / 830 DRW PCC SI CLO D9 SRG10 | 2020-08-01 | LED 13W 3000K 1500lm | 2020-08-01 | 01 | CL 08 LED VERLICHTING | Nacht astronomisch in / uit |  | OV | 104104.72 | 431565.41
Alblasserdam | De Boezem | 005 43322 | Aluminium 3,5m CVL Gecoat | 3.5 | 2000-10-01 | Hoogwerker gebruiken | Inspectie 2020 | 005 43322.01 | BDP102 GRN12 / 830 DS PCC SI CLO D9 SRG10 | 2020-08-01 | LED 11W 3000K 1200lm | 2020-08-01 | 01 | CL 08 LED VERLICHTING | Nacht astronomisch in / uit |  | OV | 104114.167 | 431551.831
Alblasserdam | De Boezem | 006 43322 | Aluminium 3,5m CVL Gecoat | 3.5 | 2000-10-01 | Hoogwerker gebruiken | Inspectie <= 2018 | 006 43322.01 | BDP102 GRN15 / 830 DRW PCC SI CLO D9 SRG10 | 2020-08-01 | LED 13W 3000K 1500lm | 2020-08-01 | 01 | CL 08 LED VERLICHTING | Nacht astronomisch in / uit |  | OV | 104072.92 | 431590.05
Alblasserdam | De Boezem | 007 43322 | Aluminium 3,5m CVL Gecoat | 3.5 | 2000-10-01 | Hoogwerker gebruiken | Inspectie <= 2018 | 007 43322.01 | BDP102 GRN15 / 830 DRW PCC SI CLO D9 SRG10 | 2020-08-01 | LED 13W 3000K 1500lm | 2020-08-01 | 01 | CL 08 LED VERLICHTING | Nacht astronomisch in / uit |  | OV | 104092.88 | 431600.4
Alblasserdam | De Boezem | 008 43322 | Aluminium 3,5m CVL Gecoat | 3.5 | 2000-10-01 | Hoogwerker gebruiken | Inspectie <= 2018 | 008 43322.01 | BDP102 GRN15 / 830 DRW PCC SI CLO D9 SRG10 | 2020-08-01 | LED 13W 3000K 1500lm | 2020-08-01 | 01 | CL 08 LED VERLICHTING | Nacht astronomisch in / uit |  | OV | 104094.566 | 431617.34
Alblasserdam | De Boezem | 009 43322 | Aluminium 3,5m CVL Gecoat | 3.5 | 2000-10-01 | Hoogwerker gebruiken | Inspectie <= 2018 | 009 43322.01 | BDP102 GRN15 / 830 DRW PCC SI CLO D9 SRG10 | 2020-08-01 | LED 13W 3000K 1500lm | 2020-08-01 | 01 | CL 08 LED VERLICHTING | Nacht astronomisch in / uit |  | OV | 104111.76 | 431609.18
Alblasserdam | De Boezem | 010 43322 | Aluminium 3,5m CVL Gecoat | 3.5 | 2000-10-01 | Hoogwerker gebruiken | Inspectie <= 2018 | 010 43322.01 | BDP102 GRN15 / 830 DRW PCC SI CLO D9 SRG10 | 2020-08-01 | LED 13W 3000K 1500lm | 2020-08-01 | 01 | CL 08 LED VERLICHTING | Nacht astronomisch in / uit |  | OV | 104122.604 | 431588.115
Alblasserdam | De Boezem | 011 43322 | Aluminium 3,5m CVL Gecoat | 3.5 | 2000-10-01 | Hoogwerker gebruiken | Inspectie <= 2018 | 011 43322.01 | BDP102 GRN12 / 830 DS PCC SI CLO D9 SRG10 | 2020-08-01 | LED 11W 3000K 1200lm | 2020-08-01 | 01 | CL 08 LED VERLICHTING | Nacht astronomisch in / uit |  | OV | 104138.14 | 431582.3
Alblasserdam | De Boezem | 012 43322 | Aluminium 3,5m CVL Gecoat | 3.5 | 2000-10-01 | Hoogwerker gebruiken | Inspectie <= 2018 | 012 43322.01 | BDP102 GRN15 / 830 DRW PCC SI CLO D9 SRG10 | 2020-08-01 | LED 13W 3000K 1500lm | 2020-08-01 | 01 | CL 08 LED VERLICHTING | Nacht astronomisch in / uit |  | OV | 104109.242 | 431620.788
Alblasserdam | De Boezem | 013 43322 | Aluminium 3,5m CVL Gecoat | 3.5 | 2000-10-01 | Hoogwerker gebruiken | Inspectie <= 2018 | 013 43322.01 | BDP102 GRN15 / 830 DRW PCC SI CLO D9 SRG10 | 2020-08-01 | LED 13W 3000K 1500lm | 2020-08-01 | 01 | CL 08 LED VERLICHTING | Nacht astronomisch in / uit |  | OV | 104114.9 | 431642.763
Alblasserdam | De Boezem | 014 43322 | Aluminium 3,5m CVL Gecoat | 3.5 | 2000-10-01 | Hoogwerker gebruiken | Inspectie <= 2018 | 014 43322.01 | BDP102 GRN15 / 830 DRW PCC SI CLO D9 SRG10 | 2020-08-01 | LED 13W 3000K 1500lm | 2020-08-01 | 01 | CL 08 LED VERLICHTING | Nacht astronomisch in / uit |  | OV | 104131.84 | 431649.83
Alblasserdam | De Boezem | 015 43322 | Aluminium 3,5m CVL Gecoat | 3.5 | 2000-10-01 | Hoogwerker gebruiken | Inspectie 2020 | 015 43322.01 | BDP102 GRN15 / 830 DRW PCC SI CLO D9 SRG10 | 2020-08-01 | LED 13W 3000K 1500lm | 2020-08-01 | 01 | CL 08 LED VERLICHTING | Nacht astronomisch in / uit |  | OV | 104141.478 | 431662.067
Alblasserdam | De Donken | 001 43366 | Aluminium 3,5m CVL Gecoat | 3.5 | 2000-10-01 | Hoogwerker gebruiken | Inspectie <= 2018 | 001 43366.01 | BDP102 GRN12 / 830 DRW PCC SI CLO D9 SRG10 | 2020-08-01 | LED 11W 3000K 1200lm | 2020-08-01 | 01 | CL 08 LED VERLICHTING | Nacht astronomisch in / uit |  | OV | 104026.533 | 431628.638
Alblasserdam | De Donken | 002 43366 | Aluminium 3,5m CVL Gecoat | 3.5 | 2007-03-06 | Hoogwerker gebruiken | Inspectie <= 2018 | 002 43366.01 | BDP102 GRN12 / 830 DRW PCC SI CLO D9 SRG10 | 2020-08-01 | LED 11W 3000K 1200lm | 2020-08-01 | 01 | CL 08 LED VERLICHTING | Nacht astronomisch in / uit |  | OV | 104042.788 | 431631.373
Alblasserdam | De Donken | 003 43366 | Aluminium 3,5m CVL Gecoat | 3.5 | 2000-10-01 | Hoogwerker gebruiken | Inspectie <= 2018 | 003 43366.01 | BDP102 GRN12 / 830 DRW PCC SI CLO D9 SRG10 | 2020-08-01 | LED 11W 3000K 1200lm | 2020-08-01 | 01 | CL 08 LED VERLICHTING | Nacht astronomisch in / uit |  | OV | 104040.53 | 431646.296
Alblasserdam | De Donken | 004 43366 | Aluminium 3,5m CVL Gecoat | 3.5 | 2000-10-01 | Hoogwerker gebruiken | Inspectie <= 2018 | 004 43366.01 | BDP102 GRN12 / 830 DRW PCC SI CLO D9 SRG10 | 2020-08-01 | LED 11W 3000K 1200lm | 2020-08-01 | 01 | CL 08 LED VERLICHTING | Nacht astronomisch in / uit |  | OV | 104056.427 | 431648.365
Alblasserdam | De Donken | 005 43366 | Aluminium 3,5m CVL Gecoat | 3.5 | 2000-10-01 | Hoogwerker gebruiken | Inspectie <= 2018 | 005 43366.01 | BDP102 GRN12 / 830 DRW PCC SI CLO D9 SRG10 | 2020-08-01 | LED 11W 3000K 1200lm | 2020-08-01 | 01 | CL 08 LED VERLICHTING | Nacht astronomisch in / uit |  | OV | 104054.45 | 431663.869
Alblasserdam | De Donken | 006 43366 | Aluminium 3,5m CVL Gecoat | 3.5 | 2000-10-01 | Hoogwerker gebruiken | Inspectie <= 2018 | 006 43366.01 | BDP102 GRN12 / 830 DRW PCC SI CLO D9 SRG10 | 2020-08-01 | LED 11W 3000K 1200lm | 2020-08-01 | 01 | CL 08 LED VERLICHTING | Nacht astronomisch in / uit |  | OV | 104072.389 | 431668.246
Alblasserdam | De Donken | 007 43366 | Aluminium 3,5m CVL Gecoat | 3.5 | 2000-05-01 | Hoogwerker gebruiken | Inspectie <= 2018 | 007 43366.01 | BDP102 GRN12 / 830 DRW PCC SI CLO D9 SRG10 | 2020-08-01 | LED 11W 3000K 1200lm | 2020-08-01 | 01 | CL 08 LED VERLICHTING | Nacht astronomisch in / uit |  | OV | 104089.495 | 431654.841
Alblasserdam | De Donken | 008 43366 | Aluminium 3,5m CVL Gecoat | 3.5 | 2000-05-01 | Hoogwerker gebruiken | Inspectie <= 2018 | 008 43366.01 | BDP102 GRN12 / 830 DRW PCC SI CLO D9 SRG10 | 2020-08-01 | LED 11W 3000K 1200lm | 2020-08-01 | 01 | CL 08 LED VERLICHTING | Nacht astronomisch in / uit |  | OV | 104086.51 | 431673.27
Alblasserdam | De Donken | 009 43366 | Aluminium 3,5m CVL Gecoat | 3.5 | 2000-05-01 | Hoogwerker gebruiken | Inspectie <= 2018 | 009 43366.01 | BDP102 GRN12 / 830 DRW PCC SI CLO D9 SRG10 | 2020-08-01 | LED 11W 3000K 1200lm | 2020-08-01 | 01 | CL 08 LED VERLICHTING | Nacht astronomisch in / uit |  | OV | 104102.611 | 431671.261
Alblasserdam | De Donken | 010 43366 | Aluminium 3,5m CVL Gecoat | 3.5 | 2000-10-01 | Hoogwerker gebruiken | Inspectie <= 2018 | 010 43366.01 | BDP102 GRN12 / 830 DRW PCC SI CLO D9 SRG10 | 2020-08-01 | LED 11W 3000K 1200lm | 2020-08-01 | 01 | CL 08 LED VERLICHTING | Nacht astronomisch in / uit |  | OV | 104059.953 | 431678.339
Alblasserdam | De Donken | 011 43366 | Aluminium 3,5m CVL Gecoat | 3.5 | 2008-01-02 | Hoogwerker gebruiken | Inspectie <= 2018 | 011 43366.01 | BDP102 GRN12 / 830 DRW PCC SI CLO D9 SRG10 | 2020-08-01 | LED 11W 3000K 1200lm | 2020-08-01 | 01 | CL 08 LED VERLICHTING | Nacht astronomisch in / uit |  | OV | 104047.13 | 431688.506
Alblasserdam | De Drentsehof | 001 43521 | Aluminium 3.5m Con top60 | 3.5 | 2005-07-01 | Hoogwerker gebruiken | Inspectie 2024 | 001 43521.01 | 132160 Ekra 20 helder lens 63 9W 1000 lumen 3000K RAL 9007 XiSR22 | 2024-06-15 | LED 09W 3000K 1000lm | 2024-06-15 | 1 | CL 08 LED VERLICHTING | Nacht astronomisch in / uit | Citytouch OLC aanwezig | OV | 105086.81 | 431122.89
Alblasserdam | De Drentsehof | 002 43521 | Aluminium 3.5m Con top60 | 3.5 | 2005-07-01 | Hoogwerker gebruiken | Inspectie 2024 | 002 43521.01 | 132160 Ekra 20 helder lens 63 9W 1000 lumen 3000K RAL 9007 XiSR22 | 2024-06-15 | LED 09W 3000K 1000lm | 2024-06-15 | 1 | CL 08 LED VERLICHTING | Nacht astronomisch in / uit | Citytouch OLC aanwezig | OV | 105100.085 | 431127.583
Alblasserdam | De Drentsehof | 003 43521 | Aluminium 3.5m Con top60 | 3.5 | 2005-07-01 | Hoogwerker gebruiken | Inspectie 2024 | 003 43521.01 | 132160 Ekra 20 helder lens 63 9W 1000 lumen 3000K RAL 9007 XiSR22 | 2024-07-01 | LED 09W 3000K 1000lm | 2024-07-01 | 1 | CL 08 LED VERLICHTING | Dimmen 40% | Citytouch OLC aanwezig | OV | 105080.649 | 431137.795
Alblasserdam | De Drentsehof | 004 43521 | Aluminium 3.5m Con top60 | 3.5 | 2005-07-01 | Hoogwerker gebruiken | Inspectie 2024 | 004 43521.01 | 132160 Ekra 20 helder lens 63 9W 1000 lumen 3000K RAL 9007 XiSR22 | 2024-06-25 | LED 09W 3000K 1000lm | 2024-06-25 | 1 | CL 08 LED VERLICHTING | Nacht astronomisch in / uit | Citytouch OLC aanwezig | OV | 105089.922 | 431150.083
Alblasserdam | De Drentsehof | 005 43521 | Aluminium 3.5m Con top60 | 3.5 | 2005-07-01 | Hoogwerker gebruiken | Inspectie 2024 | 005 43521.01 | 132160 Ekra 20 helder lens 63 9W 1000 lumen 3000K RAL 9007 XiSR22 | 2024-07-01 | LED 09W 3000K 1000lm | 2024-07-01 | 1 | CL 08 LED VERLICHTING | Dimmen 40% | Citytouch OLC aanwezig | OV | 105103.139 | 431144.344
Alblasserdam | De Drentsehof | 006 43521 | 127020 St.Gecoat Zwart 03,5m | 3.5 | 2005-07-01 | Hoogwerker gebruiken | Inspectie <= 2018 | 006 43521.01 | 132145 Ekra 20 helder lens 62 9W 1000 lumen 3000K RAL 9007 XiSR22 | 2024-07-01 | LED 09W 3000K 1000lm | 2024-07-01 | 1 | CL 08 LED VERLICHTING | Nacht astronomisch in / uit | Citytouch OLC aanwezig | OV | 105122.84 | 431170.952
Alblasserdam | De Drentsehof | 007 43521 | Aluminium 3.5m Con top60 | 3.5 | 2005-07-01 | Hoogwerker gebruiken | Inspectie 2024 | 007 43521.01 | 132160 Ekra 20 helder lens 63 9W 1000 lumen 3000K RAL 9007 XiSR22 | 2024-07-01 | LED 09W 3000K 1000lm | 2024-07-01 | 1 | CL 08 LED VERLICHTING | Dimmen 40% | Citytouch OLC aanwezig | OV | 105135.697 | 431203.345
Alblasserdam | De Drentsehof | 008 43521 | Aluminium 3.5m Con top60 | 3.5 | 2005-07-01 | Hoogwerker gebruiken | Inspectie 2024 | 008 43521.01 | 132160 Ekra 20 helder lens 63 9W 1000 lumen 3000K RAL 9007 XiSR22 | 2024-07-01 | LED 09W 3000K 1000lm | 2024-07-01 | 1 | CL 08 LED VERLICHTING | Dimmen 40% | Citytouch OLC aanwezig | OV | 105128.631 | 431224.743
Alblasserdam | De Drentsehof | 009 43521 | Aluminium 3.5m Con top60 | 3.5 | 2005-07-01 | Hoogwerker gebruiken | Inspectie 2024 | 009 43521.01 | 132160 Ekra 20 helder lens 63 9W 1000 lumen 3000K RAL 9007 XiSR22 | 2024-06-25 | LED 09W 3000K 1000lm | 2018-11-08 | 1 | CL 08 LED VERLICHTING | Nacht astronomisch in / uit | Citytouch OLC aanwezig | OV | 105123.36 | 431210.421
Alblasserdam | De Drentsehof | 010 43521 | Aluminium 3.5m Con top60 | 3.5 | 2005-07-01 | Hoogwerker gebruiken | Inspectie 2024 | 010 43521.01 | 132160 Ekra 20 helder lens 63 9W 1000 lumen 3000K RAL 9007 XiSR22 | 2024-06-15 | LED 09W 3000K 1000lm | 2024-06-15 | 1 | CL 08 LED VERLICHTING | Nacht astronomisch in / uit | Citytouch OLC aanwezig | OV | 105146.75 | 431213.318
Alblasserdam | De Drentsehof | 011 43521 | Aluminium 3.5m Con top60 | 3.5 | 2005-07-01 | Hoogwerker gebruiken | Inspectie 2024 | 011 43521.01 | 132160 Ekra 20 helder lens 63 9W 1000 lumen 3000K RAL 9007 XiSR22 | 2024-06-15 | LED 09W 3000K 1000lm | 2024-06-15 | 1 | CL 08 LED VERLICHTING | Nacht astronomisch in / uit | Citytouch OLC aanwezig | OV | 105144.552 | 431227.706
Alblasserdam | De Drentsehof | 013 43521 | 127020 St.Gecoat Zwart 03,5m | 3.5 | 2005-07-01 | Hoogwerker gebruiken | Inspectie <= 2018 | 013 43521.01 | 132145 Ekra 20 helder lens 62 9W 1000 lumen 3000K RAL 9007 XiSR22 | 2024-07-01 | LED 09W 3000K 1000lm | 2024-07-01 | 1 | CL 08 LED VERLICHTING | Nacht astronomisch in / uit | Citytouch OLC aanwezig | OV | 105136.317 | 431187.151
Alblasserdam | De Drentsehof | 014 43521 | 127020 St.Gecoat Zwart 03,5m | 3.5 | 2005-07-01 | Hoogwerker gebruiken | Inspectie <= 2018 | 014 43521.01 | 132145 Ekra 20 helder lens 62 9W 1000 lumen 3000K RAL 9007 XiSR22 | 2024-07-01 | LED 09W 3000K 1000lm | 2024-07-01 | 1 | CL 08 LED VERLICHTING | Nacht astronomisch in / uit | Citytouch OLC aanwezig | OV | 105154.014 | 431177.52
Alblasserdam | De Drentsehof | 015 43521 | 127020 St.Gecoat Zwart 03,5m | 3.5 | 2005-07-01 | Hoogwerker gebruiken | Inspectie <= 2018 | 015 43521.01 | 132145 Ekra 20 helder lens 62 9W 1000 lumen 3000K RAL 9007 XiSR22 | 2024-07-01 | LED 09W 3000K 1000lm | 2024-07-01 | 1 | CL 08 LED VERLICHTING | Nacht astronomisch in / uit | Citytouch OLC aanwezig | OV | 105172.933 | 431166.832
Alblasserdam | De Drentsehof | 016 43521 | Aluminium 3.5m Con top60 | 3.5 | 2005-01-01 | Hoogwerker gebruiken | Inspectie 2024 | 016 43521.01 | 132160 Ekra 20 helder lens 63 9W 1000 lumen 3000K RAL 9007 XiSR22 | 2024-06-15 | LED 09W 3000K 1000lm | 2024-06-15 | 1 | CL 08 LED VERLICHTING | Nacht astronomisch in / uit | Citytouch OLC aanwezig | OV | 105193.048 | 431162.371
Alblasserdam | De Drentsehof | 017 43521 | Aluminium 3.5m Con top60 | 3.5 | 2005-01-01 | Hoogwerker gebruiken | Inspectie 2024 | 017 43521.01 | 132160 Ekra 20 helder lens 63 9W 1000 lumen 3000K RAL 9007 XiSR22 | 2024-07-01 | LED 09W 3000K 1000lm | 2024-07-01 | 1 | CL 08 LED VERLICHTING | Dimmen 40% | Citytouch OLC aanwezig | OV | 105211.742 | 431165.217
Alblasserdam | De Drentsehof | 018 43521 | Aluminium 3.5m Con top60 | 3.5 | 2005-01-01 | Hoogwerker gebruiken | Inspectie 2024 | 018 43521.01 | 132160 Ekra 20 helder lens 63 9W 1000 lumen 3000K RAL 9007 XiSR22 | 2024-06-15 | LED 09W 3000K 1000lm | 2024-06-15 | 1 | CL 08 LED VERLICHTING | Nacht astronomisch in / uit | Citytouch OLC aanwezig | OV | 105202.604 | 431181.761
Alblasserdam | De Drentsehof | 019 43521 | Aluminium 3.5m Con top60 | 3.5 | 2005-01-01 | Hoogwerker gebruiken | Inspectie 2024 | 019 43521.01 | 132160 Ekra 20 helder lens 63 9W 1000 lumen 3000K RAL 9007 XiSR22 | 2024-07-01 | LED 09W 3000K 1000lm | 2024-07-01 | 1 | CL 08 LED VERLICHTING | Dimmen 40% | Citytouch OLC aanwezig | OV | 105220.939 | 431182.026
Alblasserdam | De Drentsehof | 021 43521 | 127020 St.Gecoat Zwart 03,5m | 3.5 | 2005-07-01 | Hoogwerker gebruiken | Inspectie 2024 | 021 43521.01 | 132145 Ekra 20 helder lens 62 9W 1000 lumen 3000K RAL 9007 XiSR22 | 2024-06-15 | LED 09W 3000K 1000lm | 2024-06-15 | 1 | CL 08 LED VERLICHTING | Nacht astronomisch in / uit | Citytouch OLC aanwezig | OV | 105184.968 | 431146.066
Alblasserdam | De Drentsehof | 021 43521 | 127020 St.Gecoat Zwart 03,5m | 3.5 | 2005-07-01 | Hoogwerker gebruiken | Inspectie 2024 | 021 43521.01 | 132145 Ekra 20 helder lens 62 9W 1000 lumen 3000K RAL 9007 XiSR22 | 2024-06-15 | LED 09W 3000K 1000lm | 2024-06-15 | 1 | CL 08 LED VERLICHTING | Nacht astronomisch in / uit | Citytouch OLC aanwezig | OV | 105184.968 | 431146.066
Alblasserdam | De Drentsehof | 022 43521 | Aluminium 3.5m Con top60 | 3.5 | 2005-01-01 | Hoogwerker gebruiken | Inspectie 2024 | 022 43521.01 | 132145 Ekra 20 helder lens 62 9W 1000 lumen 3000K RAL 9007 XiSR22 | 2024-06-15 | LED 09W 3000K 1000lm | 2024-06-15 | 1 | CL 08 LED VERLICHTING | Nacht astronomisch in / uit | Citytouch OLC aanwezig | OV | 105196.06 | 431136.83
Alblasserdam | De Drentsehof | 023 43521 | Aluminium 3.5m Con top60 | 3.5 | 2005-01-01 | Hoogwerker gebruiken | Inspectie 2024 | 023 43521.01 | 132145 Ekra 20 helder lens 62 9W 1000 lumen 3000K RAL 9007 XiSR22 | 2024-06-15 | LED 09W 3000K 1000lm | 2024-06-15 | 1 | CL 08 LED VERLICHTING | Nacht astronomisch in / uit | Citytouch OLC aanwezig | OV | 105224.566 | 431130.401
Alblasserdam | De Drentsehof | 024 43521 | Aluminium 3.5m Con top60 | 3.5 | 2005-01-01 | Hoogwerker gebruiken | Inspectie 2024 | 024 43521.01 | 132145 Ekra 20 helder lens 62 9W 1000 lumen 3000K RAL 9007 XiSR22 | 2024-06-15 | LED 09W 3000K 1000lm | 2024-06-15 | 1 | CL 08 LED VERLICHTING | Nacht astronomisch in / uit | Citytouch OLC aanwezig | OV | 105212.071 | 431137.198
Alblasserdam | De Drentsehof | 024A43521 | 127288 Aluminium 4.0m con HDPE | 3.5 | 2024-07-05 | Hoogwerker gebruiken | Inspectie 2024 | 024A43521.01 | 132145 Ekra 20 helder lens 62 9W 1000 lumen 3000K RAL 9007 XiSR22 | 2024-07-05 | LED 09W 3000K 1000lm | 2024-07-05 | 1 | CL 08 LED VERLICHTING | Dimmen 20% | Citytouch OLC aanwezig | OV | 105211.651 | 431121.989
Alblasserdam | De Drentsehof | 025 43521 | Aluminium 3.5m Con top60 | 3.5 | 2009-09-28 | Hoogwerker gebruiken | Inspectie 2024 | 025 43521.01 | 132145 Ekra 20 helder lens 62 9W 1000 lumen 3000K RAL 9007 XiSR22 | 2024-06-15 | LED 09W 3000K 1000lm | 2024-06-15 | 1 | CL 08 LED VERLICHTING | Nacht astronomisch in / uit | Citytouch OLC aanwezig | OV | 105211.869 | 431107.237
Alblasserdam | De Drentsehof | 026 43521 | Aluminium 3.5m Con top60 | 3.5 | 2005-01-01 | Hoogwerker gebruiken | Inspectie 2024 | 026 43521.01 | 132145 Ekra 20 helder lens 62 9W 1000 lumen 3000K RAL 9007 XiSR22 | 2024-06-15 | LED 09W 3000K 1000lm | 2024-06-15 | 1 | CL 08 LED VERLICHTING | Nacht astronomisch in / uit | Citytouch OLC aanwezig | OV | 105199.433 | 431114.25
Alblasserdam | De Drentsehof | 027 43521 | Aluminium 3.5m Con top60 | 3.5 | 2005-01-01 | Hoogwerker gebruiken | Inspectie 2024 | 027 43521.01 | 132145 Ekra 20 helder lens 62 9W 1000 lumen 3000K RAL 9007 XiSR22 | 2024-06-15 | LED 09W 3000K 1000lm | 2024-06-15 | 1 | CL 08 LED VERLICHTING | Nacht astronomisch in / uit | Citytouch OLC aanwezig | OV | 105190.45 | 431126.36
Alblasserdam | De Drentsehof | 028 43521 | 127020 St.Gecoat Zwart 03,5m | 3.5 | 2005-07-01 | Hoogwerker gebruiken | Inspectie 2024 | 028 43521.01 | 132145 Ekra 20 helder lens 62 9W 1000 lumen 3000K RAL 9007 XiSR22 | 2024-06-15 | LED 09W 3000K 1000lm | 2024-06-15 | 1 | CL 08 LED VERLICHTING | Nacht astronomisch in / uit | Citytouch OLC aanwezig | OV | 105176.421 | 431130.884
Alblasserdam | De Drentsehof | 028 43521 | 127020 St.Gecoat Zwart 03,5m | 3.5 | 2005-07-01 | Hoogwerker gebruiken | Inspectie 2024 | 028 43521.01 | 132145 Ekra 20 helder lens 62 9W 1000 lumen 3000K RAL 9007 XiSR22 | 2024-06-15 | LED 09W 3000K 1000lm | 2024-06-15 | 1 | CL 08 LED VERLICHTING | Nacht astronomisch in / uit | Citytouch OLC aanwezig | OV | 105176.421 | 431130.884
Alblasserdam | De Drentsehof | 029 43521 | Aluminium 3.5m Con top60 | 3.5 | 2005-01-01 | Hoogwerker gebruiken | Inspectie 2024 | 029 43521.01 | 132160 Ekra 20 helder lens 63 9W 1000 lumen 3000K RAL 9007 XiSR22 | 2024-07-01 | LED 09W 3000K 1000lm | 2024-07-01 | 1 | CL 08 LED VERLICHTING | Dimmen 40% | Citytouch OLC aanwezig | OV | 105175.479 | 431099.253
Alblasserdam | De Drentsehof | 030 43521 | Aluminium 3.5m Con top60 | 3.5 | 2005-01-01 | Hoogwerker gebruiken | Inspectie 2024 | 030 43521.01 | 132160 Ekra 20 helder lens 63 9W 1000 lumen 3000K RAL 9007 XiSR22 | 2024-06-15 | LED 09W 3000K 1000lm | 2024-06-15 | 1 | CL 08 LED VERLICHTING | Nacht astronomisch in / uit | Citytouch OLC aanwezig | OV | 105156.83 | 431097.812
Alblasserdam | De Drentsehof | 031 43521 | Aluminium 3.5m Con top60 | 3.5 | 2005-01-01 | Hoogwerker gebruiken | Inspectie 2024 | 031 43521.01 | 132160 Ekra 20 helder lens 63 9W 1000 lumen 3000K RAL 9007 XiSR22 | 2024-07-01 | LED 09W 3000K 1000lm | 2024-07-01 | 1 | CL 08 LED VERLICHTING | Dimmen 40% | Citytouch OLC aanwezig | OV | 105166.394 | 431082.691
Alblasserdam | De Drentsehof | 032 43521 | Aluminium 3.5m Con top60 | 3.5 | 2005-01-01 | Hoogwerker gebruiken | Inspectie 2024 | 032 43521.01 | 132160 Ekra 20 helder lens 63 9W 1000 lumen 3000K RAL 9007 XiSR22 | 2024-06-26 | LED 09W 3000K 1000lm | 2024-06-26 | 1 | CL 08 LED VERLICHTING | Nacht astronomisch in / uit | Citytouch OLC aanwezig | OV | 105144.926 | 431080.331
Alblasserdam | De Drentsehof | 033 43521 | Aluminium 3.5m Con top60 | 3.5 | 2005-01-01 | Hoogwerker gebruiken | Inspectie 2024 | 033 43521.01 | 132160 Ekra 20 helder lens 63 9W 1000 lumen 3000K RAL 9007 XiSR22 | 2024-06-15 | LED 09W 3000K 1000lm | 2024-06-15 | 1 | CL 08 LED VERLICHTING | Nacht astronomisch in / uit | Citytouch OLC aanwezig | OV | 105167.867 | 431118.015
Alblasserdam | De Drentsehof | 034 43521 | 127020 St.Gecoat Zwart 03,5m | 3.5 | 2005-07-01 | Hoogwerker gebruiken | Inspectie <= 2018 | 034 43521.01 | 132145 Ekra 20 helder lens 62 9W 1000 lumen 3000K RAL 9007 XiSR22 | 2024-07-01 | LED 09W 3000K 1000lm | 2024-07-01 | 1 | CL 08 LED VERLICHTING | Nacht astronomisch in / uit | Citytouch OLC aanwezig | OV | 105153.799 | 431130.792
Alblasserdam | De Drentsehof | 035 43521 | Schijnwerper, grondspot 00,0m |  | 2005-07-01 | Hoogwerker gebruiken | Inspectie 2022 | 035 43521.01 | TERRA 1447 1xSON-T/SHP-TS 50 | 2005-07-01 | 220050 CDO-TT 050W/828 | 2022-02-17 | 1 | CL 02 SON - CDO <70W 1.2000u | Nacht astronomisch in / uit |  | OV | 105158.584 | 431149.513
Alblasserdam | De Drentsehof | 036 43521 | 127020 St.Gecoat Zwart 03,5m | 3.5 | 2005-07-01 | Hoogwerker gebruiken | Inspectie <= 2018 | 036 43521.01 | 132145 Ekra 20 helder lens 62 9W 1000 lumen 3000K RAL 9007 XiSR22 | 2024-07-01 | LED 09W 3000K 1000lm | 2024-07-01 | 1 | CL 08 LED VERLICHTING | Nacht astronomisch in / uit | Citytouch OLC aanwezig | OV | 105134.486 | 431141.484
Alblasserdam | De Drentsehof | 037 43521 | 127020 St.Gecoat Zwart 03,5m | 3.5 | 2005-07-01 | Hoogwerker gebruiken | Inspectie <= 2018 | 037 43521.01 | 132145 Ekra 20 helder lens 62 9W 1000 lumen 3000K RAL 9007 XiSR22 | 2024-07-01 | LED 09W 3000K 1000lm | 2024-07-01 | 1 | CL 08 LED VERLICHTING | Nacht astronomisch in / uit | Citytouch OLC aanwezig | OV | 105116.335 | 431151.399
Alblasserdam | De Helling | 001 43443 | 127135 Staal gegalvaniseerd 08,0m DU | 8 | 2011-04-21 | Hoogwerker gebruiken | Inspectie 2022 | 001 43443.01 | TECEO-1 32LED NW 500mA Akzo150 005AA | 2016-07-01 | LED 51W 4000K 6400lm - 5500lm | 2016-07-01 | 01 | CL 08 LED VERLICHTING | 23:00-06:00 Dim 00-30% | basis -0% - nacht -30% | OV | 104906.517 | 430199.244
[8 empty] | 001 43443.02 | TECEO-1 32LED NW 500mA Akzo150 005AA | 2016-07-01 | LED 51W 4000K 6400lm - 5500lm | 2016-07-01 | 01 | CL 08 LED VERLICHTING | 23:00-06:00 Dim 00-30% | basis -0% - nacht -30% | OV
Alblasserdam | De Helling | 002 43443 | 127021 Staal gegalvaniseerd 04,0m con. | 4 | 1986-10-01 | Hoogwerker gebruiken | Inspectie 2022 | 002 43443.01 | KFK LED2WELL 1050lm | 2016-07-01 | LED 09W 3000K 1050lm | 2016-07-01 | 1 | CL 08 LED VERLICHTING | Nacht astronomisch in / uit |  | OV | 104920.82 | 430201.123
Alblasserdam | De Helling | 003 43443 | 127135 Staal gegalvaniseerd 08,0m DU | 8 | 2011-04-21 | Hoogwerker gebruiken | Inspectie 2022 | 003 43443.01 | TECEO-1 32LED NW 500mA Akzo150 005AA | 2016-07-01 | LED 51W 4000K 6400lm - 5500lm | 2016-07-01 | 01 | CL 08 LED VERLICHTING | 23:00-06:00 Dim 00-30% | basis -0% - nacht -30% | OV | 104926.398 | 430179.406
[8 empty] | 003 43443.02 | TECEO-1 32LED NW 500mA Akzo150 005AA | 2016-07-01 | LED 51W 4000K 6400lm - 5500lm | 2016-07-01 | 01 | CL 08 LED VERLICHTING | 23:00-06:00 Dim 00-30% | basis -0% - nacht -30% | OV
Alblasserdam | De Helling | 004 43443 | 127175 Staal gegalvaniseerd 10,0m | 10 | 1988-11-01 | Hoogwerker gebruiken | Inspectie 2022 | 004 43443.01 | TECEO-1 32LED NW 700mA Akzo150 005AA | 2016-07-01 | LED 71W 4000K 8200lm - 6900lm | 2016-07-01 | 01 | CL 08 LED VERLICHTING | 23:00-06:00 Dim 00-30% | basis -0% - nacht -30% | OV | 104952.693 | 430175.601
Alblasserdam | De Helling | 005 43443 | 127021 Staal gegalvaniseerd 04,0m con. | 4 | 1986-10-01 | Hoogwerker gebruiken | Inspectie 2022 | 005 43443.01 | KFK LED2WELL 1050lm | 2016-07-01 | LED 09W 3000K 1050lm | 2016-07-01 | 1 | CL 08 LED VERLICHTING | Nacht astronomisch in / uit |  | OV | 104950.991 | 430185.325
Alblasserdam | De Helling | 007 43443 | 127175 Staal gegalvaniseerd 10,0m | 10 | 1986-10-01 | Hoogwerker gebruiken | Inspectie 2022 | 007 43443.01 | TECEO-1 32LED NW 700mA Akzo150 005AA | 2016-07-01 | LED 71W 4000K 8200lm - 6900lm | 2016-07-01 | 01 | CL 08 LED VERLICHTING | 23:00-06:00 Dim 00-30% | basis -0% - nacht -30% | OV | 104990.768 | 430168.228
Alblasserdam | De Helling | 008 43443 | 127021 Staal gegalvaniseerd 04,0m con. | 4 | 2004-11-01 | Hoogwerker gebruiken | Inspectie 2022 | 008 43443.01 | KFK LED2WELL 1050lm | 2016-07-01 | LED 09W 3000K 1050lm | 2016-07-01 | 1 | CL 08 LED VERLICHTING | Nacht astronomisch in / uit |  | OV | 104989.028 | 430178.096
Alblasserdam | De Helling | 009 43443 | 127175 Staal gegalvaniseerd 10,0m | 10 | 2004-03-01 | Hoogwerker gebruiken | Inspectie 2022 | 009 43443.01 | TECEO-1 32LED NW 700mA Akzo150 005AA | 2016-07-01 | LED 71W 4000K 8200lm - 6900lm | 2016-07-01 | 01 | CL 08 LED VERLICHTING | 23:00-06:00 Dim 00-30% | basis -0% - nacht -30% | OV | 105019.664 | 430151.075
Alblasserdam | De Helling | 010 43443 | 127021 Staal gegalvaniseerd 04,0m con. | 4 | 1986-10-01 | Hoogwerker gebruiken | Inspectie 2022 | 010 43443.01 | KFK LED2WELL 1050lm | 2016-07-01 | LED 09W 3000K 1050lm | 2016-07-01 | 1 | CL 08 LED VERLICHTING | Nacht astronomisch in / uit |  | OV | 105022.743 | 430171.671
Alblasserdam | De Helling | 011 43443 | 127175 Staal gegalvaniseerd 10,0m | 10 | 2010-09-15 | Hoogwerker gebruiken | Inspectie 2022 | 011 43443.01 | TECEO-1 32LED NW 700mA Akzo150 005AA | 2016-07-01 | LED 71W 4000K 8200lm - 6900lm | 2016-07-01 | 01 | CL 08 LED VERLICHTING | 23:00-06:00 Dim 00-30% | basis -0% - nacht -30% | OV | 105050.646 | 430145.089
Alblasserdam | De Helling | 012 43443 | 127021 Staal gegalvaniseerd 04,0m con. | 4 | 1997-02-01 | Hoogwerker gebruiken | Inspectie 2022 | 012 43443.01 | KFK LED2WELL 1050lm | 2016-07-01 | LED 09W 3000K 1050lm | 2016-07-01 | 1 | CL 08 LED VERLICHTING | Nacht astronomisch in / uit |  | OV | 105056.515 | 430162.95
Alblasserdam | De Helling | 013 43443 | 127175 Staal gegalvaniseerd 10,0m | 10 | 2015-12-23 | Hoogwerker gebruiken | Inspectie 2022 | 013 43443.01 | TECEO-1 32LED NW 700mA Akzo150 005AA | 2016-07-01 | LED 71W 4000K 8200lm - 6900lm | 2016-07-01 | 01 | CL 08 LED VERLICHTING | 23:00-06:00 Dim 00-30% | basis -0% - nacht -30% | OV | 105082.446 | 430145.701
Alblasserdam | De Helling | 014 43443 | 127021 Staal gegalvaniseerd 04,0m con. | 4 | 2014-04-07 | Hoogwerker gebruiken | Inspectie 2022 | 014 43443.01 | KFK LED2WELL 1050lm | 2016-07-01 | LED 09W 3000K 1050lm | 2016-07-01 | 1 | CL 08 LED VERLICHTING | Nacht astronomisch in / uit |  | OV | 105090.115 | 430160.235
Alblasserdam | De Helling | 015 43443 | 127021 Staal gegalvaniseerd 04,0m con. | 4 | 1986-10-01 | Hoogwerker gebruiken | Inspectie 2022 | 015 43443.01 | KFK LED2WELL 1050lm | 2016-07-01 | LED 09W 3000K 1050lm | 2016-07-01 | 1 | CL 08 LED VERLICHTING | Nacht astronomisch in / uit |  | OV | 105128.151 | 430167.081
Alblasserdam | De Helling | 016 43443 | 127175 Staal gegalvaniseerd 10,0m DU | 10 | 1989-07-01 | Hoogwerker gebruiken | Inspectie 2022 | 016 43443.01 | TECEO-1 24LED NW 500mA Akzo150 005AA | 2016-07-01 | LED 38W 4000K 4800lm - 4100lm | 2016-07-01 | 01 | CL 08 LED VERLICHTING | 23:00-06:00 Dim 00-30% | basis -0% - nacht -30% | OV | 105121.401 | 430155.492
[8 empty] | 016 43443.02 | TECEO-1 24LED NW 500mA Akzo150 005AA | 2016-07-01 | LED 38W 4000K 4800lm - 4100lm | 2016-07-01 | 01 | CL 08 LED VERLICHTING | 23:00-06:00 Dim 00-30% | basis -0% - nacht -30% | OV
Alblasserdam | De Helling | 017 43443 | 127135-1500 Staal gegalvaniseerd 08,0m | 8 | 1992-10-01 | Hoogwerker gebruiken | Inspectie 2022 | 017 43443.01 | TECEO-1 24LED NW 500mA Akzo150 005AA | 2016-07-01 | LED 38W 4000K 4800lm - 4100lm | 2016-07-01 | 01 | CL 08 LED VERLICHTING | 23:00-06:00 Dim 00-30% | basis -0% - nacht -30% | OV | 105115.224 | 430131.607
Alblasserdam | De Helling | 018 43443 | 127175 Staal gegalvaniseerd 10,0m | 10 | 1995-12-01 | Hoogwerker gebruiken | Inspectie 2022 | 018 43443.01 | TECEO-1 24LED NW 500mA Akzo150 005AA | 2016-07-01 | LED 38W 4000K 4800lm - 4100lm | 2016-07-01 | 01 | CL 08 LED VERLICHTING | 23:00-06:00 Dim 00-30% | basis -0% - nacht -30% | OV | 105140.582 | 430161.506
Alblasserdam | De Helling | 019 43443 | 127135-1500 Staal gegalvaniseerd 08,0m | 8 | 1992-10-01 | Hoogwerker gebruiken | Inspectie 2022 | 019 43443.01 | TECEO-1 24LED NW 500mA Akzo150 005AA | 2016-07-01 | LED 38W 4000K 4800lm - 4100lm | 2016-07-01 | 01 | CL 08 LED VERLICHTING | 23:00-06:00 Dim 00-30% | basis -0% - nacht -30% | OV | 105145.018 | 430126.52
Alblasserdam | De Helling | 020 43443 | 127175 Staal gegalvaniseerd 10,0m DU | 10 | 1989-07-01 | Hoogwerker gebruiken | Inspectie 2022 | 020 43443.01 | TECEO-1 24LED NW 500mA Akzo150 005AA | 2016-07-01 | LED 38W 4000K 4800lm - 4100lm | 2016-07-01 | 01 | CL 08 LED VERLICHTING | 23:00-06:00 Dim 00-30% | basis -0% - nacht -30% | OV | 105157.889 | 430151.352
[8 empty] | 020 43443.02 | TECEO-1 24LED NW 500mA Akzo150 005AA | 2016-07-01 | LED 38W 4000K 4800lm - 4100lm | 2016-07-01 | 01 | CL 08 LED VERLICHTING | 23:00-06:00 Dim 00-30% | basis -0% - nacht -30% | OV
Alblasserdam | De Helling | 021 43443 | 127021 Staal gegalvaniseerd 04,0m con. | 4 | 1986-10-01 | Hoogwerker gebruiken | Inspectie 2022 | 021 43443.01 | KFK LED2WELL 1050lm | 2016-07-01 | LED 09W 3000K 1050lm | 2016-07-01 | 1 | CL 08 LED VERLICHTING | Nacht astronomisch in / uit |  | OV | 105164.391 | 430162.214
Alblasserdam | De Helling | 022 43443 | 127135-1500 Staal gegalvaniseerd 08,0m | 8 | 1992-10-01 | Hoogwerker gebruiken | Inspectie 2022 | 022 43443.01 | TECEO-1 24LED NW 500mA Akzo150 005AA | 2016-07-01 | LED 38W 4000K 4800lm - 4100lm | 2016-07-01 | 01 | CL 08 LED VERLICHTING | 23:00-06:00 Dim 00-30% | basis -0% - nacht -30% | OV | 105174.612 | 430122.848
Alblasserdam | De Helling | 023 43443 | 127175 Staal gegalvaniseerd 10,0m | 10 | 2007-04-24 | Hoogwerker gebruiken | Inspectie 2022 | 023 43443.01 | TECEO-1 24LED NW 500mA Akzo150 005AA | 2016-07-01 | LED 38W 4000K 4800lm - 4100lm | 2016-07-01 | 01 | CL 08 LED VERLICHTING | 23:00-06:00 Dim 00-30% | basis -0% - nacht -30% | OV | 105181.277 | 430150.707
Alblasserdam | De Helling | 024 43443 | ANWB/OV 10,0 m | 10 | 1989-07-01 | Hoogwerker gebruiken | Inspectie 2022 | 024 43443.01 | TECEO-1 24LED NW 350mA Akzo150 005AA | 2016-07-01 | LED 27W 4000K 3800lm - 3200lm | 2016-07-01 | 01 | CL 08 LED VERLICHTING | 23:00-06:00 Dim 00-30% | basis -0% - nacht -30% | OV | 105200.247 | 430137.067
[8 empty] | 024 43443.02 | TECEO-1 24LED NW 350mA Akzo150 005AA | 2016-07-01 | LED 27W 4000K 3800lm - 3200lm | 2016-07-01 | 01 | CL 08 LED VERLICHTING | 23:00-06:00 Dim 00-30% | basis -0% - nacht -30% | OV
[8 empty] | 024 43443.03 | MATLN ANWB BEWEGWIJZERBORD NW | 2002-10-01 | 391058 TL-D Xtreme 58W/840 | 2003-12-11 | 1 | Geen onderhoud | Nacht astronomisch in / uit |  | OV
[8 empty] | 024 43443.04 | MATLN ANWB BEWEGWIJZERBORD NW | 2002-10-01 | 391058 TL-D Xtreme 58W/840 | 2003-12-11 | 1 | Geen onderhoud | Nacht astronomisch in / uit |  | OV
Alblasserdam | De Helling | 025 43443 | 127135-1500 Staal gegalvaniseerd 08,0m | 8 | 1992-10-01 | Hoogwerker gebruiken | Inspectie 2022 | 025 43443.01 | TECEO-1 24LED NW 500mA Akzo150 005AA | 2016-07-01 | LED 38W 4000K 4800lm - 4100lm | 2016-07-01 | 01 | CL 08 LED VERLICHTING | 23:00-06:00 Dim 00-30% | basis -0% - nacht -30% | OV | 105204.827 | 430119.55
Alblasserdam | De Helling | 026 43443 | ANWB/OV 10,0 m | 10 | 1989-07-01 | Hoogwerker gebruiken | Inspectie 2022 | 026 43443.01 | TECEO-1 24LED NW 350mA Akzo150 005AA | 2016-07-01 | LED 27W 4000K 3800lm - 3200lm | 2016-07-01 | 01 | CL 08 LED VERLICHTING | 23:00-06:00 Dim 00-30% | basis -0% - nacht -30% | OV | 105217.363 | 430132.534
[8 empty] | 026 43443.02 | TECEO-1 24LED NW 350mA Akzo150 005AA | 2016-07-01 | LED 27W 4000K 3800lm - 3200lm | 2016-07-01 | 01 | CL 08 LED VERLICHTING | 23:00-06:00 Dim 00-30% | basis -0% - nacht -30% | OV
[8 empty] | 026 43443.03 | MATLN ANWB BEWEGWIJZERBORD NW | 2000-12-01 | 391058 TL-D Xtreme 58W/840 | 2003-12-11 | 1 | Geen onderhoud | Nacht astronomisch in / uit |  | OV
[8 empty] | 026 43443.04 | MATLN ANWB BEWEGWIJZERBORD NW | 2000-12-01 | 310055 PL-L 55W/830 4P MASTER | 2019-02-19 | 1 | Geen onderhoud | Nacht astronomisch in / uit |  | OV
Alblasserdam | De Helling | 027 43443 | 127175 Staal gegalvaniseerd 10,0m | 10 | 1989-07-01 | Hoogwerker gebruiken | Inspectie 2022 | 027 43443.01 | TECEO-1 32LED NW 500mA Akzo150 005AA | 2016-07-01 | LED 51W 4000K 6400lm - 5500lm | 2016-07-01 | 01 | CL 08 LED VERLICHTING | 23:00-06:00 Dim 00-30% | basis -0% - nacht -30% | OV | 105241.879 | 430134.045
Alblasserdam | De Helling | 028 43443 | 127175 Staal gegalvaniseerd 10,0m DU | 10 | 1989-07-01 | Hoogwerker gebruiken | Inspectie 2022 | 028 43443.01 | TECEO-1 32LED NW 500mA Akzo150 005AA | 2016-07-01 | LED 51W 4000K 6400lm - 5500lm | 2016-07-01 | 01 | CL 08 LED VERLICHTING | 23:00-06:00 Dim 00-30% | basis -0% - nacht -30% | OV | 105257.579 | 430119.148
[8 empty] | 028 43443.02 | TECEO-1 32LED NW 500mA Akzo150 005AA | 2016-07-01 | LED 51W 4000K 6400lm - 5500lm | 2016-07-01 | 01 | CL 08 LED VERLICHTING | 23:00-06:00 Dim 00-30% | basis -0% - nacht -30% | OV
Alblasserdam | De Helling | 029 43443 | 127175 Staal gegalvaniseerd 10,0m DU | 10 | 1989-07-01 | Hoogwerker gebruiken | Inspectie 2022 | 029 43443.01 | TECEO-1 32LED NW 500mA Akzo150 005AA | 2016-07-01 | LED 51W 4000K 6400lm - 5500lm | 2016-07-01 | 01 | CL 08 LED VERLICHTING | 23:00-06:00 Dim 00-30% | basis -0% - nacht -30% | OV | 105298.255 | 430105.111
[8 empty] | 029 43443.02 | TECEO-1 32LED NW 500mA Akzo150 005AA | 2016-07-01 | LED 51W 4000K 6400lm - 5500lm | 2016-07-01 | 01 | CL 08 LED VERLICHTING | 23:00-06:00 Dim 00-30% | basis -0% - nacht -30% | OV
Alblasserdam | De Helling | 031 43443 | 127175 Staal gegalvaniseerd 10,0m DU | 10 | 1989-07-01 | Hoogwerker gebruiken | Inspectie 2022 | 031 43443.01 | TECEO-1 32LED NW 500mA Akzo150 005AA | 2016-07-01 | LED 51W 4000K 6400lm - 5500lm | 2016-07-01 | 01 | CL 08 LED VERLICHTING | 23:00-06:00 Dim 00-30% | basis -0% - nacht -30% | OV | 105338.042 | 430088.598
[8 empty] | 031 43443.02 | TECEO-1 32LED NW 500mA Akzo150 005AA | 2016-07-01 | LED 51W 4000K 6400lm - 5500lm | 2016-07-01 | 01 | CL 08 LED VERLICHTING | 23:00-06:00 Dim 00-30% | basis -0% - nacht -30% | OV
Alblasserdam | De Helling | 033 43443 | 127175 Staal gegalvaniseerd 10,0m DU | 10 | 1989-07-01 | Hoogwerker gebruiken | Inspectie 2022 | 033 43443.01 | TECEO-1 32LED NW 500mA Akzo150 005AA | 2016-07-01 | LED 51W 4000K 6400lm - 5500lm | 2016-07-01 | 01 | CL 08 LED VERLICHTING | 23:00-06:00 Dim 00-30% | basis -0% - nacht -30% | OV | 105375.849 | 430070.593
[8 empty] | 033 43443.02 | TECEO-1 32LED NW 500mA Akzo150 005AA | 2016-07-01 | LED 51W 4000K 6400lm - 5500lm | 2016-07-01 | 01 | CL 08 LED VERLICHTING | 23:00-06:00 Dim 00-30% | basis -0% - nacht -30% | OV
Alblasserdam | De Helling | 034 43443 | 127021 Staal gegalvaniseerd 04,0m con. | 4 | 1992-10-01 | Hoogwerker gebruiken | Inspectie 2022 | 034 43443.01 | KFK LED2WELL 1050lm | 2016-07-01 | LED 09W 3000K 1050lm | 2016-07-01 | 1 | CL 08 LED VERLICHTING | Nacht astronomisch in / uit |  | OV | 105411.547 | 430081.331
Alblasserdam | De Helling | 035 43443 | 127175 Staal gegalvaniseerd 10,0m DU | 10 | 1989-07-01 | Hoogwerker gebruiken | Inspectie 2022 | 035 43443.01 | TECEO-1 32LED NW 500mA Akzo150 005AA | 2016-07-01 | LED 51W 4000K 6400lm - 5500lm | 2016-07-01 | 01 | CL 08 LED VERLICHTING | 23:00-06:00 Dim 00-30% | basis -0% - nacht -30% | OV | 105413.118 | 430051.905
[8 empty] | 035 43443.02 | TECEO-1 32LED NW 500mA Akzo150 005AA | 2016-07-01 | LED 51W 4000K 6400lm - 5500lm | 2016-07-01 | 01 | CL 08 LED VERLICHTING | 23:00-06:00 Dim 00-30% | basis -0% - nacht -30% | OV
Alblasserdam | De Helling | 036 43443 | 127021 Staal gegalvaniseerd 04,0m con. | 4 | 1992-10-01 | Hoogwerker gebruiken | Inspectie 2022 | 036 43443.01 | KFK LED2WELL 1050lm | 2016-07-01 | LED 09W 3000K 1050lm | 2016-07-01 | 1 | CL 08 LED VERLICHTING | Nacht astronomisch in / uit |  | OV | 105437.747 | 430073.295
Alblasserdam | De Helling | 037 43443 | 127021 Staal gegalvaniseerd 04,0m con. | 4 | 1992-10-01 | Hoogwerker gebruiken | Inspectie 2022 | 037 43443.01 | KFK LED2WELL 1050lm | 2016-07-01 | LED 09W 3000K 1050lm | 2016-07-01 | 1 | CL 08 LED VERLICHTING | Nacht astronomisch in / uit |  | OV | 105462.062 | 430060.477
Alblasserdam | De Helling | 038 43443 | 127175 Staal gegalvaniseerd 10,0m DU | 10 | 2021-10-08 | Hoogwerker gebruiken | Inspectie 2021 | 038 43443.01 | TECEO-1 32LED NW 500mA Akzo150 005AA | 2021-10-08 | LED 51W 4000K 6400lm - 5500lm | 2021-10-08 | 01 | CL 08 LED VERLICHTING | 23:00-06:00 Dim 00-30% | basis -0% - nacht -30% | OV | 105449.061 | 430029.492
[8 empty] | 038 43443.02 | TECEO-1 32LED NW 500mA Akzo150 005AA | 2021-10-08 | LED 51W 4000K 6400lm - 5500lm | 2021-10-08 | 01 | CL 08 LED VERLICHTING | 23:00-06:00 Dim 00-30% | basis -0% - nacht -30% | OV
Alblasserdam | De Helling | 039 43443 | 127021 Staal gegalvaniseerd 04,0m con. | 4 | 1992-10-01 | Hoogwerker gebruiken | Inspectie 2022 | 039 43443.01 | KFK LED2WELL 1050lm | 2016-07-01 | LED 09W 3000K 1050lm | 2016-07-01 | 1 | CL 08 LED VERLICHTING | Nacht astronomisch in / uit |  | OV | 105480.796 | 430037.452
Alblasserdam | De Helling | 040 43443 | 127175 Staal gegalvaniseerd 10,0m | 10 | 2021-10-08 | Hoogwerker gebruiken | Inspectie 2021 | 040 43443.01 | TECEO-1 32LED NW 500mA Akzo150 005AA | 2021-10-08 | LED 51W 4000K 6400lm - 5500lm | 2021-10-08 | 01 | CL 08 LED VERLICHTING | 23:00-06:00 Dim 00-30% | basis -0% - nacht -30% | OV | 105470.135 | 430022.761
Alblasserdam | De Helling | 041 43443 | 127175 Staal gegalvaniseerd 10,0m | 10 | 1989-07-01 | Hoogwerker gebruiken | Inspectie 2022 | 041 43443.01 | TECEO-1 32LED NW 500mA Akzo150 005AA | 2016-07-01 | LED 51W 4000K 6400lm - 5500lm | 2016-07-01 | 01 | CL 08 LED VERLICHTING | 23:00-06:00 Dim 00-30% | basis -0% - nacht -30% | OV | 105466.014 | 430014.461
Alblasserdam | De Helling | 043 43443 | 127175 Staal gegalvaniseerd 10,0m | 10 | 2013-04-03 | Hoogwerker gebruiken | Inspectie 2022 | 043 43443.01 | TECEO-1 32LED NW 500mA Akzo150 005AA | 2016-07-01 | LED 51W 4000K 6400lm - 5500lm | 2016-07-01 | 01 | CL 08 LED VERLICHTING | 23:00-06:00 Dim 00-30% | basis -0% - nacht -30% | OV | 105479.426 | 429992.223
Alblasserdam | De Helling | 044 43443 | 127175 Staal gegalvaniseerd 10,0m | 10 | 2019-05-16 | Hoogwerker gebruiken | Inspectie 2024 | 044 43443.01 | TECEO-1 32LED NW 500mA Akzo150 005AA | 2019-05-16 | LED 51W 4000K 6400lm - 5500lm | 2019-05-16 | 01 | CL 08 LED VERLICHTING | 23:00-06:00 Dim 00-30% | basis -0% - nacht -30% | OV | 105470.91 | 429989.499
Alblasserdam | De Helling | 045 43443 | Tunnelverlichting 05,0m | 5 | 1989-07-01 | Hoogwerker gebruiken | Inspectie <= 2018 | 045 43443.01 | STA 1xSOX 90 73 | 1989-07-01 | SOX 090W | 2017-06-07 | 1 | Geen onderhoud | Nacht astronomisch in / uit |  | OV | 105458.898 | 429971.851
Alblasserdam | De Helling | 046 43443 | Tunnelverlichting 05,0m | 5 | 1989-07-01 | Hoogwerker gebruiken | Inspectie <= 2018 | 046 43443.01 | STA 1xSOX 90 73 | 1989-07-01 | SOX 090W | 2017-06-07 | 1 | Geen onderhoud | Nacht astronomisch in / uit |  | OV | 105463.373 | 429969.097
Alblasserdam | De Helling | 047 43443 | Tunnelverlichting 05,0m | 5 | 1989-07-01 | Hoogwerker gebruiken | Inspectie <= 2018 | 047 43443.01 | STA 1xSOX 90 73 | 1989-07-01 | SOX 090W | 2017-06-07 | 1 | Geen onderhoud | Nacht astronomisch in / uit |  | OV | 105449.298 | 429957.776
Alblasserdam | De Helling | 048 43443 | Tunnelverlichting 05,0m | 5 | 1989-07-01 | Hoogwerker gebruiken | Inspectie <= 2018 | 048 43443.01 | STA 1xSOX 90 73 | 1989-07-01 | SOX 090W | 2017-06-07 | 1 | Geen onderhoud | Nacht astronomisch in / uit |  | OV | 105453.429 | 429955.023
Alblasserdam | De Helling | 049 43443 | 127175 Staal gegalvaniseerd 10,0m DU | 10 | 2006-07-12 | Hoogwerker gebruiken | Inspectie 2022 | 049 43443.01 | TECEO-1 32LED NW 500mA Akzo150 005AA | 2016-07-01 | LED 51W 4000K 6400lm - 5500lm | 2016-07-01 | 01 | CL 08 LED VERLICHTING | 23:00-06:00 Dim 00-30% | basis -0% - nacht -30% | OV | 105435.73 | 429928.842
[8 empty] | 049 43443.02 | TECEO-1 32LED NW 500mA Akzo150 005AA | 2016-07-01 | LED 51W 4000K 6400lm - 5500lm | 2016-07-01 | 01 | CL 08 LED VERLICHTING | 23:00-06:00 Dim 00-30% | basis -0% - nacht -30% | OV
Alblasserdam | De Helling | 050 43443 | 127175 Staal gegalvaniseerd 10,0m DU | 10 | 1993-09-01 | Hoogwerker gebruiken | Inspectie 2022 | 050 43443.01 | TECEO-1 32LED NW 500mA Akzo150 005AA | 2016-07-01 | LED 51W 4000K 6400lm - 5500lm | 2016-07-01 | 01 | CL 08 LED VERLICHTING | 23:00-06:00 Dim 00-30% | basis -0% - nacht -30% | OV | 105421.057 | 429903.504
[8 empty] | 050 43443.02 | TECEO-1 32LED NW 500mA Akzo150 005AA | 2016-07-01 | LED 51W 4000K 6400lm - 5500lm | 2016-07-01 | 01 | CL 08 LED VERLICHTING | 23:00-06:00 Dim 00-30% | basis -0% - nacht -30% | OV
Alblasserdam | De Helling | 295102-IZ | Mupi Reclame 2.0m | 2 | 2004-07-01 | Hoogwerker gebruiken |  | 295102-IZ.01 | Mupi Reclame | 2004-07-01 | LED 24W (replacement TL 58W) | 2016-05-02 | 01 | CL 08 LED VERLICHTING | Nacht astronomisch in / uit |  | OV | 105000.598 | 430167.483
[11 empty] | LED 24W (replacement TL 58W) | 2016-05-02 | 02 | CL 08 LED VERLICHTING | Nacht astronomisch in / uit |  | OV
Alblasserdam | De Helling | 295121 | Abri Urban |  | 1986-10-01 | Hoogwerker gebruiken |  | 295121.01 | Abri.. | 1986-10-01 | LED 24W (replacement TL 58W) | 2016-05-02 | 01 | CL 08 LED VERLICHTING | Nacht astronomisch in / uit |  | OV | 104990.94 | 430154.555
[11 empty] | LED 24W (replacement TL 58W) | 2016-05-02 | 02 | CL 08 LED VERLICHTING | Nacht astronomisch in / uit |  | OV
[8 empty] | 295121.02 | Abri. | 1986-10-01 | MST ambiance 8W E27 KL.827 | 2014-07-30 | 1 | Geen onderhoud | Nacht astronomisch in / uit |  | OV
Alblasserdam | De Kreken | 001 43385 | Aluminium 3,5m CVL Gecoat | 3.5 | 2000-10-01 | Hoogwerker gebruiken | Inspectie <= 2018 | 001 43385.01 | BDP102 GRN15 / 830 DRW PCC SI CLO D9 SRG10 | 2020-08-01 | LED 13W 3000K 1500lm | 2020-08-01 | 01 | CL 08 LED VERLICHTING | Nacht astronomisch in / uit |  | OV | 104169.99 | 431651.494
Alblasserdam | De Kreken | 002 43385 | Aluminium 3,5m CVL Gecoat | 3.5 | 2000-10-01 | Hoogwerker gebruiken | Inspectie <= 2018 | 002 43385.01 | BDP102 GRN15 / 830 DRW PCC SI CLO D9 SRG10 | 2020-08-01 | LED 13W 3000K 1500lm | 2020-08-01 | 01 | CL 08 LED VERLICHTING | Nacht astronomisch in / uit |  | OV | 104160.102 | 431670.733
Alblasserdam | De Kreken | 003 43385 | Aluminium 3,5m CVL Gecoat | 3.5 | 2000-10-01 | Hoogwerker gebruiken | Inspectie <= 2018 | 003 43385.01 | BDP102 GRN15 / 830 DRW PCC SI CLO D9 SRG10 | 2020-08-01 | LED 13W 3000K 1500lm | 2020-08-01 | 01 | CL 08 LED VERLICHTING | Nacht astronomisch in / uit |  | OV | 104154.392 | 431695.88
Alblasserdam | De Kreken | 003A43385 | 127020 St.Gecoat Zwart 03,5m | 3.5 | 2020-08-01 | Hoogwerker gebruiken | Inspectie 2020 | 003A43385.01 | BDP102 GRN15 / 830 DRW PCC SI CLO D9 SRG10 | 2020-08-01 | LED 13W 3000K 1500lm | 2020-08-01 | 01 | CL 08 LED VERLICHTING | Nacht astronomisch in / uit |  | OV | 104145.17 | 431681.827
Alblasserdam | De Kreken | 004 43385 | Aluminium 3,5m CVL Gecoat | 3.5 | 2000-10-01 | Hoogwerker gebruiken | Inspectie <= 2018 | 004 43385.01 | BDP102 GRN15 / 830 DRW PCC SI CLO D9 SRG10 | 2020-08-01 | LED 13W 3000K 1500lm | 2020-08-01 | 01 | CL 08 LED VERLICHTING | Nacht astronomisch in / uit |  | OV | 104130.675 | 431692.808
Alblasserdam | De Kreken | 005 43385 | Aluminium 3,5m CVL Gecoat | 3.5 | 2000-10-01 | Hoogwerker gebruiken | Inspectie <= 2018 | 005 43385.01 | BDP102 GRN15 / 830 DRW PCC SI CLO D9 SRG10 | 2020-08-01 | LED 13W 3000K 1500lm | 2020-08-01 | 01 | CL 08 LED VERLICHTING | Nacht astronomisch in / uit |  | OV | 104112.012 | 431707.472
Alblasserdam | De Kreken | 006 43385 | Aluminium 3,5m CVL Gecoat | 3.5 | 2000-10-01 | Hoogwerker gebruiken | Inspectie <= 2018 | 006 43385.01 | BDP102 GRN15 / 830 DRW PCC SI CLO D9 SRG10 | 2020-08-01 | LED 13W 3000K 1500lm | 2020-08-01 | 01 | CL 08 LED VERLICHTING | Nacht astronomisch in / uit |  | OV | 104093.608 | 431722.09
Alblasserdam | De Kreken | 007 43385 | Aluminium 3,5m CVL Gecoat | 3.5 | 2000-10-01 | Hoogwerker gebruiken | Inspectie <= 2018 | 007 43385.01 | BDP102 GRN15 / 830 DRW PCC SI CLO D9 SRG10 | 2020-08-01 | LED 13W 3000K 1500lm | 2020-08-01 | 01 | CL 08 LED VERLICHTING | Nacht astronomisch in / uit |  | OV | 104069.29 | 431732.38
Alblasserdam | De Kreken | 008 43385 | Aluminium 3,5m CVL Gecoat | 3.5 | 2000-10-01 | Hoogwerker gebruiken | Inspectie <= 2018 | 008 43385.01 | BDP102 GRN15 / 830 DRW PCC SI CLO D9 SRG10 | 2020-08-01 | LED 13W 3000K 1500lm | 2020-08-01 | 01 | CL 08 LED VERLICHTING | Nacht astronomisch in / uit |  | OV | 104080.87 | 431747.63
Alblasserdam | De Kreken | 009 43385 | Aluminium 3,5m CVL Gecoat | 3.5 | 2000-10-01 | Hoogwerker gebruiken | Inspectie <= 2018 | 009 43385.01 | BDP102 GRN15 / 830 DRW PCC SI CLO D9 SRG10 | 2020-08-01 | LED 13W 3000K 1500lm | 2020-08-01 | 01 | CL 08 LED VERLICHTING | Nacht astronomisch in / uit |  | OV | 104095.906 | 431766.763
Alblasserdam | De Kreken | 010 43385 | Aluminium 3,5m CVL Gecoat | 3.5 | 2000-10-01 | Hoogwerker gebruiken | Inspectie <= 2018 | 010 43385.01 | BDP102 GRN15 / 830 DRW PCC SI CLO D9 SRG10 | 2020-08-01 | LED 13W 3000K 1500lm | 2020-08-01 | 01 | CL 08 LED VERLICHTING | Nacht astronomisch in / uit |  | OV | 104108.829 | 431783.34
Alblasserdam | De Kreken | 011 43385 | Aluminium 3,5m CVL Gecoat | 3.5 | 2000-10-01 | Hoogwerker gebruiken | Inspectie <= 2018 | 011 43385.01 | BDP102 GRN12 / 830 DRW PCC SI CLO D9 SRG10 | 2020-08-01 | LED 11W 3000K 1200lm | 2020-08-01 | 01 | CL 08 LED VERLICHTING | Nacht astronomisch in / uit |  | OV | 104121.961 | 431800
Alblasserdam | De Kreken | 012 43385 | Aluminium 3,5m CVL Gecoat | 3.5 | 2000-10-01 | Hoogwerker gebruiken | Inspectie <= 2018 | 012 43385.01 | BDP102 GRN12 / 830 DRW PCC SI CLO D9 SRG10 | 2020-08-01 | LED 11W 3000K 1200lm | 2020-08-01 | 01 | CL 08 LED VERLICHTING | Nacht astronomisch in / uit |  | OV | 104121.18 | 431771.91
Alblasserdam | De Kreken | 013 43385 | Aluminium 3,5m con. gecoat HDPE | 3.5 | 2020-03-19 | Hoogwerker gebruiken | Inspectie 2020 | 013 43385.01 | BDP102 GRN12 / 830 DRW PCC SI CLO D9 SRG10 | 2020-08-01 | LED 11W 3000K 1200lm | 2020-08-01 | 01 | CL 08 LED VERLICHTING | Nacht astronomisch in / uit |  | OV | 104138.18 | 431763.96
Alblasserdam | De Kreken | 014 43385 | Aluminium 3,5m CVL Gecoat | 3.5 | 2000-10-01 | Hoogwerker gebruiken | Inspectie <= 2018 | 014 43385.01 | BDP102 GRN12 / 830 DRW PCC SI CLO D9 SRG10 | 2020-08-01 | LED 11W 3000K 1200lm | 2020-08-01 | 01 | CL 08 LED VERLICHTING | Nacht astronomisch in / uit |  | OV | 104157.34 | 431754.76
Alblasserdam | De Kreken | 015 43385 | Aluminium 3,5m CVL Gecoat | 3.5 | 2000-10-01 | Hoogwerker gebruiken | Inspectie <= 2018 | 015 43385.01 | BDP102 GRN12 / 830 DRW PCC SI CLO D9 SRG10 | 2020-08-01 | LED 11W 3000K 1200lm | 2020-08-01 | 01 | CL 08 LED VERLICHTING | Nacht astronomisch in / uit |  | OV | 104174.338 | 431746.772
Alblasserdam | De Kreken | 016 43385 | Aluminium 3,5m CVL Gecoat | 3.5 | 2000-10-01 | Hoogwerker gebruiken | Inspectie <= 2018 | 016 43385.01 | BDP102 GRN12 / 830 DRW PCC SI CLO D9 SRG10 | 2020-08-01 | LED 11W 3000K 1200lm | 2020-08-01 | 01 | CL 08 LED VERLICHTING | Nacht astronomisch in / uit |  | OV | 104192.523 | 431738.436
Alblasserdam | De Kreken | 017 43385 | Aluminium 3,5m CVL Gecoat | 3.5 | 2000-10-01 | Hoogwerker gebruiken | Inspectie <= 2018 | 017 43385.01 | BDP102 GRN12 / 830 DRW PCC SI CLO D9 SRG10 | 2020-08-01 | LED 11W 3000K 1200lm | 2020-08-01 | 01 | CL 08 LED VERLICHTING | Nacht astronomisch in / uit |  | OV | 104210.35 | 431729.13
Alblasserdam | De Kreken | 018 43385 | Aluminium 3,5m CVL Gecoat | 3.5 | 2000-10-01 | Hoogwerker gebruiken | Inspectie <= 2018 | 018 43385.01 | BDP102 GRN12 / 830 DRW PCC SI CLO D9 SRG10 | 2020-08-01 | LED 11W 3000K 1200lm | 2020-08-01 | 01 | CL 08 LED VERLICHTING | Nacht astronomisch in / uit |  | OV | 104225.77 | 431716.729
Alblasserdam | De Kreken | 019 43385 | Aluminium 3,5m CVL Gecoat | 3.5 | 2000-10-01 | Hoogwerker gebruiken | Inspectie <= 2018 | 019 43385.01 | BDP102 GRN12 / 830 DRW PCC SI CLO D9 SRG10 | 2020-08-01 | LED 11W 3000K 1200lm | 2020-08-01 | 01 | CL 08 LED VERLICHTING | Nacht astronomisch in / uit |  | OV | 104255.077 | 431727.453
Alblasserdam | De Kreken | 020 43385 | Aluminium 3,5m con. gecoat HDPE | 3.5 | 2021-03-17 | Hoogwerker gebruiken | Inspectie 2021 | 020 43385.01 | BDP102 GRN15 / 830 DRW PCC SI CLO D9 SRG10 | 2020-08-01 | LED 13W 3000K 1500lm | 2020-08-01 | 01 | CL 08 LED VERLICHTING | Nacht astronomisch in / uit |  | OV | 104240.185 | 431708.143
Alblasserdam | De Kreken | 021 43385 | Aluminium 3,5m CVL Gecoat | 3.5 | 2000-10-01 | Hoogwerker gebruiken | Inspectie <= 2018 | 021 43385.01 | BDP102 GRN15 / 830 DRW PCC SI CLO D9 SRG10 | 2020-08-01 | LED 13W 3000K 1500lm | 2020-08-01 | 01 | CL 08 LED VERLICHTING | Nacht astronomisch in / uit |  | OV | 104226.785 | 431691.58
Alblasserdam | De Kreken | 022 43385 | Aluminium 3,5m CVL Gecoat | 3.5 | 2000-10-01 | Hoogwerker gebruiken | Inspectie <= 2018 | 022 43385.01 | BDP102 GRN15 / 830 DRW PCC SI CLO D9 SRG10 | 2020-08-01 | LED 13W 3000K 1500lm | 2020-08-01 | 01 | CL 08 LED VERLICHTING | Nacht astronomisch in / uit |  | OV | 104210.654 | 431670.753
Alblasserdam | De Kreken | 023 43385 | Aluminium 3,5m CVL Gecoat | 3.5 | 2000-05-01 | Hoogwerker gebruiken | Inspectie <= 2018 | 023 43385.01 | BDP102 GRN15 / 830 DRW PCC SI CLO D9 SRG10 | 2020-08-01 | LED 13W 3000K 1500lm | 2020-08-01 | 01 | CL 08 LED VERLICHTING | Nacht astronomisch in / uit |  | OV | 104200.666 | 431657.955
Alblasserdam | De Kreken | 024 43385 | Aluminium 3,5m CVL Gecoat | 3.5 | 2000-05-01 | Hoogwerker gebruiken | Inspectie <= 2018 | 024 43385.01 | BDP102 GRN15 / 830 DRW PCC SI CLO D9 SRG10 | 2020-08-01 | LED 13W 3000K 1500lm | 2020-08-01 | 01 | CL 08 LED VERLICHTING | Nacht astronomisch in / uit |  | OV | 104188.733 | 431642.585
Alblasserdam | De Lagune | 001 43489 | Aluminium 3,5m CVL Gecoat | 3.5 | 2000-10-01 | Hoogwerker gebruiken | Inspectie <= 2018 | 001 43489.01 | BDP102 GRN12 / 830 DRW PCC SI CLO D9 SRG10 | 2020-08-01 | LED 11W 3000K 1200lm | 2020-08-01 | 01 | CL 08 LED VERLICHTING | Nacht astronomisch in / uit |  | OV | 104064.73 | 431586.59
Alblasserdam | De Lagune | 002 43489 | Aluminium 3,5m CVL Gecoat | 3.5 | 2000-10-01 | Hoogwerker gebruiken | Inspectie <= 2018 | 002 43489.01 | BDP102 GRN12 / 830 DRW PCC SI CLO D9 SRG10 | 2020-08-01 | LED 11W 3000K 1200lm | 2020-08-01 | 01 | CL 08 LED VERLICHTING | Nacht astronomisch in / uit |  | OV | 104047.528 | 431600.589
Alblasserdam | De Lagune | 003 43489 | Aluminium 3,5m CVL Gecoat | 3.5 | 2000-10-01 | Hoogwerker gebruiken | Inspectie <= 2018 | 003 43489.01 | BDP102 GRN12 / 830 DRW PCC SI CLO D9 SRG10 | 2020-08-01 | LED 11W 3000K 1200lm | 2020-08-01 | 01 | CL 08 LED VERLICHTING | Nacht astronomisch in / uit |  | OV | 104032.59 | 431598.758
Alblasserdam | De Lagune | 004 43489 | 127015 Staal gegalvaniseerd 03,5m | 3.5 | 2014-01-13 | Hoogwerker gebruiken | Inspectie <= 2018 | 004 43489.01 | BDP102 GRN15 / 830 DRW PCC SI CLO D9 SRG10 | 2020-08-01 | LED 13W 3000K 1500lm | 2020-08-01 | 01 | CL 08 LED VERLICHTING | Nacht astronomisch in / uit |  | OV | 104029.86 | 431614.805
Alblasserdam | De Lagune | 005 43489 | Aluminium 3,5m CVL Gecoat | 3.5 | 2000-10-01 | Hoogwerker gebruiken | Inspectie <= 2018 | 005 43489.01 | BDP102 GRN15 / 830 DRW PCC SI CLO D9 SRG10 | 2020-08-01 | LED 13W 3000K 1500lm | 2020-08-01 | 01 | CL 08 LED VERLICHTING | Nacht astronomisch in / uit |  | OV | 104006.84 | 431607.94
Alblasserdam | De Lagune | 006 43489 | 127015 Staal gegalvaniseerd 03,5m | 3.5 | 2015-03-24 | Hoogwerker gebruiken | Inspectie <= 2018 | 006 43489.01 | BDP102 GRN15 / 830 DRW PCC SI CLO D9 SRG10 | 2020-08-01 | LED 13W 3000K 1500lm | 2020-08-01 | 01 | CL 08 LED VERLICHTING | Nacht astronomisch in / uit |  | OV | 104013.078 | 431628.15
Alblasserdam | De Lagune | 007 43489 | Aluminium 3,5m CVL Gecoat | 3.5 | 2000-10-01 | Hoogwerker gebruiken | Inspectie <= 2018 | 007 43489.01 | BDP102 GRN15 / 830 DRW PCC SI CLO D9 SRG10 | 2020-08-01 | LED 13W 3000K 1500lm | 2020-08-01 | 01 | CL 08 LED VERLICHTING | Nacht astronomisch in / uit |  | OV | 104000.453 | 431620.142
Alblasserdam | De Lagune | 008 43489 | Aluminium 3,5m CVL Gecoat | 3.5 | 2000-10-01 | Hoogwerker gebruiken | Inspectie <= 2018 | 008 43489.01 | BDP102 GRN15 / 830 DRW PCC SI CLO D9 SRG10 | 2020-08-01 | LED 13W 3000K 1500lm | 2020-08-01 | 01 | CL 08 LED VERLICHTING | Nacht astronomisch in / uit |  | OV | 103979.89 | 431613.019
Alblasserdam | De Lagune | 009 43489 | Aluminium 3,5m CVL Gecoat | 3.5 | 2000-10-01 | Hoogwerker gebruiken | Inspectie <= 2018 | 009 43489.01 | BDP102 GRN12 / 830 DRW PCC SI CLO D9 SRG10 | 2020-08-01 | LED 11W 3000K 1200lm | 2020-08-01 | 01 | CL 08 LED VERLICHTING | Nacht astronomisch in / uit |  | OV | 103964.57 | 431606.045
Alblasserdam | De Lagune | 010 43489 | Aluminium 3,5m CVL Gecoat | 3.5 | 2000-10-01 | Hoogwerker gebruiken | Inspectie <= 2018 | 010 43489.01 | BDP102 GRN15 / 830 DRW PCC SI CLO D9 SRG10 | 2020-08-01 | LED 13W 3000K 1500lm | 2020-08-01 | 01 | CL 08 LED VERLICHTING | Nacht astronomisch in / uit |  | OV | 103981.323 | 431628.16
Alblasserdam | De Lagune | 011 43489 | 127015 Staal gegalvaniseerd 03,5m | 3.5 | 2015-03-24 | Hoogwerker gebruiken | Inspectie <= 2018 | 011 43489.01 | BDP102 GRN15 / 830 DRW PCC SI CLO D9 SRG10 | 2020-08-01 | LED 13W 3000K 1500lm | 2020-08-01 | 01 | CL 08 LED VERLICHTING | Nacht astronomisch in / uit |  | OV | 103996.896 | 431640.952
Alblasserdam | De Rietlanden | 001 43478 | Aluminium 3,5m CVL Gecoat | 3.5 | 2000-10-01 | Hoogwerker gebruiken | Inspectie <= 2018 | 001 43478.01 | BDP102 GRN15 / 830 DRW PCC SI CLO D9 SRG10 | 2020-08-01 | LED 13W 3000K 1500lm | 2020-08-01 | 01 | CL 08 LED VERLICHTING | Nacht astronomisch in / uit |  | OV | 103975.767 | 431657.159
Alblasserdam | De Rietlanden | 001A43478 | Aluminium 3,5m CVL Gecoat | 3.5 | 2003-03-01 | Hoogwerker gebruiken | Inspectie <= 2018 | 001A43478.01 | BDP102 GRN15 / 830 DRW PCC SI CLO D9 SRG10 | 2020-08-01 | LED 13W 3000K 1500lm | 2020-08-01 | 01 | CL 08 LED VERLICHTING | Nacht astronomisch in / uit |  | OV | 103958.915 | 431656.502
Alblasserdam | De Rietlanden | 002 43478 | Aluminium 3,5m CVL Gecoat | 3.5 | 2000-10-01 | Hoogwerker gebruiken | Inspectie <= 2018 | 002 43478.01 | BDP102 GRN15 / 830 DRW PCC SI CLO D9 SRG10 | 2020-08-01 | LED 13W 3000K 1500lm | 2020-08-01 | 01 | CL 08 LED VERLICHTING | Nacht astronomisch in / uit |  | OV | 103957.84 | 431673.235
Alblasserdam | De Rietlanden | 003 43478 | Aluminium 3,5m CVL Gecoat | 3.5 | 2000-10-01 | Hoogwerker gebruiken | Inspectie <= 2018 | 003 43478.01 | BDP102 GRN15 / 830 DRW PCC SI CLO D9 SRG10 | 2020-08-01 | LED 13W 3000K 1500lm | 2020-08-01 | 01 | CL 08 LED VERLICHTING | Nacht astronomisch in / uit |  | OV | 103970.136 | 431688.735
Alblasserdam | De Rietlanden | 004 43478 | Aluminium 3,5m CVL Gecoat | 3.5 | 2000-10-01 | Hoogwerker gebruiken | Inspectie <= 2018 | 004 43478.01 | BDP102 GRN15 / 830 DRW PCC SI CLO D9 SRG10 | 2020-08-01 | LED 13W 3000K 1500lm | 2020-08-01 | 01 | CL 08 LED VERLICHTING | Nacht astronomisch in / uit |  | OV | 103983.487 | 431705.467
Alblasserdam | De Rietlanden | 005 43478 | Aluminium 3,5m CVL Gecoat | 3.5 | 2000-10-01 | Hoogwerker gebruiken | Inspectie <= 2018 | 005 43478.01 | BDP102 GRN15 / 830 DRW PCC SI CLO D9 SRG10 | 2020-08-01 | LED 13W 3000K 1500lm | 2020-08-01 | 01 | CL 08 LED VERLICHTING | Nacht astronomisch in / uit |  | OV | 103999.125 | 431725.244
Alblasserdam | De Rietlanden | 006 43478 | Aluminium 3,5m CVL Gecoat | 3.5 | 2002-05-01 | Hoogwerker gebruiken | Inspectie <= 2018 | 006 43478.01 | BDP102 GRN12 / 830 DRW PCC SI CLO D9 SRG10 | 2020-08-01 | LED 11W 3000K 1200lm | 2020-08-01 | 01 | CL 08 LED VERLICHTING | Nacht astronomisch in / uit |  | OV | 104019.53 | 431710.07
Alblasserdam | De Rietlanden | 007 43478 | Aluminium 3,5m CVL Gecoat | 3.5 | 2000-10-01 | Hoogwerker gebruiken | Inspectie <= 2018 | 007 43478.01 | BDP102 GRN15 / 830 DRW PCC SI CLO D9 SRG10 | 2020-08-01 | LED 13W 3000K 1500lm | 2020-08-01 | 01 | CL 08 LED VERLICHTING | Nacht astronomisch in / uit |  | OV | 104011.182 | 431740.843
Alblasserdam | De Rietlanden | 008 43478 | Aluminium 3,5m CVL Gecoat | 3.5 | 2000-10-01 | Hoogwerker gebruiken | Inspectie <= 2018 | 008 43478.01 | BDP102 GRN15 / 830 DRW PCC SI CLO D9 SRG10 | 2020-08-01 | LED 13W 3000K 1500lm | 2020-08-01 | 01 | CL 08 LED VERLICHTING | Nacht astronomisch in / uit |  | OV | 104024.871 | 431757.78
Alblasserdam | De Rietlanden | 009 43478 | 127020 St.Gecoat Zwart 03,5m | 3.5 | 2021-12-14 | Hoogwerker gebruiken | Inspectie 2021 | 009 43478.01 | BDP102 GRN15 / 830 DRW PCC SI CLO D9 SRG10 | 2020-08-01 | LED 13W 3000K 1500lm | 2020-08-01 | 01 | CL 08 LED VERLICHTING | Nacht astronomisch in / uit |  | OV | 104030.522 | 431772.553
Alblasserdam | De Rietlanden | 010 43478 | Aluminium 3,5m CVL Gecoat | 3.5 | 2000-10-01 | Hoogwerker gebruiken | Inspectie <= 2018 | 010 43478.01 | BDP102 GRN15 / 830 DRW PCC SI CLO D9 SRG10 | 2020-08-01 | LED 13W 3000K 1500lm | 2020-08-01 | 01 | CL 08 LED VERLICHTING | Nacht astronomisch in / uit |  | OV | 104047.175 | 431759.59
Alblasserdam | De Rietlanden | 011 43478 | Aluminium 3,5m CVL Gecoat | 3.5 | 2000-10-01 | Hoogwerker gebruiken | Inspectie <= 2018 | 011 43478.01 | BDP102 GRN15 / 830 DRW PCC SI CLO D9 SRG10 | 2020-08-01 | LED 13W 3000K 1500lm | 2020-08-01 | 01 | CL 08 LED VERLICHTING | Nacht astronomisch in / uit |  | OV | 104063.669 | 431746.429
Alblasserdam | De Rietlanden | 012 43478 | Aluminium 3,5m CVL Gecoat | 3.5 | 2000-10-01 | Hoogwerker gebruiken | Inspectie <= 2018 | 012 43478.01 | BDP102 GRN12 / 830 DRW PCC SI CLO D9 SRG10 | 2020-08-01 | LED 11W 3000K 1200lm | 2020-08-01 | 01 | CL 08 LED VERLICHTING | Nacht astronomisch in / uit |  | OV | 104057.68 | 431717.559
Alblasserdam | De Rietlanden | 013 43478 | Aluminium 3,5m CVL Gecoat | 3.5 | 2000-10-01 | Hoogwerker gebruiken | Inspectie <= 2018 | 013 43478.01 | BDP102 GRN12 / 830 DRW PCC SI CLO D9 SRG10 | 2020-08-01 | LED 11W 3000K 1200lm | 2020-08-01 | 01 | CL 08 LED VERLICHTING | Nacht astronomisch in / uit |  | OV | 104044.08 | 431700.6
Alblasserdam | De Rietlanden | 014 43478 | Aluminium 3,5m CVL Gecoat | 3.5 | 2000-10-01 | Hoogwerker gebruiken | Inspectie <= 2018 | 014 43478.01 | BDP102 GRN12 / 830 DRW PCC SI CLO D9 SRG10 | 2020-08-01 | LED 11W 3000K 1200lm | 2020-08-01 | 01 | CL 08 LED VERLICHTING | Nacht astronomisch in / uit |  | OV | 104030.16 | 431682.93
Alblasserdam | De Rietlanden | 015 43478 | Aluminium 3,5m CVL Gecoat | 3.5 | 2000-10-01 | Hoogwerker gebruiken | Inspectie <= 2018 | 015 43478.01 | BDP102 GRN12 / 830 DRW PCC SI CLO D9 SRG10 | 2020-08-01 | LED 11W 3000K 1200lm | 2020-08-01 | 01 | CL 08 LED VERLICHTING | Nacht astronomisch in / uit |  | OV | 104033.466 | 431666.854
Alblasserdam | De Rietlanden | 016 43478 | Aluminium 3,5m CVL Gecoat | 3.5 | 2000-10-01 | Hoogwerker gebruiken | Inspectie <= 2018 | 016 43478.01 | BDP102 GRN12 / 830 DRW PCC SI CLO D9 SRG10 | 2020-08-01 | LED 11W 3000K 1200lm | 2020-08-01 | 01 | CL 08 LED VERLICHTING | Nacht astronomisch in / uit |  | OV | 104018.58 | 431668.32
Alblasserdam | De Rietlanden | 017 43478 | Aluminium 3,5m CVL Gecoat | 3.5 | 2000-10-01 | Hoogwerker gebruiken | Inspectie <= 2018 | 017 43478.01 | BDP102 GRN12 / 830 DRW PCC SI CLO D9 SRG10 | 2020-08-01 | LED 11W 3000K 1200lm | 2020-08-01 | 01 | CL 08 LED VERLICHTING | Nacht astronomisch in / uit |  | OV | 104019.847 | 431649.902
Alblasserdam | De Rietlanden | 018 43478 | Aluminium 3,5m CVL Gecoat | 3.5 | 2000-10-01 | Hoogwerker gebruiken | Inspectie <= 2018 | 018 43478.01 | BDP102 GRN12 / 830 DRW PCC SI CLO D9 SRG10 | 2020-08-01 | LED 11W 3000K 1200lm | 2020-08-01 | 01 | CL 08 LED VERLICHTING | Nacht astronomisch in / uit |  | OV | 104006.54 | 431653.22
Alblasserdam | De Savornin Lohmanweg (Alblasserdam) | 001 43373 | 127296 Aluminium 6.0m con. UE 750mm | 6 | 2001-04-01 | Hoogwerker gebruiken | Inspectie 2021 | 001 43373.01 | LW-SRDS2 2500 LM 16A 730 DAME CC | 2021-09-24 | LED 20W 3000K 2500lm | 2021-09-24 | 01 | CL 08 LED VERLICHTING | Nacht astronomisch in / uit |  | OV | 104475.447 | 431301.045
Alblasserdam | De Savornin Lohmanweg (Alblasserdam) | 002 43373 | 127310 Aluminium 6,0m UE 750mm HDPE | 6 | 2022-01-19 | Hoogwerker gebruiken | Inspectie 2022 | 002 43373.01 | LW-SRDS2 2500 LM 16A 730 DAME CC | 2021-09-24 | LED 20W 3000K 2500lm | 2021-09-24 | 01 | CL 08 LED VERLICHTING | Nacht astronomisch in / uit |  | OV | 104453.888 | 431323.06
Alblasserdam | De Savornin Lohmanweg (Alblasserdam) | 003 43373 | 127296 Aluminium 6.0m con. UE 750mm | 6 | 2001-04-01 | Hoogwerker gebruiken | Inspectie 2021 | 003 43373.01 | LW-SRDS2 2500 LM 16A 730 DAME CC | 2021-09-24 | LED 20W 3000K 2500lm | 2021-09-24 | 01 | CL 08 LED VERLICHTING | Nacht astronomisch in / uit |  | OV | 104427.063 | 431327.905
Alblasserdam | De Savornin Lohmanweg (Alblasserdam) | 004 43373 | 127296 Aluminium 6.0m con. UE 750mm | 6 | 2001-04-01 | Hoogwerker gebruiken | Inspectie 2021 | 004 43373.01 | LW-SRDS2 2500 LM 16A 730 DAME CC | 2021-09-24 | LED 20W 3000K 2500lm | 2021-09-24 | 01 | CL 08 LED VERLICHTING | Nacht astronomisch in / uit |  | OV | 104411.484 | 431349.03
Alblasserdam | De Savornin Lohmanweg (Alblasserdam) | 005 43373 | 127310 Aluminium 6,0m UE 750mm HDPE | 6 | 2021-09-24 | Hoogwerker gebruiken | Inspectie 2021 | 005 43373.01 | LW-SRDS2 2500 LM 16A 730 DAME CC | 2021-09-24 | LED 20W 3000K 2500lm | 2021-09-24 | 01 | CL 08 LED VERLICHTING | Nacht astronomisch in / uit |  | OV | 104378.469 | 431357.311
Alblasserdam | De Savornin Lohmanweg (Alblasserdam) | 006 43373 | 127310 Aluminium 6,0m UE 750mm HDPE | 6 | 2022-01-19 | Hoogwerker gebruiken | Inspectie 2022 | 006 43373.01 | LW-SRDS2 2500 LM 16A 730 DAME CC | 2021-09-24 | LED 20W 3000K 2500lm | 2021-09-24 | 01 | CL 08 LED VERLICHTING | Nacht astronomisch in / uit |  | OV | 104348.179 | 431373.995
Alblasserdam | De Savornin Lohmanweg (Alblasserdam) | 007 43373 | 127310 Aluminium 6,0m UE 750mm HDPE | 6 | 2021-09-24 | Hoogwerker gebruiken | Inspectie 2021 | 007 43373.01 | LW-SRDS2 2500 LM 16A 730 DAME CC | 2021-09-24 | LED 20W 3000K 2500lm | 2021-09-24 | 01 | CL 08 LED VERLICHTING | Nacht astronomisch in / uit |  | OV | 104328.402 | 431399.55
Alblasserdam | De Savornin Lohmanweg (Alblasserdam) | 008 43373 | 127296 Aluminium 6.0m con. UE 750mm | 6 | 2001-05-01 | Hoogwerker gebruiken | Inspectie 2021 | 008 43373.01 | LW-SRDS2 2500 LM 16A 730 DAME CC | 2021-09-24 | LED 20W 3000K 2500lm | 2021-09-24 | 01 | CL 08 LED VERLICHTING | Nacht astronomisch in / uit |  | OV | 104294.835 | 431410.149
Alblasserdam | De Savornin Lohmanweg (Alblasserdam) | 009 43373 | 127175 Staal gegalvaniseerd 10,0m | 10 | 2005-03-01 | Hoogwerker gebruiken | Inspectie 2019 | 009 43373.01 | 131160 LW-SRDS2 16W 2500LM 24A 730 DAME CC G4 XiSR22 X XC 7040C3M SPD | 2023-03-27 | LED 16W 3000K 2500lm | 2023-03-27 | 1 | CL 08 LED VERLICHTING | Nacht astronomisch in / uit | Zhaga Ready | OV | 104259.34 | 431377.679
Alblasserdam | De Savornin Lohmanweg (Alblasserdam) | 009A43373 | 127290 Aluminium 6.0m verl. UE 750mm | 6 | 2016-04-08 | Hoogwerker gebruiken | Inspectie 2022 | 009A43373.01 | VP1011 WW RAL-7036 | 2016-04-08 | LED 25W 3000K 2500lm | 2016-04-08 | 01 | CL 08 LED VERLICHTING | Nacht astronomisch in / uit |  | OV | 104253.712 | 431406.348
Alblasserdam | De Savornin Lohmanweg (Alblasserdam) | 010 43373 | 127310 Aluminium 6,0m UE 750mm HDPE | 6 | 2022-09-19 | Hoogwerker gebruiken | Inspectie 2022 | 010 43373.01 | LW-SRDS2 2500 LM 16A 730 DAME CC | 2021-09-24 | LED 20W 3000K 2500lm | 2021-09-24 | 01 | CL 08 LED VERLICHTING | Nacht astronomisch in / uit |  | OV | 104264.525 | 431425.984
Alblasserdam | De Savornin Lohmanweg (Alblasserdam) | 011 43373 | 127310 Aluminium 6,0m UE 750mm HDPE | 6 | 2021-09-24 | Hoogwerker gebruiken | Inspectie 2021 | 011 43373.01 | LW-SRDS2 2500 LM 16A 730 DAME CC | 2021-09-24 | LED 20W 3000K 2500lm | 2021-09-24 | 01 | CL 08 LED VERLICHTING | Nacht astronomisch in / uit |  | OV | 104243.791 | 431450.745
Alblasserdam | De Savornin Lohmanweg (Alblasserdam) | 012 43373 | 127310 Aluminium 6,0m UE 750mm HDPE | 6 | 2021-09-24 | Hoogwerker gebruiken | Inspectie 2021 | 012 43373.01 | LW-SRDS2 2500 LM 16A 730 DAME CC | 2021-09-24 | LED 20W 3000K 2500lm | 2021-09-24 | 01 | CL 08 LED VERLICHTING | Nacht astronomisch in / uit |  | OV | 104214.046 | 431458.763
Alblasserdam | De Spil | 001 43418 | Staal 3.5m con | 3.5 | 1996-01-01 | Hoogwerker gebruiken | Inspectie 2024 | 001 43418.01 | Urbanstar BDS100DRW 18-3S LED | 2017-09-28 | LED 14W 3000K 1800lm | 2017-09-28 | 01 | CL 08 LED VERLICHTING | Nacht astronomisch in / uit |  | OV | 104770.1 | 431588.389
Alblasserdam | De Spil | 002 43418 | Staal 3.5m con | 3.5 | 1996-01-01 | Hoogwerker gebruiken | Inspectie 2024 | 002 43418.01 | Urbanstar BDS100DRW 18-3S LED | 2017-09-28 | LED 14W 3000K 1800lm | 2017-09-28 | 01 | CL 08 LED VERLICHTING | Nacht astronomisch in / uit |  | OV | 104793.826 | 431600.872
Alblasserdam | De Spil | 003 43418 | Staal 3.5m con | 3.5 | 1996-01-01 | Hoogwerker gebruiken | Inspectie 2024 | 003 43418.01 | VP1011 WW RAL-7036 | 2017-09-28 | LED 09W 3000K 1000lm | 2017-09-28 | 01 | CL 08 LED VERLICHTING | Nacht astronomisch in / uit |  | OV | 104811.401 | 431550.066
Alblasserdam | De Spil | 004 43418 | Staal 3.5m con | 3.5 | 1996-01-01 | Hoogwerker gebruiken | Inspectie 2024 | 004 43418.01 | VP1011 WW RAL-7036 | 2017-09-28 | LED 09W 3000K 1000lm | 2017-09-28 | 01 | CL 08 LED VERLICHTING | Nacht astronomisch in / uit |  | OV | 104789.771 | 431547.516
Alblasserdam | De Spil | 005 43418 | Staal 3.5m con | 3.5 | 1996-01-01 | Hoogwerker gebruiken | Inspectie 2024 | 005 43418.01 | VP1011 WW RAL-7036 | 2017-09-28 | LED 09W 3000K 1000lm | 2017-09-28 | 01 | CL 08 LED VERLICHTING | Nacht astronomisch in / uit |  | OV | 104765.223 | 431544.34
Alblasserdam | De Spil | 006 43418 | Staal 3.5m con | 3.5 | 1996-01-01 | Hoogwerker gebruiken | Inspectie 2024 | 006 43418.01 | VP1011 WW RAL-7036 | 2017-09-28 | LED 09W 3000K 1000lm | 2017-09-28 | 01 | CL 08 LED VERLICHTING | Nacht astronomisch in / uit |  | OV | 104833.33 | 431553.006
Alblasserdam | De Spil | 007 43418 | Staal 3.5m con | 3.5 | 1996-01-01 | Hoogwerker gebruiken | Inspectie 2024 | 007 43418.01 | VP1011 WW RAL-7036 | 2017-09-28 | LED 09W 3000K 1000lm | 2017-09-28 | 01 | CL 08 LED VERLICHTING | Nacht astronomisch in / uit |  | OV | 104860.262 | 431556.01
Alblasserdam | De Spil | 008 43418 | Staal 3.5m con | 3.5 | 1996-01-01 | Hoogwerker gebruiken | Inspectie 2024 | 008 43418.01 | VP1011 WW RAL-7036 | 2017-09-28 | LED 09W 3000K 1000lm | 2017-09-28 | 01 | CL 08 LED VERLICHTING | Nacht astronomisch in / uit |  | OV | 104886.55 | 431559.07
Alblasserdam | De Spil | 008A43418 | Staal 3.5m con | 3.5 | 2007-03-06 | Hoogwerker gebruiken | Inspectie 2024 | 008A43418.01 | Urbanstar BDS100DRW 27-3S LED | 2017-09-28 | LED 24W 3000K 2800lm | 2017-09-28 | 01 | CL 08 LED VERLICHTING | Nacht astronomisch in / uit |  | OV | 104809.27 | 431570.899
Alblasserdam | De Spil | 009 43418 | Staal 3.5m con | 3.5 | 1996-01-01 | Hoogwerker gebruiken | Inspectie 2024 | 009 43418.01 | Urbanstar BDS100DRW 18-3S LED | 2017-09-28 | LED 14W 3000K 1800lm | 2017-09-28 | 01 | CL 08 LED VERLICHTING | Nacht astronomisch in / uit |  | OV | 104815.424 | 431593.555
Alblasserdam | De Spil | 010 43418 | Staal 3.5m con | 3.5 | 1996-01-01 | Hoogwerker gebruiken | Inspectie 2024 | 010 43418.01 | Urbanstar BDS100DRW 18-3S LED | 2017-09-28 | LED 14W 3000K 1800lm | 2017-09-28 | 01 | CL 08 LED VERLICHTING | Nacht astronomisch in / uit |  | OV | 104838.254 | 431610.088
Alblasserdam | De Spil | 011 43418 | Staal 3.5m con | 3.5 | 1996-01-01 | Hoogwerker gebruiken | Inspectie 2024 | 011 43418.01 | Urbanstar BDS100DRW 18-3S LED | 2017-09-28 | LED 14W 3000K 1800lm | 2017-09-28 | 01 | CL 08 LED VERLICHTING | Nacht astronomisch in / uit |  | OV | 104818.9 | 431619.2
Alblasserdam | De Spil | 012 43418 | Staal 3.5m con | 3.5 | 1996-01-01 | Hoogwerker gebruiken | Inspectie 2024 | 012 43418.01 | Urbanstar BDS100DRW 18-3S LED | 2017-09-28 | LED 14W 3000K 1800lm | 2017-09-28 | 01 | CL 08 LED VERLICHTING | Nacht astronomisch in / uit |  | OV | 104856.548 | 431592.818
Alblasserdam | De Spil | 013 43418 | Staal 3.5m con | 3.5 | 1996-01-01 | Hoogwerker gebruiken | Inspectie 2024 | 013 43418.01 | Urbanstar BDS100DRW 18-3S LED | 2017-09-28 | LED 14W 3000K 1800lm | 2017-09-28 | 01 | CL 08 LED VERLICHTING | Nacht astronomisch in / uit |  | OV | 104847.61 | 431627.6
Alblasserdam | De Spil | 014 43418 | Staal 3.5m con | 3.5 | 1996-01-01 | Hoogwerker gebruiken | Inspectie 2024 | 014 43418.01 | Urbanstar BDS100DRW 18-3S LED | 2017-09-28 | LED 14W 3000K 1800lm | 2017-09-28 | 01 | CL 08 LED VERLICHTING | Nacht astronomisch in / uit |  | OV | 104835.506 | 431630.613
Alblasserdam | De Spil | 015 43418 | Staal 3.5m con | 3.5 | 1996-01-01 | Hoogwerker gebruiken | Inspectie 2024 | 015 43418.01 | Urbanstar BDS100DRW 18-3S LED | 2017-09-28 | LED 14W 3000K 1800lm | 2017-09-28 | 01 | CL 08 LED VERLICHTING | Nacht astronomisch in / uit |  | OV | 104826.722 | 431644.614
Alblasserdam | De Spil | 016 43418 | Staal 3.5m con | 3.5 | 1996-01-01 | Hoogwerker gebruiken | Inspectie 2024 | 016 43418.01 | Urbanstar BDS100DRW 18-3S LED | 2017-09-28 | LED 14W 3000K 1800lm | 2017-09-28 | 01 | CL 08 LED VERLICHTING | Nacht astronomisch in / uit |  | OV | 104842.536 | 431653.716
Alblasserdam | De Spil | 017 43418 | Staal 3.5m con | 3.5 | 1996-01-01 | Hoogwerker gebruiken | Inspectie 2024 | 017 43418.01 | Urbanstar BDS100DRW 18-3S LED | 2017-09-28 | LED 14W 3000K 1800lm | 2017-09-28 | 01 | CL 08 LED VERLICHTING | Nacht astronomisch in / uit |  | OV | 104858.45 | 431665.502
Alblasserdam | De Spil | 018 43418 | Staal 3.5m con | 3.5 | 1997-10-01 | Hoogwerker gebruiken | Inspectie 2024 | 018 43418.01 | Urbanstar BDS100DRW 18-3S LED | 2017-09-28 | LED 14W 3000K 1800lm | 2017-09-28 | 01 | CL 08 LED VERLICHTING | Nacht astronomisch in / uit |  | OV | 104877.15 | 431671.63
Alblasserdam | De Spil | 019 43418 | Staal 3.5m con | 3.5 | 1996-01-01 | Hoogwerker gebruiken | Inspectie 2024 | 019 43418.01 | VP1011 WW RAL-7036 | 2017-09-28 | LED 09W 3000K 1000lm | 2017-09-28 | 01 | CL 08 LED VERLICHTING | Nacht astronomisch in / uit |  | OV | 104877.197 | 431654.931
Alblasserdam | De Spil | 020 43418 | Staal 3.5m con | 3.5 | 1996-01-01 | Hoogwerker gebruiken | Inspectie 2024 | 020 43418.01 | VP1011 WW RAL-7036 | 2017-09-28 | LED 09W 3000K 1000lm | 2017-09-28 | 01 | CL 08 LED VERLICHTING | Nacht astronomisch in / uit |  | OV | 104879.57 | 431633.859
Alblasserdam | De Spil | 021 43418 | Staal 3.5m con | 3.5 | 1996-01-01 | Hoogwerker gebruiken | Inspectie 2024 | 021 43418.01 | VP1011 WW RAL-7036 | 2017-09-28 | LED 09W 3000K 1000lm | 2017-09-28 | 01 | CL 08 LED VERLICHTING | Nacht astronomisch in / uit |  | OV | 104882.291 | 431611.826
Alblasserdam | De Spil | 022 43418 | Staal 3.5m con | 3.5 | 1996-01-01 | Hoogwerker gebruiken | Inspectie 2024 | 022 43418.01 | VP1011 WW RAL-7036 | 2017-09-28 | LED 09W 3000K 1000lm | 2017-09-28 | 01 | CL 08 LED VERLICHTING | Nacht astronomisch in / uit |  | OV | 104885.248 | 431586.178
Alblasserdam | De Spil | 023 43418 | Staal 3.5m con | 3.5 | 1996-01-01 | Hoogwerker gebruiken | Inspectie 2024 | 023 43418.01 | Urbanstar BDS100DRW 18-3S LED | 2017-09-28 | LED 14W 3000K 1800lm | 2017-09-28 | 01 | CL 08 LED VERLICHTING | Nacht astronomisch in / uit |  | OV | 104793.93 | 431642.85
Alblasserdam | De Spil | 024 43418 | Staal 3.5m con | 3.5 | 1996-01-01 | Hoogwerker gebruiken | Inspectie 2024 | 024 43418.01 | Urbanstar BDS100DRW 18-3S LED | 2017-09-28 | LED 14W 3000K 1800lm | 2017-09-28 | 01 | CL 08 LED VERLICHTING | Nacht astronomisch in / uit |  | OV | 104809.515 | 431675.78
Alblasserdam | De Spil | 025 43418 | Staal 3.5m con | 3.5 | 1996-01-01 | Hoogwerker gebruiken | Inspectie 2024 | 025 43418.01 | Urbanstar BDS100DRW 18-3S LED | 2017-09-28 | LED 14W 3000K 1800lm | 2017-09-28 | 01 | CL 08 LED VERLICHTING | Nacht astronomisch in / uit |  | OV | 104808.6 | 431701.08
Alblasserdam | De Spil | 026 43418 | Staal 3.5m con | 3.5 | 1996-01-01 | Hoogwerker gebruiken | Inspectie 2024 | 026 43418.01 | Urbanstar BDS100DRW 18-3S LED | 2017-09-28 | LED 14W 3000K 1800lm | 2017-09-28 | 01 | CL 08 LED VERLICHTING | Nacht astronomisch in / uit |  | OV | 104840.933 | 431671.213
Alblasserdam | De Spil | 027 43418 | Staal 3.5m con | 3.5 | 1996-01-01 | Hoogwerker gebruiken | Inspectie 2024 | 027 43418.01 | Urbanstar BDS100DRW 18-3S LED | 2017-09-28 | LED 14W 3000K 1800lm | 2017-09-28 | 01 | CL 08 LED VERLICHTING | Nacht astronomisch in / uit |  | OV | 104841.008 | 431690.966
Alblasserdam | De Spil | 028 43418 | Staal 3.5m con | 3.5 | 1996-01-01 | Hoogwerker gebruiken | Inspectie 2024 | 028 43418.01 | Urbanstar BDS100DRW 18-3S LED | 2017-09-28 | LED 14W 3000K 1800lm | 2017-09-28 | 01 | CL 08 LED VERLICHTING | Nacht astronomisch in / uit |  | OV | 104845.862 | 431709.16
Alblasserdam | De Spil | 029 43418 | Staal 3.5m con | 3.5 | 1996-01-01 | Hoogwerker gebruiken | Inspectie 2024 | 029 43418.01 | Urbanstar BDS100DRW 18-3S LED | 2017-09-28 | LED 14W 3000K 1800lm | 2017-09-28 | 01 | CL 08 LED VERLICHTING | Nacht astronomisch in / uit |  | OV | 104860.39 | 431723.96
Alblasserdam | De Spil | 030 43418 | Staal 3.5m con | 3.5 | 1996-01-01 | Hoogwerker gebruiken | Inspectie 2024 | 030 43418.01 | Urbanstar BDS100DRW 18-3S LED | 2017-09-28 | LED 14W 3000K 1800lm | 2017-09-28 | 01 | CL 08 LED VERLICHTING | Nacht astronomisch in / uit |  | OV | 104839.449 | 431720.384
Alblasserdam | De Spil | 031 43418 | Staal 3.5m con | 3.5 | 1996-01-01 | Hoogwerker gebruiken | Inspectie 2024 | 031 43418.01 | Urbanstar BDS100DRW 18-3S LED | 2017-09-28 | LED 14W 3000K 1800lm | 2017-09-28 | 01 | CL 08 LED VERLICHTING | Nacht astronomisch in / uit |  | OV | 104838.38 | 431742.17
Alblasserdam | De Spil | 032 43418 | Staal 3.5m con | 3.5 | 1996-01-01 | Hoogwerker gebruiken | Inspectie 2024 | 032 43418.01 | Urbanstar BDS100DRW 18-3S LED | 2017-09-28 | LED 14W 3000K 1800lm | 2017-09-28 | 01 | CL 08 LED VERLICHTING | Nacht astronomisch in / uit |  | OV | 104818.37 | 431733.07
Alblasserdam | De Spil | 033 43418 | Staal 3.5m con | 3.5 | 1996-01-01 | Hoogwerker gebruiken | Inspectie 2024 | 033 43418.01 | Urbanstar BDS100DRW 18-3S LED | 2017-09-28 | LED 14W 3000K 1800lm | 2017-09-28 | 01 | CL 08 LED VERLICHTING | Nacht astronomisch in / uit |  | OV | 104818.72 | 431752.42
Alblasserdam | De Spil | 034 43418 | 127288 Aluminium 4.0m con HDPE | 4 | 2016-07-04 | Hoogwerker gebruiken | Inspectie 2024 | 034 43418.01 | KFK LED2WELL 1050lm | 2016-07-04 | LED 09W 3000K 1050lm | 2016-07-04 | 1 | CL 08 LED VERLICHTING | Nacht astronomisch in / uit |  | OV | 104887.924 | 431717.064
Alblasserdam | De Spil | 035 43418 | 127288 Aluminium 4.0m con HDPE | 4 | 2016-07-04 | Hoogwerker gebruiken | Inspectie 2024 | 035 43418.01 | KFK LED2WELL 1050lm | 2016-07-04 | LED 09W 3000K 1050lm | 2016-07-04 | 1 | CL 08 LED VERLICHTING | Nacht astronomisch in / uit |  | OV | 104903.735 | 431742.606
Alblasserdam | De Vang | 001 43474 | Staal 3.5m con | 3.5 | 1992-12-01 | Hoogwerker gebruiken | Inspectie 2021 | 001 43474.01 | Urbanstar BDS100DRW 12-3S LED | 2015-09-05 | LED 11W 3000K 1200lm | 2015-09-05 | 01 | CL 08 LED VERLICHTING | Nacht astronomisch in / uit |  | OV | 105053.209 | 431735.559
Alblasserdam | De Vang | 002 43474 | 127302 Aluminium 3.5m con + MVB | 3.5 | 2015-10-02 | Hoogwerker gebruiken | Inspectie 2021 | 002 43474.01 | Urbanstar BDS100DRW 12-3S LED | 2015-10-02 | LED 11W 3000K 1200lm | 2015-10-02 | 01 | CL 08 LED VERLICHTING | Nacht astronomisch in / uit |  | OV | 105046.025 | 431753.413
Alblasserdam | De Vang | 003 43474 | 127020 LineX St.Gecoat Zwart 03,5m | 3.5 | 2024-02-13 | Hoogwerker gebruiken | Inspectie 2024 | 003 43474.01 | Urbanstar BDS100DRW 18-3S LED | 2015-09-05 | LED 14W 3000K 1800lm | 2015-09-05 | 01 | CL 08 LED VERLICHTING | Nacht astronomisch in / uit |  | OV | 105021.81 | 431755.131
Alblasserdam | De Vang | 004 43474 | 127021 Staal gegalvaniseerd 04,0m con. | 4 | 2019-02-20 | Hoogwerker gebruiken | Inspectie 2021 | 004 43474.01 | Urbanstar BDS100DRW 18-3S LED | 2015-09-05 | LED 14W 3000K 1800lm | 2015-09-05 | 01 | CL 08 LED VERLICHTING | Nacht astronomisch in / uit |  | OV | 104999.25 | 431769.482
Alblasserdam | De Vang | 005 43474 | Staal 3.5m con | 3.5 | 1992-12-01 | Hoogwerker gebruiken | Inspectie 2021 | 005 43474.01 | Urbanstar BDS100DRW 18-3S LED | 2015-09-05 | LED 14W 3000K 1800lm | 2015-09-05 | 01 | CL 08 LED VERLICHTING | Nacht astronomisch in / uit |  | OV | 104976.81 | 431783.58
Alblasserdam | De Vang | 006 43474 | Staal 3.5m con | 3.5 | 1992-12-01 | Hoogwerker gebruiken | Inspectie 2021 | 006 43474.01 | Urbanstar BDS100DRW 18-3S LED | 2015-09-05 | LED 14W 3000K 1800lm | 2015-09-05 | 01 | CL 08 LED VERLICHTING | Nacht astronomisch in / uit |  | OV | 104954.384 | 431797.617
Alblasserdam | De Vang | 007 43474 | Staal 3.5m con | 3.5 | 1993-07-01 | Hoogwerker gebruiken | Inspectie 2021 | 007 43474.01 | Urbanstar BDS100DRW 12-3S LED | 2015-09-05 | LED 11W 3000K 1200lm | 2015-09-05 | 01 | CL 08 LED VERLICHTING | Nacht astronomisch in / uit |  | OV | 104935.513 | 431813.423
Alblasserdam | De Vang | 007A43474 | 127302 Aluminium 3.5m con + MVB | 3.5 | 2015-10-02 | Hoogwerker gebruiken | Inspectie 2021 | 007A43474.01 | Urbanstar BDS100DRW 12-3S LED | 2015-10-02 | LED 11W 3000K 1200lm | 2015-10-02 | 01 | CL 08 LED VERLICHTING | Nacht astronomisch in / uit |  | OV | 104950.273 | 431817.1
Alblasserdam | De Vang | 008 43474 | Staal 3.5m con | 3.5 | 1993-11-01 | Hoogwerker gebruiken | Inspectie 2021 | 008 43474.01 | Urbanstar BDS100DRW 12-3S LED | 2015-09-05 | LED 11W 3000K 1200lm | 2015-09-05 | 01 | CL 08 LED VERLICHTING | Nacht astronomisch in / uit |  | OV | 104947.671 | 431833.126
Alblasserdam | De Vang | 008A43474 | 127302 Aluminium 3.5m con + MVB | 3.5 | 2015-10-02 | Hoogwerker gebruiken | Inspectie 2021 | 008A43474.01 | Urbanstar BDS100DRW 12-3S LED | 2015-10-02 | LED 11W 3000K 1200lm | 2015-10-02 | 01 | CL 08 LED VERLICHTING | Nacht astronomisch in / uit |  | OV | 104965.264 | 431840.731
Alblasserdam | De Vang | 009 43474 | Staal 3.5m con | 3.5 | 1993-11-01 | Hoogwerker gebruiken | Inspectie 2021 | 009 43474.01 | Urbanstar BDS100DRW 12-3S LED | 2015-09-05 | LED 11W 3000K 1200lm | 2015-09-05 | 01 | CL 08 LED VERLICHTING | Nacht astronomisch in / uit |  | OV | 104959.93 | 431852.76
Alblasserdam | De Vang | 010 43474 | Staal 3.5m con | 3.5 | 1993-06-01 | Hoogwerker gebruiken | Inspectie 2021 | 010 43474.01 | Urbanstar BDS100DRW 12-3S LED | 2015-09-05 | LED 11W 3000K 1200lm | 2015-09-05 | 01 | CL 08 LED VERLICHTING | Nacht astronomisch in / uit |  | OV | 104971.924 | 431872.174
Alblasserdam | De Vang | 011 43474 | 127302 Aluminium 3.5m con + MVB | 3.5 | 2015-10-02 | Hoogwerker gebruiken | Inspectie 2021 | 011 43474.01 | Urbanstar BDS100DRW 12-3S LED | 2015-10-02 | LED 11W 3000K 1200lm | 2015-10-02 | 01 | CL 08 LED VERLICHTING | Nacht astronomisch in / uit |  | OV | 104977.531 | 431859.204
Alblasserdam | De Vang | 012 43474 | Staal 3.5m con | 3.5 | 1994-06-01 | Hoogwerker gebruiken | Inspectie 2021 | 012 43474.01 | Urbanstar BDS100DRW 12-3S LED | 2015-09-05 | LED 11W 3000K 1200lm | 2015-09-05 | 01 | CL 08 LED VERLICHTING | Nacht astronomisch in / uit |  | OV | 104994.607 | 431861.642
Alblasserdam | De Vang | 012A43474 | 127302 Aluminium 3.5m con + MVB | 3.5 | 2015-10-02 | Hoogwerker gebruiken | Inspectie 2021 | 012A43474.01 | Urbanstar BDS100DRW 12-3S LED | 2015-10-02 | LED 11W 3000K 1200lm | 2015-10-02 | 01 | CL 08 LED VERLICHTING | Nacht astronomisch in / uit |  | OV | 104994.546 | 431847.196
Alblasserdam | De Vang | 013 43474 | Staal 3.5m con | 3.5 | 1994-06-01 | Hoogwerker gebruiken | Inspectie 2021 | 013 43474.01 | Urbanstar BDS100DRW 12-3S LED | 2015-09-05 | LED 11W 3000K 1200lm | 2015-09-05 | 01 | CL 08 LED VERLICHTING | Nacht astronomisch in / uit |  | OV | 105014.72 | 431849.24
Alblasserdam | De Vang | 013A43474 | 127302 Aluminium 3.5m con + MVB | 3.5 | 2015-10-02 | Hoogwerker gebruiken | Inspectie 2021 | 013A43474.01 | Urbanstar BDS100DRW 12-3S LED | 2015-10-02 | LED 11W 3000K 1200lm | 2015-10-02 | 01 | CL 08 LED VERLICHTING | Nacht astronomisch in / uit |  | OV | 105018.443 | 431832.286
Alblasserdam | De Vang | 014 43474 | Staal 3.5m con | 3.5 | 1994-06-01 | Hoogwerker gebruiken | Inspectie 2021 | 014 43474.01 | Urbanstar BDS100DRW 12-3S LED | 2015-09-05 | LED 11W 3000K 1200lm | 2015-09-05 | 01 | CL 08 LED VERLICHTING | Nacht astronomisch in / uit |  | OV | 105036.828 | 431836.72
Alblasserdam | De Vang | 015 43474 | Staal 3.5m con | 3.5 | 1993-09-01 | Hoogwerker gebruiken | Inspectie 2021 | 015 43474.01 | Urbanstar BDS100DRW 12-3S LED | 2015-09-05 | LED 11W 3000K 1200lm | 2015-09-05 | 01 | CL 08 LED VERLICHTING | Nacht astronomisch in / uit |  | OV | 105060.996 | 431820.727
Alblasserdam | De Vang | 016 43474 | Staal 3.5m con | 3.5 | 1994-06-01 | Hoogwerker gebruiken | Inspectie 2021 | 016 43474.01 | Urbanstar BDS100DRW 12-3S LED | 2015-09-05 | LED 11W 3000K 1200lm | 2015-09-05 | 01 | CL 08 LED VERLICHTING | Nacht astronomisch in / uit |  | OV | 105082.504 | 431814.947
Alblasserdam | De Vang | 017 43474 | 127302 Aluminium 3.5m con + MVB | 3.5 | 2015-10-02 | Hoogwerker gebruiken | Inspectie 2021 | 017 43474.01 | Urbanstar BDS100DRW 12-3S LED | 2015-10-02 | LED 11W 3000K 1200lm | 2015-10-02 | 01 | CL 08 LED VERLICHTING | Nacht astronomisch in / uit |  | OV | 105093.212 | 431799.306
Alblasserdam | De Wervel | 001 43509 | Staal 3.5m con | 3.5 | 1991-04-01 | Hoogwerker gebruiken | Inspectie 2021 | 001 43509.01 | Urbanstar BDS100DRW 12-3S LED | 2015-09-05 | LED 11W 3000K 1200lm | 2015-09-05 | 01 | CL 08 LED VERLICHTING | Nacht astronomisch in / uit |  | OV | 105002.49 | 431604.582
Alblasserdam | De Wervel | 002 43509 | Staal 3.5m con | 3.5 | 1991-04-01 | Hoogwerker gebruiken | Inspectie 2021 | 002 43509.01 | Urbanstar BDS100DRW 12-3S LED | 2015-09-05 | LED 11W 3000K 1200lm | 2015-09-05 | 01 | CL 08 LED VERLICHTING | Nacht astronomisch in / uit |  | OV | 104979.703 | 431608.748
Alblasserdam | De Wervel | 003 43509 | Staal 3.5m con | 3.5 | 1991-04-01 | Hoogwerker gebruiken | Inspectie 2021 | 003 43509.01 | Urbanstar BDS100DRW 12-3S LED | 2015-09-05 | LED 11W 3000K 1200lm | 2015-09-05 | 01 | CL 08 LED VERLICHTING | Nacht astronomisch in / uit |  | OV | 104962.388 | 431606.662
Alblasserdam | De Wervel | 004 43509 | Staal 3.5m con | 3.5 | 1991-04-01 | Hoogwerker gebruiken | Inspectie 2021 | 004 43509.01 | Urbanstar BDS100DRW 12-3S LED | 2015-09-05 | LED 11W 3000K 1200lm | 2015-09-05 | 01 | CL 08 LED VERLICHTING | Nacht astronomisch in / uit |  | OV | 104942.243 | 431606.063
Alblasserdam | De Wervel | 005 43509 | Staal 3.5m con | 3.5 | 1991-04-01 | Hoogwerker gebruiken | Inspectie 2021 | 005 43509.01 | Urbanstar BDS100DRW 12-3S LED | 2015-09-05 | LED 11W 3000K 1200lm | 2015-09-05 | 01 | CL 08 LED VERLICHTING | Nacht astronomisch in / uit |  | OV | 104921.13 | 431604.144
Alblasserdam | De Wervel | 006 43509 | Staal 3.5m con | 3.5 | 1991-04-01 | Hoogwerker gebruiken | Inspectie 2021 | 006 43509.01 | Urbanstar BDS100DRW 12-3S LED | 2015-09-05 | LED 11W 3000K 1200lm | 2015-09-05 | 01 | CL 08 LED VERLICHTING | Nacht astronomisch in / uit |  | OV | 104908.015 | 431591.966
Alblasserdam | De Wervel | 007 43509 | Staal 3.5m con | 3.5 | 1991-04-01 | Hoogwerker gebruiken | Inspectie 2021 | 007 43509.01 | Urbanstar BDS100DRW 12-3S LED | 2015-09-05 | LED 11W 3000K 1200lm | 2015-09-05 | 01 | CL 08 LED VERLICHTING | Nacht astronomisch in / uit |  | OV | 104940.69 | 431619.695
Alblasserdam | De Wervel | 008 43509 | Staal 3.5m con | 3.5 | 1991-04-01 | Hoogwerker gebruiken | Inspectie 2021 | 008 43509.01 | Urbanstar BDS100DRW 12-3S LED | 2015-09-05 | LED 11W 3000K 1200lm | 2015-09-05 | 01 | CL 08 LED VERLICHTING | Nacht astronomisch in / uit |  | OV | 104937.649 | 431644.096
Alblasserdam | De Wervel | 009 43509 | Staal 3.5m con | 3.5 | 1991-04-01 | Hoogwerker gebruiken | Inspectie 2021 | 009 43509.01 | Urbanstar BDS100DRW 12-3S LED | 2015-09-05 | LED 11W 3000K 1200lm | 2015-09-05 | 01 | CL 08 LED VERLICHTING | Nacht astronomisch in / uit |  | OV | 104936.124 | 431663.988
Alblasserdam | De Wervel | 010 43509 | Staal 3.5m con | 3.5 | 1991-08-01 | Hoogwerker gebruiken | Inspectie 2021 | 010 43509.01 | Urbanstar BDS100DRW 12-3S LED | 2015-09-05 | LED 11W 3000K 1200lm | 2015-09-05 | 01 | CL 08 LED VERLICHTING | Nacht astronomisch in / uit |  | OV | 104945.278 | 431671.306
Alblasserdam | De Wervel | 011 43509 | Staal 3.5m con | 3.5 | 1991-08-01 | Hoogwerker gebruiken | Inspectie 2021 | 011 43509.01 | Urbanstar BDS100DRW 12-3S LED | 2015-09-05 | LED 11W 3000K 1200lm | 2015-09-05 | 01 | CL 08 LED VERLICHTING | Nacht astronomisch in / uit |  | OV | 104967.612 | 431660.168
Alblasserdam | De Wervel | 011A43509 | Staal 3.5m con | 3.5 | 1991-08-01 | Hoogwerker gebruiken | Inspectie 2021 | 011A43509.01 | Urbanstar BDS100DRW 12-3S LED | 2015-09-05 | LED 11W 3000K 1200lm | 2015-09-05 | 01 | CL 08 LED VERLICHTING | Nacht astronomisch in / uit |  | OV | 104953.647 | 431686.015
Alblasserdam | De Wervel | 012 43509 | 127020 St.Gecoat Zwart 03,5m | 3.5 | 2021-05-12 | Hoogwerker gebruiken | Inspectie 2021 | 012 43509.01 | Urbanstar BDS100DRW 18-3S LED | 2021-05-12 | LED 14W 3000K 1800lm | 2021-05-12 | 01 | CL 08 LED VERLICHTING | Nacht astronomisch in / uit |  | OV | 104967.836 | 431707.787
Alblasserdam | De Wervel | 013 43509 | Staal 3.5m con | 3.5 | 1991-08-01 | Hoogwerker gebruiken | Inspectie 2021 | 013 43509.01 | Urbanstar BDS100DRW 12-3S LED | 2015-09-05 | LED 11W 3000K 1200lm | 2015-09-05 | 01 | CL 08 LED VERLICHTING | Nacht astronomisch in / uit |  | OV | 104980.481 | 431713.576
Alblasserdam | De Wervel | 014 43509 | Staal 3.5m con | 3.5 | 1991-08-01 | Hoogwerker gebruiken | Inspectie 2021 | 014 43509.01 | Urbanstar BDS100DRW 12-3S LED | 2015-09-05 | LED 11W 3000K 1200lm | 2015-09-05 | 01 | CL 08 LED VERLICHTING | Nacht astronomisch in / uit |  | OV | 104993.086 | 431732.996
Alblasserdam | De Wervel | 015 43509 | Staal 3.5m con | 3.5 | 1991-04-01 | Hoogwerker gebruiken | Inspectie 2021 | 015 43509.01 | Urbanstar BDS100DRW 12-3S LED | 2015-09-05 | LED 11W 3000K 1200lm | 2015-09-05 | 01 | CL 08 LED VERLICHTING | Nacht astronomisch in / uit |  | OV | 104964.789 | 431717.49
Alblasserdam | De Wervel | 016 43509 | Staal 3.5m con | 3.5 | 1991-04-01 | Hoogwerker gebruiken | Inspectie 2021 | 016 43509.01 | Urbanstar BDS100DRW 12-3S LED | 2015-09-05 | LED 11W 3000K 1200lm | 2015-09-05 | 01 | CL 08 LED VERLICHTING | Nacht astronomisch in / uit |  | OV | 104922.126 | 431672.29
Alblasserdam | De Wervel | 016A43509 | Staal 3.5m con | 3.5 | 1991-08-01 | Hoogwerker gebruiken | Inspectie 2021 | 016A43509.01 | Urbanstar BDS100DRW 12-3S LED | 2015-09-05 | LED 11W 3000K 1200lm | 2015-09-05 | 01 | CL 08 LED VERLICHTING | Nacht astronomisch in / uit |  | OV | 104956.429 | 431701.452
Alblasserdam | De Wervel | 017 43509 | 127302 Aluminium 3.5m con + MVB | 3.5 | 2015-10-02 | Hoogwerker gebruiken | Inspectie 2021 | 017 43509.01 | Urbanstar BDS100DRW 18-3S LED | 2015-10-02 | LED 14W 3000K 1800lm | 2015-10-02 | 01 | CL 08 LED VERLICHTING | Nacht astronomisch in / uit |  | OV | 104949.179 | 431704.105
Alblasserdam | De Wervel | 018 43509 | 127302 Aluminium 3.5m con + MVB | 3.5 | 2015-10-02 | Hoogwerker gebruiken | Inspectie 2021 | 018 43509.01 | Urbanstar BDS100DRW 18-3S LED | 2015-10-02 | LED 14W 3000K 1800lm | 2015-10-02 | 01 | CL 08 LED VERLICHTING | Nacht astronomisch in / uit |  | OV | 104942.714 | 431688.941
Alblasserdam | De Wervel | 019 43509 | Staal 3.5m con | 3.5 | 1991-04-01 | Hoogwerker gebruiken | Inspectie 2021 | 019 43509.01 | Urbanstar BDS100DRW 12-3S LED | 2015-09-05 | LED 11W 3000K 1200lm | 2015-09-05 | 01 | CL 08 LED VERLICHTING | Nacht astronomisch in / uit |  | OV | 104933.759 | 431682.936
Alblasserdam | De Wervel | 020 43509 | Staal 3.5m con | 3.5 | 1991-04-01 | Hoogwerker gebruiken | Inspectie 2021 | 020 43509.01 | Urbanstar BDS100DRW 12-3S LED | 2015-09-05 | LED 11W 3000K 1200lm | 2015-09-05 | 01 | CL 08 LED VERLICHTING | Nacht astronomisch in / uit |  | OV | 104937.51 | 431696.322
Alblasserdam | De Wervel | 021 43509 | Staal 3.5m con | 3.5 | 1991-04-01 | Hoogwerker gebruiken | Inspectie 2021 | 021 43509.01 | Urbanstar BDS100DRW 12-3S LED | 2015-09-05 | LED 11W 3000K 1200lm | 2015-09-05 | 01 | CL 08 LED VERLICHTING | Nacht astronomisch in / uit |  | OV | 104951.697 | 431719.852
Alblasserdam | De Wervel | 022 43509 | Staal 3.5m con | 3.5 | 1991-04-01 | Hoogwerker gebruiken | Inspectie 2021 | 022 43509.01 | Urbanstar BDS100DRW 12-3S LED | 2015-09-05 | LED 11W 3000K 1200lm | 2015-09-05 | 01 | CL 08 LED VERLICHTING | Nacht astronomisch in / uit |  | OV | 104952.298 | 431732.319
Alblasserdam | De Wig | 001 43500 | 127296 Aluminium 6.0m con. UE 750mm | 6 | 1991-08-01 | Hoogwerker gebruiken | Inspectie 2021 | 001 43500.01 | Piano-Mini 16 LED.... WW 350mA | 2015-09-05 | LED 17W 3000K 2200lm | 2015-09-05 | 01 | CL 08 LED VERLICHTING | Nacht astronomisch in / uit |  | OV | 105041.231 | 431724.949
Alblasserdam | De Wig | 002 43500 | 127296 Aluminium 6.0m con. UE 750mm | 6 | 1991-08-01 | Hoogwerker gebruiken | Inspectie 2021 | 002 43500.01 | Piano-Mini 16 LED.... WW 350mA | 2015-09-05 | LED 17W 3000K 2200lm | 2015-09-05 | 01 | CL 08 LED VERLICHTING | Nacht astronomisch in / uit |  | OV | 105021.678 | 431737.119
Alblasserdam | De Wig | 003 43500 | 127296 Aluminium 6.0m con. UE 750mm | 6 | 1991-08-01 | Hoogwerker gebruiken | Inspectie 2021 | 003 43500.01 | Piano-Mini 16 LED.... WW 350mA | 2015-09-05 | LED 17W 3000K 2200lm | 2015-09-05 | 01 | CL 08 LED VERLICHTING | Nacht astronomisch in / uit |  | OV | 104999.232 | 431749.984
Alblasserdam | De Wig | 004 43500 | 127296 Aluminium 6.0m con. UE 750mm | 6 | 1991-08-01 | Hoogwerker gebruiken | Inspectie 2021 | 004 43500.01 | Piano-Mini 16 LED.... WW 350mA | 2015-09-05 | LED 17W 3000K 2200lm | 2015-09-05 | 01 | CL 08 LED VERLICHTING | Nacht astronomisch in / uit |  | OV | 104978.478 | 431764.184
Alblasserdam | De Wig | 005 43500 | 127085 Staal gegalvaniseerd 06,0m | 6 | 1991-08-01 | Hoogwerker gebruiken | Inspectie 2021 | 005 43500.01 | Piano-Mini 16 LED.... WW 350mA | 2015-09-05 | LED 17W 3000K 2200lm | 2015-09-05 | 01 | CL 08 LED VERLICHTING | Nacht astronomisch in / uit |  | OV | 104957.026 | 431777.666
Alblasserdam | De Wig | 006 43500 | Staal 3.5m con | 3.5 | 1991-01-01 | Hoogwerker gebruiken | Inspectie 2021 | 006 43500.01 | Urbanstar BDS100DRW 12-3S LED | 2015-09-05 | LED 11W 3000K 1200lm | 2015-09-05 | 01 | CL 08 LED VERLICHTING | Nacht astronomisch in / uit |  | OV | 104943.028 | 431769.846
Alblasserdam | De Wig | 007 43500 | Staal 3.5m con | 3.5 | 1991-01-01 | Hoogwerker gebruiken | Inspectie 2021 | 007 43500.01 | Urbanstar BDS100DRW 12-3S LED | 2015-09-05 | LED 11W 3000K 1200lm | 2015-09-05 | 01 | CL 08 LED VERLICHTING | Nacht astronomisch in / uit |  | OV | 104931.159 | 431750.483
Alblasserdam | De Wig | 008 43500 | Staal 3.5m con | 3.5 | 1991-01-01 | Hoogwerker gebruiken | Inspectie 2021 | 008 43500.01 | Urbanstar BDS100DRW 12-3S LED | 2015-09-05 | LED 11W 3000K 1200lm | 2015-09-05 | 01 | CL 08 LED VERLICHTING | Nacht astronomisch in / uit |  | OV | 104919.057 | 431731.188
Alblasserdam | De Wig | 009 43500 | Staal 3.5m con | 3.5 | 1991-01-01 | Hoogwerker gebruiken | Inspectie 2021 | 009 43500.01 | Urbanstar BDS100DRW 12-3S LED | 2015-09-05 | LED 11W 3000K 1200lm | 2015-09-05 | 01 | CL 08 LED VERLICHTING | Nacht astronomisch in / uit |  | OV | 104907.199 | 431712.098
Alblasserdam | De Wig | 010 43500 | Staal 3.5m con | 3.5 | 1991-01-01 | Hoogwerker gebruiken | Inspectie 2021 | 010 43500.01 | Urbanstar BDS100DRW 12-3S LED | 2015-09-05 | LED 11W 3000K 1200lm | 2015-09-05 | 01 | CL 08 LED VERLICHTING | Nacht astronomisch in / uit |  | OV | 104895.509 | 431692.663
Alblasserdam | De Wig | 011 43500 | Staal 3.5m con | 3.5 | 1991-01-01 | Hoogwerker gebruiken | Inspectie 2021 | 011 43500.01 | Urbanstar BDS100DRW 12-3S LED | 2015-09-05 | LED 11W 3000K 1200lm | 2015-09-05 | 01 | CL 08 LED VERLICHTING | Nacht astronomisch in / uit |  | OV | 104897.336 | 431668.881
Alblasserdam | De Wig | 012 43500 | 127296 Aluminium 6.0m con. UE 750mm | 6 | 1991-08-01 | Hoogwerker gebruiken | Inspectie 2021 | 012 43500.01 | Piano-Mini 16 LED.... WW 350mA | 2015-09-05 | LED 17W 3000K 2200lm | 2015-09-05 | 01 | CL 08 LED VERLICHTING | Nacht astronomisch in / uit |  | OV | 104935.611 | 431789.977
Alblasserdam | Donkersloot | 001 43537 | 127295 Aluminium CO 3,50m HDPE | 3.5 | 2022-02-01 | Hoogwerker gebruiken | Inspectie 2024 | 001 43537.01 | 132160 Ekra 20 helder lens 63 9W 1000 lumen 3000K RAL 9007 XiSR22 | 2024-03-14 | LED 09W 3000K 1000lm | 2024-03-14 | 1 | CL 08 LED VERLICHTING | Nacht astronomisch in / uit | Citytouch OLC aanwezig | OV | 103283.104 | 431755.003
Alblasserdam | Donkersloot | 002 43537 | Aluminium 3.5m Con top60 | 3.5 | 2009-10-13 | Hoogwerker gebruiken | Inspectie 2024 | 002 43537.01 | 132160 Ekra 20 helder lens 63 9W 1000 lumen 3000K RAL 9007 XiSR22 | 2024-03-14 | LED 09W 3000K 1000lm | 2024-03-14 | 1 | CL 08 LED VERLICHTING | Nacht astronomisch in / uit | Citytouch OLC aanwezig | OV | 103305.009 | 431746.02
Alblasserdam | Donkersloot | 003 43537 | 127289 Aluminium 4.0m con.+MVB | 4 | 2016-06-13 | Hoogwerker gebruiken | Inspectie 2022 | 003 43537.01 | KFK LED2WELL 1600lm | 2016-06-13 | LED 13W 3000K 1600lm | 2016-06-13 | 01 | CL 08 LED VERLICHTING | Nacht astronomisch in / uit |  | OV | 103325.682 | 431764.135
Alblasserdam | Donkersloot | 003A43537 | 127288 Aluminium 4.0m con HDPE | 4 | 2016-06-13 | Hoogwerker gebruiken | Inspectie 2022 | 003A43537.01 | KFK LED2WELL 1600lm | 2016-06-13 | LED 13W 3000K 1600lm | 2016-06-13 | 01 | CL 08 LED VERLICHTING | Nacht astronomisch in / uit |  | OV | 103340.304 | 431773.771
Alblasserdam | Donkersloot | 004 43537 | Aluminum 4,0m gecoat | 4 | 2007-10-10 | Hoogwerker gebruiken | Inspectie 2024 | 004 43537.01 | 132160 Ekra 20 helder lens 63 9W 1000 lumen 3000K RAL 9007 XiSR22 | 2024-03-14 | LED 09W 3000K 1000lm | 2024-03-14 | 1 | CL 08 LED VERLICHTING | Nacht astronomisch in / uit | Citytouch OLC aanwezig | OV | 103354.832 | 431793.466
Alblasserdam | Donkersloot | 005 43537 | Aluminum 4,0m gecoat | 4 | 2007-10-10 | Hoogwerker gebruiken | Inspectie 2024 | 005 43537.01 | 132160 Ekra 20 helder lens 63 9W 1000 lumen 3000K RAL 9007 XiSR22 | 2024-03-14 | LED 09W 3000K 1000lm | 2024-03-14 | 1 | CL 08 LED VERLICHTING | Nacht astronomisch in / uit | Citytouch OLC aanwezig | OV | 103373.78 | 431808.62
Alblasserdam | Donkersloot | 006 43537 | Aluminum 4,0m gecoat | 4 | 2007-10-10 | Hoogwerker gebruiken | Inspectie 2024 | 006 43537.01 | 132160 Ekra 20 helder lens 63 9W 1000 lumen 3000K RAL 9007 XiSR22 | 2024-03-14 | LED 09W 3000K 1000lm | 2024-03-14 | 1 | CL 08 LED VERLICHTING | Nacht astronomisch in / uit | Citytouch OLC aanwezig | OV | 103390.914 | 431817.111
Alblasserdam | Edisonweg | 001 43446 | VK/ANWB-mast 5,0m | 5 | 1965-12-01 | Hoogwerker gebruiken | Inspectie 2019 | 001 43446.01 | MATLN ANWB BEWEGWIJZERBORD NW | 2002-12-01 | 391058 TL-D Xtreme 58W/840 | 2019-11-28 | 1 | CL 10 LUMINETTE-LL ANWB | Nacht astronomisch in / uit |  | OV | 105212.364 | 430143.714
[8 empty] | 001 43446.02 | MATLN ANWB BEWEGWIJZERBORD NW | 2002-12-01 | 391058 TL-D Xtreme 58W/840 | 2019-11-27 | 1 | CL 10 LUMINETTE-LL ANWB | Nacht astronomisch in / uit |  | OV
[8 empty] | 001 43446.03 | MATLN ANWB BEWEGWIJZERBORD NW | 2002-12-01 | 390058 TLD 58W/840 | 2019-11-27 | 1 | CL 10 LUMINETTE-LL ANWB | Nacht astronomisch in / uit |  | OV
Alblasserdam | Edisonweg | 001A43446 | 127175 Staal gegalvaniseerd 10,0m DU | 10 | 1988-12-01 | Hoogwerker gebruiken | Inspectie 2021 | 001A43446.01 | TECEO-1 40LED NW 500mA Akzo150 006AE | 2015-08-26 | LED 63W 4000K 8000lm - 6800lm | 2015-08-26 | 01 | CL 08 LED VERLICHTING | 23:00-06:00 Dim 00-30% | Schreder Dimregime 1A 00-06 uur 70% | EN Vinkenwaard | 105217.191 | 430151.698
[8 empty] | 001A43446.02 | TECEO-1 40LED NW 500mA Akzo150 006AE | 2015-08-26 | LED 63W 4000K 8000lm - 6800lm | 2015-08-26 | 01 | CL 08 LED VERLICHTING | 23:00-06:00 Dim 00-30% | Schreder Dimregime 1A 00-06 uur 70% | EN Vinkenwaard
Alblasserdam | Edisonweg | 002 43446 | 127175 Staal gegalvaniseerd 10,0m | 10 | 1988-12-01 | Hoogwerker gebruiken | Inspectie 2021 | 002 43446.01 | TECEO-1 48LED NW 500mA Akzo150 008AG | 2015-08-26 | LED 75W 4000K 10400lm - 8700lm | 2015-08-26 | 01 | CL 08 LED VERLICHTING | 23:00-06:00 Dim 00-30% | Schreder Dimregime 1A 00-06 uur 70% | EN Vinkenwaard | 105232.644 | 430173.831
Alblasserdam | Edisonweg | 003 43446 | 127175 Staal gegalvaniseerd 10,0m DU | 10 | 1989-08-01 | Hoogwerker gebruiken | Inspectie 2021 | 003 43446.01 | TECEO-1 48LED NW 500mA Akzo150 008AG | 2015-08-26 | LED 75W 4000K 10400lm - 8700lm | 2015-08-26 | 01 | CL 08 LED VERLICHTING | 23:00-06:00 Dim 00-30% | Schreder Dimregime 1A 00-06 uur 70% | EN Vinkenwaard | 105259.421 | 430184.068
[8 empty] | 003 43446.02 | TECEO-1 40LED NW 350mA Akzo150 005AA | 2015-08-26 | LED 44W 4000K 6000lm - 5100lm | 2015-08-26 | 01 | CL 08 LED VERLICHTING | 23:00-06:00 Dim 00-30% | Schreder Dimregime 1A 00-06 uur 70% | EN Vinkenwaard
Alblasserdam | Edisonweg | 004 43446 | 127175 Staal gegalvaniseerd 10,0m DU | 10 | 2015-08-26 | Hoogwerker gebruiken | Inspectie 2021 | 004 43446.01 | TECEO-1 48LED NW 500mA Akzo150 008AG | 2015-08-26 | LED 75W 4000K 10400lm - 8700lm | 2015-08-26 | 01 | CL 08 LED VERLICHTING | 23:00-06:00 Dim 00-30% | Schreder Dimregime 1A 00-06 uur 70% | EN Vinkenwaard | 105288.511 | 430192.744
[8 empty] | 004 43446.02 | TECEO-1 40LED NW 350mA Akzo150 005AA | 2015-08-26 | LED 44W 4000K 6000lm - 5100lm | 2015-08-26 | 01 | CL 08 LED VERLICHTING | 23:00-06:00 Dim 00-30% | Schreder Dimregime 1A 00-06 uur 70% | EN Vinkenwaard
Alblasserdam | Edisonweg | 005 43446 | 127175 Staal gegalvaniseerd 10,0m DU | 10 | 2015-08-26 | Hoogwerker gebruiken | Inspectie 2021 | 005 43446.01 | TECEO-1 48LED NW 500mA Akzo150 008AG | 2015-08-26 | LED 75W 4000K 10400lm - 8700lm | 2015-08-26 | 01 | CL 08 LED VERLICHTING | 23:00-06:00 Dim 00-30% | Schreder Dimregime 1A 00-06 uur 70% | EN Vinkenwaard | 105320.59 | 430202.234
[8 empty] | 005 43446.02 | TECEO-1 40LED NW 350mA Akzo150 005AA | 2015-08-26 | LED 44W 4000K 6000lm - 5100lm | 2015-08-26 | 01 | CL 08 LED VERLICHTING | 23:00-06:00 Dim 00-30% | Schreder Dimregime 1A 00-06 uur 70% | EN Vinkenwaard
Alblasserdam | Edisonweg | 006 43446 | 127175 Staal gegalvaniseerd 10,0m DU | 10 | 1988-12-01 | Hoogwerker gebruiken | Inspectie 2021 | 006 43446.01 | TECEO-1 48LED NW 500mA Akzo150 008AG | 2015-08-26 | LED 75W 4000K 10400lm - 8700lm | 2015-08-26 | 01 | CL 08 LED VERLICHTING | 23:00-06:00 Dim 00-30% | Schreder Dimregime 1A 00-06 uur 70% | EN Vinkenwaard | 105345.933 | 430210.117
[8 empty] | 006 43446.02 | TECEO-1 40LED NW 350mA Akzo150 005AA | 2015-08-26 | LED 44W 4000K 6000lm - 5100lm | 2015-08-26 | 01 | CL 08 LED VERLICHTING | 23:00-06:00 Dim 00-30% | Schreder Dimregime 1A 00-06 uur 70% | EN Vinkenwaard
Alblasserdam | Edisonweg | 007 43446 | 127175 Staal gegalvaniseerd 10,0m DU | 10 | 1988-12-01 | Hoogwerker gebruiken | Inspectie 2021 | 007 43446.01 | TECEO-1 48LED NW 500mA Akzo150 008AG | 2015-08-26 | LED 75W 4000K 10400lm - 8700lm | 2015-08-26 | 01 | CL 08 LED VERLICHTING | 23:00-06:00 Dim 00-30% | Schreder Dimregime 1A 00-06 uur 70% | EN Vinkenwaard | 105367.571 | 430216.48
[8 empty] | 007 43446.02 | TECEO-1 40LED NW 350mA Akzo150 005AA | 2015-08-26 | LED 44W 4000K 6000lm - 5100lm | 2015-08-26 | 01 | CL 08 LED VERLICHTING | 23:00-06:00 Dim 00-30% | Schreder Dimregime 1A 00-06 uur 70% | EN Vinkenwaard
Alblasserdam | Edisonweg | 008 43446 | 127175 Staal gegalvaniseerd 10,0m | 10 | 2011-08-02 | Hoogwerker gebruiken | Inspectie 2021 | 008 43446.01 | TECEO-1 40LED NW 350mA Akzo150 005AA | 2015-08-26 | LED 44W 4000K 6000lm - 5100lm | 2015-08-26 | 01 | CL 08 LED VERLICHTING | 23:00-06:00 Dim 00-30% | Schreder Dimregime 1A 00-06 uur 70% | EN Vinkenwaard | 105390.046 | 430223.067
Alblasserdam | Edisonweg | 008A43446 | 127175 Staal gegalvaniseerd 10,0m | 10 | 2015-08-26 | Hoogwerker gebruiken | Inspectie 2021 | 008A43446.01 | TECEO-1 40LED NW 350mA Akzo150 005AA | 2015-08-26 | LED 44W 4000K 6000lm - 5100lm | 2015-08-26 | 01 | CL 08 LED VERLICHTING | 23:00-06:00 Dim 00-30% | Schreder Dimregime 1A 00-06 uur 70% | EN Vinkenwaard | 105393.554 | 430211.486
Alblasserdam | Edisonweg | 009 43446 | 127175 Staal gegalvaniseerd 10,0m | 10 | 1988-12-01 | Hoogwerker gebruiken | Inspectie 2021 | 009 43446.01 | TECEO-1 40LED NW 350mA Akzo150 005AA | 2015-08-26 | LED 44W 4000K 6000lm - 5100lm | 2015-08-26 | 01 | CL 08 LED VERLICHTING | 23:00-06:00 Dim 00-30% | Schreder Dimregime 1A 00-06 uur 70% | EN Vinkenwaard | 105420.427 | 430231.793
Alblasserdam | Edisonweg | 009A43446 | 127175 Staal gegalvaniseerd 10,0m | 10 | 2015-08-26 | Hoogwerker gebruiken | Inspectie 2021 | 009A43446.01 | TECEO-1 40LED NW 350mA Akzo150 005AA | 2015-08-26 | LED 44W 4000K 6000lm - 5100lm | 2015-08-26 | 01 | CL 08 LED VERLICHTING | 23:00-06:00 Dim 00-30% | Schreder Dimregime 1A 00-06 uur 70% | EN Vinkenwaard | 105424.393 | 430220.621
Alblasserdam | Edisonweg | 010 43446 | 127175 Staal gegalvaniseerd 10,0m DU | 10 | 2015-08-26 | Hoogwerker gebruiken | Inspectie 2021 | 010 43446.01 | TECEO-1 48LED NW 500mA Akzo150 008AG | 2015-08-26 | LED 75W 4000K 10400lm - 8700lm | 2015-08-26 | 01 | CL 08 LED VERLICHTING | 23:00-06:00 Dim 00-30% | Schreder Dimregime 1A 00-06 uur 70% | EN Vinkenwaard | 105443.841 | 430239.058
[8 empty] | 010 43446.02 | TECEO-1 40LED NW 350mA Akzo150 005AA | 2015-08-26 | LED 44W 4000K 6000lm - 5100lm | 2015-08-26 | 01 | CL 08 LED VERLICHTING | 23:00-06:00 Dim 00-30% | Schreder Dimregime 1A 00-06 uur 70% | EN Vinkenwaard
Alblasserdam | Edisonweg | 011 43446 | 127175 Staal gegalvaniseerd 10,0m DU | 10 | 2015-08-26 | Hoogwerker gebruiken | Inspectie 2021 | 011 43446.01 | TECEO-1 48LED NW 500mA Akzo150 008AG | 2015-08-26 | LED 75W 4000K 10400lm - 8700lm | 2015-08-26 | 01 | CL 08 LED VERLICHTING | 23:00-06:00 Dim 00-30% | Schreder Dimregime 1A 00-06 uur 70% | EN Vinkenwaard | 105464.117 | 430244.928
[8 empty] | 011 43446.02 | TECEO-1 40LED NW 350mA Akzo150 005AA | 2015-08-26 | LED 44W 4000K 6000lm - 5100lm | 2015-08-26 | 01 | CL 08 LED VERLICHTING | 23:00-06:00 Dim 00-30% | Schreder Dimregime 1A 00-06 uur 70% | EN Vinkenwaard
Alblasserdam | Edisonweg | 012 43446 | 127175 Staal gegalvaniseerd 10,0m DU | 10 | 2015-08-26 | Hoogwerker gebruiken | Inspectie 2021 | 012 43446.01 | TECEO-1 48LED NW 500mA Akzo150 008AG | 2015-08-26 | LED 75W 4000K 10400lm - 8700lm | 2015-08-26 | 01 | CL 08 LED VERLICHTING | 23:00-06:00 Dim 00-30% | Schreder Dimregime 1A 00-06 uur 70% | EN Vinkenwaard | 105509.502 | 430258.368
[8 empty] | 012 43446.02 | TECEO-1 40LED NW 350mA Akzo150 005AA | 2015-08-26 | LED 44W 4000K 6000lm - 5100lm | 2015-08-26 | 01 | CL 08 LED VERLICHTING | 23:00-06:00 Dim 00-30% | Schreder Dimregime 1A 00-06 uur 70% | EN Vinkenwaard
Alblasserdam | Edisonweg | 013 43446 | 127175 Staal gegalvaniseerd 10,0m | 10 | 1988-12-01 | Hoogwerker gebruiken | Inspectie 2021 | 013 43446.01 | TECEO-1 48LED NW 500mA Akzo150 008AG | 2015-08-26 | LED 75W 4000K 10400lm - 8700lm | 2015-08-26 | 01 | CL 08 LED VERLICHTING | 23:00-06:00 Dim 00-30% | Schreder Dimregime 1A 00-06 uur 70% | EN Vinkenwaard | 105537.072 | 430253.75
Alblasserdam | Edisonweg | 014 43446 | 127175 Staal gegalvaniseerd 10,0m DU | 10 | 2015-08-26 | Hoogwerker gebruiken | Inspectie 2021 | 014 43446.01 | TECEO-1 48LED NW 500mA Akzo150 008AG | 2015-08-26 | LED 75W 4000K 10400lm - 8700lm | 2015-08-26 | 01 | CL 08 LED VERLICHTING | 23:00-06:00 Dim 00-30% | Schreder Dimregime 1A 00-06 uur 70% | EN Vinkenwaard | 105559.693 | 430272.327
[8 empty] | 014 43446.02 | TECEO-1 40LED NW 350mA Akzo150 005AA | 2015-08-26 | LED 44W 4000K 6000lm - 5100lm | 2015-08-26 | 01 | CL 08 LED VERLICHTING | 23:00-06:00 Dim 00-30% | Schreder Dimregime 1A 00-06 uur 70% | EN Vinkenwaard
Alblasserdam | Edisonweg | 015 43446 | 127180 St.Gecoat Zwart 10.0m EU | 10 | 2023-09-28 | Hoogwerker gebruiken | Inspectie 2023 | 015 43446.01 | TECEO-1 48LED NW 500mA Akzo150 008AG | 2015-08-26 | LED 75W 4000K 10400lm - 8700lm | 2015-08-26 | 01 | CL 08 LED VERLICHTING | 23:00-06:00 Dim 00-30% | Schreder Dimregime 1A 00-06 uur 70% | EN Vinkenwaard | 105582.917 | 430278.339
Alblasserdam | Edisonweg | 016 43446 | 127175 Staal gegalvaniseerd 10,0m | 10 | 1988-12-01 | Hoogwerker gebruiken | Inspectie 2021 | 016 43446.01 | TECEO-1 48LED NW 500mA Akzo150 008AG | 2015-08-26 | LED 75W 4000K 10400lm - 8700lm | 2015-08-26 | 01 | CL 08 LED VERLICHTING | 23:00-06:00 Dim 00-30% | Schreder Dimregime 1A 00-06 uur 70% | EN Vinkenwaard | 105613.991 | 430288.191
Alblasserdam | Edisonweg | 017 43446 | 127175 Staal gegalvaniseerd 10,0m | 10 | 1988-12-01 | Hoogwerker gebruiken | Inspectie 2021 | 017 43446.01 | TECEO-1 48LED NW 500mA Akzo150 008AG | 2015-08-26 | LED 75W 4000K 10400lm - 8700lm | 2015-08-26 | 01 | CL 08 LED VERLICHTING | 23:00-06:00 Dim 00-30% | Schreder Dimregime 1A 00-06 uur 70% | EN Vinkenwaard | 105639.589 | 430295.19
Alblasserdam | Edisonweg | 018 43446 | 127175 Staal gegalvaniseerd 10,0m | 10 | 1988-12-01 | Hoogwerker gebruiken | Inspectie 2021 | 018 43446.01 | TECEO-1 48LED NW 350mA Akzo150 006AD | 2015-08-26 | LED 53W 4000K 7200lm - 6100lm | 2015-08-26 | 01 | CL 08 LED VERLICHTING | 23:00-06:00 Dim 00-30% | Schreder Dimregime 1A 00-06 uur 70% | EN Vinkenwaard | 105669.014 | 430294.809
Alblasserdam | Edisonweg | 019 43446 | 127175 Staal gegalvaniseerd 10,0m | 10 | 1988-12-01 | Hoogwerker gebruiken | Inspectie 2021 | 019 43446.01 | TECEO-1 48LED NW 350mA Akzo150 006AD | 2015-08-26 | LED 53W 4000K 7200lm - 6100lm | 2015-08-26 | 01 | CL 08 LED VERLICHTING | 23:00-06:00 Dim 00-30% | Schreder Dimregime 1A 00-06 uur 70% | EN Vinkenwaard | 105697.054 | 430300.307
Alblasserdam | Edisonweg | 019A43446 | 127175 Staal gegalvaniseerd 10,0m | 10 | 1988-12-01 | Hoogwerker gebruiken | Inspectie 2021 | 019A43446.01 | TECEO-1 48LED NW 350mA Akzo150 006AD | 2015-08-26 | LED 53W 4000K 7200lm - 6100lm | 2015-08-26 | 01 | CL 08 LED VERLICHTING | 23:00-06:00 Dim 00-30% | Schreder Dimregime 1A 00-06 uur 70% | EN Vinkenwaard | 105722.555 | 430301.177
Alblasserdam | Edisonweg | 020 43446 | 127175 Staal gegalvaniseerd 10,0m | 10 | 1988-12-01 | Hoogwerker gebruiken | Inspectie 2021 | 020 43446.01 | TECEO-1 48LED NW 350mA Akzo150 006AD | 2015-08-26 | LED 53W 4000K 7200lm - 6100lm | 2015-08-26 | 01 | CL 08 LED VERLICHTING | 23:00-06:00 Dim 00-30% | Schreder Dimregime 1A 00-06 uur 70% | EN Vinkenwaard | 105749.166 | 430301.942
Alblasserdam | Edisonweg | 020A43446 | 127175 Staal gegalvaniseerd 10,0m | 10 | 1988-12-01 | Hoogwerker gebruiken | Inspectie 2021 | 020A43446.01 | TECEO-1 48LED NW 350mA Akzo150 006AD | 2015-08-26 | LED 53W 4000K 7200lm - 6100lm | 2015-08-26 | 01 | CL 08 LED VERLICHTING | 23:00-06:00 Dim 00-30% | Schreder Dimregime 1A 00-06 uur 70% | EN Vinkenwaard | 105776.378 | 430302.458
Alblasserdam | Edisonweg | 021 43446 | 127175 Staal gegalvaniseerd 10,0m | 10 | 1988-12-01 | Hoogwerker gebruiken | Inspectie 2021 | 021 43446.01 | TECEO-1 48LED NW 350mA Akzo150 006AD | 2015-08-26 | LED 53W 4000K 7200lm - 6100lm | 2015-08-26 | 01 | CL 08 LED VERLICHTING | 23:00-06:00 Dim 00-30% | Schreder Dimregime 1A 00-06 uur 70% | EN Vinkenwaard | 105811.642 | 430303.223
Alblasserdam | Edisonweg | 021A43446 | 127175 Staal gegalvaniseerd 10,0m | 10 | 1988-12-01 | Hoogwerker gebruiken | Inspectie 2021 | 021A43446.01 | TECEO-1 48LED NW 350mA Akzo150 006AD | 2015-08-26 | LED 53W 4000K 7200lm - 6100lm | 2015-08-26 | 01 | CL 08 LED VERLICHTING | 23:00-06:00 Dim 00-30% | Schreder Dimregime 1A 00-06 uur 70% | EN Vinkenwaard | 105834.284 | 430312.488
Alblasserdam | Edisonweg | 022 43446 | 127175 Staal gegalvaniseerd 10,0m | 10 | 1988-12-01 | Hoogwerker gebruiken | Inspectie 2021 | 022 43446.01 | TECEO-1 48LED NW 350mA Akzo150 006AD | 2015-08-26 | LED 53W 4000K 7200lm - 6100lm | 2015-08-26 | 01 | CL 08 LED VERLICHTING | 23:00-06:00 Dim 00-30% | Schreder Dimregime 1A 00-06 uur 70% | EN Vinkenwaard | 105855.908 | 430304.136
Alblasserdam | Edisonweg | 022A43446 | 127175 Staal gegalvaniseerd 10,0m | 10 | 1988-12-01 | Hoogwerker gebruiken | Inspectie 2021 | 022A43446.01 | TECEO-1 48LED NW 350mA Akzo150 006AD | 2015-08-26 | LED 53W 4000K 7200lm - 6100lm | 2015-08-26 | 01 | CL 08 LED VERLICHTING | 23:00-06:00 Dim 00-30% | Schreder Dimregime 1A 00-06 uur 70% | EN Vinkenwaard | 105887.285 | 430304.892
Alblasserdam | Edisonweg | 023 43446 | 127175 Staal gegalvaniseerd 10,0m | 10 | 1988-12-01 | Hoogwerker gebruiken | Inspectie 2021 | 023 43446.01 | TECEO-1 48LED NW 350mA Akzo150 006AD | 2015-08-26 | LED 53W 4000K 7200lm - 6100lm | 2015-08-26 | 01 | CL 08 LED VERLICHTING | 23:00-06:00 Dim 00-30% | Schreder Dimregime 1A 00-06 uur 70% | EN Vinkenwaard | 105911.945 | 430305.308
Alblasserdam | Edisonweg | 023A43446 | ANWB/OV 10,0m | 10 | 2000-07-01 | Hoogwerker gebruiken | Inspectie 2024 | 023A43446.01 | Ampera Midi 32LED WW 350mA 36W 4800lm 003A0 | 2018-05-01 | LED 36W 3000K 4800lm | 2018-05-01 | 01 | CL 08 LED VERLICHTING | 22:00-06:00 Dim 00-30% | basis -0% - nacht -30% | OV | 105936.442 | 430308.587
[8 empty] | 023A43446.02 | Ampera Midi 32LED WW 350mA 36W 4800lm 003A0 | 2018-05-01 | LED 36W 3000K 4800lm | 2018-05-01 | 01 | CL 08 LED VERLICHTING | 22:00-06:00 Dim 00-30% | basis -0% - nacht -30% | OV
[8 empty] | 023A43446.03 | MATLN ANWB BEWEGWIJZERBORD NW | 2000-07-01 | 391058 TL-D Xtreme 58W/840 | 2019-11-28 | 1 | CL 10 LUMINETTE-LL ANWB | Nacht astronomisch in / uit |  | OV
[8 empty] | 023A43446.04 | MATLN ANWB BEWEGWIJZERBORD NW | 2000-07-01 | 391058 TL-D Xtreme 58W/840 | 2019-11-28 | 1 | CL 10 LUMINETTE-LL ANWB | Nacht astronomisch in / uit |  | OV
[8 empty] | 023A43446.05 | MATLN ANWB BEWEGWIJZERBORD NW | 2000-07-01 | 391058 TL-D Xtreme 58W/840 | 2019-11-28 | 1 | CL 10 LUMINETTE-LL ANWB | Nacht astronomisch in / uit |  | OV
Alblasserdam | Edisonweg | 024 43446 | 127175 Staal gegalvaniseerd 10,0m | 10 | 2000-07-01 | Hoogwerker gebruiken | Inspectie 2024 | 024 43446.01 | Ampera Midi 32LED WW 350mA 36W 4800lm 003A0 | 2018-05-01 | LED 36W 3000K 4800lm | 2018-05-01 | 01 | CL 08 LED VERLICHTING | 22:00-06:00 Dim 00-30% | basis -0% - nacht -30% | OV | 105942.753 | 430291.567
Alblasserdam | Edisonweg | 024A43446 | 127175 Staal gegalvaniseerd 10,0m | 10 | 2000-07-01 | Hoogwerker gebruiken | Inspectie 2024 | 024A43446.01 | Ampera Midi 32LED WW 500mA 51W 6000lm 005A1 | 2018-05-01 | LED 51W 3000K 6000lm - 5100lm | 2018-05-01 | 01 | CL 08 LED VERLICHTING | 22:00-06:00 Dim 00-30% | basis -0% - nacht -30% | OV | 105981.06 | 430296.983
Alblasserdam | Edisonweg | 025 43446 | 127175 Staal gegalvaniseerd 10,0m | 10 | 2000-07-01 | Hoogwerker gebruiken | Inspectie 2024 | 025 43446.01 | Ampera Midi 32LED WW 500mA 51W 6000lm 005A1 | 2018-05-01 | LED 51W 3000K 6000lm - 5100lm | 2018-05-01 | 01 | CL 08 LED VERLICHTING | 22:00-06:00 Dim 00-30% | basis -0% - nacht -30% | OV | 105971.412 | 430323.393
Alblasserdam | Edisonweg | 025A43446 | ANWB/OV 10,0 m | 10 | 2000-07-01 | Hoogwerker gebruiken | Inspectie 2024 | 025A43446.01 | Ampera Midi 32LED WW 350mA 36W 4800lm 003A0 | 2018-05-01 | LED 36W 3000K 4800lm | 2018-05-01 | 01 | CL 08 LED VERLICHTING | 22:00-06:00 Dim 00-30% | basis -0% - nacht -30% | OV | 105961.695 | 430285.032
[8 empty] | 025A43446.02 | Ampera Midi 32LED WW 350mA 36W 4800lm 003A0 | 2018-05-01 | LED 36W 3000K 4800lm | 2018-05-01 | 01 | CL 08 LED VERLICHTING | 22:00-06:00 Dim 00-30% | basis -0% - nacht -30% | OV
[8 empty] | 025A43446.03 | MATLN ANWB BEWEGWIJZERBORD NW | 2000-07-01 | 391058 TL-D Xtreme 58W/840 | 2019-11-28 | 1 | CL 10 LUMINETTE-LL ANWB | Nacht astronomisch in / uit |  | OV
[8 empty] | 025A43446.04 | MATLN ANWB BEWEGWIJZERBORD NW | 2000-07-01 | 391058 TL-D Xtreme 58W/840 | 2019-11-28 | 1 | CL 10 LUMINETTE-LL ANWB | Nacht astronomisch in / uit |  | OV
Alblasserdam | Edisonweg | 026 43446 | 127175 Staal gegalvaniseerd 10,0m | 10 | 1988-12-01 | Hoogwerker gebruiken | Inspectie 2022 | 026 43446.01 | TECEO-1 48LED NW 500mA Akzo150 008AG | 2016-07-01 | LED 75W 4000K 10400lm - 8700lm | 2016-07-01 | 01 | CL 08 LED VERLICHTING | 23:00-06:00 Dim 00-30% | basis -0% - nacht -30% | OV | 105969.373 | 430263.408
Alblasserdam | Edisonweg | 026A43446 | 127175 Staal gegalvaniseerd 10,0m | 10 | 1999-12-01 | Hoogwerker gebruiken | Inspectie 2022 | 026A43446.01 | TECEO-1 48LED NW 500mA Akzo150 008AG | 2016-07-01 | LED 75W 4000K 10400lm - 8700lm | 2016-07-01 | 01 | CL 08 LED VERLICHTING | 23:00-06:00 Dim 00-30% | basis -0% - nacht -30% | OV | 105970.071 | 430241.215
Alblasserdam | Edisonweg | 027 43446 | 127175 Staal gegalvaniseerd 10,0m | 10 | 1988-12-01 | Hoogwerker gebruiken | Inspectie 2022 | 027 43446.01 | TECEO-1 48LED NW 500mA Akzo150 008AG | 2016-07-01 | LED 75W 4000K 10400lm - 8700lm | 2016-07-01 | 01 | CL 08 LED VERLICHTING | 23:00-06:00 Dim 00-30% | basis -0% - nacht -30% | OV | 105961.714 | 430225.916
Alblasserdam | Edisonweg | 028 43446 | 127175 Staal gegalvaniseerd 10,0m | 10 | 1989-09-01 | Hoogwerker gebruiken | Inspectie 2022 | 028 43446.01 | TECEO-1 48LED NW 500mA Akzo150 008AG | 2016-07-01 | LED 75W 4000K 10400lm - 8700lm | 2016-07-01 | 01 | CL 08 LED VERLICHTING | 23:00-06:00 Dim 00-30% | basis -0% - nacht -30% | OV | 105964.558 | 430182.047
Alblasserdam | Edisonweg | 029 43446 | St.Gecoat 10,0m | 10 | 2020-03-09 | Hoogwerker gebruiken | Inspectie 2022 | 029 43446.01 | TECEO-1 48LED NW 500mA Akzo150 008AG | 2016-07-01 | LED 75W 4000K 10400lm - 8700lm | 2016-07-01 | 01 | CL 08 LED VERLICHTING | 23:00-06:00 Dim 00-30% | basis -0% - nacht -30% | OV | 105967.504 | 430137.862
Alblasserdam | Edisonweg | 030 43446 | 127175 Staal gegalvaniseerd 10,0m | 10 | 1989-09-01 | Hoogwerker gebruiken | Inspectie 2022 | 030 43446.01 | TECEO-1 48LED NW 500mA Akzo150 008AG | 2016-07-01 | LED 75W 4000K 10400lm - 8700lm | 2016-07-01 | 01 | CL 08 LED VERLICHTING | 23:00-06:00 Dim 00-30% | basis -0% - nacht -30% | OV | 105970.305 | 430094.232
Alblasserdam | Edisonweg | 031 43446 | 127175 Staal gegalvaniseerd 10,0m | 10 | 1989-09-01 | Hoogwerker gebruiken | Inspectie 2022 | 031 43446.01 | TECEO-1 48LED NW 500mA Akzo150 008AG | 2016-07-01 | LED 75W 4000K 10400lm - 8700lm | 2016-07-01 | 01 | CL 08 LED VERLICHTING | 23:00-06:00 Dim 00-30% | basis -0% - nacht -30% | OV | 105974.111 | 430051.089
Alblasserdam | Edisonweg | 032 43446 | 127175 Staal gegalvaniseerd 10,0m | 10 | 1989-09-01 | Hoogwerker gebruiken | Inspectie 2022 | 032 43446.01 | TECEO-1 48LED NW 500mA Akzo150 008AG | 2016-07-01 | LED 75W 4000K 10400lm - 8700lm | 2016-07-01 | 01 | CL 08 LED VERLICHTING | 23:00-06:00 Dim 00-30% | basis -0% - nacht -30% | OV | 105978.719 | 430007.469
Alblasserdam | Edisonweg | 033 43446 | 127175 Staal gegalvaniseerd 10,0m | 10 | 2003-05-01 | Hoogwerker gebruiken | Inspectie 2022 | 033 43446.01 | TECEO-1 48LED NW 500mA Akzo150 008AG | 2016-07-01 | LED 75W 4000K 10400lm - 8700lm | 2016-07-01 | 01 | CL 08 LED VERLICHTING | 23:00-06:00 Dim 00-30% | basis -0% - nacht -30% | OV | 105984.485 | 429963.771
Alblasserdam | Edisonweg | 033A43446 | 127135 Staal gegalvaniseerd 08,0m DU | 8 | 2001-05-01 | Hoogwerker gebruiken | Inspectie 2022 | 033A43446.01 | TECEO-1 32LED NW 500mA Akzo150 005AA | 2016-07-01 | LED 51W 4000K 6400lm - 5500lm | 2016-07-01 | 01 | CL 08 LED VERLICHTING | 23:00-06:00 Dim 00-30% | basis -0% - nacht -30% | OV | 105993.014 | 429947.249
[8 empty] | 033A43446.02 | TECEO-1 32LED NW 500mA Akzo150 005AA | 2016-07-01 | LED 51W 4000K 6400lm - 5500lm | 2016-07-01 | 01 | CL 08 LED VERLICHTING | 23:00-06:00 Dim 00-30% | basis -0% - nacht -30% | OV
Alblasserdam | Edisonweg | 034 43446 | 127175 Staal gegalvaniseerd 10,0m | 10 | 1989-09-01 | Hoogwerker gebruiken | Inspectie 2022 | 034 43446.01 | TECEO-1 32LED NW 500mA Akzo150 005AA | 2016-07-01 | LED 51W 4000K 6400lm - 5500lm | 2016-07-01 | 01 | CL 08 LED VERLICHTING | 23:00-06:00 Dim 00-30% | basis -0% - nacht -30% | OV | 105988.745 | 429934.799
Alblasserdam | Edisonweg | 034A43446 | 127021 Staal gegalvaniseerd 04,0m con. | 4 | 2000-10-01 | Hoogwerker gebruiken | Inspectie <= 2018 | 034A43446.01 | Klokverlichting | 2000-10-01 | 390036 TLD 36W/840 | 2000-10-01 | 1 | Geen onderhoud | Nacht astronomisch in / uit |  | OV | 105996.285 | 429928.47
Alblasserdam | Edisonweg | 035 43446 | 127175 Staal gegalvaniseerd 10,0m | 10 | 1995-09-01 | Hoogwerker gebruiken | Inspectie 2022 | 035 43446.01 | TECEO-1 32LED NW 500mA Akzo150 005AA | 2016-07-01 | LED 51W 4000K 6400lm - 5500lm | 2016-07-01 | 01 | CL 08 LED VERLICHTING | 23:00-06:00 Dim 00-30% | basis -0% - nacht -30% | OV | 106006.296 | 429908.285
Alblasserdam | Edisonweg | 035A43446 | 127175 Staal gegalvaniseerd 10,0m | 10 | 1989-09-01 | Hoogwerker gebruiken | Inspectie 2022 | 035A43446.01 | TECEO-1 48LED NW 500mA Akzo150 008AG | 2016-07-01 | LED 75W 4000K 10400lm - 8700lm | 2016-07-01 | 01 | CL 08 LED VERLICHTING | 23:00-06:00 Dim 00-30% | basis -0% - nacht -30% | OV | 105998.685 | 429877.037
Alblasserdam | Edisonweg | 036 43446 | 127175 Staal gegalvaniseerd 10,0m | 10 | 1989-09-01 | Hoogwerker gebruiken | Inspectie 2022 | 036 43446.01 | TECEO-1 48LED NW 500mA Akzo150 008AG | 2016-07-01 | LED 75W 4000K 10400lm - 8700lm | 2016-07-01 | 01 | CL 08 LED VERLICHTING | 23:00-06:00 Dim 00-30% | basis -0% - nacht -30% | OV | 106019.453 | 429835.156
Alblasserdam | Edisonweg | 037 43446 | 127175 Staal gegalvaniseerd 10,0m | 10 | 1989-09-01 | Hoogwerker gebruiken | Inspectie 2022 | 037 43446.01 | TECEO-1 48LED NW 500mA Akzo150 008AG | 2016-07-01 | LED 75W 4000K 10400lm - 8700lm | 2016-07-01 | 01 | CL 08 LED VERLICHTING | 23:00-06:00 Dim 00-30% | basis -0% - nacht -30% | OV | 106016.144 | 429791.574
Alblasserdam | Edisonweg | 038 43446 | 127175 Staal gegalvaniseerd 10,0m | 10 | 1989-09-01 | Hoogwerker gebruiken | Inspectie 2022 | 038 43446.01 | TECEO-1 48LED NW 500mA Akzo150 008AG | 2016-07-01 | LED 75W 4000K 10400lm - 8700lm | 2016-07-01 | 01 | CL 08 LED VERLICHTING | 23:00-06:00 Dim 00-30% | basis -0% - nacht -30% | OV | 106025.61 | 429748.562
Alblasserdam | Edisonweg | 039 43446 | 127175 Staal gegalvaniseerd 10,0m | 10 | 1989-09-01 | Hoogwerker gebruiken | Inspectie 2022 | 039 43446.01 | TECEO-1 48LED NW 500mA Akzo150 008AG | 2016-07-01 | LED 75W 4000K 10400lm - 8700lm | 2016-07-01 | 01 | CL 08 LED VERLICHTING | 23:00-06:00 Dim 00-30% | basis -0% - nacht -30% | OV | 106034.646 | 429705.145
Alblasserdam | Edisonweg | 040 43446 | 127175 Staal gegalvaniseerd 10,0m DU | 10 | 1989-09-01 | Hoogwerker gebruiken | Inspectie 2022 | 040 43446.01 | TECEO-1 32LED NW 500mA Akzo150 005AA | 2016-07-01 | LED 51W 4000K 6400lm - 5500lm | 2016-07-01 | 01 | CL 08 LED VERLICHTING | 23:00-06:00 Dim 00-30% | basis -0% - nacht -30% | OV | 106045.47 | 429682.35
[8 empty] | 040 43446.02 | TECEO-1 32LED NW 500mA Akzo150 005AA | 2016-07-01 | LED 51W 4000K 6400lm - 5500lm | 2016-07-01 | 01 | CL 08 LED VERLICHTING | 23:00-06:00 Dim 00-30% | basis -0% - nacht -30% | OV
Alblasserdam | Edisonweg | 041 43446 | ANWB/OV 10.0m | 10 | 1989-09-01 | Hoogwerker gebruiken | Inspectie 2022 | 041 43446.01 | TECEO-1 32LED NW 500mA Akzo150 005AA | 2016-07-01 | LED 51W 4000K 6400lm - 5500lm | 2016-07-01 | 01 | CL 08 LED VERLICHTING | 23:00-06:00 Dim 00-30% | basis -0% - nacht -30% | OV | 106055.816 | 429641.349
[8 empty] | 041 43446.02 | TECEO-1 32LED NW 500mA Akzo150 005AA | 2016-07-01 | LED 51W 4000K 6400lm - 5500lm | 2016-07-01 | 01 | CL 08 LED VERLICHTING | 23:00-06:00 Dim 00-30% | basis -0% - nacht -30% | OV
[11 empty] | THERMO LL 58W KL.740 | 2016-01-18 | 3 | Geen onderhoud | Nacht astronomisch in / uit |  | OV
Alblasserdam | Edisonweg | 042 43446 | 127175 Staal gegalvaniseerd 10,0m DU | 10 | 1989-09-01 | Hoogwerker gebruiken | Inspectie 2022 | 042 43446.01 | TECEO-1 32LED NW 500mA Akzo150 005AA | 2016-07-01 | LED 51W 4000K 6400lm - 5500lm | 2016-07-01 | 01 | CL 08 LED VERLICHTING | 23:00-06:00 Dim 00-30% | basis -0% - nacht -30% | OV | 106064.842 | 429600.396
[8 empty] | 042 43446.02 | TECEO-1 32LED NW 500mA Akzo150 005AA | 2016-07-01 | LED 51W 4000K 6400lm - 5500lm | 2016-07-01 | 01 | CL 08 LED VERLICHTING | 23:00-06:00 Dim 00-30% | basis -0% - nacht -30% | OV
Alblasserdam | Edisonweg | 043 43446 | 127175 Staal gegalvaniseerd 10,0m DU | 10 | 1989-09-01 | Hoogwerker gebruiken | Inspectie 2022 | 043 43446.01 | TECEO-1 32LED NW 500mA Akzo150 005AA | 2016-07-01 | LED 51W 4000K 6400lm - 5500lm | 2016-07-01 | 01 | CL 08 LED VERLICHTING | 23:00-06:00 Dim 00-30% | basis -0% - nacht -30% | OV | 106072.953 | 429561.059
[8 empty] | 043 43446.02 | TECEO-1 32LED NW 500mA Akzo150 005AA | 2016-07-01 | LED 51W 4000K 6400lm - 5500lm | 2016-07-01 | 01 | CL 08 LED VERLICHTING | 23:00-06:00 Dim 00-30% | basis -0% - nacht -30% | OV
Alblasserdam | Edisonweg | 044 43446 | ANWB/OV 10.0m | 10 | 1998-08-01 | Hoogwerker gebruiken | Inspectie 2022 | 044 43446.01 | TECEO-1 32LED NW 500mA Akzo150 005AA | 2016-07-01 | LED 51W 4000K 6400lm - 5500lm | 2016-07-01 | 01 | CL 08 LED VERLICHTING | 23:00-06:00 Dim 00-30% | basis -0% - nacht -30% | OV | 106080.638 | 429524.055
[8 empty] | 044 43446.02 | TECEO-1 32LED NW 500mA Akzo150 005AA | 2016-07-01 | LED 51W 4000K 6400lm - 5500lm | 2016-07-01 | 01 | CL 08 LED VERLICHTING | 23:00-06:00 Dim 00-30% | basis -0% - nacht -30% | OV
[8 empty] | 044 43446.03 | MATLM ANWB BEWEGWIJZERBORD | 1990-12-01 | THERMO LL 58W KL.740 | 2013-02-08 | 1 | Geen onderhoud | Nacht astronomisch in / uit |  | OV
Alblasserdam | Edisonweg | 045 43446 | ANWB-Mast 04,5 m. | 4.5 | 1990-03-01 | Hoogwerker gebruiken |  | 045 43446.01 | MATLN ANWB BEWEGWIJZERBORD NW | 2000-01-01 | THERMO LL 58W KL.740 | 2003-11-27 | 1 | Geen onderhoud | Nacht astronomisch in / uit |  | OV | 106070.513 | 429513.784
[8 empty] | 045 43446.02 | MATLN ANWB BEWEGWIJZERBORD NW | 2000-01-01 | THERMO LL 58W KL.740 | 2003-11-27 | 1 | Geen onderhoud | Nacht astronomisch in / uit |  | OV
[8 empty] | 045 43446.03 | MATLN ANWB BEWEGWIJZERBORD NW | 2000-01-01 | THERMO LL 58W KL.740 | 2003-11-27 | 1 | Geen onderhoud | Nacht astronomisch in / uit |  | OV
Alblasserdam | Edisonweg | 046 43446 | 127288 Aluminium 4.0m con HDPE | 4 | 2020-10-26 | Hoogwerker gebruiken | Inspectie 2020 | 046 43446.01 | LW-SRDS2 550 LM 4A 730 DANB CC top 60/76 | 2020-10-26 | LED 05W 3000K 500lm | 2020-10-26 | 01 | CL 08 LED VERLICHTING | Nacht astronomisch in / uit |  | OV | 105981.019 | 429943.05
Alblasserdam | Edisonweg | 047 43446 | 127288 Aluminium 4.0m con HDPE | 4 | 2020-10-26 | Hoogwerker gebruiken | Inspectie 2020 | 047 43446.01 | LW-SRDS2 550 LM 4A 730 DANB CC top 60/76 | 2020-10-26 | LED 05W 3000K 500lm | 2020-10-26 | 01 | CL 08 LED VERLICHTING | Nacht astronomisch in / uit |  | OV | 105980.137 | 429923.41
Alblasserdam | Edisonweg | 048 43446 | 127288 Aluminium 4.0m con HDPE | 4 | 2020-10-26 | Hoogwerker gebruiken | Inspectie 2020 | 048 43446.01 | LW-SRDS2 550 LM 4A 730 DANB CC top 60/76 | 2020-10-26 | LED 05W 3000K 500lm | 2020-10-26 | 01 | CL 08 LED VERLICHTING | Nacht astronomisch in / uit |  | OV | 105985.815 | 429888.266
Alblasserdam | Edisonweg | 049 43446 | 127288 Aluminium 4.0m con HDPE | 4 | 2020-10-26 | Hoogwerker gebruiken | Inspectie 2020 | 049 43446.01 | LW-SRDS2 550 LM 4A 730 DANB CC top 60/76 | 2020-10-26 | LED 05W 3000K 500lm | 2020-10-26 | 01 | CL 08 LED VERLICHTING | Nacht astronomisch in / uit |  | OV | 105993.092 | 429869.674
Alblasserdam | Edisonweg | 060 43446 | 127140 St.Gecoat Zwart 08,0m EU | 8 | 2021-12-16 | Hoogwerker gebruiken | Inspectie 2021 | 060 43446.01 | TECEO-1 48LED NW 350mA Akzo150 006AD | 2021-12-16 | LED 53W 4000K 7200lm - 6100lm | 2021-12-16 | 01 | CL 08 LED VERLICHTING | 22:00-06:00 Dim 00-30% | basis -0% - nacht -30% | OV | 106149.986 | 429156.87
Alblasserdam | Edisonweg | 061 43446 | 127135-1500 Staal gegalvaniseerd 08,0m | 8 | 1992-11-01 | Hoogwerker gebruiken | Inspectie 2024 | 061 43446.01 | TECEO-1 48LED NW 350mA Akzo150 006AD | 2017-10-02 | LED 53W 4000K 7200lm - 6100lm | 2017-10-02 | 01 | CL 08 LED VERLICHTING | 22:00-06:00 Dim 00-30% | basis -0% - nacht -30% | OV | 106170.958 | 429159.663
Alblasserdam | Edisonweg | 062 43446 | 127135-1500 Staal gegalvaniseerd 08,0m | 8 | 1992-11-01 | Hoogwerker gebruiken | Inspectie 2024 | 062 43446.01 | TECEO-1 48LED NW 350mA Akzo150 006AD | 2017-10-02 | LED 53W 4000K 7200lm - 6100lm | 2017-10-02 | 01 | CL 08 LED VERLICHTING | 22:00-06:00 Dim 00-30% | basis -0% - nacht -30% | OV | 106158.878 | 429122.937
Alblasserdam | Edisonweg | 063 43446 | 127135-1500 Staal gegalvaniseerd 08,0m | 8 | 1992-11-01 | Hoogwerker gebruiken | Inspectie 2024 | 063 43446.01 | TECEO-1 48LED NW 350mA Akzo150 006AD | 2017-10-02 | LED 53W 4000K 7200lm - 6100lm | 2017-10-02 | 01 | CL 08 LED VERLICHTING | 22:00-06:00 Dim 00-30% | basis -0% - nacht -30% | OV | 106179.561 | 429126.287
Alblasserdam | Edisonweg | 064 43446 | 127135-1500 Staal gegalvaniseerd 08,0m | 8 | 1992-11-01 | Hoogwerker gebruiken | Inspectie 2024 | 064 43446.01 | TECEO-1 48LED NW 350mA Akzo150 006AD | 2017-10-02 | LED 53W 4000K 7200lm - 6100lm | 2017-10-02 | 01 | CL 08 LED VERLICHTING | 22:00-06:00 Dim 00-30% | basis -0% - nacht -30% | OV | 106167.077 | 429098.862
Alblasserdam | Edisonweg | 065 43446 | 127135-1500 Staal gegalvaniseerd 08,0m | 8 | 1992-11-01 | Hoogwerker gebruiken | Inspectie 2024 | 065 43446.01 | TECEO-1 48LED NW 350mA Akzo150 006AD | 2017-10-02 | LED 53W 4000K 7200lm - 6100lm | 2017-10-02 | 01 | CL 08 LED VERLICHTING | 22:00-06:00 Dim 00-30% | basis -0% - nacht -30% | OV | 106187.107 | 429105.598
Alblasserdam | Edisonweg | 066 43446 | 127135-1500 Staal gegalvaniseerd 08,0m | 8 | 1992-11-01 | Hoogwerker gebruiken | Inspectie <= 2018 | 066 43446.01 | TECEO-1 48LED NW 350mA Akzo150 006AD | 2021-03-18 | LED 53W 4000K 7200lm - 6100lm | 2017-10-02 | 01 | CL 08 LED VERLICHTING | 22:00-06:00 Dim 00-30% | basis -0% - nacht -30% | OV | 106178.207 | 429071.039
Alblasserdam | Edisonweg | 067 43446 | 127135-1500 Staal gegalvaniseerd 08,0m | 8 | 1992-11-01 | Hoogwerker gebruiken | Inspectie 2024 | 067 43446.01 | TECEO-1 48LED NW 350mA Akzo150 006AD | 2017-10-02 | LED 53W 4000K 7200lm - 6100lm | 2017-10-02 | 01 | CL 08 LED VERLICHTING | 22:00-06:00 Dim 00-30% | basis -0% - nacht -30% | OV | 106197.288 | 429080.538
Alblasserdam | Edisonweg | 068 43446 | 127175 Staal gegalvaniseerd 10,0m | 10 | 2004-09-01 | Hoogwerker gebruiken | Inspectie 2024 | 068 43446.01 | TECEO-1 48LED NW 700mA Akzo150 010AI | 2017-10-02 | LED 107W 4000K 12200lm | 2017-10-02 | 01 | CL 08 LED VERLICHTING | 22:00-06:00 Dim 00-30% | basis -0% - nacht -30% | OV | 106188.547 | 429042.895
Alblasserdam | Edisonweg | 069 43446 | 127175 Staal gegalvaniseerd 10,0m | 10 | 2004-09-01 | Hoogwerker gebruiken | Inspectie 2024 | 069 43446.01 | TECEO-1 48LED NW 700mA Akzo150 010AI | 2017-10-02 | LED 107W 4000K 12200lm | 2017-10-02 | 01 | CL 08 LED VERLICHTING | 22:00-06:00 Dim 00-30% | basis -0% - nacht -30% | OV | 106210.601 | 429056.441
Alblasserdam | Edisonweg | 070 43446 | 127175 Staal gegalvaniseerd 10,0m | 10 | 1992-11-01 | Hoogwerker gebruiken | Inspectie <= 2018 | 070 43446.01 | TECEO-1 48LED NW 700mA Akzo150 010AI | 2020-10-01 | LED 107W 4000K 12200lm | 2020-10-01 | 01 | CL 08 LED VERLICHTING | 22:00-06:00 Dim 00-30% | basis -0% - nacht -30% | OV | 106203.057 | 429017.123
Alblasserdam | Edisonweg | 071 43446 | 127175 Staal gegalvaniseerd 10,0m | 10 | 1992-11-01 | Hoogwerker gebruiken | Inspectie 2024 | 071 43446.01 | TECEO-1 48LED NW 700mA Akzo150 010AI | 2017-10-02 | LED 107W 4000K 12200lm | 2017-10-02 | 01 | CL 08 LED VERLICHTING | 22:00-06:00 Dim 00-30% | basis -0% - nacht -30% | OV | 106225.722 | 429033.489
Alblasserdam | Edisonweg | 072 43446 | 127175 Staal gegalvaniseerd 10,0m | 10 | 2009-03-17 | Hoogwerker gebruiken | Inspectie 2024 | 072 43446.01 | TECEO-1 48LED NW 700mA Akzo150 010AI | 2017-10-02 | LED 107W 4000K 12200lm | 2017-10-02 | 01 | CL 08 LED VERLICHTING | 22:00-06:00 Dim 00-30% | basis -0% - nacht -30% | OV | 106219.97 | 428991.908
Alblasserdam | Edisonweg | 073 43446 | 127175 Staal gegalvaniseerd 10,0m | 10 | 2004-09-01 | Hoogwerker gebruiken | Inspectie 2024 | 073 43446.01 | TECEO-1 48LED NW 700mA Akzo150 010AI | 2017-10-02 | LED 107W 4000K 12200lm | 2017-10-02 | 01 | CL 08 LED VERLICHTING | 22:00-06:00 Dim 00-30% | basis -0% - nacht -30% | OV | 106244.272 | 429010.625
Alblasserdam | Edisonweg | 075 43446 | 127175 Staal gegalvaniseerd 10,0m DU | 10 | 2004-09-01 | Hoogwerker gebruiken | Inspectie <= 2018 | 075 43446.01 | TECEO-1 48LED NW 500mA Akzo150 008AG | 2021-03-18 | LED 75W 4000K 10400lm - 8700lm | 2018-10-30 | 01 | CL 08 LED VERLICHTING | 22:00-06:00 Dim 00-30% | basis -0% - nacht -30% | OV | 106247.02 | 428980.343
[8 empty] | 075 43446.02 | TECEO-1 48LED NW 500mA Akzo150 008AG | 2021-03-18 | LED 75W 4000K 10400lm - 8700lm | 2017-10-02 | 01 | CL 08 LED VERLICHTING | 22:00-06:00 Dim 00-30% | basis -0% - nacht -30% | OV
Alblasserdam | Edisonweg | 076 43446 | ANWB/OV 10,0m | 10 | 1992-11-01 | Hoogwerker gebruiken | Inspectie <= 2018 | 076 43446.01 | TECEO-1 48LED NW 500mA Akzo150 008AG | 2021-03-18 | LED 75W 4000K 10400lm - 8700lm | 2017-10-02 | 01 | CL 08 LED VERLICHTING | 22:00-06:00 Dim 00-30% | basis -0% - nacht -30% | OV | 106262.773 | 428977.413
[8 empty] | 076 43446.02 | TECEO-1 48LED NW 500mA Akzo150 008AG | 2021-03-18 | LED 75W 4000K 10400lm - 8700lm | 2017-10-02 | 01 | CL 08 LED VERLICHTING | 22:00-06:00 Dim 00-30% | basis -0% - nacht -30% | OV
[8 empty] | 076 43446.03 | MATLN ANWB BEWEGWIJZERBORD NW | 2003-01-01 | 391058 TL-D Xtreme 58W/840 | 2013-02-08 | 1 | Geen onderhoud | Nacht astronomisch in / uit |  | OV
[8 empty] | 076 43446.04 | MATLN ANWB BEWEGWIJZERBORD NW | 2003-01-01 | 391058 TL-D Xtreme 58W/840 | 2013-02-08 | 1 | Geen onderhoud | Nacht astronomisch in / uit |  | OV
[8 empty] | 076 43446.05 | MATLN ANWB BEWEGWIJZERBORD NW | 2003-01-01 | 391058 TL-D Xtreme 58W/840 | 2013-02-08 | 1 | Geen onderhoud | Nacht astronomisch in / uit |  | OV
Alblasserdam | Edisonweg | 077 43446 | 127175 Staal gegalvaniseerd 10,0m DU | 10 | 2004-09-01 | Hoogwerker gebruiken | Inspectie <= 2018 | 077 43446.01 | TECEO-1 48LED NW 500mA Akzo150 008AG | 2021-03-18 | LED 75W 4000K 10400lm - 8700lm | 2018-11-09 | 01 | CL 08 LED VERLICHTING | 22:00-06:00 Dim 00-30% | basis -0% - nacht -30% | OV | 106260.055 | 428959.031
[8 empty] | 077 43446.02 | TECEO-1 48LED NW 500mA Akzo150 008AG | 2021-03-18 | LED 75W 4000K 10400lm - 8700lm | 2017-10-02 | 01 | CL 08 LED VERLICHTING | 22:00-06:00 Dim 00-30% | basis -0% - nacht -30% | OV
Alblasserdam | Edisonweg | 078 43446 | 127175 Staal gegalvaniseerd 10,0m | 10 | 1996-12-01 | Hoogwerker gebruiken | Inspectie 2024 | 078 43446.01 | TECEO-1 48LED NW 700mA Akzo150 010AI | 2017-10-02 | LED 107W 4000K 12200lm | 2017-10-02 | 01 | CL 08 LED VERLICHTING | 22:00-06:00 Dim 00-30% | basis -0% - nacht -30% | OV | 106265.608 | 428934.666
Alblasserdam | Edisonweg | 079 43446 | 127175 Staal gegalvaniseerd 10,0m | 10 | 1996-12-01 | Hoogwerker gebruiken | Inspectie 2024 | 079 43446.01 | TECEO-1 48LED NW 700mA Akzo150 010AI | 2017-10-02 | LED 107W 4000K 12200lm | 2017-10-02 | 01 | CL 08 LED VERLICHTING | 22:00-06:00 Dim 00-30% | basis -0% - nacht -30% | OV | 106286.203 | 428949.387
Alblasserdam | Edisonweg | 080 43446 | 127175 Staal gegalvaniseerd 10,0m | 10 | 1996-12-01 | Hoogwerker gebruiken | Inspectie 2024 | 080 43446.01 | TECEO-1 48LED NW 700mA Akzo150 010AI | 2017-10-02 | LED 107W 4000K 12200lm | 2017-10-02 | 01 | CL 08 LED VERLICHTING | 22:00-06:00 Dim 00-30% | basis -0% - nacht -30% | OV | 106283.939 | 428908.597
Alblasserdam | Edisonweg | 081 43446 | 127175 Staal gegalvaniseerd 10,0m | 10 | 1996-12-01 | Hoogwerker gebruiken | Inspectie 2024 | 081 43446.01 | TECEO-1 48LED NW 700mA Akzo150 010AI | 2017-10-02 | LED 107W 4000K 12200lm | 2017-10-02 | 01 | CL 08 LED VERLICHTING | 22:00-06:00 Dim 00-30% | basis -0% - nacht -30% | OV | 106305.071 | 428924.278
Alblasserdam | Edisonweg | 083 43446 | 127175 Staal gegalvaniseerd 10,0m | 10 | 2004-09-01 | Hoogwerker gebruiken | Inspectie 2024 | 083 43446.01 | TECEO-1 48LED NW 700mA Akzo150 010AI | 2017-10-02 | LED 107W 4000K 12200lm | 2017-10-02 | 01 | CL 08 LED VERLICHTING | 22:00-06:00 Dim 00-30% | basis -0% - nacht -30% | OV | 106303.689 | 428885.923
Alblasserdam | Edisonweg | 084 43446 | 127175 Staal gegalvaniseerd 10,0m | 10 | 1992-12-01 | Hoogwerker gebruiken | Inspectie 2024 | 084 43446.01 | TECEO-1 48LED NW 700mA Akzo150 010AI | 2017-10-02 | LED 107W 4000K 12200lm | 2017-10-02 | 01 | CL 08 LED VERLICHTING | 22:00-06:00 Dim 00-30% | basis -0% - nacht -30% | OV | 106319.309 | 428898.578
Alblasserdam | Edisonweg | 086 43446 | 127310 Aluminium 6,0m UE 750mm HDPE | 6 | 2017-10-02 | Hoogwerker gebruiken | Inspectie 2024 | 086 43446.01 | TECEO-1 24LED NW 500mA Akzo150 005AA | 2017-10-02 | LED 38W 4000K 4800lm - 4100lm | 2017-10-02 | 01 | CL 08 LED VERLICHTING | 22:00-06:00 Dim 00-30% | basis -0% - nacht -30% | OV | 106343.904 | 428878.7
Alblasserdam | Edisonweg | 087 43446 | 127175 Staal gegalvaniseerd 10,0m | 10 | 2004-09-01 | Hoogwerker gebruiken | Inspectie 2024 | 087 43446.01 | TECEO-1 48LED NW 700mA Akzo150 010AI | 2017-10-02 | LED 107W 4000K 12200lm | 2017-10-02 | 01 | CL 08 LED VERLICHTING | 22:00-06:00 Dim 00-30% | basis -0% - nacht -30% | OV | 106317.766 | 428862.388
Alblasserdam | Edisonweg | 088 43446 | 127175 Staal gegalvaniseerd 10,0m | 10 | 1992-11-01 | Hoogwerker gebruiken | Inspectie 2024 | 088 43446.01 | TECEO-1 48LED NW 700mA Akzo150 010AI | 2017-10-02 | LED 107W 4000K 12200lm | 2017-10-02 | 01 | CL 08 LED VERLICHTING | 22:00-06:00 Dim 00-30% | basis -0% - nacht -30% | OV | 106330.707 | 428837.365
Alblasserdam | Edisonweg | 295105-IZ | Mupi Reclame 2.0m | 2 | 2004-07-01 | Hoogwerker gebruiken |  | 295105-IZ.01 | Mupi Reclame | 2004-07-01 | LED 24W (replacement TL 58W) | 2016-05-02 | 01 | CL 08 LED VERLICHTING | Nacht astronomisch in / uit |  | OV | 106038.402 | 429747.513
[11 empty] | LED 24W (replacement TL 58W) | 2016-05-02 | 02 | CL 08 LED VERLICHTING | Nacht astronomisch in / uit |  | OV
Alblasserdam | Edisonweg | 295118 | Abri Urban |  | 2003-05-01 | Hoogwerker gebruiken | Inspectie <= 2018 | 295118.01 | Abri. | 2011-04-20 | MST ambiance 8W E27 KL.827 | 2014-07-30 | 1 | Geen onderhoud | Nacht astronomisch in / uit |  | OV | 106000.011 | 429831.373
Alblasserdam | Edisonweg | 295119 | Abri Urban |  | 2004-09-01 | Hoogwerker gebruiken | Inspectie <= 2018 | 295119.01 | Abri. | 2011-04-20 | MST ambiance 8W E27 KL.827 | 2014-07-30 | 1 | Geen onderhoud | Nacht astronomisch in / uit |  | OV | 106293.371 | 428898.349
Alblasserdam | Edisonweg | 295120 | Abri Urban |  | 2007-03-26 | Hoogwerker gebruiken |  | 295120.01 | Abri.. | 2007-03-26 | LED 24W (replacement TL 58W) | 2016-05-02 | 01 | CL 08 LED VERLICHTING | Nacht astronomisch in / uit |  | OV | 106237.751 | 429021.378
[11 empty] | LED 24W (replacement TL 58W) | 2016-05-02 | 02 | CL 08 LED VERLICHTING | Nacht astronomisch in / uit |  | OV
[8 empty] | 295120.02 | Abri. | 2007-03-26 | MST ambiance 8W E27 KL.827 | 2014-07-30 | 1 | Geen onderhoud | Nacht astronomisch in / uit |  | OV
Alblasserdam | Eksterstraat (Alblasserdam) | 001 43382 | 127310 Aluminium 6,0m UE 750mm HDPE | 5 | 2022-09-20 | Hoogwerker gebruiken | Inspectie 2022 | 001 43382.01 | 131140 LW-SRDS2 11W 1600LM 24A 730 DAME CC G4 XiSR22 X XC 7040C3M SPD | 2022-09-20 | LED 11W 3000K 1600lm | 2022-09-20 | 1 | CL 08 LED VERLICHTING | Nacht astronomisch in / uit | Zhaga Ready | OV | 103853.204 | 431738.29
Alblasserdam | Eksterstraat (Alblasserdam) | 002 43382 | 127310 Aluminium 6,0m UE 750mm HDPE | 5 | 2022-09-20 | Hoogwerker gebruiken | Inspectie 2022 | 002 43382.01 | 131140 LW-SRDS2 11W 1600LM 24A 730 DAME CC G4 XiSR22 X XC 7040C3M SPD | 2022-09-20 | LED 11W 3000K 1600lm | 2022-09-20 | 1 | CL 08 LED VERLICHTING | Nacht astronomisch in / uit | Zhaga Ready | OV | 103861.342 | 431760.93
Alblasserdam | Eksterstraat (Alblasserdam) | 003 43382 | 127310 Aluminium 6,0m UE 750mm HDPE | 5 | 2022-09-20 | Hoogwerker gebruiken | Inspectie 2022 | 003 43382.01 | 131140 LW-SRDS2 11W 1600LM 24A 730 DAME CC G4 XiSR22 X XC 7040C3M SPD | 2022-09-20 | LED 11W 3000K 1600lm | 2022-09-20 | 1 | CL 08 LED VERLICHTING | Nacht astronomisch in / uit | Zhaga Ready | OV | 103881.676 | 431775.874
Alblasserdam | Eksterstraat (Alblasserdam) | 004 43382 | 127310 Aluminium 6,0m UE 750mm HDPE | 5 | 2022-09-20 | Hoogwerker gebruiken | Inspectie 2022 | 004 43382.01 | 131140 LW-SRDS2 11W 1600LM 24A 730 DAME CC G4 XiSR22 X XC 7040C3M SPD | 2022-09-20 | LED 11W 3000K 1600lm | 2022-09-20 | 1 | CL 08 LED VERLICHTING | Nacht astronomisch in / uit | Zhaga Ready | OV | 103890.052 | 431799.332
Alblasserdam | Eksterstraat (Alblasserdam) | 005 43382 | 127310 Aluminium 6,0m UE 750mm HDPE | 5 | 2022-09-20 | Hoogwerker gebruiken | Inspectie 2022 | 005 43382.01 | 131140 LW-SRDS2 11W 1600LM 24A 730 DAME CC G4 XiSR22 X XC 7040C3M SPD | 2022-09-20 | LED 11W 3000K 1600lm | 2022-09-20 | 1 | CL 08 LED VERLICHTING | Nacht astronomisch in / uit | Zhaga Ready | OV | 103910.386 | 431813.866
Alblasserdam | Eksterstraat (Alblasserdam) | 006 43382 | Aluminium 3.5m Con top60 | 3.5 | 1999-03-01 | Hoogwerker gebruiken | Inspectie 2024 | 006 43382.01 | 132150 Ekra 20 helder lens 63 6W 600 lumen 3000K RAL 9007 XiSR22 | 2024-03-14 | LED 06W 3000K 600lm | 2024-03-14 | 1 | CL 08 LED VERLICHTING | Nacht astronomisch in / uit | Citytouch OLC aanwezig | OV | 103952.517 | 431820.851
Alblasserdam | Eksterstraat (Alblasserdam) | 007 43382 | 127021 Staal gegalvaniseerd 04,0m con. | 4 | 2001-12-01 | Hoogwerker gebruiken | Inspectie <= 2018 | 007 43382.01 | 132150 Ekra 20 helder lens 63 6W 600 lumen 3000K RAL 9007 XiSR22 | 2022-10-01 | LED 06W 3000K 600lm | 2018-11-23 | 1 | CL 08 LED VERLICHTING | Nacht astronomisch in / uit | Zhaga Ready | OV | 103921.85 | 431840.587
Alblasserdam | Eksterstraat (Alblasserdam) | 008 43382 | 127310 Aluminium 6,0m UE 750mm HDPE | 5 | 2022-09-20 | Hoogwerker gebruiken | Inspectie 2022 | 008 43382.01 | 131140 LW-SRDS2 11W 1600LM 24A 730 DAME CC G4 XiSR22 X XC 7040C3M SPD | 2022-09-20 | LED 11W 3000K 1600lm | 2022-09-20 | 1 | CL 08 LED VERLICHTING | Nacht astronomisch in / uit | Zhaga Ready | OV | 103910.894 | 431832.708
Alblasserdam | Eksterstraat (Alblasserdam) | 009 43382 | 127021 Staal gegalvaniseerd 04,0m con. | 4 | 2002-02-01 | Hoogwerker gebruiken | Inspectie <= 2018 | 009 43382.01 | 132150 Ekra 20 helder lens 63 6W 600 lumen 3000K RAL 9007 XiSR22 | 2022-10-01 | LED 06W 3000K 600lm | 2018-11-23 | 1 | CL 08 LED VERLICHTING | Nacht astronomisch in / uit | Zhaga Ready | OV | 103904.547 | 431853.54
Alblasserdam | Eksterstraat (Alblasserdam) | 010 43382 | 127310 Aluminium 6,0m UE 750mm HDPE | 5 | 2022-09-20 | Hoogwerker gebruiken | Inspectie 2022 | 010 43382.01 | 131140 LW-SRDS2 11W 1600LM 24A 730 DAME CC G4 XiSR22 X XC 7040C3M SPD | 2022-09-20 | LED 11W 3000K 1600lm | 2022-09-20 | 1 | CL 08 LED VERLICHTING | Nacht astronomisch in / uit | Zhaga Ready | OV | 103889.38 | 431850.04
Alblasserdam | Elsenpad | 001 71779 | Aluminium 4.0m zonder MVB | 4 | 2009-05-18 | Hoogwerker gebruiken | Inspectie 2024 | 001 71779.01 | 132160 Ekra 20 helder lens 63 9W 1000 lumen 3000K RAL 9007 XiSR22 | 2024-10-24 | LED 09W 3000K 1000lm | 2024-10-24 | 1 | CL 08 LED VERLICHTING | Nacht astronomisch in / uit | Citytouch OLC aanwezig | OV | 105424.467 | 430944.314
Alblasserdam | Elsenpad | 002 71779 | 127302 Aluminium 3.5m con + MVB | 3.5 | 2013-09-11 | Hoogwerker gebruiken | Inspectie 2024 | 002 71779.01 | 132160 Ekra 20 helder lens 63 9W 1000 lumen 3000K RAL 9007 XiSR22 | 2024-10-24 | LED 09W 3000K 1000lm | 2024-10-24 | 1 | CL 08 LED VERLICHTING | Nacht astronomisch in / uit | Citytouch OLC aanwezig | OV | 105455.307 | 430999.1
Alblasserdam | Elsenpad | 003 71779 | Aluminium 3.5m Con top60 | 3.5 | 2000-12-01 | Hoogwerker gebruiken | Inspectie 2022 | 003 71779.01 | KFK LED2WELL 1600lm | 2016-04-18 | LED 13W 3000K 1600lm | 2016-04-18 | 01 | CL 08 LED VERLICHTING | Nacht astronomisch in / uit |  | OV | 105478.447 | 431060.907
Alblasserdam | Elsenpad | 004 71779 | Aluminium 3.5m Con top60 | 3.5 | 1997-09-01 | Hoogwerker gebruiken | Inspectie 2022 | 004 71779.01 | KFK LED2WELL 1600lm | 2016-04-18 | LED 13W 3000K 1600lm | 2016-04-18 | 01 | CL 08 LED VERLICHTING | Nacht astronomisch in / uit |  | OV | 105488.239 | 431109.552
Alblasserdam | Elsenpad | 004A71779 | Aluminium 3.5m Con top60 | 3.5 | 1997-09-01 | Hoogwerker gebruiken | Inspectie 2022 | 004A71779.01 | KFK LED2WELL 1600lm | 2016-04-18 | LED 13W 3000K 1600lm | 2016-04-18 | 01 | CL 08 LED VERLICHTING | Nacht astronomisch in / uit |  | OV | 105448.538 | 431131.397
Alblasserdam | Elsenpad | 005 71779 | 127302 Aluminium 3.5m con + MVB | 3.5 | 2013-09-11 | Hoogwerker gebruiken | Inspectie 2024 | 005 71779.01 | 132160 Ekra 20 helder lens 63 9W 1000 lumen 3000K RAL 9007 XiSR22 | 2024-10-24 | LED 09W 3000K 1000lm | 2024-10-24 | 1 | CL 08 LED VERLICHTING | Nacht astronomisch in / uit | Citytouch OLC aanwezig | OV | 105433.966 | 431139.314
Alblasserdam | Elsenpad | 006 71779 | 127302 Aluminium 3.5m con + MVB | 3.5 | 2013-09-11 | Hoogwerker gebruiken | Inspectie 2024 | 006 71779.01 | 132160 Ekra 20 helder lens 63 9W 1000 lumen 3000K RAL 9007 XiSR22 | 2024-10-24 | LED 09W 3000K 1000lm | 2024-10-24 | 1 | CL 08 LED VERLICHTING | Nacht astronomisch in / uit | Citytouch OLC aanwezig | OV | 105391.894 | 431162.186
Alblasserdam | Elsenpad | 007 71779 | Aluminium 3.5m Con top60 | 3.5 | 1997-09-01 | Hoogwerker gebruiken | Inspectie 2022 | 007 71779.01 | KFK LED2WELL 1600lm | 2016-04-18 | LED 13W 3000K 1600lm | 2016-04-18 | 01 | CL 08 LED VERLICHTING | Nacht astronomisch in / uit |  | OV | 105368.042 | 431174.995
Alblasserdam | Elzenhorst | 001 43411 | Aluminium 3.5m Con top60 | 3.5 | 1996-10-01 | Hoogwerker gebruiken | Inspectie 2024 | 001 43411.01 | BDP102 GRN15 / 830 DRW PCC SI CLO D9 SRG10 | 2018-09-01 | LED 13W 3000K 1500lm | 2018-09-01 | 01 | CL 08 LED VERLICHTING | Nacht astronomisch in / uit |  | OV | 105357.507 | 430942.215
Alblasserdam | Elzenhorst | 002 43411 | Aluminium 3.5m Con top60 | 3.5 | 1996-10-01 | Hoogwerker gebruiken | Inspectie 2024 | 002 43411.01 | BDP102 GRN15 / 830 DRW PCC SI CLO D9 SRG10 | 2018-09-01 | LED 13W 3000K 1500lm | 2018-08-17 | 01 | CL 08 LED VERLICHTING | Nacht astronomisch in / uit |  | OV | 105379.49 | 430946.767
Alblasserdam | Elzenhorst | 003 43411 | Aluminium 3.5m Con top60 | 3.5 | 1996-10-01 | Hoogwerker gebruiken | Inspectie 2024 | 003 43411.01 | BDP102 GRN15 / 830 DRW PCC SI CLO D9 SRG10 | 2018-09-01 | LED 13W 3000K 1500lm | 2018-09-01 | 01 | CL 08 LED VERLICHTING | Nacht astronomisch in / uit |  | OV | 105362.32 | 430968.26
Alblasserdam | Emmertarwehof | 002 43362 | Aluminum 4,0m gecoat | 4 | 2012-08-08 | Hoogwerker gebruiken | Inspectie 2022 | 002 43362.01 | ARAMIS 1xPLT 26 RAL9005 | 2012-08-08 | 360026 PL-T TOP 26W/830 4P | 2022-10-13 12:36 | 1 | CL 03 TL, SOX, PLT 10.000u | Nacht astronomisch in / uit |  | OV | 105783.809 | 430649.264
Alblasserdam | Emmertarwehof | 003 43362 | Aluminium 4.0m con HDPE gecoat | 4 | 2017-10-25 | Hoogwerker gebruiken | Inspectie 2022 | 003 43362.01 | ARAMIS 1xPLT 26 RAL9005 | 2009-11-27 | 360026 PL-T TOP 26W/830 4P | 2022-10-13 12:36 | 1 | CL 03 TL, SOX, PLT 10.000u | Nacht astronomisch in / uit |  | OV | 105783.898 | 430667.557
Alblasserdam | Emmertarwehof | 004 43362 | Aluminium 4.0m con HDPE gecoat | 4 | 2017-10-25 | Hoogwerker gebruiken | Inspectie 2022 | 004 43362.01 | ARAMIS 1xPLT 26 RAL9005 | 2009-11-27 | 360026 PL-T TOP 26W/830 4P | 2022-10-13 12:35 | 1 | CL 03 TL, SOX, PLT 10.000u | Nacht astronomisch in / uit |  | OV | 105784.062 | 430684.219
Alblasserdam | Emmertarwehof | 005 43362 | Aluminum 4,0m gecoat | 4 | 2011-01-20 | Hoogwerker gebruiken | Inspectie 2022 | 005 43362.01 | ARAMIS 1xPLT 26 RAL9005 | 2010-04-21 | 360026 PL-T TOP 26W/830 4P | 2022-10-13 12:34 | 1 | CL 03 TL, SOX, PLT 10.000u | Nacht astronomisch in / uit |  | OV | 105799.023 | 430675.789
Alblasserdam | Emmertarwehof | 006 43362 | Aluminum 4,0m gecoat | 4 | 2010-03-11 | Hoogwerker gebruiken | Inspectie 2022 | 006 43362.01 | ARAMIS 1xPLT 26 RAL9005 | 2009-11-27 | 360026 PL-T TOP 26W/830 4P | 2022-10-13 12:34 | 1 | CL 03 TL, SOX, PLT 10.000u | Nacht astronomisch in / uit |  | OV | 105819.553 | 430675.805
Alblasserdam | Emmertarwehof | 007 43362 | Aluminium 4.0m con HDPE gecoat | 4 | 2017-10-25 | Hoogwerker gebruiken | Inspectie 2022 | 007 43362.01 | ARAMIS 1xPLT 26 RAL9005 | 2009-11-27 | 360026 PL-T TOP 26W/830 4P | 2022-10-13 12:30 | 1 | CL 03 TL, SOX, PLT 10.000u | Nacht astronomisch in / uit |  | OV | 105841.716 | 430675.83
Alblasserdam | Emmertarwehof | 008 43362 | Aluminium 4.0m con HDPE gecoat | 4 | 2023-12-19 | Hoogwerker gebruiken | Inspectie 2023 | 008 43362.01 | ARAMIS 1xPLT 26 RAL9005 | 2009-11-27 | 370026 PL-T 26W/840 4P | 2023-12-22 | 1 | CL 03 TL, SOX, PLT 10.000u | Nacht astronomisch in / uit |  | OV | 105862.075 | 430675.849
Alblasserdam | Emmertarwehof | 009 43362 | Aluminium 4.0m con HDPE gecoat | 4 | 2017-10-25 | Hoogwerker gebruiken | Inspectie 2022 | 009 43362.01 | ARAMIS 1xPLT 26 RAL9005 | 2009-11-27 | 360026 PL-T TOP 26W/830 4P | 2022-10-13 12:29 | 1 | CL 03 TL, SOX, PLT 10.000u | Nacht astronomisch in / uit |  | OV | 105882.929 | 430675.866
Alblasserdam | Esdoornlaan (Alblasserdam) | 001 43497 | 127310 Aluminium 6,0m UE 750mm HDPE | 6 | 2018-12-01 | Hoogwerker gebruiken | Inspectie 2024 | 001 43497.01 | LW-SRDS2 2000 LM 16A 730 DAME CC | 2018-12-01 | LED 16W 3000K 2000lm | 2018-11-09 | 01 | CL 08 LED VERLICHTING | Nacht astronomisch in / uit |  | OV | 104938.494 | 431215.341
Alblasserdam | Esdoornlaan (Alblasserdam) | 002 43497 | 127310 Aluminium 6,0m UE 750mm HDPE | 6 | 2018-12-01 | Hoogwerker gebruiken | Inspectie 2024 | 002 43497.01 | LW-SRDS2 2000 LM 16A 730 DAME CC | 2018-12-01 | LED 16W 3000K 2000lm | 2018-11-09 | 01 | CL 08 LED VERLICHTING | Nacht astronomisch in / uit |  | OV | 104949.521 | 431237.841
Alblasserdam | Esdoornlaan (Alblasserdam) | 003 43497 | 127310 Aluminium 6,0m UE 750mm HDPE | 6 | 2018-12-01 | Hoogwerker gebruiken | Inspectie 2024 | 003 43497.01 | LW-SRDS2 2000 LM 16A 730 DAME CC | 2018-12-01 | LED 16W 3000K 2000lm | 2018-11-09 | 01 | CL 08 LED VERLICHTING | Nacht astronomisch in / uit |  | OV | 104971.07 | 431247.89
Alblasserdam | Esdoornlaan (Alblasserdam) | 004 43497 | 127310 Aluminium 6,0m UE 750mm HDPE | 6 | 2018-12-01 | Hoogwerker gebruiken | Inspectie 2024 | 004 43497.01 | LW-SRDS2 2000 LM 16A 730 DAME CC | 2018-12-01 | LED 16W 3000K 2000lm | 2018-11-09 | 01 | CL 08 LED VERLICHTING | Nacht astronomisch in / uit |  | OV | 104987.573 | 431263.667
Alblasserdam | Esdoornlaan (Alblasserdam) | 005 43497 | 127310 Aluminium 6,0m UE 750mm HDPE | 6 | 2018-12-01 | Hoogwerker gebruiken | Inspectie 2024 | 005 43497.01 | LW-SRDS2 2000 LM 16A 730 DAME CC | 2018-12-01 | LED 16W 3000K 2000lm | 2018-11-09 | 01 | CL 08 LED VERLICHTING | Nacht astronomisch in / uit |  | OV | 105004.37 | 431290.77
Alblasserdam | Esdoornlaan (Alblasserdam) | 006 43497 | 127310 Aluminium 6,0m UE 750mm HDPE | 6 | 2018-12-01 | Hoogwerker gebruiken | Inspectie 2024 | 006 43497.01 | LW-SRDS2 2000 LM 16A 730 DAME CC | 2018-12-01 | LED 16W 3000K 2000lm | 2018-11-09 | 01 | CL 08 LED VERLICHTING | Nacht astronomisch in / uit |  | OV | 105024.143 | 431300.216
Alblasserdam | Esdoornlaan (Alblasserdam) | 007 43497 | 127310 Aluminium 6,0m UE 750mm HDPE | 6 | 2018-12-01 | Hoogwerker gebruiken | Inspectie 2024 | 007 43497.01 | LW-SRDS2 2000 LM 16A 730 DAME CC | 2018-12-01 | LED 16W 3000K 2000lm | 2018-11-09 | 01 | CL 08 LED VERLICHTING | Nacht astronomisch in / uit |  | OV | 105034.32 | 431323.29
Alblasserdam | Esdoornlaan (Alblasserdam) | 008 43497 | 127310 Aluminium 6,0m UE 750mm HDPE | 6 | 2018-12-01 | Hoogwerker gebruiken | Inspectie 2024 | 008 43497.01 | LW-SRDS2 2000 LM 16A 730 DAME CC | 2018-12-01 | LED 16W 3000K 2000lm | 2018-11-09 | 01 | CL 08 LED VERLICHTING | Nacht astronomisch in / uit |  | OV | 105058.096 | 431333.413
Alblasserdam | Esdoornlaan (Alblasserdam) | 009 43497 | 127310 Aluminium 6,0m UE 750mm HDPE | 6 | 2018-12-01 | Hoogwerker gebruiken | Inspectie 2024 | 009 43497.01 | LW-SRDS2 2000 LM 16A 730 DAME CC | 2018-12-01 | LED 16W 3000K 2000lm | 2018-11-09 | 01 | CL 08 LED VERLICHTING | Nacht astronomisch in / uit |  | OV | 105067.775 | 431353.359
Alblasserdam | Esdoornlaan (Alblasserdam) | 010 43497 | 127310 Aluminium 6,0m UE 750mm HDPE | 6 | 2018-12-01 | Hoogwerker gebruiken | Inspectie 2024 | 010 43497.01 | LW-SRDS2 2000 LM 16A 730 DAME CC | 2018-12-01 | LED 16W 3000K 2000lm | 2018-11-09 | 01 | CL 08 LED VERLICHTING | Nacht astronomisch in / uit |  | OV | 105083.096 | 431358.015
Alblasserdam | Esdoornlaan (Alblasserdam) | 012 43497 | 127310 Aluminium 6,0m UE 750mm HDPE | 6 | 2018-12-01 | Hoogwerker gebruiken | Inspectie 2024 | 012 43497.01 | VP1011 WW RAL-7036 | 2018-12-01 | LED 16W 3000K 2000lm | 2018-12-01 | 01 | CL 08 LED VERLICHTING | Nacht astronomisch in / uit |  | OV | 105092.972 | 431384.575
Alblasserdam | Esdoornlaan (Alblasserdam) | 013 43497 | 127310 Aluminium 6,0m UE 750mm HDPE | 6 | 2018-12-01 | Hoogwerker gebruiken | Inspectie 2024 | 013 43497.01 | VP1011 WW RAL-7036 | 2018-12-01 | LED 16W 3000K 2000lm | 2018-12-01 | 01 | CL 08 LED VERLICHTING | Nacht astronomisch in / uit |  | OV | 105111.616 | 431403.024
Alblasserdam | Esdoornlaan (Alblasserdam) | 014 43497 | 127310 Aluminium 6,0m UE 750mm HDPE | 6 | 2018-12-01 | Hoogwerker gebruiken | Inspectie 2024 | 014 43497.01 | VP1011 WW RAL-7036 | 2018-12-01 | LED 25W 3000K 3000lm | 2018-12-01 | 01 | CL 08 LED VERLICHTING | Nacht astronomisch in / uit |  | OV | 105130.254 | 431421.447
Alblasserdam | Esdoornlaan (Alblasserdam) | 015 43497 | 127310 Aluminium 6,0m UE 750mm HDPE | 6 | 2018-12-01 | Hoogwerker gebruiken | Inspectie 2024 | 015 43497.01 | VP1011 WW RAL-7036 | 2018-12-01 | LED 25W 3000K 3000lm | 2018-12-01 | 01 | CL 08 LED VERLICHTING | Nacht astronomisch in / uit |  | OV | 105147.198 | 431438.258
Alblasserdam | Esdoornlaan (Alblasserdam) | 015A43497 | 127302 Aluminium 3.5m con + MVB | 3.5 | 2017-11-24 | Hoogwerker gebruiken | Inspectie 2024 | 015A43497.01 | Urbanstar BDS100DRW 18-3S LED | 2017-11-24 | LED 14W 3000K 1800lm | 2017-11-24 | 01 | CL 08 LED VERLICHTING | Nacht astronomisch in / uit |  | OV | 105147.564 | 431421.876
Alblasserdam | Fazantstraat | 001 43529 | Aluminium 5.0m UE 750mm | 5 | 2012-03-01 | Hoogwerker gebruiken | Inspectie 2024 | 001 43529.01 | 131150 LW-SRDS2 13W 2000LM 24A 730 DAME CC G4 XiSR22 X XC 7040C3M SPD | 2024-03-14 | LED 13W 3000K 2000lm | 2024-03-14 | 1 | CL 08 LED VERLICHTING | Nacht astronomisch in / uit | Citytouch OLC aanwezig | OV | 103505.05 | 431925.37
Alblasserdam | Fazantstraat | 002 43529 | Staal 3.5m con | 3.5 | 1992-04-01 | Hoogwerker gebruiken | Inspectie 2024 | 002 43529.01 | BDS711 Kegel 20LED 1800lm WW | 2017-09-21 | LED 14W 3000K 1800lm | 2017-09-21 | 01 | CL 08 LED VERLICHTING | Nacht astronomisch in / uit |  | OV | 103517.415 | 431946.706
Alblasserdam | Fazantstraat | 003 43529 | Staal 3.5m con | 3.5 | 1992-05-01 | Hoogwerker gebruiken | Inspectie 2024 | 003 43529.01 | BDS711 Kegel 20LED 1800lm WW | 2017-09-21 | LED 14W 3000K 1800lm | 2017-09-21 | 01 | CL 08 LED VERLICHTING | Nacht astronomisch in / uit |  | OV | 103509.114 | 431964.03
Alblasserdam | Fazantstraat | 004 43529 | Staal 3.5m con | 3.5 | 1992-04-01 | Hoogwerker gebruiken | Inspectie 2024 | 004 43529.01 | BDS711 Kegel 20LED 1800lm WW | 2017-09-21 | LED 14W 3000K 1800lm | 2017-09-21 | 01 | CL 08 LED VERLICHTING | Nacht astronomisch in / uit |  | OV | 103527.806 | 431968.014
Alblasserdam | Fazantstraat | 005 43529 | Staal 3.5m con | 3.5 | 1992-05-01 | Hoogwerker gebruiken | Inspectie 2024 | 005 43529.01 | BDS711 Kegel 20LED 1800lm WW | 2017-09-21 | LED 14W 3000K 1800lm | 2017-09-21 | 01 | CL 08 LED VERLICHTING | Nacht astronomisch in / uit |  | OV | 103520.659 | 431987.498
Alblasserdam | Fazantstraat | 006 43529 | Staal 3.5m con | 3.5 | 1992-04-01 | Hoogwerker gebruiken | Inspectie 2024 | 006 43529.01 | BDS711 Kegel 12LED 1400lm WW | 2017-09-21 | LED 11W 3000K 1400lm | 2017-09-21 | 01 | CL 08 LED VERLICHTING | Nacht astronomisch in / uit |  | OV | 103540.117 | 431992.099
Alblasserdam | Fazantstraat | 007 43529 | 127288 Aluminium 4.0m con HDPE | 4 | 2017-08-09 | Hoogwerker gebruiken | Inspectie 2024 | 007 43529.01 | BDS711 Kegel 12LED 1400lm WW | 2017-09-21 | LED 11W 3000K 1400lm | 2017-09-21 | 01 | CL 08 LED VERLICHTING | Nacht astronomisch in / uit |  | OV | 103539.889 | 432003.2
Alblasserdam | Fazantstraat | 008 43529 | Aluminium 5.0m UE 750mm | 5 | 2012-12-21 | Hoogwerker gebruiken | Inspectie 2024 | 008 43529.01 | 131150 LW-SRDS2 13W 2000LM 24A 730 DAME CC G4 XiSR22 X XC 7040C3M SPD | 2024-03-14 | LED 13W 3000K 2000lm | 2024-03-14 | 1 | CL 08 LED VERLICHTING | Nacht astronomisch in / uit | Citytouch OLC aanwezig | OV | 103561.098 | 431986.434
Alblasserdam | Fazantstraat | 009 43529 | Aluminium 5.0m UE 750mm | 5 | 1990-12-01 | Hoogwerker gebruiken | Inspectie 2024 | 009 43529.01 | 131150 LW-SRDS2 13W 2000LM 24A 730 DAME CC G4 XiSR22 X XC 7040C3M SPD | 2024-03-14 | LED 13W 3000K 2000lm | 2024-03-14 | 1 | CL 08 LED VERLICHTING | Nacht astronomisch in / uit | Citytouch OLC aanwezig | OV | 103580.69 | 432015.52
Alblasserdam | Fazantstraat | 010 43529 | 127310 Aluminium 6,0m UE 750mm HDPE | 6 | 2019-03-07 | Hoogwerker gebruiken | Inspectie 2024 | 010 43529.01 | 131140 LW-SRDS2 11W 1600LM 24A 730 DAME CC G4 XiSR22 X XC 7040C3M SPD | 2024-04-05 | LED 11W 3000K 1600lm | 2024-04-05 | 1 | CL 08 LED VERLICHTING | Nacht astronomisch in / uit | Citytouch OLC aanwezig | OV | 103587.99 | 432047.62
Alblasserdam | Ferdinand Bolstraat | 001 43531 | Aluminium 5.0m UE 750mm | 5 | 2003-09-01 | Hoogwerker gebruiken | Project | 001 43531.01 | 2500 1xPLL24 E | 2003-09-01 | 310024 PL-L 24W/830 4P MASTER | 2018-10-05 | 1 | Armatuur vervangen 2023 | Nacht astronomisch in / uit |  | OV | 105544.995 | 431521.987
Alblasserdam | Ferdinand Bolstraat | 002 43531 | Aluminium 5.0m UE 750mm | 5 | 2003-09-01 | Hoogwerker gebruiken | Armatuur vervangen 2023 | 002 43531.01 | 2500 1xPLL24 E | 2003-09-01 | 310024 PL-L 24W/830 4P MASTER | 2018-10-05 | 1 | Armatuur vervangen 2023 | Nacht astronomisch in / uit |  | OV | 105523.748 | 431519.47
Alblasserdam | Ferdinand Bolstraat | 003 43531 | Aluminium 5.0m UE 750mm | 5 | 2003-09-01 | Hoogwerker gebruiken | Armatuur vervangen 2023 | 003 43531.01 | 2500 1xPLL24 E | 2003-09-01 | 310024 PL-L 24W/830 4P MASTER | 2018-10-05 | 1 | Armatuur vervangen 2023 | Nacht astronomisch in / uit |  | OV | 105502.348 | 431516.921
Alblasserdam | Ferdinand Bolstraat | 004 43531 | Aluminium 3.5m Con top60 | 3.5 | 2003-09-01 | Hoogwerker gebruiken | Inspectie 2023 | 004 43531.01 | 132145 Ekra 20 helder lens 62 9W 1000 lumen 3000K RAL 9007 XiSR22 | 2023-11-27 | LED 09W 3000K 1000lm | 2023-11-27 | 01 | CL 08 LED VERLICHTING | Nacht astronomisch in / uit | Zhaga Ready | OV | 105488.29 | 431495.242
Alblasserdam | Ferdinand Bolstraat | 005 43531 | 127289 Aluminium 4.0m con.+MVB | 4 | 2015-03-25 | Hoogwerker gebruiken | Inspectie 2023 | 005 43531.01 | 132160 Ekra 20 helder lens 63 9W 1000 lumen 3000K RAL 9007 XiSR22 | 2023-11-27 | LED 09W 3000K 1000lm | 2023-11-27 | 1 | CL 08 LED VERLICHTING | Nacht astronomisch in / uit | Zhaga Ready | OV | 105469.174 | 431506.035
Alblasserdam | Fop Smitstraat | 001 43338 | Aluminium 0,60m gecoat gebogen | 6 | 2007-10-10 | Hoogwerker gebruiken | Inspectie 2024 | 001 43338.01 | 131150 LW-SRDS2 13W 2000LM 24A 730 DAME CC G4 XiSR22 X XC 7040C3M SPD | 2024-03-14 | LED 13W 3000K 2000lm | 2024-03-14 | 1 | CL 08 LED VERLICHTING | Nacht astronomisch in / uit | Citytouch OLC aanwezig | OV | 103558.997 | 431612.921
Alblasserdam | Fop Smitstraat | 002 43338 | Aluminium 0,60m gecoat gebogen | 6 | 2007-10-10 | Hoogwerker gebruiken | Inspectie 2024 | 002 43338.01 | 131150 LW-SRDS2 13W 2000LM 24A 730 DAME CC G4 XiSR22 X XC 7040C3M SPD | 2024-03-14 | LED 13W 3000K 2000lm | 2024-03-14 | 1 | CL 08 LED VERLICHTING | Nacht astronomisch in / uit | Citytouch OLC aanwezig | OV | 103545.988 | 431638.064
Alblasserdam | Fop Smitstraat | 003 43338 | Aluminium 0,60m gecoat gebogen | 6 | 2007-10-10 | Hoogwerker gebruiken | Inspectie 2024 | 003 43338.01 | 131150 LW-SRDS2 13W 2000LM 24A 730 DAME CC G4 XiSR22 X XC 7040C3M SPD | 2024-03-14 | LED 13W 3000K 2000lm | 2024-03-14 | 1 | CL 08 LED VERLICHTING | Nacht astronomisch in / uit | Citytouch OLC aanwezig | OV | 103522.11 | 431648.066
Alblasserdam | Fop Smitstraat | 004 43338 | Aluminium 0,60m gecoat gebogen | 6 | 2007-10-10 | Hoogwerker gebruiken | Inspectie 2024 | 004 43338.01 | 131150 LW-SRDS2 13W 2000LM 24A 730 DAME CC G4 XiSR22 X XC 7040C3M SPD | 2024-03-14 | LED 13W 3000K 2000lm | 2024-03-14 | 1 | CL 08 LED VERLICHTING | Nacht astronomisch in / uit | Citytouch OLC aanwezig | OV | 103510.718 | 431677.964
Alblasserdam | Fop Smitstraat | 005 43338 | Aluminium 0,60m gecoat gebogen | 6 | 2007-10-10 | Hoogwerker gebruiken | Inspectie 2024 | 005 43338.01 | 131150 LW-SRDS2 13W 2000LM 24A 730 DAME CC G4 XiSR22 X XC 7040C3M SPD | 2024-03-14 | LED 13W 3000K 2000lm | 2024-03-14 | 1 | CL 08 LED VERLICHTING | Nacht astronomisch in / uit | Citytouch OLC aanwezig | OV | 103492.024 | 431690.595
Alblasserdam | Fop Smitstraat | 006 43338 | Aluminium 0,60m gecoat gebogen | 6 | 2007-10-10 | Hoogwerker gebruiken | Inspectie 2024 | 006 43338.01 | 131150 LW-SRDS2 13W 2000LM 24A 730 DAME CC G4 XiSR22 X XC 7040C3M SPD | 2024-03-14 | LED 13W 3000K 2000lm | 2024-03-14 | 1 | CL 08 LED VERLICHTING | Nacht astronomisch in / uit | Citytouch OLC aanwezig | OV | 103482.138 | 431715.217
Alblasserdam | Fop Smitstraat | 007 43338 | Aluminium 0,60m gecoat gebogen | 6 | 2007-10-10 | Hoogwerker gebruiken | Inspectie 2024 | 007 43338.01 | 131150 LW-SRDS2 13W 2000LM 24A 730 DAME CC G4 XiSR22 X XC 7040C3M SPD | 2024-03-14 | LED 13W 3000K 2000lm | 2024-03-14 | 1 | CL 08 LED VERLICHTING | Nacht astronomisch in / uit | Citytouch OLC aanwezig | OV | 103464.113 | 431737.859
Alblasserdam | Fop Smitstraat | 008 43338 | Aluminium 0,60m gecoat gebogen | 6 | 2007-10-10 | Hoogwerker gebruiken | Inspectie 2024 | 008 43338.01 | 131150 LW-SRDS2 13W 2000LM 24A 730 DAME CC G4 XiSR22 X XC 7040C3M SPD | 2024-03-14 | LED 13W 3000K 2000lm | 2024-03-14 | 1 | CL 08 LED VERLICHTING | Nacht astronomisch in / uit | Citytouch OLC aanwezig | OV | 103448.834 | 431760.86
Alblasserdam | Fop Smitstraat | 009 43338 | Aluminium 0,60m gecoat gebogen | 6 | 2007-10-10 | Hoogwerker gebruiken | Inspectie 2024 | 009 43338.01 | 131150 LW-SRDS2 13W 2000LM 24A 730 DAME CC G4 XiSR22 X XC 7040C3M SPD | 2024-03-14 | LED 13W 3000K 2000lm | 2024-03-14 | 1 | CL 08 LED VERLICHTING | Nacht astronomisch in / uit | Citytouch OLC aanwezig | OV | 103434.392 | 431779.311
Alblasserdam | Fop Smitstraat | 010 43338 | Aluminium 0,60m gecoat gebogen | 6 | 2007-10-10 | Hoogwerker gebruiken | Inspectie 2024 | 010 43338.01 | 131150 LW-SRDS2 13W 2000LM 24A 730 DAME CC G4 XiSR22 X XC 7040C3M SPD | 2024-03-14 | LED 13W 3000K 2000lm | 2024-03-14 | 1 | CL 08 LED VERLICHTING | Nacht astronomisch in / uit | Citytouch OLC aanwezig | OV | 103418.435 | 431796.708
Alblasserdam | Fop Smitstraat | 011 43338 | Aluminium 0,60m gecoat gebogen | 6 | 2007-10-10 | Hoogwerker gebruiken | Inspectie 2024 | 011 43338.01 | 131150 LW-SRDS2 13W 2000LM 24A 730 DAME CC G4 XiSR22 X XC 7040C3M SPD | 2024-03-14 | LED 13W 3000K 2000lm | 2024-03-14 | 1 | CL 08 LED VERLICHTING | Nacht astronomisch in / uit | Citytouch OLC aanwezig | OV | 103403.453 | 431815.995
Alblasserdam | Fop Smitstraat | 012 43338 | Aluminium 0,60m gecoat gebogen | 6 | 2007-10-10 | Hoogwerker gebruiken | Inspectie 2024 | 012 43338.01 | 131150 LW-SRDS2 13W 2000LM 24A 730 DAME CC G4 XiSR22 X XC 7040C3M SPD | 2024-03-14 | LED 13W 3000K 2000lm | 2024-03-14 | 1 | CL 08 LED VERLICHTING | Nacht astronomisch in / uit | Citytouch OLC aanwezig | OV | 103386.577 | 431830.501
Alblasserdam | Fop Smitstraat | 013 43338 | Aluminium 0,60m gecoat gebogen | 6 | 2007-10-10 | Hoogwerker gebruiken | Inspectie 2024 | 013 43338.01 | 131150 LW-SRDS2 13W 2000LM 24A 730 DAME CC G4 XiSR22 X XC 7040C3M SPD | 2024-03-14 | LED 13W 3000K 2000lm | 2024-03-14 | 1 | CL 08 LED VERLICHTING | Nacht astronomisch in / uit | Citytouch OLC aanwezig | OV | 103382.187 | 431846.596
Alblasserdam | Fop Smitstraat | 014 43338 | Aluminium 0,60m gecoat gebogen | 6 | 2007-10-10 | Hoogwerker gebruiken | Inspectie 2024 | 014 43338.01 | 131150 LW-SRDS2 13W 2000LM 24A 730 DAME CC G4 XiSR22 X XC 7040C3M SPD | 2024-03-14 | LED 13W 3000K 2000lm | 2024-03-14 | 1 | CL 08 LED VERLICHTING | Nacht astronomisch in / uit | Citytouch OLC aanwezig | OV | 103366.808 | 431866.293
Alblasserdam | Fop Smitstraat | 015 43338 | Aluminium 0,60m gecoat gebogen | 6 | 2007-10-10 | Hoogwerker gebruiken | Inspectie 2024 | 015 43338.01 | 131150 LW-SRDS2 13W 2000LM 24A 730 DAME CC G4 XiSR22 X XC 7040C3M SPD | 2024-03-14 | LED 13W 3000K 2000lm | 2024-03-14 | 1 | CL 08 LED VERLICHTING | Nacht astronomisch in / uit | Citytouch OLC aanwezig | OV | 103353.775 | 431882.726
Alblasserdam | Fop Smitstraat | 016 43338 | Aluminium 0,60m gecoat gebogen | 6 | 2007-10-10 | Hoogwerker gebruiken | Inspectie 2024 | 016 43338.01 | 131150 LW-SRDS2 13W 2000LM 24A 730 DAME CC G4 XiSR22 X XC 7040C3M SPD | 2024-03-14 | LED 13W 3000K 2000lm | 2024-03-14 | 1 | CL 08 LED VERLICHTING | Nacht astronomisch in / uit | Citytouch OLC aanwezig | OV | 103340.405 | 431899.698
Alblasserdam | Fop Smitstraat | 017 43338 | Aluminium 0,60m gecoat gebogen | 6 | 2007-10-10 | Hoogwerker gebruiken | Inspectie 2024 | 017 43338.01 | 131150 LW-SRDS2 13W 2000LM 24A 730 DAME CC G4 XiSR22 X XC 7040C3M SPD | 2024-03-14 | LED 13W 3000K 2000lm | 2024-03-14 | 1 | CL 08 LED VERLICHTING | Nacht astronomisch in / uit | Citytouch OLC aanwezig | OV | 103324.215 | 431920.611
Alblasserdam | Fop Smitstraat | 018 43338 | Aluminium 0,60m gecoat gebogen | 6 | 2007-10-10 | Hoogwerker gebruiken | Inspectie 2024 | 018 43338.01 | 131150 LW-SRDS2 13W 2000LM 24A 730 DAME CC G4 XiSR22 X XC 7040C3M SPD | 2024-03-14 | LED 13W 3000K 2000lm | 2024-03-14 | 1 | CL 08 LED VERLICHTING | Nacht astronomisch in / uit | Citytouch OLC aanwezig | OV | 103299.869 | 431939.478
Alblasserdam | Frans Halslaan | 001 43514 | Aluminium 3.5m Con top60 | 3.5 | 2003-09-01 | Hoogwerker gebruiken | Inspectie 2021 | 001 43514.01 | KFK LED2WELL 1600lm | 2015-12-28 | LED 15W 3000K 1600lm | 2015-12-28 | 01 | CL 08 LED VERLICHTING | Dimmen 25% | basis -25% | OV | 105608.861 | 431331.862
Alblasserdam | Frans Halslaan | 002 43514 | Aluminium 5.0m UE 750mm | 5 | 1994-10-01 | Hoogwerker gebruiken | Inspectie <= 2018 | 002 43514.01 | 131140 LW-SRDS2 11W 1600LM 24A 730 DAME CC G4 XiSR22 X XC 7040C3M SPD | 2022-10-01 | LED 11W 3000K 1600lm | 2022-10-01 | 1 | CL 08 LED VERLICHTING | Nacht astronomisch in / uit | Zhaga Ready | OV | 105615.297 | 431315.53
Alblasserdam | Frans Halslaan | 003 43514 | Aluminium 5.0m UE 750mm | 5 | 2002-10-01 | Hoogwerker gebruiken | Inspectie <= 2018 | 003 43514.01 | 131140 LW-SRDS2 11W 1600LM 24A 730 DAME CC G4 XiSR22 X XC 7040C3M SPD | 2022-10-01 | LED 11W 3000K 1600lm | 2022-10-01 | 1 | CL 08 LED VERLICHTING | Nacht astronomisch in / uit | Zhaga Ready | OV | 105635.266 | 431317.859
Alblasserdam | Frans Halslaan | 004 43514 | Aluminium 5.0m UE 750mm | 5 | 1997-06-01 | Hoogwerker gebruiken | Inspectie <= 2018 | 004 43514.01 | 131140 LW-SRDS2 11W 1600LM 24A 730 DAME CC G4 XiSR22 X XC 7040C3M SPD | 2022-10-01 | LED 11W 3000K 1600lm | 2022-10-01 | 1 | CL 08 LED VERLICHTING | Nacht astronomisch in / uit | Zhaga Ready | OV | 105658.114 | 431311.44
Alblasserdam | Frans Halslaan | 005 43514 | Aluminium 3.5m Con top60 | 3.5 | 2003-01-01 | Hoogwerker gebruiken | Inspectie 2021 | 005 43514.01 | KFK LED2WELL 1600lm | 2015-12-28 | LED 15W 3000K 1600lm | 2015-12-28 | 01 | CL 08 LED VERLICHTING | Nacht astronomisch in / uit |  | OV | 105659.854 | 431332.111
Alblasserdam | Frans Halslaan | 006 43514 | Aluminium 3.5m Con top60 | 3.5 | 2003-01-01 | Hoogwerker gebruiken | Inspectie 2021 | 006 43514.01 | KFK LED2WELL 1600lm | 2015-12-28 | LED 15W 3000K 1600lm | 2015-12-28 | 01 | CL 08 LED VERLICHTING | Nacht astronomisch in / uit |  | OV | 105673.98 | 431344.84
Alblasserdam | Frans Halslaan | 007 43514 | Aluminium 3.5m Con top60 | 3.5 | 2003-01-01 | Hoogwerker gebruiken | Inspectie 2021 | 007 43514.01 | KFK LED2WELL 1600lm | 2015-12-28 | LED 15W 3000K 1600lm | 2015-12-28 | 01 | CL 08 LED VERLICHTING | Nacht astronomisch in / uit |  | OV | 105656.948 | 431357.11
Alblasserdam | Frans Halslaan | 007A43514 | 127302 Aluminium 3.5m con + MVB | 3.5 | 2015-12-28 | Hoogwerker gebruiken | Inspectie 2021 | 007A43514.01 | KFK LED2WELL 1600lm | 2015-12-28 | LED 15W 3000K 1600lm | 2015-12-28 | 01 | CL 08 LED VERLICHTING | Nacht astronomisch in / uit |  | OV | 105672.945 | 431367.503
Alblasserdam | Frans Halslaan | 008 43514 | Aluminium 3.5m Con top60 | 3.5 | 2003-01-01 | Hoogwerker gebruiken | Inspectie 2021 | 008 43514.01 | KFK LED2WELL 1600lm | 2015-12-28 | LED 15W 3000K 1600lm | 2015-12-28 | 01 | CL 08 LED VERLICHTING | Nacht astronomisch in / uit |  | OV | 105668.336 | 431378.509
Alblasserdam | Frans Halslaan | 009 43514 | Aluminium 5.0m UE 750mm | 5 | 2002-10-01 | Hoogwerker gebruiken | Inspectie <= 2018 | 009 43514.01 | 131140 LW-SRDS2 11W 1600LM 24A 730 DAME CC G4 XiSR22 X XC 7040C3M SPD | 2022-10-01 | LED 11W 3000K 1600lm | 2022-10-01 | 1 | CL 08 LED VERLICHTING | Nacht astronomisch in / uit | Zhaga Ready | OV | 105677.113 | 431323.046
Alblasserdam | Frans Halslaan | 010 43514 | Aluminium 5.0m UE 750mm | 5 | 2002-10-01 | Hoogwerker gebruiken | Inspectie <= 2018 | 010 43514.01 | 131140 LW-SRDS2 11W 1600LM 24A 730 DAME CC G4 XiSR22 X XC 7040C3M SPD | 2022-10-01 | LED 11W 3000K 1600lm | 2022-10-01 | 1 | CL 08 LED VERLICHTING | Nacht astronomisch in / uit | Zhaga Ready | OV | 105698.95 | 431316.34
Alblasserdam | Frans Halslaan | 011 43514 | Aluminium 3.5m Con top60 | 3.5 | 2003-01-01 | Hoogwerker gebruiken | Inspectie 2021 | 011 43514.01 | KFK LED2WELL 1600lm | 2015-12-28 | LED 15W 3000K 1600lm | 2015-12-28 | 01 | CL 08 LED VERLICHTING | Nacht astronomisch in / uit |  | OV | 105710.86 | 431291.52
Alblasserdam | Frans Halslaan | 012 43514 | Aluminium 5.0m UE 750mm | 5 | 2005-11-01 | Hoogwerker gebruiken | Inspectie <= 2018 | 012 43514.01 | 131140 LW-SRDS2 11W 1600LM 24A 730 DAME CC G4 XiSR22 X XC 7040C3M SPD | 2022-10-01 | LED 11W 3000K 1600lm | 2022-10-01 | 1 | CL 08 LED VERLICHTING | Nacht astronomisch in / uit | Zhaga Ready | OV | 105718.65 | 431327.793
Alblasserdam | Frans Halslaan | 013 43514 | Aluminium 3.5m Con top60 | 3.5 | 2003-09-01 | Hoogwerker gebruiken | Inspectie 2021 | 013 43514.01 | KFK LED2WELL 1600lm | 2015-12-28 | LED 15W 3000K 1600lm | 2015-12-28 | 01 | CL 08 LED VERLICHTING | Dimmen 25% | basis -25% | OV | 105760.53 | 431319.7
Alblasserdam | Frans Halslaan | 014 43514 | 127288 Aluminium 4.0m con HDPE | 4 | 2020-07-15 | Hoogwerker gebruiken | Inspectie 2021 | 014 43514.01 | KFK LED2WELL 1600lm | 2015-12-28 | LED 15W 3000K 1600lm | 2015-12-28 | 01 | CL 08 LED VERLICHTING | Dimmen 25% | basis -25% | OV | 105764.135 | 431293.486
Alblasserdam | Frans Halslaan | 015 43514 | Aluminium 3.5m Con top60 | 3.5 | 2003-09-01 | Hoogwerker gebruiken | Inspectie 2021 | 015 43514.01 | KFK LED2WELL 1600lm | 2015-12-28 | LED 15W 3000K 1600lm | 2015-12-28 | 01 | CL 08 LED VERLICHTING | Dimmen 25% | basis -25% | OV | 105765.904 | 431276.667
Alblasserdam | Frederik Hendrikstraat | 003 43449 | 127310 Aluminium 6,0m UE 750mm HDPE | 6 | 2021-11-10 | Hoogwerker gebruiken | Inspectie 2021 | 003 43449.01 | LW-SRDS2 1600 LM 16A 730 DAME CC | 2021-11-10 | LED 13W 3000K 1600lm | 2021-11-10 | 01 | CL 08 LED VERLICHTING | Nacht astronomisch in / uit |  | OV | 105336.874 | 431027.521
Alblasserdam | Frederik Hendrikstraat | 004 43449 | 127310 Aluminium 6,0m UE 750mm HDPE | 6 | 2021-09-28 | Hoogwerker gebruiken | Inspectie 2021 | 004 43449.01 | LW-SRDS2 1600 LM 16A 730 DAME CC | 2021-09-28 | LED 13W 3000K 1600lm | 2021-09-28 | 01 | CL 08 LED VERLICHTING | Nacht astronomisch in / uit |  | OV | 105364.001 | 431012.35
Alblasserdam | Frederik Hendrikstraat | 005 43449 | 127310 Aluminium 6,0m UE 750mm HDPE | 6 | 2021-09-28 | Hoogwerker gebruiken | Inspectie 2021 | 005 43449.01 | LW-SRDS2 1600 LM 16A 730 DAME CC | 2021-09-28 | LED 13W 3000K 1600lm | 2021-09-28 | 01 | CL 08 LED VERLICHTING | Nacht astronomisch in / uit |  | OV | 105387.045 | 431000.021
Alblasserdam | Fregat | 002 43472 | St.Gecoat 4.0m con. D60 RAL9023 | 4 | 2020-08-21 | Hoogwerker gebruiken | Alblasserdam vv 2025 Alura | 002 43472.01 | Alura 16 led 1600lm 3000K Aczo900 | 2020-08-21 | LED 15W 3000K 1600lm | 2020-08-21 | 01 | CL 08 LED VERLICHTING | Nacht astronomisch in / uit |  | OV | 104548.298 | 430654.888
Alblasserdam | Fregat | 003 43472 | St.Gecoat 4.0m con. D60 RAL9023 | 4 | 2008-02-20 | Hoogwerker gebruiken | Alblasserdam vv 2025 Alura | 003 43472.01 | ALURA 1696 1xPLL 24 E | 2008-02-20 | 310024 PL-L 24W/830 4P MASTER | 2021-11-02 | 1 | CL 01 PL-L EVSA 20.000u | Nacht astronomisch in / uit |  | OV | 104528.276 | 430660.224
Alblasserdam | Fregat | 004 43472 | St.Gecoat 4.0m con. D60 RAL9023 | 4 | 2008-02-20 | Hoogwerker gebruiken | Alblasserdam vv 2025 Alura | 004 43472.01 | ALURA 1696 1xPLL 24 E | 2008-02-20 | 310024 PL-L 24W/830 4P MASTER | 2018-10-25 | 1 | CL 01 PL-L EVSA 20.000u | Nacht astronomisch in / uit |  | OV | 104515.445 | 430671.707
Alblasserdam | Fregat | 005 43472 | St.Gecoat 4.0m con. D60 RAL9023 | 4 | 2008-02-20 | Hoogwerker gebruiken | Alblasserdam vv 2025 Alura | 005 43472.01 | ALURA 1696 1xPLL 24 E | 2008-02-20 | 310024 PL-L 24W/830 4P MASTER | 2018-10-25 | 1 | CL 01 PL-L EVSA 20.000u | Nacht astronomisch in / uit |  | OV | 104512.092 | 430664.587
Alblasserdam | Fregat | 006 43472 | St.Gecoat 4.0m con. D60 RAL9023 | 4 | 2008-02-20 | Hoogwerker gebruiken | Alblasserdam vv 2025 Alura | 006 43472.01 | ALURA 1696 1xPLL 24 E | 2008-02-20 | 310024 PL-L 24W/830 4P MASTER | 2018-10-25 | 1 | CL 01 PL-L EVSA 20.000u | Nacht astronomisch in / uit |  | OV | 104498.142 | 430679.221
Alblasserdam | Fregat | 007 43472 | St.Gecoat 4.0m con. D60 RAL9023 | 4 | 2008-02-20 | Hoogwerker gebruiken | Alblasserdam vv 2025 Alura | 007 43472.01 | ALURA 1696 1xPLL 24 E | 2008-02-20 | 310024 PL-L 24W/830 4P MASTER | 2018-10-25 | 1 | CL 01 PL-L EVSA 20.000u | Nacht astronomisch in / uit |  | OV | 104481.679 | 430675.222
Alblasserdam | Fregat | 008 43472 | St.Gecoat 4.0m con. D60 RAL9023 | 4 | 2008-02-20 | Hoogwerker gebruiken | Alblasserdam vv 2025 Alura | 008 43472.01 | ALURA 1696 1xPLL 24 E | 2008-02-20 | 310024 PL-L 24W/830 4P MASTER | 2018-10-25 | 1 | CL 01 PL-L EVSA 20.000u | Nacht astronomisch in / uit |  | OV | 104479.108 | 430687.558
Alblasserdam | Fregat | 009 43472 | St.Gecoat 4.0m con. D60 RAL9023 | 4 | 2008-02-20 | Hoogwerker gebruiken | Alblasserdam vv 2025 Alura | 009 43472.01 | ALURA 1696 1xPLL 24 E | 2008-02-20 | 310024 PL-L 24W/830 4P MASTER | 2018-10-25 | 1 | CL 01 PL-L EVSA 20.000u | Nacht astronomisch in / uit |  | OV | 104463.296 | 430680.249
Alblasserdam | Fregat | 010 43472 | St.Gecoat 4.0m con. D60 RAL9023 | 4 | 2008-02-20 | Hoogwerker gebruiken | Alblasserdam vv 2025 Alura | 010 43472.01 | ALURA 1696 1xPLL 24 E | 2008-02-20 | 310024 PL-L 24W/830 4P MASTER | 2018-10-25 | 1 | CL 01 PL-L EVSA 20.000u | Nacht astronomisch in / uit |  | OV | 104459.683 | 430696.012
Alblasserdam | Fregat | 011 43472 | St.Gecoat 4.0m con. D60 RAL9023 | 4 | 2008-02-20 | Hoogwerker gebruiken | Alblasserdam vv 2025 Alura | 011 43472.01 | ALURA 1696 1xPLL 24 E | 2008-02-20 | 310024 PL-L 24W/830 4P MASTER | 2018-10-25 | 1 | CL 01 PL-L EVSA 20.000u | Nacht astronomisch in / uit |  | OV | 104445.16 | 430685.131
Alblasserdam | Fregat | 012 43472 | St.Gecoat 4.0m con. D60 RAL9023 | 4 | 2008-02-20 | Hoogwerker gebruiken | Alblasserdam vv 2025 Alura | 012 43472.01 | ALURA 1696 1xPLL 24 E | 2008-02-20 | 310024 PL-L 24W/830 4P MASTER | 2018-10-25 | 1 | CL 01 PL-L EVSA 20.000u | Nacht astronomisch in / uit |  | OV | 104441.406 | 430700.959
Alblasserdam | Fregat | 013 43472 | St.Gecoat 4.0m con. D60 RAL9023 | 4 | 2008-02-20 | Hoogwerker gebruiken | Alblasserdam vv 2025 Alura | 013 43472.01 | ALURA 1696 1xPLL 24 E | 2008-02-20 | 310024 PL-L 24W/830 4P MASTER | 2018-10-25 | 1 | CL 01 PL-L EVSA 20.000u | Nacht astronomisch in / uit |  | OV | 104430.915 | 430708.513
Alblasserdam | Fregat | 014 43472 | St.Gecoat 4.0m con. D60 RAL9023 | 4 | 2008-02-20 | Hoogwerker gebruiken | Alblasserdam vv 2025 Alura | 014 43472.01 | ALURA 1696 1xPLL 24 E | 2008-02-20 | 310024 PL-L 24W/830 4P MASTER | 2018-10-25 | 1 | CL 01 PL-L EVSA 20.000u | Nacht astronomisch in / uit |  | OV | 104420.871 | 430701.439
Alblasserdam | Fregat | 015 43472 | St.Gecoat 4.0m con. D60 RAL9023 | 4 | 2008-02-20 | Hoogwerker gebruiken | Alblasserdam vv 2025 Alura | 015 43472.01 | ALURA 1696 1xPLL 24 E | 2008-02-20 | 310024 PL-L 24W/830 4P MASTER | 2018-10-25 | 1 | CL 01 PL-L EVSA 20.000u | Nacht astronomisch in / uit |  | OV | 104411.224 | 430717.106
Alblasserdam | Fregat | 016 43472 | St.Gecoat 4.0m con. D60 RAL9023 | 4 | 2008-02-20 | Hoogwerker gebruiken | Alblasserdam vv 2025 Alura | 016 43472.01 | ALURA 1696 1xPLL 24 E | 2008-02-20 | 310024 PL-L 24W/830 4P MASTER | 2024-10-02 | 1 | CL 01 PL-L EVSA 20.000u | Nacht astronomisch in / uit |  | OV | 104402.503 | 430706.423
Alblasserdam | Fregat | 017 43472 | St.Gecoat 4.0m con. D60 RAL9023 | 4 | 2008-02-20 | Hoogwerker gebruiken | Alblasserdam vv 2025 Alura | 017 43472.01 | ALURA 1696 1xPLL 24 E | 2008-02-20 | 310024 PL-L 24W/830 4P MASTER | 2018-10-25 | 1 | CL 01 PL-L EVSA 20.000u | Nacht astronomisch in / uit |  | OV | 104391.955 | 430725.503
Alblasserdam | Fregat | 018 43472 | St.Gecoat 4.0m con. D60 RAL9023 | 4 | 2008-02-20 | Hoogwerker gebruiken | Alblasserdam vv 2025 Alura | 018 43472.01 | ALURA 1696 1xPLL 24 E | 2008-02-20 | 310024 PL-L 24W/830 4P MASTER | 2018-10-25 | 1 | CL 01 PL-L EVSA 20.000u | Nacht astronomisch in / uit |  | OV | 104384.405 | 430711.287
Alblasserdam | Fregat | 019 43472 | St.Gecoat 4.0m con. D60 RAL9023 | 4 | 2008-02-20 | Hoogwerker gebruiken | Alblasserdam vv 2025 Alura | 019 43472.01 | ALURA 1696 1xPLL 24 E | 2008-02-20 | 310024 PL-L 24W/830 4P MASTER | 2018-10-25 | 1 | CL 01 PL-L EVSA 20.000u | Nacht astronomisch in / uit |  | OV | 104382.27 | 430725.172
Alblasserdam | Fregat | 020 43472 | St.Gecoat 4.0m con. D60 RAL9023 | 4 | 2008-02-20 | Hoogwerker gebruiken | Alblasserdam vv 2025 Alura | 020 43472.01 | ALURA 1696 1xPLL 24 E | 2008-02-20 | 310024 PL-L 24W/830 4P MASTER | 2018-10-25 | 1 | CL 01 PL-L EVSA 20.000u | Nacht astronomisch in / uit |  | OV | 104371.49 | 430719.369
Alblasserdam | Fregat | 021 43472 | St.Gecoat 4.0m con. D60 RAL9023 | 4 | 2008-02-20 | Hoogwerker gebruiken | Alblasserdam vv 2025 Alura | 021 43472.01 | ALURA 1696 1xPLL 24 E | 2008-02-20 | 310024 PL-L 24W/830 4P MASTER | 2018-10-25 | 1 | CL 01 PL-L EVSA 20.000u | Nacht astronomisch in / uit |  | OV | 104370.804 | 430734.728
Alblasserdam | Fregat | 022 43472 | St.Gecoat 4.0m con. D60 RAL9023 | 4 | 2008-02-20 | Hoogwerker gebruiken | Alblasserdam vv 2025 Alura | 022 43472.01 | ALURA 1696 1xPLL 24 E | 2008-02-20 | 310024 PL-L 24W/830 4P MASTER | 2018-10-25 | 1 | CL 01 PL-L EVSA 20.000u | Nacht astronomisch in / uit |  | OV | 104356.25 | 430729.279
Alblasserdam | Fregat | 023 43472 | St.Gecoat 4.0m con. D60 RAL9023 | 4 | 2008-02-20 | Hoogwerker gebruiken | Alblasserdam vv 2025 Alura | 023 43472.01 | ALURA 1696 1xPLL 24 E | 2008-02-20 | 310024 PL-L 24W/830 4P MASTER | 2018-10-25 | 1 | CL 01 PL-L EVSA 20.000u | Nacht astronomisch in / uit |  | OV | 104358.83 | 430739.976
Alblasserdam | Fregat | 024 43472 | St.Gecoat 4.0m con. D60 RAL9023 | 4 | 2008-02-20 | Hoogwerker gebruiken | Alblasserdam vv 2025 Alura | 024 43472.01 | ALURA 1696 1xPLL 24 E | 2008-02-20 | 310024 PL-L 24W/830 4P MASTER | 2018-10-25 | 1 | CL 01 PL-L EVSA 20.000u | Nacht astronomisch in / uit |  | OV | 104341.826 | 430733.059
Alblasserdam | Ganzerik | 001 43490 | Staal 3.5m con | 3.5 | 1982-11-01 | Hoogwerker gebruiken | Inspectie 2021 | 001 43490.01 | Urbanstar BDS100DRW 23-3S LED | 2011-06-01 | LED 19W 3000K 2300lm | 2011-06-01 | 01 | CL 08 LED VERLICHTING | Nacht astronomisch in / uit |  | OV | 105055.116 | 431647.735
Alblasserdam | Ganzerik | 001A43490 | Staal 3.5m con | 3.5 | 2013-07-01 | Hoogwerker gebruiken | Inspectie 2021 | 001A43490.01 | Urbanstar BDS100DRW 12-3S LED | 2013-07-01 | LED 11W 3000K 1200lm | 2013-07-01 | 01 | CL 08 LED VERLICHTING | Nacht astronomisch in / uit |  | OV | 105046.871 | 431611.084
Alblasserdam | Ganzerik | 002 43490 | 127035 LineX St. Gecoat 04,5m Zwart t.b.v Metronemis | 4.5 | 2024-02-26 | Hoogwerker gebruiken | Inspectie 2024 | 002 43490.01 | BGP701 LED12-4S/AMB PSU I DM11 GR CLO 62 (Ambergekleurd) | 2024-02-26 | LED 12W Amber 2200K 1200lm | 2024-02-26 | 01 | CL 08 LED VERLICHTING | Nacht astronomisch in / uit | Citytouch OLC aanwezig | OV | 105035.016 | 431577.698
Alblasserdam | Ganzerik | 002A43490 | 127035 LineX St. Gecoat 04,5m Zwart t.b.v Metronemis | 4.5 | 2024-02-26 | Hoogwerker gebruiken | Inspectie 2024 | 002A43490.01 | BGP701 LED12-4S/AMB PSU I DM11 GR CLO 62 (Ambergekleurd) | 2024-02-26 | LED 12W Amber 2200K 1200lm | 2024-02-26 | 01 | CL 08 LED VERLICHTING | Nacht astronomisch in / uit | Citytouch OLC aanwezig | OV | 105051.05 | 431581.04
Alblasserdam | Ganzerik | 003 43490 | 127035 LineX St. Gecoat 04,5m Zwart t.b.v Metronemis | 4.5 | 2024-02-26 | Hoogwerker gebruiken | Inspectie 2024 | 003 43490.01 | BGP701 LED12-4S/AMB PSU I DM11 GR CLO 62 (Ambergekleurd) | 2024-02-26 | LED 12W Amber 2200K 1200lm | 2024-02-26 | 01 | CL 08 LED VERLICHTING | Nacht astronomisch in / uit | Citytouch OLC aanwezig | OV | 105076.139 | 431582.122
Alblasserdam | Ganzerik | 004 43490 | 127035 LineX St. Gecoat 04,5m Zwart t.b.v Metronemis | 4.5 | 2024-02-26 | Hoogwerker gebruiken | Inspectie 2024 | 004 43490.01 | BGP701 LED12-4S/AMB PSU I DM11 GR CLO 62 (Ambergekleurd) | 2024-02-26 | LED 12W Amber 2200K 1200lm | 2024-02-26 | 01 | CL 08 LED VERLICHTING | Nacht astronomisch in / uit | Citytouch OLC aanwezig | OV | 105101.223 | 431580.181
Alblasserdam | Ganzerik | 004A43490 | 127035 LineX St. Gecoat 04,5m Zwart t.b.v Metronemis | 4.5 | 2024-02-26 | Hoogwerker gebruiken | Inspectie 2024 | 004A43490.01 | BGP701 LED12-4S/AMB PSU I DM11 GR CLO 62 (Ambergekleurd) | 2024-02-26 | LED 12W Amber 2200K 1200lm | 2024-02-26 | 01 | CL 08 LED VERLICHTING | Nacht astronomisch in / uit | Citytouch OLC aanwezig | OV | 105122.933 | 431582.478
Alblasserdam | Ganzerik | 005 43490 | 127035 LineX St. Gecoat 04,5m Zwart t.b.v Metronemis | 4.5 | 2024-02-26 | Hoogwerker gebruiken | Inspectie 2024 | 005 43490.01 | BGP701 LED12-4S/AMB PSU I DM11 GR CLO 62 (Ambergekleurd) | 2024-02-26 | LED 12W Amber 2200K 1200lm | 2024-02-26 | 01 | CL 08 LED VERLICHTING | Nacht astronomisch in / uit | Citytouch OLC aanwezig | OV | 105143.784 | 431588.036
Alblasserdam | Ganzerik | 006 43490 | Staal 3.5m con | 3.5 | 1982-11-01 | Hoogwerker gebruiken | Inspectie 2021 | 006 43490.01 | Urbanstar BDS100DRW 18-3S LED | 2013-07-01 | LED 14W 3000K 1800lm | 2013-07-01 | 01 | CL 08 LED VERLICHTING | Nacht astronomisch in / uit |  | OV | 105074.681 | 431635.438
Alblasserdam | Ganzerik | 007 43490 | Staal 3.5m con | 3.5 | 1982-11-01 | Hoogwerker gebruiken | Inspectie 2021 | 007 43490.01 | Urbanstar BDS100DRW 18-3S LED | 2013-07-01 | LED 14W 3000K 1800lm | 2013-07-01 | 01 | CL 08 LED VERLICHTING | Nacht astronomisch in / uit |  | OV | 105090.843 | 431615.152
Alblasserdam | Ganzerik | 008 43490 | Staal 3.5m con | 3.5 | 1982-11-01 | Hoogwerker gebruiken | Inspectie 2021 | 008 43490.01 | Urbanstar BDS100DRW 18-3S LED | 2013-07-01 | LED 14W 3000K 1800lm | 2013-07-01 | 01 | CL 08 LED VERLICHTING | Nacht astronomisch in / uit |  | OV | 105111.021 | 431628.588
Alblasserdam | Ganzerik | 009 43490 | Staal 3.5m con | 3.5 | 1982-11-01 | Hoogwerker gebruiken | Inspectie 2021 | 009 43490.01 | Urbanstar BDS100DRW 18-3S LED | 2013-07-01 | LED 14W 3000K 1800lm | 2013-07-01 | 01 | CL 08 LED VERLICHTING | Nacht astronomisch in / uit |  | OV | 105138.238 | 431631.87
Alblasserdam | Ganzerik | 010 43490 | Staal 3.5m con | 3.5 | 1982-11-01 | Hoogwerker gebruiken | Inspectie 2021 | 010 43490.01 | Urbanstar BDS100DRW 23-3S LED | 2013-07-01 | LED 19W 3000K 2300lm | 2013-07-01 | 01 | CL 08 LED VERLICHTING | Nacht astronomisch in / uit |  | OV | 105155.883 | 431640.824
Alblasserdam | Ganzerik | 010A43490 | 127020 St.Gecoat Zwart 03,5m | 3.5 | 2021-05-12 | Hoogwerker gebruiken | Inspectie 2021 | 010A43490.01 | Urbanstar BDS100DRW 18-3S LED | 2021-05-12 | LED 14W 3000K 1800lm | 2021-05-12 | 01 | CL 08 LED VERLICHTING | Nacht astronomisch in / uit |  | OV | 105170.094 | 431650.335
Alblasserdam | Ganzerik | 011 43490 | Staal 3.5m con | 3.5 | 1982-10-01 | Hoogwerker gebruiken | Inspectie 2021 | 011 43490.01 | Urbanstar BDS100DRW 18-3S LED | 2013-07-01 | LED 14W 3000K 1800lm | 2013-07-01 | 01 | CL 08 LED VERLICHTING | Nacht astronomisch in / uit |  | OV | 105161.036 | 431662.36
Alblasserdam | Ganzerik | 011A43490 | 127020 St.Gecoat Zwart 03,5m | 3.5 | 2021-05-12 | Hoogwerker gebruiken | Inspectie 2021 | 011A43490.01 | Urbanstar BDS100DRW 18-3S LED | 2021-05-12 | LED 14W 3000K 1800lm | 2021-05-12 | 01 | CL 08 LED VERLICHTING | Nacht astronomisch in / uit |  | OV | 105164.166 | 431629.461
Alblasserdam | Ganzerik | 012 43490 | Staal 3.5m con | 3.5 | 1982-11-01 | Hoogwerker gebruiken | Inspectie 2021 | 012 43490.01 | Urbanstar BDS100DRW 23-3S LED | 2013-07-01 | LED 19W 3000K 2300lm | 2013-07-01 | 01 | CL 08 LED VERLICHTING | Nacht astronomisch in / uit |  | OV | 105185.594 | 431626.784
Alblasserdam | Ganzerik | 013 43490 | Staal 3.5m con | 3.5 | 1982-11-01 | Hoogwerker gebruiken | Inspectie 2021 | 013 43490.01 | Urbanstar BDS100DRW 18-3S LED | 2013-07-01 | LED 14W 3000K 1800lm | 2013-07-01 | 01 | CL 08 LED VERLICHTING | Nacht astronomisch in / uit |  | OV | 105213.459 | 431634.546
Alblasserdam | Ganzerik | 014 43490 | Staal 3.5m con | 3.5 | 1982-11-01 | Hoogwerker gebruiken | Inspectie 2021 | 014 43490.01 | Urbanstar BDS100DRW 18-3S LED | 2010-01-12 | LED 14W 3000K 1800lm | 2010-01-12 | 01 | CL 08 LED VERLICHTING | Nacht astronomisch in / uit |  | OV | 105234.95 | 431644.404
Alblasserdam | Ganzerik | 015 43490 | Staal 3.5m con | 3.5 | 1988-12-01 | Hoogwerker gebruiken | Inspectie 2021 | 015 43490.01 | Urbanstar BDS100DRW 12-3S LED | 2013-07-01 | LED 11W 3000K 1200lm | 2013-07-01 | 01 | CL 08 LED VERLICHTING | Nacht astronomisch in / uit |  | OV | 105249.059 | 431626.453
Alblasserdam | Ganzerik | 016 43490 | 127035 St. Gecoat 04,5m Zwart t.b.v Metronemis | 4.5 | 2021-03-25 | Hoogwerker gebruiken | Inspectie 2022 | 016 43490.01 | BGP701 LED12-4S/AMB PSU I DM11 GR CLO 62 (Ambergekleurd) | 2024-02-26 | LED 12W Amber 2200K 1200lm | 2024-02-26 | 01 | CL 08 LED VERLICHTING | Nacht astronomisch in / uit | Citytouch OLC aanwezig | OV | 105254.482 | 431602.257
Alblasserdam | Ganzerik | 016A43490 | 127035 LineX St. Gecoat 04,5m Zwart t.b.v Metronemis | 4.5 | 2024-02-26 | Hoogwerker gebruiken | Inspectie 2024 | 016A43490.01 | BGP701 LED12-4S/AMB PSU I DM11 GR CLO 62 (Ambergekleurd) | 2024-02-26 | LED 12W Amber 2200K 1200lm | 2024-02-26 | 01 | CL 08 LED VERLICHTING | Nacht astronomisch in / uit | Citytouch OLC aanwezig | OV | 105244.804 | 431603.179
Alblasserdam | Ganzerik | 017 43490 | 127035 LineX St. Gecoat 04,5m Zwart t.b.v Metronemis | 4.5 | 2024-02-26 | Hoogwerker gebruiken | Inspectie 2024 | 017 43490.01 | BGP701 LED12-4S/AMB PSU I DM11 GR CLO 62 (Ambergekleurd) | 2024-02-26 | LED 12W Amber 2200K 1200lm | 2024-02-26 | 01 | CL 08 LED VERLICHTING | Nacht astronomisch in / uit | Citytouch OLC aanwezig | OV | 105219.663 | 431597.236
Alblasserdam | Ganzerik | 018 43490 | 127035 LineX St. Gecoat 04,5m Zwart t.b.v Metronemis | 4.5 | 2024-02-26 | Hoogwerker gebruiken | Inspectie 2024 | 018 43490.01 | BGP701 LED12-4S/AMB PSU I DM11 GR CLO 62 (Ambergekleurd) | 2024-02-26 | LED 12W Amber 2200K 1200lm | 2024-02-26 | 01 | CL 08 LED VERLICHTING | Nacht astronomisch in / uit | Citytouch OLC aanwezig | OV | 105193.564 | 431591.806
Alblasserdam | Ganzerik | 019 43490 | 127035 LineX St. Gecoat 04,5m Zwart t.b.v Metronemis | 4.5 | 2024-02-26 | Hoogwerker gebruiken | Inspectie 2024 | 019 43490.01 | BGP701 LED12-4S/AMB PSU I DM11 GR CLO 62 (Ambergekleurd) | 2024-02-26 | LED 12W Amber 2200K 1200lm | 2024-02-26 | 01 | CL 08 LED VERLICHTING | Nacht astronomisch in / uit | Citytouch OLC aanwezig | OV | 105168.288 | 431589.656
Alblasserdam | Ganzerik | 020 43490 | Staal 3.5m con | 3.5 | 1982-10-01 | Hoogwerker gebruiken | Inspectie 2021 | 020 43490.01 | Urbanstar BDS100DRW 18-3S LED | 2013-07-01 | LED 14W 3000K 1800lm | 2013-07-01 | 01 | CL 08 LED VERLICHTING | Nacht astronomisch in / uit |  | OV | 105239.96 | 431660.62
Alblasserdam | Ganzerik | 021 43490 | Staal 3.5m con | 3.5 | 2013-07-01 | Hoogwerker gebruiken | Inspectie 2021 | 021 43490.01 | Urbanstar BDS100DRW 18-3S LED | 2013-07-01 | LED 14W 3000K 1800lm | 2013-07-01 | 01 | CL 08 LED VERLICHTING | Nacht astronomisch in / uit |  | OV | 105238.303 | 431673.696
Alblasserdam | Gersthof | 001 43352 | Aluminium 4.0m con HDPE gecoat | 4 | 2017-10-25 | Hoogwerker gebruiken | Inspectie 2022 | 001 43352.01 | ARAMIS 1xPLT 26 RAL9005 | 2009-11-27 | 360026 PL-T TOP 26W/830 4P | 2022-10-13 12:16 | 1 | CL 03 TL, SOX, PLT 10.000u | Nacht astronomisch in / uit |  | OV | 105883.98 | 430746.036
Alblasserdam | Gersthof | 002 43352 | Aluminium 4.0m con HDPE gecoat | 4 | 2019-10-23 | Hoogwerker gebruiken | Inspectie 2022 | 002 43352.01 | ARAMIS 1xPLT 26 RAL9005 | 2009-11-27 | 360026 PL-T TOP 26W/830 4P | 2022-10-13 12:17 | 1 | CL 03 TL, SOX, PLT 10.000u | Nacht astronomisch in / uit |  | OV | 105861.621 | 430746.043
Alblasserdam | Gersthof | 003 43352 | Aluminium 4.0m con HDPE gecoat | 4 | 2017-10-25 | Hoogwerker gebruiken | Inspectie 2022 | 003 43352.01 | ARAMIS 1xPLT 26 RAL9005 | 2009-11-27 | 360026 PL-T TOP 26W/830 4P | 2022-10-13 12:17 | 1 | CL 03 TL, SOX, PLT 10.000u | Nacht astronomisch in / uit |  | OV | 105841.258 | 430746.029
Alblasserdam | Gersthof | 004 43352 | Aluminium 4.0m con HDPE gecoat | 4 | 2017-10-25 | Hoogwerker gebruiken | Inspectie 2022 | 004 43352.01 | ARAMIS 1xPLT 26 RAL9005 | 2009-11-27 | 360026 PL-T TOP 26W/830 4P | 2022-10-13 12:18 | 1 | CL 03 TL, SOX, PLT 10.000u | Nacht astronomisch in / uit |  | OV | 105833.489 | 430765
Alblasserdam | Gersthof | 005 43352 | Aluminium 4.0m con HDPE gecoat | 4 | 2017-10-25 | Hoogwerker gebruiken | Inspectie 2022 | 005 43352.01 | ARAMIS 1xPLT 26 RAL9005 | 2009-11-27 | 360026 PL-T TOP 26W/830 4P | 2022-10-13 12:19 | 1 | CL 03 TL, SOX, PLT 10.000u | Nacht astronomisch in / uit |  | OV | 105816.054 | 430739.164
Alblasserdam | Goudenregenstraat (Alblasserdam) | 001 43468 | Aluminium 5.0m UE 750mm | 5 | 2004-01-01 | Hoogwerker gebruiken | Inspectie 2024 | 001 43468.01 | 131150 LW-SRDS2 13W 2000LM 24A 730 DAME CC G4 XiSR22 X XC 7040C3M SPD | 2024-06-15 | LED 13W 3000K 2000lm | 2024-06-15 | 1 | CL 08 LED VERLICHTING | Nacht astronomisch in / uit | Citytouch OLC aanwezig | OV | 104581.66 | 430992.946
Alblasserdam | Goudenregenstraat (Alblasserdam) | 002 43468 | Aluminium 5.0m UE 750mm | 5 | 2004-01-01 | Hoogwerker gebruiken | Inspectie 2024 | 002 43468.01 | 131150 LW-SRDS2 13W 2000LM 24A 730 DAME CC G4 XiSR22 X XC 7040C3M SPD | 2024-06-15 | LED 13W 3000K 2000lm | 2024-06-15 | 1 | CL 08 LED VERLICHTING | Nacht astronomisch in / uit | Citytouch OLC aanwezig | OV | 104576.497 | 431019.985
Alblasserdam | Goudenregenstraat (Alblasserdam) | 003 43468 | Aluminium 5.0m UE 750mm | 5 | 2004-01-01 | Hoogwerker gebruiken | Inspectie 2024 | 003 43468.01 | 131150 LW-SRDS2 13W 2000LM 24A 730 DAME CC G4 XiSR22 X XC 7040C3M SPD | 2024-06-15 | LED 13W 3000K 2000lm | 2024-06-15 | 1 | CL 08 LED VERLICHTING | Nacht astronomisch in / uit | Citytouch OLC aanwezig | OV | 104578.85 | 431047.248
Alblasserdam | Goudenregenstraat (Alblasserdam) | 004 43468 | Aluminium 5.0m UE 750mm | 5 | 2004-01-01 | Hoogwerker gebruiken | Inspectie 2024 | 004 43468.01 | 131150 LW-SRDS2 13W 2000LM 24A 730 DAME CC G4 XiSR22 X XC 7040C3M SPD | 2024-06-15 | LED 13W 3000K 2000lm | 2024-06-15 | 1 | CL 08 LED VERLICHTING | Nacht astronomisch in / uit | Citytouch OLC aanwezig | OV | 104588.291 | 431069.233
Alblasserdam | Goudenregenstraat (Alblasserdam) | 005 43468 | Aluminium 5.0m UE 750mm | 5 | 2004-01-01 | Hoogwerker gebruiken | Inspectie 2024 | 005 43468.01 | 131150 LW-SRDS2 13W 2000LM 24A 730 DAME CC G4 XiSR22 X XC 7040C3M SPD | 2024-06-15 | LED 13W 3000K 2000lm | 2024-06-15 | 1 | CL 08 LED VERLICHTING | Nacht astronomisch in / uit | Citytouch OLC aanwezig | OV | 104582.968 | 431091.905
Alblasserdam | Goudenregenstraat (Alblasserdam) | 006 43468 | Aluminium 5.0m UE 750mm | 5 | 2004-01-01 | Hoogwerker gebruiken | Inspectie 2024 | 006 43468.01 | 131150 LW-SRDS2 13W 2000LM 24A 730 DAME CC G4 XiSR22 X XC 7040C3M SPD | 2024-06-15 | LED 13W 3000K 2000lm | 2024-06-15 | 1 | CL 08 LED VERLICHTING | Nacht astronomisch in / uit | Citytouch OLC aanwezig | OV | 104604.456 | 431110.628
Alblasserdam | Goudsbloemstraat | 001 43324 | Aluminium 5.0m UE 750mm | 5 | 2005-11-01 | Hoogwerker gebruiken | Inspectie <= 2018 | 001 43324.01 | 131140 LW-SRDS2 11W 1600LM 24A 730 DAME CC G4 XiSR22 X XC 7040C3M SPD | 2022-10-01 | LED 11W 3000K 1600lm | 2022-10-01 | 1 | CL 08 LED VERLICHTING | Nacht astronomisch in / uit | Zhaga Ready | OV | 104753.721 | 431254.37
Alblasserdam | Goudsbloemstraat | 002 43324 | Aluminium 5.0m UE 750mm | 5 | 2005-11-01 | Hoogwerker gebruiken | Inspectie <= 2018 | 002 43324.01 | 131140 LW-SRDS2 11W 1600LM 24A 730 DAME CC G4 XiSR22 X XC 7040C3M SPD | 2022-10-01 | LED 11W 3000K 1600lm | 2022-10-01 | 1 | CL 08 LED VERLICHTING | Nacht astronomisch in / uit | Zhaga Ready | OV | 104741.813 | 431270.115
Alblasserdam | Goudsbloemstraat | 003 43324 | Aluminium 5.0m UE 750mm | 5 | 2005-11-01 | Hoogwerker gebruiken | Inspectie <= 2018 | 003 43324.01 | 131140 LW-SRDS2 11W 1600LM 24A 730 DAME CC G4 XiSR22 X XC 7040C3M SPD | 2022-10-01 | LED 11W 3000K 1600lm | 2022-10-01 | 1 | CL 08 LED VERLICHTING | Nacht astronomisch in / uit | Zhaga Ready | OV | 104713.321 | 431295.802
Alblasserdam | Goudsbloemstraat | 004 43324 | Aluminium 4.0m zonder MVB | 4 | 1997-09-01 | Hoogwerker gebruiken | Inspectie 2023 | 004 43324.01 | 132160 Ekra 20 helder lens 63 9W 1000 lumen 3000K RAL 9007 XiSR22 | 2023-11-27 | LED 09W 3000K 1000lm | 2023-11-27 | 1 | CL 08 LED VERLICHTING | Nacht astronomisch in / uit | Zhaga Ready | OV | 104698.57 | 431307.98
Alblasserdam | Goudsbloemstraat | 005 43324 | 127296 Aluminium 6.0m con. UE 750mm | 6 | 2004-05-01 | Hoogwerker gebruiken | Inspectie <= 2018 | 005 43324.01 | 131140 LW-SRDS2 11W 1600LM 24A 730 DAME CC G4 XiSR22 X XC 7040C3M SPD | 2022-10-01 | LED 11W 3000K 1600lm | 2022-10-01 | 1 | CL 08 LED VERLICHTING | Nacht astronomisch in / uit | Zhaga Ready | OV | 104680.741 | 431303.342
Alblasserdam | Goudsbloemstraat | 006 43324 | Aluminium 4.0m zonder MVB | 4 | 1997-09-01 | Hoogwerker gebruiken | Inspectie 2023 | 006 43324.01 | 132160 Ekra 20 helder lens 63 9W 1000 lumen 3000K RAL 9007 XiSR22 | 2023-11-27 | LED 09W 3000K 1000lm | 2023-11-27 | 1 | CL 08 LED VERLICHTING | Nacht astronomisch in / uit | Zhaga Ready | OV | 104671.49 | 431323.13
Alblasserdam | Goudsbloemstraat | 007 43324 | Aluminium 4.0m zonder MVB | 4 | 2004-07-01 | Hoogwerker gebruiken | Inspectie 2023 | 007 43324.01 | 132145 Ekra 20 helder lens 62 9W 1000 lumen 3000K RAL 9007 XiSR22 | 2023-11-27 | LED 09W 3000K 1000lm | 2023-11-27 | 1 | CL 08 LED VERLICHTING | Nacht astronomisch in / uit | Zhaga Ready | OV | 104648.907 | 431314.474
Alblasserdam | Goudsbloemstraat | 008 43324 | Aluminium 4.0m zonder MVB | 4 | 1997-09-01 | Hoogwerker gebruiken | Inspectie 2023 | 008 43324.01 | 132160 Ekra 20 helder lens 63 9W 1000 lumen 3000K RAL 9007 XiSR22 | 2023-11-27 | LED 09W 3000K 1000lm | 2023-11-27 | 1 | CL 08 LED VERLICHTING | Nacht astronomisch in / uit | Zhaga Ready | OV | 104652.327 | 431333.219
Alblasserdam | Groen van Prinstererstraat | 001 43441 | Aluminium 5.0m UE 750mm | 5 | 1999-09-01 | Hoogwerker gebruiken | Inspectie 2024 | 001 43441.01 | LW-SRDS2 1600 LM 16A 730 DAME CC | 2018-12-01 | LED 13W 3000K 1600lm | 2018-11-15 | 01 | CL 08 LED VERLICHTING | Nacht astronomisch in / uit |  | OV | 104346.792 | 431534.925
Alblasserdam | Groen van Prinstererstraat | 002 43441 | Aluminium 5.0m UE 750mm | 5 | 1999-09-01 | Hoogwerker gebruiken | Inspectie 2024 | 002 43441.01 | LW-SRDS2 1600 LM 16A 730 DAME CC | 2018-12-01 | LED 13W 3000K 1600lm | 2018-11-15 | 01 | CL 08 LED VERLICHTING | Nacht astronomisch in / uit |  | OV | 104357.492 | 431553.488
Alblasserdam | Groen van Prinstererstraat | 003 43441 | Aluminium 5.0m UE 750mm | 5 | 1999-09-01 | Hoogwerker gebruiken | Inspectie 2024 | 003 43441.01 | LW-SRDS2 1600 LM 16A 730 DAME CC | 2018-12-01 | LED 13W 3000K 1600lm | 2018-11-15 | 01 | CL 08 LED VERLICHTING | Nacht astronomisch in / uit |  | OV | 104376.184 | 431571.042
Alblasserdam | Groen van Prinstererstraat | 004 43441 | Aluminium 5.0m UE 750mm | 5 | 1999-09-01 | Hoogwerker gebruiken | Inspectie 2024 | 004 43441.01 | LW-SRDS2 1600 LM 16A 730 DAME CC | 2018-12-01 | LED 13W 3000K 1600lm | 2018-11-15 | 01 | CL 08 LED VERLICHTING | Nacht astronomisch in / uit |  | OV | 104379.02 | 431596.36
Alblasserdam | Groen van Prinstererstraat | 005 43441 | Aluminium 5.0m UE 750mm | 5 | 1999-09-01 | Hoogwerker gebruiken | Inspectie 2024 | 005 43441.01 | LW-SRDS2 1600 LM 16A 730 DAME CC | 2018-12-01 | LED 13W 3000K 1600lm | 2018-11-15 | 01 | CL 08 LED VERLICHTING | Nacht astronomisch in / uit |  | OV | 104399.433 | 431616.207
Alblasserdam | Groen van Prinstererstraat | 006 43441 | Aluminium 5.0m UE 750mm | 5 | 1999-09-01 | Hoogwerker gebruiken | Inspectie 2024 | 006 43441.01 | LW-SRDS2 1600 LM 16A 730 DAME CC | 2018-12-01 | LED 13W 3000K 1600lm | 2018-11-15 | 01 | CL 08 LED VERLICHTING | Nacht astronomisch in / uit |  | OV | 104390.206 | 431636.481
Alblasserdam | Groen van Prinstererstraat | 007 43441 | Aluminium 5.0m UE 750mm | 5 | 1999-09-01 | Hoogwerker gebruiken | Inspectie 2024 | 007 43441.01 | LW-SRDS2 1600 LM 16A 730 DAME CC | 2018-12-01 | LED 13W 3000K 1600lm | 2018-11-15 | 01 | CL 08 LED VERLICHTING | Nacht astronomisch in / uit |  | OV | 104368.251 | 431638.52
Alblasserdam | Groen van Prinstererstraat | 008 43441 | Aluminium 5.0m UE 750mm | 5 | 1999-09-01 | Hoogwerker gebruiken | Inspectie 2024 | 008 43441.01 | LW-SRDS2 1600 LM 16A 730 DAME CC | 2018-12-01 | LED 13W 3000K 1600lm | 2018-11-15 | 01 | CL 08 LED VERLICHTING | Nacht astronomisch in / uit |  | OV | 104351.249 | 431658.228
Alblasserdam | Groen van Prinstererstraat | 009 43441 | Aluminium 5.0m UE 750mm | 5 | 1999-09-01 | Hoogwerker gebruiken | Inspectie 2024 | 009 43441.01 | LW-SRDS2 1600 LM 16A 730 DAME CC | 2018-12-01 | LED 13W 3000K 1600lm | 2018-11-15 | 01 | CL 08 LED VERLICHTING | Nacht astronomisch in / uit |  | OV | 104352.264 | 431668.412
Alblasserdam | Groen van Prinstererstraat | 010 43441 | Aluminium 5.0m UE 750mm | 5 | 1999-09-01 | Hoogwerker gebruiken | Inspectie 2024 | 010 43441.01 | LW-SRDS2 1600 LM 16A 730 DAME CC | 2018-12-01 | LED 13W 3000K 1600lm | 2018-11-15 | 01 | CL 08 LED VERLICHTING | Nacht astronomisch in / uit |  | OV | 104336.581 | 431647.118
Alblasserdam | Groen van Prinstererstraat | 011 43441 | 127310 Aluminium 6,0m UE 750mm HDPE | 5 | 2023-12-19 | Hoogwerker gebruiken | Inspectie 2024 | 011 43441.01 | LW-SRDS2 1600 LM 16A 730 DAME CC | 2018-12-01 | LED 13W 3000K 1600lm | 2018-11-15 | 01 | CL 08 LED VERLICHTING | Nacht astronomisch in / uit |  | OV | 104318.521 | 431627.496
Alblasserdam | Groen van Prinstererstraat | 012 43441 | Aluminium 5.0m UE 750mm | 5 | 1999-09-01 | Hoogwerker gebruiken | Inspectie 2024 | 012 43441.01 | LW-SRDS2 1600 LM 16A 730 DAME CC | 2018-12-01 | LED 13W 3000K 1600lm | 2018-11-15 | 01 | CL 08 LED VERLICHTING | Nacht astronomisch in / uit |  | OV | 104317.923 | 431606.793
Alblasserdam | Groen van Prinstererstraat | 013 43441 | 127310 Aluminium 6,0m UE 750mm HDPE | 6 | 2019-01-14 | Hoogwerker gebruiken | Inspectie 2024 | 013 43441.01 | LW-SRDS2 1600 LM 16A 730 DAME CC | 2018-12-01 | LED 13W 3000K 1600lm | 2018-11-15 | 01 | CL 08 LED VERLICHTING | Nacht astronomisch in / uit |  | OV | 104299.429 | 431590.916
Alblasserdam | Groen van Prinstererstraat | 014 43441 | Aluminium 5.0m UE 750mm | 5 | 1999-09-01 | Hoogwerker gebruiken | Inspectie 2024 | 014 43441.01 | LW-SRDS2 1600 LM 16A 730 DAME CC | 2018-12-01 | LED 13W 3000K 1600lm | 2018-11-15 | 01 | CL 08 LED VERLICHTING | Nacht astronomisch in / uit |  | OV | 104271.527 | 431581.224
Alblasserdam | Groen van Prinstererstraat | 015 43441 | Aluminium 5.0m UE 750mm | 5 | 1999-09-01 | Hoogwerker gebruiken | Inspectie 2024 | 015 43441.01 | LW-SRDS2 1600 LM 16A 730 DAME CC | 2018-12-01 | LED 13W 3000K 1600lm | 2018-11-15 | 01 | CL 08 LED VERLICHTING | Nacht astronomisch in / uit |  | OV | 104277.446 | 431598.016
Alblasserdam | Groen van Prinstererstraat | 016 43441 | Aluminium 5.0m UE 750mm | 5 | 1999-09-01 | Hoogwerker gebruiken | Inspectie 2024 | 016 43441.01 | LW-SRDS2 1600 LM 16A 730 DAME CC | 2018-12-01 | LED 13W 3000K 1600lm | 2018-11-15 | 01 | CL 08 LED VERLICHTING | Nacht astronomisch in / uit |  | OV | 104257.202 | 431599.409
Alblasserdam | Groen van Prinstererstraat | 017 43441 | Aluminium 5.0m UE 750mm | 5 | 1999-09-01 | Hoogwerker gebruiken | Inspectie 2024 | 017 43441.01 | LW-SRDS2 1600 LM 16A 730 DAME CC | 2018-12-01 | LED 13W 3000K 1600lm | 2018-11-15 | 01 | CL 08 LED VERLICHTING | Nacht astronomisch in / uit |  | OV | 104295.992 | 431564.394
Alblasserdam | Groen van Prinstererstraat | 018 43441 | Aluminium 5.0m UE 750mm | 5 | 1990-12-01 | Hoogwerker gebruiken | Inspectie 2024 | 018 43441.01 | LW-SRDS2 1600 LM 16A 730 DAME CC | 2018-12-01 | LED 13W 3000K 1600lm | 2018-11-15 | 01 | CL 08 LED VERLICHTING | Nacht astronomisch in / uit |  | OV | 104272.925 | 431570.773
Alblasserdam | Groene Zoom (Alblasserdam) | 001 43442 | Aluminium 3.5m Con top60 | 3.5 | 2000-02-01 | Hoogwerker gebruiken | Inspectie <= 2018 | 001 43442.01 | BDP102 GRN12 / 830 DRW PCC SI CLO D9 SRG10 | 2020-08-01 | LED 11W 3000K 1200lm | 2020-08-01 | 01 | CL 08 LED VERLICHTING | Nacht astronomisch in / uit |  | OV | 104872.34 | 431006.76
Alblasserdam | Groene Zoom (Alblasserdam) | 002 43442 | 127288 Aluminium 4.0m con HDPE | 3.5 | 2022-09-19 | Hoogwerker gebruiken | Inspectie 2022 | 002 43442.01 | BDP102 GRN12 / 830 DRW PCC SI CLO D9 SRG10 | 2020-08-01 | LED 11W 3000K 1200lm | 2020-08-01 | 01 | CL 08 LED VERLICHTING | Nacht astronomisch in / uit |  | OV | 104887.939 | 431022.413
Alblasserdam | Groene Zoom (Alblasserdam) | 003 43442 | Aluminium 3.5m Con top60 | 3.5 | 2000-01-01 | Hoogwerker gebruiken | Inspectie <= 2018 | 003 43442.01 | BDP102 GRN12 / 830 DRW PCC SI CLO D9 SRG10 | 2020-08-01 | LED 11W 3000K 1200lm | 2020-08-01 | 01 | CL 08 LED VERLICHTING | Nacht astronomisch in / uit |  | OV | 104900.001 | 431034.798
Alblasserdam | Groene Zoom (Alblasserdam) | 004 43442 | Aluminium 3.5m Con top60 | 3.5 | 2000-01-01 | Hoogwerker gebruiken | Inspectie <= 2018 | 004 43442.01 | BDP102 GRN12 / 830 DRW PCC SI CLO D9 SRG10 | 2020-08-01 | LED 11W 3000K 1200lm | 2020-08-01 | 01 | CL 08 LED VERLICHTING | Nacht astronomisch in / uit |  | OV | 104915.118 | 431060.148
Alblasserdam | Groene Zoom (Alblasserdam) | 005 43442 | Aluminium 3.5m Con top60 | 3.5 | 2000-01-01 | Hoogwerker gebruiken | Inspectie <= 2018 | 005 43442.01 | BDP102 GRN12 / 830 DRW PCC SI CLO D9 SRG10 | 2020-08-01 | LED 11W 3000K 1200lm | 2020-08-01 | 01 | CL 08 LED VERLICHTING | Nacht astronomisch in / uit |  | OV | 104871.144 | 431025.563
Alblasserdam | Groene Zoom (Alblasserdam) | 006 43442 | Aluminium 3.5m Con top60 | 3.5 | 2000-01-01 | Hoogwerker gebruiken | Inspectie <= 2018 | 006 43442.01 | BDP102 GRN15 / 830 DRW PCC SI CLO D9 SRG10 | 2020-08-01 | LED 13W 3000K 1500lm | 2020-08-01 | 01 | CL 08 LED VERLICHTING | Nacht astronomisch in / uit |  | OV | 104884.511 | 431081.433
Alblasserdam | Groene Zoom (Alblasserdam) | 007 43442 | Aluminium 3.5m Con top60 | 3.5 | 2000-01-01 | Hoogwerker gebruiken | Inspectie <= 2018 | 007 43442.01 | BDP102 GRN12 / 830 DRW PCC SI CLO D9 SRG10 | 2020-08-01 | LED 11W 3000K 1200lm | 2020-08-01 | 01 | CL 08 LED VERLICHTING | Nacht astronomisch in / uit |  | OV | 104876.517 | 431040.432
Alblasserdam | Groene Zoom (Alblasserdam) | 008 43442 | Aluminium 3.5m Con top60 | 3.5 | 2000-01-01 | Hoogwerker gebruiken | Inspectie <= 2018 | 008 43442.01 | BDP102 GRN12 / 830 DRW PCC SI CLO D9 SRG10 | 2020-08-01 | LED 11W 3000K 1200lm | 2020-08-01 | 01 | CL 08 LED VERLICHTING | Nacht astronomisch in / uit |  | OV | 104859.947 | 431040.766
Alblasserdam | Groene Zoom (Alblasserdam) | 009 43442 | Aluminium 3.5m Con top60 | 3.5 | 2000-01-01 | Hoogwerker gebruiken | Inspectie <= 2018 | 009 43442.01 | BDP102 GRN12 / 830 DRW PCC SI CLO D9 SRG10 | 2020-08-01 | LED 11W 3000K 1200lm | 2020-08-01 | 01 | CL 08 LED VERLICHTING | Nacht astronomisch in / uit |  | OV | 104887.532 | 431058.924
Alblasserdam | Groene Zoom (Alblasserdam) | 010 43442 | Aluminium 3.5m Con top60 | 3.5 | 2000-01-01 | Hoogwerker gebruiken | Inspectie <= 2018 | 010 43442.01 | BDP102 GRN12 / 830 DRW PCC SI CLO D9 SRG10 | 2020-08-01 | LED 11W 3000K 1200lm | 2020-08-01 | 01 | CL 08 LED VERLICHTING | Nacht astronomisch in / uit |  | OV | 104894.905 | 431098.787
Alblasserdam | Groene Zoom (Alblasserdam) | 011 43442 | Aluminium 3.5m Con top60 | 3.5 | 2000-01-01 | Hoogwerker gebruiken | Inspectie <= 2018 | 011 43442.01 | BDP102 GRN12 / 830 DRW PCC SI CLO D9 SRG10 | 2020-08-01 | LED 11W 3000K 1200lm | 2020-08-01 | 01 | CL 08 LED VERLICHTING | Nacht astronomisch in / uit |  | OV | 104871.536 | 431059.88
Alblasserdam | Groene Zoom (Alblasserdam) | 012 43442 | Aluminium 3.5m Con top60 | 3.5 | 2000-01-01 | Hoogwerker gebruiken | Inspectie <= 2018 | 012 43442.01 | BDP102 GRN12 / 830 DRW PCC SI CLO D9 SRG10 | 2020-08-01 | LED 11W 3000K 1200lm | 2020-08-01 | 01 | CL 08 LED VERLICHTING | Nacht astronomisch in / uit |  | OV | 104902.468 | 431083.708
Alblasserdam | Groene Zoom (Alblasserdam) | 013 43442 | Aluminium 3.5m Con top60 | 3.5 | 2000-01-01 | Hoogwerker gebruiken | Inspectie <= 2018 | 013 43442.01 | BDP102 GRN12 / 830 DRW PCC SI CLO D9 SRG10 | 2020-08-01 | LED 11W 3000K 1200lm | 2020-08-01 | 01 | CL 08 LED VERLICHTING | Nacht astronomisch in / uit |  | OV | 104903.34 | 431112.69
Alblasserdam | Groene Zoom (Alblasserdam) | 014 43442 | Aluminium 3.5m Con top60 | 3.5 | 2000-01-01 | Hoogwerker gebruiken | Inspectie <= 2018 | 014 43442.01 | BDP102 GRN12 / 830 DRW PCC SI CLO D9 SRG10 | 2020-08-01 | LED 11W 3000K 1200lm | 2020-08-01 | 01 | CL 08 LED VERLICHTING | Nacht astronomisch in / uit |  | OV | 104916.19 | 431106.35
Alblasserdam | Groene Zoom (Alblasserdam) | 015 43442 | Aluminium 3.5m Con top60 | 3.5 | 2000-01-01 | Hoogwerker gebruiken | Inspectie <= 2018 | 015 43442.01 | BDP102 GRN12 / 830 DS PCC SI CLO D9 SRG10 | 2020-08-01 | LED 11W 3000K 1200lm | 2020-08-01 | 01 | CL 08 LED VERLICHTING | Nacht astronomisch in / uit |  | OV | 104944.181 | 431108.171
Alblasserdam | Groene Zoom (Alblasserdam) | 016 43442 | Aluminium 3.5m Con top60 | 3.5 | 2000-01-01 | Hoogwerker gebruiken | Inspectie <= 2018 | 016 43442.01 | BDP102 GRN12 / 830 DRW PCC SI CLO D9 SRG10 | 2020-08-01 | LED 11W 3000K 1200lm | 2020-08-01 | 01 | CL 08 LED VERLICHTING | Nacht astronomisch in / uit |  | OV | 104929.671 | 431084.387
Alblasserdam | Groene Zoom (Alblasserdam) | 017 43442 | Aluminium 3.5m Con top60 | 3.5 | 2000-01-01 | Hoogwerker gebruiken | Inspectie <= 2018 | 017 43442.01 | BDP102 GRN12 / 830 DRW PCC SI CLO D9 SRG10 | 2020-08-01 | LED 11W 3000K 1200lm | 2020-08-01 | 01 | CL 08 LED VERLICHTING | Nacht astronomisch in / uit |  | OV | 104958.328 | 431132.473
Alblasserdam | Groene Zoom (Alblasserdam) | 018 43442 | Aluminium 3.5m Con top60 | 3.5 | 2020-08-01 | Hoogwerker gebruiken | Inspectie 2020 | 018 43442.01 | BDP102 GRN12 / 830 DS PCC SI CLO D9 SRG10 | 2020-08-01 | LED 11W 3000K 1200lm | 2020-08-01 | 01 | CL 08 LED VERLICHTING | Nacht astronomisch in / uit |  | OV | 104922.431 | 431118.759
Alblasserdam | Groene Zoom (Alblasserdam) | 019 43442 | Aluminium 3.5m Con top60 | 3.5 | 2000-01-01 | Hoogwerker gebruiken | Inspectie <= 2018 | 019 43442.01 | BDP102 GRN12 / 830 DS PCC SI CLO D9 SRG10 | 2020-08-01 | LED 11W 3000K 1200lm | 2020-08-01 | 01 | CL 08 LED VERLICHTING | Nacht astronomisch in / uit |  | OV | 104924.15 | 431139.81
Alblasserdam | Groene Zoom (Alblasserdam) | 020 43442 | Aluminium 3.5m Con top60 | 3.5 | 2000-01-01 | Hoogwerker gebruiken | Inspectie <= 2018 | 020 43442.01 | BDP102 GRN12 / 830 DRW PCC SI CLO D9 SRG10 | 2020-08-01 | LED 11W 3000K 1200lm | 2020-08-01 | 01 | CL 08 LED VERLICHTING | Nacht astronomisch in / uit |  | OV | 104919.147 | 431152.695
Alblasserdam | Groene Zoom (Alblasserdam) | 021 43442 | Aluminium 3.5m Con top60 | 3.5 | 2020-08-01 | Hoogwerker gebruiken | Inspectie 2020 | 021 43442.01 | BDP102 GRN12 / 830 DRW PCC SI CLO D9 SRG10 | 2020-08-01 | LED 11W 3000K 1200lm | 2020-08-01 | 01 | CL 08 LED VERLICHTING | Nacht astronomisch in / uit |  | OV | 104913.503 | 431129.856
Alblasserdam | Grondel | 001 43447 | Staal 3.5m con | 3.5 | 1988-10-01 | Hoogwerker gebruiken | Inspectie 2023 | 001 43447.01 | 132160 Ekra 20 helder lens 63 9W 1000 lumen 3000K RAL 9007 XiSR22 | 2023-11-27 | LED 09W 3000K 1000lm | 2023-11-27 | 1 | CL 08 LED VERLICHTING | Nacht astronomisch in / uit | Zhaga Ready | OV | 104693.477 | 431671.27
Alblasserdam | Grondel | 002 43447 | Staal 3.5m con | 3.5 | 1988-10-01 | Hoogwerker gebruiken | Inspectie 2023 | 002 43447.01 | 132145 Ekra 20 helder lens 62 9W 1000 lumen 3000K RAL 9007 XiSR22 | 2023-11-27 | LED 09W 3000K 1000lm | 2023-11-27 | 1 | CL 08 LED VERLICHTING | Nacht astronomisch in / uit | Zhaga Ready | OV | 104718.795 | 431653.937
Alblasserdam | Grondel | 003 43447 | Staal 3.5m con | 3.5 | 1988-10-01 | Hoogwerker gebruiken | Inspectie 2023 | 003 43447.01 | 132145 Ekra 20 helder lens 62 9W 1000 lumen 3000K RAL 9007 XiSR22 | 2023-11-27 | LED 09W 3000K 1000lm | 2023-11-27 | 1 | CL 08 LED VERLICHTING | Nacht astronomisch in / uit | Zhaga Ready | OV | 104711.378 | 431675.251
Alblasserdam | Grondel | 004 43447 | Staal 3.5m con | 3.5 | 1988-09-01 | Hoogwerker gebruiken | Inspectie 2023 | 004 43447.01 | 132150 Ekra 20 helder lens 63 6W 600 lumen 3000K RAL 9007 XiSR22 | 2023-11-27 | LED 06W 3000K 600lm | 2023-11-27 | 01 | CL 08 LED VERLICHTING | Nacht astronomisch in / uit | Zhaga Ready | OV | 104673.66 | 431710.134
Alblasserdam | Grondel | 005 43447 | Staal 3.5m con | 3.5 | 1989-07-01 | Hoogwerker gebruiken | Inspectie 2023 | 005 43447.01 | 132150 Ekra 20 helder lens 63 6W 600 lumen 3000K RAL 9007 XiSR22 | 2023-11-27 | LED 06W 3000K 600lm | 2023-11-27 | 1 | CL 08 LED VERLICHTING | Nacht astronomisch in / uit | Zhaga Ready | OV | 104692.119 | 431697.216
Alblasserdam | Grondel | 006 43447 | Staal 3.5m con | 3.5 | 2003-04-01 | Hoogwerker gebruiken | Inspectie 2023 | 006 43447.01 | 132150 Ekra 20 helder lens 63 6W 600 lumen 3000K RAL 9007 XiSR22 | 2023-11-27 | LED 06W 3000K 600lm | 2023-11-27 | 1 | CL 08 LED VERLICHTING | Nacht astronomisch in / uit | Zhaga Ready | OV | 104708.762 | 431692.496
Alblasserdam | Grondel | 007 43447 | Staal 3.5m con | 3.5 | 1988-09-01 | Hoogwerker gebruiken | Inspectie 2023 | 007 43447.01 | 132150 Ekra 20 helder lens 63 6W 600 lumen 3000K RAL 9007 XiSR22 | 2023-11-27 | LED 06W 3000K 600lm | 2023-11-27 | 1 | CL 08 LED VERLICHTING | Nacht astronomisch in / uit | Zhaga Ready | OV | 104709.545 | 431710.621
Alblasserdam | Gruttostraat (Alblasserdam) | 001 43334 | Aluminium 5.0m UE 750mm | 5 | 1991-01-01 | Hoogwerker gebruiken | Inspectie 2024 | 001 43334.01 | 131140 LW-SRDS2 11W 1600LM 24A 730 DAME CC G4 XiSR22 X XC 7040C3M SPD | 2024-04-05 | LED 11W 3000K 1600lm | 2024-04-05 | 1 | CL 08 LED VERLICHTING | Nacht astronomisch in / uit | Citytouch OLC aanwezig | OV | 103659.448 | 432007.408
Alblasserdam | Gruttostraat (Alblasserdam) | 001A43334 | Aluminium 5.0m UE 750mm | 5 | 2012-03-01 | Hoogwerker gebruiken | Inspectie <= 2018 | 001A43334.01 | LW-SRDS2 1600 LM 16A 730 DAME CC | 2022-01-13 | LED 13W 3000K 1600lm | 2022-01-13 | 01 | CL 08 LED VERLICHTING | Nacht astronomisch in / uit |  | OV | 103685.837 | 432007.725
Alblasserdam | Gruttostraat (Alblasserdam) | 002 43334 | Aluminium 5.0m UE 750mm | 5 | 2012-03-01 | Hoogwerker gebruiken | Inspectie 2024 | 002 43334.01 | 131140 LW-SRDS2 11W 1600LM 24A 730 DAME CC G4 XiSR22 X XC 7040C3M SPD | 2024-04-05 | LED 11W 3000K 1600lm | 2024-04-05 | 1 | CL 08 LED VERLICHTING | Nacht astronomisch in / uit | Citytouch OLC aanwezig | OV | 103630.664 | 432022.187
Alblasserdam | Gruttostraat (Alblasserdam) | 002A43334 | Aluminium 5.0m UE 750mm | 5 | 2012-03-01 | Hoogwerker gebruiken | Inspectie 2024 | 002A43334.01 | 131140 LW-SRDS2 11W 1600LM 24A 730 DAME CC G4 XiSR22 X XC 7040C3M SPD | 2024-04-05 | LED 11W 3000K 1600lm | 2024-04-05 | 1 | CL 08 LED VERLICHTING | Nacht astronomisch in / uit | Citytouch OLC aanwezig | OV | 103603.732 | 432035.757
Alblasserdam | Haven | 001AL43427 | Staal ggv 08,0m pt | 8 | 2009-12-14 | Hoogwerker gebruiken | Inspectie 2022 | 001AL43427.01 | FOCAL 1641 1x CDO-ET 70W | 2009-12-14 | 220070 CDO-TT 070W/828 MASTER | 2022-01-20 | 1 | CL 02 SON - CDO <70W 1.2000u | Nacht astronomisch in / uit | Dynadimmer aanwezig | EN43427 | 104628.739 | 430578.52
[8 empty] | 001AL43427.02 | FOCAL 1641 1x CDO-ET 70W | 2009-12-14 | 220070 CDO-TT 070W/828 MASTER | 2022-01-20 | 1 | CL 02 SON - CDO <70W 1.2000u | Nacht astronomisch in / uit | Dynadimmer aanwezig | EN43427
[8 empty] | 001AL43427.03 | FOCAL 1641 1x CDO-ET 70W | 2009-12-14 | 220070 CDO-TT 070W/828 MASTER | 2022-01-20 | 1 | CL 02 SON - CDO <70W 1.2000u | Nacht astronomisch in / uit | Dynadimmer aanwezig | EN43427
Alblasserdam | Haven | 001L43427 | St.Gecoat 6.0m PT CON RAL9023 | 6 | 2012-07-01 | Hoogwerker gebruiken | Alblasserdam vv 2025 Neos | 001L43427.01 | NEOS 1 CDM-T35W 1659 RAL9023 | 2012-07-01 | 200035 CDM-T35W/930 Mast.elite | 2022-10-12 16:07 | 1 | CL 03 TL, SOX, PLT 10.000u | Nacht astronomisch in / uit |  | OV | 104610.467 | 430578.315
Alblasserdam | Haven | 002L43427 | Staal ggv 08,0m pt | 8 | 2009-12-14 | Hoogwerker gebruiken | Inspectie 2022 | 002L43427.01 | FOCAL 1641 1x CDO-ET 70W | 2009-12-14 | 220070 CDO-TT 070W/828 MASTER | 2022-01-20 | 1 | CL 02 SON - CDO <70W 1.2000u | Nacht astronomisch in / uit | Dynadimmer aanwezig | EN43427 | 104647.543 | 430578.689
[8 empty] | 002L43427.02 | FOCAL 1641 1x CDO-ET 70W | 2009-12-14 | 220070 CDO-TT 070W/828 MASTER | 2022-01-20 | 1 | CL 02 SON - CDO <70W 1.2000u | Nacht astronomisch in / uit | Dynadimmer aanwezig | EN43427
[8 empty] | 002L43427.03 | FOCAL 1641 1x CDO-ET 70W | 2009-12-14 | 220070 CDO-TT 070W/828 MASTER | 2022-01-20 | 1 | CL 02 SON - CDO <70W 1.2000u | Nacht astronomisch in / uit | Dynadimmer aanwezig | EN43427
Alblasserdam | Haven | 003L43427 | Staal ggv 08,0m pt | 8 | 2009-12-14 | Hoogwerker gebruiken | Inspectie 2022 | 003L43427.01 | FOCAL 1641 1x CDO-ET 70W | 2009-12-14 | 220070 CDO-TT 070W/828 MASTER | 2022-01-20 | 1 | CL 02 SON - CDO <70W 1.2000u | Nacht astronomisch in / uit | Dynadimmer aanwezig | EN43427 | 104665.657 | 430577.116
[8 empty] | 003L43427.02 | FOCAL 1641 1x CDO-ET 70W | 2009-12-14 | 220070 CDO-TT 070W/828 MASTER | 2022-01-20 | 1 | CL 02 SON - CDO <70W 1.2000u | Nacht astronomisch in / uit | Dynadimmer aanwezig | EN43427
[8 empty] | 003L43427.03 | FOCAL 1641 1x CDO-ET 70W | 2009-12-14 | 220070 CDO-TT 070W/828 MASTER | 2022-01-20 | 1 | CL 02 SON - CDO <70W 1.2000u | Nacht astronomisch in / uit | Dynadimmer aanwezig | EN43427
Alblasserdam | Haven | 004L43427 | Staal ggv 08,0m pt | 8 | 2009-12-14 | Hoogwerker gebruiken | Inspectie 2022 | 004L43427.01 | FOCAL 1641 1x CDO-ET 70W | 2009-12-14 | 220070 CDO-TT 070W/828 MASTER | 2022-01-20 | 1 | CL 02 SON - CDO <70W 1.2000u | Nacht astronomisch in / uit | Dynadimmer aanwezig | EN43427 | 104683.412 | 430571.523
[8 empty] | 004L43427.02 | FOCAL 1641 1x CDO-ET 70W | 2009-12-14 | 220070 CDO-TT 070W/828 MASTER | 2022-01-20 | 1 | CL 02 SON - CDO <70W 1.2000u | Nacht astronomisch in / uit | Dynadimmer aanwezig | EN43427
[8 empty] | 004L43427.03 | FOCAL 1641 1x CDO-ET 70W | 2009-12-14 | 220070 CDO-TT 070W/828 MASTER | 2022-01-20 | 1 | CL 02 SON - CDO <70W 1.2000u | Nacht astronomisch in / uit | Dynadimmer aanwezig | EN43427
Alblasserdam | Haven | 006L43427 | Staal 12.0m DU | 12 | 2009-12-14 | Hoogwerker gebruiken | Inspectie 2019 | 006L43427.01 | OLYMPIA 2 1xCDO-ET 100 | 2009-12-14 | 210100 CDO-ET 100W/828 MASTER | 2023-12-01 | 1 | CL 02a SON - CDO >70W 20.000u | Nacht astronomisch in / uit | Dynadimmer aanwezig | EN43427 | 104709.683 | 430554.298
[8 empty] | 006L43427.02 | OLYMPIA 2 1xCDO-ET 100 | 2009-12-14 | 210100 CDO-ET 100W/828 MASTER | 2023-12-01 | 1 | CL 02a SON - CDO >70W 20.000u | Nacht astronomisch in / uit | Dynadimmer aanwezig | EN43427
[8 empty] | 006L43427.03 | OLYMPIA 2 1xCDO-ET 100 | 2009-12-14 | 210100 CDO-ET 100W/828 MASTER | 2023-12-01 | 1 | CL 02a SON - CDO >70W 20.000u | Nacht astronomisch in / uit | Dynadimmer aanwezig | EN43427
[8 empty] | 006L43427.04 | OLYMPIA 2 1xCDO-ET 100 | 2009-12-14 | 210100 CDO-ET 100W/828 MASTER | 2023-12-01 | 1 | CL 02a SON - CDO >70W 20.000u | Nacht astronomisch in / uit | Dynadimmer aanwezig | EN43427
[8 empty] | 006L43427.05 | OLYMPIA 2 1xCDO-ET 100 | 2009-12-14 | 210100 CDO-ET 100W/828 MASTER | 2023-12-01 | 1 | CL 02a SON - CDO >70W 20.000u | Nacht astronomisch in / uit | Dynadimmer aanwezig | EN43427
Alblasserdam | Haven | 007L43427 | Staal 12.0m DU | 12 | 2009-12-14 | Hoogwerker gebruiken | Inspectie 2019 | 007L43427.01 | OLYMPIA 2 1xCDO-ET 100 | 2009-12-14 | 220100 CDO-TT 100W/828 MASTER | 2024-09-24 | 1 | CL 02a SON - CDO >70W 20.000u | Nacht astronomisch in / uit | Dynadimmer aanwezig | EN43427 | 104710.818 | 430532.655
[8 empty] | 007L43427.02 | OLYMPIA 2 1xCDO-ET 100 | 2009-12-14 | 220100 CDO-TT 100W/828 MASTER | 2024-09-24 | 1 | CL 02a SON - CDO >70W 20.000u | Nacht astronomisch in / uit | Dynadimmer aanwezig | EN43427
[8 empty] | 007L43427.03 | OLYMPIA 2 1xCDO-ET 100 | 2009-12-14 | 220100 CDO-TT 100W/828 MASTER | 2024-09-24 | 1 | CL 02a SON - CDO >70W 20.000u | Nacht astronomisch in / uit | Dynadimmer aanwezig | EN43427
[8 empty] | 007L43427.04 | OLYMPIA 2 1xCDO-ET 100 | 2009-12-14 | 220100 CDO-TT 100W/828 MASTER | 2024-09-24 | 1 | CL 02a SON - CDO >70W 20.000u | Nacht astronomisch in / uit | Dynadimmer aanwezig | EN43427
[8 empty] | 007L43427.05 | OLYMPIA 2 1xCDO-ET 100 | 2009-12-14 | 220100 CDO-TT 100W/828 MASTER | 2024-09-24 | 1 | CL 02a SON - CDO >70W 20.000u | Nacht astronomisch in / uit | Dynadimmer aanwezig | EN43427
Alblasserdam | Haven | 008L43427 | Staal ggv 08,0m pt con. | 8 | 2009-12-14 | Hoogwerker gebruiken | Inspectie 2022 | 008L43427.01 | FOCAL 1641 1x CDO-ET 70W | 2009-12-14 | 220070 CDO-TT 070W/828 MASTER | 2022-01-20 | 1 | CL 02 SON - CDO <70W 1.2000u | Nacht astronomisch in / uit | Dynadimmer aanwezig | EN43427 | 104752.099 | 430550.377
[8 empty] | 008L43427.02 | FOCAL 1641 1x CDO-ET 70W | 2009-12-14 | 220070 CDO-TT 070W/828 MASTER | 2022-01-20 | 1 | CL 02 SON - CDO <70W 1.2000u | Nacht astronomisch in / uit | Dynadimmer aanwezig | EN43427
[8 empty] | 008L43427.03 | FOCAL 1641 1x CDO-ET 70W | 2009-12-14 | 220070 CDO-TT 070W/828 MASTER | 2022-01-20 | 1 | CL 02 SON - CDO <70W 1.2000u | Nacht astronomisch in / uit | Dynadimmer aanwezig | EN43427
[8 empty] | 008L43427.04 | FOCAL 1641 1x CDO-ET 70W | 2009-12-14 | 220070 CDO-TT 070W/828 MASTER | 2022-01-20 | 1 | CL 02 SON - CDO <70W 1.2000u | Nacht astronomisch in / uit | Dynadimmer aanwezig | EN43427
Alblasserdam | Haven | 009L43427 | Staal ggv 08,0m pt con. | 8 | 2009-12-14 | Hoogwerker gebruiken | Inspectie 2022 | 009L43427.01 | FOCAL 1641 1x CDO-ET 70W | 2009-12-14 | 220070 CDO-TT 070W/828 MASTER | 2022-01-20 | 1 | CL 02 SON - CDO <70W 1.2000u | Nacht astronomisch in / uit | Dynadimmer aanwezig | EN43427 | 104768.97 | 430545.159
[8 empty] | 009L43427.02 | FOCAL 1641 1x CDO-ET 70W | 2009-12-14 | 220070 CDO-TT 070W/828 MASTER | 2022-01-20 | 1 | CL 02 SON - CDO <70W 1.2000u | Nacht astronomisch in / uit | Dynadimmer aanwezig | EN43427
[8 empty] | 009L43427.03 | FOCAL 1641 1x CDO-ET 70W | 2009-12-14 | 220070 CDO-TT 070W/828 MASTER | 2022-01-20 | 1 | CL 02 SON - CDO <70W 1.2000u | Nacht astronomisch in / uit | Dynadimmer aanwezig | EN43427
[8 empty] | 009L43427.04 | FOCAL 1641 1x CDO-ET 70W | 2009-12-14 | 220070 CDO-TT 070W/828 MASTER | 2022-01-20 | 1 | CL 02 SON - CDO <70W 1.2000u | Nacht astronomisch in / uit | Dynadimmer aanwezig | EN43427
Alblasserdam | Haven | 010L43427 | Staal ggv 08,0m pt con. | 8 | 2009-12-14 | Hoogwerker gebruiken | Inspectie 2022 | 010L43427.01 | FOCAL 1641 1x CDO-ET 70W | 2009-12-14 | 220070 CDO-TT 070W/828 MASTER | 2022-01-20 | 1 | CL 02 SON - CDO <70W 1.2000u | Nacht astronomisch in / uit | Dynadimmer aanwezig | EN43427 | 104784.229 | 430535.909
[8 empty] | 010L43427.02 | FOCAL 1641 1x CDO-ET 70W | 2009-12-14 | 220070 CDO-TT 070W/828 MASTER | 2022-01-20 | 1 | CL 02 SON - CDO <70W 1.2000u | Nacht astronomisch in / uit | Dynadimmer aanwezig | EN43427
[8 empty] | 010L43427.03 | FOCAL 1641 1x CDO-ET 70W | 2009-12-14 | 210070 CDO-ET 070W/828 MASTER | 2022-01-20 | 1 | CL 02 SON - CDO <70W 1.2000u | Nacht astronomisch in / uit | Dynadimmer aanwezig | EN43427
[8 empty] | 010L43427.04 | FOCAL 1641 1x CDO-ET 70W | 2009-12-14 | 220070 CDO-TT 070W/828 MASTER | 2022-01-20 | 1 | CL 02 SON - CDO <70W 1.2000u | Nacht astronomisch in / uit | Dynadimmer aanwezig | EN43427
Alblasserdam | Haven | 011L43427 | Staal ggv 08,0m pt con. | 8 | 2009-12-14 | Hoogwerker gebruiken | Inspectie 2022 | 011L43427.01 | FOCAL 1641 1x CDO-ET 70W | 2009-12-14 | 220070 CDO-TT 070W/828 MASTER | 2022-01-20 | 1 | CL 02 SON - CDO <70W 1.2000u | Nacht astronomisch in / uit | Dynadimmer aanwezig | EN43427 | 104798.445 | 430525.45
[8 empty] | 011L43427.02 | FOCAL 1641 1x CDO-ET 70W | 2009-12-14 | 220070 CDO-TT 070W/828 MASTER | 2022-01-20 | 1 | CL 02 SON - CDO <70W 1.2000u | Nacht astronomisch in / uit | Dynadimmer aanwezig | EN43427
[8 empty] | 011L43427.03 | FOCAL 1641 1x CDO-ET 70W | 2009-12-14 | 220070 CDO-TT 070W/828 MASTER | 2022-01-20 | 1 | CL 02 SON - CDO <70W 1.2000u | Nacht astronomisch in / uit | Dynadimmer aanwezig | EN43427
[8 empty] | 011L43427.04 | FOCAL 1641 1x CDO-ET 70W | 2009-12-14 | 220070 CDO-TT 070W/828 MASTER | 2022-01-20 | 1 | CL 02 SON - CDO <70W 1.2000u | Nacht astronomisch in / uit | Dynadimmer aanwezig | EN43427
Alblasserdam | Haven | 022 43427 | Mast FILIA R5003 blauw 8.0m | 8 | 2004-07-01 | Hoogwerker gebruiken | Alblasserdam vv 2025 Citea | 022 43427.01 | Citea midi 1xCDO-TT 100W | 2004-07-01 | 220100 CDO-TT 100W/828 MASTER | 2023-01-13 | 1 | CL 02a SON - CDO >70W 20.000u | Nacht astronomisch in / uit |  | OV | 104895.494 | 430491.364
Alblasserdam | Haven | 023 43427 | St.Gecoat blauw 4.5m | 4.5 | 2021-01-29 | Hoogwerker gebruiken | Alblasserdam vv 2025 Citea | 023 43427.01 | Citea midi 1xPLL 24 E | 2004-07-01 | 310024 PL-L 24W/830 4P MASTER | 2022-10-13 | 1 | CL 01 PL-L EVSA 20.000u | Nacht astronomisch in / uit |  | OV | 104887.15 | 430504.292
Alblasserdam | Haven | 023A43427 | Mast FILIA R5003 blauw 8.0m | 8 | 2004-07-01 | Hoogwerker gebruiken | Alblasserdam vv 2025 Citea | 023A43427.01 | Citea midi 1xCDO-TT 100W | 2004-07-01 | 220100 CDO-TT 100W/828 MASTER | 2014-06-26 | 1 | CL 02a SON - CDO >70W 20.000u | Nacht astronomisch in / uit |  | OV | 104870.168 | 430498.21
Alblasserdam | Haven | 024 43427 | St.Gecoat blauw 4.5m | 4.5 | 2004-07-01 | Hoogwerker gebruiken | Alblasserdam vv 2025 Citea | 024 43427.01 | Citea midi 1xPLL 24 E | 2004-07-01 | 310024 PL-L 24W/830 4P MASTER | 2018-10-24 | 1 | CL 01 PL-L EVSA 20.000u | Nacht astronomisch in / uit |  | OV | 104869.741 | 430507.177
Alblasserdam | Haven | 025 43427 | Aluminium 4.0m zonder MVB | 4 | 2008-01-01 | Hoogwerker gebruiken | Alblasserdam vv 2025 AAV deel A | 025 43427.01 | 2550 1xPLL18/24 Iris | 2008-01-01 | 310024 PL-L 24W/830 4P MASTER | 2018-10-24 | 1 | Armatuur vervangen 2025 | Nacht astronomisch in / uit |  | OV | 104868.555 | 430522.837
Alblasserdam | Haven | 025A43427 | 127289 Aluminium 4.0m con.+MVB | 4 | 2014-03-28 | Hoogwerker gebruiken | Alblasserdam vv 2025 AAV deel A | 025A43427.01 | 2550 1xPLL18/24 Iris | 2014-03-28 | 310024 PL-L 24W/830 4P MASTER | 2018-10-24 | 1 | Armatuur vervangen 2025 | Nacht astronomisch in / uit |  | OV | 104888.745 | 430524.204
Alblasserdam | Haven | 026 43427 | Aluminium 4.0m zonder MVB | 4 | 2008-01-01 | Hoogwerker gebruiken | Alblasserdam vv 2025 AAV deel A | 026 43427.01 | 2550 1xPLL18/24 Iris | 2008-01-01 | 310024 PL-L 24W/830 4P MASTER | 2018-10-24 | 1 | Armatuur vervangen 2025 | Nacht astronomisch in / uit |  | OV | 104865.614 | 430548.477
Alblasserdam | Haven | 026A43427 | St.Gecoat blauw 4.5m | 4.5 | 2004-07-15 | Hoogwerker gebruiken | Alblasserdam vv 2025 Citea | 026A43427.01 | Citea midi 1xPLL 24 E | 2004-07-01 | 310024 PL-L 24W/830 4P MASTER | 2018-10-24 | 1 | CL 01 PL-L EVSA 20.000u | Nacht astronomisch in / uit |  | OV | 104850.728 | 430517.046
Alblasserdam | Haven | 027 43427 | Mast FILIA R5003 blauw 8.0m | 8 | 2004-07-01 | Hoogwerker gebruiken | Alblasserdam vv 2025 Citea | 027 43427.01 | Citea midi 1xCDO-TT 100W | 2004-07-01 | 220100 CDO-TT 100W/828 MASTER | 2014-06-26 | 1 | CL 02a SON - CDO >70W 20.000u | Nacht astronomisch in / uit |  | OV | 104844.645 | 430507.906
Alblasserdam | Haven | 028 43427 | St.Gecoat blauw 4.5m | 4.5 | 2004-07-01 | Hoogwerker gebruiken | Alblasserdam vv 2025 Citea | 028 43427.01 | Citea midi 1xPLL 24 E | 2004-07-01 | 310024 PL-L 24W/830 4P MASTER | 2018-10-24 | 1 | CL 01 PL-L EVSA 20.000u | Nacht astronomisch in / uit |  | OV | 104838.41 | 430527.374
Alblasserdam | Haven | 029 43427 | Mast FILIA R5003 blauw 8.0m | 8 | 2004-07-01 | Hoogwerker gebruiken | Alblasserdam vv 2025 Citea | 029 43427.01 | Citea midi 1xCDO-TT 100W | 2004-07-01 | 220100 CDO-TT 100W/828 MASTER | 2023-09-07 | 1 | CL 02a SON - CDO >70W 20.000u | Nacht astronomisch in / uit |  | OV | 104824.144 | 430525.462
Alblasserdam | Haven | 030 43427 | St.Gecoat blauw 4.5m | 4.5 | 2004-07-01 | Hoogwerker gebruiken | Alblasserdam vv 2025 Citea | 030 43427.01 | Citea midi 1xPLL 24 E | 2004-07-01 | 310024 PL-L 24W/830 4P MASTER | 2018-10-24 | 1 | CL 01 PL-L EVSA 20.000u | Nacht astronomisch in / uit |  | OV | 104827.166 | 430537.203
Alblasserdam | Haven | 031 43427 | Mast FILIA R5003 blauw 8.0+5,0m | 8 | 2004-07-01 | Hoogwerker gebruiken | Alblasserdam vv 2025 Citea | 031 43427.01 | Citea midi 1xCDO-TT 100W | 2004-07-01 | 220100 CDO-TT 100W/828 MASTER | 2014-06-26 | 1 | CL 02a SON - CDO >70W 20.000u | Nacht astronomisch in / uit |  | OV | 104802.903 | 430544.004
[8 empty] | 031 43427.02 | Citea midi 1xPLL 24 E | 2004-07-01 | 310024 PL-L 24W/830 4P MASTER | 2018-10-24 | 1 | CL 01 PL-L EVSA 20.000u | Nacht astronomisch in / uit |  | OV
Alblasserdam | Haven | 032 43427 | St.Gecoat blauw 4.5m | 4.5 | 2004-07-01 | Hoogwerker gebruiken | Alblasserdam vv 2025 Citea | 032 43427.01 | Citea midi 1xPLL 24 E | 2004-07-01 | 310024 PL-L 24W/830 4P MASTER | 2018-10-24 | 1 | CL 01 PL-L EVSA 20.000u | Nacht astronomisch in / uit |  | OV | 104813.28 | 430549.19
Alblasserdam | Haven | 033 43427 | Mast FILIA R5003 blauw 8.0+5,0m | 8 | 2004-07-01 | Hoogwerker gebruiken | Alblasserdam vv 2025 Citea | 033 43427.01 | Citea midi 1xCDO-TT 100W | 2004-07-01 | 220100 CDO-TT 100W/828 MASTER | 2014-06-26 | 1 | CL 02a SON - CDO >70W 20.000u | Nacht astronomisch in / uit |  | OV | 104780.026 | 430560.305
[8 empty] | 033 43427.02 | Citea midi 1xPLL 24 E | 2004-07-01 | 310024 PL-L 24W/830 4P MASTER | 2018-10-24 | 1 | CL 01 PL-L EVSA 20.000u | Nacht astronomisch in / uit |  | OV
Alblasserdam | Haven | 034 43427 | Mast FILIA R5003 blauw 8.0+5,0m | 8 | 2004-07-01 | Hoogwerker gebruiken | Alblasserdam vv 2025 Citea | 034 43427.01 | Citea midi 1xCDO-TT 100W | 2004-07-01 | 220100 CDO-TT 100W/828 MASTER | 2014-06-26 | 1 | CL 02a SON - CDO >70W 20.000u | Nacht astronomisch in / uit |  | OV | 104752.125 | 430570.478
[8 empty] | 034 43427.02 | Citea midi 1xPLL 24 E | 2004-07-01 | 310024 PL-L 24W/830 4P MASTER | 2018-10-24 | 1 | CL 01 PL-L EVSA 20.000u | Nacht astronomisch in / uit |  | OV
Alblasserdam | Haven | 035 43427 | Mast FILIA R5003 blauw 8.0+5,0m | 8 | 2004-07-01 | Hoogwerker gebruiken | Alblasserdam vv 2025 Citea | 035 43427.01 | Citea midi 1xCDO-TT 100W | 2004-07-01 | 220100 CDO-TT 100W/828 MASTER | 2014-06-26 | 1 | CL 02a SON - CDO >70W 20.000u | Nacht astronomisch in / uit |  | OV | 104725.015 | 430579.636
[8 empty] | 035 43427.02 | Citea midi 1xPLL 24 E | 2004-07-01 | 310024 PL-L 24W/830 4P MASTER | 2018-10-24 | 1 | CL 01 PL-L EVSA 20.000u | Nacht astronomisch in / uit |  | OV
Alblasserdam | Haven | 036 43427 | Mast FILIA R5003 blauw 8.0+5,0m | 8 | 2004-07-01 | Hoogwerker gebruiken | Alblasserdam vv 2025 Citea | 036 43427.01 | Citea midi 1xCDO-TT 100W | 2004-07-01 | 220100 CDO-TT 100W/828 MASTER | 2014-06-26 | 1 | CL 02a SON - CDO >70W 20.000u | Nacht astronomisch in / uit |  | OV | 104698.392 | 430588.437
[8 empty] | 036 43427.02 | Citea midi 1xPLL 24 E | 2004-07-01 | 310024 PL-L 24W/830 4P MASTER | 2018-10-24 | 1 | CL 01 PL-L EVSA 20.000u | Nacht astronomisch in / uit |  | OV
Alblasserdam | Haven | 037 43427 | Mast FILIA R5003 blauw 8.0+5,0m | 8 | 2004-07-01 | Hoogwerker gebruiken | Alblasserdam vv 2025 Citea | 037 43427.01 | Citea midi 1xCDO-TT 100W | 2004-07-01 | 220100 CDO-TT 100W/828 MASTER | 2014-06-26 | 1 | CL 02a SON - CDO >70W 20.000u | Nacht astronomisch in / uit |  | OV | 104672.273 | 430597.134
[8 empty] | 037 43427.02 | Citea midi 1xPLL 24 E | 2004-07-01 | 310024 PL-L 24W/830 4P MASTER | 2018-10-24 | 1 | CL 01 PL-L EVSA 20.000u | Nacht astronomisch in / uit |  | OV
Alblasserdam | Haven | 038 43427 | Mast FILIA R5003 blauw 8.0+5,0m | 8 | 2004-07-01 | Hoogwerker gebruiken | Alblasserdam vv 2025 Citea | 038 43427.01 | Citea midi 1xCDO-TT 100W | 2004-07-01 | 220100 CDO-TT 100W/828 MASTER | 2014-06-26 | 1 | CL 02a SON - CDO >70W 20.000u | Nacht astronomisch in / uit |  | OV | 104648.677 | 430601.181
[8 empty] | 038 43427.02 | Citea midi 1xPLL 24 E | 2004-07-01 | 310024 PL-L 24W/830 4P MASTER | 2018-10-24 | 1 | CL 01 PL-L EVSA 20.000u | Nacht astronomisch in / uit |  | OV
Alblasserdam | Haven | 039 43427 | Mast FILIA R5003 blauw 8.0+5,0m | 8 | 2004-07-01 | Hoogwerker gebruiken | Alblasserdam vv 2025 Citea | 039 43427.01 | Citea midi 1xCDO-TT 100W | 2004-07-01 | 220100 CDO-TT 100W/828 MASTER | 2014-06-26 | 1 | CL 02a SON - CDO >70W 20.000u | Nacht astronomisch in / uit |  | OV | 104624.796 | 430600.015
[8 empty] | 039 43427.02 | Citea midi 1xPLL 24 E | 2004-07-01 | 310024 PL-L 24W/830 4P MASTER | 2018-10-24 | 1 | CL 01 PL-L EVSA 20.000u | Nacht astronomisch in / uit |  | OV
Alblasserdam | Haven | 040 43427 | Mast FILIA R5003 blauw 8.0+5,0m | 8 | 2022-11-18 | Hoogwerker gebruiken | Alblasserdam vv 2025 Citea | 040 43427.01 | Citea midi 1xCDO-TT 100W | 2004-07-01 | 220100 CDO-TT 100W/828 MASTER | 2014-06-26 | 1 | CL 02a SON - CDO >70W 20.000u | Nacht astronomisch in / uit |  | OV | 104600.987 | 430599.326
[8 empty] | 040 43427.02 | Citea midi 1xPLL 24 E | 2004-07-01 | 310024 PL-L 24W/830 4P MASTER | 2018-10-24 | 1 | CL 01 PL-L EVSA 20.000u | Nacht astronomisch in / uit |  | OV
Alblasserdam | Haven | 040A43427 | 127135-1500 Staal gegalvaniseerd 08,0m | 8 | 2009-12-14 | Hoogwerker gebruiken | Inspectie 2024 | 040A43427.01 | Citea midi 5068 56LED 123W 700mA RAL 5003 | 2017-09-05 | LED 123W 3000K 13600-113000lm | 2017-09-05 | 01 | CL 08 LED VERLICHTING | 23:00-06:00 Dim 00-30% | basis -0% - nacht -30% | OV | 104590.598 | 430618.111
Alblasserdam | Haven | 041 43427 | 127135-1500 Staal gegalvaniseerd 08,0m | 8 | 2011-10-21 | Hoogwerker gebruiken | Inspectie 2024 | 041 43427.01 | Citea midi 5068 56LED 123W 700mA RAL 5003 | 2017-09-05 | LED 123W 3000K 13600-113000lm | 2017-09-05 | 01 | CL 08 LED VERLICHTING | 23:00-06:00 Dim 00-30% | basis -0% - nacht -30% | OV | 104573.438 | 430603.712
Alblasserdam | Haven | 042 43427 | 127135 Staal gegalvaniseerd 08,0m DU | 8 | 2010-09-02 | Hoogwerker gebruiken | Inspectie 2024 | 042 43427.01 | Citea midi 5137 40LED 44W 350mA RAL 5003 | 2017-09-05 | LED 44W 3000K 5600lm - 4700lm | 2017-09-05 | 01 | CL 08 LED VERLICHTING | 23:00-06:00 Dim 00-30% | basis -0% - nacht -30% | OV | 104572.792 | 430627.955
[8 empty] | 042 43427.02 | Citea midi 5137 40LED 44W 350mA RAL 5003 | 2017-09-05 | LED 44W 3000K 5600lm - 4700lm | 2017-09-05 | 01 | CL 08 LED VERLICHTING | 23:00-06:00 Dim 00-30% | basis -0% - nacht -30% | OV
Alblasserdam | Haven | 042A43427 | Staal 5.0m Con. Top60 | 5 | 2011-05-27 | Hoogwerker gebruiken | Alblasserdam vv 2025 Neos | 042A43427.01 | NEOS 2 1365 1x CDO-TT 100 | 2011-05-27 | 220100 CDO-TT 100W/828 MASTER | 2014-06-25 | 1 | CL 02a SON - CDO >70W 20.000u | Nacht astronomisch in / uit |  | OV | 104567.073 | 430646.941
[8 empty] | 042A43427.02 | NEOS 2 1365 1x CDO-TT 100 | 2011-05-27 | 220100 CDO-TT 100W/828 MASTER | 2014-06-25 | 1 | CL 02a SON - CDO >70W 20.000u | Nacht astronomisch in / uit |  | OV
Alblasserdam | Haven | 043 43427 | 127135 Staal gegalvaniseerd 08,0m DU | 8 | 2009-12-14 | Hoogwerker gebruiken | Inspectie 2024 | 043 43427.01 | Citea midi 5137 40LED 44W 350mA RAL 5003 | 2017-09-05 | LED 44W 3000K 5600lm - 4700lm | 2017-09-05 | 01 | CL 08 LED VERLICHTING | 23:00-06:00 Dim 00-30% | basis -0% - nacht -30% | OV | 104565.322 | 430657.442
[8 empty] | 043 43427.02 | Citea midi 5137 40LED 44W 350mA RAL 5003 | 2017-09-05 | LED 44W 3000K 5600lm - 4700lm | 2017-09-05 | 01 | CL 08 LED VERLICHTING | 23:00-06:00 Dim 00-30% | basis -0% - nacht -30% | OV
Alblasserdam | Haven | 044 43427 | 127135 Staal gegalvaniseerd 08,0m DU | 8 | 2009-12-14 | Hoogwerker gebruiken | Inspectie 2024 | 044 43427.01 | Citea midi 5137 40LED 44W 350mA RAL 5003 | 2017-09-05 | LED 44W 3000K 5600lm - 4700lm | 2017-09-05 | 01 | CL 08 LED VERLICHTING | 23:00-06:00 Dim 00-30% | basis -0% - nacht -30% | OV | 104561.172 | 430681.729
[8 empty] | 044 43427.02 | Citea midi 5137 40LED 44W 350mA RAL 5003 | 2017-09-05 | LED 44W 3000K 5600lm - 4700lm | 2017-09-05 | 01 | CL 08 LED VERLICHTING | 23:00-06:00 Dim 00-30% | basis -0% - nacht -30% | OV
Alblasserdam | Haven | 045 43427 | 127135 Staal gegalvaniseerd 08,0m DU | 8 | 2009-12-14 | Hoogwerker gebruiken | Inspectie 2024 | 045 43427.01 | Citea midi 5137 40LED 44W 350mA RAL 5003 | 2017-09-05 | LED 44W 3000K 5600lm - 4700lm | 2017-09-05 | 01 | CL 08 LED VERLICHTING | 23:00-06:00 Dim 00-30% | basis -0% - nacht -30% | OV | 104557.154 | 430705.151
[8 empty] | 045 43427.02 | Citea midi 5137 40LED 44W 350mA RAL 5003 | 2017-09-05 | LED 44W 3000K 5600lm - 4700lm | 2017-09-05 | 01 | CL 08 LED VERLICHTING | 23:00-06:00 Dim 00-30% | basis -0% - nacht -30% | OV
Alblasserdam | Haven | 046 43427 | 127135-1500 Staal gegalvaniseerd 08,0m | 8 | 2009-11-25 | Hoogwerker gebruiken | Inspectie 2024 | 046 43427.01 | Citea midi 5137 40LED 44W 350mA RAL 5003 | 2017-09-05 | LED 44W 3000K 5600lm - 4700lm | 2017-09-05 | 01 | CL 08 LED VERLICHTING | 23:00-06:00 Dim 00-30% | basis -0% - nacht -30% | OV | 104541.331 | 430723.813
Alblasserdam | Haven | 046A43427 | VOP Cil.verl. zweepmast 6,0m | 6 | 2017-09-05 | Hoogwerker gebruiken | Inspectie <= 2018 | 046A43427.01 | VOP 800x800mm L2 (voetganger) dubbelzijdig LED | 2017-09-05 | LED 35W 4000K ????lm 560mA | 2017-09-05 | 01 | CL 08 LED VERLICHTING | Nacht astronomisch in / uit |  | OV | 104550.131 | 430710.339
Alblasserdam | Havenplein | 001 71822 | St.Gecoat 6.0m PT CON RAL9023 | 6 | 2012-07-01 | Hoogwerker gebruiken | Alblasserdam vv 2025 Neos | 001 71822.01 | NEOS 1 CDM-T35W 1659 RAL9023 | 2012-07-01 | 200035 CDM-T35W/930 Mast.elite | 2022-10-13 12:22 | 1 | CL 03 TL, SOX, PLT 10.000u | Nacht astronomisch in / uit |  | OV | 104595.037 | 430570.414
Alblasserdam | Havenplein | 002 71822 | St.Gecoat 6.0m PT CON RAL9023 | 6 | 2012-07-01 | Hoogwerker gebruiken | Alblasserdam vv 2025 Neos | 002 71822.01 | NEOS 1 CDM-T35W 1659 RAL9023 | 2012-07-01 | 200035 CDM-T35W/930 Mast.elite | 2022-10-13 12:14 | 1 | CL 03 TL, SOX, PLT 10.000u | Nacht astronomisch in / uit |  | OV | 104610.476 | 430570.495
Alblasserdam | Havenplein | 003 71822 | St.Gecoat 6.0m PT CON RAL9023 | 6 | 2012-07-01 | Hoogwerker gebruiken | Alblasserdam vv 2025 Neos | 003 71822.01 | NEOS 1 CDM-T35W 1659 RAL9023 | 2012-07-01 | 200035 CDM-T35W/930 Mast.elite | 2022-10-13 12:14 | 1 | CL 03 TL, SOX, PLT 10.000u | Nacht astronomisch in / uit |  | OV | 104619.658 | 430552.131
Alblasserdam | Havenplein | 004 71822 | St.Gecoat 6.0m PT CON RAL9023 | 6 | 2012-07-01 | Hoogwerker gebruiken | Alblasserdam vv 2025 Neos | 004 71822.01 | NEOS 1 CDM-T35W 1659 RAL9023 | 2012-07-01 | 200035 CDM-T35W/930 Mast.elite | 2022-10-13 12:20 | 1 | CL 03 TL, SOX, PLT 10.000u | Nacht astronomisch in / uit |  | OV | 104619.333 | 430536.61
Alblasserdam | Havenplein | 005 71822 | St.Gecoat 6.0m PT CON RAL9023 | 6 | 2012-07-01 | Hoogwerker gebruiken | Alblasserdam vv 2025 Neos | 005 71822.01 | NEOS 1 CDM-T35W 1659 RAL9023 | 2012-07-01 | 200035 CDM-T35W/930 Mast.elite | 2022-10-13 12:21 | 1 | CL 03 TL, SOX, PLT 10.000u | Nacht astronomisch in / uit |  | OV | 104610.801 | 430517.469
Alblasserdam | Havenplein | 006 71822 | St.Gecoat 6.0m PT CON RAL9023 | 6 | 2012-07-01 | Hoogwerker gebruiken | Alblasserdam vv 2025 Neos | 006 71822.01 | NEOS 1 CDM-T35W 1659 RAL9023 | 2012-07-01 | 200035 CDM-T35W/930 Mast.elite | 2022-10-13 12:21 | 1 | CL 03 TL, SOX, PLT 10.000u | Nacht astronomisch in / uit |  | OV | 104595.013 | 430523.457
Alblasserdam | Havenplein | 007 71822 | St.Gecoat 6.0m PT CON RAL9023 | 6 | 2012-07-01 | Hoogwerker gebruiken | Alblasserdam vv 2025 Neos | 007 71822.01 | NEOS 1 CDM-T35W 1659 RAL9023 | 2012-07-01 | 200035 CDM-T35W/930 Mast.elite | 2022-10-13 12:22 | 1 | CL 03 TL, SOX, PLT 10.000u | Nacht astronomisch in / uit |  | OV | 104595.037 | 430547.255
Alblasserdam | Havenplein | 008 71822 | St.Gecoat 4.0m con. D60 RAL9023 | 4 | 2012-07-01 | Hoogwerker gebruiken | Alblasserdam vv 2025 Alura | 008 71822.01 | ALURA 1696 1xPLL 24 E | 2012-07-01 | 310024 PL-L 24W/830 4P MASTER | 2018-11-10 | 1 | CL 01 PL-L EVSA 20.000u | Nacht astronomisch in / uit |  | OV | 104583.979 | 430569.929
Alblasserdam | Havenplein | 009 71822 | St.Gecoat 4.0m con. D60 RAL9023 | 4 | 2012-07-01 | Hoogwerker gebruiken | Alblasserdam vv 2025 Alura | 009 71822.01 | ALURA 1696 1xPLL 24 E | 2012-07-01 | 310024 PL-L 24W/830 4P MASTER | 2018-11-10 | 1 | CL 01 PL-L EVSA 20.000u | Nacht astronomisch in / uit |  | OV | 104587.144 | 430548.226
Alblasserdam | Havenplein | 010 71822 | St.Gecoat 4.0m con. D60 RAL9023 | 4 | 2012-07-01 | Hoogwerker gebruiken | Alblasserdam vv 2025 Alura | 010 71822.01 | ALURA 1696 1xPLL 24 E | 2012-07-01 | 310024 PL-L 24W/830 4P MASTER | 2018-10-25 | 1 | CL 01 PL-L EVSA 20.000u | Nacht astronomisch in / uit |  | OV | 104593.325 | 430529.706
Alblasserdam | Havenplein | 011 71822 | Schijnwerper, grondspot 00,0m |  | 2015-01-25 | Hoogwerker gebruiken | Inspectie 2021 | 011 71822.01 | 77 023 K3 LED 10W 840lm | 2015-01-25 | LED 12W 3000K 840lm | 2015-01-25 | 01 | CL 08 LED VERLICHTING | Schakelklok Objectenverl |  | Eigennet | 104594.197 | 430510.219
Alblasserdam | Havenplein | 012 71822 | Schijnwerper, grondspot 00,0m |  | 2015-01-25 | Hoogwerker gebruiken | Inspectie 2021 | 012 71822.01 | 77 023 K3 LED 10W 840lm | 2015-01-25 | LED 12W 3000K 840lm | 2015-01-25 | 01 | CL 08 LED VERLICHTING | Schakelklok Objectenverl |  | Eigennet | 104593.028 | 430508.765
Alblasserdam | Havenplein | 013 71822 | Schijnwerper, grondspot 00,0m |  | 2015-01-25 | Hoogwerker gebruiken | Inspectie 2021 | 013 71822.01 | 77 023 K3 LED 10W 840lm | 2015-01-25 | LED 12W 3000K 840lm | 2015-01-25 | 01 | CL 08 LED VERLICHTING | Schakelklok Objectenverl |  | Eigennet | 104594.374 | 430507.737
Alblasserdam | Havenplein | 014 71822 | Schijnwerper, grondspot 00,0m |  | 2015-01-25 | Hoogwerker gebruiken | Inspectie 2021 | 014 71822.01 | 77 023 K3 LED 10W 840lm | 2015-01-25 | LED 12W 3000K 840lm | 2015-01-25 | 01 | CL 08 LED VERLICHTING | Schakelklok Objectenverl |  | Eigennet | 104595.207 | 430508.925
Alblasserdam | Havenstraat (Alblasserdam) | 001 43357 | Aluminium 4.0m zonder MVB | 4 | 2008-01-01 | Hoogwerker gebruiken | Alblasserdam vv 2025 AAV deel A | 001 43357.01 | 2550 1xPLL18/24 Iris | 2008-01-01 | 310024 PL-L 24W/830 4P MASTER | 2019-03-08 | 1 | Armatuur vervangen 2025 | Nacht astronomisch in / uit |  | OV | 104862.45 | 430566.759
Alblasserdam | Havenstraat (Alblasserdam) | 002 43357 | Aluminium 4.0m zonder MVB | 4 | 2008-01-01 | Hoogwerker gebruiken | Alblasserdam vv 2025 AAV deel A | 002 43357.01 | 2550 1xPLL18/24 Iris | 2008-01-01 | 310024 PL-L 24W/830 4P MASTER | 2018-10-24 | 1 | Armatuur vervangen 2025 | Nacht astronomisch in / uit |  | OV | 104843.794 | 430587.871
Alblasserdam | Havenstraat (Alblasserdam) | 003 43357 | Aluminium 4.0m zonder MVB | 4 | 2008-01-01 | Hoogwerker gebruiken | Alblasserdam vv 2025 AAV deel A | 003 43357.01 | 2550 1xPLL18/24 Iris | 2008-01-01 | 310024 PL-L 24W/830 4P MASTER | 2018-10-24 | 1 | Armatuur vervangen 2025 | Nacht astronomisch in / uit |  | OV | 104824.728 | 430600.263
Alblasserdam | Havenstraat (Alblasserdam) | 004 43357 | 127310 Aluminium 6,0m UE 750mm HDPE | 8 | 2020-02-11 | Hoogwerker gebruiken | Inspectie 2020 | 004 43357.01 | LW-SRDS2 2000 LM 16A 730 DAME CC | 2020-02-11 | LED 16W 3000K 2000lm | 2020-02-11 | 1 | CL 08 LED VERLICHTING | Nacht astronomisch in / uit |  | OV | 104824.459 | 430617.219
Alblasserdam | Havenstraat (Alblasserdam) | 005 43357 | 127310 Aluminium 6,0m UE 750mm HDPE | 6 | 2020-02-11 | Hoogwerker gebruiken | Inspectie 2020 | 005 43357.001 | LW-SRDS2 2000 LM 16A 730 DAME CC | 2020-02-11 | LED 16W 3000K 2000lm | 2020-02-11 | 1 | CL 08 LED VERLICHTING | Nacht astronomisch in / uit |  | OV | 104817.293 | 430594.896
Alblasserdam | Havenstraat (Alblasserdam) | 006 43357 | 127310 Aluminium 6,0m UE 750mm HDPE | 6 | 2020-02-11 | Hoogwerker gebruiken | Inspectie 2020 | 006 43357.01 | LW-SRDS2 2000 LM 16A 730 DAME CC | 2020-02-11 | LED 16W 3000K 2000lm | 2020-02-11 | 1 | CL 08 LED VERLICHTING | Nacht astronomisch in / uit |  | OV | 104808.889 | 430570.142
Alblasserdam | Havenstraat (Alblasserdam) | 007 43357 | 127310 Aluminium 6,0m UE 750mm HDPE | 6 | 2020-02-11 | Hoogwerker gebruiken | Inspectie 2020 | 007 43357.01 | LW-SRDS2 2000 LM 16A 730 DAME CC | 2020-02-11 | LED 16W 3000K 2000lm | 2020-02-11 | 1 | CL 08 LED VERLICHTING | Nacht astronomisch in / uit |  | OV | 104791.31 | 430579.016
Alblasserdam | Havenstraat (Alblasserdam) | 008 43357 | 127288 Aluminium 4.0m con HDPE | 6 | 2020-02-11 | Hoogwerker gebruiken | Inspectie 2020 | 008 43357.01 | BDP102 GRN12 / 830 DS PCC SI CLO D9 SRG10 | 2020-02-11 | LED 10W 3000K 1200lm | 2020-02-11 | 1 | CL 08 LED VERLICHTING | Nacht astronomisch in / uit |  | OV | 104784.944 | 430585.339
Alblasserdam | Havenstraat (Alblasserdam) | 009 43357 | 127310 Aluminium 6,0m UE 750mm HDPE | 6 | 2020-02-11 | Hoogwerker gebruiken | Inspectie 2020 | 009 43357.01 | LW-SRDS2 1600 LM 16A 730 DAME CC | 2020-02-11 | LED 16W 3000K 2000lm | 2020-02-11 | 1 | CL 08 LED VERLICHTING | Nacht astronomisch in / uit |  | OV | 104798.183 | 430600.024
Alblasserdam | Havenstraat (Alblasserdam) | 010 43357 | 127288 Aluminium 4.0m con HDPE | 6 | 2020-02-11 | Hoogwerker gebruiken | Inspectie 2020 | 010 43357.01 | BDP102 GRN12 / 830 DS PCC SI CLO D9 SRG10 | 2020-02-11 | LED 10W 3000K 1000lm | 2020-02-11 | 1 | CL 08 LED VERLICHTING | Nacht astronomisch in / uit |  | OV | 104800.239 | 430609.97
Alblasserdam | Havenstraat (Alblasserdam) | 011 43357 | 127310 Aluminium 6,0m UE 750mm HDPE | 6 | 2020-02-11 | Hoogwerker gebruiken | Inspectie 2020 | 011 43357.01 | LW-SRDS2 2000 LM 16A 730 DAME CC | 2020-02-11 | LED 16W 3000K 2000lm | 2020-02-11 | 1 | CL 08 LED VERLICHTING | Nacht astronomisch in / uit |  | OV | 104806.803 | 430620.911
Alblasserdam | Haverhof | 001 71799 | Aluminum 4,0m gecoat | 4 | 2012-10-31 | Hoogwerker gebruiken | Inspectie 2022 | 001 71799.01 | ARAMIS 1xPLT 26 RAL9005 | 2012-10-31 | 360026 PL-T TOP 26W/830 4P | 2022-10-13 12:13 | 1 | CL 03 TL, SOX, PLT 10.000u | Nacht astronomisch in / uit |  | OV | 105889.375 | 430803.805
Alblasserdam | Heinemanpad | 001 71807 | 127302 Aluminium 3.5m con + MVB | 3.5 | 2013-06-01 | Hoogwerker gebruiken | Inspectie 2021 | 001 71807.01 | Urbanstar BDS100DRW 14-3S LED | 2013-06-01 | LED 11W 3000K 1400lm | 2013-06-01 | 01 | CL 08 LED VERLICHTING | Nacht astronomisch in / uit |  | OV | 105080.971 | 431540.645
Alblasserdam | Heinemanpad | 002 71807 | 127302 Aluminium 3.5m con + MVB | 3.5 | 2013-06-01 | Hoogwerker gebruiken | Inspectie 2021 | 002 71807.01 | Urbanstar BDS100DRW 14-3S LED | 2013-06-01 | LED 11W 3000K 1400lm | 2013-06-01 | 01 | CL 08 LED VERLICHTING | Nacht astronomisch in / uit |  | OV | 105107.432 | 431519.767
Alblasserdam | Heinemanpad | 003 71807 | 127302 Aluminium 3.5m con + MVB | 3.5 | 2013-06-01 | Hoogwerker gebruiken | Inspectie 2021 | 003 71807.01 | Urbanstar BDS100DRW 14-3S LED | 2013-06-01 | LED 11W 3000K 1400lm | 2013-06-01 | 01 | CL 08 LED VERLICHTING | Nacht astronomisch in / uit |  | OV | 105131.672 | 431506.231
Alblasserdam | Heinemanpad | 005 71807 | 127302 Aluminium 3.5m con + MVB | 3.5 | 2017-11-24 | Hoogwerker gebruiken | Inspectie 2024 | 005 71807.01 | Urbanstar BDS100DRW 12-3S LED | 2017-11-24 | LED 11W 3000K 1200lm | 2013-06-01 | 01 | CL 08 LED VERLICHTING | Nacht astronomisch in / uit |  | OV | 105175.321 | 431470.487
Alblasserdam | Heinemanpad | 006 71807 | 127302 Aluminium 3.5m con + MVB | 3.5 | 2017-11-24 | Hoogwerker gebruiken | Inspectie 2024 | 006 71807.01 | Urbanstar BDS100DRW 12-3S LED | 2017-11-24 | LED 11W 3000K 1200lm | 2013-06-01 | 01 | CL 08 LED VERLICHTING | Nacht astronomisch in / uit |  | OV | 105193.981 | 431450.785
Alblasserdam | Heinemanpad | 007 71807 | 127302 Aluminium 3.5m con + MVB | 3.5 | 2017-11-24 | Hoogwerker gebruiken | Inspectie 2024 | 007 71807.01 | Urbanstar BDS100DRW 12-3S LED | 2017-11-24 | LED 11W 3000K 1200lm | 2013-06-01 | 01 | CL 08 LED VERLICHTING | Nacht astronomisch in / uit |  | OV | 105214.138 | 431436.044
Alblasserdam | Heinemanpad | 008 71807 | 127302 Aluminium 3.5m con + MVB | 3.5 | 2017-11-24 | Hoogwerker gebruiken | Inspectie 2024 | 008 71807.01 | Urbanstar BDS100DRW 12-3S LED | 2017-11-24 | LED 11W 3000K 1200lm | 2013-06-01 | 01 | CL 08 LED VERLICHTING | Nacht astronomisch in / uit |  | OV | 105231.232 | 431419.174
Alblasserdam | Herikhof | 001 71800 | Aluminium 4.0m con HDPE gecoat | 4 | 2017-10-25 | Hoogwerker gebruiken | Inspectie 2022 | 001 71800.01 | ARAMIS 1xPLT 26 RAL9005 | 2012-10-31 | 360026 PL-T TOP 26W/830 4P | 2022-10-13 12:05 | 1 | CL 03 TL, SOX, PLT 10.000u | Nacht astronomisch in / uit |  | OV | 106016.226 | 430865.808
Alblasserdam | Herikhof | 002 71800 | Aluminium 4.0m con HDPE gecoat | 4 | 2017-10-25 | Hoogwerker gebruiken | Inspectie 2022 | 002 71800.01 | ARAMIS 1xPLT 26 RAL9005 | 2012-10-31 | 360026 PL-T TOP 26W/830 4P | 2022-10-13 12:06 | 1 | CL 03 TL, SOX, PLT 10.000u | Nacht astronomisch in / uit |  | OV | 106040.092 | 430865.808
Alblasserdam | Herikhof | 003 71800 | Aluminium 4.0m con HDPE gecoat | 4 | 2017-10-25 | Hoogwerker gebruiken | Inspectie 2022 | 003 71800.01 | ARAMIS 1xPLT 26 RAL9005 | 2012-10-31 | 360026 PL-T TOP 26W/830 4P | 2022-10-13 12:07 | 1 | CL 03 TL, SOX, PLT 10.000u | Nacht astronomisch in / uit |  | OV | 106058.97 | 430862.745
Alblasserdam | Hertzweg | 001 43346 | 127140 St.Gecoat Zwart 08,0m EU | 8 | 2002-06-01 | Hoogwerker gebruiken | Inspectie 2021 | 001 43346.01 | TECEO-1 40LED NW 350mA Akzo150 005AA | 2015-08-26 | LED 44W 4000K 6000lm - 5100lm | 2015-08-26 | 01 | CL 08 LED VERLICHTING | 23:00-06:00 Dim 00-30% | Schreder Dimregime 1A 00-06 uur 70% | EN Vinkenwaard | 105712.941 | 430319.427
Alblasserdam | Hertzweg | 002 43346 | 127140 St.Gecoat Zwart 08,0m EU | 8 | 2002-06-01 | Hoogwerker gebruiken | Inspectie 2021 | 002 43346.01 | TECEO-1 40LED NW 350mA Akzo150 005AA | 2015-08-26 | LED 44W 4000K 6000lm - 5100lm | 2015-08-26 | 01 | CL 08 LED VERLICHTING | 23:00-06:00 Dim 00-30% | Schreder Dimregime 1A 00-06 uur 70% | EN Vinkenwaard | 105710.6 | 430352.92
Alblasserdam | Hertzweg | 003 43346 | 127140 St.Gecoat Zwart 08,0m EU | 8 | 2002-06-01 | Hoogwerker gebruiken | Inspectie 2021 | 003 43346.01 | TECEO-1 40LED NW 350mA Akzo150 005AA | 2015-08-26 | LED 44W 4000K 6000lm - 5100lm | 2015-08-26 | 01 | CL 08 LED VERLICHTING | 23:00-06:00 Dim 00-30% | Schreder Dimregime 1A 00-06 uur 70% | EN Vinkenwaard | 105708.756 | 430379.677
Alblasserdam | Hertzweg | 004 43346 | 127140 St.Gecoat Zwart 08,0m EU | 8 | 2002-06-01 | Hoogwerker gebruiken | Inspectie 2021 | 004 43346.01 | TECEO-1 40LED NW 350mA Akzo150 005AA | 2015-08-26 | LED 44W 4000K 6000lm - 5100lm | 2015-08-26 | 01 | CL 08 LED VERLICHTING | 23:00-06:00 Dim 00-30% | Schreder Dimregime 1A 00-06 uur 70% | EN Vinkenwaard | 105707.003 | 430405.006
Alblasserdam | Hertzweg | 005 43346 | 127140 St.Gecoat Zwart 08,0m EU | 8 | 2002-06-01 | Hoogwerker gebruiken | Inspectie 2021 | 005 43346.01 | TECEO-1 40LED NW 350mA Akzo150 005AA | 2015-08-26 | LED 44W 4000K 6000lm - 5100lm | 2015-08-26 | 01 | CL 08 LED VERLICHTING | 23:00-06:00 Dim 00-30% | Schreder Dimregime 1A 00-06 uur 70% | EN Vinkenwaard | 105702.54 | 430418.47
Alblasserdam | Hilmar J. de Haanstraat | 001 43465 | Aluminium 5.0m UE 750mm | 5 | 1998-02-01 | Hoogwerker gebruiken | Inspectie 2024 | 001 43465.01 | LW-SRDS2 1600 LM 16A 730 DAME CC | 2018-10-01 | LED 13W 3000K 1600lm | 2018-10-01 | 01 | CL 08 LED VERLICHTING | Nacht astronomisch in / uit |  | OV | 105162.584 | 430856.765
Alblasserdam | Hilmar J. de Haanstraat | 002 43465 | Aluminium 5.0m UE 750mm | 5 | 1998-02-01 | Hoogwerker gebruiken | Inspectie 2024 | 002 43465.01 | LW-SRDS2 1600 LM 16A 730 DAME CC | 2018-10-01 | LED 13W 3000K 1600lm | 2018-10-01 | 01 | CL 08 LED VERLICHTING | Nacht astronomisch in / uit |  | OV | 105180.596 | 430865.819
Alblasserdam | Hilmar J. de Haanstraat | 003 43465 | Aluminium 5.0m UE 750mm | 5 | 1998-02-01 | Hoogwerker gebruiken | Inspectie 2024 | 003 43465.01 | LW-SRDS2 1600 LM 16A 730 DAME CC | 2018-10-01 | LED 13W 3000K 1600lm | 2018-08-28 | 01 | CL 08 LED VERLICHTING | Nacht astronomisch in / uit |  | OV | 105190.057 | 430883.78
Alblasserdam | Hilmar J. de Haanstraat | 004 43465 | Aluminium 5.0m UE 750mm | 5 | 1998-02-01 | Hoogwerker gebruiken | Inspectie 2024 | 004 43465.01 | LW-SRDS2 1600 LM 16A 730 DAME CC | 2018-10-01 | LED 13W 3000K 1600lm | 2018-11-16 | 01 | CL 08 LED VERLICHTING | Nacht astronomisch in / uit |  | OV | 105198.56 | 430901.01
Alblasserdam | Hilmar J. de Haanstraat | 005 43465 | Aluminium 5.0m UE 750mm | 5 | 1998-02-01 | Hoogwerker gebruiken | Inspectie 2024 | 005 43465.01 | LW-SRDS2 1600 LM 16A 730 DAME CC | 2018-10-01 | LED 13W 3000K 1600lm | 2018-10-01 | 01 | CL 08 LED VERLICHTING | Nacht astronomisch in / uit |  | OV | 105207.847 | 430918.38
Alblasserdam | Hilmar J. de Haanstraat | 006 43465 | Aluminium 5.0m UE 750mm | 5 | 1998-02-01 | Hoogwerker gebruiken | Inspectie 2024 | 006 43465.01 | LW-SRDS2 1600 LM 16A 730 DAME CC | 2018-10-01 | LED 13W 3000K 1600lm | 2018-12-07 | 01 | CL 08 LED VERLICHTING | Nacht astronomisch in / uit |  | OV | 105216.883 | 430936.14
Alblasserdam | Hilmar J. de Haanstraat | 007 43465 | Aluminium 5.0m UE 750mm | 5 | 1998-02-01 | Hoogwerker gebruiken | Inspectie 2024 | 007 43465.01 | LW-SRDS2 1600 LM 16A 730 DAME CC | 2018-10-01 | LED 13W 3000K 1600lm | 2018-10-01 | 01 | CL 08 LED VERLICHTING | Nacht astronomisch in / uit |  | OV | 105226.253 | 430954.308
Alblasserdam | Hilmar J. de Haanstraat | 008 43465 | Aluminium 5.0m UE 750mm | 5 | 1998-02-01 | Hoogwerker gebruiken | Inspectie 2024 | 008 43465.01 | LW-SRDS2 1600 LM 16A 730 DAME CC | 2018-10-01 | LED 13W 3000K 1600lm | 2018-10-01 | 01 | CL 08 LED VERLICHTING | Nacht astronomisch in / uit |  | OV | 105233.673 | 430968.88
Alblasserdam | Hobbemalaan | 001 43353 | Aluminium 5.0m UE 750mm | 5 | 2002-08-01 | Hoogwerker gebruiken | Inspectie <= 2018 | 001 43353.01 | 131140 LW-SRDS2 11W 1600LM 24A 730 DAME CC G4 XiSR22 X XC 7040C3M SPD | 2022-10-01 | LED 11W 3000K 1600lm | 2022-10-01 | 1 | CL 08 LED VERLICHTING | Nacht astronomisch in / uit | Zhaga Ready | OV | 105620.412 | 431293.185
Alblasserdam | Hobbemalaan | 002 43353 | Aluminium 5.0m UE 750mm | 5 | 2002-08-01 | Hoogwerker gebruiken | Inspectie <= 2018 | 002 43353.01 | 131140 LW-SRDS2 11W 1600LM 24A 730 DAME CC G4 XiSR22 X XC 7040C3M SPD | 2022-10-01 | LED 11W 3000K 1600lm | 2022-10-01 | 1 | CL 08 LED VERLICHTING | Nacht astronomisch in / uit | Zhaga Ready | OV | 105623.07 | 431271.145
Alblasserdam | Hobbemalaan | 002A43353 | Staal 3.5m con | 3.5 | 2002-10-01 | Hoogwerker gebruiken | ALB VV Armaturen Vervangen 2024 deel D | 002A43353.01 | 2010 1xPLL 24 E | 2005-02-01 | 310024 PL-L 24W/830 4P MASTER | 2018-10-05 | 1 | CL 01 PL-L EVSA 20.000u | Nacht astronomisch in / uit |  | OV | 105614.35 | 431243.062
Alblasserdam | Hobbemalaan | 003 43353 | Aluminium 5.0m UE 750mm | 5 | 2011-04-26 | Hoogwerker gebruiken | Inspectie <= 2018 | 003 43353.01 | LW-SRDS2 1200 LM 24A 730 DAME CC G4 XiSR X XC 7040C3M SPD | 2022-10-01 | LED 10W 3000K 1200lm | 2022-10-01 | 1 | CL 08 LED VERLICHTING | Nacht astronomisch in / uit | Dynadimmer aanwezig | OV | 105629.544 | 431248.79
Alblasserdam | Hobbemalaan | 004 43353 | Aluminium 5.0m UE 750mm | 5 | 2002-08-01 | Hoogwerker gebruiken | Inspectie <= 2018 | 004 43353.01 | LW-SRDS2 1200 LM 24A 730 DAME CC G4 XiSR X XC 7040C3M SPD | 2022-10-01 | LED 10W 3000K 1200lm | 2022-10-01 | 1 | CL 08 LED VERLICHTING | Nacht astronomisch in / uit |  | OV | 105650.006 | 431258.28
Alblasserdam | Hobbemalaan | 005 43353 | Aluminium 5.0m UE 750mm | 5 | 2002-08-01 | Hoogwerker gebruiken | Inspectie <= 2018 | 005 43353.01 | LW-SRDS2 1200 LM 24A 730 DAME CC G4 XiSR X XC 7040C3M SPD | 2022-10-01 | LED 10W 3000K 1200lm | 2022-10-01 | 1 | CL 08 LED VERLICHTING | Nacht astronomisch in / uit |  | OV | 105671.945 | 431260.923
Alblasserdam | Hobbemalaan | 006 43353 | 127296 Aluminium 6.0m con. UE 750mm | 6 | 2002-10-01 | Hoogwerker gebruiken | Inspectie <= 2018 | 006 43353.01 | LW-SRDS2 1200 LM 24A 730 DAME CC G4 XiSR X XC 7040C3M SPD | 2022-10-01 | LED 10W 3000K 1200lm | 2022-10-01 | 1 | CL 08 LED VERLICHTING | Nacht astronomisch in / uit |  | OV | 105691.924 | 431263.338
Alblasserdam | Hobbemalaan | 007 43353 | 127296 Aluminium 6.0m con. UE 750mm | 6 | 2002-10-01 | Hoogwerker gebruiken | Inspectie <= 2018 | 007 43353.01 | LW-SRDS2 1200 LM 24A 730 DAME CC G4 XiSR X XC 7040C3M SPD | 2022-10-01 | LED 10W 3000K 1200lm | 2022-10-01 | 1 | CL 08 LED VERLICHTING | Nacht astronomisch in / uit |  | OV | 105712.678 | 431260.316
Alblasserdam | Hobbemalaan | 008 43353 | Aluminium 3.5m Con top60 | 3.5 | 2002-10-01 | Hoogwerker gebruiken | Inspectie 2021 | 008 43353.01 | KFK LED2WELL 1600lm | 2015-12-28 | LED 15W 3000K 1600lm | 2015-12-28 | 01 | CL 08 LED VERLICHTING | Dimmen 25% | basis -25% | OV | 105730.334 | 431254.684
Alblasserdam | Hobbemalaan | 009 43353 | Aluminium 3.5m Con top60 | 3.5 | 2002-10-01 | Hoogwerker gebruiken | Inspectie 2021 | 009 43353.01 | KFK LED2WELL 1600lm | 2015-12-28 | LED 15W 3000K 1600lm | 2015-12-28 | 01 | CL 08 LED VERLICHTING | Dimmen 25% | basis -25% | OV | 105748.912 | 431256.707
Alblasserdam | Hobbemalaan | 010 43353 | Aluminium 3.5m Con top60 | 3.5 | 2002-10-01 | Hoogwerker gebruiken | Inspectie 2021 | 010 43353.01 | KFK LED2WELL 1600lm | 2015-12-28 | LED 15W 3000K 1600lm | 2015-12-28 | 01 | CL 08 LED VERLICHTING | Dimmen 25% | basis -25% | OV | 105767.754 | 431258.973
Alblasserdam | Hondsdraf | 001 43475 | Staal 3.5m con | 3.5 | 1982-10-01 | Hoogwerker gebruiken | Inspectie 2021 | 001 43475.01 | Urbanstar BDS100DRW 23-3S LED | 2013-07-01 | LED 19W 3000K 2300lm | 2013-07-01 | 01 | CL 08 LED VERLICHTING | Nacht astronomisch in / uit |  | OV | 105324.363 | 431705.442
Alblasserdam | Hondsdraf | 002 43475 | Staal 3.5m con | 3.5 | 1982-10-01 | Hoogwerker gebruiken | Inspectie 2021 | 002 43475.01 | Urbanstar BDS100DRW 18-3S LED | 2013-07-01 | LED 14W 3000K 1800lm | 2013-07-01 | 01 | CL 08 LED VERLICHTING | Nacht astronomisch in / uit |  | OV | 105313.454 | 431710.405
Alblasserdam | Hondsdraf | 002A43475 | Staal 3.5m con | 3.5 | 2013-07-01 | Hoogwerker gebruiken | Inspectie 2021 | 002A43475.01 | Urbanstar BDS100DRW 12-3S LED | 2013-07-01 | LED 11W 3000K 1200lm | 2013-07-01 | 01 | CL 08 LED VERLICHTING | Nacht astronomisch in / uit |  | OV | 105294.956 | 431707.961
Alblasserdam | Hondsdraf | 003 43475 | Staal 3.5m con | 3.5 | 1982-11-01 | Hoogwerker gebruiken | Inspectie 2021 | 003 43475.01 | Urbanstar BDS100DRW 18-3S LED | 2013-07-01 | LED 14W 3000K 1800lm | 2013-07-01 | 01 | CL 08 LED VERLICHTING | Nacht astronomisch in / uit |  | OV | 105359.428 | 431722.536
Alblasserdam | Hondsdraf | 003A43475 | Staal 3.5m con | 3.5 | 2013-07-01 | Hoogwerker gebruiken | Inspectie 2021 | 003A43475.01 | Urbanstar BDS100DRW 12-3S LED | 2013-07-01 | LED 11W 3000K 1200lm | 2013-07-01 | 01 | CL 08 LED VERLICHTING | Nacht astronomisch in / uit |  | OV | 105300.087 | 431726.141
Alblasserdam | Hondsdraf | 004 43475 | Staal 3.5m con | 3.5 | 1982-08-01 | Hoogwerker gebruiken | Inspectie 2021 | 004 43475.01 | Urbanstar BDS100DRW 18-3S LED | 2013-07-01 | LED 14W 3000K 1800lm | 2013-07-01 | 01 | CL 08 LED VERLICHTING | Nacht astronomisch in / uit |  | OV | 105336.125 | 431730.324
Alblasserdam | Hondsdraf | 005 43475 | Staal 3.5m con | 3.5 | 1982-08-01 | Hoogwerker gebruiken | Inspectie 2021 | 005 43475.01 | Urbanstar BDS100DRW 18-3S LED | 2013-07-01 | LED 14W 3000K 1800lm | 2013-07-01 | 01 | CL 08 LED VERLICHTING | Nacht astronomisch in / uit |  | OV | 105345.606 | 431757.456
Alblasserdam | Hondsdraf | 006 43475 | Staal 3.5m con | 3.5 | 1982-08-01 | Hoogwerker gebruiken | Inspectie 2021 | 006 43475.01 | Urbanstar BDS100DRW 18-3S LED | 2013-07-01 | LED 14W 3000K 1800lm | 2013-07-01 | 01 | CL 08 LED VERLICHTING | Nacht astronomisch in / uit |  | OV | 105356.349 | 431776.136
Alblasserdam | Hooftmanlaan | 001 71808 | 127302 Aluminium 3.5m con + MVB | 3.5 | 2013-06-01 | Hoogwerker gebruiken | Inspectie 2024 | 001 71808.01 | Urbanstar BDS100DRW 12-3S LED | 2017-10-03 | LED 11W 3000K 1200lm | 2017-10-03 | 01 | CL 08 LED VERLICHTING | Nacht astronomisch in / uit |  | OV | 105038.362 | 431486.494
Alblasserdam | Hooftmanlaan | 002 71808 | 127302 Aluminium 3.5m con + MVB | 3.5 | 2013-06-01 | Hoogwerker gebruiken | Inspectie 2024 | 002 71808.01 | Urbanstar BDS100DRW 12-3S LED | 2017-10-03 | LED 11W 3000K 1200lm | 2017-10-03 | 01 | CL 08 LED VERLICHTING | Nacht astronomisch in / uit |  | OV | 105041.266 | 431495.24
Alblasserdam | Hooftmanlaan | 003 71808 | 127302 Aluminium 3.5m con + MVB | 3.5 | 2013-06-01 | Hoogwerker gebruiken | Inspectie 2024 | 003 71808.01 | Urbanstar BDS100DRW 12-3S LED | 2017-10-03 | LED 11W 3000K 1200lm | 2017-10-03 | 01 | CL 08 LED VERLICHTING | Nacht astronomisch in / uit |  | OV | 105054.858 | 431504.082
Alblasserdam | Hooftmanlaan | 004 71808 | 127302 Aluminium 3.5m con + MVB | 3.5 | 2013-06-01 | Hoogwerker gebruiken | Inspectie 2024 | 004 71808.01 | Urbanstar BDS100DRW 12-3S LED | 2017-10-03 | LED 11W 3000K 1200lm | 2017-10-03 | 01 | CL 08 LED VERLICHTING | Nacht astronomisch in / uit |  | OV | 105071.29 | 431513.37
Alblasserdam | Hooftmanlaan | 005 71808 | 127302 Aluminium 3.5m con + MVB | 3.5 | 2013-06-01 | Hoogwerker gebruiken | Inspectie 2021 | 005 71808.01 | Urbanstar BDS100DRW 12-3S LED | 2013-06-01 | LED 11W 3000K 1200lm | 2013-06-01 | 01 | CL 08 LED VERLICHTING | Nacht astronomisch in / uit |  | OV | 105083.24 | 431526.62
Alblasserdam | Hooftmanlaan | 006 71808 | 127302 Aluminium 3.5m con + MVB | 3.5 | 2013-06-01 | Hoogwerker gebruiken | Inspectie 2021 | 006 71808.01 | Urbanstar BDS100DRW 12-3S LED | 2013-06-01 | LED 11W 3000K 1200lm | 2013-06-01 | 01 | CL 08 LED VERLICHTING | Nacht astronomisch in / uit |  | OV | 105083.661 | 431513.259
Alblasserdam | Hooftmanlaan | 007 71808 | 127302 Aluminium 3.5m con + MVB | 3.5 | 2013-06-01 | Hoogwerker gebruiken | Inspectie 2021 | 007 71808.01 | Urbanstar BDS100DRW 12-3S LED | 2013-06-01 | LED 11W 3000K 1200lm | 2013-06-01 | 01 | CL 08 LED VERLICHTING | Nacht astronomisch in / uit |  | OV | 105075.101 | 431502.442
Alblasserdam | Hooftmanlaan | 008 71808 | 127302 Aluminium 3.5m con + MVB | 3.5 | 2013-06-01 | Hoogwerker gebruiken | Inspectie 2021 | 008 71808.01 | Urbanstar BDS100DRW 12-3S LED | 2013-06-01 | LED 11W 3000K 1200lm | 2013-06-01 | 01 | CL 08 LED VERLICHTING | Nacht astronomisch in / uit |  | OV | 105102.95 | 431490.879
Alblasserdam | Hooftmanlaan | 009 71808 | 127302 Aluminium 3.5m con + MVB | 3.5 | 2013-06-01 | Hoogwerker gebruiken | Inspectie 2021 | 009 71808.01 | Urbanstar BDS100DRW 12-3S LED | 2013-06-01 | LED 11W 3000K 1200lm | 2013-06-01 | 01 | CL 08 LED VERLICHTING | Nacht astronomisch in / uit |  | OV | 105129.065 | 431474.852
Alblasserdam | Hooftmanlaan | 010 71808 | 127295 Aluminium CO 3,50m HDPE | 3.5 | 2016-01-26 | Hoogwerker gebruiken | Inspectie 2021 | 010 71808.01 | Urbanstar BDS100DRW 12-3S LED | 2013-06-01 | LED 11W 3000K 1200lm | 2013-06-01 | 01 | CL 08 LED VERLICHTING | Nacht astronomisch in / uit |  | OV | 105148.629 | 431457.851
Alblasserdam | Hooftmanlaan | 011 71808 | 127302 Aluminium 3.5m con + MVB | 3.5 | 2017-11-24 | Hoogwerker gebruiken | Inspectie 2024 | 011 71808.01 | Urbanstar BDS100DRW 12-3S LED | 2017-10-03 | LED 11W 3000K 1200lm | 2017-11-24 | 01 | CL 08 LED VERLICHTING | Nacht astronomisch in / uit |  | OV | 105164.594 | 431431.973
Alblasserdam | Hooftmanlaan | 012 71808 | 127302 Aluminium 3.5m con + MVB | 3.5 | 2017-11-24 | Hoogwerker gebruiken | Inspectie 2024 | 012 71808.01 | Urbanstar BDS100DRW 12-3S LED | 2017-10-03 | LED 11W 3000K 1200lm | 2017-10-03 | 01 | CL 08 LED VERLICHTING | Nacht astronomisch in / uit |  | OV | 105179.244 | 431432.833
Alblasserdam | Hooftmanlaan | 013 71808 | 127295 Aluminium CO 3,50m HDPE | 3.5 | 2024-01-29 | Hoogwerker gebruiken | Inspectie 2024 | 013 71808.01 | Urbanstar BDS100DRW 12-3S LED | 2017-10-03 | LED 11W 3000K 1200lm | 2017-10-03 | 01 | CL 08 LED VERLICHTING | Nacht astronomisch in / uit |  | OV | 105179.776 | 431416.535
Alblasserdam | Hooftmanlaan | 014 71808 | 127302 Aluminium 3.5m con + MVB | 3.5 | 2017-11-24 | Hoogwerker gebruiken | Inspectie 2024 | 014 71808.01 | Urbanstar BDS100DRW 12-3S LED | 2017-10-03 | LED 11W 3000K 1200lm | 2017-10-03 | 01 | CL 08 LED VERLICHTING | Nacht astronomisch in / uit |  | OV | 105194.835 | 431417.068
Alblasserdam | Hooftmanlaan | 015 71808 | 127302 Aluminium 3.5m con + MVB | 3.5 | 2017-11-24 | Hoogwerker gebruiken | Inspectie 2024 | 015 71808.01 | Urbanstar BDS100DRW 12-3S LED | 2017-10-03 | LED 11W 3000K 1200lm | 2017-10-03 | 01 | CL 08 LED VERLICHTING | Nacht astronomisch in / uit |  | OV | 105196.767 | 431399.649
Alblasserdam | Hooftmanlaan | 016 71808 | 127302 Aluminium 3.5m con + MVB | 3.5 | 2017-11-24 | Hoogwerker gebruiken | Inspectie 2024 | 016 71808.01 | Urbanstar BDS100DRW 12-3S LED | 2017-10-03 | LED 11W 3000K 1200lm | 2017-11-24 | 01 | CL 08 LED VERLICHTING | Nacht astronomisch in / uit |  | OV | 105210.531 | 431403.251
Alblasserdam | Hoogendijk | 001 43480 | 127085 Staal gegalvaniseerd 06,0m | 6 | 1992-07-01 | Hoogwerker gebruiken | Inspectie 2024 | 001 43480.01 | Ampera Mini 24LED 5068 WW 500mA 38W 4900lm 003A7 | 2017-10-02 | LED 32W 3000K 4900lm | 2018-01-10 | 01 | CL 08 LED VERLICHTING | 22:00-06:00 Dim 00-30% | basis -0% - nacht -30% | OV | 105656.959 | 429266.209
Alblasserdam | Hoogendijk | 002 43480 | 127085 Staal gegalvaniseerd 06,0m | 6 | 1992-07-01 | Hoogwerker gebruiken | Inspectie 2024 | 002 43480.01 | Ampera Mini 24LED 5068 WW 500mA 38W 4900lm 003A7 | 2017-10-02 | LED 32W 3000K 4900lm | 2017-10-02 | 01 | CL 08 LED VERLICHTING | 22:00-06:00 Dim 00-30% | basis -0% - nacht -30% | OV | 105670.207 | 429238.395
Alblasserdam | Hoogendijk | 003 43480 | 127085 Staal gegalvaniseerd 06,0m | 6 | 1992-07-01 | Hoogwerker gebruiken | Inspectie 2024 | 003 43480.01 | Ampera Mini 24LED 5068 WW 500mA 38W 4900lm 003A7 | 2017-10-02 | LED 32W 3000K 4900lm | 2017-10-02 | 01 | CL 08 LED VERLICHTING | 22:00-06:00 Dim 00-30% | basis -0% - nacht -30% | OV | 105684.674 | 429209.953
Alblasserdam | Hoogendijk | 004 43480 | 127092-1500 St.Gecoat Zwart 06,0m | 6 | 2021-03-15 | Hoogwerker gebruiken | Inspectie 2021 | 004 43480.01 | Ampera Mini 24LED 5068 WW 500mA 38W 4900lm 003A7 | 2021-03-15 | LED 32W 3000K 4900lm | 2021-03-15 | 01 | CL 08 LED VERLICHTING | 22:00-06:00 Dim 00-30% | basis -0% - nacht -30% | OV | 105698.237 | 429181.982
Alblasserdam | Hoogendijk | 005 43480 | 127092-1500 LineX St.Gecoat Zwart 06,0m | 6 | 2024-07-18 | Hoogwerker gebruiken | Inspectie 2024 | 005 43480.01 | 140110 Ampera EVO1 20LED 5304AS WW 525mA CLO 32W 4900m D1BZZ | 2024-11-05 | LED 32W 3000K 4900lm | 2024-11-05 | 01 | CL 08 LED VERLICHTING | 22:00-06:00 Dim 00-30% |  | OV | 105711.22 | 429154.611
Alblasserdam | Hoogendijk | 006 43480 | 127092-1500 St.Gecoat Zwart 06,0m | 6 | 2023-03-30 | Hoogwerker gebruiken | Inspectie 2023 | 006 43480.01 | Ampera Mini 24LED 5068 WW 500mA 38W 4900lm 003A7 | 2023-03-30 | LED 32W 3000K 4900lm | 2023-03-30 | 01 | CL 08 LED VERLICHTING | 22:00-06:00 Dim 00-30% | basis -0% - nacht -30% | OV | 105724.889 | 429125.978
Alblasserdam | Hoogendijk | 007 43480 | 127092-1500 St.Gecoat Zwart 06,0m | 6 | 2023-01-18 | Hoogwerker gebruiken | Inspectie 2023 | 007 43480.01 | Ampera Mini 24LED 5068 WW 500mA 38W 4900lm 003A7 | 2023-11-10 | LED 32W 3000K 4900lm | 2023-11-10 | 01 | CL 08 LED VERLICHTING | 22:00-06:00 Dim 00-30% | basis -0% - nacht -30% | OV | 105738.357 | 429097.719
Alblasserdam | Hoogendijk | 008 43480 | 127085 Staal gegalvaniseerd 06,0m | 6 | 2002-02-01 | Hoogwerker gebruiken | Inspectie 2024 | 008 43480.01 | Ampera Mini 24LED 5068 WW 500mA 38W 4900lm 003A7 | 2017-10-02 | LED 32W 3000K 4900lm | 2017-10-02 | 01 | CL 08 LED VERLICHTING | 22:00-06:00 Dim 00-30% | basis -0% - nacht -30% | OV | 105751.561 | 429070.35
Alblasserdam | Hoogendijk | 009 43480 | 127085 Staal gegalvaniseerd 06,0m | 6 | 2002-05-01 | Hoogwerker gebruiken | Inspectie 2024 | 009 43480.01 | Ampera Mini 24LED 5068 WW 500mA 38W 4900lm 003A7 | 2017-10-02 | LED 32W 3000K 4900lm | 2018-01-10 | 01 | CL 08 LED VERLICHTING | 22:00-06:00 Dim 00-30% | basis -0% - nacht -30% | OV | 105754.431 | 429048.206
Alblasserdam | Hoogendijk | 010 43480 | 127288 Aluminium 4.0m con HDPE | 4 | 2015-12-10 | Hoogwerker gebruiken | Inspectie 2021 | 010 43480.01 | Aresa-2 8 Led WW lens...350mA | 2015-12-10 | LED 11W 3000K 1090lm | 2015-12-10 | 01 | CL 08 LED VERLICHTING | Tvilight Detectie | Detectie verlichting | EN43480 | 105380.471 | 429788.78
Alblasserdam | Hoogendijk | 011 43480 | 127288 Aluminium 4.0m con HDPE | 4 | 2015-12-10 | Hoogwerker gebruiken | Inspectie 2021 | 011 43480.01 | Aresa-2 8 Led WW lens...350mA | 2015-12-10 | LED 11W 3000K 1090lm | 2015-12-10 | 01 | CL 08 LED VERLICHTING | Tvilight Detectie | Detectie verlichting | EN43480 | 105399.598 | 429773.713
Alblasserdam | Hoogendijk | 012 43480 | 127288 Aluminium 4.0m con HDPE | 4 | 2015-12-10 | Hoogwerker gebruiken | Inspectie 2021 | 012 43480.01 | Aresa-2 8 Led WW lens...350mA | 2015-12-10 | LED 11W 3000K 1090lm | 2015-12-10 | 01 | CL 08 LED VERLICHTING | Tvilight Detectie | Detectie verlichting | EN43480 | 105419.856 | 429758.156
Alblasserdam | Hoogendijk | 013 43480 | 127288 Aluminium 4.0m con HDPE | 4 | 2015-12-10 | Hoogwerker gebruiken | Inspectie 2021 | 013 43480.01 | Aresa-2 8 Led WW lens...350mA | 2015-12-10 | LED 11W 3000K 1090lm | 2015-12-10 | 01 | CL 08 LED VERLICHTING | Tvilight Detectie | Detectie verlichting | EN43480 | 105439.58 | 429741.353
Alblasserdam | Hoogendijk | 014 43480 | 127288 Aluminium 4.0m con HDPE | 4 | 2015-12-10 | Hoogwerker gebruiken | Inspectie 2021 | 014 43480.01 | Aresa-2 8 Led WW lens...350mA | 2015-12-10 | LED 11W 3000K 1090lm | 2015-12-10 | 01 | CL 08 LED VERLICHTING | Tvilight Detectie | Detectie verlichting | EN43480 | 105456.919 | 429721.877
Alblasserdam | Hoogendijk | 015 43480 | 127288 Aluminium 4.0m con HDPE | 4 | 2015-12-10 | Hoogwerker gebruiken | Inspectie 2021 | 015 43480.01 | Aresa-2 8 Led WW lens...350mA | 2015-12-10 | LED 11W 3000K 1090lm | 2015-12-10 | 01 | CL 08 LED VERLICHTING | Tvilight Detectie | Detectie verlichting | EN43480 | 105473.123 | 429701.514
Alblasserdam | Hoogendijk | 016 43480 | 127288 Aluminium 4.0m con HDPE | 4 | 2015-12-10 | Hoogwerker gebruiken | Inspectie 2021 | 016 43480.01 | Aresa-2 8 Led WW lens...350mA | 2015-12-10 | LED 11W 3000K 1090lm | 2015-12-10 | 01 | CL 08 LED VERLICHTING | Tvilight Detectie | Detectie verlichting | EN43480 | 105489.178 | 429681.39
Alblasserdam | Hoogendijk | 017 43480 | 127288 Aluminium 4.0m con HDPE | 4 | 2015-12-10 | Hoogwerker gebruiken | Inspectie 2021 | 017 43480.01 | Aresa-2 8 Led WW lens...350mA | 2015-12-10 | LED 11W 3000K 1090lm | 2015-12-10 | 01 | CL 08 LED VERLICHTING | Tvilight Detectie | Detectie verlichting | EN43480 | 105504.129 | 429660.223
Alblasserdam | Hoogendijk | 018 43480 | 127288 Aluminium 4.0m con HDPE | 4 | 2015-12-10 | Hoogwerker gebruiken | Inspectie 2021 | 018 43480.01 | Aresa-2 8 Led WW lens...350mA | 2015-12-10 | LED 11W 3000K 1090lm | 2015-12-10 | 01 | CL 08 LED VERLICHTING | Tvilight Detectie | Detectie verlichting | EN43480 | 105516.063 | 429637.154
Alblasserdam | Hoogendijk | 019 43480 | 127288 Aluminium 4.0m con HDPE | 4 | 2015-12-10 | Hoogwerker gebruiken | Inspectie 2021 | 019 43480.01 | Aresa-2 8 Led WW lens...350mA | 2015-12-10 | LED 11W 3000K 1090lm | 2015-12-10 | 01 | CL 08 LED VERLICHTING | Tvilight Detectie | Detectie verlichting | EN43480 | 105526.42 | 429613.611
Alblasserdam | Hoogendijk | 020 43480 | 127288 Aluminium 4.0m con HDPE | 4 | 2015-12-10 | Hoogwerker gebruiken | Inspectie 2021 | 020 43480.01 | Aresa-2 8 Led WW lens...350mA | 2015-12-10 | LED 11W 3000K 1090lm | 2015-12-10 | 01 | CL 08 LED VERLICHTING | Tvilight Detectie | Detectie verlichting | EN43480 | 105537.295 | 429589.783
Alblasserdam | Hoogendijk | 021 43480 | 127288 Aluminium 4.0m con HDPE | 4 | 2015-12-10 | Hoogwerker gebruiken | Inspectie 2021 | 021 43480.01 | Aresa-2 8 Led WW lens...350mA | 2015-12-10 | LED 11W 3000K 1090lm | 2015-12-10 | 01 | CL 08 LED VERLICHTING | Tvilight Detectie | Detectie verlichting | EN43480 | 105548.161 | 429565.97
Alblasserdam | Hoogendijk | 022 43480 | 127288 Aluminium 4.0m con HDPE | 4 | 2015-12-10 | Hoogwerker gebruiken | Inspectie 2021 | 022 43480.01 | Aresa-2 8 Led WW lens...350mA | 2015-12-10 | LED 11W 3000K 1090lm | 2015-12-10 | 01 | CL 08 LED VERLICHTING | Tvilight Detectie | Detectie verlichting | EN43480 | 105560.621 | 429543.513
Alblasserdam | Hoogendijk | 023 43480 | 127288 Aluminium 4.0m con HDPE | 4 | 2015-12-10 | Hoogwerker gebruiken | Inspectie 2021 | 023 43480.01 | Aresa-2 8 Led WW lens...350mA | 2015-12-10 | LED 11W 3000K 1090lm | 2015-12-10 | 01 | CL 08 LED VERLICHTING | Tvilight Detectie | Detectie verlichting | EN43480 | 105571.811 | 429519.325
Alblasserdam | Hoogendijk | 024 43480 | 127288 Aluminium 4.0m con HDPE | 4 | 2015-12-10 | Hoogwerker gebruiken | Inspectie 2021 | 024 43480.01 | Aresa-2 8 Led WW lens...350mA | 2015-12-10 | LED 11W 3000K 1090lm | 2015-12-10 | 01 | CL 08 LED VERLICHTING | Tvilight Detectie | Detectie verlichting | EN43480 | 105582.638 | 429497.126
Alblasserdam | Hoogendijk | 025 43480 | 127288 Aluminium 4.0m con HDPE | 4 | 2015-12-10 | Hoogwerker gebruiken | Inspectie 2021 | 025 43480.01 | Aresa-2 8 Led WW lens...350mA | 2015-12-10 | LED 11W 3000K 1090lm | 2015-12-10 | 01 | CL 08 LED VERLICHTING | Tvilight Detectie | Detectie verlichting | EN43480 | 105595.476 | 429478.352
Alblasserdam | Hoogendijk | 026 43480 | 127288 Aluminium 4.0m con HDPE | 4 | 2015-12-10 | Hoogwerker gebruiken | Inspectie 2021 | 026 43480.01 | Aresa-2 8 Led WW lens...350mA | 2015-12-10 | LED 11W 3000K 1090lm | 2015-12-10 | 01 | CL 08 LED VERLICHTING | Tvilight Detectie | Detectie verlichting | EN43480 | 105605.032 | 429457.567
Alblasserdam | Hoogendijk | 027 43480 | 127288 Aluminium 4.0m con HDPE | 4 | 2015-12-10 | Hoogwerker gebruiken | Inspectie 2021 | 027 43480.01 | Aresa-2 8 Led WW lens...350mA | 2015-12-10 | LED 11W 3000K 1090lm | 2015-12-10 | 01 | CL 08 LED VERLICHTING | Tvilight Detectie | Detectie verlichting | EN43480 | 105613.467 | 429436.874
Alblasserdam | Hoogendijk | 028 43480 | 127288 Aluminium 4.0m con HDPE | 4 | 2015-12-10 | Hoogwerker gebruiken | Inspectie 2021 | 028 43480.01 | Aresa-2 8 Led WW lens...350mA | 2015-12-10 | LED 11W 3000K 1090lm | 2015-12-10 | 01 | CL 08 LED VERLICHTING | Tvilight Detectie | Detectie verlichting | EN43480 | 105607.133 | 429416.255
Alblasserdam | Hoogendijk | 029 43480 | 127288 Aluminium 4.0m con HDPE | 4 | 2015-12-10 | Hoogwerker gebruiken | Inspectie 2021 | 029 43480.01 | Aresa-2 8 Led WW lens...350mA | 2015-12-10 | LED 11W 3000K 1090lm | 2015-12-10 | 01 | CL 08 LED VERLICHTING | Tvilight Detectie | Detectie verlichting | EN43480 | 105617.706 | 429393.402
Alblasserdam | Hoogendijk | 030 43480 | 127288 Aluminium 4.0m con HDPE | 4 | 2015-12-10 | Hoogwerker gebruiken | Inspectie 2021 | 030 43480.01 | Aresa-2 8 Led WW lens...350mA | 2015-12-10 | LED 11W 3000K 1090lm | 2015-12-10 | 01 | CL 08 LED VERLICHTING | Tvilight Detectie | Detectie verlichting | EN43480 | 105628.429 | 429370.302
Alblasserdam | Hoogendijk | 031 43480 | 127288 Aluminium 4.0m con HDPE | 4 | 2015-12-10 | Hoogwerker gebruiken | Inspectie 2021 | 031 43480.01 | Aresa-2 8 Led WW lens...350mA | 2015-12-10 | LED 11W 3000K 1090lm | 2015-12-10 | 01 | CL 08 LED VERLICHTING | Tvilight Detectie | Detectie verlichting | EN43480 | 105638.861 | 429347.505
Alblasserdam | Hoogendijk | 032 43480 | 127288 Aluminium 4.0m con HDPE | 4 | 2015-12-10 | Hoogwerker gebruiken | Inspectie 2021 | 032 43480.01 | Aresa-2 8 Led WW lens...350mA | 2015-12-10 | LED 11W 3000K 1090lm | 2015-12-10 | 01 | CL 08 LED VERLICHTING | Tvilight Detectie | Detectie verlichting | EN43480 | 105649.395 | 429324.491
Alblasserdam | Hoogendijk | 033 43480 | 127288 Aluminium 4.0m con HDPE | 4 | 2015-12-10 | Hoogwerker gebruiken | Inspectie 2021 | 033 43480.01 | Aresa-2 8 Led WW lens...350mA | 2015-12-10 | LED 11W 3000K 1090lm | 2015-12-10 | 01 | CL 08 LED VERLICHTING | Tvilight Detectie | Detectie verlichting | EN43480 | 105659.606 | 429301.666
Alblasserdam | Hoogendijk | 034 43480 | 127288 Aluminium 4.0m con HDPE | 4 | 2015-12-10 | Hoogwerker gebruiken | Inspectie 2021 | 034 43480.01 | Aresa-2 8 Led WW lens...350mA | 2015-12-10 | LED 11W 3000K 1090lm | 2015-12-10 | 01 | CL 08 LED VERLICHTING | Tvilight Detectie | Detectie verlichting | EN43480 | 105670.032 | 429278.628
Alblasserdam | Hoogendijk | 035 43480 | 127288 Aluminium 4.0m con HDPE | 4 | 2015-12-10 | Hoogwerker gebruiken | Inspectie 2021 | 035 43480.01 | Aresa-2 8 Led WW lens...350mA | 2015-12-10 | LED 11W 3000K 1090lm | 2015-12-10 | 01 | CL 08 LED VERLICHTING | Tvilight Detectie | Detectie verlichting | EN43480 | 105680.549 | 429256.21
Alblasserdam | Hoogendijk | 036 43480 | 127288 Aluminium 4.0m con HDPE | 4 | 2015-12-10 | Hoogwerker gebruiken | Inspectie 2021 | 036 43480.01 | Aresa-2 8 Led WW lens...350mA | 2015-12-10 | LED 11W 3000K 1090lm | 2015-12-10 | 01 | CL 08 LED VERLICHTING | Tvilight Detectie | Detectie verlichting | EN43480 | 105690.347 | 429233.265
Alblasserdam | Hoogendijk | 037 43480 | 127288 Aluminium 4.0m con HDPE | 4 | 2015-12-10 | Hoogwerker gebruiken | Inspectie 2021 | 037 43480.01 | Aresa-2 8 Led WW lens...350mA | 2015-12-10 | LED 11W 3000K 1090lm | 2015-12-10 | 01 | CL 08 LED VERLICHTING | Tvilight Detectie | Detectie verlichting | EN43480 | 105699.569 | 429210.394
Alblasserdam | Hoogendijk | 038 43480 | 127288 Aluminium 4.0m con HDPE | 4 | 2016-10-10 | Hoogwerker gebruiken | Inspectie 2021 | 038 43480.01 | Aresa-2 8 Led WW lens...350mA | 2015-12-10 | LED 11W 3000K 1090lm | 2015-12-10 | 01 | CL 08 LED VERLICHTING | Tvilight Detectie | Detectie verlichting | EN43480 | 105708.779 | 429187.174
Alblasserdam | Hoogendijk | 039 43480 | 127288 Aluminium 4.0m con HDPE | 4 | 2018-03-29 | Hoogwerker gebruiken | Inspectie 2021 | 039 43480.01 | Aresa-2 8 Led WW lens...350mA | 2015-12-10 | LED 11W 3000K 1090lm | 2015-12-10 | 01 | CL 08 LED VERLICHTING | Tvilight Detectie | Detectie verlichting | EN43480 | 105718.169 | 429163.861
Alblasserdam | Hoogendijk | 040 43480 | 127288 Aluminium 4.0m con HDPE | 4 | 2015-12-10 | Hoogwerker gebruiken | Inspectie 2021 | 040 43480.01 | Aresa-2 8 Led WW lens...350mA | 2015-12-10 | LED 11W 3000K 1090lm | 2015-12-10 | 01 | CL 08 LED VERLICHTING | Tvilight Detectie | Detectie verlichting | EN43480 | 105731.433 | 429142.704
Alblasserdam | Hoogendijk | 041 43480 | 127288 Aluminium 4.0m con HDPE | 4 | 2015-12-10 | Hoogwerker gebruiken | Inspectie 2021 | 041 43480.01 | Aresa-2 8 Led WW lens...350mA | 2015-12-10 | LED 11W 3000K 1090lm | 2015-12-10 | 01 | CL 08 LED VERLICHTING | Tvilight Detectie | Detectie verlichting | EN43480 | 105740.688 | 429119.582
Alblasserdam | Hoogendijk | 042 43480 | 127288 Aluminium 4.0m con HDPE | 4 | 2015-12-10 | Hoogwerker gebruiken | Inspectie 2021 | 042 43480.01 | Aresa-2 8 Led WW lens...350mA | 2015-12-10 | LED 11W 3000K 1090lm | 2015-12-10 | 01 | CL 08 LED VERLICHTING | Tvilight Detectie | Detectie verlichting | EN43480 | 105750.022 | 429096.466
Alblasserdam | Hoogendijk | 043 43480 | 127288 Aluminium 4.0m con HDPE | 4 | 2015-12-10 | Hoogwerker gebruiken | Inspectie 2021 | 043 43480.01 | Aresa-2 8 Led WW lens...350mA | 2015-12-10 | LED 11W 3000K 1090lm | 2015-12-10 | 01 | CL 08 LED VERLICHTING | Tvilight Detectie | Detectie verlichting | EN43480 | 105758.203 | 429072.979
Alblasserdam | Hoogendijk | 044 43480 | 127288 Aluminium 4.0m con HDPE | 4 | 2015-12-10 | Hoogwerker gebruiken | Inspectie 2021 | 044 43480.01 | Aresa-2 8 Led WW lens...350mA | 2015-12-10 | LED 11W 3000K 1090lm | 2015-12-10 | 01 | CL 08 LED VERLICHTING | Tvilight Detectie | Detectie verlichting | EN43480 | 105763.337 | 429045.313
Alblasserdam | Hoogendijk | 045 43480 | 127288 Aluminium 4.0m con HDPE | 4 | 2015-12-10 | Hoogwerker gebruiken | Inspectie 2021 | 045 43480.01 | Aresa-2 8 Led WW lens...350mA | 2015-12-10 | LED 11W 3000K 1090lm | 2015-12-10 | 01 | CL 08 LED VERLICHTING | Tvilight Detectie | Detectie verlichting | EN43480 | 105775.223 | 429019.381
Alblasserdam | Hoogendijk | 046 43480 | 127288 Aluminium 4.0m con HDPE | 4 | 2015-12-10 | Hoogwerker gebruiken | Inspectie 2021 | 046 43480.01 | Aresa-2 8 Led WW lens...350mA | 2015-12-10 | LED 11W 3000K 1090lm | 2015-12-10 | 01 | CL 08 LED VERLICHTING | Tvilight Detectie | Detectie verlichting | EN43480 | 105787.827 | 428997.216
Alblasserdam | Hoogendijk | 047 43480 | 127288 Aluminium 4.0m con HDPE | 4 | 2015-12-10 | Hoogwerker gebruiken | Inspectie 2021 | 047 43480.01 | Aresa-2 8 Led WW lens...350mA | 2015-12-10 | LED 11W 3000K 1090lm | 2015-12-10 | 01 | CL 08 LED VERLICHTING | Tvilight Detectie | Detectie verlichting | EN43480 | 105803.371 | 428980.552
Alblasserdam | Hoogendijk | 048 43480 | 127288 Aluminium 4.0m con HDPE | 4 | 2015-12-10 | Hoogwerker gebruiken | Inspectie 2021 | 048 43480.01 | Aresa-2 8 Led WW lens...350mA | 2015-12-10 | LED 11W 3000K 1090lm | 2015-12-10 | 01 | CL 08 LED VERLICHTING | Tvilight Detectie | Detectie verlichting | EN43480 | 105821.715 | 428966.823
Alblasserdam | Hoogendijk | 049 43480 | 127288 Aluminium 4.0m con HDPE | 4 | 2015-12-10 | Hoogwerker gebruiken | Inspectie 2021 | 049 43480.01 | Aresa-2 8 Led WW lens...350mA | 2015-12-10 | LED 11W 3000K 1090lm | 2015-12-10 | 01 | CL 08 LED VERLICHTING | Tvilight Detectie | Detectie verlichting | EN43480 | 105840.965 | 428952.916
Alblasserdam | Hoogendijk | 050 43480 | 127288 Aluminium 4.0m con HDPE | 4 | 2015-12-10 | Hoogwerker gebruiken | Inspectie 2021 | 050 43480.01 | Aresa-2 8 Led WW lens...350mA | 2015-12-10 | LED 11W 3000K 1090lm | 2015-12-10 | 01 | CL 08 LED VERLICHTING | Tvilight Detectie | Detectie verlichting | EN43480 | 105860.003 | 428938.705
Alblasserdam | Hoogendijk | 051 43480 | 127288 Aluminium 4.0m con HDPE | 4 | 2015-12-10 | Hoogwerker gebruiken | Inspectie 2021 | 051 43480.01 | Aresa-2 8 Led WW lens...350mA | 2015-12-10 | LED 11W 3000K 1090lm | 2015-12-10 | 01 | CL 08 LED VERLICHTING | Tvilight Detectie | Detectie verlichting | EN43480 | 105879.481 | 428924.492
Alblasserdam | Hoogendijk | 052 43480 | 127288 Aluminium 4.0m con HDPE | 4 | 2015-12-10 | Hoogwerker gebruiken | Inspectie 2023 | 052 43480.01 | Aresa-2 8 Led WW lens...350mA | 2015-12-10 | LED 11W 3000K 1090lm | 2015-12-10 | 01 | CL 08 LED VERLICHTING | Tvilight Detectie | Detectie verlichting | EN43480 | 105894.442 | 428904.957
Alblasserdam | Hoogendijk | 053 43480 | 127288 Aluminium 4.0m con HDPE | 4 | 2015-12-10 | Hoogwerker gebruiken | Inspectie 2021 | 053 43480.01 | Aresa-2 8 Led WW lens...350mA | 2015-12-10 | LED 11W 3000K 1090lm | 2015-12-10 | 01 | CL 08 LED VERLICHTING | Tvilight Detectie | Detectie verlichting | EN43480 | 105919.792 | 428895.462
Alblasserdam | Hoogendijk | 054 43480 | 127288 Aluminium 4.0m con HDPE | 4 | 2015-12-10 | Hoogwerker gebruiken | Inspectie 2021 | 054 43480.01 | Aresa-2 8 Led WW lens...350mA | 2015-12-10 | LED 11W 3000K 1090lm | 2015-12-10 | 01 | CL 08 LED VERLICHTING | Tvilight Detectie | Detectie verlichting | EN43480 | 105940.895 | 428879.558
Alblasserdam | Hoogendijk | 055 43480 | 127288 Aluminium 4.0m con HDPE | 4 | 2015-12-10 | Hoogwerker gebruiken | Inspectie 2021 | 055 43480.01 | Aresa-2 8 Led WW lens...350mA | 2015-12-10 | LED 11W 3000K 1090lm | 2015-12-10 | 01 | CL 08 LED VERLICHTING | Tvilight Detectie | Detectie verlichting | EN43480 | 105961.735 | 428864.706
Alblasserdam | Hoogendijk | 056 43480 | 127085 Staal gegalvaniseerd 06,0m | 6 | 1999-01-01 | Hoogwerker gebruiken | Inspectie 2021 | 056 43480.01 | LW-SRDS2 1200 LM 8A 730 DAME CC top 60 | 2021-10-28 | LED 10W 3000K 1200lm | 2021-10-28 | 01 | CL 08 LED VERLICHTING | Nacht astronomisch in / uit |  | OV | 105993.276 | 428850.016
Alblasserdam | Hoogendijk | 057 43480 | 127085 Staal gegalvaniseerd 06,0m | 6 | 1999-01-01 | Hoogwerker gebruiken | Inspectie 2021 | 057 43480.01 | LW-SRDS2 1200 LM 8A 730 DAME CC top 60 | 2021-10-28 | LED 10W 3000K 1200lm | 2021-10-28 | 01 | CL 08 LED VERLICHTING | Nacht astronomisch in / uit |  | OV | 106021.877 | 428839.375
Alblasserdam | Hoogendijk | 058 43480 | 127085 Staal gegalvaniseerd 06,0m | 6 | 1999-01-01 | Hoogwerker gebruiken | Inspectie 2021 | 058 43480.01 | LW-SRDS2 1200 LM 8A 730 DAME CC top 60 | 2021-10-28 | LED 10W 3000K 1200lm | 2021-10-28 | 01 | CL 08 LED VERLICHTING | Nacht astronomisch in / uit |  | OV | 106050.445 | 428828.465
Alblasserdam | Hoogendijk | 059 43480 | 127085 Staal gegalvaniseerd 06,0m | 6 | 1999-01-01 | Hoogwerker gebruiken | Inspectie 2021 | 059 43480.01 | LW-SRDS2 1200 LM 8A 730 DAME CC top 60 | 2021-10-28 | LED 10W 3000K 1200lm | 2021-10-28 | 01 | CL 08 LED VERLICHTING | Nacht astronomisch in / uit |  | OV | 106078.733 | 428817.517
Alblasserdam | Hoogendijk | 060 43480 | 127085 Staal gegalvaniseerd 06,0m | 6 | 1999-01-01 | Hoogwerker gebruiken | Inspectie 2021 | 060 43480.01 | LW-SRDS2 1200 LM 8A 730 DAME CC top 60 | 2021-10-28 | LED 10W 3000K 1200lm | 2021-10-28 | 01 | CL 08 LED VERLICHTING | Nacht astronomisch in / uit |  | OV | 106106.868 | 428805.728
Alblasserdam | Hoogendijk | 061 43480 | 127085 Staal gegalvaniseerd 06,0m | 6 | 1999-01-01 | Hoogwerker gebruiken | Inspectie 2021 | 061 43480.01 | LW-SRDS2 1200 LM 8A 730 DAME CC top 60 | 2021-10-28 | LED 10W 3000K 1200lm | 2021-10-28 | 01 | CL 08 LED VERLICHTING | Nacht astronomisch in / uit |  | OV | 106135.214 | 428791.832
Alblasserdam | Hoogendijk | 062 43480 | 127085 Staal gegalvaniseerd 06,0m | 6 | 1999-01-01 | Hoogwerker gebruiken | Inspectie 2021 | 062 43480.01 | LW-SRDS2 1200 LM 8A 730 DAME CC top 60 | 2021-10-28 | LED 10W 3000K 1200lm | 2021-10-28 | 01 | CL 08 LED VERLICHTING | Nacht astronomisch in / uit |  | OV | 106161.109 | 428777.267
Alblasserdam | Hoogendijk | 063 43480 | 127085 Staal gegalvaniseerd 06,0m | 6 | 1999-01-01 | Hoogwerker gebruiken | Inspectie 2021 | 063 43480.01 | LW-SRDS2 1200 LM 8A 730 DAME CC top 60 | 2021-10-28 | LED 10W 3000K 1200lm | 2021-10-28 | 01 | CL 08 LED VERLICHTING | Nacht astronomisch in / uit |  | OV | 106187.177 | 428763.104
Alblasserdam | Hoogendijk | 064 43480 | 127085 Staal gegalvaniseerd 06,0m | 6 | 1999-01-01 | Hoogwerker gebruiken | Inspectie 2021 | 064 43480.01 | LW-SRDS2 1200 LM 8A 730 DAME CC top 60 | 2021-10-28 | LED 10W 3000K 1200lm | 2021-10-28 | 01 | CL 08 LED VERLICHTING | Nacht astronomisch in / uit |  | OV | 106214.993 | 428747.716
Alblasserdam | Hoogendijk | 065 43480 | 127085 Staal gegalvaniseerd 06,0m | 6 | 1999-01-01 | Hoogwerker gebruiken | Inspectie 2021 | 065 43480.01 | LW-SRDS2 1200 LM 8A 730 DAME CC top 60 | 2021-10-28 | LED 10W 3000K 1200lm | 2021-10-28 | 01 | CL 08 LED VERLICHTING | Nacht astronomisch in / uit |  | OV | 106241.055 | 428731.754
Alblasserdam | Hoogendijk | 066 43480 | 127085 Staal gegalvaniseerd 06,0m | 6 | 2002-02-01 | Hoogwerker gebruiken | Inspectie 2021 | 066 43480.01 | LW-SRDS2 1200 LM 8A 730 DAME CC top 60 | 2021-10-28 | LED 10W 3000K 1200lm | 2021-10-28 | 01 | CL 08 LED VERLICHTING | Nacht astronomisch in / uit |  | OV | 106265.994 | 428714.758
Alblasserdam | Hoogendijk | 067 43480 | 127085 Staal gegalvaniseerd 06,0m | 6 | 1999-01-01 | Hoogwerker gebruiken | Inspectie 2021 | 067 43480.01 | LW-SRDS2 1200 LM 8A 730 DAME CC top 60 | 2021-10-28 | LED 10W 3000K 1200lm | 2021-10-28 | 01 | CL 08 LED VERLICHTING | Nacht astronomisch in / uit |  | OV | 106290.808 | 428695.733
Alblasserdam | Ieplaan | 001 43383 | CON Gebogen 6,67 mtr - LPH 6 meter | 6 | 2015-06-04 | Hoogwerker gebruiken | Inspectie 2021 | 001 43383.01 | Hestia-1 Mini 24LED WW 350mA CLO DALI | 2015-06-04 | LED 28W 3000K 2520lm-2052lm | 2015-06-04 | 01 | CL 08 LED VERLICHTING | 23:00-06:00 Dim 00-30% | basis -0% - nacht -30% | EN Wilgenplein | 104731.483 | 430955.98
Alblasserdam | Ieplaan | 002 43383 | CON Gebogen 6,67 mtr - LPH 6 meter | 6 | 2015-06-04 | Hoogwerker gebruiken | Inspectie 2021 | 002 43383.01 | Hestia-1 Mini 24LED WW 350mA CLO DALI | 2015-06-04 | LED 28W 3000K 2520lm-2052lm | 2015-06-04 | 01 | CL 08 LED VERLICHTING | 23:00-06:00 Dim 00-30% | basis -0% - nacht -30% | EN Wilgenplein | 104700.405 | 430961.711
Alblasserdam | Ieplaan | 003 43383 | Aluminium 5.0m UE 750mm | 5 | 2000-09-01 | Hoogwerker gebruiken | Armatuur vervangen 2023 | 003 43383.01 | 2500 1xPLL24 E | 2000-09-01 | 310024 PL-L 24W/830 4P MASTER | 2018-11-01 | 1 | Armatuur vervangen 2023 | Nacht astronomisch in / uit |  | OV | 104676.727 | 430965.282
Alblasserdam | Ieplaan | 004 43383 | Aluminium 5.0m UE 750mm | 5 | 2003-11-01 | Hoogwerker gebruiken | Armatuur vervangen 2023 | 004 43383.01 | 2500 1xPLL24 E | 2003-11-01 | 310024 PL-L 24W/830 4P MASTER | 2018-11-01 | 1 | Armatuur vervangen 2023 | Nacht astronomisch in / uit |  | OV | 104656.204 | 430974.231
Alblasserdam | Ieplaan | 005 43383 | 127310 Aluminium 6,0m UE 750mm HDPE | 5 | 2024-07-26 | Hoogwerker gebruiken | Inspectie 2024 | 005 43383.01 | 2500 1xPLL24 E | 2008-04-09 | 310024 PL-L 24W/830 4P MASTER | 2018-11-01 | 1 | Armatuur vervangen 2023 | Nacht astronomisch in / uit |  | OV | 104631.757 | 430971.833
Alblasserdam | Ieplaan | 006 43383 | Aluminium 5.0m UE 750mm | 5 | 2000-02-01 | Hoogwerker gebruiken | Armatuur vervangen 2023 | 006 43383.01 | 2500 1xPLL24 E | 2003-11-01 | 310024 PL-L 24W/830 4P MASTER | 2018-11-01 | 1 | Armatuur vervangen 2023 | Nacht astronomisch in / uit |  | OV | 104605.354 | 430980.224
Alblasserdam | Ieplaan | 007 43383 | 127310 Aluminium 6,0m UE 750mm HDPE | 5 | 2022-04-29 | Hoogwerker gebruiken | Armatuur vervangen 2023 | 007 43383.01 | 2500 1xPLL24 E | 2004-02-01 | 310024 PL-L 24W/830 4P MASTER | 2018-11-01 | 1 | Armatuur vervangen 2023 | Nacht astronomisch in / uit |  | OV | 104579.399 | 430976.369
Alblasserdam | Ieplaan | 008 43383 | 127310 Aluminium 6,0m UE 750mm HDPE | 6 | 2016-12-08 | Hoogwerker gebruiken | Project | 008 43383.01 | VP1011 WW RAL-7036 | 2016-12-08 | LED 25W 3000K 2500lm | 2016-12-08 | 01 | CL 08 LED VERLICHTING | Nacht astronomisch in / uit |  | OV | 104554.449 | 430978.424
Alblasserdam | Ieplaan | 009 43383 | Aluminium 5.0m UE 750mm | 5 | 2004-02-01 | Hoogwerker gebruiken | Armatuur vervangen 2023 | 009 43383.01 | 2500 1xPLL24 E | 2004-02-01 | 310024 PL-L 24W/830 4P MASTER | 2018-11-01 | 1 | Armatuur vervangen 2023 | Nacht astronomisch in / uit |  | OV | 104534.605 | 430985.644
Alblasserdam | IJsselstraat (Alblasserdam) | 001 43356 | 127290 Aluminium 6.0m verl. UE 750mm | 6 | 2008-04-15 | Hoogwerker gebruiken | Inspectie 2024 | 001 43356.01 | 131150 LW-SRDS2 13W 2000LM 24A 730 DAME CC G4 XiSR22 X XC 7040C3M SPD | 2024-09-15 | LED 13W 3000K 2000lm | 2024-09-15 | 1 | CL 08 LED VERLICHTING | Nacht astronomisch in / uit | Citytouch OLC aanwezig | OV | 103642.485 | 431588.725
Alblasserdam | IJsselstraat (Alblasserdam) | 002 43356 | 127290 Aluminium 6.0m verl. UE 750mm | 6 | 2008-04-15 | Hoogwerker gebruiken | Inspectie 2024 | 002 43356.01 | 131150 LW-SRDS2 13W 2000LM 24A 730 DAME CC G4 XiSR22 X XC 7040C3M SPD | 2024-09-15 | LED 13W 3000K 2000lm | 2024-09-15 | 1 | CL 08 LED VERLICHTING | Nacht astronomisch in / uit | Citytouch OLC aanwezig | OV | 103659.36 | 431622.54
Alblasserdam | IJsselstraat (Alblasserdam) | 003 43356 | 127290 Aluminium 6.0m verl. UE 750mm | 6 | 2008-04-15 | Hoogwerker gebruiken | Inspectie 2024 | 003 43356.01 | 131150 LW-SRDS2 13W 2000LM 24A 730 DAME CC G4 XiSR22 X XC 7040C3M SPD | 2024-09-15 | LED 13W 3000K 2000lm | 2024-09-15 | 1 | CL 08 LED VERLICHTING | Nacht astronomisch in / uit | Citytouch OLC aanwezig | OV | 103687.868 | 431659.626
Alblasserdam | IJsselstraat (Alblasserdam) | 004 43356 | 127290 Aluminium 6.0m verl. UE 750mm | 6 | 2008-04-15 | Hoogwerker gebruiken | Inspectie 2024 | 004 43356.01 | 131150 LW-SRDS2 13W 2000LM 24A 730 DAME CC G4 XiSR22 X XC 7040C3M SPD | 2024-09-15 | LED 13W 3000K 2000lm | 2024-09-15 | 1 | CL 08 LED VERLICHTING | Nacht astronomisch in / uit | Citytouch OLC aanwezig | OV | 103702.106 | 431678.246
Alblasserdam | IJsvogel (Alblasserdam) | 001 43517 | 127015 Staal gegalvaniseerd 03,5m | 3.5 | 2020-02-19 | Hoogwerker gebruiken | Inspectie 2024 | 001 43517.01 | BDS711 Kegel 12LED 1400lm WW | 2017-09-21 | LED 11W 3000K 1400lm | 2017-09-21 | 01 | CL 08 LED VERLICHTING | Nacht astronomisch in / uit |  | OV | 103402.31 | 432056.693
Alblasserdam | IJsvogel (Alblasserdam) | 002 43517 | Aluminium 3.5m Con top60 | 3.5 | 1996-11-01 | Hoogwerker gebruiken | Inspectie 2024 | 002 43517.01 | BDS711 Kegel 12LED 1400lm WW | 2017-09-21 | LED 11W 3000K 1400lm | 2017-09-21 | 01 | CL 08 LED VERLICHTING | Nacht astronomisch in / uit |  | OV | 103385.194 | 432068.77
Alblasserdam | IJsvogel (Alblasserdam) | 002A43517 | 127015 Staal gegalvaniseerd 03,5m | 3.5 | 2017-09-21 | Hoogwerker gebruiken | Inspectie 2024 | 002A43517.01 | BDS711 Kegel 20LED 1800lm WW | 2017-09-21 | LED 14W 3000K 1800lm | 2017-09-21 | 01 | CL 08 LED VERLICHTING | Nacht astronomisch in / uit |  | OV | 103383.444 | 432080.919
Alblasserdam | IJsvogel (Alblasserdam) | 003 43517 | Aluminium 3.5m Con top60 | 3.5 | 1996-11-01 | Hoogwerker gebruiken | Inspectie 2024 | 003 43517.01 | BDS711 Kegel 20LED 1800lm WW | 2017-09-21 | LED 14W 3000K 1800lm | 2017-09-21 | 01 | CL 08 LED VERLICHTING | Nacht astronomisch in / uit |  | OV | 103388.263 | 432090.915
Alblasserdam | IJsvogel (Alblasserdam) | 004 43517 | 127295 Aluminium CO 3,50m HDPE | 3.5 | 2023-02-24 | Hoogwerker gebruiken | Inspectie 2023 | 004 43517.01 | 132160 Ekra 20 helder lens 63 9W 1000 lumen 3000K RAL 9007 XiSR22 | 2023-02-24 | LED 09W 3000K 1000lm | 2023-02-24 | 01 | CL 08 LED VERLICHTING | Nacht astronomisch in / uit | Zhaga Ready | OV | 103405.52 | 432109.02
Alblasserdam | IJsvogel (Alblasserdam) | 005 43517 | Aluminium 3.5m Con top60 | 3.5 | 1996-11-01 | Hoogwerker gebruiken | Inspectie 2024 | 005 43517.01 | BDS711 Kegel 12LED 1400lm WW | 2017-09-21 | LED 11W 3000K 1400lm | 2017-09-21 | 01 | CL 08 LED VERLICHTING | Nacht astronomisch in / uit |  | OV | 103418.143 | 432133.67
Alblasserdam | IJsvogel (Alblasserdam) | 006 43517 | Aluminium 3.5m Con top60 | 3.5 | 1996-11-01 | Hoogwerker gebruiken | Inspectie 2024 | 006 43517.01 | BDS711 Kegel 12LED 1400lm WW | 2017-09-21 | LED 11W 3000K 1400lm | 2017-09-21 | 01 | CL 08 LED VERLICHTING | Nacht astronomisch in / uit |  | OV | 103438.357 | 432140.37
Alblasserdam | IJsvogel (Alblasserdam) | 007 43517 | 127015 Staal gegalvaniseerd 03,5m | 3.5 | 2017-09-21 | Hoogwerker gebruiken | Inspectie 2024 | 007 43517.01 | BDS711 Kegel 12LED 1400lm WW | 2017-09-21 | LED 11W 3000K 1400lm | 2017-09-21 | 01 | CL 08 LED VERLICHTING | Nacht astronomisch in / uit |  | OV | 103454.032 | 432132.619
Alblasserdam | Jacob Catsstraat (Alblasserdam) | 001 43318 | Aluminium 5.0m UE 750mm | 5 | 2003-09-01 | Hoogwerker gebruiken | Project | 001 43318.01 | 2500 1xPLL24 E | 2003-09-01 | 310024 PL-L 24W/830 4P MASTER | 2018-10-01 | 1 | Armatuur vervangen 2023 | Nacht astronomisch in / uit |  | OV | 105578.836 | 431061.801
Alblasserdam | Jacob Catsstraat (Alblasserdam) | 002 43318 | 127310 Aluminium 6,0m UE 750mm HDPE | 5 | 2023-03-20 | Hoogwerker gebruiken | Armatuur vervangen 2023 | 002 43318.01 | 2500 1xPLL24 E | 2003-09-01 | 310024 PL-L 24W/830 4P MASTER | 2018-10-01 | 1 | Armatuur vervangen 2023 | Nacht astronomisch in / uit |  | OV | 105554.53 | 431066.888
Alblasserdam | Jacob Catsstraat (Alblasserdam) | 003 43318 | Aluminium 5.0m UE 750mm | 5 | 2003-09-01 | Hoogwerker gebruiken | Armatuur vervangen 2023 | 003 43318.01 | 2500 1xPLL24 E | 2003-09-01 | 310024 PL-L 24W/830 4P MASTER | 2018-10-01 | 1 | Armatuur vervangen 2023 | Nacht astronomisch in / uit |  | OV | 105534.909 | 431071.096
Alblasserdam | Jan Smitkade | 001 71821 | St.Gecoat 6.0m PT CON RAL9023 | 6 | 2012-07-01 | Hoogwerker gebruiken | Alblasserdam vv 2025 Neos | 001 71821.01 | NEOS 1 CDM-T35W 1659 RAL9023 | 2012-07-01 | 200035 CDM-T35W/930 Mast.elite | 2022-10-13 12:49 | 1 | CL 03 TL, SOX, PLT 10.000u | Nacht astronomisch in / uit |  | OV | 104258.989 | 430687.056
Alblasserdam | Jan Smitkade | 002 71821 | St.Gecoat 6.0m PT CON RAL9023 | 6 | 2012-07-01 | Hoogwerker gebruiken | Alblasserdam vv 2025 Neos | 002 71821.01 | NEOS 1 CDM-T35W 1659 RAL9023 | 2012-07-01 | 200035 CDM-T35W/930 Mast.elite | 2022-10-13 12:48 | 1 | CL 03 TL, SOX, PLT 10.000u | Nacht astronomisch in / uit |  | OV | 104263.127 | 430667.914
Alblasserdam | Jan Smitkade | 004 71821 | St.Gecoat 6.0m PT CON RAL9023 | 6 | 2012-07-01 | Hoogwerker gebruiken | Alblasserdam vv 2025 Neos | 004 71821.01 | NEOS 1 CDM-T35W 1659 RAL9023 | 2012-07-01 | 200035 CDM-T35W/930 Mast.elite | 2022-10-13 12:48 | 1 | CL 03 TL, SOX, PLT 10.000u | Nacht astronomisch in / uit |  | OV | 104273.162 | 430649.956
Alblasserdam | Jan Smitkade | 006 71821 | St.Gecoat 6.0m PT CON RAL9023 | 6 | 2012-07-01 | Hoogwerker gebruiken | Alblasserdam vv 2025 Neos | 006 71821.01 | NEOS 1 CDM-T35W 1659 RAL9023 | 2012-07-01 | 200035 CDM-T35W/930 Mast.elite | 2022-10-13 12:46 | 1 | CL 03 TL, SOX, PLT 10.000u | Nacht astronomisch in / uit |  | OV | 104282.832 | 430632.282
Alblasserdam | Jan Smitkade | 008 71821 | St.Gecoat 6.0m PT CON RAL9023 | 6 | 2012-07-01 | Hoogwerker gebruiken | Alblasserdam vv 2025 Neos | 008 71821.01 | NEOS 1 CDM-T35W 1659 RAL9023 | 2012-07-01 | 200035 CDM-T35W/930 Mast.elite | 2022-10-13 12:45 | 1 | CL 03 TL, SOX, PLT 10.000u | Nacht astronomisch in / uit |  | OV | 104292.339 | 430615.096
Alblasserdam | Jan Smitkade | 010 71821 | St.Gecoat 6.0m PT CON RAL9023 | 6 | 2012-07-01 | Hoogwerker gebruiken | Alblasserdam vv 2025 Neos | 010 71821.01 | NEOS 1 CDM-T35W 1659 RAL9023 | 2012-07-01 | 200035 CDM-T35W/930 Mast.elite | 2022-10-13 12:45 | 1 | CL 03 TL, SOX, PLT 10.000u | Nacht astronomisch in / uit |  | OV | 104316.107 | 430597.382
Alblasserdam | Jan Smitkade | 011 71821 | St.Gecoat 6.0m PT CON RAL9023 | 6 | 2012-07-01 | Hoogwerker gebruiken | Alblasserdam vv 2025 Neos | 011 71821.01 | NEOS 1 CDM-T35W 1659 RAL9023 | 2012-07-01 | 200035 CDM-T35W/930 Mast.elite | 2022-10-13 12:42 | 1 | CL 03 TL, SOX, PLT 10.000u | Nacht astronomisch in / uit |  | OV | 104324.05 | 430573.593
Alblasserdam | Jan U. Smithof | 002 43484 | Staal 3.5m con | 3.5 | 1989-11-01 | Hoogwerker gebruiken | Inspectie 2022 | 002 43484.01 | KFK LED2WELL 1600lm | 2016-07-21 | LED 13W 3000K 1600lm | 2016-07-21 | 01 | CL 08 LED VERLICHTING | Nacht astronomisch in / uit |  | OV | 104979.63 | 430565.998
Alblasserdam | Jan U. Smithof | 003 43484 | Staal 3.5m con | 3.5 | 1989-11-01 | Hoogwerker gebruiken | Inspectie 2022 | 003 43484.01 | KFK LED2WELL 1600lm | 2016-07-21 | LED 13W 3000K 1600lm | 2016-07-21 | 01 | CL 08 LED VERLICHTING | Nacht astronomisch in / uit |  | OV | 104988.42 | 430542.95
Alblasserdam | Jan U. Smithof | 004 43484 | Staal 3.5m con | 3.5 | 1989-11-01 | Hoogwerker gebruiken | Inspectie 2022 | 004 43484.01 | KFK LED2WELL 1600lm | 2016-07-21 | LED 13W 3000K 1600lm | 2016-07-21 | 01 | CL 08 LED VERLICHTING | Nacht astronomisch in / uit |  | OV | 104997.485 | 430565.425
Alblasserdam | Jan U. Smithof | 005 43484 | Staal 3.5m con | 3.5 | 1989-11-01 | Hoogwerker gebruiken | Inspectie 2022 | 005 43484.01 | KFK LED2WELL 1600lm | 2016-07-21 | LED 13W 3000K 1600lm | 2016-07-21 | 01 | CL 08 LED VERLICHTING | Nacht astronomisch in / uit |  | OV | 105009.303 | 430549.983
Alblasserdam | Jan U. Smithof | 006 43484 | Staal 3.5m con | 3.5 | 1989-11-01 | Hoogwerker gebruiken | Inspectie 2022 | 006 43484.01 | KFK LED2WELL 1600lm | 2016-07-21 | LED 13W 3000K 1600lm | 2016-07-21 | 01 | CL 08 LED VERLICHTING | Nacht astronomisch in / uit |  | OV | 105020.423 | 430565.922
Alblasserdam | Jan U. Smithof | 007 43484 | Staal 3.5m con | 3.5 | 1989-11-01 | Hoogwerker gebruiken | Inspectie 2022 | 007 43484.01 | KFK LED2WELL 1600lm | 2016-07-21 | LED 13W 3000K 1600lm | 2016-07-21 | 01 | CL 08 LED VERLICHTING | Nacht astronomisch in / uit |  | OV | 105035.99 | 430564.74
Alblasserdam | Jan U. Smithof | 008 43484 | Staal 3.5m con | 3.5 | 1989-11-01 | Hoogwerker gebruiken | Inspectie 2022 | 008 43484.01 | KFK LED2WELL 1600lm | 2016-07-21 | LED 13W 3000K 1600lm | 2016-07-21 | 01 | CL 08 LED VERLICHTING | Nacht astronomisch in / uit |  | OV | 105028.24 | 430543.94
Alblasserdam | Jan U. Smithof | 009 43484 | Staal 3.5m con | 3.5 | 1989-11-01 | Hoogwerker gebruiken | Inspectie 2022 | 009 43484.01 | KFK LED2WELL 1050lm | 2016-07-21 | LED 09W 3000K 1050lm | 2016-07-21 | 1 | CL 08 LED VERLICHTING | Nacht astronomisch in / uit |  | OV | 105029.41 | 430524.29
Alblasserdam | Jan U. Smithof | 010 43484 | Staal 3.5m con | 3.5 | 1989-11-01 | Hoogwerker gebruiken | Inspectie 2024 | 010 43484.01 | 132145 Ekra 20 helder lens 62 9W 1000 lumen 3000K RAL 9007 XiSR22 | 2024-04-16 | LED 09W 3000K 1000lm | 2024-06-14 | 1 | CL 08 LED VERLICHTING | Nacht astronomisch in / uit | Citytouch OLC aanwezig | OV | 105008.85 | 430512.98
Alblasserdam | Jan U. Smithof | 011 43484 | Staal 3.5m con | 3.5 | 1989-11-01 | Hoogwerker gebruiken | Inspectie 2022 | 011 43484.01 | KFK LED2WELL 1050lm | 2016-07-21 | LED 09W 3000K 1050lm | 2016-07-21 | 1 | CL 08 LED VERLICHTING | Nacht astronomisch in / uit |  | OV | 104985.972 | 430508.322
Alblasserdam | Johan de Wittstraat (Alblasserdam) | 001 43384 | Aluminium 5.0m UE 750mm | 5 | 1999-10-01 | Hoogwerker gebruiken | Inspectie 2024 | 001 43384.01 | LW-SRDS2 1600 LM 16A 730 DAME CC | 2018-12-01 | LED 13W 3000K 1600lm | 2018-11-16 | 01 | CL 08 LED VERLICHTING | Nacht astronomisch in / uit |  | OV | 104527.188 | 431442.292
Alblasserdam | Johan de Wittstraat (Alblasserdam) | 002 43384 | Aluminium 5.0m UE 750mm | 5 | 1999-10-01 | Hoogwerker gebruiken | Inspectie 2024 | 002 43384.01 | LW-SRDS2 1600 LM 16A 730 DAME CC | 2018-12-01 | LED 13W 3000K 1600lm | 2018-11-16 | 01 | CL 08 LED VERLICHTING | Nacht astronomisch in / uit |  | OV | 104536.802 | 431459.981
Alblasserdam | Johan de Wittstraat (Alblasserdam) | 003 43384 | Aluminium 5.0m UE 750mm | 5 | 1999-10-01 | Hoogwerker gebruiken | Inspectie 2024 | 003 43384.01 | LW-SRDS2 1600 LM 16A 730 DAME CC | 2018-12-01 | LED 13W 3000K 1600lm | 2018-11-16 | 01 | CL 08 LED VERLICHTING | Nacht astronomisch in / uit |  | OV | 104554.28 | 431476.53
Alblasserdam | Johan de Wittstraat (Alblasserdam) | 004 43384 | Aluminium 5.0m UE 750mm | 5 | 1999-10-01 | Hoogwerker gebruiken | Inspectie 2024 | 004 43384.01 | LW-SRDS2 1600 LM 16A 730 DAME CC | 2018-12-01 | LED 13W 3000K 1600lm | 2018-11-16 | 01 | CL 08 LED VERLICHTING | Nacht astronomisch in / uit |  | OV | 104559.022 | 431502.09
Alblasserdam | Johan de Wittstraat (Alblasserdam) | 005 43384 | Aluminium 5.0m UE 750mm | 5 | 1999-10-01 | Hoogwerker gebruiken | Inspectie 2024 | 005 43384.01 | LW-SRDS2 1600 LM 16A 730 DAME CC | 2018-12-01 | LED 13W 3000K 1600lm | 2018-11-16 | 01 | CL 08 LED VERLICHTING | Nacht astronomisch in / uit |  | OV | 104577.37 | 431519.65
Alblasserdam | Johan de Wittstraat (Alblasserdam) | 006 43384 | Aluminium 5.0m UE 750mm | 5 | 1999-10-01 | Hoogwerker gebruiken | Inspectie 2024 | 006 43384.01 | LW-SRDS2 1600 LM 16A 730 DAME CC | 2018-12-01 | LED 13W 3000K 1600lm | 2018-11-16 | 01 | CL 08 LED VERLICHTING | Nacht astronomisch in / uit |  | OV | 104572.623 | 431542.132
Alblasserdam | Johan de Wittstraat (Alblasserdam) | 007 43384 | Aluminium 5.0m UE 750mm | 5 | 1999-10-01 | Hoogwerker gebruiken | Inspectie 2024 | 007 43384.01 | LW-SRDS2 1600 LM 16A 730 DAME CC | 2018-12-01 | LED 13W 3000K 1600lm | 2018-11-16 | 01 | CL 08 LED VERLICHTING | Nacht astronomisch in / uit |  | OV | 104549.043 | 431545.21
Alblasserdam | Johan de Wittstraat (Alblasserdam) | 008 43384 | Aluminium 5.0m UE 750mm | 5 | 1999-10-01 | Hoogwerker gebruiken | Inspectie 2024 | 008 43384.01 | LW-SRDS2 1600 LM 16A 730 DAME CC | 2018-12-01 | LED 13W 3000K 1600lm | 2018-11-16 | 01 | CL 08 LED VERLICHTING | Nacht astronomisch in / uit |  | OV | 104529.84 | 431564.494
Alblasserdam | Johan de Wittstraat (Alblasserdam) | 009 43384 | Aluminium 5.0m UE 750mm | 5 | 1999-10-01 | Hoogwerker gebruiken | Inspectie 2024 | 009 43384.01 | LW-SRDS2 1600 LM 16A 730 DAME CC | 2018-12-01 | LED 13W 3000K 1600lm | 2018-11-16 | 01 | CL 08 LED VERLICHTING | Nacht astronomisch in / uit |  | OV | 104515.545 | 431550.535
Alblasserdam | Johan de Wittstraat (Alblasserdam) | 010 43384 | Aluminium 5.0m UE 750mm | 5 | 1999-10-01 | Hoogwerker gebruiken | Inspectie 2024 | 010 43384.01 | LW-SRDS2 1600 LM 16A 730 DAME CC | 2018-12-01 | LED 13W 3000K 1600lm | 2018-11-16 | 01 | CL 08 LED VERLICHTING | Nacht astronomisch in / uit |  | OV | 104496.931 | 431530.619
Alblasserdam | Johan de Wittstraat (Alblasserdam) | 011 43384 | Aluminium 5.0m UE 750mm | 5 | 1999-10-01 | Hoogwerker gebruiken | Inspectie 2024 | 011 43384.01 | LW-SRDS2 1600 LM 16A 730 DAME CC | 2018-12-01 | LED 13W 3000K 1600lm | 2018-11-16 | 01 | CL 08 LED VERLICHTING | Nacht astronomisch in / uit |  | OV | 104493.951 | 431507.999
Alblasserdam | Johan de Wittstraat (Alblasserdam) | 012 43384 | Aluminium 5.0m UE 750mm | 5 | 1999-10-01 | Hoogwerker gebruiken | Inspectie 2024 | 012 43384.01 | LW-SRDS2 1600 LM 16A 730 DAME CC | 2018-12-01 | LED 13W 3000K 1600lm | 2018-11-16 | 01 | CL 08 LED VERLICHTING | Nacht astronomisch in / uit |  | OV | 104475.764 | 431490.807
Alblasserdam | Johan de Wittstraat (Alblasserdam) | 013 43384 | Aluminium 5.0m UE 750mm | 5 | 1999-10-01 | Hoogwerker gebruiken | Inspectie 2024 | 013 43384.01 | LW-SRDS2 1600 LM 16A 730 DAME CC | 2018-12-01 | LED 13W 3000K 1600lm | 2018-11-16 | 01 | CL 08 LED VERLICHTING | Nacht astronomisch in / uit |  | OV | 104470.96 | 431468.47
Alblasserdam | Jonkerstraat | 001 43343 | Aluminium 0,60m gecoat gebogen | 6 | 2007-10-10 | Hoogwerker gebruiken | Inspectie 2024 | 001 43343.01 | 131140 LW-SRDS2 11W 1600LM 24A 730 DAME CC G4 XiSR22 X XC 7040C3M SPD | 2024-04-05 | LED 11W 3000K 1600lm | 2024-04-05 | 1 | CL 08 LED VERLICHTING | Nacht astronomisch in / uit | Citytouch OLC aanwezig | OV | 103551.822 | 431742.189
Alblasserdam | Jonkerstraat | 002 43343 | Aluminium 0,60m gecoat gebogen | 6 | 2007-10-10 | Hoogwerker gebruiken | Inspectie 2024 | 002 43343.01 | 131140 LW-SRDS2 11W 1600LM 24A 730 DAME CC G4 XiSR22 X XC 7040C3M SPD | 2024-04-05 | LED 11W 3000K 1600lm | 2024-04-05 | 1 | CL 08 LED VERLICHTING | Nacht astronomisch in / uit | Citytouch OLC aanwezig | OV | 103534.127 | 431728.245
Alblasserdam | Jonkerstraat | 003 43343 | Aluminium 0,60m gecoat gebogen | 6 | 2007-10-10 | Hoogwerker gebruiken | Inspectie 2024 | 003 43343.01 | 131140 LW-SRDS2 11W 1600LM 24A 730 DAME CC G4 XiSR22 X XC 7040C3M SPD | 2024-04-05 | LED 11W 3000K 1600lm | 2024-04-05 | 1 | CL 08 LED VERLICHTING | Nacht astronomisch in / uit | Citytouch OLC aanwezig | OV | 103516.804 | 431714.694
Alblasserdam | Jonkerstraat | 004 43343 | Aluminium 0,60m gecoat gebogen | 6 | 2007-10-10 | Hoogwerker gebruiken | Inspectie 2024 | 004 43343.01 | 131140 LW-SRDS2 11W 1600LM 24A 730 DAME CC G4 XiSR22 X XC 7040C3M SPD | 2024-04-05 | LED 11W 3000K 1600lm | 2024-04-05 | 1 | CL 08 LED VERLICHTING | Nacht astronomisch in / uit | Citytouch OLC aanwezig | OV | 103498.568 | 431700.317
Alblasserdam | Joodenbreestraat | 001 71781 | 127288 Aluminium 4.0m con HDPE | 4 | 2020-10-23 | Hoogwerker gebruiken | Inspectie 2020 | 001 71781.01 | BDP102 GRN12 / 830 DRW PCC SI CLO D9 SRG10 | 2020-10-23 | LED 11W 3000K 1200lm | 2020-10-23 | 01 | CL 08 LED VERLICHTING | Nacht astronomisch in / uit |  | OV | 104886.18 | 430622.88
Alblasserdam | Joodenbreestraat | 002 71781 | 127288 Aluminium 4.0m con HDPE | 4 | 2020-10-23 | Hoogwerker gebruiken | Inspectie 2020 | 002 71781.01 | BDP102 GRN12 / 830 DRW PCC SI CLO D9 SRG10 | 2020-10-23 | LED 11W 3000K 1200lm | 2020-10-23 | 01 | CL 08 LED VERLICHTING | Nacht astronomisch in / uit |  | OV | 104897.307 | 430643.002
Alblasserdam | Joodenbreestraat | 003 71781 | 127334 Aluminium 6.0m DU 1250mm HDPE reclame | 6 | 2020-10-23 | Hoogwerker gebruiken | Inspectie 2020 | 003 71781.01 | LW-SRDS2 1600 LM 16A 730 DAME CC | 2020-10-23 | LED 13W 3000K 1600lm | 2020-10-23 | 01 | CL 08 LED VERLICHTING | Nacht astronomisch in / uit |  | OV | 104911.562 | 430655.447
[8 empty] | 003 71781.02 | LW-SRDS2 1600 LM 16A 730 DAME CC | 2020-10-23 | LED 13W 3000K 1600lm | 2020-10-23 | 01 | CL 08 LED VERLICHTING | Nacht astronomisch in / uit |  | OV
Alblasserdam | Joodenbreestraat | 004 71781 | 127334 Aluminium 6.0m DU 1250mm HDPE reclame | 6 | 2020-10-23 | Hoogwerker gebruiken | Inspectie 2020 | 004 71781.01 | LW-SRDS2 1600 LM 16A 730 DAME CC | 2020-10-23 | LED 13W 3000K 1600lm | 2020-10-23 | 01 | CL 08 LED VERLICHTING | Nacht astronomisch in / uit |  | OV | 104918.534 | 430668.599
[8 empty] | 004 71781.02 | LW-SRDS2 1600 LM 16A 730 DAME CC | 2020-10-23 | LED 13W 3000K 1600lm | 2020-10-23 | 01 | CL 08 LED VERLICHTING | Nacht astronomisch in / uit |  | OV
Alblasserdam | Kabelbaan | 001 71783 | 127135-1500 Staal gegalvaniseerd 08,0m | 8 | 1991-06-01 | Hoogwerker gebruiken | Inspectie 2022 | 001 71783.01 | Ampera Midi 32LED WW 500mA 51W 6000lm 005A1 | 2016-09-01 | LED 51W 3000K 6000lm - 5100lm | 2016-09-01 | 01 | CL 08 LED VERLICHTING | 23:00-06:00 Dim 00-30% | basis -0% - nacht -30% | OV | 104927.206 | 430038.529
Alblasserdam | Kabelbaan | 002 71783 | 127135-1500 Staal gegalvaniseerd 08,0m | 8 | 1991-06-01 | Hoogwerker gebruiken | Inspectie 2022 | 002 71783.01 | Ampera Midi 32LED WW 500mA 51W 6000lm 005A1 | 2016-09-01 | LED 51W 3000K 6000lm - 5100lm | 2016-09-01 | 01 | CL 08 LED VERLICHTING | 23:00-06:00 Dim 00-30% | basis -0% - nacht -30% | OV | 104958.224 | 430038.721
Alblasserdam | Kabelbaan | 003 71783 | 127135-1500 Staal gegalvaniseerd 08,0m | 8 | 1991-06-01 | Hoogwerker gebruiken | Inspectie 2022 | 003 71783.01 | Ampera Midi 32LED WW 500mA 51W 6000lm 005A1 | 2016-09-01 | LED 51W 3000K 6000lm - 5100lm | 2016-09-01 | 01 | CL 08 LED VERLICHTING | 23:00-06:00 Dim 00-30% | basis -0% - nacht -30% | OV | 104988.879 | 430039.466
Alblasserdam | Kabelbaan | 004 71783 | 127135-1500 Staal gegalvaniseerd 08,0m | 8 | 1991-06-01 | Hoogwerker gebruiken | Inspectie 2022 | 004 71783.01 | Ampera Midi 32LED WW 500mA 51W 6000lm 005A1 | 2016-09-01 | LED 51W 3000K 6000lm - 5100lm | 2016-09-01 | 01 | CL 08 LED VERLICHTING | 23:00-06:00 Dim 00-30% | basis -0% - nacht -30% | OV | 105020.487 | 430039.791
Alblasserdam | Kabelbaan | 005 71783 | 127135-1500 Staal gegalvaniseerd 08,0m | 8 | 1991-06-01 | Hoogwerker gebruiken | Inspectie 2022 | 005 71783.01 | Ampera Midi 32LED WW 500mA 51W 6000lm 005A1 | 2016-09-01 | LED 51W 3000K 6000lm - 5100lm | 2016-09-01 | 01 | CL 08 LED VERLICHTING | 23:00-06:00 Dim 00-30% | basis -0% - nacht -30% | OV | 105051.553 | 430047.536
Alblasserdam | Kabelbaan | 006 71783 | 127135-1500 Staal gegalvaniseerd 08,0m | 8 | 1991-06-01 | Hoogwerker gebruiken | Inspectie 2022 | 006 71783.01 | Ampera Midi 32LED WW 500mA 51W 6000lm 005A1 | 2016-09-01 | LED 51W 3000K 6000lm - 5100lm | 2016-09-01 | 01 | CL 08 LED VERLICHTING | 23:00-06:00 Dim 00-30% | basis -0% - nacht -30% | OV | 105082.71 | 430041.111
Alblasserdam | Kabelbaan | 007 71783 | 127135-1500 Staal gegalvaniseerd 08,0m | 8 | 1991-06-01 | Hoogwerker gebruiken | Inspectie 2022 | 007 71783.01 | Ampera Midi 32LED WW 500mA 51W 6000lm 005A1 | 2016-09-01 | LED 51W 3000K 6000lm - 5100lm | 2016-09-01 | 01 | CL 08 LED VERLICHTING | 23:00-06:00 Dim 00-30% | basis -0% - nacht -30% | OV | 105110.963 | 430028.107
Alblasserdam | Kabelbaan | 009 71783 | 127135-1500 Staal gegalvaniseerd 08,0m | 8 | 1991-06-01 | Hoogwerker gebruiken | Inspectie 2022 | 009 71783.01 | Ampera Midi 32LED WW 500mA 51W 6000lm 005A1 | 2016-09-01 | LED 51W 3000K 6000lm - 5100lm | 2016-09-01 | 01 | CL 08 LED VERLICHTING | 23:00-06:00 Dim 00-30% | basis -0% - nacht -30% | OV | 105137.526 | 430011.508
Alblasserdam | Kabelbaan | 011 71783 | 127135-1500 Staal gegalvaniseerd 08,0m | 8 | 1991-06-01 | Hoogwerker gebruiken | Inspectie 2022 | 011 71783.01 | Ampera Midi 32LED WW 500mA 51W 6000lm 005A1 | 2016-09-01 | LED 51W 3000K 6000lm - 5100lm | 2016-09-01 | 01 | CL 08 LED VERLICHTING | 23:00-06:00 Dim 00-30% | basis -0% - nacht -30% | OV | 105157.435 | 429985.15
Alblasserdam | Kabelbaan | 012 71783 | 127135-1500 Staal gegalvaniseerd 08,0m | 8 | 1991-06-01 | Hoogwerker gebruiken | Inspectie 2022 | 012 71783.01 | Ampera Midi 32LED WW 500mA 51W 6000lm 005A1 | 2016-09-01 | LED 51W 3000K 6000lm - 5100lm | 2016-09-01 | 01 | CL 08 LED VERLICHTING | 23:00-06:00 Dim 00-30% | basis -0% - nacht -30% | OV | 105179.274 | 429964.192
Alblasserdam | Kabelbaan | 014 71783 | 127135-1500 Staal gegalvaniseerd 08,0m | 8 | 1991-06-01 | Hoogwerker gebruiken | Inspectie 2022 | 014 71783.01 | Ampera Midi 32LED WW 500mA 51W 6000lm 005A1 | 2016-09-01 | LED 51W 3000K 6000lm - 5100lm | 2016-09-01 | 01 | CL 08 LED VERLICHTING | 23:00-06:00 Dim 00-30% | basis -0% - nacht -30% | OV | 105199.242 | 429940.572
Alblasserdam | Kabelbaan | 016 71783 | 127135-1500 Staal gegalvaniseerd 08,0m | 8 | 1991-06-01 | Hoogwerker gebruiken | Inspectie 2022 | 016 71783.01 | Ampera Midi 32LED WW 500mA 51W 6000lm 005A1 | 2016-09-01 | LED 51W 3000K 6000lm - 5100lm | 2016-09-01 | 01 | CL 08 LED VERLICHTING | 23:00-06:00 Dim 00-30% | basis -0% - nacht -30% | OV | 105216.793 | 429916.081
Alblasserdam | Kabelbaan | 017 71783 | 127135-1500 Staal gegalvaniseerd 08,0m | 8 | 1991-06-01 | Hoogwerker gebruiken | Inspectie 2022 | 017 71783.01 | Ampera Midi 32LED WW 500mA 51W 6000lm 005A1 | 2016-09-01 | LED 51W 3000K 6000lm - 5100lm | 2016-09-01 | 01 | CL 08 LED VERLICHTING | 23:00-06:00 Dim 00-30% | basis -0% - nacht -30% | OV | 105234.96 | 429890.762
Alblasserdam | Kabelbaan | 018 71783 | 127135-1500 Staal gegalvaniseerd 08,0m | 8 | 1991-06-01 | Hoogwerker gebruiken | Inspectie 2022 | 018 71783.01 | Ampera Midi 32LED WW 500mA 51W 6000lm 005A1 | 2016-09-01 | LED 51W 3000K 6000lm - 5100lm | 2016-09-01 | 01 | CL 08 LED VERLICHTING | 23:00-06:00 Dim 00-30% | basis -0% - nacht -30% | OV | 105253.663 | 429865.691
Alblasserdam | Kabelbaan | 019 71783 | 127135-1500 Staal gegalvaniseerd 08,0m | 8 | 1994-08-01 | Hoogwerker gebruiken | Inspectie 2021 | 019 71783.01 | Ampera Midi 32LED WW 350mA 36W 4800lm 003A0 | 2015-12-23 | LED 36W 3000K 4800lm | 2015-12-23 | 01 | CL 08 LED VERLICHTING | Nacht astronomisch in / uit |  | OV | 105292.866 | 429871.6
Alblasserdam | Kabelbaan | 020 71783 | 127135-1500 Staal gegalvaniseerd 08,0m | 8 | 1994-08-01 | Hoogwerker gebruiken | Inspectie 2021 | 020 71783.01 | Ampera Midi 32LED WW 350mA 36W 4800lm 003A0 | 2015-12-23 | LED 36W 3000K 4800lm | 2015-12-23 | 01 | CL 08 LED VERLICHTING | Nacht astronomisch in / uit |  | OV | 105320.634 | 429862.421
Alblasserdam | Kabelbaan | 020A71783 | 127135-1500 Staal gegalvaniseerd 08,0m | 8 | 1994-08-01 | Hoogwerker gebruiken | Inspectie 2021 | 020A71783.01 | Ampera Midi 32LED WW 350mA 36W 4800lm 003A0 | 2015-12-23 | LED 36W 3000K 4800lm | 2015-12-23 | 01 | CL 08 LED VERLICHTING | Nacht astronomisch in / uit |  | OV | 105324.006 | 429835.572
Alblasserdam | Kabelbaan | 021 71783 | Staal 3.5m con | 3.5 | 1994-08-01 | Hoogwerker gebruiken | Inspectie 2021 | 021 71783.01 | Aresa-2 8 Led WW lens...350mA | 2015-12-23 | LED 11W 3000K 1090lm | 2015-12-23 | 01 | CL 08 LED VERLICHTING | 23:00-06:00 Dim 00-35% | basis -0% - nacht -35% | OV | 105304.949 | 429834.147
Alblasserdam | Kabelbaan | 022 71783 | 127135-1500 Staal gegalvaniseerd 08,0m | 8 | 2016-08-10 | Hoogwerker gebruiken | Inspectie 2022 | 022 71783.01 | Ampera Midi 32LED WW 500mA 51W 6000lm 005A1 | 2016-08-10 | LED 51W 3000K 6000lm - 5100lm | 2016-08-10 | 01 | CL 08 LED VERLICHTING | 23:00-06:00 Dim 00-30% | basis -0% - nacht -30% | OV | 105279.728 | 429841.261
Alblasserdam | Kabelbaan | 023 71783 | 127135-1500 Staal gegalvaniseerd 08,0m | 8 | 1994-08-01 | Hoogwerker gebruiken | Inspectie 2022 | 023 71783.01 | Ampera Midi 32LED WW 500mA 51W 6000lm 005A1 | 2016-09-01 | LED 51W 3000K 6000lm - 5100lm | 2016-09-01 | 01 | CL 08 LED VERLICHTING | 23:00-06:00 Dim 00-30% | basis -0% - nacht -30% | OV | 105304.876 | 429820.741
Alblasserdam | Kabelbaan | 024 71783 | Staal 3.5m con | 3.5 | 1994-08-01 | Hoogwerker gebruiken | Inspectie 2021 | 024 71783.01 | Aresa-2 8 Led WW lens...350mA | 2015-12-23 | LED 11W 3000K 1090lm | 2015-12-23 | 01 | CL 08 LED VERLICHTING | 23:00-06:00 Dim 00-35% | basis -0% - nacht -35% | OV | 105349.625 | 429842.227
Alblasserdam | Kabelbaan | 025 71783 | Staal 3.5m con | 3.5 | 1994-08-01 | Hoogwerker gebruiken | Inspectie 2021 | 025 71783.01 | Aresa-2 8 Led WW lens...350mA | 2015-12-23 | LED 11W 3000K 1090lm | 2015-12-23 | 01 | CL 08 LED VERLICHTING | 23:00-06:00 Dim 00-35% | basis -0% - nacht -35% | OV | 105330.415 | 429822.721
Alblasserdam | Kabelbaan | 026 71783 | 127135 Staal gegalvaniseerd 08,0m DU | 8 | 2012-11-09 | Hoogwerker gebruiken | Inspectie 2024 | 026 71783.01 | Ampera Midi 32LED WW 350mA 36W 4800lm 003A0 | 2015-12-10 | LED 36W 3000K 4800lm | 2015-12-10 | 01 | CL 08 LED VERLICHTING | Nacht astronomisch in / uit |  | OV | 105331.452 | 429804.244
[8 empty] | 026 71783.02 | Ampera Midi 32LED WW 350mA 36W 4800lm 003A0 | 2015-12-10 | LED 36W 3000K 4800lm | 2015-12-10 | 01 | CL 08 LED VERLICHTING | Nacht astronomisch in / uit |  | OV
Alblasserdam | Kade | 001 43374 | Aluminium 5.5m | 5.5 | 1990-12-01 | Hoogwerker gebruiken | Inspectie <= 2018 | 001 43374.01 | 2500 1xPLL24 E | 1999-11-01 | 310024 PL-L 24W/830 4P MASTER | 2018-11-26 | 1 | CL 01 PL-L EVSA 20.000u | Nacht astronomisch in / uit |  | OV | 104386.049 | 430806.787
Alblasserdam | Kade | 002 43374 | St.Gecoat 4.0m con. D60 RAL9023 | 4 | 2008-02-20 | Hoogwerker gebruiken | Alblasserdam vv 2025 Alura | 002 43374.01 | ALURA 1696 1xPLL 24 E | 2008-02-20 | 310024 PL-L 24W/830 4P MASTER | 2018-10-26 | 1 | CL 01 PL-L EVSA 20.000u | Nacht astronomisch in / uit |  | OV | 104382.167 | 430787.052
Alblasserdam | Kade | 003 43374 | St.Gecoat 4.0m con. D60 RAL9023 | 4 | 2008-02-20 | Hoogwerker gebruiken | Alblasserdam vv 2025 Alura | 003 43374.01 | ALURA 1696 1xPLL 24 E | 2008-02-20 | 310024 PL-L 24W/830 4P MASTER | 2018-10-26 | 1 | CL 01 PL-L EVSA 20.000u | Nacht astronomisch in / uit |  | OV | 104369.99 | 430769.23
Alblasserdam | Kade | 004 43374 | St.Gecoat 4.0m con. D60 RAL9023 | 4 | 2008-02-20 | Hoogwerker gebruiken | Alblasserdam vv 2025 Alura | 004 43374.01 | ALURA 1696 1xPLL 24 E | 2008-02-20 | 310024 PL-L 24W/830 4P MASTER | 2018-10-26 | 1 | CL 01 PL-L EVSA 20.000u | Nacht astronomisch in / uit |  | OV | 104360.194 | 430753.93
Alblasserdam | Kade | 005 43374 | St.Gecoat 4.0m con. D60 RAL9023 | 4 | 2008-02-20 | Hoogwerker gebruiken | Alblasserdam vv 2025 Alura | 005 43374.01 | ALURA 1696 1xPLL 24 E | 2008-02-20 | 310024 PL-L 24W/830 4P MASTER | 2018-10-26 | 1 | CL 01 PL-L EVSA 20.000u | Nacht astronomisch in / uit |  | OV | 104352.391 | 430771.122
Alblasserdam | Kade | 006 43374 | St.Gecoat 4.0m con. D60 RAL9023 | 4 | 2008-02-20 | Hoogwerker gebruiken | Alblasserdam vv 2025 Alura | 006 43374.01 | ALURA 1696 1xPLL 24 E | 2008-02-20 | 310024 PL-L 24W/830 4P MASTER | 2018-10-26 | 1 | CL 01 PL-L EVSA 20.000u | Nacht astronomisch in / uit |  | OV | 104360.308 | 430789.787
Alblasserdam | Kade | 013 43374 | Aluminium 8.0m UE 1250mm | 8 | 1990-01-01 | Hoogwerker gebruiken | Inspectie <= 2018 | 013 43374.01 | SGS253 ORGB SONT100 OPTI-O | 1998-10-01 | 220100 CDO-TT 100W/828 MASTER | 2014-06-26 | 1 | CL 02a SON - CDO >70W 20.000u | Nacht astronomisch in / uit |  | OV | 104324.137 | 430612.403
Alblasserdam | Kalmoes | 001 43460 | Staal 3.5m con | 3.5 | 1982-09-01 | Hoogwerker gebruiken | Inspectie 2021 | 001 43460.01 | Urbanstar BDS100DRW 23-3S LED | 2013-07-01 | LED 19W 3000K 2300lm | 2013-07-01 | 01 | CL 08 LED VERLICHTING | Nacht astronomisch in / uit |  | OV | 105497.695 | 431661.763
Alblasserdam | Kalmoes | 002 43460 | 127020 St.Gecoat Zwart 03,5m | 3.5 | 2019-07-01 | Hoogwerker gebruiken | Inspectie 2024 | 002 43460.01 | Urbanstar BDS100DRW 18-3S LED | 2019-07-01 | LED 14W 3000K 1800lm | 2019-07-01 | 01 | CL 08 LED VERLICHTING | Nacht astronomisch in / uit |  | OV | 105490.132 | 431679.93
Alblasserdam | Kalmoes | 003 43460 | Staal 3.5m con | 3.5 | 1982-09-01 | Hoogwerker gebruiken | Inspectie 2021 | 003 43460.01 | Urbanstar BDS100DRW 23-3S LED | 2013-07-01 | LED 19W 3000K 2300lm | 2013-07-01 | 01 | CL 08 LED VERLICHTING | Nacht astronomisch in / uit |  | OV | 105473.672 | 431674.437
Alblasserdam | Kalmoes | 004 43460 | Staal 3.5m con | 3.5 | 1982-09-01 | Hoogwerker gebruiken | Inspectie 2021 | 004 43460.01 | Urbanstar BDS100DRW 18-3S LED | 2013-07-01 | LED 14W 3000K 1800lm | 2013-07-01 | 01 | CL 08 LED VERLICHTING | Nacht astronomisch in / uit |  | OV | 105472.13 | 431657.701
Alblasserdam | Kalmoes | 006 43460 | Staal 3.5m con | 3.5 | 2013-07-01 | Hoogwerker gebruiken | Inspectie 2021 | 006 43460.01 | Urbanstar BDS100DRW 18-3S LED | 2013-07-01 | LED 14W 3000K 1800lm | 2013-07-01 | 01 | CL 08 LED VERLICHTING | Nacht astronomisch in / uit |  | OV | 105501.813 | 431651.181
Alblasserdam | Kalmoes | 007 43460 | 127020 St.Gecoat Zwart 03,5m | 3.5 | 2019-07-01 | Hoogwerker gebruiken | Inspectie 2024 | 007 43460.01 | Urbanstar BDS100DRW 18-3S LED | 2019-07-01 | LED 14W 3000K 1800lm | 2019-07-01 | 01 | CL 08 LED VERLICHTING | Nacht astronomisch in / uit |  | OV | 105470.799 | 431690.025
Alblasserdam | Kalmoes | 008 43460 | Staal 3.5m con | 3.5 | 1982-09-01 | Hoogwerker gebruiken | Inspectie 2021 | 008 43460.01 | Urbanstar BDS100DRW 23-3S LED | 2013-07-01 | LED 19W 3000K 2300lm | 2013-07-01 | 01 | CL 08 LED VERLICHTING | Nacht astronomisch in / uit |  | OV | 105448.212 | 431687.618
Alblasserdam | Kalmoes | 009 43460 | Staal 3.5m con | 3.5 | 1982-09-01 | Hoogwerker gebruiken | Inspectie 2021 | 009 43460.01 | Urbanstar BDS100DRW 18-3S LED | 2013-07-01 | LED 14W 3000K 1800lm | 2013-07-01 | 01 | CL 08 LED VERLICHTING | Nacht astronomisch in / uit |  | OV | 105429.132 | 431697.657
Alblasserdam | Kalmoes | 010 43460 | Staal 3.5m con | 3.5 | 1982-09-01 | Hoogwerker gebruiken | Inspectie 2021 | 010 43460.01 | Urbanstar BDS100DRW 18-3S LED | 2013-07-01 | LED 14W 3000K 1800lm | 2013-07-01 | 01 | CL 08 LED VERLICHTING | Nacht astronomisch in / uit |  | OV | 105411.771 | 431716.347
Alblasserdam | Kamgras | 001 43452 | 127092-1500 St.Gecoat Zwart 06,0m | 6 | 2018-12-20 | Hoogwerker gebruiken | Inspectie 2021 | 001 43452.01 | Piano-Mini 24 LED .... NW 350mA | 2013-07-01 | LED 24W 4000K 3530lm | 2013-07-01 | 01 | CL 08 LED VERLICHTING | Nacht astronomisch in / uit |  | OV | 105021.378 | 431580.771
Alblasserdam | Kamgras | 002 43452 | Staal 3.5m con | 3.5 | 1991-04-01 | Hoogwerker gebruiken | Inspectie 2024 | 002 43452.01 | VP1011 WW RAL-7036 | 2017-09-28 | LED 09W 3000K 1000lm | 2017-09-28 | 01 | CL 08 LED VERLICHTING | Nacht astronomisch in / uit |  | OV | 105009.28 | 431574.258
Alblasserdam | Kamgras | 003 43452 | Staal 3.5m con | 3.5 | 1991-04-01 | Hoogwerker gebruiken | Inspectie 2024 | 003 43452.01 | VP1011 WW RAL-7036 | 2017-09-28 | LED 09W 3000K 1000lm | 2017-09-28 | 01 | CL 08 LED VERLICHTING | Nacht astronomisch in / uit |  | OV | 104982.425 | 431570.95
Alblasserdam | Kamgras | 004 43452 | 127295 Aluminium CO 3,50m HDPE | 3.5 | 2015-09-14 | Hoogwerker gebruiken | Inspectie 2024 | 004 43452.01 | VP1011 WW RAL-7036 | 2017-09-28 | LED 09W 3000K 1000lm | 2017-09-28 | 01 | CL 08 LED VERLICHTING | Nacht astronomisch in / uit |  | OV | 104960.131 | 431568.209
Alblasserdam | Kamgras | 005 43452 | Staal 3.5m con | 3.5 | 1991-04-01 | Hoogwerker gebruiken | Inspectie 2024 | 005 43452.01 | VP1011 WW RAL-7036 | 2017-09-28 | LED 09W 3000K 1000lm | 2017-09-28 | 01 | CL 08 LED VERLICHTING | Nacht astronomisch in / uit |  | OV | 104934.932 | 431565.006
Alblasserdam | Kamgras | 006 43452 | Staal 3.5m con | 3.5 | 1991-04-01 | Hoogwerker gebruiken | Inspectie 2024 | 006 43452.01 | VP1011 WW RAL-7036 | 2017-09-28 | LED 09W 3000K 1000lm | 2017-09-28 | 01 | CL 08 LED VERLICHTING | Nacht astronomisch in / uit |  | OV | 104911.99 | 431562.19
Alblasserdam | Kamgras | 007 43452 | 127092-1500 LineX St.Gecoat Zwart 06,0m | 6 | 2024-02-20 | Hoogwerker gebruiken | Inspectie 2024 | 007 43452.01 | Piano-Mini 24 LED .... NW 350mA | 2013-07-01 | LED 24W 4000K 3530lm | 2013-07-01 | 01 | CL 08 LED VERLICHTING | Nacht astronomisch in / uit |  | OV | 105020.047 | 431606.294
Alblasserdam | Kamgras | 008 43452 | Staal 3.5m con | 3.5 | 1991-08-01 | Hoogwerker gebruiken | Inspectie 2022 | 008 43452.01 | Urbanstar BDS100DRW 12-3S LED | 2016-02-10 | LED 11W 3000K 1200lm | 2016-02-10 | 01 | CL 08 LED VERLICHTING | Nacht astronomisch in / uit |  | OV | 104984.494 | 431646.999
Alblasserdam | Kamgras | 009 43452 | 127020 LineX St.Gecoat Zwart 03,5m | 3.5 | 2024-02-20 | Hoogwerker gebruiken | Inspectie 2024 | 009 43452.01 | Urbanstar BDS100DRW 18-3S LED | 2013-07-01 | LED 14W 3000K 1800lm | 2013-07-01 | 01 | CL 08 LED VERLICHTING | Nacht astronomisch in / uit |  | OV | 105002.6 | 431638.881
Alblasserdam | Kamgras | 010 43452 | 127092-1500 St.Gecoat Zwart 06,0m | 6 | 2018-12-20 | Hoogwerker gebruiken | Inspectie 2021 | 010 43452.01 | Piano-Mini 24 LED .... NW 350mA | 2013-07-01 | LED 24W 4000K 3530lm | 2013-07-01 | 01 | CL 08 LED VERLICHTING | Nacht astronomisch in / uit |  | OV | 105016.012 | 431637.843
Alblasserdam | Kamgras | 011 43452 | Staal 3.5m con | 3.5 | 1991-08-01 | Hoogwerker gebruiken | Inspectie 2021 | 011 43452.01 | Urbanstar BDS100DRW 18-3S LED | 2013-07-01 | LED 14W 3000K 1800lm | 2013-07-01 | 01 | CL 08 LED VERLICHTING | Nacht astronomisch in / uit |  | OV | 105018.828 | 431658.915
Alblasserdam | Kamgras | 012 43452 | 127092-1500 LineX St.Gecoat Zwart 06,0m | 6 | 2024-02-20 | Hoogwerker gebruiken | Inspectie 2024 | 012 43452.01 | Piano-Mini 24 LED .... NW 350mA | 2013-07-01 | LED 24W 4000K 3530lm | 2013-07-01 | 01 | CL 08 LED VERLICHTING | Nacht astronomisch in / uit |  | OV | 105037.47 | 431668.185
Alblasserdam | Kamgras | 013 43452 | Staal 3.5m con | 3.5 | 1991-08-01 | Hoogwerker gebruiken | Inspectie 2021 | 013 43452.01 | Urbanstar BDS100DRW 18-3S LED | 2013-07-01 | LED 14W 3000K 1800lm | 2013-07-01 | 01 | CL 08 LED VERLICHTING | Nacht astronomisch in / uit |  | OV | 105028.493 | 431685.158
Alblasserdam | Kamgras | 014 43452 | 127092-1500 LineX St.Gecoat Zwart 06,0m | 6 | 2024-02-20 | Hoogwerker gebruiken | Inspectie 2024 | 014 43452.01 | Piano-Mini 24 LED .... NW 350mA | 2013-07-01 | LED 24W 4000K 3530lm | 2013-07-01 | 01 | CL 08 LED VERLICHTING | Nacht astronomisch in / uit |  | OV | 105048.41 | 431686.2
Alblasserdam | Kamgras | 015 43452 | Staal 3.5m con | 3.5 | 1991-08-01 | Hoogwerker gebruiken | Inspectie 2021 | 015 43452.01 | Urbanstar BDS100DRW 18-3S LED | 2013-07-01 | LED 14W 3000K 1800lm | 2013-07-01 | 01 | CL 08 LED VERLICHTING | Nacht astronomisch in / uit |  | OV | 105041.323 | 431705.821
Alblasserdam | Kamgras | 016 43452 | 127296 Aluminium 6.0m con. UE 750mm | 6 | 1993-06-01 | Hoogwerker gebruiken | Inspectie 2021 | 016 43452.01 | Piano-Mini 24 LED .... NW 350mA | 2013-07-01 | LED 24W 4000K 3530lm | 2013-07-01 | 01 | CL 08 LED VERLICHTING | Nacht astronomisch in / uit |  | OV | 105056.038 | 431707.827
Alblasserdam | Karper | 001 43491 | 127020 St.Gecoat Zwart 03,5m | 3.5 | 2017-11-24 | Hoogwerker gebruiken | Inspectie 2024 | 001 43491.01 | Urbanstar BDS100DRW 18-3S LED | 2017-11-24 | LED 14W 3000K 1800lm | 2017-11-24 | 01 | CL 08 LED VERLICHTING | Nacht astronomisch in / uit |  | OV | 104661.25 | 431759.2
Alblasserdam | Karper | 002 43491 | Aluminium 3.5m Con top60 | 3.5 | 1997-08-01 | Hoogwerker gebruiken | Inspectie 2024 | 002 43491.01 | Urbanstar BDS100DRW 18-3S LED | 2017-09-28 | LED 14W 3000K 1800lm | 2017-09-28 | 01 | CL 08 LED VERLICHTING | Nacht astronomisch in / uit |  | OV | 104676.134 | 431769.15
Alblasserdam | Karper | 003 43491 | Aluminium 3.5m Con top60 | 3.5 | 1997-08-01 | Hoogwerker gebruiken | Inspectie 2024 | 003 43491.01 | Urbanstar BDS100DRW 18-3S LED | 2017-09-28 | LED 14W 3000K 1800lm | 2017-09-28 | 01 | CL 08 LED VERLICHTING | Nacht astronomisch in / uit |  | OV | 104687.733 | 431785.76
Alblasserdam | Karper | 004 43491 | Aluminium 3.5m Con top60 | 3.5 | 1997-08-01 | Hoogwerker gebruiken | Inspectie 2024 | 004 43491.01 | Urbanstar BDS100DRW 18-3S LED | 2017-09-28 | LED 14W 3000K 1800lm | 2017-09-28 | 01 | CL 08 LED VERLICHTING | Nacht astronomisch in / uit |  | OV | 104699.46 | 431802.223
Alblasserdam | Karper | 005 43491 | Aluminium 3.5m Con top60 | 3.5 | 2000-11-01 | Hoogwerker gebruiken | Inspectie 2024 | 005 43491.01 | Urbanstar BDS100DRW 18-3S LED | 2017-09-28 | LED 14W 3000K 1800lm | 2017-09-28 | 01 | CL 08 LED VERLICHTING | Nacht astronomisch in / uit |  | OV | 104674.76 | 431813.673
Alblasserdam | Karper | 006 43491 | Aluminium 3.5m Con top60 | 3.5 | 2000-11-01 | Hoogwerker gebruiken | Inspectie 2024 | 006 43491.01 | Urbanstar BDS100DRW 18-3S LED | 2017-09-28 | LED 14W 3000K 1800lm | 2017-09-28 | 01 | CL 08 LED VERLICHTING | Nacht astronomisch in / uit |  | OV | 104682.42 | 431824.38
Alblasserdam | Karper | 007 43491 | Aluminium 3.5m Con top60 | 3.5 | 1997-08-01 | Hoogwerker gebruiken | Inspectie 2024 | 007 43491.01 | Urbanstar BDS100DRW 18-3S LED | 2017-09-28 | LED 14W 3000K 1800lm | 2017-09-28 | 01 | CL 08 LED VERLICHTING | Nacht astronomisch in / uit |  | OV | 104713.729 | 431821.996
Alblasserdam | Karper | 008 43491 | Aluminium 3.5m Con top60 | 3.5 | 1997-08-01 | Hoogwerker gebruiken | Inspectie 2024 | 008 43491.01 | Urbanstar BDS100DRW 18-3S LED | 2017-09-28 | LED 14W 3000K 1800lm | 2017-09-28 | 01 | CL 08 LED VERLICHTING | Nacht astronomisch in / uit |  | OV | 104725.398 | 431838.225
Alblasserdam | Karper | 009 43491 | Aluminium 3.5m Con top60 | 3.5 | 1997-08-01 | Hoogwerker gebruiken | Inspectie 2024 | 009 43491.01 | Urbanstar BDS100DRW 18-3S LED | 2017-09-28 | LED 14W 3000K 1800lm | 2017-09-28 | 01 | CL 08 LED VERLICHTING | Nacht astronomisch in / uit |  | OV | 104739.078 | 431856.943
Alblasserdam | Karper | 010 43491 | Aluminium 3.5m Con top60 | 3.5 | 1998-02-01 | Hoogwerker gebruiken | Inspectie 2024 | 010 43491.01 | Urbanstar BDS100DRW 18-3S LED | 2017-09-28 | LED 14W 3000K 1800lm | 2017-09-28 | 01 | CL 08 LED VERLICHTING | Nacht astronomisch in / uit |  | OV | 104745.988 | 431872.217
Alblasserdam | Karper | 011 43491 | Aluminium 3.5m Con top60 | 3.5 | 1998-03-01 | Hoogwerker gebruiken | Inspectie 2024 | 011 43491.01 | Urbanstar BDS100DRW 18-3S LED | 2017-09-28 | LED 14W 3000K 1800lm | 2017-09-28 | 01 | CL 08 LED VERLICHTING | Nacht astronomisch in / uit |  | OV | 104767.49 | 431854.73
Alblasserdam | Karper | 012 43491 | 127020 St.Gecoat Zwart 03,5m | 3.5 | 2019-11-26 | Hoogwerker gebruiken | Inspectie 2024 | 012 43491.01 | Urbanstar BDS100DRW 18-3S LED | 2017-09-28 | LED 14W 3000K 1800lm | 2017-09-28 | 01 | CL 08 LED VERLICHTING | Nacht astronomisch in / uit |  | OV | 104791.957 | 431849.247
Alblasserdam | Karper | 013 43491 | Aluminium 3.5m Con top60 | 3.5 | 1998-03-01 | Hoogwerker gebruiken | Inspectie 2024 | 013 43491.01 | Urbanstar BDS100DRW 18-3S LED | 2017-09-28 | LED 14W 3000K 1800lm | 2017-09-28 | 01 | CL 08 LED VERLICHTING | Nacht astronomisch in / uit |  | OV | 104803.069 | 431864.112
Alblasserdam | Karper | 014 43491 | Aluminium 3.5m Con top60 | 3.5 | 1997-08-01 | Hoogwerker gebruiken | Inspectie 2024 | 014 43491.01 | Urbanstar BDS100DRW 18-3S LED | 2017-09-28 | LED 14W 3000K 1800lm | 2017-09-28 | 01 | CL 08 LED VERLICHTING | Nacht astronomisch in / uit |  | OV | 104777.849 | 431829.493
Alblasserdam | Karper | 015 43491 | Aluminium 3.5m Con top60 | 3.5 | 1998-03-01 | Hoogwerker gebruiken | Inspectie 2024 | 015 43491.01 | Urbanstar BDS100DRW 18-3S LED | 2017-09-28 | LED 14W 3000K 1800lm | 2017-09-28 | 01 | CL 08 LED VERLICHTING | Nacht astronomisch in / uit |  | OV | 104778.32 | 431813.533
Alblasserdam | Karper | 016 43491 | Aluminium 3.5m Con top60 | 3.5 | 1997-10-01 | Hoogwerker gebruiken | Inspectie 2024 | 016 43491.01 | Urbanstar BDS100DRW 18-3S LED | 2017-09-28 | LED 14W 3000K 1800lm | 2017-09-28 | 01 | CL 08 LED VERLICHTING | Nacht astronomisch in / uit |  | OV | 104800.64 | 431809.17
Alblasserdam | Karper | 017 43491 | Aluminium 3.5m Con top60 | 3.5 | 1997-10-01 | Hoogwerker gebruiken | Inspectie 2024 | 017 43491.01 | Urbanstar BDS100DRW 18-3S LED | 2017-09-28 | LED 14W 3000K 1800lm | 2017-09-28 | 01 | CL 08 LED VERLICHTING | Nacht astronomisch in / uit |  | OV | 104818.8 | 431796.104
Alblasserdam | Kastanjelaan (Alblasserdam) | 001 43422 | Wandsteun ggv 04,5m | 4.5 | 2015-12-28 | Hoogwerker gebruiken | Inspectie 2021 | 001 43422.01 | BGP630 GRN 2200/WW PSD IP65 .... D9 SRG10 350mA | 2015-12-28 | LED 22W 3000K 2200lm | 2015-12-28 | 01 | CL 08 LED VERLICHTING | Nacht astronomisch in / uit |  | OV | 104708.403 | 431114.007
Alblasserdam | Kastanjelaan (Alblasserdam) | 001A43422 | 127310 Aluminium 6,0m UE 750mm HDPE | 6 | 2015-12-28 | Hoogwerker gebruiken | Inspectie 2021 | 001A43422.01 | BGP630 GRN 2200/WW PSD IP65 .... D9 SRG10 350mA | 2015-12-28 | LED 22W 3000K 2200lm | 2015-12-28 | 01 | CL 08 LED VERLICHTING | Nacht astronomisch in / uit |  | OV | 104701.085 | 431122.717
Alblasserdam | Kastanjelaan (Alblasserdam) | 002 43422 | Aluminium 5.0m UE 750mm | 5 | 1995-03-01 | Hoogwerker gebruiken | Inspectie 2021 | 002 43422.01 | BGP630 GRN 2200/WW PSD IP65 .... D9 SRG10 350mA | 2015-12-28 | LED 22W 3000K 2200lm | 2015-12-28 | 01 | CL 08 LED VERLICHTING | Nacht astronomisch in / uit |  | OV | 104739.77 | 431139.63
Alblasserdam | Kastanjelaan (Alblasserdam) | 002A43422 | 127310 Aluminium 6,0m UE 750mm HDPE | 6 | 2015-12-28 | Hoogwerker gebruiken | Inspectie 2021 | 002A43422.01 | BGP630 GRN 2200/WW PSD IP65 .... D9 SRG10 350mA | 2015-12-28 | LED 22W 3000K 2200lm | 2015-12-28 | 01 | CL 08 LED VERLICHTING | Nacht astronomisch in / uit |  | OV | 104701.92 | 431144.306
Alblasserdam | Kastanjelaan (Alblasserdam) | 003 43422 | Aluminium 5.0m UE 750mm | 5 | 1995-03-01 | Hoogwerker gebruiken | Inspectie 2021 | 003 43422.01 | BGP630 GRN 2200/WW PSD IP65 .... D9 SRG10 350mA | 2015-12-28 | LED 22W 3000K 2200lm | 2015-12-28 | 01 | CL 08 LED VERLICHTING | Nacht astronomisch in / uit |  | OV | 104761.043 | 431169.997
Alblasserdam | Kastanjelaan (Alblasserdam) | 004 43422 | 127310 Aluminium 6,0m UE 750mm HDPE | 6 | 2015-12-28 | Hoogwerker gebruiken | Inspectie 2021 | 004 43422.01 | BGP630 GRN 2200/WW PSD IP65 .... D9 SRG10 350mA | 2015-12-28 | LED 22W 3000K 2200lm | 2015-12-28 | 01 | CL 08 LED VERLICHTING | Nacht astronomisch in / uit |  | OV | 104717.52 | 431166.694
Alblasserdam | Kastanjelaan (Alblasserdam) | 005 43422 | 127310 Aluminium 6,0m UE 750mm HDPE | 6 | 2015-12-28 | Hoogwerker gebruiken | Inspectie 2021 | 005 43422.01 | BGP630 GRN 2200/WW PSD IP65 .... D9 SRG10 350mA | 2015-12-28 | LED 22W 3000K 2200lm | 2015-12-28 | 01 | CL 08 LED VERLICHTING | Nacht astronomisch in / uit |  | OV | 104731.328 | 431186.441
Alblasserdam | Kastanjelaan (Alblasserdam) | 006 43422 | 127310 Aluminium 6,0m UE 750mm HDPE | 6 | 2015-12-28 | Hoogwerker gebruiken | Inspectie 2021 | 006 43422.01 | BGP630 GRN 2200/WW PSD IP65 .... D9 SRG10 350mA | 2015-12-28 | LED 22W 3000K 2200lm | 2015-12-28 | 01 | CL 08 LED VERLICHTING | Nacht astronomisch in / uit |  | OV | 104748.347 | 431210.436
Alblasserdam | Kastanjelaan (Alblasserdam) | 007 43422 | 127310 Aluminium 6,0m UE 750mm HDPE | 6 | 2015-12-28 | Hoogwerker gebruiken | Inspectie 2021 | 007 43422.01 | BGP630 GRN 2200/WW PSD IP65 .... D9 SRG10 350mA | 2015-12-28 | LED 22W 3000K 2200lm | 2015-12-28 | 01 | CL 08 LED VERLICHTING | Nacht astronomisch in / uit |  | OV | 104761.53 | 431230.034
Alblasserdam | Kastanjelaan (Alblasserdam) | 008 43422 | 127310 Aluminium 6,0m UE 750mm HDPE | 6 | 2015-12-28 | Hoogwerker gebruiken | Inspectie 2021 | 008 43422.01 | BGP630 GRN 2200/WW PSD IP65 .... D9 SRG10 350mA | 2015-12-28 | LED 22W 3000K 2200lm | 2015-12-28 | 01 | CL 08 LED VERLICHTING | Nacht astronomisch in / uit |  | OV | 104782.4 | 431246.737
Alblasserdam | Kastanjelaan (Alblasserdam) | 009 43422 | 127310 Aluminium 6,0m UE 750mm HDPE | 6 | 2015-12-28 | Hoogwerker gebruiken | Inspectie 2021 | 009 43422.01 | BGP630 GRN 2200/WW PSD IP65 .... D9 SRG10 350mA | 2015-12-28 | LED 22W 3000K 2200lm | 2015-12-28 | 01 | CL 08 LED VERLICHTING | Nacht astronomisch in / uit |  | OV | 104803.87 | 431262.356
Alblasserdam | Kastanjelaan (Alblasserdam) | 010 43422 | 127310 Aluminium 6,0m UE 750mm HDPE | 6 | 2015-12-28 | Hoogwerker gebruiken | Inspectie 2021 | 010 43422.01 | BGP630 GRN 2200/WW PSD IP65 .... D9 SRG10 350mA | 2015-12-28 | LED 22W 3000K 2200lm | 2015-12-28 | 01 | CL 08 LED VERLICHTING | Nacht astronomisch in / uit |  | OV | 104827.83 | 431280.11
Alblasserdam | Kattestaart | 001 43432 | Staal 3.5m con | 3.5 | 1982-12-01 | Hoogwerker gebruiken | Inspectie 2021 | 001 43432.01 | Urbanstar BDS100DRW 27-3S LED | 2013-07-01 | LED 24W 3000K 2800lm | 2013-07-01 | 01 | CL 08 LED VERLICHTING | Nacht astronomisch in / uit |  | OV | 105109.98 | 431760.1
Alblasserdam | Kattestaart | 002 43432 | Staal 3.5m con | 3.5 | 1986-09-01 | Hoogwerker gebruiken | Inspectie 2021 | 002 43432.01 | Urbanstar BDS100DRW 18-3S LED | 2013-07-01 | LED 14W 3000K 1800lm | 2013-07-01 | 01 | CL 08 LED VERLICHTING | Nacht astronomisch in / uit |  | OV | 105143.048 | 431757.24
Alblasserdam | Kattestaart | 003 43432 | Staal 3.5m con | 3.5 | 1986-09-01 | Hoogwerker gebruiken | Inspectie 2021 | 003 43432.01 | Urbanstar BDS100DRW 18-3S LED | 2013-07-01 | LED 14W 3000K 1800lm | 2013-07-01 | 01 | CL 08 LED VERLICHTING | Nacht astronomisch in / uit |  | OV | 105167.63 | 431766.55
Alblasserdam | Kattestaart | 004 43432 | 127020 St.Gecoat Zwart 03,5m | 3.5 | 2020-01-30 | Hoogwerker gebruiken | Inspectie 2021 | 004 43432.01 | Urbanstar BDS100DRW 18-3S LED | 2013-07-01 | LED 14W 3000K 1800lm | 2013-07-01 | 01 | CL 08 LED VERLICHTING | Nacht astronomisch in / uit |  | OV | 105192.54 | 431762.139
Alblasserdam | Kattestaart | 005 43432 | Staal 3.5m con | 3.5 | 1986-09-01 | Hoogwerker gebruiken | Inspectie 2021 | 005 43432.01 | Urbanstar BDS100DRW 36-3S LED | 2013-07-01 | LED 33W 3000K 3600lm | 2013-07-01 | 01 | CL 08 LED VERLICHTING | Nacht astronomisch in / uit |  | OV | 105221.619 | 431774.525
Alblasserdam | Kelvinring | 001 43351 | 127175 Staal gegalvaniseerd 10,0m DU | 10 | 2011-08-02 | Hoogwerker gebruiken | Inspectie 2022 | 001 43351.01 | TECEO-1 24LED NW 500mA Akzo150 005AA | 2016-07-01 | LED 38W 4000K 4800lm - 4100lm | 2016-07-01 | 01 | CL 08 LED VERLICHTING | 23:00-06:00 Dim 00-30% | basis -0% - nacht -30% | OV | 105989.102 | 429906.54
[8 empty] | 001 43351.02 | TECEO-1 24LED NW 500mA Akzo150 005AA | 2016-07-01 | LED 38W 4000K 4800lm - 4100lm | 2016-07-01 | 01 | CL 08 LED VERLICHTING | 23:00-06:00 Dim 00-30% | basis -0% - nacht -30% | OV
Alblasserdam | Kelvinring | 002 43351 | 127135-1500 Staal gegalvaniseerd 08,0m | 8 | 1995-09-01 | Hoogwerker gebruiken | Inspectie 2022 | 002 43351.01 | TECEO-1 24LED NW 500mA Akzo150 005AA | 2016-07-01 | LED 38W 4000K 4800lm - 4100lm | 2016-07-01 | 01 | CL 08 LED VERLICHTING | 23:00-06:00 Dim 00-30% | basis -0% - nacht -30% | OV | 105960.98 | 429911.595
Alblasserdam | Kelvinring | 003 43351 | 127135-1500 Staal gegalvaniseerd 08,0m | 8 | 1995-09-01 | Hoogwerker gebruiken | Inspectie 2022 | 003 43351.01 | TECEO-1 24LED NW 500mA Akzo150 005AA | 2016-07-01 | LED 38W 4000K 4800lm - 4100lm | 2016-07-01 | 01 | CL 08 LED VERLICHTING | 23:00-06:00 Dim 00-30% | basis -0% - nacht -30% | OV | 105937.1 | 429908.763
Alblasserdam | Kelvinring | 004 43351 | 127135-1500 Staal gegalvaniseerd 08,0m | 8 | 1995-07-01 | Hoogwerker gebruiken | Inspectie 2022 | 004 43351.01 | TECEO-1 24LED NW 500mA Akzo150 005AA | 2016-07-01 | LED 38W 4000K 4800lm - 4100lm | 2016-07-01 | 01 | CL 08 LED VERLICHTING | 23:00-06:00 Dim 00-30% | basis -0% - nacht -30% | OV | 105914.583 | 429896.676
Alblasserdam | Kelvinring | 005 43351 | 127135-1500 Staal gegalvaniseerd 08,0m | 8 | 1995-07-01 | Hoogwerker gebruiken | Inspectie 2022 | 005 43351.01 | TECEO-1 24LED NW 500mA Akzo150 005AA | 2016-07-01 | LED 38W 4000K 4800lm - 4100lm | 2016-07-01 | 01 | CL 08 LED VERLICHTING | 23:00-06:00 Dim 00-30% | basis -0% - nacht -30% | OV | 105876.524 | 429907.519
Alblasserdam | Kelvinring | 006 43351 | 127135-1500 Staal gegalvaniseerd 08,0m | 8 | 1995-07-01 | Hoogwerker gebruiken | Inspectie 2022 | 006 43351.01 | TECEO-1 24LED NW 500mA Akzo150 005AA | 2016-07-01 | LED 38W 4000K 4800lm - 4100lm | 2016-07-01 | 01 | CL 08 LED VERLICHTING | 23:00-06:00 Dim 00-30% | basis -0% - nacht -30% | OV | 105842.39 | 429898.3
Alblasserdam | Kelvinring | 007 43351 | 127135-1500 Staal gegalvaniseerd 08,0m | 8 | 1996-07-01 | Hoogwerker gebruiken | Inspectie 2022 | 007 43351.01 | TECEO-1 24LED NW 500mA Akzo150 005AA | 2016-07-01 | LED 38W 4000K 4800lm - 4100lm | 2016-07-01 | 01 | CL 08 LED VERLICHTING | 23:00-06:00 Dim 00-30% | basis -0% - nacht -30% | OV | 105817.67 | 429906.37
Alblasserdam | Kelvinring | 008 43351 | 127135-1500 Staal gegalvaniseerd 08,0m | 8 | 1997-10-01 | Hoogwerker gebruiken | Inspectie 2022 | 008 43351.01 | TECEO-1 24LED NW 500mA Akzo150 005AA | 2016-07-01 | LED 38W 4000K 4800lm - 4100lm | 2016-07-01 | 01 | CL 08 LED VERLICHTING | 23:00-06:00 Dim 00-30% | basis -0% - nacht -30% | OV | 105796.21 | 429905.94
Alblasserdam | Kelvinring | 009 43351 | 127135-1500 Staal gegalvaniseerd 08,0m | 8 | 1997-10-01 | Hoogwerker gebruiken | Inspectie 2022 | 009 43351.01 | TECEO-1 24LED NW 500mA Akzo150 005AA | 2016-07-01 | LED 38W 4000K 4800lm - 4100lm | 2016-07-01 | 01 | CL 08 LED VERLICHTING | 23:00-06:00 Dim 00-30% | basis -0% - nacht -30% | OV | 105774.52 | 429905.7
Alblasserdam | Kelvinring | 010 43351 | 127135-1500 Staal gegalvaniseerd 08,0m | 8 | 2002-10-01 | Hoogwerker gebruiken | Inspectie 2022 | 010 43351.01 | TECEO-1 24LED NW 500mA Akzo150 005AA | 2016-07-01 | LED 38W 4000K 4800lm - 4100lm | 2016-07-01 | 01 | CL 08 LED VERLICHTING | 23:00-06:00 Dim 00-30% | basis -0% - nacht -30% | OV | 105753.036 | 429882.322
Alblasserdam | Kelvinring | 011 43351 | 127135-1500 Staal gegalvaniseerd 08,0m | 8 | 2000-10-01 | Hoogwerker gebruiken | Inspectie 2022 | 011 43351.01 | TECEO-1 24LED NW 500mA Akzo150 005AA | 2016-07-01 | LED 38W 4000K 4800lm - 4100lm | 2016-07-01 | 01 | CL 08 LED VERLICHTING | 23:00-06:00 Dim 00-30% | basis -0% - nacht -30% | OV | 105763.065 | 429857.833
Alblasserdam | Kelvinring | 012 43351 | 127135-1500 Staal gegalvaniseerd 08,0m | 8 | 1996-10-01 | Hoogwerker gebruiken | Inspectie 2022 | 012 43351.01 | TECEO-1 24LED NW 500mA Akzo150 005AA | 2016-07-01 | LED 38W 4000K 4800lm - 4100lm | 2016-07-01 | 01 | CL 08 LED VERLICHTING | 23:00-06:00 Dim 00-30% | basis -0% - nacht -30% | OV | 105782.492 | 429839.22
Alblasserdam | Kelvinring | 013 43351 | 127135-1500 Staal gegalvaniseerd 08,0m | 8 | 2000-12-01 | Hoogwerker gebruiken | Inspectie 2022 | 013 43351.01 | TECEO-1 24LED NW 500mA Akzo150 005AA | 2016-07-01 | LED 38W 4000K 4800lm - 4100lm | 2016-07-01 | 01 | CL 08 LED VERLICHTING | 23:00-06:00 Dim 00-30% | basis -0% - nacht -30% | OV | 105801.4 | 429821.047
Alblasserdam | Kelvinring | 014 43351 | 127135-1500 Staal gegalvaniseerd 08,0m | 8 | 1996-10-01 | Hoogwerker gebruiken | Inspectie 2022 | 014 43351.01 | TECEO-1 24LED NW 500mA Akzo150 005AA | 2016-07-01 | LED 38W 4000K 4800lm - 4100lm | 2016-07-01 | 01 | CL 08 LED VERLICHTING | 23:00-06:00 Dim 00-30% | basis -0% - nacht -30% | OV | 105820.31 | 429803.03
Alblasserdam | Kelvinring | 015 43351 | 127135-1500 Staal gegalvaniseerd 08,0m | 8 | 2000-12-01 | Hoogwerker gebruiken | Inspectie 2022 | 015 43351.01 | TECEO-1 24LED NW 500mA Akzo150 005AA | 2016-07-01 | LED 38W 4000K 4800lm - 4100lm | 2016-07-01 | 01 | CL 08 LED VERLICHTING | 23:00-06:00 Dim 00-30% | basis -0% - nacht -30% | OV | 105840.28 | 429783.706
Alblasserdam | Kelvinring | 016 43351 | 127135-1500 Staal gegalvaniseerd 08,0m | 8 | 2001-02-01 | Hoogwerker gebruiken | Inspectie 2022 | 016 43351.01 | TECEO-1 24LED NW 500mA Akzo150 005AA | 2016-07-01 | LED 38W 4000K 4800lm - 4100lm | 2016-07-01 | 01 | CL 08 LED VERLICHTING | 23:00-06:00 Dim 00-30% | basis -0% - nacht -30% | OV | 105862.84 | 429761.84
Alblasserdam | Kelvinring | 017 43351 | 127135-1500 Staal gegalvaniseerd 08,0m | 8 | 2000-12-01 | Hoogwerker gebruiken | Inspectie 2022 | 017 43351.01 | TECEO-1 24LED NW 500mA Akzo150 005AA | 2016-07-01 | LED 38W 4000K 4800lm - 4100lm | 2016-07-01 | 01 | CL 08 LED VERLICHTING | 23:00-06:00 Dim 00-30% | basis -0% - nacht -30% | OV | 105885.462 | 429740.039
Alblasserdam | Kelvinring | 018 43351 | 127135-1500 Staal gegalvaniseerd 08,0m | 8 | 1995-07-01 | Hoogwerker gebruiken | Inspectie 2022 | 018 43351.01 | TECEO-1 24LED NW 500mA Akzo150 005AA | 2016-07-01 | LED 38W 4000K 4800lm - 4100lm | 2016-07-01 | 01 | CL 08 LED VERLICHTING | 23:00-06:00 Dim 00-30% | basis -0% - nacht -30% | OV | 105904.745 | 429726.488
Alblasserdam | Kelvinring | 019 43351 | 127135-1500 Staal gegalvaniseerd 08,0m | 8 | 2000-06-01 | Hoogwerker gebruiken | Inspectie 2022 | 019 43351.01 | TECEO-1 24LED NW 500mA Akzo150 005AA | 2016-07-01 | LED 38W 4000K 4800lm - 4100lm | 2016-07-01 | 01 | CL 08 LED VERLICHTING | 23:00-06:00 Dim 00-30% | basis -0% - nacht -30% | OV | 105926 | 429701.36
Alblasserdam | Kelvinring | 020 43351 | 127135-1500 Staal gegalvaniseerd 08,0m | 8 | 1995-07-01 | Hoogwerker gebruiken | Inspectie 2022 | 020 43351.01 | TECEO-1 24LED NW 500mA Akzo150 005AA | 2016-07-01 | LED 38W 4000K 4800lm - 4100lm | 2016-07-01 | 01 | CL 08 LED VERLICHTING | 23:00-06:00 Dim 00-30% | basis -0% - nacht -30% | OV | 105947.6 | 429680.53
Alblasserdam | Kelvinring | 021 43351 | 127135-1500 Staal gegalvaniseerd 08,0m | 8 | 2000-06-01 | Hoogwerker gebruiken | Inspectie 2022 | 021 43351.01 | TECEO-1 24LED NW 500mA Akzo150 005AA | 2016-07-01 | LED 38W 4000K 4800lm - 4100lm | 2016-07-01 | 01 | CL 08 LED VERLICHTING | 23:00-06:00 Dim 00-30% | basis -0% - nacht -30% | OV | 105967.86 | 429660.99
Alblasserdam | Kelvinring | 022 43351 | 127135-1500 Staal gegalvaniseerd 08,0m | 8 | 1997-10-01 | Hoogwerker gebruiken | Inspectie 2022 | 022 43351.01 | TECEO-1 24LED NW 500mA Akzo150 005AA | 2016-07-01 | LED 38W 4000K 4800lm - 4100lm | 2016-07-01 | 01 | CL 08 LED VERLICHTING | 23:00-06:00 Dim 00-30% | basis -0% - nacht -30% | OV | 105983.6 | 429646.16
Alblasserdam | Kelvinring | 023 43351 | 127135-1500 Staal gegalvaniseerd 08,0m | 8 | 2000-05-01 | Hoogwerker gebruiken | Inspectie 2022 | 023 43351.01 | TECEO-1 24LED NW 500mA Akzo150 005AA | 2016-07-01 | LED 38W 4000K 4800lm - 4100lm | 2016-07-01 | 01 | CL 08 LED VERLICHTING | 23:00-06:00 Dim 00-30% | basis -0% - nacht -30% | OV | 105905.17 | 429752.15
Alblasserdam | Kelvinring | 024 43351 | 127135-1500 Staal gegalvaniseerd 08,0m | 8 | 1995-07-01 | Hoogwerker gebruiken | Inspectie 2022 | 024 43351.01 | TECEO-1 24LED NW 500mA Akzo150 005AA | 2016-07-01 | LED 38W 4000K 4800lm - 4100lm | 2016-07-01 | 01 | CL 08 LED VERLICHTING | 23:00-06:00 Dim 00-30% | basis -0% - nacht -30% | OV | 105913.913 | 429774.605
Alblasserdam | Kelvinring | 025 43351 | 127135-1500 Staal gegalvaniseerd 08,0m | 8 | 1998-04-01 | Hoogwerker gebruiken | Inspectie 2022 | 025 43351.01 | TECEO-1 24LED NW 500mA Akzo150 005AA | 2016-07-01 | LED 38W 4000K 4800lm - 4100lm | 2016-07-01 | 01 | CL 08 LED VERLICHTING | 23:00-06:00 Dim 00-30% | basis -0% - nacht -30% | OV | 105912.85 | 429811.678
Alblasserdam | Kelvinring | 026 43351 | 127135-1500 Staal gegalvaniseerd 08,0m | 8 | 1995-07-01 | Hoogwerker gebruiken | Inspectie 2022 | 026 43351.01 | TECEO-1 24LED NW 500mA Akzo150 005AA | 2016-07-01 | LED 38W 4000K 4800lm - 4100lm | 2016-07-01 | 01 | CL 08 LED VERLICHTING | 23:00-06:00 Dim 00-30% | basis -0% - nacht -30% | OV | 105912.783 | 429842.741
Alblasserdam | Kelvinring | 027 43351 | 127135-1500 Staal gegalvaniseerd 08,0m | 8 | 2000-05-01 | Hoogwerker gebruiken | Inspectie 2022 | 027 43351.01 | TECEO-1 24LED NW 500mA Akzo150 005AA | 2016-07-01 | LED 38W 4000K 4800lm - 4100lm | 2016-07-01 | 01 | CL 08 LED VERLICHTING | 23:00-06:00 Dim 00-30% | basis -0% - nacht -30% | OV | 105902.927 | 429870.015
Alblasserdam | Kelvinring | 028 43351 | St.Gecoat 05,0m | 5 | 2000-08-01 | Hoogwerker gebruiken | Inspectie 2022 | 028 43351.01 | 131140 LW-SRDS2 11W 1600LM 24A 730 DAME CC G4 XiSR22 X XC 7040C3M SPD | 2022-10-01 | LED 11W 3000K 1600lm | 2022-10-01 | 1 | CL 08 LED VERLICHTING | Nacht astronomisch in / uit | Zhaga Ready | OV | 105825.766 | 429892.274
Alblasserdam | Kelvinring | 029 43351 | St.Gecoat 05,0m | 5 | 2000-08-01 | Hoogwerker gebruiken | Inspectie 2022 | 029 43351.01 | 131140 LW-SRDS2 11W 1600LM 24A 730 DAME CC G4 XiSR22 X XC 7040C3M SPD | 2022-10-01 | LED 11W 3000K 1600lm | 2022-10-01 | 1 | CL 08 LED VERLICHTING | Nacht astronomisch in / uit | Zhaga Ready | OV | 105826.235 | 429874.427
Alblasserdam | Kelvinring | 030 43351 | St.Gecoat 05,0m | 5 | 2000-08-01 | Hoogwerker gebruiken | Inspectie 2022 | 030 43351.01 | 131140 LW-SRDS2 11W 1600LM 24A 730 DAME CC G4 XiSR22 X XC 7040C3M SPD | 2022-10-01 | LED 11W 3000K 1600lm | 2022-10-01 | 1 | CL 08 LED VERLICHTING | Nacht astronomisch in / uit | Zhaga Ready | OV | 105826.69 | 429857.364
Alblasserdam | Kelvinring | 031 43351 | St.Gecoat 05,0m | 5 | 2000-08-01 | Hoogwerker gebruiken | Inspectie 2022 | 031 43351.01 | 131140 LW-SRDS2 11W 1600LM 24A 730 DAME CC G4 XiSR22 X XC 7040C3M SPD | 2022-10-01 | LED 11W 3000K 1600lm | 2022-10-01 | 1 | CL 08 LED VERLICHTING | Nacht astronomisch in / uit | Zhaga Ready | OV | 105832.541 | 429849.344
Alblasserdam | Kelvinring | 032 43351 | St.Gecoat 05,0m | 5 | 2000-08-01 | Hoogwerker gebruiken | Inspectie 2022 | 032 43351.01 | 131140 LW-SRDS2 11W 1600LM 24A 730 DAME CC G4 XiSR22 X XC 7040C3M SPD | 2022-10-01 | LED 11W 3000K 1600lm | 2022-10-01 | 1 | CL 08 LED VERLICHTING | Nacht astronomisch in / uit | Zhaga Ready | OV | 105826.761 | 429840.492
Alblasserdam | Kelvinring | 033 43351 | St.Gecoat 05,0m | 5 | 2000-08-01 | Hoogwerker gebruiken | Inspectie 2022 | 033 43351.01 | 131140 LW-SRDS2 11W 1600LM 24A 730 DAME CC G4 XiSR22 X XC 7040C3M SPD | 2022-10-01 | LED 11W 3000K 1600lm | 2022-10-01 | 1 | CL 08 LED VERLICHTING | Nacht astronomisch in / uit | Zhaga Ready | OV | 105832.809 | 429828.138
Alblasserdam | Kelvinring | 034 43351 | St.Gecoat 05,0m | 5 | 2000-08-01 | Hoogwerker gebruiken | Inspectie 2022 | 034 43351.01 | 131140 LW-SRDS2 11W 1600LM 24A 730 DAME CC G4 XiSR22 X XC 7040C3M SPD | 2022-10-01 | LED 11W 3000K 1600lm | 2022-10-01 | 1 | CL 08 LED VERLICHTING | Nacht astronomisch in / uit | Zhaga Ready | OV | 105827.087 | 429823.162
Alblasserdam | Kelvinring | 035 43351 | St.Gecoat 05,0m | 5 | 2000-08-01 | Hoogwerker gebruiken | Inspectie 2022 | 035 43351.01 | 131140 LW-SRDS2 11W 1600LM 24A 730 DAME CC G4 XiSR22 X XC 7040C3M SPD | 2022-10-01 | LED 11W 3000K 1600lm | 2022-10-01 | 1 | CL 08 LED VERLICHTING | Nacht astronomisch in / uit | Zhaga Ready | OV | 105827.383 | 429804.08
Alblasserdam | Kelvinring | 036 43351 | St.Gecoat 05,0m | 5 | 2000-08-01 | Hoogwerker gebruiken | Inspectie 2022 | 036 43351.01 | 131140 LW-SRDS2 11W 1600LM 24A 730 DAME CC G4 XiSR22 X XC 7040C3M SPD | 2022-10-01 | LED 11W 3000K 1600lm | 2022-10-01 | 1 | CL 08 LED VERLICHTING | Nacht astronomisch in / uit | Zhaga Ready | OV | 105860.53 | 429787.323
Alblasserdam | Kelvinring | 037 43351 | St.Gecoat 05,0m | 5 | 2000-08-01 | Hoogwerker gebruiken | Inspectie 2022 | 037 43351.01 | 131140 LW-SRDS2 11W 1600LM 24A 730 DAME CC G4 XiSR22 X XC 7040C3M SPD | 2022-10-01 | LED 11W 3000K 1600lm | 2022-10-01 | 1 | CL 08 LED VERLICHTING | Nacht astronomisch in / uit | Zhaga Ready | OV | 105860.317 | 429806.19
Alblasserdam | Kelvinring | 038 43351 | St.Gecoat 05,0m | 5 | 2000-08-01 | Hoogwerker gebruiken | Inspectie 2022 | 038 43351.01 | 131140 LW-SRDS2 11W 1600LM 24A 730 DAME CC G4 XiSR22 X XC 7040C3M SPD | 2022-10-01 | LED 11W 3000K 1600lm | 2022-10-01 | 1 | CL 08 LED VERLICHTING | Nacht astronomisch in / uit | Zhaga Ready | OV | 105859.96 | 429823.33
Alblasserdam | Kelvinring | 039 43351 | St.Gecoat 05,0m | 5 | 2000-08-01 | Hoogwerker gebruiken | Inspectie 2022 | 039 43351.01 | 131140 LW-SRDS2 11W 1600LM 24A 730 DAME CC G4 XiSR22 X XC 7040C3M SPD | 2022-10-01 | LED 11W 3000K 1600lm | 2022-10-01 | 1 | CL 08 LED VERLICHTING | Nacht astronomisch in / uit | Zhaga Ready | OV | 105854.049 | 429828.64
Alblasserdam | Kelvinring | 040 43351 | St.Gecoat 05,0m | 5 | 2000-08-01 | Hoogwerker gebruiken | Inspectie 2022 | 040 43351.01 | 131140 LW-SRDS2 11W 1600LM 24A 730 DAME CC G4 XiSR22 X XC 7040C3M SPD | 2022-10-01 | LED 11W 3000K 1600lm | 2022-10-01 | 1 | CL 08 LED VERLICHTING | Nacht astronomisch in / uit | Zhaga Ready | OV | 105859.62 | 429841.86
Alblasserdam | Kelvinring | 041 43351 | St.Gecoat 05,0m | 5 | 2000-08-01 | Hoogwerker gebruiken | Inspectie 2022 | 041 43351.01 | 131140 LW-SRDS2 11W 1600LM 24A 730 DAME CC G4 XiSR22 X XC 7040C3M SPD | 2022-10-01 | LED 11W 3000K 1600lm | 2022-10-01 | 1 | CL 08 LED VERLICHTING | Nacht astronomisch in / uit | Zhaga Ready | OV | 105853.634 | 429849.914
Alblasserdam | Kelvinring | 042 43351 | St.Gecoat 05,0m | 5 | 2000-08-01 | Hoogwerker gebruiken | Inspectie 2022 | 042 43351.01 | 131140 LW-SRDS2 11W 1600LM 24A 730 DAME CC G4 XiSR22 X XC 7040C3M SPD | 2022-10-01 | LED 11W 3000K 1600lm | 2022-10-01 | 1 | CL 08 LED VERLICHTING | Nacht astronomisch in / uit | Zhaga Ready | OV | 105859.28 | 429856.813
Alblasserdam | Kelvinring | 043 43351 | St.Gecoat 05,0m | 5 | 2000-08-01 | Hoogwerker gebruiken | Inspectie 2022 | 043 43351.01 | 131140 LW-SRDS2 11W 1600LM 24A 730 DAME CC G4 XiSR22 X XC 7040C3M SPD | 2022-10-01 | LED 11W 3000K 1600lm | 2022-10-01 | 1 | CL 08 LED VERLICHTING | Nacht astronomisch in / uit | Zhaga Ready | OV | 105859 | 429875.494
Alblasserdam | Kelvinring | 044 43351 | St.Gecoat 05,0m | 5 | 2000-08-01 | Hoogwerker gebruiken | Inspectie 2022 | 044 43351.01 | 131140 LW-SRDS2 11W 1600LM 24A 730 DAME CC G4 XiSR22 X XC 7040C3M SPD | 2022-10-01 | LED 11W 3000K 1600lm | 2022-10-01 | 1 | CL 08 LED VERLICHTING | Nacht astronomisch in / uit | Zhaga Ready | OV | 105858.76 | 429892.88
Alblasserdam | Kerksingel | 001 43440 | Aluminium 5.0m UE 750mm | 5 | 1995-12-01 | Hoogwerker gebruiken | Inspectie <= 2018 | 001 43440.01 | LW-SRDS2 1200 LM 24A 730 DAME CC G4 XiSR X XC 7040C3M SPD | 2022-10-01 | LED 10W 3000K 1200lm | 2018-10-29 | 1 | CL 08 LED VERLICHTING | Nacht astronomisch in / uit |  | OV | 104930.122 | 430501.342
Alblasserdam | Kerksingel | 002 43440 | 127310 Aluminium 6,0m UE 750mm HDPE | 6 | 2020-06-24 | Hoogwerker gebruiken | Inspectie 2020 | 002 43440.01 | LW-SRDS2 1200 LM 24A 730 DAME CC G4 XiSR X XC 7040C3M SPD | 2022-10-01 | LED 10W 3000K 1200lm | 2020-06-24 | 01 | CL 08 LED VERLICHTING | Nacht astronomisch in / uit |  | OV | 104946.84 | 430511.34
Alblasserdam | Kerksingel | 003 43440 | Aluminium 5.0m UE 750mm | 5 | 1998-12-01 | Hoogwerker gebruiken | Inspectie <= 2018 | 003 43440.01 | LW-SRDS2 1200 LM 24A 730 DAME CC G4 XiSR X XC 7040C3M SPD | 2022-10-01 | LED 10W 3000K 1200lm | 2018-10-29 | 1 | CL 08 LED VERLICHTING | Nacht astronomisch in / uit |  | OV | 104964.047 | 430503.589
Alblasserdam | Kerksingel | 004 43440 | 127296 Aluminium 6.0m con. UE 750mm | 6 | 2002-11-01 | Hoogwerker gebruiken | Inspectie <= 2018 | 004 43440.01 | LW-SRDS2 1200 LM 24A 730 DAME CC G4 XiSR X XC 7040C3M SPD | 2022-10-01 | LED 10W 3000K 1200lm | 2018-10-29 | 1 | CL 08 LED VERLICHTING | Nacht astronomisch in / uit |  | OV | 104966.438 | 430523.372
Alblasserdam | Kerksingel | 005 43440 | 127296 Aluminium 6.0m con. UE 750mm | 6 | 2008-01-01 | Hoogwerker gebruiken | Inspectie <= 2018 | 005 43440.01 | LW-SRDS2 1200 LM 24A 730 DAME CC G4 XiSR X XC 7040C3M SPD | 2022-10-01 | LED 10W 3000K 1200lm | 2018-10-29 | 1 | CL 08 LED VERLICHTING | Nacht astronomisch in / uit |  | OV | 104965.673 | 430542.152
Alblasserdam | Kerksingel | 006 43440 | 127296 Aluminium 6.0m con. UE 750mm | 6 | 2008-01-01 | Hoogwerker gebruiken | Inspectie <= 2018 | 006 43440.01 | LW-SRDS2 1200 LM 24A 730 DAME CC G4 XiSR X XC 7040C3M SPD | 2022-10-01 | LED 10W 3000K 1200lm | 2018-10-29 | 1 | CL 08 LED VERLICHTING | Nacht astronomisch in / uit |  | OV | 104955.049 | 430558.458
Alblasserdam | Kerkstraat (Alblasserdam) | 001 43359 | St.gecoat 6.0m kromstaf conisch RAL 9005 | 5 | 2022-09-13 | Hoogwerker gebruiken | Inspectie 2022 | 001 43359.01 | GAM L2WG4 Helder-LC-M-16LED 3000K 1500lm | 2022-09-13 | LED 13W 3000K 1500lm | 2022-09-13 | 1 | CL 08 LED VERLICHTING | Nacht astronomisch in / uit |  | OV | 104927.688 | 430580.749
Alblasserdam | Kerkstraat (Alblasserdam) | 002 43359 | St.gecoat 6.0m kromstaf conisch RAL 9005 | 5 | 2022-09-13 | Hoogwerker gebruiken | Inspectie 2022 | 002 43359.1 | GAM L2WG4 Helder-LC-M-16LED 3000K 1500lm | 2022-09-13 | LED 13W 3000K 1500lm | 2022-09-13 | 1 | CL 08 LED VERLICHTING | Nacht astronomisch in / uit |  | OV | 104946.408 | 430572.626
Alblasserdam | Kerkstraat (Alblasserdam) | 003 43359 | St.gecoat 6.0m kromstaf conisch RAL 9005 | 5 | 2022-09-13 | Hoogwerker gebruiken | Inspectie 2022 | 003 43359.1 | GAM L2WG4 Helder-LC-M-16LED 3000K 1500lm | 2022-09-13 | LED 13W 3000K 1500lm | 2022-09-13 | 1 | CL 08 LED VERLICHTING | Nacht astronomisch in / uit |  | OV | 104957.492 | 430585.166
Alblasserdam | Kerkstraat (Alblasserdam) | 004 43359 | St.gecoat 6.0m kromstaf conisch RAL 9005 | 5 | 2022-09-13 | Hoogwerker gebruiken | Inspectie 2022 | 004 43359.1 | GAM L2WG4 Helder-LC-M-16LED 3000K 1500lm | 2022-09-13 | LED 13W 3000K 1500lm | 2022-09-13 | 1 | CL 08 LED VERLICHTING | Nacht astronomisch in / uit |  | OV | 104980.898 | 430590.453
Alblasserdam | Kerkstraat (Alblasserdam) | 005 43359 | St.gecoat 6.0m kromstaf conisch RAL 9005 | 5 | 2022-09-13 | Hoogwerker gebruiken | Inspectie 2022 | 005 43359.1 | GAM L2WG4 Helder-LC-M-16LED 3000K 1500lm | 2022-09-13 | LED 13W 3000K 1500lm | 2022-09-13 | 1 | CL 08 LED VERLICHTING | Nacht astronomisch in / uit |  | OV | 104991.613 | 430606.432
Alblasserdam | Kerkstraat (Alblasserdam) | 006 43359 | St.gecoat 6.0m kromstaf conisch RAL 9005 | 5 | 2022-09-13 | Hoogwerker gebruiken | Inspectie 2022 | 006 43359.1 | GAM L2WG4 Helder-LC-M-16LED 3000K 1500lm | 2022-09-13 | LED 13W 3000K 1500lm | 2022-09-13 | 1 | CL 08 LED VERLICHTING | Nacht astronomisch in / uit |  | OV | 105012.83 | 430609.898
Alblasserdam | Kerkstraat (Alblasserdam) | 007 43359 | St.gecoat 6.0m kromstaf conisch RAL 9005 | 5 | 2022-09-13 | Hoogwerker gebruiken | Inspectie 2022 | 007 43359.1 | GAM L2WG4 Helder-LC-M-16LED 3000K 1500lm | 2022-09-13 | LED 13W 3000K 1500lm | 2022-09-13 | 1 | CL 08 LED VERLICHTING | Nacht astronomisch in / uit |  | OV | 105026.658 | 430614.536
Alblasserdam | Kerkstraat (Alblasserdam) | 008 43359 | St.gecoat 6.0m kromstaf conisch RAL 9005 | 5 | 2022-09-13 | Hoogwerker gebruiken | Inspectie 2022 | 008 43359.1 | GAM L2WG4 Helder-LC-M-16LED 3000K 1500lm | 2022-09-13 | LED 13W 3000K 1500lm | 2022-09-13 | 1 | CL 08 LED VERLICHTING | Nacht astronomisch in / uit |  | OV | 105035.505 | 430602.771
Alblasserdam | Kerkstraat (Alblasserdam) | 009 43359 | St.gecoat 6.0m kromstaf conisch RAL 9005 | 5 | 2022-09-13 | Hoogwerker gebruiken | Inspectie 2022 | 009 43359.1 | GAM L2WG4 Helder-LC-M-16LED 3000K 1500lm | 2022-09-13 | LED 13W 3000K 1500lm | 2022-09-13 | 1 | CL 08 LED VERLICHTING | Nacht astronomisch in / uit |  | OV | 105049.322 | 430589.965
Alblasserdam | Kerkstraat (Alblasserdam) | 010 43359 | St.gecoat 6.0m kromstaf conisch RAL 9005 | 5 | 2022-09-13 | Hoogwerker gebruiken | Inspectie 2022 | 010 43359.1 | GAM L2WG4 Helder-LC-M-16LED 3000K 1500lm | 2022-09-13 | LED 13W 3000K 1500lm | 2022-09-13 | 1 | CL 08 LED VERLICHTING | Nacht astronomisch in / uit |  | OV | 105062.047 | 430569.251
Alblasserdam | Kerkstraat (Alblasserdam) | 011 43359 | St.gecoat 6.0m kromstaf conisch RAL 9005 | 5 | 2022-09-13 | Hoogwerker gebruiken | Inspectie 2022 | 011 43359.1 | GAM L2WG4 Helder-LC-M-16LED 3000K 1500lm | 2022-09-13 | LED 13W 3000K 1500lm | 2022-09-13 | 1 | CL 08 LED VERLICHTING | Nacht astronomisch in / uit |  | OV | 105078.76 | 430561.58
Alblasserdam | Kerkstraat (Alblasserdam) | 012 43359 | St.gecoat 6.0m kromstaf conisch RAL 9005 | 5 | 2022-09-13 | Hoogwerker gebruiken | Inspectie 2022 | 012 43359.1 | GAM L2WG4 Helder-LC-M-16LED 3000K 1500lm | 2022-09-13 | LED 13W 3000K 1500lm | 2022-09-13 | 1 | CL 08 LED VERLICHTING | Nacht astronomisch in / uit |  | OV | 105101.629 | 430562.01
Alblasserdam | Kerkstraat (Alblasserdam) | 013 43359 | St.gecoat 6.0m kromstaf conisch RAL 9005 | 5 | 2022-09-13 | Hoogwerker gebruiken | Inspectie 2022 | 013 43359.1 | GAM L2WG4 Helder-LC-M-16LED 3000K 1500lm | 2022-09-13 | LED 13W 3000K 1500lm | 2022-09-13 | 1 | CL 08 LED VERLICHTING | Nacht astronomisch in / uit |  | OV | 105126.968 | 430557.277
Alblasserdam | Kerkstraat (Alblasserdam) | 014 43359 | St.gecoat 6.0m kromstaf conisch RAL 9005 | 5 | 2022-09-13 | Hoogwerker gebruiken | Inspectie 2022 | 014 43359.1 | GAM L2WG4 Helder-LC-M-16LED 3000K 1500lm | 2022-09-13 | LED 13W 3000K 1500lm | 2022-09-13 | 1 | CL 08 LED VERLICHTING | Nacht astronomisch in / uit |  | OV | 105147.748 | 430546.802
Alblasserdam | Kerkstraat (Alblasserdam) | 015 43359 | St.gecoat 6.0m kromstaf conisch RAL 9005 | 5 | 2022-09-13 | Hoogwerker gebruiken | Inspectie 2022 | 015 43359.1 | GAM L2WG4 Helder-LC-M-16LED 3000K 1500lm | 2022-09-13 | LED 13W 3000K 1500lm | 2022-09-13 | 1 | CL 08 LED VERLICHTING | Nacht astronomisch in / uit |  | OV | 105154.804 | 430529.576
Alblasserdam | Kerkstraat (Alblasserdam) | 016 43359 | Aluminium 3,5m con. gecoat HDPE | 3.5 | 2022-09-13 | Hoogwerker gebruiken | Inspectie 2022 | 016 43359.1 | Model Kempen Koper NU-Led 2700K 3000lm RAL 9005 | 2022-09-13 | LED 25W 3000K 3000lm | 2022-09-13 | 1 | CL 08 LED VERLICHTING | Dimmen 50% | basis -50% | OV | 105164.599 | 430551.097
Alblasserdam | Kerkstraat (Alblasserdam) | 017 43359 | St.gecoat 6.0m kromstaf conisch RAL 9005 | 3.5 | 2022-09-13 | Hoogwerker gebruiken | Inspectie 2022 | 017 43359.1 | GAM L2WG4 Helder-LC-M-16LED 3000K 1500lm | 2022-09-13 | LED 13W 3000K 1500lm | 2022-09-13 | 1 | CL 08 LED VERLICHTING | Nacht astronomisch in / uit |  | OV | 105170.96 | 430547.6
Alblasserdam | Kerkstraat (Alblasserdam) | 018 43359 | St.gecoat 6.0m kromstaf conisch RAL 9005 | 5 | 2022-09-13 | Hoogwerker gebruiken | Inspectie 2022 | 018 43359.1 | GAM L2WG4 Helder-LC-M-16LED 3000K 1500lm | 2022-09-13 | LED 13W 3000K 1500lm | 2022-09-13 | 1 | CL 08 LED VERLICHTING | Nacht astronomisch in / uit |  | OV | 105171.416 | 430528.493
Alblasserdam | Kerkstraat (Alblasserdam) | 019 43359 | 127295 Aluminium CO 3,50m HDPE | 3.5 | 2024-07-12 | Hoogwerker gebruiken | Inspectie 2024 | 019 43359.1 | Model Kempen Koper NU-Led 2700K 3000lm RAL 9005 | 2024-01-30 | LED 25W 3000K 3000lm | 2024-03-30 | 1 | CL 08 LED VERLICHTING | Dimmen 50% | basis -50% | OV | 105188.895 | 430552.388
Alblasserdam | Kerkstraat (Alblasserdam) | 020 43359 | St.gecoat 6.0m kromstaf conisch RAL 9005 | 3.5 | 2022-09-13 | Hoogwerker gebruiken | Inspectie 2022 | 020 43359.1 | GAM L2WG4 Helder-LC-M-16LED 3000K 1500lm | 2022-09-13 | LED 13W 3000K 1500lm | 2022-09-13 | 1 | CL 08 LED VERLICHTING | Nacht astronomisch in / uit |  | OV | 105181.13 | 430532.706
Alblasserdam | Kerkstraat (Alblasserdam) | 021 43359 | Aluminium 3,5m con. gecoat HDPE | 3.5 | 2022-09-13 | Hoogwerker gebruiken | Inspectie 2022 | 021 43359.1 | Model Kempen Koper NU-Led 2700K 3000lm RAL 9005 | 2022-09-13 | LED 25W 3000K 3000lm | 2022-09-13 | 1 | CL 08 LED VERLICHTING | Dimmen 50% | basis -50% | OV | 105200.293 | 430553.576
Alblasserdam | Kerkstraat (Alblasserdam) | 022 43359 | St.gecoat 6.0m kromstaf conisch RAL 9005 | 3.5 | 2022-09-13 | Hoogwerker gebruiken | Inspectie 2022 | 022 43359.1 | GAM L2WG4 Helder-LC-M-16LED 3000K 1500lm | 2022-09-13 | LED 13W 3000K 1500lm | 2022-09-13 | 1 | CL 08 LED VERLICHTING | Nacht astronomisch in / uit |  | OV | 105199.145 | 430534.956
Alblasserdam | Kerkstraat (Alblasserdam) | 023 43359 | Aluminium 3,5m con. gecoat HDPE | 3.5 | 2022-09-13 | Hoogwerker gebruiken | Inspectie 2022 | 023 43359.1 | Model Kempen Koper NU-Led 2700K 3000lm RAL 9005 | 2022-09-13 | LED 25W 3000K 3000lm | 2022-09-13 | 1 | CL 08 LED VERLICHTING | Dimmen 50% | basis -50% | OV | 105221.915 | 430556.409
Alblasserdam | Kerkstraat (Alblasserdam) | 024 43359 | St.gecoat 6.0m kromstaf conisch RAL 9005 | 3.5 | 2022-09-13 | Hoogwerker gebruiken | Inspectie 2022 | 024 43359.1 | GAM L2WG4 Helder-LC-M-16LED 3000K 1500lm | 2022-09-13 | LED 13W 3000K 1500lm | 2022-09-13 | 1 | CL 08 LED VERLICHTING | Nacht astronomisch in / uit |  | OV | 105224.697 | 430539.933
Alblasserdam | Kerkstraat (Alblasserdam) | 025 43359 | Aluminium 3,5m con. gecoat HDPE | 3.5 | 2022-09-13 | Hoogwerker gebruiken | Inspectie 2022 | 025 43359.1 | Model Kempen Koper NU-Led 2700K 3000lm RAL 9005 | 2022-09-13 | LED 25W 3000K 3000lm | 2022-09-13 | 1 | CL 08 LED VERLICHTING | Dimmen 50% | basis -50% | OV | 105241.4 | 430558.926
Alblasserdam | Kerkstraat (Alblasserdam) | 026 43359 | St.gecoat 6.0m kromstaf conisch RAL 9005 | 3.5 | 2022-09-13 | Hoogwerker gebruiken | Inspectie 2022 | 026 43359.1 | GAM L2WG4 Helder-LC-M-16LED 3000K 1500lm | 2022-09-13 | LED 13W 3000K 1500lm | 2022-09-13 | 1 | CL 08 LED VERLICHTING | Nacht astronomisch in / uit |  | OV | 105242.144 | 430543.406
Alblasserdam | Kerkstraat (Alblasserdam) | 027 43359 | Aluminium 3,5m con. gecoat HDPE | 3.5 | 2022-09-13 | Hoogwerker gebruiken | Inspectie 2022 | 027 43359.1 | Model Kempen Koper NU-Led 2700K 3000lm RAL 9005 | 2022-09-13 | LED 25W 3000K 3000lm | 2022-09-13 | 1 | CL 08 LED VERLICHTING | Dimmen 50% | basis -50% | OV | 105262.012 | 430561.509
Alblasserdam | Kerkstraat (Alblasserdam) | 028 43359 | St.gecoat 6.0m kromstaf conisch RAL 9005 | 3.5 | 2022-09-13 | Hoogwerker gebruiken | Inspectie 2022 | 028 43359.1 | GAM L2WG4 Helder-LC-M-16LED 3000K 1500lm | 2022-09-13 | LED 13W 3000K 1500lm | 2022-09-13 | 1 | CL 08 LED VERLICHTING | Nacht astronomisch in / uit |  | OV | 105269.192 | 430549.49
Alblasserdam | Kerkstraat (Alblasserdam) | 030 43359 | St.gecoat 6.0m kromstaf conisch RAL 9005 | 3.5 | 2022-09-13 | Hoogwerker gebruiken | Inspectie 2022 | 030 43359.1 | GAM L2WG4 Helder-LC-M-16LED 3000K 1500lm | 2022-09-13 | LED 13W 3000K 1500lm | 2022-09-13 | 1 | CL 08 LED VERLICHTING | Nacht astronomisch in / uit |  | OV | 105282.473 | 430562.575
Alblasserdam | Kerkstraat (Alblasserdam) | 030A43359 | 127020 St.Gecoat Zwart 03,5m | 3.5 | 2008-10-17 | Hoogwerker gebruiken | Inspectie 2022 | 030A43359.1 | 2000 1x PLL24 E | 2008-10-17 | 310024 PL-L 24W/830 4P MASTER | 2018-10-29 | 1 | CL 01 PL-L EVSA 20.000u | Nacht astronomisch in / uit |  | OV | 105302.6 | 430535.42
Alblasserdam | Kerkstraat (Alblasserdam) | 031 43359 | St.gecoat 6.0m kromstaf conisch RAL 9005 | 3.5 | 2022-09-13 | Hoogwerker gebruiken | Inspectie 2022 | 031 43359.1 | GAM L2WG4 Helder-LC-M-16LED 3000K 1500lm | 2022-09-13 | LED 13W 3000K 1500lm | 2022-09-13 | 1 | CL 08 LED VERLICHTING | Nacht astronomisch in / uit |  | OV | 105307.813 | 430561.759
Alblasserdam | Kerkstraat (Alblasserdam) | 031A43359 | 127020 St.Gecoat Zwart 03,5m | 3.5 | 2008-10-17 | Hoogwerker gebruiken | Inspectie 2022 | 031A43359.1 | 2000 1x PLL24 E | 2008-10-17 | 310024 PL-L 24W/830 4P MASTER | 2018-10-29 | 1 | CL 01 PL-L EVSA 20.000u | Nacht astronomisch in / uit |  | OV | 105316.72 | 430546.373
Alblasserdam | Kerkstraat (Alblasserdam) | 032 43359 | St.gecoat 6.0m kromstaf conisch RAL 9005 | 3.5 | 2022-09-13 | Hoogwerker gebruiken | Inspectie 2022 | 032 43359.1 | GAM L2WG4 Helder-LC-M-16LED 3000K 1500lm | 2022-09-13 | LED 13W 3000K 1500lm | 2022-09-13 | 1 | CL 08 LED VERLICHTING | Nacht astronomisch in / uit |  | OV | 105326.686 | 430571.549
Alblasserdam | Kerkstraat (Alblasserdam) | 033 43359 | St.gecoat 6.0m kromstaf conisch RAL 9005 | 3.5 | 2022-09-13 | Hoogwerker gebruiken | Inspectie 2022 | 033 43359.1 | GAM L2WG4 Helder-LC-M-16LED 3000K 1500lm | 2022-09-13 | LED 13W 3000K 1500lm | 2022-09-13 | 1 | CL 08 LED VERLICHTING | Nacht astronomisch in / uit |  | OV | 105347.209 | 430570.578
Alblasserdam | Kerkstraat (Alblasserdam) | 034 43359 | St.gecoat 6.0m kromstaf conisch RAL 9005 | 3.5 | 2022-09-13 | Hoogwerker gebruiken | Inspectie 2022 | 034 43359.1 | GAM L2WG4 Helder-LC-M-16LED 3000K 1500lm | 2022-09-13 | LED 13W 3000K 1500lm | 2022-09-13 | 1 | CL 08 LED VERLICHTING | Nacht astronomisch in / uit |  | OV | 105364.712 | 430582.511
Alblasserdam | Kerkstraat (Alblasserdam) | 035 43359 | St.gecoat 6.0m kromstaf conisch RAL 9005 | 3.5 | 2022-09-13 | Hoogwerker gebruiken | Inspectie 2022 | 035 43359.1 | GAM L2WG4 Helder-LC-M-16LED 3000K 1500lm | 2022-09-13 | LED 13W 3000K 1500lm | 2022-09-13 | 1 | CL 08 LED VERLICHTING | Nacht astronomisch in / uit |  | OV | 105384.953 | 430581.96
Alblasserdam | Kerkstraat (Alblasserdam) | 036 43359 | St.gecoat 6.0m kromstaf conisch RAL 9005 | 3.5 | 2022-09-13 | Hoogwerker gebruiken | Inspectie 2022 | 036 43359.1 | GAM L2WG4 Helder-LC-M-16LED 3000K 1500lm | 2022-09-13 | LED 13W 3000K 1500lm | 2022-09-13 | 1 | CL 08 LED VERLICHTING | Nacht astronomisch in / uit |  | OV | 105404.808 | 430594.898
Alblasserdam | Kerkstraat (Alblasserdam) | 037 43359 | St.gecoat 6.0m kromstaf conisch RAL 9005 | 3.5 | 2022-09-13 | Hoogwerker gebruiken | Inspectie 2022 | 037 43359.1 | GAM L2WG4 Helder-LC-M-16LED 3000K 1500lm | 2022-09-13 | LED 13W 3000K 1500lm | 2022-09-13 | 1 | CL 08 LED VERLICHTING | Nacht astronomisch in / uit |  | OV | 105421.395 | 430593.825
Alblasserdam | Kerkstraat (Alblasserdam) | 038 43359 | St.gecoat 6.0m kromstaf conisch RAL 9005 | 3.5 | 2022-09-13 | Hoogwerker gebruiken | Inspectie 2022 | 038 43359.1 | GAM L2WG4 Helder-LC-M-16LED 3000K 1500lm | 2022-09-13 | LED 13W 3000K 1500lm | 2022-09-13 | 1 | CL 08 LED VERLICHTING | Nacht astronomisch in / uit |  | OV | 105441.89 | 430595.16
Alblasserdam | Kerkstraat (Alblasserdam) | 039 43359 | St.gecoat 6.0m kromstaf conisch RAL 9005 | 3.5 | 2022-09-13 | Hoogwerker gebruiken | Inspectie 2022 | 039 43359.1 | GAM L2WG4 Helder-LC-M-16LED 3000K 1500lm | 2022-09-13 | LED 13W 3000K 1500lm | 2022-09-13 | 1 | CL 08 LED VERLICHTING | Nacht astronomisch in / uit |  | OV | 105442.254 | 430610.182
Alblasserdam | Kerkstraat (Alblasserdam) | 040 43359 | St.gecoat 6.0m kromstaf conisch RAL 9005 | 3.5 | 2022-09-13 | Hoogwerker gebruiken | Inspectie 2022 | 040 43359.1 | GAM L2WG4 Helder-LC-M-16LED 3000K 1500lm | 2022-09-13 | LED 13W 3000K 1500lm | 2022-09-13 | 1 | CL 08 LED VERLICHTING | Nacht astronomisch in / uit |  | OV | 105448.23 | 430628.65
Alblasserdam | Kerkweg (Alblasserdam) | 015 71811 | 127288 Aluminium 4.0m con HDPE | 4 | 2019-10-15 | Hoogwerker gebruiken | Inspectie 2019 | 015 71811.01 | LW-SRDS2 550 LM 4A 730 DANB CC top 60/76 | 2020-10-15 | LED 05W 3000K 500lm | 2019-10-15 | 01 | CL 08 LED VERLICHTING | Nacht astronomisch in / uit |  | OV | 105868.088 | 431718.324
Alblasserdam | Kerkweg (Alblasserdam) | 016 71811 | 127288 Aluminium 4.0m con HDPE | 4 | 2019-10-15 | Hoogwerker gebruiken | Inspectie 2019 | 016 71811.01 | LW-SRDS2 550 LM 4A 730 DANB CC top 60/76 | 2020-10-15 | LED 05W 3000K 500lm | 2019-10-15 | 01 | CL 08 LED VERLICHTING | Nacht astronomisch in / uit |  | OV | 105879.28 | 431739.135
Alblasserdam | Kerkweg (Alblasserdam) | 017 71811 | 127288 Aluminium 4.0m con HDPE | 4 | 2019-10-15 | Hoogwerker gebruiken | Inspectie 2019 | 017 71811.01 | LW-SRDS2 550 LM 4A 730 DANB CC top 60/76 | 2020-10-15 | LED 05W 3000K 500lm | 2019-10-15 | 01 | CL 08 LED VERLICHTING | Nacht astronomisch in / uit |  | OV | 105890.272 | 431760.978
Alblasserdam | Kerkweg (Alblasserdam) | 018 71811 | 127288 Aluminium 4.0m con HDPE | 4 | 2019-10-15 | Hoogwerker gebruiken | Inspectie 2019 | 018 71811.01 | LW-SRDS2 550 LM 4A 730 DANB CC top 60/76 | 2020-10-15 | LED 05W 3000K 500lm | 2019-10-15 | 01 | CL 08 LED VERLICHTING | Nacht astronomisch in / uit |  | OV | 105901.07 | 431781.99
Alblasserdam | Kerkweg (Alblasserdam) | 019 71811 | 127288 Aluminium 4.0m con HDPE | 4 | 2019-10-15 | Hoogwerker gebruiken | Inspectie 2019 | 019 71811.01 | LW-SRDS2 550 LM 4A 730 DANB CC top 60/76 | 2020-10-15 | LED 05W 3000K 500lm | 2019-10-15 | 01 | CL 08 LED VERLICHTING | Nacht astronomisch in / uit |  | OV | 105911.93 | 431803.398
Alblasserdam | Kerkweg (Alblasserdam) | 020 71811 | 127288 Aluminium 4.0m con HDPE | 4 | 2019-10-15 | Hoogwerker gebruiken | Inspectie 2019 | 020 71811.01 | LW-SRDS2 550 LM 4A 730 DANB CC top 60/76 | 2020-10-15 | LED 05W 3000K 500lm | 2019-10-15 | 01 | CL 08 LED VERLICHTING | Nacht astronomisch in / uit |  | OV | 105923.019 | 431824.908
Alblasserdam | Kerkweg (Alblasserdam) | 021 71811 | 127288 Aluminium 4.0m con HDPE | 4 | 2019-10-15 | Hoogwerker gebruiken | Inspectie 2019 | 021 71811.01 | LW-SRDS2 550 LM 4A 730 DANB CC top 60/76 | 2020-10-15 | LED 05W 3000K 500lm | 2019-10-15 | 01 | CL 08 LED VERLICHTING | Nacht astronomisch in / uit |  | OV | 105934.052 | 431846.221
Alblasserdam | Kerkweg (Alblasserdam) | 022 71811 | 127288 Aluminium 4.0m con HDPE | 4 | 2019-10-15 | Hoogwerker gebruiken | Inspectie 2019 | 022 71811.01 | LW-SRDS2 550 LM 4A 730 DANB CC top 60/76 | 2020-10-15 | LED 05W 3000K 500lm | 2019-10-15 | 01 | CL 08 LED VERLICHTING | Nacht astronomisch in / uit |  | OV | 105943.391 | 431864.891
Alblasserdam | Kerkweg (Alblasserdam) | 023 71811 | 127288 Aluminium 4.0m con HDPE | 4 | 2019-10-15 | Hoogwerker gebruiken | Inspectie 2019 | 023 71811.01 | LW-SRDS2 550 LM 4A 730 DANB CC top 60/76 | 2020-10-15 | LED 05W 3000K 500lm | 2019-10-15 | 01 | CL 08 LED VERLICHTING | Nacht astronomisch in / uit |  | OV | 105955.651 | 431888.454
Alblasserdam | Kerkweg (Alblasserdam) | 024 71811 | 127288 Aluminium 4.0m con HDPE | 4 | 2019-10-15 | Hoogwerker gebruiken | Inspectie 2019 | 024 71811.01 | LW-SRDS2 550 LM 4A 730 DANB CC top 60/76 | 2020-10-15 | LED 05W 3000K 500lm | 2019-10-15 | 01 | CL 08 LED VERLICHTING | Nacht astronomisch in / uit |  | OV | 105966.664 | 431910.176
Alblasserdam | Kerkweg (Alblasserdam) | 025 71811 | 127288 Aluminium 4.0m con HDPE | 4 | 2019-10-15 | Hoogwerker gebruiken | Inspectie 2019 | 025 71811.01 | LW-SRDS2 550 LM 4A 730 DANB CC top 60/76 | 2020-10-15 | LED 05W 3000K 500lm | 2019-10-15 | 01 | CL 08 LED VERLICHTING | Nacht astronomisch in / uit |  | OV | 105977.394 | 431931.143
Alblasserdam | Kerkweg (Alblasserdam) | 026 71811 | 127288 Aluminium 4.0m con HDPE | 4 | 2019-10-15 | Hoogwerker gebruiken | Inspectie 2019 | 026 71811.01 | LW-SRDS2 550 LM 4A 730 DANB CC top 60/76 | 2020-10-15 | LED 05W 3000K 500lm | 2019-10-15 | 01 | CL 08 LED VERLICHTING | Nacht astronomisch in / uit |  | OV | 105988.423 | 431952.62
Alblasserdam | Kerkweg (Alblasserdam) | 027 71811 | 127288 Aluminium 4.0m con HDPE | 4 | 2019-10-15 | Hoogwerker gebruiken | Inspectie 2019 | 027 71811.01 | LW-SRDS2 550 LM 4A 730 DANB CC top 60/76 | 2020-10-15 | LED 05W 3000K 500lm | 2019-10-15 | 01 | CL 08 LED VERLICHTING | Nacht astronomisch in / uit |  | OV | 105999.4 | 431974.026
Alblasserdam | Kerkweg (Alblasserdam) | 028 71811 | 127288 Aluminium 4.0m con HDPE | 4 | 2019-10-15 | Hoogwerker gebruiken | Inspectie 2019 | 028 71811.01 | LW-SRDS2 550 LM 4A 730 DANB CC top 60/76 | 2020-10-15 | LED 05W 3000K 500lm | 2019-10-15 | 01 | CL 08 LED VERLICHTING | Nacht astronomisch in / uit |  | OV | 106010.151 | 431995.854
Alblasserdam | Kerkweg (Alblasserdam) | 029 71811 | 127288 Aluminium 4.0m con HDPE | 4 | 2019-10-15 | Hoogwerker gebruiken | Inspectie 2019 | 029 71811.01 | LW-SRDS2 550 LM 4A 730 DANB CC top 60/76 | 2020-10-15 | LED 05W 3000K 500lm | 2019-10-15 | 01 | CL 08 LED VERLICHTING | Nacht astronomisch in / uit |  | OV | 106017.213 | 432018.487
Alblasserdam | Kerkweg (Alblasserdam) | 030 71811 | 127288 Aluminium 4.0m con HDPE | 4 | 2023-10-10 | Hoogwerker gebruiken | Inspectie 2023 | 030 71811.01 | 131110 LW-SRDS2 5W 500 LM 8A 730 DANB CC G4 XiSR X XC 7040C3M SPD (diameter 60 mm) XiSR22 | 2023-10-10 | LED 05W 3000K 500lm | 2023-10-10 | 01 | CL 08 LED VERLICHTING | Nacht astronomisch in / uit | Zhaga Ready | OV | 106058.242 | 432029.298
Alblasserdam | Kievitstraat (Alblasserdam) | 001 43339 | 127289 Aluminium 4.0m con.+MVB | 4 | 2013-09-11 | Hoogwerker gebruiken | Inspectie 2024 | 001 43339.01 | 132145 Ekra 20 helder lens 62 9W 1000 lumen 3000K RAL 9007 XiSR22 | 2024-03-14 | LED 09W 3000K 1000lm | 2024-03-14 | 1 | CL 08 LED VERLICHTING | Nacht astronomisch in / uit | Citytouch OLC aanwezig | OV | 103604.27 | 431884.881
Alblasserdam | Kievitstraat (Alblasserdam) | 002 43339 | Aluminium 3.5m Con top60 | 3.5 | 1999-03-01 | Hoogwerker gebruiken | Inspectie <= 2018 | 002 43339.01 | 132150 Ekra 20 helder lens 63 6W 600 lumen 3000K RAL 9007 XiSR22 | 2022-10-01 | LED 06W 3000K 600lm | 2022-10-01 | 1 | CL 08 LED VERLICHTING | Nacht astronomisch in / uit | Zhaga Ready | OV | 103613.672 | 431919.481
Alblasserdam | Kievitstraat (Alblasserdam) | 003 43339 | Aluminium 5.0m UE 750mm | 5 | 2012-03-01 | Hoogwerker gebruiken | Inspectie 2024 | 003 43339.01 | 131140 LW-SRDS2 11W 1600LM 24A 730 DAME CC G4 XiSR22 X XC 7040C3M SPD | 2024-04-05 | LED 11W 3000K 1600lm | 2024-04-05 | 1 | CL 08 LED VERLICHTING | Nacht astronomisch in / uit | Citytouch OLC aanwezig | OV | 103635.458 | 431872.774
Alblasserdam | Kievitstraat (Alblasserdam) | 004 43339 | 127289 Aluminium 4.0m con.+MVB | 4 | 2011-03-16 | Hoogwerker gebruiken | Inspectie 2024 | 004 43339.01 | 131130 LW-SRDS2 10W 1200 LM 8A 730 DANB CC G4 XiSR22 X XC7040C3M SPD (diameter 60 mm) | 2024-04-04 | LED 10W 3000K 1200lm | 2024-04-04 | 1 | CL 08 LED VERLICHTING | Nacht astronomisch in / uit | Citytouch OLC aanwezig | OV | 103666.042 | 431873.241
Alblasserdam | Kievitstraat (Alblasserdam) | 005 43339 | Aluminium 5.0m UE 750mm | 5 | 2012-03-01 | Hoogwerker gebruiken | Inspectie 2024 | 005 43339.01 | 131140 LW-SRDS2 11W 1600LM 24A 730 DAME CC G4 XiSR22 X XC 7040C3M SPD | 2024-04-05 | LED 11W 3000K 1600lm | 2024-04-05 | 1 | CL 08 LED VERLICHTING | Nacht astronomisch in / uit | Citytouch OLC aanwezig | OV | 103647.018 | 431895.924
Alblasserdam | Kievitstraat (Alblasserdam) | 006 43339 | 127289 Aluminium 4.0m con.+MVB | 4 | 2011-03-17 | Hoogwerker gebruiken | Inspectie 2024 | 006 43339.01 | 131130 LW-SRDS2 10W 1200 LM 8A 730 DANB CC G4 XiSR22 X XC7040C3M SPD (diameter 60 mm) | 2024-04-04 | LED 10W 3000K 1200lm | 2024-04-04 | 1 | CL 08 LED VERLICHTING | Nacht astronomisch in / uit | Citytouch OLC aanwezig | OV | 103682.913 | 431900.378
Alblasserdam | Kievitstraat (Alblasserdam) | 007 43339 | Aluminium 5.0m UE 750mm | 5 | 2012-03-01 | Hoogwerker gebruiken | Inspectie 2024 | 007 43339.01 | 131140 LW-SRDS2 11W 1600LM 24A 730 DAME CC G4 XiSR22 X XC 7040C3M SPD | 2024-04-05 | LED 11W 3000K 1600lm | 2024-04-05 | 1 | CL 08 LED VERLICHTING | Nacht astronomisch in / uit | Citytouch OLC aanwezig | OV | 103657.941 | 431917.457
Alblasserdam | Kievitstraat (Alblasserdam) | 008 43339 | Aluminium 3.5m Con top60 | 3.5 | 1999-03-01 | Hoogwerker gebruiken | Inspectie 2024 | 008 43339.01 | 132145 Ekra 20 helder lens 62 9W 1000 lumen 3000K RAL 9007 XiSR22 | 2024-03-14 | LED 09W 3000K 1000lm | 2024-03-14 | 1 | CL 08 LED VERLICHTING | Nacht astronomisch in / uit | Citytouch OLC aanwezig | OV | 103634.026 | 431949.763
Alblasserdam | Kievitstraat (Alblasserdam) | 009 43339 | Aluminium 5.0m UE 750mm | 5 | 2012-03-01 | Hoogwerker gebruiken | Inspectie 2024 | 009 43339.01 | 131140 LW-SRDS2 11W 1600LM 24A 730 DAME CC G4 XiSR22 X XC 7040C3M SPD | 2024-04-05 | LED 11W 3000K 1600lm | 2024-04-05 | 1 | CL 08 LED VERLICHTING | Nacht astronomisch in / uit | Citytouch OLC aanwezig | OV | 103673.63 | 431948.9
Alblasserdam | Kievitstraat (Alblasserdam) | 010 43339 | Aluminium 5.0m UE 750mm | 5 | 2012-03-01 | Hoogwerker gebruiken | Inspectie 2024 | 010 43339.01 | 131140 LW-SRDS2 11W 1600LM 24A 730 DAME CC G4 XiSR22 X XC 7040C3M SPD | 2024-04-05 | LED 11W 3000K 1600lm | 2024-04-05 | 1 | CL 08 LED VERLICHTING | Nacht astronomisch in / uit | Citytouch OLC aanwezig | OV | 103685.796 | 431971.62
Alblasserdam | Kievitstraat (Alblasserdam) | 011 43339 | Aluminium 5.0m UE 750mm | 5 | 1994-01-01 | Hoogwerker gebruiken | Inspectie 2024 | 011 43339.01 | 131140 LW-SRDS2 11W 1600LM 24A 730 DAME CC G4 XiSR22 X XC 7040C3M SPD | 2024-04-05 | LED 11W 3000K 1600lm | 2024-04-05 | 1 | CL 08 LED VERLICHTING | Nacht astronomisch in / uit | Citytouch OLC aanwezig | OV | 103700.898 | 431990.491
Alblasserdam | Klaproosstraat (Alblasserdam) | 001 43330 | 127310 Aluminium 6,0m UE 750mm HDPE | 6 | 2020-08-01 | Hoogwerker gebruiken | Inspectie 2020 | 001 43330.01 | LW-SRDS2 2000 LM 16A 730 DAME CC | 2020-08-01 | LED 16W 3000K 2000lm | 2020-08-01 | 01 | CL 08 LED VERLICHTING | Nacht astronomisch in / uit |  | OV | 104752.741 | 431086.91
Alblasserdam | Klaproosstraat (Alblasserdam) | 002 43330 | 127310 Aluminium 6,0m UE 750mm HDPE | 6 | 2020-08-01 | Hoogwerker gebruiken | Inspectie 2020 | 002 43330.01 | LW-SRDS2 2000 LM 16A 730 DAME CC | 2020-08-01 | LED 16W 3000K 2000lm | 2020-08-01 | 01 | CL 08 LED VERLICHTING | Nacht astronomisch in / uit |  | OV | 104771.484 | 431100.305
Alblasserdam | Klaproosstraat (Alblasserdam) | 003 43330 | 127310 Aluminium 6,0m UE 750mm HDPE | 6 | 2020-08-01 | Hoogwerker gebruiken | Inspectie 2020 | 003 43330.01 | LW-SRDS2 2000 LM 16A 730 DAME CC | 2020-08-01 | LED 16W 3000K 2000lm | 2020-08-01 | 01 | CL 08 LED VERLICHTING | Nacht astronomisch in / uit |  | OV | 104776.045 | 431126.872
Alblasserdam | Klaproosstraat (Alblasserdam) | 004 43330 | 127310 Aluminium 6,0m UE 750mm HDPE | 6 | 2020-08-01 | Hoogwerker gebruiken | Inspectie 2020 | 004 43330.01 | LW-SRDS2 2000 LM 16A 730 DAME CC | 2020-08-01 | LED 16W 3000K 2000lm | 2020-08-01 | 01 | CL 08 LED VERLICHTING | Nacht astronomisch in / uit |  | OV | 104796.787 | 431140.411
Alblasserdam | Klaproosstraat (Alblasserdam) | 005 43330 | 127310 Aluminium 6,0m UE 750mm HDPE | 6 | 2020-08-01 | Hoogwerker gebruiken | Inspectie 2020 | 005 43330.01 | LW-SRDS2 2000 LM 16A 730 DAME CC | 2020-08-01 | LED 16W 3000K 2000lm | 2020-08-01 | 01 | CL 08 LED VERLICHTING | Nacht astronomisch in / uit |  | OV | 104810.63 | 431162.506
Alblasserdam | Klaproosstraat (Alblasserdam) | 006 43330 | 127310 Aluminium 6,0m UE 750mm HDPE | 6 | 2020-08-01 | Hoogwerker gebruiken | Inspectie 2020 | 006 43330.01 | LW-SRDS2 2000 LM 16A 730 DAME CC | 2020-08-01 | LED 16W 3000K 2000lm | 2020-08-01 | 01 | CL 08 LED VERLICHTING | Nacht astronomisch in / uit |  | OV | 104831.63 | 431206.86
Alblasserdam | Klaproosstraat (Alblasserdam) | 007 43330 | 127310 Aluminium 6,0m UE 750mm HDPE | 6 | 2020-08-01 | Hoogwerker gebruiken | Inspectie 2020 | 007 43330.01 | LW-SRDS2 2000 LM 16A 730 DAME CC | 2020-08-01 | LED 16W 3000K 2000lm | 2020-08-01 | 01 | CL 08 LED VERLICHTING | Nacht astronomisch in / uit |  | OV | 104850.293 | 431224.1
Alblasserdam | Klaproosstraat (Alblasserdam) | 008 43330 | 127310 Aluminium 6,0m UE 750mm HDPE | 6 | 2020-08-01 | Hoogwerker gebruiken | Inspectie 2020 | 008 43330.01 | LW-SRDS2 2000 LM 16A 730 DAME CC | 2020-08-01 | LED 16W 3000K 2000lm | 2020-08-01 | 01 | CL 08 LED VERLICHTING | Nacht astronomisch in / uit |  | OV | 104874.402 | 431236.605
Alblasserdam | Kleine Beer | 001 43483 | 127140 St.Gecoat Zwart 08,0m EU | 8 | 2001-10-01 | Hoogwerker gebruiken | Inspectie 2022 | 001 43483.01 | LW-SRDS2 3400 LM 16A 730 DAME CC | 2022-10-01 | LED 26 W 3000k 3400lm | 2022-10-01 | 1 | CL 08 LED VERLICHTING | Nacht astronomisch in / uit | Dynadimmer aanwezig | OV | 105646.79 | 429390.414
Alblasserdam | Kleine Beer | 002 43483 | 127140 St.Gecoat Zwart 08,0m EU | 8 | 2001-10-01 | Hoogwerker gebruiken | Inspectie 2022 | 002 43483.01 | LW-SRDS2 3400 LM 16A 730 DAME CC | 2022-10-01 | LED 26 W 3000k 3400lm | 2022-10-01 | 1 | CL 08 LED VERLICHTING | Nacht astronomisch in / uit | Dynadimmer aanwezig | OV | 105668.972 | 429413.563
Alblasserdam | Kleine Beer | 003 43483 | 127140 St.Gecoat Zwart 08,0m EU | 8 | 2002-04-01 | Hoogwerker gebruiken | Inspectie 2022 | 003 43483.01 | LW-SRDS2 3400 LM 16A 730 DAME CC | 2022-10-01 | LED 26 W 3000k 3400lm | 2022-10-01 | 1 | CL 08 LED VERLICHTING | Nacht astronomisch in / uit | Dynadimmer aanwezig | OV | 105692.911 | 429437.994
Alblasserdam | Kleine Beer | 004 43483 | 127140 St.Gecoat Zwart 08,0m EU | 8 | 2002-04-01 | Hoogwerker gebruiken | Inspectie 2022 | 004 43483.01 | LW-SRDS2 3400 LM 16A 730 DAME CC | 2022-10-01 | LED 26 W 3000k 3400lm | 2022-10-01 | 1 | CL 08 LED VERLICHTING | Nacht astronomisch in / uit | Dynadimmer aanwezig | OV | 105682.452 | 429457.976
Alblasserdam | Kleine Beer | 005 43483 | 127140 St.Gecoat Zwart 08,0m EU | 8 | 2002-04-01 | Hoogwerker gebruiken | Inspectie 2022 | 005 43483.01 | LW-SRDS2 3400 LM 16A 730 DAME CC | 2022-10-01 | LED 26 W 3000k 3400lm | 2022-10-01 | 1 | CL 08 LED VERLICHTING | Nacht astronomisch in / uit | Dynadimmer aanwezig | OV | 105665.101 | 429482.226
Alblasserdam | Kleine Beer | 006 43483 | 127140 St.Gecoat Zwart 08,0m EU | 8 | 2002-04-01 | Hoogwerker gebruiken | Inspectie 2022 | 006 43483.01 | LW-SRDS2 3400 LM 16A 730 DAME CC | 2022-10-01 | LED 26 W 3000k 3400lm | 2022-10-01 | 1 | CL 08 LED VERLICHTING | Nacht astronomisch in / uit | Dynadimmer aanwezig | OV | 105655.532 | 429515.586
Alblasserdam | Kleine Beer | 007 43483 | 127140 St.Gecoat Zwart 08,0m EU | 8 | 2002-04-01 | Hoogwerker gebruiken | Inspectie 2022 | 007 43483.01 | LW-SRDS2 3400 LM 16A 730 DAME CC | 2022-10-01 | LED 26 W 3000k 3400lm | 2022-10-01 | 1 | CL 08 LED VERLICHTING | Nacht astronomisch in / uit | Dynadimmer aanwezig | OV | 105642.364 | 429547.529
Alblasserdam | Klipper | 001 43501 | 127021 Staal gegalvaniseerd 04,0m con. | 4 | 2020-08-21 | Hoogwerker gebruiken | Inspectie 2020 | 001 43501.01 | LW-SRDS2 1200 LM 8A 730 DAME CC top 60 | 2020-08-21 | LED 10W 3000K 1200lm | 2020-08-21 | 01 | CL 08 LED VERLICHTING | Nacht astronomisch in / uit |  | OV | 104460.681 | 430745.447
Alblasserdam | Klipper | 003 43501 | St.Gecoat 4.0m con. D60 RAL9023 | 4 | 2008-02-20 | Hoogwerker gebruiken | Inspectie <= 2018 | 003 43501.01 | ALTRA-2 1x PLL24 E | 2008-02-20 | 310024 PL-L 24W/830 4P MASTER | 2018-10-25 | 1 | CL 01 PL-L EVSA 20.000u | Nacht astronomisch in / uit |  | OV | 104437.368 | 430743.784
Alblasserdam | Klipper | 004 43501 | 127021 Staal gegalvaniseerd 04,0m con. | 4 | 2020-08-21 | Hoogwerker gebruiken | Inspectie 2020 | 004 43501.01 | LW-SRDS2 1200 LM 8A 730 DAME CC top 60 | 2020-08-21 | LED 10W 3000K 1200lm | 2020-08-21 | 01 | CL 08 LED VERLICHTING | Nacht astronomisch in / uit |  | OV | 104435.04 | 430750.638
Alblasserdam | Klipper | 005 43501 | St.Gecoat 4.0m con. D60 RAL9023 | 4 | 2008-02-20 | Hoogwerker gebruiken | Inspectie <= 2018 | 005 43501.01 | ALTRA-2 1x PLL24 E | 2008-02-20 | 310024 PL-L 24W/830 4P MASTER | 2018-10-25 | 1 | CL 01 PL-L EVSA 20.000u | Nacht astronomisch in / uit |  | OV | 104420.808 | 430738.967
Alblasserdam | Klipper | 006 43501 | 127021 Staal gegalvaniseerd 04,0m con. | 4 | 2020-08-21 | Hoogwerker gebruiken | Inspectie 2020 | 006 43501.01 | LW-SRDS2 1200 LM 8A 730 DAME CC top 60 | 2020-08-21 | LED 10W 3000K 1200lm | 2020-08-21 | 01 | CL 08 LED VERLICHTING | Nacht astronomisch in / uit |  | OV | 104422.757 | 430760.752
Alblasserdam | Klipper | 007 43501 | St.Gecoat 4.0m con. D60 RAL9023 | 4 | 2008-02-20 | Hoogwerker gebruiken | Inspectie <= 2018 | 007 43501.01 | ALTRA-2 1x PLL24 E | 2008-02-20 | 310024 PL-L 24W/830 4P MASTER | 2018-10-25 | 1 | CL 01 PL-L EVSA 20.000u | Nacht astronomisch in / uit |  | OV | 104401.611 | 430747.423
Alblasserdam | Klipper | 008 43501 | 127021 Staal gegalvaniseerd 04,0m con. | 4 | 2020-08-21 | Hoogwerker gebruiken | Inspectie 2020 | 008 43501.01 | LW-SRDS2 1200 LM 8A 730 DAME CC top 60 | 2020-08-21 | LED 10W 3000K 1200lm | 2020-08-21 | 01 | CL 08 LED VERLICHTING | Nacht astronomisch in / uit |  | OV | 104409.701 | 430771.434
Alblasserdam | Klipper | 009 43501 | St.Gecoat 4.0m con. D60 RAL9023 | 4 | 2008-02-20 | Hoogwerker gebruiken | Inspectie <= 2018 | 009 43501.01 | ALTRA-2 1x PLL24 E | 2008-02-20 | 310024 PL-L 24W/830 4P MASTER | 2018-10-25 | 1 | CL 01 PL-L EVSA 20.000u | Nacht astronomisch in / uit |  | OV | 104392.349 | 430760.33
Alblasserdam | Klipper | 011 43501 | St.Gecoat 4.0m con. D60 RAL9023 | 4 | 2008-02-20 | Hoogwerker gebruiken | Inspectie <= 2018 | 011 43501.01 | ALTRA-2 1x PLL24 E | 2008-02-20 | 310024 PL-L 24W/830 4P MASTER | 2018-10-25 | 1 | CL 01 PL-L EVSA 20.000u | Nacht astronomisch in / uit |  | OV | 104480.931 | 430724.918
Alblasserdam | Klipper | 012 43501 | 127021 Staal gegalvaniseerd 04,0m con. | 4 | 2020-08-21 | Hoogwerker gebruiken | Inspectie 2020 | 012 43501.01 | LW-SRDS2 1200 LM 8A 730 DAME CC top 60 | 2020-08-21 | LED 10W 3000K 1200lm | 2020-08-21 | 01 | CL 08 LED VERLICHTING | Nacht astronomisch in / uit |  | OV | 104495.339 | 430723.817
Alblasserdam | Klipper | 013 43501 | St.Gecoat 4.0m con. D60 RAL9023 | 4 | 2008-02-20 | Hoogwerker gebruiken | Inspectie <= 2018 | 013 43501.01 | ALTRA-2 1x PLL24 E | 2008-02-20 | 310024 PL-L 24W/830 4P MASTER | 2018-10-25 | 1 | CL 01 PL-L EVSA 20.000u | Nacht astronomisch in / uit |  | OV | 104488.613 | 430709.301
Alblasserdam | Klipper | 014 43501 | 127021 Staal gegalvaniseerd 04,0m con. | 4 | 2020-08-21 | Hoogwerker gebruiken | Inspectie 2020 | 014 43501.01 | LW-SRDS2 1200 LM 8A 730 DAME CC top 60 | 2020-08-21 | LED 10W 3000K 1200lm | 2020-08-21 | 01 | CL 08 LED VERLICHTING | Nacht astronomisch in / uit |  | OV | 104510.941 | 430717.111
Alblasserdam | Klipper | 015 43501 | St.Gecoat 4.0m con. D60 RAL9023 | 4 | 2008-02-20 | Hoogwerker gebruiken | Inspectie <= 2018 | 015 43501.01 | ALTRA-2 1x PLL24 E | 2008-02-20 | 310024 PL-L 24W/830 4P MASTER | 2018-10-25 | 1 | CL 01 PL-L EVSA 20.000u | Nacht astronomisch in / uit |  | OV | 104507.852 | 430700.901
Alblasserdam | Klipper | 016 43501 | 127021 Staal gegalvaniseerd 04,0m con. | 4 | 2020-08-21 | Hoogwerker gebruiken | Inspectie 2020 | 016 43501.01 | LW-SRDS2 1200 LM 8A 730 DAME CC top 60 | 2020-08-21 | LED 10W 3000K 1200lm | 2020-08-21 | 01 | CL 08 LED VERLICHTING | Nacht astronomisch in / uit |  | OV | 104524.292 | 430694.586
Alblasserdam | Klipper | 017 43501 | St.Gecoat 4.0m con. D60 RAL9023 | 4 | 2008-02-20 | Hoogwerker gebruiken | Alblasserdam vv 2025 Alura | 017 43501.01 | ALURA 1696 1xPLL 24 E | 2008-02-20 | 310024 PL-L 24W/830 4P MASTER | 2018-10-25 | 1 | CL 01 PL-L EVSA 20.000u | Nacht astronomisch in / uit |  | OV | 104455.142 | 430730.672
Alblasserdam | Klipper | 018 43501 | St.Gecoat 4.0m con. D60 RAL9023 | 4 | 2008-02-20 | Hoogwerker gebruiken | Alblasserdam vv 2025 Alura | 018 43501.01 | ALURA 1696 1xPLL 24 E | 2008-02-20 | 310024 PL-L 24W/830 4P MASTER | 2018-10-25 | 1 | CL 01 PL-L EVSA 20.000u | Nacht astronomisch in / uit |  | OV | 104448.75 | 430715.935
Alblasserdam | Kloosstraat (Alblasserdam) | 001 43437 | Aluminium 0,60m gecoat gebogen | 6 | 2007-10-10 | Hoogwerker gebruiken | Inspectie 2024 | 001 43437.01 | 131140 LW-SRDS2 11W 1600LM 24A 730 DAME CC G4 XiSR22 X XC 7040C3M SPD | 2024-04-05 | LED 11W 3000K 1600lm | 2024-04-05 | 1 | CL 08 LED VERLICHTING | Nacht astronomisch in / uit | Citytouch OLC aanwezig | OV | 103401.314 | 431838.399
Alblasserdam | Kloosstraat (Alblasserdam) | 002 43437 | Aluminum 4,0m gecoat | 4 | 2007-10-10 | Hoogwerker gebruiken | Inspectie 2024 | 002 43437.01 | 132150 Ekra 20 helder lens 63 6W 600 lumen 3000K RAL 9007 XiSR22 | 2024-03-14 | LED 06W 3000K 600lm | 2024-03-14 | 1 | CL 08 LED VERLICHTING | Nacht astronomisch in / uit | Citytouch OLC aanwezig | OV | 103405.509 | 431863.02
Alblasserdam | Kloosstraat (Alblasserdam) | 003 43437 | Aluminium 0,60m gecoat gebogen | 6 | 2007-10-10 | Hoogwerker gebruiken | Inspectie 2024 | 003 43437.01 | 131140 LW-SRDS2 11W 1600LM 24A 730 DAME CC G4 XiSR22 X XC 7040C3M SPD | 2024-04-05 | LED 11W 3000K 1600lm | 2024-04-05 | 1 | CL 08 LED VERLICHTING | Nacht astronomisch in / uit | Citytouch OLC aanwezig | OV | 103421.152 | 431853.926
Alblasserdam | Kloosstraat (Alblasserdam) | 004 43437 | Aluminium 0,60m gecoat gebogen | 6 | 2007-10-10 | Hoogwerker gebruiken | Inspectie 2024 | 004 43437.01 | 131140 LW-SRDS2 11W 1600LM 24A 730 DAME CC G4 XiSR22 X XC 7040C3M SPD | 2024-04-05 | LED 11W 3000K 1600lm | 2024-04-05 | 1 | CL 08 LED VERLICHTING | Nacht astronomisch in / uit | Citytouch OLC aanwezig | OV | 103436.885 | 431866.465
Alblasserdam | Kloosstraat (Alblasserdam) | 005 43437 | Aluminum 4,0m gecoat | 4 | 2007-10-10 | Hoogwerker gebruiken | Inspectie 2024 | 005 43437.01 | 132150 Ekra 20 helder lens 63 6W 600 lumen 3000K RAL 9007 XiSR22 | 2024-03-14 | LED 06W 3000K 600lm | 2024-03-14 | 1 | CL 08 LED VERLICHTING | Nacht astronomisch in / uit | Citytouch OLC aanwezig | OV | 103431.993 | 431883.939
Alblasserdam | Kloosstraat (Alblasserdam) | 006 43437 | Aluminium 0,60m gecoat gebogen | 6 | 2007-10-10 | Hoogwerker gebruiken | Inspectie 2024 | 006 43437.01 | 131140 LW-SRDS2 11W 1600LM 24A 730 DAME CC G4 XiSR22 X XC 7040C3M SPD | 2024-04-05 | LED 11W 3000K 1600lm | 2024-04-05 | 1 | CL 08 LED VERLICHTING | Nacht astronomisch in / uit | Citytouch OLC aanwezig | OV | 103456.107 | 431881.52
Alblasserdam | Kloosstraat (Alblasserdam) | 007 43437 | Aluminium 0,60m gecoat gebogen | 6 | 2007-10-10 | Hoogwerker gebruiken | Inspectie 2024 | 007 43437.01 | 131150 LW-SRDS2 13W 2000LM 24A 730 DAME CC G4 XiSR22 X XC 7040C3M SPD | 2024-03-14 | LED 13W 3000K 2000lm | 2024-03-14 | 1 | CL 08 LED VERLICHTING | Nacht astronomisch in / uit | Citytouch OLC aanwezig | OV | 103475.461 | 431896.132
Alblasserdam | Koekoekstraat (Alblasserdam) | 001 43420 | 127310 Aluminium 6,0m UE 750mm HDPE | 5 | 2022-10-01 | Hoogwerker gebruiken | Armatuur vervangen 2023 | 001 43420.01 | 2500 1xPLL24 E | 2006-06-15 | 310024 PL-L 24W/830 4P MASTER | 2018-11-23 | 1 | Armatuur vervangen 2023 | Nacht astronomisch in / uit |  | OV | 103690.39 | 431934.344
Alblasserdam | Koekoekstraat (Alblasserdam) | 002 43420 | 127310 Aluminium 6,0m UE 750mm HDPE | 5 | 2024-06-14 | Hoogwerker gebruiken | Inspectie 2024 | 002 43420.01 | 131140 LW-SRDS2 11W 1600LM 24A 730 DAME CC G4 XiSR22 X XC 7040C3M SPD | 2024-06-12 | LED 11W 3000K 1600lm | 2019-11-20 | 1 | CL 08 LED VERLICHTING | Nacht astronomisch in / uit | Zhaga Ready | OV | 103720.69 | 431917.25
Alblasserdam | Koekoekstraat (Alblasserdam) | 003 43420 | 127310 Aluminium 6,0m UE 750mm HDPE | 5 | 2024-06-14 | Hoogwerker gebruiken | Inspectie 2024 | 003 43420.01 | 131140 LW-SRDS2 11W 1600LM 24A 730 DAME CC G4 XiSR22 X XC 7040C3M SPD | 2024-06-12 | LED 11W 3000K 1600lm | 2018-11-23 | 1 | CL 08 LED VERLICHTING | Nacht astronomisch in / uit | Zhaga Ready | OV | 103732.78 | 431942.78
Alblasserdam | Koekoekstraat (Alblasserdam) | 004 43420 | 127310 Aluminium 6,0m UE 750mm HDPE | 5 | 2024-06-14 | Hoogwerker gebruiken | Inspectie 2024 | 004 43420.01 | 131140 LW-SRDS2 11W 1600LM 24A 730 DAME CC G4 XiSR22 X XC 7040C3M SPD | 2024-06-12 | LED 11W 3000K 1600lm | 2018-11-23 | 1 | CL 08 LED VERLICHTING | Nacht astronomisch in / uit | Zhaga Ready | OV | 103744.769 | 431961.363
Alblasserdam | Koningin Wilhelminaweg | 001 43365 | Aluminium 5.0m UE 750mm | 5 | 2002-10-01 | Hoogwerker gebruiken | Inspectie <= 2018 | 001 43365.01 | LW-SRDS2 1200 LM 24A 730 DAME CC G4 XiSR X XC 7040C3M SPD | 2022-10-01 | LED 10W 3000K 1200lm | 2022-10-01 | 1 | CL 08 LED VERLICHTING | Nacht astronomisch in / uit |  | OV | 105309.94 | 430968.046
Alblasserdam | Koningin Wilhelminaweg | 002 43365 | Aluminium 5.0m UE 750mm | 5 | 2002-10-01 | Hoogwerker gebruiken | Inspectie <= 2018 | 002 43365.01 | LW-SRDS2 1200 LM 24A 730 DAME CC G4 XiSR X XC 7040C3M SPD | 2022-10-01 | LED 10W 3000K 1200lm | 2022-10-01 | 1 | CL 08 LED VERLICHTING | Nacht astronomisch in / uit |  | OV | 105324.477 | 430992.046
Alblasserdam | Koningin Wilhelminaweg | 004 43365 | Aluminium 3.5m Con top60 | 3.5 | 2002-10-01 | Hoogwerker gebruiken | Inspectie <= 2018 | 004 43365.01 | 132150 Ekra 20 helder lens 63 6W 600 lumen 3000K RAL 9007 XiSR22 | 2022-10-01 | LED 06W 3000K 600lm | 2022-10-01 | 1 | CL 08 LED VERLICHTING | Nacht astronomisch in / uit | Zhaga Ready | OV | 105315.169 | 430998.185
Alblasserdam | Koningin Wilhelminaweg | 005 43365 | 127288 Aluminium 4.0m con HDPE | 4 | 2020-11-25 | Hoogwerker gebruiken | Inspectie 2020 | 005 43365.01 | 132150 Ekra 20 helder lens 63 6W 600 lumen 3000K RAL 9007 XiSR22 | 2022-10-01 | LED 06W 3000K 600lm | 2022-10-01 | 01 | CL 08 LED VERLICHTING | Nacht astronomisch in / uit | Zhaga Ready | OV | 105310.03 | 431011.213
Alblasserdam | Koningin Wilhelminaweg | 006 43365 | Aluminium 5.0m UE 750mm | 5 | 2002-10-01 | Hoogwerker gebruiken | Inspectie <= 2018 | 006 43365.01 | LW-SRDS2 1200 LM 24A 730 DAME CC G4 XiSR X XC 7040C3M SPD | 2022-10-01 | LED 10W 3000K 1200lm | 2022-10-01 | 1 | CL 08 LED VERLICHTING | Nacht astronomisch in / uit |  | OV | 105321.79 | 431017.294
Alblasserdam | Koningin Wilhelminaweg | 007 43365 | Aluminium 3.5m Con top60 | 3.5 | 2002-10-01 | Hoogwerker gebruiken | Inspectie <= 2018 | 007 43365.01 | 132150 Ekra 20 helder lens 63 6W 600 lumen 3000K RAL 9007 XiSR22 | 2022-10-01 | LED 06W 3000K 600lm | 2022-10-01 | 1 | CL 08 LED VERLICHTING | Nacht astronomisch in / uit | Zhaga Ready | OV | 105317.258 | 431030.026
Alblasserdam | Koningin Wilhelminaweg | 008 43365 | Aluminium 3.5m Con top60 | 3.5 | 2002-10-01 | Ladder gebruiken | Inspectie <= 2018 | 008 43365.01 | 132150 Ekra 20 helder lens 63 6W 600 lumen 3000K RAL 9007 XiSR22 | 2022-10-01 | LED 06W 3000K 600lm | 2022-10-01 | 1 | CL 08 LED VERLICHTING | Nacht astronomisch in / uit | Zhaga Ready | OV | 105307.768 | 431044.646
Alblasserdam | Koningin Wilhelminaweg | 009 43365 | Aluminium 3.5m Con top60 | 3.5 | 2002-10-01 | Hoogwerker gebruiken | Inspectie <= 2018 | 009 43365.01 | 132150 Ekra 20 helder lens 63 6W 600 lumen 3000K RAL 9007 XiSR22 | 2022-10-01 | LED 06W 3000K 600lm | 2022-10-01 | 1 | CL 08 LED VERLICHTING | Nacht astronomisch in / uit | Zhaga Ready | OV | 105322.163 | 431038.758
Alblasserdam | Koningin Wilhelminaweg | 010 43365 | Aluminium 3.5m Con top60 | 3.5 | 2002-10-01 | Hoogwerker gebruiken | Inspectie <= 2018 | 010 43365.01 | 132150 Ekra 20 helder lens 63 6W 600 lumen 3000K RAL 9007 XiSR22 | 2022-10-01 | LED 06W 3000K 600lm | 2022-10-01 | 1 | CL 08 LED VERLICHTING | Nacht astronomisch in / uit | Zhaga Ready | OV | 105323.622 | 431051.167
Alblasserdam | Koningin Wilhelminaweg | 011 43365 | Aluminium 5.0m UE 750mm | 5 | 2002-10-01 | Hoogwerker gebruiken | Inspectie <= 2018 | 011 43365.01 | LW-SRDS2 1600 LM 16A 730 DAME CC | 2022-10-01 | LED 13W 3000K 1600lm | 2022-10-01 | 1 | CL 08 LED VERLICHTING | Nacht astronomisch in / uit |  | OV | 105341.158 | 431052.754
Alblasserdam | Koningin Wilhelminaweg | 012 43365 | Aluminium 3.5m Con top60 | 3.5 | 2002-10-01 | Hoogwerker gebruiken | Inspectie <= 2018 | 012 43365.01 | 132150 Ekra 20 helder lens 63 6W 600 lumen 3000K RAL 9007 XiSR22 | 2022-10-01 | LED 06W 3000K 600lm | 2022-10-01 | 1 | CL 08 LED VERLICHTING | Nacht astronomisch in / uit | Zhaga Ready | OV | 105333.872 | 431069.712
Alblasserdam | Koningin Wilhelminaweg | 013 43365 | Aluminium 3.5m Con top60 | 3.5 | 2002-10-01 | Hoogwerker gebruiken | Inspectie <= 2018 | 013 43365.01 | 132150 Ekra 20 helder lens 63 6W 600 lumen 3000K RAL 9007 XiSR22 | 2022-10-01 | LED 06W 3000K 600lm | 2022-10-01 | 1 | CL 08 LED VERLICHTING | Nacht astronomisch in / uit | Zhaga Ready | OV | 105343.391 | 431076.907
Alblasserdam | Koningin Wilhelminaweg | 014 43365 | Aluminium 3.5m Con top60 | 3.5 | 2002-10-01 | Hoogwerker gebruiken | Inspectie <= 2018 | 014 43365.01 | 132150 Ekra 20 helder lens 63 6W 600 lumen 3000K RAL 9007 XiSR22 | 2022-10-01 | LED 06W 3000K 600lm | 2022-10-01 | 1 | CL 08 LED VERLICHTING | Nacht astronomisch in / uit | Zhaga Ready | OV | 105348.152 | 431085.78
Alblasserdam | Koningin Wilhelminaweg | 015 43365 | Aluminium 3.5m Con top60 | 3.5 | 2002-10-01 | Hoogwerker gebruiken | Inspectie <= 2018 | 015 43365.01 | 132150 Ekra 20 helder lens 63 6W 600 lumen 3000K RAL 9007 XiSR22 | 2022-10-01 | LED 06W 3000K 600lm | 2022-10-01 | 1 | CL 08 LED VERLICHTING | Nacht astronomisch in / uit | Zhaga Ready | OV | 105349.72 | 431098.086
Alblasserdam | Koningin Wilhelminaweg | 016 43365 | Aluminium 3.5m Con top60 | 3.5 | 2002-10-01 | Hoogwerker gebruiken | Inspectie <= 2018 | 016 43365.01 | 132160 Ekra 20 helder lens 63 9W 1000 lumen 3000K RAL 9007 XiSR22 | 2022-10-01 | LED 09W 3000K 1000lm | 2023-03-17 | 1 | CL 08 LED VERLICHTING | Nacht astronomisch in / uit | Zhaga Ready | OV | 105366.836 | 431101.624
Alblasserdam | Koningin Wilhelminaweg | 017 43365 | Aluminium 3.5m Con top60 | 3.5 | 2002-10-01 | Hoogwerker gebruiken | Inspectie <= 2018 | 017 43365.01 | 132160 Ekra 20 helder lens 63 9W 1000 lumen 3000K RAL 9007 XiSR22 | 2022-10-01 | LED 09W 3000K 1000lm | 2022-10-01 | 1 | CL 08 LED VERLICHTING | Nacht astronomisch in / uit | Zhaga Ready | OV | 105359.942 | 431116.937
Alblasserdam | Korenbloemstraat (Alblasserdam) | 001 43417 | 127310 Aluminium 6,0m UE 750mm HDPE | 6 | 2018-12-01 | Hoogwerker gebruiken | Inspectie 2024 | 001 43417.01 | LW-SRDS2 2000 LM 16A 730 DAME CC | 2018-12-01 | LED 16W 3000K 2000lm | 2018-11-06 | 01 | CL 08 LED VERLICHTING | Nacht astronomisch in / uit |  | OV | 104803.348 | 431032.344
Alblasserdam | Korenbloemstraat (Alblasserdam) | 002 43417 | 127310 Aluminium 6,0m UE 750mm HDPE | 6 | 2018-12-01 | Hoogwerker gebruiken | Inspectie 2024 | 002 43417.01 | LW-SRDS2 2000 LM 16A 730 DAME CC | 2018-12-01 | LED 16W 3000K 2000lm | 2018-11-06 | 01 | CL 08 LED VERLICHTING | Nacht astronomisch in / uit |  | OV | 104808.904 | 431055.662
Alblasserdam | Korenbloemstraat (Alblasserdam) | 003 43417 | 127310 Aluminium 6,0m UE 750mm HDPE | 6 | 2018-12-01 | Hoogwerker gebruiken | Inspectie 2024 | 003 43417.01 | LW-SRDS2 2000 LM 16A 730 DAME CC | 2018-12-01 | LED 16W 3000K 2000lm | 2018-11-06 | 01 | CL 08 LED VERLICHTING | Nacht astronomisch in / uit |  | OV | 104817.32 | 431074.987
Alblasserdam | Korenbloemstraat (Alblasserdam) | 004 43417 | 127310 Aluminium 6,0m UE 750mm HDPE | 6 | 2018-12-01 | Hoogwerker gebruiken | Inspectie 2024 | 004 43417.01 | LW-SRDS2 2000 LM 16A 730 DAME CC | 2018-12-01 | LED 16W 3000K 2000lm | 2018-11-06 | 01 | CL 08 LED VERLICHTING | Nacht astronomisch in / uit |  | OV | 104835.973 | 431084.73
Alblasserdam | Korenbloemstraat (Alblasserdam) | 005 43417 | 127310 Aluminium 6,0m UE 750mm HDPE | 6 | 2018-12-01 | Hoogwerker gebruiken | Inspectie 2024 | 005 43417.01 | LW-SRDS2 2000 LM 16A 730 DAME CC | 2018-12-01 | LED 16W 3000K 2000lm | 2018-11-06 | 01 | CL 08 LED VERLICHTING | Nacht astronomisch in / uit |  | OV | 104838.2 | 431108.244
Alblasserdam | Korenbloemstraat (Alblasserdam) | 006 43417 | 127310 Aluminium 6,0m UE 750mm HDPE | 6 | 2018-12-01 | Hoogwerker gebruiken | Inspectie 2024 | 006 43417.01 | LW-SRDS2 2000 LM 16A 730 DAME CC | 2018-12-01 | LED 16W 3000K 2000lm | 2018-11-06 | 01 | CL 08 LED VERLICHTING | Nacht astronomisch in / uit |  | OV | 104853.258 | 431132.05
Alblasserdam | Korenbloemstraat (Alblasserdam) | 007 43417 | 127310 Aluminium 6,0m UE 750mm HDPE | 6 | 2018-12-01 | Hoogwerker gebruiken | Inspectie 2024 | 007 43417.01 | LW-SRDS2 2000 LM 16A 730 DAME CC | 2018-12-01 | LED 16W 3000K 2000lm | 2018-11-06 | 01 | CL 08 LED VERLICHTING | Nacht astronomisch in / uit |  | OV | 104874.698 | 431146.156
Alblasserdam | Korenbloemstraat (Alblasserdam) | 008 43417 | 127310 Aluminium 6,0m UE 750mm HDPE | 6 | 2018-12-01 | Hoogwerker gebruiken | Inspectie 2024 | 008 43417.01 | LW-SRDS2 2000 LM 16A 730 DAME CC | 2018-12-01 | LED 16W 3000K 2000lm | 2018-11-06 | 01 | CL 08 LED VERLICHTING | Nacht astronomisch in / uit |  | OV | 104883.637 | 431174.041
Alblasserdam | Korenbloemstraat (Alblasserdam) | 009 43417 | 127310 Aluminium 6,0m UE 750mm HDPE | 6 | 2018-12-01 | Hoogwerker gebruiken | Inspectie 2024 | 009 43417.01 | LW-SRDS2 2000 LM 16A 730 DAME CC | 2018-12-01 | LED 16W 3000K 2000lm | 2018-11-06 | 01 | CL 08 LED VERLICHTING | Nacht astronomisch in / uit |  | OV | 104907.724 | 431183
Alblasserdam | Kortland | 001 99993 | 127296 Aluminium 6.0m con. UE 750mm | 6 | 1999-01-01 | Hoogwerker gebruiken | Inspectie 2024 | 001 99993.01 | LW-SRDS2 1600 LM 16A 730 DAME CC | 2019-08-05 | LED 13W 3000K 1600lm | 2019-08-05 | 01 | CL 08 LED VERLICHTING | Nacht astronomisch in / uit |  | OV | 105884.51 | 431021.129
Alblasserdam | Kortland | 002 99993 | 127296 Aluminium 6.0m con. UE 750mm | 6 | 1999-01-01 | Hoogwerker gebruiken | Inspectie 2024 | 002 99993.01 | LW-SRDS2 1600 LM 16A 730 DAME CC | 2019-08-05 | LED 13W 3000K 1600lm | 2019-08-05 | 01 | CL 08 LED VERLICHTING | Nacht astronomisch in / uit |  | OV | 105873.18 | 431072.581
Alblasserdam | Kortland | 003 99993 | 127296 Aluminium 6.0m con. UE 750mm | 6 | 1999-01-01 | Hoogwerker gebruiken | Inspectie 2024 | 003 99993.01 | LW-SRDS2 1600 LM 16A 730 DAME CC | 2019-08-05 | LED 13W 3000K 1600lm | 2019-08-05 | 01 | CL 08 LED VERLICHTING | Nacht astronomisch in / uit |  | OV | 105865.731 | 431124.903
Alblasserdam | Kortland | 004 99993 | 127296 Aluminium 6.0m con. UE 750mm | 6 | 1999-01-01 | Hoogwerker gebruiken | Inspectie 2024 | 004 99993.01 | LW-SRDS2 1600 LM 16A 730 DAME CC | 2019-08-05 | LED 13W 3000K 1600lm | 2019-08-05 | 01 | CL 08 LED VERLICHTING | Nacht astronomisch in / uit |  | OV | 105862.733 | 431176.646
Alblasserdam | Kortland | 005 99993 | 127310 Aluminium 6,0m UE 750mm HDPE | 6 | 2017-04-12 | Hoogwerker gebruiken | Inspectie 2024 | 005 99993.01 | LW-SRDS2 1600 LM 16A 730 DAME CC | 2019-08-05 | LED 13W 3000K 1600lm | 2019-08-05 | 01 | CL 08 LED VERLICHTING | Nacht astronomisch in / uit |  | OV | 105860.878 | 431228.968
Alblasserdam | Kortland | 006 99993 | 127296 Aluminium 6.0m con. UE 750mm | 6 | 1999-01-01 | Hoogwerker gebruiken | Inspectie 2024 | 006 99993.01 | LW-SRDS2 1600 LM 16A 730 DAME CC | 2019-08-05 | LED 13W 3000K 1600lm | 2019-08-05 | 01 | CL 08 LED VERLICHTING | Nacht astronomisch in / uit |  | OV | 105858.832 | 431281.539
Alblasserdam | Kortland | 007 99993 | 127296 Aluminium 6.0m con. UE 750mm | 6 | 1999-01-01 | Hoogwerker gebruiken | Inspectie 2024 | 007 99993.01 | LW-SRDS2 1600 LM 16A 730 DAME CC | 2019-08-05 | LED 13W 3000K 1600lm | 2019-08-05 | 01 | CL 08 LED VERLICHTING | Nacht astronomisch in / uit |  | OV | 105857.14 | 431333.985
Alblasserdam | Kortland | 008 99993 | 127290 Aluminium 6.0m verl. UE 750mm | 6 | 2009-09-25 | Hoogwerker gebruiken | Inspectie 2024 | 008 99993.01 | LW-SRDS2 1600 LM 16A 730 DAME CC | 2019-08-05 | LED 13W 3000K 1600lm | 2019-08-05 | 01 | CL 08 LED VERLICHTING | Nacht astronomisch in / uit |  | OV | 105854.854 | 431387.789
Alblasserdam | Kortland | 009 43535 | 127288 Aluminium 4.0m con HDPE | 3.5 | 2024-02-15 | Hoogwerker gebruiken | Inspectie 2024 | 009 43535.01 | KFK LED2WELL 1600lm | 2016-07-21 | LED 13W 3000K 1600lm | 2016-07-21 | 01 | CL 08 LED VERLICHTING | Nacht astronomisch in / uit |  | OV | 105604.189 | 430729.559
Alblasserdam | Kortland | 009 99993 | 127290 Aluminium 6.0m verl. UE 750mm | 6 | 2009-09-28 | Hoogwerker gebruiken | Inspectie 2024 | 009 99993.01 | LW-SRDS2 1600 LM 16A 730 DAME CC | 2019-08-05 | LED 13W 3000K 1600lm | 2019-08-05 | 01 | CL 08 LED VERLICHTING | Nacht astronomisch in / uit |  | OV | 105853.325 | 431438.122
Alblasserdam | Kortland | 010 43535 | 127310 Aluminium 6,0m UE 750mm HDPE | 5 | 2022-10-01 | Hoogwerker gebruiken | Inspectie 2024 | 010 43535.01 | LW-SRDS2 2000 LM 16A 730 DAME CC | 2019-08-05 | LED 16W 3000K 2000lm | 2019-08-05 | 01 | CL 08 LED VERLICHTING | Nacht astronomisch in / uit |  | OV | 105621.008 | 430726.843
Alblasserdam | Kortland | 010 99993 | 127290 Aluminium 6.0m verl. UE 750mm | 6 | 2009-09-28 | Hoogwerker gebruiken | Inspectie 2024 | 010 99993.01 | LW-SRDS2 1600 LM 16A 730 DAME CC | 2019-08-05 | LED 13W 3000K 1600lm | 2019-08-05 | 01 | CL 08 LED VERLICHTING | Nacht astronomisch in / uit |  | OV | 105852.101 | 431490.32
Alblasserdam | Kortland | 011 43535 | 127302 Aluminium 3.5m con + MVB | 3.5 | 2013-09-12 | Hoogwerker gebruiken | Inspectie 2024 | 011 43535.01 | 132160 Ekra 20 helder lens 63 9W 1000 lumen 3000K RAL 9007 XiSR22 | 2024-10-24 | LED 09W 3000K 1000lm | 2024-10-24 | 1 | CL 08 LED VERLICHTING | Dimmen 40% | Citytouch OLC aanwezig | OV | 105624.904 | 430741.1
Alblasserdam | Kortland | 011 99993 | 127296 Aluminium 6.0m con. UE 750mm | 6 | 1999-01-01 | Hoogwerker gebruiken | Inspectie 2024 | 011 99993.01 | LW-SRDS2 1600 LM 16A 730 DAME CC | 2019-08-05 | LED 13W 3000K 1600lm | 2019-08-05 | 01 | CL 08 LED VERLICHTING | Nacht astronomisch in / uit |  | OV | 105851.164 | 431542.938
Alblasserdam | Kortland | 012 43535 | Aluminium 5.0m UE 750mm | 5 | 2001-10-01 | Hoogwerker gebruiken | Inspectie 2024 | 012 43535.01 | LW-SRDS2 2000 LM 16A 730 DAME CC | 2019-08-05 | LED 16W 3000K 2000lm | 2019-08-05 | 01 | CL 08 LED VERLICHTING | Nacht astronomisch in / uit |  | OV | 105645.739 | 430748.314
Alblasserdam | Kortland | 012 99993 | 127296 Aluminium 6.0m con. UE 750mm | 6 | 1999-01-01 | Hoogwerker gebruiken | Inspectie 2024 | 012 99993.01 | LW-SRDS2 1600 LM 16A 730 DAME CC | 2019-08-05 | LED 13W 3000K 1600lm | 2019-08-05 | 01 | CL 08 LED VERLICHTING | Nacht astronomisch in / uit |  | OV | 105850.877 | 431594.916
Alblasserdam | Kortland | 013 43535 | 127302 Aluminium 3.5m con + MVB | 3.5 | 2013-09-12 | Hoogwerker gebruiken | ALB VV Armaturen Vervangen 2024 deel D | 013 43535.01 | 132160 Ekra 20 helder lens 63 9W 1000 lumen 3000K RAL 9007 XiSR22 | 2024-10-29 | LED 09W 3000K 1000lm | 2024-10-29 | 1 | CL 08 LED VERLICHTING | Dimmen 40% | Citytouch OLC aanwezig | OV | 105645.835 | 430764.99
Alblasserdam | Kortland | 013 99993 | 127296 Aluminium 6.0m con. UE 750mm | 6 | 1999-01-01 | Hoogwerker gebruiken | Inspectie 2024 | 013 99993.01 | LW-SRDS2 1600 LM 16A 730 DAME CC | 2019-08-05 | LED 13W 3000K 1600lm | 2019-08-05 | 01 | CL 08 LED VERLICHTING | Nacht astronomisch in / uit |  | OV | 105849.557 | 431647.094
Alblasserdam | Kortland | 014 43535 | Aluminium 3.5m Con top60 | 3.5 | 2005-04-01 | Hoogwerker gebruiken | Inspectie 2022 | 014 43535.01 | KFK LED2WELL 1600lm | 2016-07-21 | LED 13W 3000K 1600lm | 2016-07-21 | 01 | CL 08 LED VERLICHTING | Nacht astronomisch in / uit |  | OV | 105640.863 | 430780.719
Alblasserdam | Kortland | 014 99993 | Staal 3.5m con | 3.5 | 1988-07-01 | Hoogwerker gebruiken | Inspectie 2024 | 014 99993.01 | LW-SRDS2 1600 LM 16A 730 DAME CC | 2019-08-05 | LED 13W 3000K 1600lm | 2019-08-05 | 01 | CL 08 LED VERLICHTING | Nacht astronomisch in / uit |  | OV | 105846.851 | 431699.454
Alblasserdam | Kortland | 015 43535 | Aluminium 5.0m UE 750mm | 5 | 2001-10-01 | Hoogwerker gebruiken | Inspectie 2024 | 015 43535.01 | LW-SRDS2 2000 LM 16A 730 DAME CC | 2019-08-05 | LED 16W 3000K 2000lm | 2019-08-05 | 01 | CL 08 LED VERLICHTING | Nacht astronomisch in / uit |  | OV | 105667.225 | 430772.424
Alblasserdam | Kortland | 016 43535 | Aluminium 5.0m UE 750mm | 5 | 2001-10-01 | Hoogwerker gebruiken | Inspectie 2024 | 016 43535.01 | LW-SRDS2 2000 LM 16A 730 DAME CC | 2019-08-05 | LED 16W 3000K 2000lm | 2019-08-05 | 01 | CL 08 LED VERLICHTING | Nacht astronomisch in / uit |  | OV | 105680.453 | 430800.507
Alblasserdam | Kortland | 017 43535 | 127310 Aluminium 6,0m UE 750mm HDPE | 5 | 2022-10-01 | Hoogwerker gebruiken | Inspectie 2024 | 017 43535.01 | LW-SRDS2 2000 LM 16A 730 DAME CC | 2019-08-05 | LED 16W 3000K 2000lm | 2019-08-05 | 01 | CL 08 LED VERLICHTING | Nacht astronomisch in / uit |  | OV | 105701.939 | 430818.249
Alblasserdam | Kortland | 018 43535 | Aluminium 3.5m Con top60 | 3.5 | 2009-06-29 | Hoogwerker gebruiken | Inspectie 2022 | 018 43535.01 | KFK LED2WELL 1600lm | 2016-07-21 | LED 13W 3000K 1600lm | 2016-07-21 | 01 | CL 08 LED VERLICHTING | Nacht astronomisch in / uit |  | OV | 105707.594 | 430835.584
Alblasserdam | Kortland | 019 43535 | Aluminium 5.0m UE 750mm | 5 | 2001-10-01 | Hoogwerker gebruiken | Inspectie 2024 | 019 43535.01 | LW-SRDS2 2000 LM 16A 730 DAME CC | 2019-08-05 | LED 16W 3000K 2000lm | 2019-08-05 | 01 | CL 08 LED VERLICHTING | Nacht astronomisch in / uit |  | OV | 105724.652 | 430832.61
Alblasserdam | Kortland | 020 43535 | 127302 Aluminium 3.5m con + MVB | 3.5 | 2013-09-12 | Hoogwerker gebruiken | Inspectie 2024 | 020 43535.01 | 132160 Ekra 20 helder lens 63 9W 1000 lumen 3000K RAL 9007 XiSR22 | 2024-10-24 | LED 09W 3000K 1000lm | 2024-10-24 | 1 | CL 08 LED VERLICHTING | Dimmen 40% | Citytouch OLC aanwezig | OV | 105728.33 | 430847.94
Alblasserdam | Kortland | 021 43535 | Aluminium 5.0m UE 750mm | 5 | 2001-10-01 | Hoogwerker gebruiken | Inspectie 2024 | 021 43535.01 | LW-SRDS2 2000 LM 16A 730 DAME CC | 2019-08-05 | LED 16W 3000K 2000lm | 2019-08-05 | 01 | CL 08 LED VERLICHTING | Nacht astronomisch in / uit |  | OV | 105745.397 | 430850.835
Alblasserdam | Kortland | 022 43535 | 127302 Aluminium 3.5m con + MVB | 3.5 | 2013-09-12 | Hoogwerker gebruiken | Inspectie 2024 | 022 43535.01 | 132160 Ekra 20 helder lens 63 9W 1000 lumen 3000K RAL 9007 XiSR22 | 2024-10-24 | LED 09W 3000K 1000lm | 2024-10-24 | 1 | CL 08 LED VERLICHTING | Nacht astronomisch in / uit | Citytouch OLC aanwezig | OV | 105747.12 | 430870.17
Alblasserdam | Kortland | 023 43535 | Aluminium 5.0m UE 750mm | 5 | 2001-10-01 | Hoogwerker gebruiken | Inspectie 2024 | 023 43535.01 | LW-SRDS2 2000 LM 16A 730 DAME CC | 2019-08-05 | LED 16W 3000K 2000lm | 2019-08-05 | 01 | CL 08 LED VERLICHTING | Nacht astronomisch in / uit |  | OV | 105764.279 | 430875.711
Alblasserdam | Kortland | 024 43535 | 127302 Aluminium 3.5m con + MVB | 3.5 | 2013-09-12 | Hoogwerker gebruiken | Inspectie 2024 | 024 43535.01 | 132160 Ekra 20 helder lens 63 9W 1000 lumen 3000K RAL 9007 XiSR22 | 2024-10-24 | LED 09W 3000K 1000lm | 2024-10-24 | 1 | CL 08 LED VERLICHTING | Dimmen 40% | Citytouch OLC aanwezig | OV | 105764.8 | 430895.61
Alblasserdam | Kortland | 025 43535 | Aluminium 5.0m UE 750mm | 5 | 2001-10-01 | Hoogwerker gebruiken | Inspectie 2024 | 025 43535.01 | LW-SRDS2 2000 LM 16A 730 DAME CC | 2019-08-05 | LED 16W 3000K 2000lm | 2019-08-05 | 01 | CL 08 LED VERLICHTING | Nacht astronomisch in / uit |  | OV | 105783.092 | 430898.453
Alblasserdam | Kortland | 026 43535 | Aluminium 3.5m Con top60 | 3.5 | 2000-12-01 | Hoogwerker gebruiken | Inspectie 2022 | 026 43535.01 | KFK LED2WELL 1600lm | 2016-07-21 | LED 13W 3000K 1600lm | 2016-07-21 | 01 | CL 08 LED VERLICHTING | Nacht astronomisch in / uit |  | OV | 105787.38 | 430921.114
Alblasserdam | Kortland | 027 43535 | Aluminium 5.0m UE 750mm | 5 | 2001-10-01 | Hoogwerker gebruiken | Inspectie 2024 | 027 43535.01 | LW-SRDS2 2000 LM 16A 730 DAME CC | 2019-08-05 | LED 16W 3000K 2000lm | 2019-08-05 | 01 | CL 08 LED VERLICHTING | Nacht astronomisch in / uit |  | OV | 105803.89 | 430924.43
Alblasserdam | Kortland | 028 43535 | 127302 Aluminium 3.5m con + MVB | 3.5 | 2013-09-12 | Hoogwerker gebruiken | Inspectie 2024 | 028 43535.01 | 132160 Ekra 20 helder lens 63 9W 1000 lumen 3000K RAL 9007 XiSR22 | 2024-10-24 | LED 09W 3000K 1000lm | 2024-10-24 | 1 | CL 08 LED VERLICHTING | Dimmen 40% | Citytouch OLC aanwezig | OV | 105810.56 | 430949.608
Alblasserdam | Kortland | 029 43535 | Aluminium 5.0m UE 750mm | 5 | 2001-10-01 | Hoogwerker gebruiken | Inspectie 2024 | 029 43535.01 | LW-SRDS2 2000 LM 16A 730 DAME CC | 2019-08-05 | LED 16W 3000K 2000lm | 2019-08-05 | 01 | CL 08 LED VERLICHTING | Nacht astronomisch in / uit |  | OV | 105826.559 | 430948.939
Alblasserdam | Kortland | 029A43535 | Aluminium 3.5m Con top60 | 3.5 | 1996-05-01 | Hoogwerker gebruiken | Inspectie 2022 | 029A43535.01 | KFK LED2WELL 1600lm | 2016-07-21 | LED 13W 3000K 1600lm | 2016-07-21 | 01 | CL 08 LED VERLICHTING | Nacht astronomisch in / uit |  | OV | 105823.825 | 430968.15
Alblasserdam | Kortland | 030 43535 | Aluminium 5.0m UE 750mm | 5 | 2001-10-01 | Hoogwerker gebruiken | Inspectie 2024 | 030 43535.01 | LW-SRDS2 2500 LM 16A 730 DAME CC | 2019-08-05 | LED 20W 3000K 2500lm | 2019-08-05 | 01 | CL 08 LED VERLICHTING | Nacht astronomisch in / uit |  | OV | 105855.3 | 430978.102
Alblasserdam | Kortland | 031 43535 | 127296 Aluminium 6.0m con. UE 750mm | 6 | 1993-09-01 | Hoogwerker gebruiken | Inspectie 2024 | 031 43535.01 | LW-SRDS2 2500 LM 16A 730 DAME CC | 2019-08-05 | LED 20W 3000K 2500lm | 2019-08-05 | 01 | CL 08 LED VERLICHTING | Nacht astronomisch in / uit |  | OV | 105911.65 | 431043.47
Alblasserdam | Kortland | 032 43535 | 127296 Aluminium 6.0m con. UE 750mm | 6 | 1999-01-01 | Hoogwerker gebruiken | Inspectie 2024 | 032 43535.01 | LW-SRDS2 2500 LM 16A 730 DAME CC | 2019-08-05 | LED 20W 3000K 2500lm | 2019-08-05 | 01 | CL 08 LED VERLICHTING | Nacht astronomisch in / uit |  | OV | 105947.028 | 431055.725
Alblasserdam | Kortland | 033 43535 | 127296 Aluminium 6.0m con. UE 750mm | 6 | 1999-01-01 | Hoogwerker gebruiken | Inspectie 2024 | 033 43535.01 | LW-SRDS2 2500 LM 16A 730 DAME CC | 2019-08-05 | LED 20W 3000K 2500lm | 2019-08-05 | 01 | CL 08 LED VERLICHTING | Nacht astronomisch in / uit |  | OV | 105981.367 | 431064.946
Alblasserdam | Kortland | 034 43535 | 127310 Aluminium 6,0m UE 750mm HDPE | 6 | 2019-07-17 | Hoogwerker gebruiken | Inspectie 2024 | 034 43535.01 | LW-SRDS2 2500 LM 16A 730 DAME CC | 2019-08-05 | LED 20W 3000K 2500lm | 2019-08-05 | 01 | CL 08 LED VERLICHTING | Nacht astronomisch in / uit |  | OV | 106020.313 | 431066.47
Alblasserdam | Kortland | 035 43535 | 127296 Aluminium 6.0m con. UE 750mm | 6 | 1999-01-01 | Hoogwerker gebruiken | Inspectie 2024 | 035 43535.01 | LW-SRDS2 2500 LM 16A 730 DAME CC | 2019-08-05 | LED 20W 3000K 2500lm | 2019-08-05 | 01 | CL 08 LED VERLICHTING | Nacht astronomisch in / uit |  | OV | 106059.68 | 431055.954
Alblasserdam | Kortland | 036 43535 | 127310 Aluminium 6,0m UE 750mm HDPE | 6 | 2020-03-31 | Hoogwerker gebruiken | Inspectie 2024 | 036 43535.01 | LW-SRDS2 2500 LM 16A 730 DAME CC | 2019-08-05 | LED 20W 3000K 2500lm | 2019-08-05 | 01 | CL 08 LED VERLICHTING | Nacht astronomisch in / uit |  | OV | 106096.97 | 431065.898
Alblasserdam | Kortland | 037 43535 | 127296 Aluminium 6.0m con. UE 750mm | 6 | 2020-06-10 | Hoogwerker gebruiken | Inspectie 2020 | 037 43535.01 | LW-SRDS2 2500 LM 16A 730 DAME CC | 2020-06-20 | LED 20W 3000K 2500lm | 2020-06-20 | 01 | CL 08 LED VERLICHTING | Nacht astronomisch in / uit |  | OV | 106121.123 | 431077.172
Alblasserdam | Kortland | 038 43535 | 127296 Aluminium 6.0m con. UE 750mm | 6 | 1999-01-01 | Hoogwerker gebruiken | Inspectie 2024 | 038 43535.01 | LW-SRDS2 2500 LM 16A 730 DAME CC | 2019-08-05 | LED 20W 3000K 2500lm | 2019-08-05 | 01 | CL 08 LED VERLICHTING | Nacht astronomisch in / uit |  | OV | 106144.282 | 431112.483
Alblasserdam | Kortland | 039 43535 | 127296 Aluminium 6.0m con. UE 750mm | 6 | 1999-01-01 | Hoogwerker gebruiken | Inspectie 2024 | 039 43535.01 | LW-SRDS2 2500 LM 16A 730 DAME CC | 2019-08-05 | LED 20W 3000K 2500lm | 2019-08-05 | 01 | CL 08 LED VERLICHTING | Nacht astronomisch in / uit |  | OV | 106161.586 | 431148.244
Alblasserdam | Kortland | 040 43535 | 127296 Aluminium 6.0m con. UE 750mm | 6 | 2022-08-09 | Hoogwerker gebruiken | Inspectie 2022 | 040 43535.01 | 131320 LW-SRDS2 16W 2500LM 24A 730 DSN1 CC G4 XiSR22 X XC 7040C3M SPD | 2022-08-09 | LED 16W 3000K 2500lm | 2022-08-09 | 01 | CL 08 LED VERLICHTING | Nacht astronomisch in / uit | Zhaga Ready | OV | 106179.23 | 431186.974
Alblasserdam | Kortland | 041 43535 | 127296 Aluminium 6.0m con. UE 750mm | 6 | 1999-01-01 | Hoogwerker gebruiken | Inspectie 2024 | 041 43535.01 | LW-SRDS2 2500 LM 16A 730 DAME CC | 2019-08-05 | LED 20W 3000K 2500lm | 2019-08-05 | 01 | CL 08 LED VERLICHTING | Nacht astronomisch in / uit |  | OV | 106196.661 | 431225.278
Alblasserdam | Kortland | 042 43535 | 127296 Aluminium 6.0m con. UE 750mm | 6 | 1986-10-01 | Hoogwerker gebruiken | Inspectie 2024 | 042 43535.01 | LW-SRDS2 2500 LM 16A 730 DAME CC | 2019-08-05 | LED 20W 3000K 2500lm | 2019-08-05 | 01 | CL 08 LED VERLICHTING | Nacht astronomisch in / uit |  | OV | 106212.792 | 431260.829
Alblasserdam | Kortland | 043 43535 | 127296 Aluminium 6.0m con. UE 750mm | 6 | 1997-09-01 | Hoogwerker gebruiken | Inspectie 2024 | 043 43535.01 | LW-SRDS2 2500 LM 16A 730 DAME CC | 2019-08-05 | LED 20W 3000K 2500lm | 2019-08-05 | 01 | CL 08 LED VERLICHTING | Nacht astronomisch in / uit |  | OV | 106220.26 | 431285.078
Alblasserdam | Kortland | 044 43535 | 127296 Aluminium 6.0m con. UE 750mm | 6 | 1999-01-01 | Hoogwerker gebruiken | Inspectie 2024 | 044 43535.01 | LW-SRDS2 2500 LM 16A 730 DAME CC | 2019-08-05 | LED 20W 3000K 2500lm | 2019-08-05 | 01 | CL 08 LED VERLICHTING | Nacht astronomisch in / uit |  | OV | 106244.981 | 431294.936
Alblasserdam | Kortland | 045 43535 | 127310 Aluminium 6,0m UE 750mm HDPE | 6 | 2024-02-01 | Hoogwerker gebruiken | Inspectie 2024 | 045 43535.01 | 131160 LW-SRDS2 16W 2500LM 24A 730 DAME CC G4 XiSR22 X XC 7040C3M SPD | 2024-02-01 | LED 16W 3000K 2500lm | 2024-02-01 | 01 | CL 08 LED VERLICHTING | Nacht astronomisch in / uit | Zhaga Ready | OV | 106268.188 | 431288.061
Alblasserdam | Kortland | 046 43535 | 127296 Aluminium 6.0m con. UE 750mm | 6 | 1994-09-01 | Hoogwerker gebruiken | Inspectie 2024 | 046 43535.01 | LW-SRDS2 2500 LM 16A 730 DAME CC | 2019-08-05 | LED 20W 3000K 2500lm | 2019-08-05 | 01 | CL 08 LED VERLICHTING | Nacht astronomisch in / uit |  | OV | 106303.28 | 431280.426
Alblasserdam | Kortland | 047 43535 | 127296 Aluminium 6.0m con. UE 750mm | 6 | 1999-01-01 | Hoogwerker gebruiken | Inspectie 2024 | 047 43535.01 | LW-SRDS2 2500 LM 16A 730 DAME CC | 2019-08-05 | LED 20W 3000K 2500lm | 2019-08-05 | 01 | CL 08 LED VERLICHTING | Nacht astronomisch in / uit |  | OV | 106338.658 | 431273.283
Alblasserdam | Kortland | 048 43535 | 127296 Aluminium 6.0m con. UE 750mm | 6 | 1999-01-01 | Hoogwerker gebruiken | Inspectie 2024 | 048 43535.01 | LW-SRDS2 2500 LM 16A 730 DAME CC | 2019-08-05 | LED 20W 3000K 2500lm | 2019-08-05 | 01 | CL 08 LED VERLICHTING | Nacht astronomisch in / uit |  | OV | 106374.395 | 431265.428
Alblasserdam | Kortland | 049 43535 | 127296 Aluminium 6.0m con. UE 750mm | 6 | 1999-01-01 | Hoogwerker gebruiken | Inspectie 2024 | 049 43535.01 | LW-SRDS2 2500 LM 16A 730 DAME CC | 2019-08-05 | LED 20W 3000K 2500lm | 2019-08-05 | 01 | CL 08 LED VERLICHTING | Nacht astronomisch in / uit |  | OV | 106412.671 | 431255.092
Alblasserdam | Kortland | 050 43535 | 127310 Aluminium 6,0m UE 750mm HDPE | 6 | 2020-03-29 | Hoogwerker gebruiken | Inspectie 2024 | 050 43535.01 | LW-SRDS2 2500 LM 16A 730 DAME CC | 2019-08-05 | LED 20W 3000K 2500lm | 2019-08-05 | 01 | CL 08 LED VERLICHTING | Nacht astronomisch in / uit |  | OV | 106448.26 | 431253.084
Alblasserdam | Kortland | 051 43535 | 127296 Aluminium 6.0m con. UE 750mm | 6 | 1999-01-01 | Hoogwerker gebruiken | Inspectie 2024 | 051 43535.01 | LW-SRDS2 2500 LM 16A 730 DAME CC | 2019-08-05 | LED 20W 3000K 2500lm | 2019-08-05 | 01 | CL 08 LED VERLICHTING | Nacht astronomisch in / uit |  | OV | 106484.929 | 431252.199
Alblasserdam | Kortland | 052 43535 | 127296 Aluminium 6.0m con. UE 750mm | 6 | 1999-01-01 | Hoogwerker gebruiken | Inspectie 2024 | 052 43535.01 | LW-SRDS2 2500 LM 16A 730 DAME CC | 2019-08-05 | LED 20W 3000K 2500lm | 2019-08-05 | 01 | CL 08 LED VERLICHTING | Nacht astronomisch in / uit |  | OV | 106515.342 | 431240.897
Alblasserdam | Kortland | 053 43535 | 127296 Aluminium 6.0m con. UE 750mm | 6 | 1998-09-01 | Hoogwerker gebruiken | Inspectie 2024 | 053 43535.01 | LW-SRDS2 2500 LM 16A 730 DAME CC | 2019-08-05 | LED 20W 3000K 2500lm | 2019-08-05 | 01 | CL 08 LED VERLICHTING | Nacht astronomisch in / uit |  | OV | 106544.882 | 431230.343
Alblasserdam | Kortland | 054 43535 | 127290 Aluminium 6.0m verl. UE 750mm | 6 | 2009-09-10 | Hoogwerker gebruiken | Inspectie 2024 | 054 43535.01 | LW-SRDS2 2500 LM 16A 730 DAME CC | 2019-08-05 | LED 20W 3000K 2500lm | 2019-08-05 | 01 | CL 08 LED VERLICHTING | Nacht astronomisch in / uit |  | OV | 106576.617 | 431226.23
Alblasserdam | Kortland | 055 43535 | 127296 Aluminium 6.0m con. UE 750mm | 6 | 1999-01-01 | Hoogwerker gebruiken | Inspectie 2024 | 055 43535.01 | LW-SRDS2 2500 LM 16A 730 DAME CC | 2019-08-05 | LED 20W 3000K 2500lm | 2019-08-05 | 01 | CL 08 LED VERLICHTING | Nacht astronomisch in / uit |  | OV | 106608.696 | 431224.002
Alblasserdam | Kortland | 056 43535 | 127296 Aluminium 6.0m con. UE 750mm | 6 | 1999-01-01 | Hoogwerker gebruiken | Inspectie 2024 | 056 43535.01 | LW-SRDS2 2500 LM 16A 730 DAME CC | 2019-08-05 | LED 20W 3000K 2500lm | 2019-08-05 | 01 | CL 08 LED VERLICHTING | Nacht astronomisch in / uit |  | OV | 106637.852 | 431215.788
Alblasserdam | Kortland | 057 43535 | 127296 Aluminium 6.0m con. UE 750mm | 6 | 1999-01-01 | Hoogwerker gebruiken | Inspectie 2024 | 057 43535.01 | LW-SRDS2 2500 LM 16A 730 DAME CC | 2019-08-05 | LED 20W 3000K 2500lm | 2019-08-05 | 01 | CL 08 LED VERLICHTING | Nacht astronomisch in / uit |  | OV | 106664.054 | 431199.352
Alblasserdam | Kortland | 058 43535 | 127296 Aluminium 6.0m con. UE 750mm | 6 | 1999-01-01 | Hoogwerker gebruiken | Inspectie 2024 | 058 43535.01 | LW-SRDS2 2500 LM 16A 730 DAME CC | 2019-08-05 | LED 20W 3000K 2500lm | 2019-08-05 | 01 | CL 08 LED VERLICHTING | Nacht astronomisch in / uit |  | OV | 106698.266 | 431192.161
Alblasserdam | Kortland | 059 43535 | 127310 Aluminium 6,0m UE 750mm HDPE | 6 | 2020-01-31 | Hoogwerker gebruiken | Inspectie 2024 | 059 43535.01 | LW-SRDS2 2500 LM 16A 730 DAME CC | 2019-08-05 | LED 20W 3000K 2500lm | 2019-08-05 | 01 | CL 08 LED VERLICHTING | Nacht astronomisch in / uit |  | OV | 106737.871 | 431194.81
Alblasserdam | Kortland | 060 43535 | 127296 Aluminium 6.0m con. UE 750mm | 6 | 1997-10-01 | Hoogwerker gebruiken | Inspectie 2024 | 060 43535.01 | LW-SRDS2 2500 LM 16A 730 DAME CC | 2019-08-05 | LED 20W 3000K 2500lm | 2019-08-05 | 01 | CL 08 LED VERLICHTING | Nacht astronomisch in / uit |  | OV | 106769.382 | 431197.387
Alblasserdam | Kortland | 061 43535 | 127296 Aluminium 6.0m con. UE 750mm | 6 | 1999-01-01 | Hoogwerker gebruiken | Inspectie 2024 | 061 43535.01 | LW-SRDS2 2500 LM 16A 730 DAME CC | 2019-08-05 | LED 20W 3000K 2500lm | 2019-08-05 | 01 | CL 08 LED VERLICHTING | Nacht astronomisch in / uit |  | OV | 106809.876 | 431204.654
Alblasserdam | Kortland | 062 43535 | 127296 Aluminium 6.0m con. UE 750mm | 6 | 1999-01-01 | Hoogwerker gebruiken | Inspectie 2024 | 062 43535.01 | LW-SRDS2 2500 LM 16A 730 DAME CC | 2019-08-05 | LED 20W 3000K 2500lm | 2019-08-05 | 01 | CL 08 LED VERLICHTING | Nacht astronomisch in / uit |  | OV | 106848.467 | 431211.318
Alblasserdam | Kortland | 063 43535 | 127296 Aluminium 6.0m con. UE 750mm | 6 | 1999-01-01 | Hoogwerker gebruiken | Inspectie 2024 | 063 43535.01 | LW-SRDS2 2500 LM 16A 730 DAME CC | 2019-08-05 | LED 20W 3000K 2500lm | 2019-08-05 | 01 | CL 08 LED VERLICHTING | Nacht astronomisch in / uit |  | OV | 106884.257 | 431218.963
Alblasserdam | Kortland | 064 43535 | 127296 Aluminium 6.0m con. UE 750mm | 6 | 1999-01-01 | Hoogwerker gebruiken | Inspectie 2024 | 064 43535.01 | LW-SRDS2 2500 LM 16A 730 DAME CC | 2019-08-05 | LED 20W 3000K 2500lm | 2019-08-05 | 01 | CL 08 LED VERLICHTING | Nacht astronomisch in / uit |  | OV | 106921.2 | 431219.216
Alblasserdam | Kortland | 065 43535 | 127296 Aluminium 6.0m con. UE 750mm | 6 | 1996-08-01 | Hoogwerker gebruiken | Inspectie 2024 | 065 43535.01 | LW-SRDS2 2500 LM 16A 730 DAME CC | 2019-08-05 | LED 20W 3000K 2500lm | 2019-08-05 | 01 | CL 08 LED VERLICHTING | Nacht astronomisch in / uit |  | OV | 106959.527 | 431227.574
Alblasserdam | Kortland | 066 43535 | 127296 Aluminium 6.0m con. UE 750mm | 6 | 1999-01-01 | Hoogwerker gebruiken | Inspectie 2024 | 066 43535.01 | LW-SRDS2 2500 LM 16A 730 DAME CC | 2019-08-05 | LED 20W 3000K 2500lm | 2019-08-05 | 01 | CL 08 LED VERLICHTING | Nacht astronomisch in / uit |  | OV | 106996.626 | 431221.454
Alblasserdam | Kortland | 067 43535 | 127310 Aluminium 6,0m UE 750mm HDPE | 6 | 2023-06-26 | Hoogwerker gebruiken | Inspectie 2024 | 067 43535.01 | 131160 LW-SRDS2 16W 2500LM 24A 730 DAME CC G4 XiSR22 X XC 7040C3M SPD | 2023-06-26 | LED 16W 3000K 2500lm | 2023-06-26 | 01 | CL 08 LED VERLICHTING | Nacht astronomisch in / uit | Zhaga Ready | OV | 107030.867 | 431209.501
Alblasserdam | Kraanbaan | 001 71796 | St.Gecoat 6.0m PT CON RAL9023 | 6 | 2017-07-01 | Hoogwerker gebruiken | Alblasserdam vv 2025 Neos | 001 71796.01 | NEOS 1 CDM-T35W 1659 RAL9023 | 2017-07-01 | CDM-TC 35W/830 G8.5 MASTER | 2024-01-23 | 001 71796.01.01 | CL 03 TL, SOX, PLT 10.000u | Nacht astronomisch in / uit |  | OV | 104345.637 | 430590.388
Alblasserdam | Kraanbaan | 002 71796 | St.Gecoat 6.0m PT CON RAL9023 | 6 | 2011-12-14 | Hoogwerker gebruiken | Alblasserdam vv 2025 Neos | 002 71796.01 | NEOS 1 CDM-T35W 1659 RAL9023 | 2011-12-14 | 200035 CDM-T35W/930 Mast.elite | 2022-10-13 12:41 | 1 | CL 03 TL, SOX, PLT 10.000u | Nacht astronomisch in / uit |  | OV | 104357.379 | 430570.348
Alblasserdam | Kraanbaan | 003 71796 | St.Gecoat 6.0m PT CON RAL9023 | 6 | 2017-07-01 | Hoogwerker gebruiken | Alblasserdam vv 2025 Neos | 003 71796.01 | NEOS 1 CDM-T35W 1659 RAL9023 | 2017-07-01 | 200035 CDM-T35W/930 Mast.elite | 2023-02-23 | 003 71796.01.01 | CL 03 TL, SOX, PLT 10.000u | Nacht astronomisch in / uit |  | OV | 104369.312 | 430591.051
Alblasserdam | Kraanbaan | 004 71796 | St.Gecoat 6.0m PT CON RAL9023 | 6 | 2011-12-14 | Hoogwerker gebruiken | Alblasserdam vv 2025 Neos | 004 71796.01 | NEOS 1 CDM-T35W 1659 RAL9023 | 2011-12-14 | 200035 CDM-T35W/930 Mast.elite | 2022-10-13 12:40 | 1 | CL 03 TL, SOX, PLT 10.000u | Nacht astronomisch in / uit |  | OV | 104385.45 | 430571.286
Alblasserdam | Kraanbaan | 005 71796 | St.Gecoat 4.0m con. D60 RAL9023 | 4 | 2011-12-14 | Hoogwerker gebruiken | Alblasserdam vv 2025 Alura | 005 71796.01 | ALURA 1696 1x PLL 36 E | 2011-12-14 | 310024 PL-L 24W/830 4P MASTER | 2018-11-10 | 1 | CL 01 PL-L EVSA 20.000u | Nacht astronomisch in / uit |  | OV | 104383.69 | 430559.11
Alblasserdam | Kraanbaan | 006 71796 | St.Gecoat 4.0m con. D60 RAL9023 | 4 | 2011-12-14 | Hoogwerker gebruiken | Alblasserdam vv 2025 Alura | 006 71796.01 | ALURA 1696 1x PLL 36 E | 2011-12-14 | 310036 PL-L 36W/830 4P MASTER | 2018-11-10 | 1 | CL 01 PL-L EVSA 20.000u | Nacht astronomisch in / uit |  | OV | 104384.43 | 430536.84
Alblasserdam | Kraanbaan | 007 71796 | St.Gecoat 6.0m PT CON RAL9023 | 6 | 2017-07-01 | Hoogwerker gebruiken | Alblasserdam vv 2025 Neos | 007 71796.01 | NEOS 1 CDM-T35W 1659 RAL9023 | 2017-07-01 | 200035 CDM-T35W/930 Mast.elite | 2023-02-23 | 007 71796.01.01 | CL 03 TL, SOX, PLT 10.000u | Nacht astronomisch in / uit |  | OV | 104390.397 | 430591.894
Alblasserdam | Kraanbaan | 008 71796 | St.Gecoat 6.0m PT CON RAL9023 | 6 | 2013-03-11 | Hoogwerker gebruiken | Alblasserdam vv 2025 Neos | 008 71796.01 | NEOS 1 CDM-T35W 1659 RAL9023 | 2011-12-14 | 200035 CDM-T35W/930 Mast.elite | 2022-10-13 12:40 | 1 | CL 03 TL, SOX, PLT 10.000u | Nacht astronomisch in / uit |  | OV | 104416.604 | 430572.069
Alblasserdam | Kraanbaan | 008A71796 | St.Gecoat 6.0m PT CON RAL9023 | 6 | 2017-07-01 | Hoogwerker gebruiken | Alblasserdam vv 2025 Neos | 008A71796.01 | NEOS 1 CDM-T35W 1659 RAL9023 | 2017-07-01 | 200035 CDM-T35W/930 Mast.elite | 2023-02-23 | 008A71796.01.01 | CL 03 TL, SOX, PLT 10.000u | Nacht astronomisch in / uit |  | OV | 104412.445 | 430591.352
Alblasserdam | Kraanbaan | 009 71796 | St.Gecoat 6.0m PT CON RAL9023 | 6 | 2011-12-14 | Hoogwerker gebruiken | Alblasserdam vv 2025 Neos | 009 71796.01 | NEOS 1 CDM-T35W 1659 RAL9023 | 2011-12-14 | 200035 CDM-T35W/930 Mast.elite | 2022-10-13 12:26 | 1 | CL 03 TL, SOX, PLT 10.000u | Nacht astronomisch in / uit |  | OV | 104434.082 | 430593.056
Alblasserdam | Kraanbaan | 010 71796 | St.Gecoat 6.0m PT CON RAL9023 | 6 | 2011-12-14 | Hoogwerker gebruiken | Alblasserdam vv 2025 Neos | 010 71796.01 | NEOS 1 CDM-T35W 1659 RAL9023 | 2020-03-11 | 200035 CDM-T35W/930 Mast.elite | 2022-10-13 12:39 | 1 | CL 03 TL, SOX, PLT 10.000u | Nacht astronomisch in / uit |  | OV | 104447.114 | 430572.068
Alblasserdam | Kraanbaan | 011 71796 | St.Gecoat 6.0m PT CON RAL9023 | 6 | 2011-12-14 | Hoogwerker gebruiken | Alblasserdam vv 2025 Neos | 011 71796.01 | NEOS 1 CDM-T35W 1659 RAL9023 | 2011-12-14 | 200035 CDM-T35W/930 Mast.elite | 2022-10-13 12:25 | 1 | CL 03 TL, SOX, PLT 10.000u | Nacht astronomisch in / uit |  | OV | 104464.968 | 430593.617
Alblasserdam | Kraanbaan | 012 71796 | St.Gecoat 6.0m PT CON RAL9023 | 6 | 2011-12-14 | Hoogwerker gebruiken | Alblasserdam vv 2025 Neos | 012 71796.01 | NEOS 1 CDM-T35W 1659 RAL9023 | 2011-12-14 | 200035 CDM-T35W/930 Mast.elite | 2022-10-13 12:38 | 1 | CL 03 TL, SOX, PLT 10.000u | Nacht astronomisch in / uit |  | OV | 104473.18 | 430572.923
Alblasserdam | Kraanbaan | 013 71796 | St.Gecoat 6.0m PT CON RAL9023 | 6 | 2011-12-14 | Hoogwerker gebruiken | Alblasserdam vv 2025 Neos | 013 71796.01 | NEOS 1 CDM-T35W 1659 RAL9023 | 2011-12-14 | 200035 CDM-T35W/930 Mast.elite | 2022-10-13 12:24 | 1 | CL 03 TL, SOX, PLT 10.000u | Nacht astronomisch in / uit |  | OV | 104493.917 | 430594.945
Alblasserdam | Kraanbaan | 014 71796 | St.Gecoat 6.0m PT CON RAL9023 | 6 | 2011-12-14 | Hoogwerker gebruiken | Alblasserdam vv 2025 Neos | 014 71796.01 | NEOS 1 CDM-T35W 1659 RAL9023 | 2011-12-14 | 200035 CDM-T35W/930 Mast.elite | 2022-10-13 12:38 | 1 | CL 03 TL, SOX, PLT 10.000u | Nacht astronomisch in / uit |  | OV | 104505.042 | 430574.096
Alblasserdam | Kraanbaan | 015 71796 | St.Gecoat 6.0m PT CON RAL9023 | 6 | 2011-12-14 | Hoogwerker gebruiken | Alblasserdam vv 2025 Neos | 015 71796.01 | NEOS 1 CDM-T35W 1659 RAL9023 | 2011-12-14 | 200035 CDM-T35W/930 Mast.elite | 2022-10-13 12:24 | 1 | CL 03 TL, SOX, PLT 10.000u | Nacht astronomisch in / uit |  | OV | 104522.001 | 430595.645
Alblasserdam | Kraanbaan | 016 71796 | St.Gecoat 6.0m PT CON RAL9023 | 6 | 2011-12-14 | Hoogwerker gebruiken | Alblasserdam vv 2025 Neos | 016 71796.01 | NEOS 1 CDM-T35W 1659 RAL9023 | 2011-12-14 | 200035 CDM-T35W/930 Mast.elite | 2022-10-13 12:37 | 1 | CL 03 TL, SOX, PLT 10.000u | Nacht astronomisch in / uit |  | OV | 104536.387 | 430575.147
Alblasserdam | Kraanbaan | 017 71796 | St.Gecoat 6.0m PT CON RAL9023 | 6 | 2011-12-14 | Hoogwerker gebruiken | Alblasserdam vv 2025 Neos | 017 71796.01 | NEOS 1 CDM-T35W 1659 RAL9023 | 2011-12-14 | 200035 CDM-T35W/930 Mast.elite | 2022-10-13 12:23 | 1 | CL 03 TL, SOX, PLT 10.000u | Nacht astronomisch in / uit |  | OV | 104551.78 | 430596.57
Alblasserdam | Kraanbaan | 018 71796 | St.Gecoat 6.0m PT CON RAL9023 | 6 | 2011-12-14 | Hoogwerker gebruiken | Alblasserdam vv 2025 Neos | 018 71796.01 | NEOS 1 CDM-T35W 1659 RAL9023 | 2011-12-14 | 200035 CDM-T35W/930 Mast.elite | 2022-10-13 12:27 | 1 | CL 03 TL, SOX, PLT 10.000u | Nacht astronomisch in / uit |  | OV | 104566.652 | 430576.391
Alblasserdam | Kraanbaan | 019 71796 | St.Gecoat 6.0m PT CON RAL9023 | 6 | 2011-12-14 | Hoogwerker gebruiken | Alblasserdam vv 2025 Neos | 019 71796.01 | NEOS 1 CDM-T35W 1659 RAL9023 | 2011-12-14 | 200035 CDM-T35W/930 Mast.elite | 2022-10-13 12:26 | 1 | CL 03 TL, SOX, PLT 10.000u | Nacht astronomisch in / uit |  | OV | 104580.941 | 430582.625
Alblasserdam | Kraanbaan | 020 71796 | St.Gecoat 6.0m PT CON RAL9023 | 6 | 2011-12-14 | Hoogwerker gebruiken | Alblasserdam vv 2025 Neos | 020 71796.01 | NEOS 1 CDM-T35W 1659 RAL9023 | 2011-12-14 | 200035 CDM-T35W/930 Mast.elite | 2022-10-13 12:09 | 1 | CL 03 TL, SOX, PLT 10.000u | Nacht astronomisch in / uit |  | OV | 104572.872 | 430597.371
Alblasserdam | Krabbescheer | 001 43349 | Staal 3.5m con | 3.5 | 1990-06-01 | Hoogwerker gebruiken | Inspectie 2021 | 001 43349.01 | Urbanstar BDS100DRW 18-3S LED | 2013-07-01 | LED 14W 3000K 1800lm | 2013-07-01 | 01 | CL 08 LED VERLICHTING | Nacht astronomisch in / uit |  | OV | 105074.897 | 431698.176
Alblasserdam | Krabbescheer | 002 43349 | Staal 3.5m con | 3.5 | 1983-11-01 | Hoogwerker gebruiken | Inspectie 2021 | 002 43349.01 | Urbanstar BDS100DRW 18-3S LED | 2013-07-01 | LED 14W 3000K 1800lm | 2013-07-01 | 01 | CL 08 LED VERLICHTING | Nacht astronomisch in / uit |  | OV | 105094.152 | 431685.734
Alblasserdam | Krabbescheer | 003 43349 | Staal 3.5m con | 3.5 | 1983-11-01 | Hoogwerker gebruiken | Inspectie 2021 | 003 43349.01 | Urbanstar BDS100DRW 18-3S LED | 2013-07-01 | LED 14W 3000K 1800lm | 2013-07-01 | 01 | CL 08 LED VERLICHTING | Nacht astronomisch in / uit |  | OV | 105110.363 | 431671.11
Alblasserdam | Krabbescheer | 004 43349 | Staal 3.5m con | 3.5 | 2013-07-01 | Hoogwerker gebruiken | Inspectie 2021 | 004 43349.01 | Urbanstar BDS100DRW 18-3S LED | 2013-07-01 | LED 14W 3000K 1800lm | 2013-07-01 | 01 | CL 08 LED VERLICHTING | Nacht astronomisch in / uit |  | OV | 105102.976 | 431654.321
Alblasserdam | Krabbescheer | 005 43349 | Staal 3.5m con | 3.5 | 1983-11-01 | Hoogwerker gebruiken | Inspectie 2021 | 005 43349.01 | Urbanstar BDS100DRW 18-3S LED | 2013-07-01 | LED 14W 3000K 1800lm | 2013-07-01 | 01 | CL 08 LED VERLICHTING | Nacht astronomisch in / uit |  | OV | 105107.522 | 431681.117
Alblasserdam | Krabbescheer | 006 43349 | Staal 3.5m con | 3.5 | 1983-11-01 | Hoogwerker gebruiken | Inspectie 2021 | 006 43349.01 | Urbanstar BDS100DRW 18-3S LED | 2013-07-01 | LED 14W 3000K 1800lm | 2013-07-01 | 01 | CL 08 LED VERLICHTING | Nacht astronomisch in / uit |  | OV | 105139.329 | 431684.714
Alblasserdam | Krabbescheer | 007 43349 | Staal 3.5m con | 3.5 | 1983-11-01 | Hoogwerker gebruiken | Inspectie 2021 | 007 43349.01 | Urbanstar BDS100DRW 18-3S LED | 2013-07-01 | LED 14W 3000K 1800lm | 2013-07-01 | 01 | CL 08 LED VERLICHTING | Nacht astronomisch in / uit |  | OV | 105163.019 | 431687.02
Alblasserdam | Krabbescheer | 008 43349 | Staal 3.5m con | 3.5 | 1983-11-01 | Hoogwerker gebruiken | Inspectie 2021 | 008 43349.01 | Urbanstar BDS100DRW 18-3S LED | 2013-07-01 | LED 14W 3000K 1800lm | 2013-07-01 | 01 | CL 08 LED VERLICHTING | Nacht astronomisch in / uit |  | OV | 105189.837 | 431690.419
Alblasserdam | Krabbescheer | 009 43349 | Staal 3.5m con | 3.5 | 1983-11-01 | Hoogwerker gebruiken | Inspectie 2021 | 009 43349.01 | Urbanstar BDS100DRW 18-3S LED | 2013-07-01 | LED 14W 3000K 1800lm | 2013-07-01 | 01 | CL 08 LED VERLICHTING | Nacht astronomisch in / uit |  | OV | 105214.028 | 431692.94
Alblasserdam | Krabbescheer | 010 43349 | Staal 3.5m con | 3.5 | 1983-11-01 | Hoogwerker gebruiken | Inspectie 2021 | 010 43349.01 | Urbanstar BDS100DRW 18-3S LED | 2013-07-01 | LED 14W 3000K 1800lm | 2013-07-01 | 01 | CL 08 LED VERLICHTING | Nacht astronomisch in / uit |  | OV | 105235.063 | 431695.777
Alblasserdam | Krulmos | 001 43389 | 127288 Aluminium 4.0m con HDPE | 3 | 2024-10-28 | Hoogwerker gebruiken | Inspectie 2024 | 001 43389.01 | 132150 Ekra 20 helder lens 63 6W 600 lumen 3000K RAL 9007 XiSR22 | 2005-11-01 | LED 09W 3000K 1000lm | 2024-02-28 | 1 | CL 08 LED VERLICHTING | Nacht astronomisch in / uit | Citytouch OLC aanwezig | OV | 105329.175 | 431347.918
Alblasserdam | Krulmos | 002 43389 | 127288 Aluminium 4.0m con HDPE | 3.5 | 2024-10-29 | Hoogwerker gebruiken | Inspectie 2024 | 002 43389.01 | 132140 Ekra 20 helder lens 62 6W 600 lumen 3000K RAL 9007 XiSR22 | 2024-10-29 | LED 09W 3000K 1000lm | 2024-10-29 | 1 | CL 08 LED VERLICHTING | Nacht astronomisch in / uit | Citytouch OLC aanwezig | OV | 105305.199 | 431353.015
Alblasserdam | Krulmos | 003 43389 | 127288 Aluminium 4.0m con HDPE | 4 | 2019-03-07 | Hoogwerker gebruiken | Inspectie 2024 | 003 43389.01 | KFK LED2WELL 1600lm overeenkomst | 2019-03-07 | LED 13W 3000K 1600lm | 2019-03-07 | 01 | CL 08 LED VERLICHTING | Nacht astronomisch in / uit |  | OV | 105292.99 | 431329.627
Alblasserdam | Krulmos | 004 43389 | 127288 Aluminium 4.0m con HDPE | 3.5 | 2024-10-29 | Hoogwerker gebruiken | Inspectie 2024 | 004 43389.01 | 132160 Ekra 20 helder lens 63 9W 1000 lumen 3000K RAL 9007 XiSR22 | 2024-10-29 | LED 09W 3000K 1000lm | 2024-10-29 | 1 | CL 08 LED VERLICHTING | Dimmen 40% | Citytouch OLC aanwezig | OV | 105284.421 | 431306.85
Alblasserdam | Krulmos | 005 43389 | 127288 Aluminium 4.0m con HDPE | 3.5 | 2024-10-29 | Hoogwerker gebruiken | Inspectie 2024 | 005 43389.01 | 132160 Ekra 20 helder lens 63 9W 1000 lumen 3000K RAL 9007 XiSR22 | 2024-10-29 | LED 09W 3000K 1000lm | 2024-10-29 | 1 | CL 08 LED VERLICHTING | Dimmen 40% | Citytouch OLC aanwezig | OV | 105272.287 | 431284.122
Alblasserdam | Krulmos | 006 43389 | 127288 Aluminium 4.0m con HDPE | 3.5 | 2024-11-06 | Hoogwerker gebruiken | Inspectie 2024 | 006 43389.01 | 132145 Ekra 20 helder lens 62 9W 1000 lumen 3000K RAL 9007 XiSR22 | 2005-10-01 | LED 09W 3000K 1000lm | 2018-10-09 | 1 | CL 08 LED VERLICHTING | Nacht astronomisch in / uit | Citytouch OLC aanwezig | OV | 105299.07 | 431377.33
Alblasserdam | Krulmos | 007 43389 | 127288 Aluminium 4.0m con HDPE | 3.5 | 2024-10-29 | Hoogwerker gebruiken | Inspectie 2024 | 007 43389.01 | 132160 Ekra 20 helder lens 63 9W 1000 lumen 3000K RAL 9007 XiSR22 | 2024-10-29 | LED 09W 3000K 1000lm | 2024-10-29 | 1 | CL 08 LED VERLICHTING | Dimmen 40% | Citytouch OLC aanwezig | OV | 105315.382 | 431396.301
Alblasserdam | Krulmos | 008 43389 | 127288 Aluminium 4.0m con HDPE | 3.5 | 2024-10-29 | Hoogwerker gebruiken | Inspectie 2024 | 008 43389.01 | 132160 Ekra 20 helder lens 63 9W 1000 lumen 3000K RAL 9007 XiSR22 | 2024-10-29 | LED 09W 3000K 1000lm | 2024-10-01 | 1 | CL 08 LED VERLICHTING | Nacht astronomisch in / uit | Citytouch OLC aanwezig | OV | 105280.21 | 431360.88
Alblasserdam | Krulmos | 009 43389 | 127288 Aluminium 4.0m con HDPE | 3.5 | 2024-11-05 | Hoogwerker gebruiken | Inspectie 2024 | 009 43389.01 | 132160 Ekra 20 helder lens 63 9W 1000 lumen 3000K RAL 9007 XiSR22 | 2024-11-05 | LED 09W 3000K 1000lm | 2024-11-05 | 1 | CL 08 LED VERLICHTING | Nacht astronomisch in / uit | Citytouch OLC aanwezig | OV | 105280.367 | 431390.525
Alblasserdam | Krulmos | 010 43389 | 127288 Aluminium 4.0m con HDPE | 3.5 | 2024-11-07 | Hoogwerker gebruiken | Inspectie 2024 | 010 43389.01 | 132160 Ekra 20 helder lens 63 9W 1000 lumen 3000K RAL 9007 XiSR22 | 2005-11-01 | LED 09W 3000K 1000lm | 2024-11-07 | 1 | CL 08 LED VERLICHTING | Dimmen 40% | Citytouch OLC aanwezig | OV | 105291.576 | 431403.484
Alblasserdam | Krulmos | 011 43389 | 127288 Aluminium 4.0m con HDPE | 4 | 1986-12-01 | Hoogwerker gebruiken | Inspectie 2024 | 011 43389.01 | 132149 Ekra 20 helder lens 62 16W 2000 lumen 3000K RAL 9007 XiSR22 | 2024-11-05 | LED 16W 3000K 2000lm | 2024-11-05 | 1 | CL 08 LED VERLICHTING | Nacht astronomisch in / uit | Citytouch OLC aanwezig | OV | 105273.473 | 431413.741
Alblasserdam | Krulmos | 012 43389 | 127021 Staal gegalvaniseerd 04,0m con. | 4 | 1986-12-01 | Hoogwerker gebruiken | ALB VV masten vervangen 2024 deel C | 012 43389.01 | 2010 1xPLL 24 E | 2005-11-01 | 310024 PL-L 24W/830 4P MASTER | 2018-10-08 | 1 | CL 01 PL-L EVSA 20.000u | Nacht astronomisch in / uit |  | OV | 105293.218 | 431439.654
Alblasserdam | Krulmos | 013 43389 | 127288 Aluminium 4.0m con HDPE | 3.5 | 2024-11-07 | Hoogwerker gebruiken | Inspectie 2024 | 013 43389.01 | 132149 Ekra 20 helder lens 62 16W 2000 lumen 3000K RAL 9007 XiSR22 | 2005-10-01 | LED 09W 3000K 1000lm | 2018-10-09 | 1 | CL 08 LED VERLICHTING | Nacht astronomisch in / uit | Citytouch OLC aanwezig | OV | 105250.368 | 431413.498
Alblasserdam | Lavendel | 001 43433 | Aluminium 3.5m Con top60 | 3.5 | 1997-11-01 | Hoogwerker gebruiken | Inspectie 2024 | 001 43433.01 | KFK LED2WELL 1600lm overeenkomst | 2018-09-01 | LED 13W 3000K 1600lm | 2018-09-01 | 01 | CL 08 LED VERLICHTING | Nacht astronomisch in / uit |  | OV | 104772.63 | 431399.24
Alblasserdam | Lavendel | 002 43433 | Aluminium 3.5m Con top60 | 3.5 | 1997-12-01 | Hoogwerker gebruiken | Inspectie 2024 | 002 43433.01 | KFK LED2WELL 1600lm overeenkomst | 2018-09-01 | LED 13W 3000K 1600lm | 2018-09-01 | 01 | CL 08 LED VERLICHTING | Nacht astronomisch in / uit |  | OV | 104765.374 | 431382.699
Alblasserdam | Lavendel | 003 43433 | Aluminium 3.5m Con top60 | 3.5 | 1997-10-01 | Hoogwerker gebruiken | Inspectie 2024 | 003 43433.01 | KFK LED2WELL 1600lm overeenkomst | 2018-09-01 | LED 13W 3000K 1600lm | 2018-09-01 | 01 | CL 08 LED VERLICHTING | Nacht astronomisch in / uit |  | OV | 104746.58 | 431384.37
Alblasserdam | Lavendel | 004 43433 | Aluminium 3.5m Con top60 | 3.5 | 1997-10-01 | Hoogwerker gebruiken | Inspectie 2024 | 004 43433.01 | KFK LED2WELL 1600lm overeenkomst | 2018-09-01 | LED 13W 3000K 1600lm | 2018-09-01 | 01 | CL 08 LED VERLICHTING | Nacht astronomisch in / uit |  | OV | 104742.64 | 431399.03
Alblasserdam | Lavendel | 005 43433 | 127288 Aluminium 4.0m con HDPE | 4 | 2018-09-01 | Hoogwerker gebruiken | Inspectie 2024 | 005 43433.01 | KFK LED2WELL 2150lm overeenkomst | 2018-09-01 | LED 18W 3000K 2150lm | 2018-09-01 | 01 | CL 08 LED VERLICHTING | Nacht astronomisch in / uit |  | OV | 104723.791 | 431408.903
Alblasserdam | Lavendel | 006 43433 | Aluminium 3.5m Con top60 | 3.5 | 1997-12-01 | Hoogwerker gebruiken | Inspectie 2024 | 006 43433.01 | KFK LED2WELL 2150lm overeenkomst | 2018-09-01 | LED 18W 3000K 2150lm | 2018-11-30 | 01 | CL 08 LED VERLICHTING | Nacht astronomisch in / uit |  | OV | 104762.305 | 431353.949
Alblasserdam | Lavendel | 006A43433 | Aluminium 3.5m Con top60 | 3.5 | 1997-12-01 | Hoogwerker gebruiken | Inspectie 2024 | 006A43433.01 | KFK LED2WELL 1600lm overeenkomst | 2018-09-01 | LED 13W 3000K 1600lm | 2018-09-01 | 01 | CL 08 LED VERLICHTING | Nacht astronomisch in / uit |  | OV | 104753.917 | 431372.08
Alblasserdam | Lavendel | 007 43433 | Aluminium 3.5m Con top60 | 3.5 | 1997-10-01 | Hoogwerker gebruiken | Inspectie 2024 | 007 43433.01 | KFK LED2WELL 1600lm overeenkomst | 2018-09-01 | LED 13W 3000K 1600lm | 2018-09-01 | 01 | CL 08 LED VERLICHTING | Nacht astronomisch in / uit |  | OV | 104739.377 | 431361.243
Alblasserdam | Lavendel | 008 43433 | Aluminium 3.5m Con top60 | 3.5 | 1997-10-01 | Hoogwerker gebruiken | Inspectie 2024 | 008 43433.01 | KFK LED2WELL 1600lm overeenkomst | 2018-09-01 | LED 13W 3000K 1600lm | 2018-09-01 | 01 | CL 08 LED VERLICHTING | Nacht astronomisch in / uit |  | OV | 104728.715 | 431369.893
Alblasserdam | Lavendel | 009 43433 | Aluminium 3.5m Con top60 | 3.5 | 1997-10-01 | Hoogwerker gebruiken | Inspectie 2024 | 009 43433.01 | KFK LED2WELL 1600lm overeenkomst | 2018-09-01 | LED 13W 3000K 1600lm | 2018-09-01 | 01 | CL 08 LED VERLICHTING | Nacht astronomisch in / uit |  | OV | 104717.424 | 431359.674
Alblasserdam | Lavendel | 010 43433 | Aluminium 3.5m Con top60 | 3.5 | 1997-10-01 | Hoogwerker gebruiken | Inspectie 2024 | 010 43433.01 | KFK LED2WELL 1600lm overeenkomst | 2018-09-01 | LED 13W 3000K 1600lm | 2018-09-01 | 01 | CL 08 LED VERLICHTING | Nacht astronomisch in / uit |  | OV | 104706.919 | 431381.441
Alblasserdam | Lavendel | 011 43433 | Aluminium 3.5m Con top60 | 3.5 | 1997-10-01 | Hoogwerker gebruiken | Inspectie 2024 | 011 43433.01 | KFK LED2WELL 1600lm overeenkomst | 2018-09-01 | LED 13W 3000K 1600lm | 2018-09-01 | 01 | CL 08 LED VERLICHTING | Nacht astronomisch in / uit |  | OV | 104708.72 | 431396.1
Alblasserdam | Lavendel | 012 43433 | Aluminium 3.5m Con top60 | 3.5 | 1997-10-01 | Hoogwerker gebruiken | Inspectie 2024 | 012 43433.01 | KFK LED2WELL 1600lm overeenkomst | 2018-09-01 | LED 13W 3000K 1600lm | 2018-09-01 | 01 | CL 08 LED VERLICHTING | Nacht astronomisch in / uit |  | OV | 104698.204 | 431373.094
Alblasserdam | Lavendel | 013 43433 | Aluminium 3.5m Con top60 | 3.5 | 1997-10-01 | Hoogwerker gebruiken | Inspectie 2024 | 013 43433.01 | KFK LED2WELL 1600lm overeenkomst | 2018-09-01 | LED 13W 3000K 1600lm | 2018-09-01 | 01 | CL 08 LED VERLICHTING | Nacht astronomisch in / uit |  | OV | 104679.133 | 431383.192
Alblasserdam | Leeuwerikstraat | 001 43477 | 127310 Aluminium 6,0m UE 750mm HDPE | 5 | 2022-10-01 | Hoogwerker gebruiken | Inspectie 2024 | 001 43477.01 | 131140 LW-SRDS2 11W 1600LM 24A 730 DAME CC G4 XiSR22 X XC 7040C3M SPD | 2024-04-05 | LED 11W 3000K 1600lm | 2024-04-05 | 1 | CL 08 LED VERLICHTING | Nacht astronomisch in / uit | Citytouch OLC aanwezig | OV | 103708.578 | 431819.159
Alblasserdam | Leeuwerikstraat | 002 43477 | 127290 Aluminium 6.0m verl. UE 750mm | 6 | 2013-10-17 | Hoogwerker gebruiken | Inspectie 2024 | 002 43477.01 | 131140 LW-SRDS2 11W 1600LM 24A 730 DAME CC G4 XiSR22 X XC 7040C3M SPD | 2024-04-05 | LED 11W 3000K 1600lm | 2024-04-05 | 1 | CL 08 LED VERLICHTING | Nacht astronomisch in / uit | Citytouch OLC aanwezig | OV | 103720.953 | 431839.284
Alblasserdam | Leeuwerikstraat | 003 43477 | 127290 Aluminium 6.0m verl. UE 750mm | 6 | 2013-10-17 | Hoogwerker gebruiken | Inspectie 2024 | 003 43477.01 | 131140 LW-SRDS2 11W 1600LM 24A 730 DAME CC G4 XiSR22 X XC 7040C3M SPD | 2024-04-05 | LED 11W 3000K 1600lm | 2024-04-05 | 1 | CL 08 LED VERLICHTING | Nacht astronomisch in / uit | Citytouch OLC aanwezig | OV | 103733.732 | 431859.673
Alblasserdam | Leeuwerikstraat | 004 43477 | 127290 Aluminium 6.0m verl. UE 750mm | 6 | 2013-10-17 | Hoogwerker gebruiken | Inspectie 2024 | 004 43477.01 | 131140 LW-SRDS2 11W 1600LM 24A 730 DAME CC G4 XiSR22 X XC 7040C3M SPD | 2024-04-05 | LED 11W 3000K 1600lm | 2024-04-05 | 1 | CL 08 LED VERLICHTING | Nacht astronomisch in / uit | Citytouch OLC aanwezig | OV | 103746.326 | 431880.345
Alblasserdam | Leeuwerikstraat | 005 43477 | 127310 Aluminium 6,0m UE 750mm HDPE | 5 | 2022-10-01 | Hoogwerker gebruiken | Inspectie 2024 | 005 43477.01 | 131140 LW-SRDS2 11W 1600LM 24A 730 DAME CC G4 XiSR22 X XC 7040C3M SPD | 2024-04-05 | LED 11W 3000K 1600lm | 2024-04-05 | 1 | CL 08 LED VERLICHTING | Nacht astronomisch in / uit | Citytouch OLC aanwezig | OV | 103757.597 | 431897.67
Alblasserdam | Leeuwerikstraat | 006 43477 | 127310 Aluminium 6,0m UE 750mm HDPE | 5 | 2022-10-01 | Hoogwerker gebruiken | Inspectie 2024 | 006 43477.01 | 131140 LW-SRDS2 11W 1600LM 24A 730 DAME CC G4 XiSR22 X XC 7040C3M SPD | 2024-04-05 | LED 11W 3000K 1600lm | 2024-04-05 | 1 | CL 08 LED VERLICHTING | Nacht astronomisch in / uit | Citytouch OLC aanwezig | OV | 103775.544 | 431913.035
Alblasserdam | Leeuwerikstraat | 007 43477 | Aluminium 3.5m Con top60 | 3.5 | 1999-03-01 | Hoogwerker gebruiken | Inspectie 2023 | 007 43477.01 | 132145 Ekra 20 helder lens 62 9W 1000 lumen 3000K RAL 9007 XiSR22 | 2023-11-27 | LED 09W 3000K 1000lm | 2023-11-27 | 1 | CL 08 LED VERLICHTING | Nacht astronomisch in / uit | Zhaga Ready | OV | 103810.9 | 431905.126
Alblasserdam | Leeuwerikstraat | 008 43477 | 127310 Aluminium 6,0m UE 750mm HDPE | 5 | 2022-10-01 | Hoogwerker gebruiken | Inspectie 2024 | 008 43477.01 | 131160 LW-SRDS2 16W 2500LM 24A 730 DAME CC G4 XiSR22 X XC 7040C3M SPD | 2024-10-18 | LED 16W 3000K 2500lm | 2024-10-18 | 1 | CL 08 LED VERLICHTING | Nacht astronomisch in / uit | Citytouch OLC aanwezig | OV | 103760.164 | 431927.45
Alblasserdam | Lekstraat (Alblasserdam) | 001 43348 | Aluminium 5.0m UE 750mm | 5 | 2003-05-01 | Hoogwerker gebruiken | Armatuur vervangen 2023 | 001 43348.01 | 2500 1xPLL24 E | 2003-05-01 | 310024 PL-L 24W/830 4P MASTER | 2018-11-29 | 1 | Armatuur vervangen 2023 | Nacht astronomisch in / uit |  | OV | 103571.93 | 431736.446
Alblasserdam | Lekstraat (Alblasserdam) | 001A43348 | Aluminium 5.0m UE 750mm | 5 | 2003-02-01 | Hoogwerker gebruiken | Armatuur vervangen 2023 | 001A43348.01 | 2500 1xPLL24 E | 2003-02-01 | 310024 PL-L 24W/830 4P MASTER | 2018-11-29 | 1 | Armatuur vervangen 2023 | Nacht astronomisch in / uit |  | OV | 103589.718 | 431718.927
Alblasserdam | Lekstraat (Alblasserdam) | 002 43348 | Aluminium 5.0m UE 750mm | 5 | 2005-10-01 | Hoogwerker gebruiken | Armatuur vervangen 2023 | 002 43348.01 | 2500 1xPLL24 E | 2005-10-01 | 310024 PL-L 24W/830 4P MASTER | 2019-12-05 | 1 | Armatuur vervangen 2023 | Nacht astronomisch in / uit |  | OV | 103605.396 | 431694.972
Alblasserdam | Lekstraat (Alblasserdam) | 002A43348 | 127290 Aluminium 6.0m verl. UE 750mm | 6 | 2008-04-15 | Hoogwerker gebruiken | Armatuur vervangen 2023 | 002A43348.01 | ALTRA-2 1x PLL24 E | 2008-04-15 | 310024 PL-L 24W/830 4P MASTER | 2018-11-29 | 1 | Armatuur vervangen 2023 | Nacht astronomisch in / uit |  | OV | 103636.156 | 431679.93
Alblasserdam | Lekstraat (Alblasserdam) | 003 43348 | 127290 Aluminium 6.0m verl. UE 750mm | 6 | 2008-04-15 | Hoogwerker gebruiken | Armatuur vervangen 2023 | 003 43348.01 | ALTRA-2 1x PLL24 E | 2008-04-15 | 310024 PL-L 24W/830 4P MASTER | 2018-11-29 | 1 | Armatuur vervangen 2023 | Nacht astronomisch in / uit |  | OV | 103650.839 | 431658.602
Alblasserdam | Lekstraat (Alblasserdam) | 004 43348 | 127290 Aluminium 6.0m verl. UE 750mm | 6 | 2008-04-15 | Hoogwerker gebruiken | Armatuur vervangen 2023 | 004 43348.01 | ALTRA-2 1x PLL24 E | 2008-04-15 | 310024 PL-L 24W/830 4P MASTER | 2018-11-29 | 1 | Armatuur vervangen 2023 | Nacht astronomisch in / uit |  | OV | 103677.242 | 431649.011
Alblasserdam | Lekstraat (Alblasserdam) | 005 43348 | 127290 Aluminium 6.0m verl. UE 750mm | 6 | 2008-04-15 | Hoogwerker gebruiken | Armatuur vervangen 2023 | 005 43348.01 | ALTRA-2 1x PLL24 E | 2008-04-15 | 310024 PL-L 24W/830 4P MASTER | 2018-11-29 | 1 | Armatuur vervangen 2023 | Nacht astronomisch in / uit |  | OV | 103699.983 | 431621.097
Alblasserdam | Lekstraat (Alblasserdam) | 006 43348 | 127290 Aluminium 6.0m verl. UE 750mm | 6 | 2008-04-15 | Hoogwerker gebruiken | Armatuur vervangen 2023 | 006 43348.01 | ALTRA-2 1x PLL24 E | 2008-04-15 | 310024 PL-L 24W/830 4P MASTER | 2018-11-29 | 1 | Armatuur vervangen 2023 | Nacht astronomisch in / uit |  | OV | 103724.97 | 431613.198
Alblasserdam | Lekstraat (Alblasserdam) | 007 43348 | 127290 Aluminium 6.0m verl. UE 750mm | 6 | 2008-04-15 | Hoogwerker gebruiken | Armatuur vervangen 2023 | 007 43348.01 | ALTRA-2 1x PLL24 E | 2008-04-15 | 310024 PL-L 24W/830 4P MASTER | 2018-11-29 | 1 | Armatuur vervangen 2023 | Nacht astronomisch in / uit |  | OV | 103744.138 | 431587.856
Alblasserdam | Lekstraat (Alblasserdam) | 008 43348 | 127289 Aluminium 4.0m con.+MVB | 4 | 2008-04-15 | Hoogwerker gebruiken | Inspectie 2023 | 008 43348.01 | 132150 Ekra 20 helder lens 63 6W 600 lumen 3000K RAL 9007 XiSR22 | 2023-11-27 | LED 06W 3000K 600lm | 2023-11-27 | 1 | CL 08 LED VERLICHTING | Nacht astronomisch in / uit | Zhaga Ready | OV | 103775.779 | 431592.735
Alblasserdam | Lekstraat (Alblasserdam) | 009 43348 | 127310 Aluminium 6,0m UE 750mm HDPE | 6 | 2020-12-11 | Hoogwerker gebruiken | Armatuur vervangen 2023 | 009 43348.01 | ALTRA-2 1x PLL24 E | 2008-04-15 | 310024 PL-L 24W/830 4P MASTER | 2018-11-29 | 1 | Armatuur vervangen 2023 | Nacht astronomisch in / uit |  | OV | 103776.629 | 431573.942
Alblasserdam | Lekstraat (Alblasserdam) | 010 43348 | 127289 Aluminium 4.0m con.+MVB | 4 | 2008-04-15 | Hoogwerker gebruiken | Inspectie 2023 | 010 43348.01 | 132150 Ekra 20 helder lens 63 6W 600 lumen 3000K RAL 9007 XiSR22 | 2023-11-27 | LED 06W 3000K 600lm | 2023-11-27 | 1 | CL 08 LED VERLICHTING | Nacht astronomisch in / uit | Zhaga Ready | OV | 103797.983 | 431575.718
Alblasserdam | Lekstraat (Alblasserdam) | 011 43348 | 127290 Aluminium 6.0m verl. UE 750mm | 6 | 2008-04-15 | Hoogwerker gebruiken | Armatuur vervangen 2023 | 011 43348.01 | ALTRA-2 1x PLL24 E | 2008-04-15 | 310024 PL-L 24W/830 4P MASTER | 2018-11-29 | 1 | Armatuur vervangen 2023 | Nacht astronomisch in / uit |  | OV | 103798.57 | 431556.487
Alblasserdam | Lekstraat (Alblasserdam) | 012 43348 | Aluminium 4.0m zonder MVB | 4 | 2008-04-15 | Hoogwerker gebruiken | Inspectie 2023 | 012 43348.01 | 132150 Ekra 20 helder lens 63 6W 600 lumen 3000K RAL 9007 XiSR22 | 2023-11-27 | LED 06W 3000K 600lm | 2023-11-27 | 1 | CL 08 LED VERLICHTING | Nacht astronomisch in / uit | Zhaga Ready | OV | 103819.919 | 431559.038
Alblasserdam | Lekstraat (Alblasserdam) | 013 43348 | 127290 Aluminium 6.0m verl. UE 750mm | 6 | 2008-04-15 | Hoogwerker gebruiken | Armatuur vervangen 2023 | 013 43348.01 | ALTRA-2 1x PLL24 E | 2008-04-15 | 310024 PL-L 24W/830 4P MASTER | 2018-11-29 | 1 | Armatuur vervangen 2023 | Nacht astronomisch in / uit |  | OV | 103817.764 | 431542.479
Alblasserdam | Lekstraat (Alblasserdam) | 014 43348 | 127290 Aluminium 6.0m verl. UE 750mm | 6 | 2008-04-15 | Hoogwerker gebruiken | Armatuur vervangen 2023 | 014 43348.01 | ALTRA-2 1x PLL24 E | 2008-04-15 | 310024 PL-L 24W/830 4P MASTER | 2018-11-29 | 1 | Armatuur vervangen 2023 | Nacht astronomisch in / uit |  | OV | 103837.266 | 431521.157
Alblasserdam | Lekstraat (Alblasserdam) | 015 43348 | 127290 Aluminium 6.0m verl. UE 750mm | 6 | 2008-04-15 | Hoogwerker gebruiken | Armatuur vervangen 2023 | 015 43348.01 | ALTRA-2 1x PLL24 E | 2008-04-15 | 310024 PL-L 24W/830 4P MASTER | 2018-11-29 | 1 | Armatuur vervangen 2023 | Nacht astronomisch in / uit |  | OV | 103859.239 | 431547.296
Alblasserdam | Lekstraat (Alblasserdam) | 016 43348 | 127290 Aluminium 6.0m verl. UE 750mm | 6 | 2008-04-15 | Hoogwerker gebruiken | Armatuur vervangen 2023 | 016 43348.01 | ALTRA-2 1x PLL24 E | 2008-04-15 | 310024 PL-L 24W/830 4P MASTER | 2018-11-29 | 1 | Armatuur vervangen 2023 | Nacht astronomisch in / uit |  | OV | 103870.714 | 431573.679
Alblasserdam | Lelsstraat | 001 43526 | Aluminium 5.0m UE 750mm | 5 | 2003-11-01 | Hoogwerker gebruiken | Armatuur vervangen 2023 | 001 43526.01 | 2500 1xPLL24 E | 2003-11-01 | 310024 PL-L 24W/830 4P MASTER | 2018-11-01 | 1 | Armatuur vervangen 2023 | Nacht astronomisch in / uit |  | OV | 104862.185 | 430780.707
Alblasserdam | Lelsstraat | 002 43526 | Aluminium 5.0m UE 750mm | 5 | 2003-11-01 | Hoogwerker gebruiken | Armatuur vervangen 2023 | 002 43526.01 | 2500 1xPLL24 E | 2003-11-01 | 310024 PL-L 24W/830 4P MASTER | 2020-03-11 | 1 | Armatuur vervangen 2023 | Nacht astronomisch in / uit |  | OV | 104880.429 | 430794.17
Alblasserdam | Lelsstraat | 003 43526 | Aluminium 5.0m UE 750mm | 5 | 2003-11-01 | Hoogwerker gebruiken | Armatuur vervangen 2023 | 003 43526.01 | 2500 1xPLL24 E | 2000-12-01 | 310024 PL-L 24W/830 4P MASTER | 2018-11-01 | 1 | Armatuur vervangen 2023 | Nacht astronomisch in / uit |  | OV | 104884.841 | 430812.825
Alblasserdam | Lelsstraat | 004 43526 | Aluminium 3.5m Con top60 | 3.5 | 1985-04-01 | Hoogwerker gebruiken | Inspectie 2023 | 004 43526.01 | 132150 Ekra 20 helder lens 63 6W 600 lumen 3000K RAL 9007 XiSR22 | 2023-11-27 | LED 06W 3000K 600lm | 2023-11-27 | 1 | CL 08 LED VERLICHTING | Nacht astronomisch in / uit | Zhaga Ready | OV | 104862.72 | 430846.96
Alblasserdam | Lelsstraat | 005 43526 | Aluminium 5.0m UE 750mm | 5 | 2003-11-01 | Hoogwerker gebruiken | Armatuur vervangen 2023 | 005 43526.01 | 2500 1xPLL24 E | 2003-11-01 | 310036 PL-L 36W/830 4P MASTER | 2024-02-26 | 1 | Armatuur vervangen 2023 | Nacht astronomisch in / uit |  | OV | 104900.317 | 430829.003
Alblasserdam | Lelsstraat | 006 43526 | Aluminium 5.0m UE 750mm | 5 | 2003-11-01 | Hoogwerker gebruiken | Armatuur vervangen 2023 | 006 43526.01 | 2500 1xPLL24 E | 2003-11-01 | 310024 PL-L 24W/830 4P MASTER | 2024-03-22 | 1 | Armatuur vervangen 2023 | Nacht astronomisch in / uit |  | OV | 104903.56 | 430850.3
Alblasserdam | Lelsstraat | 007 43526 | Aluminium 5.0m UE 750mm | 5 | 2003-11-01 | Hoogwerker gebruiken | Armatuur vervangen 2023 | 007 43526.01 | 2500 1xPLL24 E | 2003-11-01 | 310024 PL-L 24W/830 4P MASTER | 2018-11-01 | 1 | Armatuur vervangen 2023 | Nacht astronomisch in / uit |  | OV | 104913.971 | 430868.842
Alblasserdam | Lelsstraat | 008 43526 | Aluminium 3.5m Con top60 | 3.5 | 1985-04-01 | Hoogwerker gebruiken | Inspectie 2023 | 008 43526.01 | 132150 Ekra 20 helder lens 63 6W 600 lumen 3000K RAL 9007 XiSR22 | 2023-11-27 | LED 06W 3000K 600lm | 2023-11-27 | 1 | CL 08 LED VERLICHTING | Nacht astronomisch in / uit | Zhaga Ready | OV | 104885.84 | 430884.67
Alblasserdam | Lelsstraat | 009 43526 | Aluminium 5.0m UE 750mm | 5 | 2003-11-01 | Hoogwerker gebruiken | Armatuur vervangen 2023 | 009 43526.01 | 2500 1xPLL24 E | 2003-11-01 | 310024 PL-L 24W/830 4P MASTER | 2018-11-01 | 1 | Armatuur vervangen 2023 | Nacht astronomisch in / uit |  | OV | 104931.268 | 430884.113
Alblasserdam | Lelsstraat | 010 43526 | Aluminium 5.0m UE 750mm | 5 | 2003-11-01 | Hoogwerker gebruiken | Armatuur vervangen 2023 | 010 43526.01 | 2500 1xPLL24 E | 2003-11-01 | 310024 PL-L 24W/830 4P MASTER | 2018-11-01 | 1 | Armatuur vervangen 2023 | Nacht astronomisch in / uit |  | OV | 104940.926 | 430901.496
Alblasserdam | Libel | 001 43544 | Staal 3.5m con | 3.5 | 1989-07-01 | Hoogwerker gebruiken | Inspectie 2023 | 001 43544.01 | 132160 Ekra 20 helder lens 63 9W 1000 lumen 3000K RAL 9007 XiSR22 | 2023-11-27 | LED 09W 3000K 1000lm | 2023-11-27 | 1 | CL 08 LED VERLICHTING | Nacht astronomisch in / uit | Zhaga Ready | OV | 104601.984 | 431659.086
Alblasserdam | Libel | 002 43544 | Staal 3.5m con | 3.5 | 1989-07-01 | Hoogwerker gebruiken | Inspectie 2023 | 002 43544.01 | 132160 Ekra 20 helder lens 63 9W 1000 lumen 3000K RAL 9007 XiSR22 | 2023-11-27 | LED 09W 3000K 1000lm | 2023-11-27 | 1 | CL 08 LED VERLICHTING | Nacht astronomisch in / uit | Zhaga Ready | OV | 104615.449 | 431665.25
Alblasserdam | Libel | 003 43544 | Staal 3.5m con | 3.5 | 1989-07-01 | Hoogwerker gebruiken | Inspectie 2023 | 003 43544.01 | 132160 Ekra 20 helder lens 63 9W 1000 lumen 3000K RAL 9007 XiSR22 | 2023-11-27 | LED 09W 3000K 1000lm | 2023-11-27 | 1 | CL 08 LED VERLICHTING | Nacht astronomisch in / uit | Zhaga Ready | OV | 104606.864 | 431681.196
Alblasserdam | Libel | 004 43544 | Staal 3.5m con | 3.5 | 1989-07-01 | Hoogwerker gebruiken | Inspectie 2023 | 004 43544.01 | 132160 Ekra 20 helder lens 63 9W 1000 lumen 3000K RAL 9007 XiSR22 | 2023-11-27 | LED 09W 3000K 1000lm | 2023-11-27 | 1 | CL 08 LED VERLICHTING | Nacht astronomisch in / uit | Zhaga Ready | OV | 104629.909 | 431685.77
Alblasserdam | Libel | 004A43544 | Staal 3.5m con | 3.5 | 1991-06-01 | Hoogwerker gebruiken | Inspectie 2023 | 004A43544.01 | 132145 Ekra 20 helder lens 62 9W 1000 lumen 3000K RAL 9007 XiSR22 | 2023-11-27 | LED 09W 3000K 1000lm | 2023-11-27 | 1 | CL 08 LED VERLICHTING | Nacht astronomisch in / uit | Zhaga Ready | OV | 104624.97 | 431697.774
Alblasserdam | Libel | 005 43544 | Staal 3.5m con | 3.5 | 1989-07-01 | Hoogwerker gebruiken | Inspectie 2023 | 005 43544.01 | 132160 Ekra 20 helder lens 63 9W 1000 lumen 3000K RAL 9007 XiSR22 | 2023-11-27 | LED 09W 3000K 1000lm | 2023-11-27 | 1 | CL 08 LED VERLICHTING | Nacht astronomisch in / uit | Zhaga Ready | OV | 104642.508 | 431703.529
Alblasserdam | Libel | 006 43544 | Staal 3.5m con | 3.5 | 1989-07-01 | Hoogwerker gebruiken | Inspectie 2023 | 006 43544.01 | 132160 Ekra 20 helder lens 63 9W 1000 lumen 3000K RAL 9007 XiSR22 | 2023-11-27 | LED 09W 3000K 1000lm | 2023-11-27 | 1 | CL 08 LED VERLICHTING | Nacht astronomisch in / uit | Zhaga Ready | OV | 104636.211 | 431720.411
Alblasserdam | Libel | 007 43544 | Staal 3.5m con | 3.5 | 1989-07-01 | Hoogwerker gebruiken | Inspectie 2023 | 007 43544.01 | 132160 Ekra 20 helder lens 63 9W 1000 lumen 3000K RAL 9007 XiSR22 | 2023-11-27 | LED 09W 3000K 1000lm | 2023-11-27 | 1 | CL 08 LED VERLICHTING | Nacht astronomisch in / uit | Zhaga Ready | OV | 104655.87 | 431722.132
Alblasserdam | Libel | 008 43544 | Staal 3.5m con | 3.5 | 1989-07-01 | Hoogwerker gebruiken | Inspectie 2023 | 008 43544.01 | 132160 Ekra 20 helder lens 63 9W 1000 lumen 3000K RAL 9007 XiSR22 | 2023-11-27 | LED 09W 3000K 1000lm | 2023-11-27 | 1 | CL 08 LED VERLICHTING | Nacht astronomisch in / uit | Zhaga Ready | OV | 104648.801 | 431738.557
Alblasserdam | Liesgras | 001 43450 | Staal 3.5m con | 3.5 | 1982-09-01 | Hoogwerker gebruiken | Inspectie 2021 | 001 43450.01 | Urbanstar BDS100DRW 18-3S LED | 2013-07-01 | LED 14W 3000K 1800lm | 2013-07-01 | 01 | CL 08 LED VERLICHTING | Nacht astronomisch in / uit |  | OV | 105538.948 | 431750.5
Alblasserdam | Liesgras | 002 43450 | Staal 3.5m con | 3.5 | 1982-09-01 | Hoogwerker gebruiken | Inspectie 2021 | 002 43450.01 | Urbanstar BDS100DRW 18-3S LED | 2013-07-01 | LED 14W 3000K 1800lm | 2013-07-01 | 01 | CL 08 LED VERLICHTING | Nacht astronomisch in / uit |  | OV | 105515.669 | 431763.795
Alblasserdam | Liesgras | 003 43450 | Staal 3.5m con | 3.5 | 1982-09-01 | Hoogwerker gebruiken | Inspectie 2021 | 003 43450.01 | Urbanstar BDS100DRW 18-3S LED | 2013-07-01 | LED 14W 3000K 1800lm | 2013-07-01 | 01 | CL 08 LED VERLICHTING | Nacht astronomisch in / uit |  | OV | 105491.759 | 431775.352
Alblasserdam | Liesgras | 004 43450 | Staal 3.5m con | 3.5 | 2001-02-01 | Hoogwerker gebruiken | Inspectie 2021 | 004 43450.01 | Urbanstar BDS100DRW 18-3S LED | 2013-07-01 | LED 14W 3000K 1800lm | 2013-07-01 | 01 | CL 08 LED VERLICHTING | Nacht astronomisch in / uit |  | OV | 105466.249 | 431788.778
Alblasserdam | Liesgras | 005 43450 | Staal 3.5m con | 3.5 | 1982-09-01 | Hoogwerker gebruiken | Inspectie 2021 | 005 43450.01 | Urbanstar BDS100DRW 18-3S LED | 2013-07-01 | LED 14W 3000K 1800lm | 2013-07-01 | 01 | CL 08 LED VERLICHTING | Nacht astronomisch in / uit |  | OV | 105444.989 | 431799.917
Alblasserdam | Liesgras | 006 43450 | Staal 3.5m con | 3.5 | 1982-09-01 | Hoogwerker gebruiken | Inspectie 2021 | 006 43450.01 | Urbanstar BDS100DRW 18-3S LED | 2013-07-01 | LED 14W 3000K 1800lm | 2013-07-01 | 01 | CL 08 LED VERLICHTING | Nacht astronomisch in / uit |  | OV | 105417.687 | 431808.673
Alblasserdam | Liesgras | 007 43450 | Staal 3.5m con | 3.5 | 2013-07-01 | Hoogwerker gebruiken | Inspectie 2021 | 007 43450.01 | Urbanstar BDS100DRW 18-3S LED | 2013-07-01 | LED 14W 3000K 1800lm | 2013-07-01 | 01 | CL 08 LED VERLICHTING | Nacht astronomisch in / uit |  | OV | 105401.223 | 431795.605
Alblasserdam | Lindelaan (Alblasserdam) | 001 43496 | Aluminium 5.0m UE 750mm | 5 | 2005-03-01 | Hoogwerker gebruiken | Inspectie 2024 | 001 43496.01 | 131150 LW-SRDS2 13W 2000LM 24A 730 DAME CC G4 XiSR22 X XC 7040C3M SPD | 2024-06-15 | LED 13W 3000K 2000lm | 2024-06-15 | 1 | CL 08 LED VERLICHTING | Dimmen 20% | Citytouch OLC aanwezig | OV | 105085.11 | 431286.09
Alblasserdam | Lindelaan (Alblasserdam) | 002 43496 | Aluminium 5.0m UE 750mm | 5 | 2005-02-01 | Hoogwerker gebruiken | Inspectie 2024 | 002 43496.01 | 131150 LW-SRDS2 13W 2000LM 24A 730 DAME CC G4 XiSR22 X XC 7040C3M SPD | 2024-06-15 | LED 13W 3000K 2000lm | 2024-06-15 | 1 | CL 08 LED VERLICHTING | Dimmen 20% | Citytouch OLC aanwezig | OV | 105070.8 | 431301.04
Alblasserdam | Lindelaan (Alblasserdam) | 003 43496 | Aluminium 5.0m UE 750mm | 5 | 2005-02-01 | Hoogwerker gebruiken | Inspectie 2024 | 003 43496.01 | 131150 LW-SRDS2 13W 2000LM 24A 730 DAME CC G4 XiSR22 X XC 7040C3M SPD | 2024-06-15 | LED 13W 3000K 2000lm | 2024-06-15 | 1 | CL 08 LED VERLICHTING | Dimmen 20% | Citytouch OLC aanwezig | OV | 105056.165 | 431316.115
Alblasserdam | Lindelaan (Alblasserdam) | 004 43496 | Aluminium 5.0m UE 750mm | 5 | 2007-04-12 | Hoogwerker gebruiken | Inspectie 2024 | 004 43496.01 | 131150 LW-SRDS2 13W 2000LM 24A 730 DAME CC G4 XiSR22 X XC 7040C3M SPD | 2024-06-15 | LED 13W 3000K 2000lm | 2024-06-15 | 1 | CL 08 LED VERLICHTING | Dimmen 20% | Citytouch OLC aanwezig | OV | 105038.925 | 431334.295
Alblasserdam | Lindelaan (Alblasserdam) | 005 43496 | Aluminium 5.0m UE 750mm | 5 | 2012-01-25 | Hoogwerker gebruiken | Inspectie 2024 | 005 43496.01 | 131150 LW-SRDS2 13W 2000LM 24A 730 DAME CC G4 XiSR22 X XC 7040C3M SPD | 2024-06-15 | LED 13W 3000K 2000lm | 2024-06-15 | 1 | CL 08 LED VERLICHTING | Dimmen 20% | Citytouch OLC aanwezig | OV | 105037.225 | 431355.285
Alblasserdam | Lindelaan (Alblasserdam) | 006 43496 | Aluminium 5.0m UE 750mm | 5 | 2007-04-12 | Hoogwerker gebruiken | Inspectie 2024 | 006 43496.01 | 131150 LW-SRDS2 13W 2000LM 24A 730 DAME CC G4 XiSR22 X XC 7040C3M SPD | 2024-06-15 | LED 13W 3000K 2000lm | 2024-06-15 | 1 | CL 08 LED VERLICHTING | Dimmen 20% | Citytouch OLC aanwezig | OV | 105021.57 | 431363.123
Alblasserdam | Lindelaan (Alblasserdam) | 007 43496 | Aluminium 5.0m UE 750mm | 5 | 2007-04-12 | Hoogwerker gebruiken | Inspectie 2024 | 007 43496.01 | 131150 LW-SRDS2 13W 2000LM 24A 730 DAME CC G4 XiSR22 X XC 7040C3M SPD | 2024-06-15 | LED 13W 3000K 2000lm | 2024-06-15 | 1 | CL 08 LED VERLICHTING | Dimmen 20% | Citytouch OLC aanwezig | OV | 105025.05 | 431383.845
Alblasserdam | Lindelaan (Alblasserdam) | 008 43496 | Aluminium 5.0m UE 750mm | 5 | 2007-04-12 | Hoogwerker gebruiken | Inspectie 2024 | 008 43496.01 | 131150 LW-SRDS2 13W 2000LM 24A 730 DAME CC G4 XiSR22 X XC 7040C3M SPD | 2024-06-15 | LED 13W 3000K 2000lm | 2024-06-15 | 1 | CL 08 LED VERLICHTING | Dimmen 20% | Citytouch OLC aanwezig | OV | 105013.451 | 431397.516
Alblasserdam | Lindelaan (Alblasserdam) | 009 43496 | Aluminium 5.0m UE 750mm | 5 | 2007-04-12 | Hoogwerker gebruiken | Inspectie 2024 | 009 43496.01 | 131150 LW-SRDS2 13W 2000LM 24A 730 DAME CC G4 XiSR22 X XC 7040C3M SPD | 2024-06-15 | LED 13W 3000K 2000lm | 2024-06-15 | 1 | CL 08 LED VERLICHTING | Dimmen 20% | Citytouch OLC aanwezig | OV | 105021.536 | 431412.59
Alblasserdam | Lindelaan (Alblasserdam) | 010 43496 | Aluminium 5.0m UE 750mm | 5 | 2007-04-12 | Hoogwerker gebruiken | Inspectie 2024 | 010 43496.01 | 131150 LW-SRDS2 13W 2000LM 24A 730 DAME CC G4 XiSR22 X XC 7040C3M SPD | 2024-06-15 | LED 13W 3000K 2000lm | 2024-06-15 | 1 | CL 08 LED VERLICHTING | Dimmen 20% | Citytouch OLC aanwezig | OV | 105010.086 | 431428.397
Alblasserdam | Lindelaan (Alblasserdam) | 011 43496 | 127310 Aluminium 6,0m UE 750mm HDPE | 6 | 2022-04-26 | Hoogwerker gebruiken | Inspectie 2022 | 011 43496.01 | Piano-Mini 16 LED.... WW 350mA | 2015-10-02 | LED 17W 3000K 2200lm | 2015-10-02 | 01 | CL 08 LED VERLICHTING | Dimmen 25% | basis -25% | OV | 104990.542 | 431461.63
Alblasserdam | Lindelaan (Alblasserdam) | 012 43496 | 127310 Aluminium 6,0m UE 750mm HDPE | 6 | 2022-04-26 | Hoogwerker gebruiken | Inspectie 2022 | 012 43496.01 | Piano-Mini 16 LED.... WW 350mA | 2015-10-02 | LED 17W 3000K 2200lm | 2015-10-02 | 01 | CL 08 LED VERLICHTING | Dimmen 25% | basis -25% | OV | 104993.31 | 431494.49
Alblasserdam | Lindelaan (Alblasserdam) | 013 43496 | 127288 Aluminium 4.0m con HDPE | 4 | 2021-11-17 | Hoogwerker gebruiken | Inspectie 2021 | 013 43496.01 | BART L2W 2xBA/1xA 740 DD 4000K RAL7038 | 2013-03-15 | LED 15W 4000K 1600lm | 2013-03-15 | 01 | CL 08 LED VERLICHTING | Nacht astronomisch in / uit |  | OV | 104989.88 | 431507.372
Alblasserdam | Lindelaan (Alblasserdam) | 014 43496 | 127288 Aluminium 4.0m con HDPE | 4 | 2021-11-17 | Hoogwerker gebruiken | Inspectie 2021 | 014 43496.01 | BART L2W 2xBA/1xA 740 DD 4000K RAL7038 | 2013-03-15 | LED 15W 4000K 1600lm | 2013-03-15 | 01 | CL 08 LED VERLICHTING | Nacht astronomisch in / uit |  | OV | 104987.5 | 431528.61
Alblasserdam | Lindelaan (Alblasserdam) | 015 43496 | Aluminium 5.0m UE 750mm | 5 | 1995-06-01 | Hoogwerker gebruiken | Inspectie 2021 | 015 43496.01 | Piano-Mini 16 LED.... WW 350mA | 2015-10-02 | LED 17W 3000K 2200lm | 2015-10-02 | 01 | CL 08 LED VERLICHTING | Dimmen 20% | basis -20% | OV | 104984.133 | 431548.96
Alblasserdam | Lingestraat (Alblasserdam) | 001 43325 | 127290 Aluminium 6.0m verl. UE 750mm | 6 | 2008-04-15 | Hoogwerker gebruiken | Inspectie 2024 | 001 43325.01 | 131160 LW-SRDS2 16W 2500LM 24A 730 DAME CC G4 XiSR22 X XC 7040C3M SPD | 2024-09-15 | LED 16W 3000K 2500lm | 2024-09-15 | 1 | CL 08 LED VERLICHTING | Nacht astronomisch in / uit | Citytouch OLC aanwezig | OV | 103744.453 | 431511.578
Alblasserdam | Lingestraat (Alblasserdam) | 002 43325 | 127290 Aluminium 6.0m verl. UE 750mm | 6 | 2008-04-15 | Hoogwerker gebruiken | Inspectie 2024 | 002 43325.01 | 131160 LW-SRDS2 16W 2500LM 24A 730 DAME CC G4 XiSR22 X XC 7040C3M SPD | 2024-09-15 | LED 16W 3000K 2500lm | 2024-09-15 | 1 | CL 08 LED VERLICHTING | Nacht astronomisch in / uit | Citytouch OLC aanwezig | OV | 103764.763 | 431551.118
Alblasserdam | Maasstraat (Alblasserdam) | 001 43463 | 127296 Aluminium 6.0m con. UE 750mm | 6 | 2008-04-14 | Hoogwerker gebruiken | Armatuur vervangen 2023 | 001 43463.01 | ALTRA-2 1x PLL24 E | 2008-04-14 | 310024 PL-L 24W/830 4P MASTER | 2018-11-30 | 1 | Armatuur vervangen 2023 | Nacht astronomisch in / uit |  | OV | 103644.973 | 431798.687
Alblasserdam | Maasstraat (Alblasserdam) | 002 43463 | Aluminium 3.5m Con top60 | 3.5 | 2016-05-07 | Hoogwerker gebruiken | Inspectie 2023 | 002 43463.01 | 132145 Ekra 20 helder lens 62 9W 1000 lumen 3000K RAL 9007 XiSR22 | 2023-11-27 | LED 09W 3000K 1000lm | 2023-11-27 | 1 | CL 08 LED VERLICHTING | Nacht astronomisch in / uit | Zhaga Ready | OV | 103647.6 | 431790.28
Alblasserdam | Maasstraat (Alblasserdam) | 003 43463 | 127310 Aluminium 6,0m UE 750mm HDPE | 6 | 2020-04-28 | Hoogwerker gebruiken | Armatuur vervangen 2023 | 003 43463.01 | ALTRA-2 1x PLL24 E | 2008-04-14 | 310024 PL-L 24W/830 4P MASTER | 2018-11-30 | 1 | Armatuur vervangen 2023 | Nacht astronomisch in / uit |  | OV | 103637.02 | 431769.14
Alblasserdam | Maasstraat (Alblasserdam) | 004 43463 | 127296 Aluminium 6.0m con. UE 750mm | 6 | 2008-04-14 | Hoogwerker gebruiken | Armatuur vervangen 2023 | 004 43463.01 | ALTRA-2 1x PLL24 E | 2008-04-14 | 310036 PL-L 36W/830 4P MASTER | 2022-11-21 | 1 | Armatuur vervangen 2023 | Nacht astronomisch in / uit |  | OV | 103643.395 | 431746.122
Alblasserdam | Maasstraat (Alblasserdam) | 006 43463 | 127296 Aluminium 6.0m con. UE 750mm | 6 | 2010-05-07 | Hoogwerker gebruiken | Armatuur vervangen 2023 | 006 43463.01 | ALTRA-2 1xPLL 36 E | 2010-05-07 | 310036 PL-L 36W/830 4P MASTER | 2018-11-30 | 1 | Armatuur vervangen 2023 | Nacht astronomisch in / uit |  | OV | 103669.058 | 431736.143
Alblasserdam | Maasstraat (Alblasserdam) | 007 43463 | 127296 Aluminium 6.0m con. UE 750mm | 6 | 1998-09-01 | Hoogwerker gebruiken | Armatuur vervangen 2023 | 007 43463.01 | ALTRA-2 1x PLL24 E | 2000-11-01 | 310036 PL-L 36W/830 4P MASTER | 2022-12-20 | 1 | Armatuur vervangen 2023 | Nacht astronomisch in / uit |  | OV | 103688.904 | 431711.75
Alblasserdam | Maasstraat (Alblasserdam) | 008 43463 | 127296 Aluminium 6.0m con. UE 750mm | 6 | 2010-05-07 | Hoogwerker gebruiken | Armatuur vervangen 2023 | 008 43463.01 | ALTRA-2 1xPLL 36 E | 2010-05-07 | 310036 PL-L 36W/830 4P MASTER | 2018-11-30 | 1 | Armatuur vervangen 2023 | Nacht astronomisch in / uit |  | OV | 103719.58 | 431704.985
Alblasserdam | Maasstraat (Alblasserdam) | 008A43463 | NIETJE MET STRIPELITE |  | 2011-01-01 | Ladder gebruiken | Inspectie <= 2018 | 008A43463.01 | STRIPELITE | 2011-01-01 | LED 07W 3000k 350lm | 2011-01-01 | 01 | CL 08 LED VERLICHTING | Nacht astronomisch in / uit |  | OV | 103737.264 | 431741.609
Alblasserdam | Maasstraat (Alblasserdam) | 009 43463 | 127295 Aluminium CO 3,50m HDPE | 3.5 | 2024-04-25 | Ladder gebruiken | Inspectie 2024 | 009 43463.01 | 132145 Ekra 20 helder lens 62 9W 1000 lumen 3000K RAL 9007 XiSR22 | 2023-11-27 | LED 09W 3000K 1000lm | 2023-11-27 | 1 | CL 08 LED VERLICHTING | Nacht astronomisch in / uit | Zhaga Ready | OV | 103729.079 | 431704.657
Alblasserdam | Maasstraat (Alblasserdam) | 009A43463 | NIETJE MET STRIPELITE |  | 2011-01-01 | Ladder gebruiken | Inspectie <= 2018 | 009A43463.01 | STRIPELITE | 2011-01-01 | LED 07W 3000k 350lm | 2011-01-01 | 01 | CL 08 LED VERLICHTING | Nacht astronomisch in / uit |  | OV | 103739.472 | 431738.324
Alblasserdam | Maasstraat (Alblasserdam) | 010 43463 | Aluminium 3.5m Con top60 | 3.5 | 2010-05-07 | Ladder gebruiken | Inspectie 2023 | 010 43463.01 | 132145 Ekra 20 helder lens 62 9W 1000 lumen 3000K RAL 9007 XiSR22 | 2023-11-27 | LED 09W 3000K 1050lm | 2023-11-27 | 1 | CL 08 LED VERLICHTING | Nacht astronomisch in / uit | Zhaga Ready | OV | 103740.504 | 431719.816
Alblasserdam | Maasstraat (Alblasserdam) | 010A43463 | NIETJE MET STRIPELITE |  | 2011-01-01 | Ladder gebruiken | Inspectie <= 2018 | 010A43463.01 | STRIPELITE | 2011-01-01 | LED 07W 3000k 350lm | 2011-01-01 | 01 | CL 08 LED VERLICHTING | Nacht astronomisch in / uit |  | OV | 103742.128 | 431734.532
Alblasserdam | Maasstraat (Alblasserdam) | 011 43463 | PENSEEL |  | 2011-01-01 | Hoogwerker gebruiken | Inspectie 2021 | 011 43463.01 | MARTINI LUX 400 LED 48st | 2011-01-01 | LED 64W 3000K 3205lm | 2011-01-01 | 01 | CL 08 LED VERLICHTING | Nacht astronomisch in / uit |  | OV | 103726.97 | 431730.342
[8 empty] | 011 43463.02 | MARTINI LUX 400 LED 48st | 2011-01-01 | LED 64W 3000K 3205lm | 2011-01-01 | 01 | CL 08 LED VERLICHTING | Nacht astronomisch in / uit |  | OV
[8 empty] | 011 43463.03 | MARTINI LUX 400 LED 48st | 2011-01-01 | LED 64W 3000K 3205lm | 2011-01-01 | 01 | CL 08 LED VERLICHTING | Nacht astronomisch in / uit |  | OV
Alblasserdam | Maasstraat (Alblasserdam) | 011A43463 | NIETJE MET STRIPELITE |  | 2011-01-01 | Ladder gebruiken | Inspectie <= 2018 | 011A43463.01 | STRIPELITE | 2011-01-01 | LED 07W 3000k 350lm | 2011-01-01 | 01 | CL 08 LED VERLICHTING | Nacht astronomisch in / uit |  | OV | 103747.142 | 431734.771
Alblasserdam | Maasstraat (Alblasserdam) | 012 43463 | Aluminium 3.5m Con top60 | 3.5 | 2010-05-07 | Ladder gebruiken | Inspectie 2023 | 012 43463.01 | 132145 Ekra 20 helder lens 62 9W 1000 lumen 3000K RAL 9007 XiSR22 | 2023-11-27 | LED 09W 3000K 1000lm | 2023-11-27 | 1 | CL 08 LED VERLICHTING | Nacht astronomisch in / uit | Zhaga Ready | OV | 103751.877 | 431734.789
Alblasserdam | Maasstraat (Alblasserdam) | 012A43463 | NIETJE MET STRIPELITE |  | 2011-01-01 | Ladder gebruiken | Inspectie <= 2018 | 012A43463.01 | STRIPELITE | 2011-01-01 | LED 07W 3000k 350lm | 2011-01-01 | 01 | CL 08 LED VERLICHTING | Nacht astronomisch in / uit |  | OV | 103746.903 | 431738.862
Alblasserdam | Maasstraat (Alblasserdam) | 013 43463 | 127296 Aluminium 6.0m con. UE 750mm | 6 | 2010-05-07 | Hoogwerker gebruiken | Armatuur vervangen 2023 | 013 43463.01 | ALTRA-2 1xPLL 36 E | 2010-05-07 | 310036 PL-L 36W/830 4P MASTER | 2018-11-30 | 1 | Armatuur vervangen 2023 | Nacht astronomisch in / uit |  | OV | 103734.876 | 431685.32
Alblasserdam | Maasstraat (Alblasserdam) | 014 43463 | Aluminium 3.5m Con top60 | 3.5 | 2010-05-07 | Hoogwerker gebruiken | Inspectie 2023 | 014 43463.01 | 132160 Ekra 20 helder lens 63 9W 1000 lumen 3000K RAL 9007 XiSR22 | 2023-11-27 | LED 09W 3000K 1000lm | 2023-11-27 | 1 | CL 08 LED VERLICHTING | Nacht astronomisch in / uit | Zhaga Ready | OV | 103754.88 | 431686.375
Alblasserdam | Maasstraat (Alblasserdam) | 015 43463 | 127296 Aluminium 6.0m con. UE 750mm | 6 | 2010-05-07 | Hoogwerker gebruiken | Armatuur vervangen 2023 | 015 43463.01 | ALTRA-2 1xPLL 36 E | 2010-05-07 | 310036 PL-L 36W/830 4P MASTER | 2018-11-30 | 1 | Armatuur vervangen 2023 | Nacht astronomisch in / uit |  | OV | 103753.562 | 431671.008
Alblasserdam | Maasstraat (Alblasserdam) | 016 43463 | 127296 Aluminium 6.0m con. UE 750mm | 6 | 2010-05-07 | Hoogwerker gebruiken | Armatuur vervangen 2023 | 016 43463.01 | ALTRA-2 1xPLL 36 E | 2010-05-07 | 310036 PL-L 36W/830 4P MASTER | 2021-03-12 | 1 | Armatuur vervangen 2023 | Nacht astronomisch in / uit |  | OV | 103772.627 | 431655.072
Alblasserdam | Maasstraat (Alblasserdam) | 017 43463 | Aluminium 3.5m Con top60 | 3.5 | 2010-05-07 | Hoogwerker gebruiken | Inspectie 2023 | 017 43463.01 | 132145 Ekra 20 helder lens 62 9W 1000 lumen 3000K RAL 9007 XiSR22 | 2023-11-27 | LED 09W 3000K 1000lm | 2023-11-27 | 1 | CL 08 LED VERLICHTING | Nacht astronomisch in / uit | Zhaga Ready | OV | 103788.96 | 431655.397
Alblasserdam | Maasstraat (Alblasserdam) | 018 43463 | 127296 Aluminium 6.0m con. UE 750mm | 6 | 2010-05-07 | Hoogwerker gebruiken | Armatuur vervangen 2023 | 018 43463.01 | ALTRA-2 1xPLL 36 E | 2010-05-07 | 310036 PL-L 36W/830 4P MASTER | 2018-11-30 | 1 | Armatuur vervangen 2023 | Nacht astronomisch in / uit |  | OV | 103798.111 | 431646.898
Alblasserdam | Maasstraat (Alblasserdam) | 019 43463 | Aluminium 4.0m zonder MVB | 4 | 2003-11-01 | Hoogwerker gebruiken | Inspectie 2023 | 019 43463.01 | 132145 Ekra 20 helder lens 62 9W 1000 lumen 3000K RAL 9007 XiSR22 | 2023-11-27 | LED 09W 3000K 1000lm | 2023-11-27 | 1 | CL 08 LED VERLICHTING | Nacht astronomisch in / uit | Zhaga Ready | OV | 103784.818 | 431615.243
Alblasserdam | Maasstraat (Alblasserdam) | 020 43463 | 127296 Aluminium 6.0m con. UE 750mm | 6 | 2008-04-14 | Hoogwerker gebruiken | Armatuur vervangen 2023 | 020 43463.01 | ALTRA-2 1x PLL24 E | 2008-04-14 | 310024 PL-L 24W/830 4P MASTER | 2018-11-30 | 1 | Armatuur vervangen 2023 | Nacht astronomisch in / uit |  | OV | 103809.424 | 431625.639
Alblasserdam | Maasstraat (Alblasserdam) | 021 43463 | 127296 Aluminium 6.0m con. UE 750mm | 6 | 2008-04-14 | Hoogwerker gebruiken | Armatuur vervangen 2023 | 021 43463.01 | ALTRA-2 1x PLL24 E | 2008-04-14 | 310024 PL-L 24W/830 4P MASTER | 2018-11-30 | 1 | Armatuur vervangen 2023 | Nacht astronomisch in / uit |  | OV | 103831.26 | 431616.024
Alblasserdam | Maasstraat (Alblasserdam) | 022 43463 | Aluminium 4.0m zonder MVB | 4 | 2003-11-01 | Hoogwerker gebruiken | Inspectie 2023 | 022 43463.01 | 132145 Ekra 20 helder lens 62 9W 1000 lumen 3000K RAL 9007 XiSR22 | 2023-11-27 | LED 09W 3000K 1000lm | 2023-11-27 | 1 | CL 08 LED VERLICHTING | Nacht astronomisch in / uit | Zhaga Ready | OV | 103823.357 | 431589.761
Alblasserdam | Maasstraat (Alblasserdam) | 023 43463 | 127296 Aluminium 6.0m con. UE 750mm | 6 | 2008-01-02 | Hoogwerker gebruiken | Armatuur vervangen 2023 | 023 43463.01 | ALTRA-2 1x PLL24 E | 2008-01-02 | 310024 PL-L 24W/830 4P MASTER | 2018-11-30 | 1 | Armatuur vervangen 2023 | Nacht astronomisch in / uit |  | OV | 103849.226 | 431603.223
Alblasserdam | Maasstraat (Alblasserdam) | 024 43463 | 127296 Aluminium 6.0m con. UE 750mm | 6 | 2008-04-14 | Hoogwerker gebruiken | Armatuur vervangen 2023 | 024 43463.01 | ALTRA-2 1x PLL24 E | 2008-04-14 | 310024 PL-L 24W/830 4P MASTER | 2018-11-30 | 1 | Armatuur vervangen 2023 | Nacht astronomisch in / uit |  | OV | 103865.344 | 431588.249
Alblasserdam | Maasstraat (Alblasserdam) | 025 43463 | 127296 Aluminium 6.0m con. UE 750mm | 6 | 1996-06-01 | Hoogwerker gebruiken | Inspectie 2024 | 025 43463.01 | LW-SRDS2 1600 LM 16A 730 DAME CC | 2018-09-01 | LED 13W 3000K 1600lm | 2018-09-01 | 01 | CL 08 LED VERLICHTING | Nacht astronomisch in / uit |  | OV | 103886.788 | 431584.097
Alblasserdam | Maasstraat (Alblasserdam) | 026 43463 | 127296 Aluminium 6.0m con. UE 750mm | 6 | 2002-10-01 | Hoogwerker gebruiken | Inspectie 2024 | 026 43463.01 | LW-SRDS2 1600 LM 16A 730 DAME CC | 2018-09-01 | LED 13W 3000K 1600lm | 2018-09-01 | 01 | CL 08 LED VERLICHTING | Nacht astronomisch in / uit |  | OV | 103904.77 | 431578.191
Alblasserdam | Maasstraat (Alblasserdam) | 027 43463 | Aluminium 3.5m Con top60 | 3.5 | 1998-06-01 | Hoogwerker gebruiken | Inspectie 2024 | 027 43463.01 | KFK LED2WELL 1050lm overeenkomst | 2018-09-01 | LED 09W 3000K 1050lm | 2018-09-01 | 1 | CL 08 LED VERLICHTING | Nacht astronomisch in / uit |  | OV | 103913.92 | 431567.26
Alblasserdam | Magnoliastraat (Alblasserdam) | 001 43333 | Aluminium 5.0m UE 750mm | 5 | 2004-01-01 | Hoogwerker gebruiken | Inspectie 2024 | 001 43333.01 | 131150 LW-SRDS2 13W 2000LM 24A 730 DAME CC G4 XiSR22 X XC 7040C3M SPD | 2024-06-15 | LED 13W 3000K 2000lm | 2024-06-15 | 1 | CL 08 LED VERLICHTING | Nacht astronomisch in / uit | Citytouch OLC aanwezig | OV | 104640.613 | 430992.13
Alblasserdam | Magnoliastraat (Alblasserdam) | 002 43333 | Aluminium 5.0m UE 750mm | 5 | 2004-01-01 | Hoogwerker gebruiken | Inspectie 2024 | 002 43333.01 | 131150 LW-SRDS2 13W 2000LM 24A 730 DAME CC G4 XiSR22 X XC 7040C3M SPD | 2024-06-15 | LED 13W 3000K 2000lm | 2024-06-15 | 1 | CL 08 LED VERLICHTING | Nacht astronomisch in / uit | Citytouch OLC aanwezig | OV | 104636.261 | 431014.26
Alblasserdam | Magnoliastraat (Alblasserdam) | 003 43333 | Aluminium 5.0m UE 750mm | 5 | 2004-01-01 | Hoogwerker gebruiken | Inspectie 2024 | 003 43333.01 | 131150 LW-SRDS2 13W 2000LM 24A 730 DAME CC G4 XiSR22 X XC 7040C3M SPD | 2024-06-15 | LED 13W 3000K 2000lm | 2024-06-15 | 1 | CL 08 LED VERLICHTING | Nacht astronomisch in / uit | Citytouch OLC aanwezig | OV | 104646.955 | 431033.82
Alblasserdam | Magnoliastraat (Alblasserdam) | 004 43333 | Aluminium 5.0m UE 750mm | 5 | 2004-01-01 | Hoogwerker gebruiken | Inspectie 2024 | 004 43333.01 | 131150 LW-SRDS2 13W 2000LM 24A 730 DAME CC G4 XiSR22 X XC 7040C3M SPD | 2024-06-15 | LED 13W 3000K 2000lm | 2024-06-15 | 1 | CL 08 LED VERLICHTING | Nacht astronomisch in / uit | Citytouch OLC aanwezig | OV | 104643.61 | 431058.77
Alblasserdam | Magnoliastraat (Alblasserdam) | 005 43333 | Aluminium 5.0m UE 750mm | 5 | 2004-01-01 | Hoogwerker gebruiken | Inspectie 2024 | 005 43333.01 | 131150 LW-SRDS2 13W 2000LM 24A 730 DAME CC G4 XiSR22 X XC 7040C3M SPD | 2024-06-15 | LED 13W 3000K 2000lm | 2024-06-15 | 1 | CL 08 LED VERLICHTING | Nacht astronomisch in / uit | Citytouch OLC aanwezig | OV | 104658.91 | 431081.68
Alblasserdam | Marineweg | 001 71820 | 127291 Aluminium 6.0m verl. UE 500mm | 6 | 2011-04-20 | Hoogwerker gebruiken | Alblasserdam vv 2025 AAV deel A | 001 71820.01 | Evolo-2 CPO 90W dim | 2014-11-20 | 260090 CPO-TW 090W/728 MASTER | 2021-04-20 | 1 | Armatuur vervangen 2025 | Nacht astronomisch in / uit |  | OV | 104869.161 | 430361.82
Alblasserdam | Marineweg | 003 71820 | 127291 Aluminium 6.0m verl. UE 500mm | 6 | 2011-04-20 | Hoogwerker gebruiken | Inspectie <= 2018 | 003 71820.01 | ALTRA-2 1xPLL 36 E | 2011-04-20 | 310036 PL-L 36W/830 4P MASTER | 2018-10-12 | 1 | CL 01 PL-L EVSA 20.000u | Nacht astronomisch in / uit | Dynadimmer aanwezig | OV | 104859.756 | 430384.33
Alblasserdam | Marineweg | 004 71820 | Aluminium 6.0m Verl. UD D76 | 6 | 2011-04-20 | Hoogwerker gebruiken | Alblasserdam vv 2025 AAV deel A | 004 71820.01 | ALTRA-2 1xPLL 36 E | 2011-04-20 | 310036 PL-L 36W/830 4P MASTER | 2018-10-12 | 1 | Armatuur vervangen 2025 | Nacht Dim na 02.30 1u 70%2,5u 50% | om 2.30 tot 3.30 uur 70% tot 6 uur 50% | OV | 104850.525 | 430373.868
[8 empty] | 004 71820.02 | ALTRA-3 1xPLL 55 E | 2011-04-20 | 310055 PL-L 55W/830 4P MASTER | 2018-10-12 | 1 | Armatuur vervangen 2025 | Nacht Dim na 22.00 3u 70% 5u 50% | om 22.00 tot 1.00 uur 70% tot 6 uur 50% | OV
Alblasserdam | Marineweg | 005 71820 | 127291 Aluminium 6.0m verl. UE 500mm | 6 | 2011-04-20 | Hoogwerker gebruiken | Inspectie <= 2018 | 005 71820.01 | ALTRA-2 1xPLL 36 E | 2011-04-20 | 310036 PL-L 36W/830 4P MASTER | 2018-10-12 | 1 | CL 01 PL-L EVSA 20.000u | Nacht Dim na 02.30 1u 70%2,5u 50% | om 2.30 tot 3.30 uur 70% tot 6 uur 50% | OV | 104838.715 | 430392.367
Alblasserdam | Marineweg | 006 71820 | Aluminium 6.0m Verl. UD D76 | 6 | 2011-04-20 | Hoogwerker gebruiken | Alblasserdam vv 2025 AAV deel A | 006 71820.01 | ALTRA-2 1xPLL 36 E | 2011-04-20 | 310036 PL-L 36W/830 4P MASTER | 2018-10-12 | 1 | Armatuur vervangen 2025 | Nacht Dim na 02.30 1u 70%2,5u 50% | om 2.30 tot 3.30 uur 70% tot 6 uur 50% | OV | 104824.177 | 430377.257
[8 empty] | 006 71820.02 | ALTRA-3 1xPLL 55 E | 2011-04-20 | 310055 PL-L 55W/830 4P MASTER | 2018-10-12 | 1 | Armatuur vervangen 2025 | Nacht Dim na 22.00 3u 70% 5u 50% | om 22.00 tot 1.00 uur 70% tot 6 uur 50% | OV
Alblasserdam | Marineweg | 007 71820 | 127291 Aluminium 6.0m verl. UE 500mm | 6 | 2011-04-20 | Hoogwerker gebruiken | Inspectie <= 2018 | 007 71820.01 | ALTRA-2 1xPLL 36 E | 2011-04-20 | 310036 PL-L 36W/830 4P MASTER | 2018-10-12 | 1 | CL 01 PL-L EVSA 20.000u | Nacht Dim na 02.30 1u 70%2,5u 50% | om 2.30 tot 3.30 uur 70% tot 6 uur 50% | OV | 104814.967 | 430395.665
Alblasserdam | Marineweg | 008 71820 | 127310 Aluminium 6,0m UE 750mm HDPE | 6 | 2024-01-24 | Hoogwerker gebruiken | Alblasserdam vv 2025 AAV deel A | 008 71820.01 | 131300 LW-SRDS2 11W 1600LM 24A 730 DSN1 CC G4 XiSR22 X XC 7040C3M SPD | 2024-01-24 | LED 11W 3000K 1600lm | 2024-01-24 | 1 | Armatuur vervangen 2025 | Nacht astronomisch in / uit | Zhaga Ready | OV | 104797.629 | 430379.436
Alblasserdam | Marineweg | 009 71820 | 127291 Aluminium 6.0m verl. UE 500mm | 6 | 2011-04-20 | Hoogwerker gebruiken | Alblasserdam vv 2025 AAV deel A | 009 71820.01 | ALTRA-3 1xPLL 55 E | 2011-04-20 | 310055 PL-L 55W/830 4P MASTER | 2018-10-12 | 1 | Armatuur vervangen 2025 | Nacht Dim na 22.00 3u 70% 5u 50% | om 22.00 tot 1.00 uur 70% tot 6 uur 50% | OV | 104768.773 | 430383.46
Alblasserdam | Marineweg | 010 71820 | 127291 Aluminium 6.0m verl. UE 500mm | 6 | 2011-04-20 | Hoogwerker gebruiken | Alblasserdam vv 2025 AAV deel A | 010 71820.01 | ALTRA-3 1xPLL 55 E | 2011-04-20 | 310055 PL-L 55W/830 4P MASTER | 2018-10-12 | 1 | Armatuur vervangen 2025 | Nacht Dim na 22.00 3u 70% 5u 50% | om 22.00 tot 1.00 uur 70% tot 6 uur 50% | OV | 104740.014 | 430387.54
Alblasserdam | Mauritsstraat | 003 43515 | 127310 Aluminium 6,0m UE 750mm HDPE | 6 | 2021-11-10 | Hoogwerker gebruiken | Inspectie 2021 | 003 43515.01 | LW-SRDS2 1600 LM 16A 730 DAME CC | 2021-11-10 | LED 13W 3000K 1600lm | 2021-11-10 | 01 | CL 08 LED VERLICHTING | Nacht astronomisch in / uit |  | OV | 105362.27 | 431075.951
Alblasserdam | Mauritsstraat | 004 43515 | 127310 Aluminium 6,0m UE 750mm HDPE | 6 | 2021-11-10 | Hoogwerker gebruiken | Inspectie 2021 | 004 43515.01 | LW-SRDS2 1600 LM 16A 730 DAME CC | 2021-11-10 | LED 13W 3000K 1600lm | 2021-11-10 | 01 | CL 08 LED VERLICHTING | Nacht astronomisch in / uit |  | OV | 105382.685 | 431064.706
Alblasserdam | Mauritsstraat | 005 43515 | 127310 Aluminium 6,0m UE 750mm HDPE | 6 | 2021-11-10 | Hoogwerker gebruiken | Inspectie 2021 | 005 43515.01 | LW-SRDS2 1600 LM 16A 730 DAME CC | 2021-11-10 | LED 13W 3000K 1600lm | 2021-11-10 | 01 | CL 08 LED VERLICHTING | Nacht astronomisch in / uit |  | OV | 105408.14 | 431050.832
Alblasserdam | Meidoornpad | 001 43467 | Aluminium 3.0m Con. top60 | 3 | 2020-08-01 | Hoogwerker gebruiken | Inspectie 2020 | 001 43467.01 | BDP102 GRN12 / 830 DRW PCC SI CLO D9 SRG10 | 2020-08-01 | LED 11W 3000K 1200lm | 2020-08-01 | 01 | CL 08 LED VERLICHTING | Nacht astronomisch in / uit |  | OV | 104832.212 | 431226.324
Alblasserdam | Meidoornpad | 002 43467 | Aluminium 3.0m Con. top60 | 3 | 2020-08-01 | Hoogwerker gebruiken | Inspectie 2020 | 002 43467.01 | BDP102 GRN12 / 830 DRW PCC SI CLO D9 SRG10 | 2020-08-01 | LED 11W 3000K 1200lm | 2020-08-01 | 01 | CL 08 LED VERLICHTING | Nacht astronomisch in / uit |  | OV | 104820.891 | 431241.922
Alblasserdam | Merelstraat (Alblasserdam) | 001 43376 | Aluminium 5.0m UE 750mm | 5 | 1999-06-01 | Hoogwerker gebruiken | Inspectie 2024 | 001 43376.01 | LW-SRDS2 1600 LM 16A 730 DAME CC | 2019-10-01 | LED 13W 3000K 1600lm | 2019-10-01 | 01 | CL 08 LED VERLICHTING | Nacht astronomisch in / uit |  | OV | 103776.922 | 431783.59
Alblasserdam | Merelstraat (Alblasserdam) | 002 43376 | 127289 Aluminium 4.0m con.+MVB | 4 | 2013-09-12 | Hoogwerker gebruiken | Inspectie 2024 | 002 43376.01 | 132145 Ekra 20 helder lens 62 9W 1000 lumen 3000K RAL 9007 XiSR22 | 2024-03-14 | LED 09W 3000K 1000lm | 2024-03-14 | 1 | CL 08 LED VERLICHTING | Nacht astronomisch in / uit | Citytouch OLC aanwezig | OV | 103754.941 | 431811.126
Alblasserdam | Merelstraat (Alblasserdam) | 003 43376 | Aluminium 3.5m Con top60 | 3.5 | 1999-03-01 | Hoogwerker gebruiken | Inspectie 2024 | 003 43376.01 | BDP102 GRN12 / 830 DS PCC SI CLO D9 SRG10 | 2019-10-01 | LED 11W 3000K 1200lm | 2019-10-01 | 01 | CL 08 LED VERLICHTING | Nacht astronomisch in / uit |  | OV | 103775.106 | 431841.716
Alblasserdam | Merelstraat (Alblasserdam) | 004 43376 | Aluminium 5.0m UE 750mm | 5 | 1999-06-01 | Hoogwerker gebruiken | Inspectie 2024 | 004 43376.01 | LW-SRDS2 1600 LM 16A 730 DAME CC | 2019-10-01 | LED 13W 3000K 1600lm | 2019-10-01 | 01 | CL 08 LED VERLICHTING | Nacht astronomisch in / uit |  | OV | 103792.62 | 431808.72
Alblasserdam | Merelstraat (Alblasserdam) | 005 43376 | Aluminium 5.0m UE 750mm | 5 | 1999-06-01 | Hoogwerker gebruiken | Inspectie 2024 | 005 43376.01 | LW-SRDS2 1600 LM 16A 730 DAME CC | 2019-10-01 | LED 13W 3000K 1600lm | 2019-12-05 | 01 | CL 08 LED VERLICHTING | Nacht astronomisch in / uit |  | OV | 103805.533 | 431829.649
Alblasserdam | Merelstraat (Alblasserdam) | 006 43376 | Aluminium 5.0m UE 750mm | 5 | 1999-06-01 | Hoogwerker gebruiken | Inspectie 2024 | 006 43376.01 | LW-SRDS2 1600 LM 16A 730 DAME CC | 2019-10-01 | LED 13W 3000K 1600lm | 2019-10-01 | 01 | CL 08 LED VERLICHTING | Nacht astronomisch in / uit |  | OV | 103817.809 | 431849.685
Alblasserdam | Merelstraat (Alblasserdam) | 007 43376 | Aluminium 3.5m Con top60 | 3.5 | 1999-03-01 | Hoogwerker gebruiken | Inspectie 2024 | 007 43376.01 | BDP102 GRN12 / 830 DS PCC SI CLO D9 SRG10 | 2019-10-01 | LED 11W 3000K 1200lm | 2019-10-01 | 01 | CL 08 LED VERLICHTING | Nacht astronomisch in / uit |  | OV | 103786.984 | 431870.87
Alblasserdam | Merelstraat (Alblasserdam) | 008 43376 | Aluminium 5.0m UE 750mm | 5 | 1999-06-01 | Hoogwerker gebruiken | Inspectie 2024 | 008 43376.01 | LW-SRDS2 1600 LM 16A 730 DAME CC | 2019-10-01 | LED 13W 3000K 1600lm | 2019-10-01 | 01 | CL 08 LED VERLICHTING | Nacht astronomisch in / uit |  | OV | 103828.51 | 431867.03
Alblasserdam | Merelstraat (Alblasserdam) | 009 43376 | Aluminium 5.0m UE 750mm | 5 | 1999-06-01 | Hoogwerker gebruiken | Inspectie 2024 | 009 43376.01 | LW-SRDS2 1600 LM 16A 730 DAME CC | 2019-10-01 | LED 13W 3000K 1600lm | 2019-10-01 | 01 | CL 08 LED VERLICHTING | Nacht astronomisch in / uit |  | OV | 103843.216 | 431890.75
Alblasserdam | Merelstraat (Alblasserdam) | 010 43376 | Aluminium 5.0m UE 750mm | 5 | 1998-01-01 | Hoogwerker gebruiken | Inspectie 2024 | 010 43376.01 | LW-SRDS2 1600 LM 16A 730 DAME CC | 2019-10-01 | LED 13W 3000K 1600lm | 2019-10-01 | 01 | CL 08 LED VERLICHTING | Nacht astronomisch in / uit |  | OV | 103860.228 | 431908.14
Alblasserdam | Merwedeweg (Alblasserdam) | 001 43453 | 127288 Aluminium 4.0m con HDPE | 4 | 2024-03-28 | Hoogwerker gebruiken | Inspectie 2024 | 001 43453.01 | 132160 Ekra 20 helder lens 63 9W 1000 lumen 3000K RAL 9007 XiSR22 | 2024-03-28 | LED 09W 3000K 1000lm | 2024-03-28 | 1 | CL 08 LED VERLICHTING | Nacht astronomisch in / uit | Citytouch OLC aanwezig | OV | 103388.59 | 431626.175
Alblasserdam | Merwedeweg (Alblasserdam) | 001A43453 | 127288 Aluminium 4.0m con HDPE | 4 | 2024-03-14 | Hoogwerker gebruiken | Inspectie 2024 | 001A43453.01 | 132160 Ekra 20 helder lens 63 9W 1000 lumen 3000K RAL 9007 XiSR22 | 2024-03-28 | LED 09W 3000K 1000lm | 2024-03-28 | 1 | CL 08 LED VERLICHTING | Nacht astronomisch in / uit | Citytouch OLC aanwezig | OV | 103405.44 | 431654.43
Alblasserdam | Merwedeweg (Alblasserdam) | 002 43453 | 127288 Aluminium 4.0m con HDPE | 4 | 2024-03-28 | Hoogwerker gebruiken | Inspectie 2024 | 002 43453.01 | 132160 Ekra 20 helder lens 63 9W 1000 lumen 3000K RAL 9007 XiSR22 | 2024-03-28 | LED 09W 3000K 1000lm | 2024-03-28 | 1 | CL 08 LED VERLICHTING | Nacht astronomisch in / uit | Citytouch OLC aanwezig | OV | 103419.223 | 431666.261
Alblasserdam | Merwedeweg (Alblasserdam) | 002A43453 | 127288 Aluminium 4.0m con HDPE | 4 | 2024-03-14 | Hoogwerker gebruiken | Inspectie 2024 | 002A43453.01 | 132160 Ekra 20 helder lens 63 9W 1000 lumen 3000K RAL 9007 XiSR22 | 2024-03-28 | LED 09W 3000K 1000lm | 2024-03-28 | 1 | CL 08 LED VERLICHTING | Nacht astronomisch in / uit | Citytouch OLC aanwezig | OV | 103443.946 | 431677.58
Alblasserdam | Merwedeweg (Alblasserdam) | 003 43453 | 127296 Aluminium 6.0m con. UE 750mm | 6 | 2008-04-15 | Hoogwerker gebruiken | Inspectie 2024 | 003 43453.01 | 131140 LW-SRDS2 11W 1600LM 24A 730 DAME CC G4 XiSR22 X XC 7040C3M SPD | 2024-04-05 | LED 11W 3000K 1600lm | 2024-04-05 | 1 | CL 08 LED VERLICHTING | Nacht astronomisch in / uit | Citytouch OLC aanwezig | OV | 103471.347 | 431697.524
Alblasserdam | Mesdaglaan | 001 43419 | 127135-1500 Staal gegalvaniseerd 08,0m | 8 | 2020-09-21 | Hoogwerker gebruiken | Inspectie 2024 | 001 43419.01 | LW-SRDS2 5000LM 24A 730 DANB CV (4500lm dim10-40) Zagha | 2018-04-26 | LED 40W 3000K 5000lm | 2018-04-26 | 01 | CL 08 LED VERLICHTING | 23:00-06-00 Dim 10-40% | basis -10% - nacht -40% | OV | 105503.017 | 431602.662
Alblasserdam | Mesdaglaan | 002 43419 | 127135-1500 Staal gegalvaniseerd 08,0m | 8 | 2011-04-26 | Hoogwerker gebruiken | Inspectie 2024 | 002 43419.01 | 131220 LW-SRDS2 40W 6300LM 36A 730 DANB CC G4 XiSR75 X 6SC C1 7040C3M SPD (dimmen Basis 10% (5500lm) en tussen 23:00 - 6:00 uur 40%) | 2024-07-01 | LED 40W 3000K 6300lm | 2024-07-01 | 1 | CL 08 LED VERLICHTING | 23:00-06-00 Dim 10-40% | Zhaga Ready | OV | 105517.872 | 431587.847
Alblasserdam | Mesdaglaan | 003 43419 | 127135-1500 LineX Staal gegalvaniseerd 08,0m | 8 | 2024-07-19 | Hoogwerker gebruiken | Inspectie 2024 | 003 43419.01 | 131220 LW-SRDS2 40W 6300LM 36A 730 DANB CC G4 XiSR75 X 6SC C1 7040C3M SPD (dimmen Basis 10% (5500lm) en tussen 23:00 - 6:00 uur 40%) | 2024-07-19 | LED 40W 3000K 6300lm | 2024-07-19 | 1 | CL 08 LED VERLICHTING | 23:00-06-00 Dim 10-40% | Zhaga Ready | OV | 105540.686 | 431593.225
Alblasserdam | Mesdaglaan | 005 43419 | Aluminium 5.0m UE 750mm | 5 | 2003-06-01 | Hoogwerker gebruiken | Project | 005 43419.01 | 2500 1xPLL24 E | 2003-06-01 | 310024 PL-L 24W/830 4P MASTER | 2023-12-19 | 1 | Armatuur vervangen 2023 | Nacht astronomisch in / uit |  | OV | 105570.863 | 431587.887
Alblasserdam | Mesdaglaan | 006 43419 | Aluminium 5.0m UE 750mm | 5 | 2003-05-01 | Hoogwerker gebruiken | Armatuur vervangen 2023 | 006 43419.01 | 2500 1xPLL24 E | 2003-05-01 | 310024 PL-L 24W/830 4P MASTER | 2018-10-04 | 1 | Armatuur vervangen 2023 | Nacht astronomisch in / uit |  | OV | 105595.59 | 431599.96
Alblasserdam | Mesdaglaan | 007 43419 | Aluminium 5.0m UE 750mm | 5 | 2003-05-01 | Hoogwerker gebruiken | Armatuur vervangen 2023 | 007 43419.01 | 2500 1xPLL24 E | 2003-05-01 | 310024 PL-L 24W/830 4P MASTER | 2018-10-04 | 1 | Armatuur vervangen 2023 | Nacht astronomisch in / uit |  | OV | 105618.997 | 431593.57
Alblasserdam | Mesdaglaan | 008 43419 | Aluminium 5.0m UE 750mm | 5 | 2003-05-01 | Hoogwerker gebruiken | Armatuur vervangen 2023 | 008 43419.01 | 2500 1xPLL24 E | 2003-05-01 | 310024 PL-L 24W/830 4P MASTER | 2018-10-04 | 1 | Armatuur vervangen 2023 | Nacht astronomisch in / uit |  | OV | 105640.253 | 431605.084
Alblasserdam | Mesdaglaan | 009 43419 | Aluminium 5.0m UE 750mm | 5 | 2003-05-01 | Hoogwerker gebruiken | Armatuur vervangen 2023 | 009 43419.01 | 2500 1xPLL24 E | 2003-05-01 | 310024 PL-L 24W/830 4P MASTER | 2018-10-04 | 1 | Armatuur vervangen 2023 | Nacht astronomisch in / uit |  | OV | 105664.22 | 431599.02
Alblasserdam | Mesdaglaan | 010 43419 | Aluminium 5.0m UE 750mm | 5 | 2003-05-01 | Hoogwerker gebruiken | Project | 010 43419.01 | 2500 1xPLL24 E | 2003-05-01 | 310024 PL-L 24W/830 4P MASTER | 2018-10-04 | 1 | Armatuur vervangen 2023 | Nacht astronomisch in / uit |  | OV | 105684.801 | 431610.573
Alblasserdam | Mesdaglaan | 011 43419 | Aluminium 5.0m UE 750mm | 5 | 2003-04-01 | Hoogwerker gebruiken | Armatuur vervangen 2023 | 011 43419.01 | 2500 1xPLL24 E | 2003-04-01 | 310024 PL-L 24W/830 4P MASTER | 2024-02-23 | 1 | Armatuur vervangen 2023 | Nacht astronomisch in / uit |  | OV | 105707.43 | 431604.15
Alblasserdam | Mesdaglaan | 012 43419 | Aluminium 5.0m UE 750mm | 5 | 2003-04-01 | Hoogwerker gebruiken | Armatuur vervangen 2023 | 012 43419.01 | 2500 1xPLL24 E | 2003-04-01 | 310024 PL-L 24W/830 4P MASTER | 2023-03-27 | 1 | Armatuur vervangen 2023 | Nacht astronomisch in / uit |  | OV | 105726.108 | 431606.203
Alblasserdam | Mesdaglaan | 013 43419 | Aluminium 5.0m UE 750mm | 5 | 2003-04-01 | Hoogwerker gebruiken | Armatuur vervangen 2023 | 013 43419.01 | 2500 1xPLL24 E | 2003-04-01 | 310024 PL-L 24W/830 4P MASTER | 2018-10-04 | 1 | Armatuur vervangen 2023 | Nacht astronomisch in / uit |  | OV | 105714.777 | 431621.492
Alblasserdam | Mesdaglaan | 014 43419 | Aluminium 5.0m UE 750mm | 5 | 2003-04-01 | Hoogwerker gebruiken | Armatuur vervangen 2023 | 014 43419.01 | 2500 1xPLL24 E | 2003-04-01 | 310024 PL-L 24W/830 4P MASTER | 2024-05-03 | 1 | Armatuur vervangen 2023 | Nacht astronomisch in / uit |  | OV | 105734.637 | 431627.688
Alblasserdam | Mesdaglaan | 014A43419 | 127310 Aluminium 6,0m UE 750mm HDPE | 6 | 2019-02-18 | Hoogwerker gebruiken | Armatuur vervangen 2023 | 014A43419.01 | 2500 1xPLL24 E | 2003-04-01 | 310024 PL-L 24W/830 4P MASTER | 2018-10-04 | 1 | Armatuur vervangen 2023 | Nacht astronomisch in / uit |  | OV | 105724.912 | 431638.311
Alblasserdam | Mesdaglaan | 015 43419 | Aluminium 3.5m Con top60 | 3.5 | 2003-05-01 | Hoogwerker gebruiken | Inspectie 2021 | 015 43419.01 | KFK LED2WELL 1600lm | 2015-12-28 | LED 15W 3000K 1600lm | 2015-12-28 | 01 | CL 08 LED VERLICHTING | Dimmen 25% | basis -25% | OV | 105764.42 | 431635.921
Alblasserdam | Mesdaglaan | 016 43419 | Aluminium 3.5m Con top60 | 3.5 | 2003-05-01 | Hoogwerker gebruiken | Inspectie 2021 | 016 43419.01 | KFK LED2WELL 1600lm | 2015-12-28 | LED 15W 3000K 1600lm | 2015-12-28 | 01 | CL 08 LED VERLICHTING | Dimmen 25% | basis -25% | OV | 105761.634 | 431608.847
Alblasserdam | Meursingstraat | 001 43507 | Aluminium 6,0m UE 750mm HDPE gecoat RAL 9005 | 6 | 2022-10-01 | Hoogwerker gebruiken | Inspectie 2022 | 001 43507.01 | LW-SRDS2 1600 LM 16A 730 DAME CC | 2022-10-01 | LED 13W 3000K 1600lm | 2022-10-01 | 1 | CL 08 LED VERLICHTING | Nacht astronomisch in / uit |  | OV | 105450.497 | 430655.176
Alblasserdam | Meursingstraat | 002 43507 | 127020 St.Gecoat Zwart 03,5m | 3.5 | 2011-11-01 | Hoogwerker gebruiken | Inspectie 2024 | 002 43507.01 | 132160 Ekra 20 helder lens 63 9W 1000 lumen 3000K RAL 9007 XiSR22 | 2024-06-13 | LED 09W 3000K 1000lm | 2024-06-13 | 1 | CL 08 LED VERLICHTING | Dimmen 40% | Citytouch OLC aanwezig | OV | 105465.01 | 430646.95
Alblasserdam | Meursingstraat | 003 43507 | 127020 St.Gecoat Zwart 03,5m | 3.5 | 2011-11-01 | Hoogwerker gebruiken | Inspectie 2024 | 003 43507.01 | 132160 Ekra 20 helder lens 63 9W 1000 lumen 3000K RAL 9007 XiSR22 | 2024-06-13 | LED 09W 3000K 1000lm | 2024-06-13 | 1 | CL 08 LED VERLICHTING | Dimmen 40% | Citytouch OLC aanwezig | OV | 105463.73 | 430661.92
Alblasserdam | Meursingstraat | 004 43507 | 127020 St.Gecoat Zwart 03,5m | 3.5 | 2016-06-13 | Hoogwerker gebruiken | Inspectie 2022 | 004 43507.01 | KFK LED2WELL 1600lm | 2016-06-13 | LED 13W 3000K 1600lm | 2016-06-13 | 01 | CL 08 LED VERLICHTING | Nacht astronomisch in / uit |  | OV | 105456.601 | 430669.073
Alblasserdam | Meursingstraat | 005 43507 | 127020 St.Gecoat Zwart 03,5m | 3.5 | 2011-11-01 | Hoogwerker gebruiken | Inspectie 2024 | 005 43507.01 | 132160 Ekra 20 helder lens 63 9W 1000 lumen 3000K RAL 9007 XiSR22 | 2024-06-13 | LED 09W 3000K 1000lm | 2024-06-13 | 1 | CL 08 LED VERLICHTING | Dimmen 40% | Citytouch OLC aanwezig | OV | 105474.608 | 430678.539
Alblasserdam | Meursingstraat | 006 43507 | 127020 St.Gecoat Zwart 03,5m | 3.5 | 2011-11-01 | Hoogwerker gebruiken | Inspectie 2024 | 006 43507.01 | 132160 Ekra 20 helder lens 63 9W 1000 lumen 3000K RAL 9007 XiSR22 | 2024-06-13 | LED 09W 3000K 1000lm | 2024-06-13 | 1 | CL 08 LED VERLICHTING | Dimmen 40% | Citytouch OLC aanwezig | OV | 105469.206 | 430691.074
Alblasserdam | Meursingstraat | 007 43507 | 127020 St.Gecoat Zwart 03,5m | 3.5 | 2011-11-01 | Hoogwerker gebruiken | Inspectie 2024 | 007 43507.01 | 132145 Ekra 20 helder lens 62 9W 1000 lumen 3000K RAL 9007 XiSR22 | 2024-06-14 | LED 09W 3000K 1000lm | 2024-06-14 | 1 | CL 08 LED VERLICHTING | Nacht astronomisch in / uit | Citytouch OLC aanwezig | OV | 105454.639 | 430690.428
Alblasserdam | Meursingstraat | 008 43507 | 127020 St.Gecoat Zwart 03,5m | 3.5 | 2011-11-01 | Hoogwerker gebruiken | Inspectie 2024 | 008 43507.01 | 132160 Ekra 20 helder lens 63 9W 1000 lumen 3000K RAL 9007 XiSR22 | 2024-06-13 | LED 09W 3000K 1000lm | 2024-06-13 | 1 | CL 08 LED VERLICHTING | Dimmen 40% | Citytouch OLC aanwezig | OV | 105460.183 | 430713.693
Alblasserdam | Meursingstraat | 009 43507 | Aluminium 6,0m UE 750mm HDPE gecoat RAL 9005 | 5 | 2022-10-01 | Hoogwerker gebruiken | Inspectie 2022 | 009 43507.01 | LW-SRDS2 1600 LM 16A 730 DAME CC | 2022-10-01 | LED 13W 3000K 1600lm | 2022-10-01 | 1 | CL 08 LED VERLICHTING | Nacht astronomisch in / uit |  | OV | 105447.685 | 430678.804
Alblasserdam | Meursingstraat | 010 43507 | Aluminium 6,0m UE 750mm HDPE gecoat RAL 9005 | 5 | 2022-10-01 | Hoogwerker gebruiken | Inspectie 2022 | 010 43507.01 | LW-SRDS2 1600 LM 16A 730 DAME CC | 2022-10-01 | LED 13W 3000K 1600lm | 2022-10-01 | 1 | CL 08 LED VERLICHTING | Nacht astronomisch in / uit |  | OV | 105445.543 | 430703.494
Alblasserdam | Meursingstraat | 011 43507 | 127020 St.Gecoat Zwart 03,5m | 3.5 | 2024-03-01 | Hoogwerker gebruiken | Inspectie 2024 | 011 43507.01 | 132145 Ekra 20 helder lens 62 9W 1000 lumen 3000K RAL 9007 XiSR22 | 2024-06-14 | LED 09W 3000K 1000lm | 2024-06-14 | 1 | CL 08 LED VERLICHTING | Nacht astronomisch in / uit | Citytouch OLC aanwezig | OV | 105451.592 | 430734.198
Alblasserdam | Molensingel | 001 71812 | 127021 Staal gegalvaniseerd 04,0m con. | 4 | 1995-03-01 | Hoogwerker gebruiken | Inspectie 2024 | 001 71812.01 | Axia 2.1 WW 5167 8 led 690mA 2150lm | 2017-09-21 | LED 18W 3000K 2000lm | 2017-09-21 | 01 | CL 08 LED VERLICHTING | Nacht astronomisch in / uit |  | OV | 104338.702 | 431721.628
Alblasserdam | Molensingel | 002 71812 | 127021 Staal gegalvaniseerd 04,0m con. | 4 | 1995-03-01 | Hoogwerker gebruiken | Inspectie 2024 | 002 71812.01 | Axia 2.1 WW 5167 8 led 690mA 2150lm | 2017-09-21 | LED 18W 3000K 2000lm | 2017-09-21 | 01 | CL 08 LED VERLICHTING | Nacht astronomisch in / uit |  | OV | 104309.812 | 431729.945
Alblasserdam | Molensingel | 003 71812 | 127021 Staal gegalvaniseerd 04,0m con. | 4 | 1995-03-01 | Hoogwerker gebruiken | Inspectie 2024 | 003 71812.01 | Axia 2.1 WW 5167 8 led 690mA 2150lm | 2017-09-21 | LED 18W 3000K 2000lm | 2017-09-21 | 01 | CL 08 LED VERLICHTING | Nacht astronomisch in / uit |  | OV | 104280.614 | 431742.41
Alblasserdam | Molensingel | 004 71812 | 127021 Staal gegalvaniseerd 04,0m con. | 4 | 2004-06-01 | Hoogwerker gebruiken | Inspectie 2024 | 004 71812.01 | Axia 2.1 WW 5167 8 led 690mA 2150lm | 2017-09-21 | LED 18W 3000K 2000lm | 2017-09-21 | 01 | CL 08 LED VERLICHTING | Nacht astronomisch in / uit |  | OV | 104252.65 | 431750.378
Alblasserdam | Molensingel | 005 71812 | 127021 Staal gegalvaniseerd 04,0m con. | 4 | 1995-03-01 | Hoogwerker gebruiken | Inspectie 2024 | 005 71812.01 | Axia 2.1 WW 5167 8 led 690mA 2150lm | 2017-09-21 | LED 18W 3000K 2000lm | 2017-09-21 | 01 | CL 08 LED VERLICHTING | Nacht astronomisch in / uit |  | OV | 104225.412 | 431769.041
Alblasserdam | Molensingel | 006 71812 | 127021 Staal gegalvaniseerd 04,0m con. | 4 | 2006-01-01 | Hoogwerker gebruiken | Inspectie 2024 | 006 71812.01 | Axia 2.1 WW 5167 8 led 690mA 2150lm | 2017-09-21 | LED 18W 3000K 2000lm | 2017-09-21 | 01 | CL 08 LED VERLICHTING | Nacht astronomisch in / uit |  | OV | 104195.985 | 431779.915
Alblasserdam | Molensingel | 007 71812 | 127021 Staal gegalvaniseerd 04,0m con. | 4 | 1995-03-01 | Hoogwerker gebruiken | Inspectie 2024 | 007 71812.01 | Axia 2.1 WW 5167 8 led 690mA 2150lm | 2017-09-21 | LED 18W 3000K 2000lm | 2017-09-21 | 01 | CL 08 LED VERLICHTING | Nacht astronomisch in / uit |  | OV | 104164.459 | 431796.946
Alblasserdam | Molensingel | 008 71812 | 127021 Staal gegalvaniseerd 04,0m con. | 4 | 1995-03-01 | Hoogwerker gebruiken | Inspectie 2024 | 008 71812.01 | Axia 2.1 WW 5167 8 led 690mA 2150lm | 2017-09-21 | LED 18W 3000K 2000lm | 2017-09-21 | 01 | CL 08 LED VERLICHTING | Nacht astronomisch in / uit |  | OV | 104138.589 | 431805.526
Alblasserdam | Molensingel | 009 71812 | 127021 Staal gegalvaniseerd 04,0m con. | 4 | 1995-03-01 | Hoogwerker gebruiken | Inspectie 2024 | 009 71812.01 | Axia 2.1 WW 5167 8 led 690mA 2150lm | 2017-09-21 | LED 18W 3000K 2000lm | 2017-09-21 | 01 | CL 08 LED VERLICHTING | Nacht astronomisch in / uit |  | OV | 104112.361 | 431816.793
Alblasserdam | Molensingel | 010 71812 | 127021 Staal gegalvaniseerd 04,0m con. | 4 | 1995-03-01 | Hoogwerker gebruiken | Inspectie 2024 | 010 71812.01 | Axia 2.1 WW 5167 8 led 690mA 2150lm | 2017-09-21 | LED 18W 3000K 2000lm | 2017-09-21 | 01 | CL 08 LED VERLICHTING | Nacht astronomisch in / uit |  | OV | 104081.859 | 431834.222
Alblasserdam | Molensingel | 011 71812 | 127021 Staal gegalvaniseerd 04,0m con. | 4 | 2005-02-01 | Hoogwerker gebruiken | Inspectie 2024 | 011 71812.01 | Axia 2.1 WW 5167 8 led 690mA 2150lm | 2017-09-21 | LED 18W 3000K 2000lm | 2017-09-21 | 01 | CL 08 LED VERLICHTING | Nacht astronomisch in / uit |  | OV | 104053.858 | 431849.109
Alblasserdam | Molensingel | 012 71812 | 127021 Staal gegalvaniseerd 04,0m con. | 4 | 1995-03-01 | Hoogwerker gebruiken | Inspectie 2024 | 012 71812.01 | Axia 2.1 WW 5167 8 led 690mA 2150lm | 2017-09-21 | LED 18W 3000K 2000lm | 2017-09-21 | 01 | CL 08 LED VERLICHTING | Nacht astronomisch in / uit |  | OV | 104025.635 | 431863.504
Alblasserdam | Molensingel | 013 71812 | 127021 Staal gegalvaniseerd 04,0m con. | 4 | 1995-03-01 | Hoogwerker gebruiken | Inspectie 2024 | 013 71812.01 | Axia 2.1 WW 5167 8 led 690mA 2150lm | 2017-09-21 | LED 18W 3000K 2000lm | 2017-09-21 | 01 | CL 08 LED VERLICHTING | Nacht astronomisch in / uit |  | OV | 103996.845 | 431878.437
Alblasserdam | Molensingel | 014 71812 | 127021 Staal gegalvaniseerd 04,0m con. | 4 | 1995-03-01 | Hoogwerker gebruiken | Inspectie 2024 | 014 71812.01 | Axia 2.1 WW 5167 8 led 690mA 2150lm | 2017-09-21 | LED 18W 3000K 2000lm | 2017-09-21 | 01 | CL 08 LED VERLICHTING | Nacht astronomisch in / uit |  | OV | 103968.443 | 431892.643
Alblasserdam | Molensingel | 015 71812 | 127021 Staal gegalvaniseerd 04,0m con. | 4 | 1995-03-01 | Hoogwerker gebruiken | Inspectie 2024 | 015 71812.01 | Axia 2.1 WW 5167 8 led 690mA 2150lm | 2017-09-21 | LED 18W 3000K 2000lm | 2017-09-21 | 01 | CL 08 LED VERLICHTING | Nacht astronomisch in / uit |  | OV | 103940.618 | 431906.709
Alblasserdam | Molensingel | 016 71812 | 127021 Staal gegalvaniseerd 04,0m con. | 4 | 2003-06-01 | Hoogwerker gebruiken | Inspectie 2024 | 016 71812.01 | Axia 2.1 WW 5167 8 led 690mA 2150lm | 2017-09-21 | LED 18W 3000K 2000lm | 2017-09-21 | 01 | CL 08 LED VERLICHTING | Nacht astronomisch in / uit |  | OV | 103910.877 | 431916.613
Alblasserdam | Molensingel | 017 71812 | 127021 Staal gegalvaniseerd 04,0m con. | 4 | 1995-03-01 | Hoogwerker gebruiken | Inspectie 2024 | 017 71812.01 | Axia 2.1 WW 5167 8 led 690mA 2150lm | 2017-09-21 | LED 18W 3000K 2000lm | 2017-09-21 | 01 | CL 08 LED VERLICHTING | Nacht astronomisch in / uit |  | OV | 103881.679 | 431930.978
Alblasserdam | Molensingel | 018 71812 | 127021 Staal gegalvaniseerd 04,0m con. | 4 | 2000-12-01 | Hoogwerker gebruiken | Inspectie 2024 | 018 71812.01 | Axia 2.1 WW 5167 8 led 690mA 2150lm | 2017-09-21 | LED 18W 3000K 2000lm | 2017-09-21 | 01 | CL 08 LED VERLICHTING | Nacht astronomisch in / uit |  | OV | 103856.695 | 431951.143
Alblasserdam | Molensingel | 019 71812 | 127021 Staal gegalvaniseerd 04,0m con. | 4 | 1995-03-01 | Hoogwerker gebruiken | Inspectie 2024 | 019 71812.01 | Axia 2.1 WW 5167 8 led 690mA 2150lm | 2017-09-21 | LED 18W 3000K 2000lm | 2017-09-21 | 01 | CL 08 LED VERLICHTING | Nacht astronomisch in / uit |  | OV | 103831.59 | 431971.236
Alblasserdam | Molensingel | 020 71812 | 127021 Staal gegalvaniseerd 04,0m con. | 4 | 1995-03-01 | Hoogwerker gebruiken | Inspectie 2024 | 020 71812.01 | Axia 2.1 WW 5167 8 led 690mA 2150lm | 2017-09-21 | LED 18W 3000K 2000lm | 2017-08-01 | 01 | CL 08 LED VERLICHTING | Nacht astronomisch in / uit |  | OV | 103800.291 | 431978.232
Alblasserdam | Molensingel | 021 71812 | 127021 Staal gegalvaniseerd 04,0m con. | 4 | 1995-03-01 | Hoogwerker gebruiken | Inspectie 2024 | 021 71812.01 | Axia 2.1 WW 5167 8 led 690mA 2150lm | 2017-09-21 | LED 18W 3000K 2000lm | 2017-09-21 | 01 | CL 08 LED VERLICHTING | Nacht astronomisch in / uit |  | OV | 103768.288 | 431986.011
Alblasserdam | Molensingel | 022 71812 | 127021 Staal gegalvaniseerd 04,0m con. | 4 | 1995-03-01 | Hoogwerker gebruiken | Inspectie 2024 | 022 71812.01 | Axia 2.1 WW 5167 8 led 690mA 2150lm | 2017-09-21 | LED 18W 3000K 2000lm | 2017-04-07 | 01 | CL 08 LED VERLICHTING | Nacht astronomisch in / uit |  | OV | 103737.956 | 432000.317
Alblasserdam | Molensingel | 023 71812 | 127021 Staal gegalvaniseerd 04,0m con. | 4 | 1995-03-01 | Hoogwerker gebruiken | Inspectie 2024 | 023 71812.01 | Axia 2.1 WW 5167 8 led 690mA 2150lm | 2017-09-21 | LED 18W 3000K 2000lm | 2017-09-21 | 01 | CL 08 LED VERLICHTING | Nacht astronomisch in / uit |  | OV | 103710.13 | 432018.442
Alblasserdam | Molensingel | 024 71812 | 127021 Staal gegalvaniseerd 04,0m con. | 4 | 1995-03-01 | Hoogwerker gebruiken | Inspectie 2024 | 024 71812.01 | Axia 2.1 WW 5167 8 led 690mA 2150lm | 2017-09-21 | LED 18W 3000K 2000lm | 2017-09-21 | 01 | CL 08 LED VERLICHTING | Nacht astronomisch in / uit |  | OV | 103689.025 | 432034.28
Alblasserdam | Molensingel | 025 71812 | 127021 Staal gegalvaniseerd 04,0m con. | 4 | 1995-03-01 | Hoogwerker gebruiken | Inspectie 2024 | 025 71812.01 | Axia 2.1 WW 5167 8 led 690mA 2150lm | 2017-09-21 | LED 18W 3000K 2000lm | 2017-09-21 | 01 | CL 08 LED VERLICHTING | Nacht astronomisch in / uit |  | OV | 103664.682 | 432046.461
Alblasserdam | Molensingel | 026 71812 | 127021 Staal gegalvaniseerd 04,0m con. | 4 | 1995-03-01 | Hoogwerker gebruiken | Inspectie 2024 | 026 71812.01 | Axia 2.1 WW 5167 8 led 690mA 2150lm | 2017-09-21 | LED 18W 3000K 2000lm | 2017-09-21 | 01 | CL 08 LED VERLICHTING | Nacht astronomisch in / uit |  | OV | 103639.498 | 432064.423
Alblasserdam | Molensingel | 027 71812 | 127021 Staal gegalvaniseerd 04,0m con. | 4 | 1995-03-01 | Hoogwerker gebruiken | Inspectie 2024 | 027 71812.01 | Axia 2.1 WW 5167 8 led 690mA 2150lm | 2017-09-21 | LED 18W 3000K 2000lm | 2017-09-21 | 01 | CL 08 LED VERLICHTING | Nacht astronomisch in / uit |  | OV | 103615.404 | 432083.513
Alblasserdam | Molensingel | 028 71812 | Aluminium 4.0m zonder MVB | 4 | 1993-09-01 | Hoogwerker gebruiken | Inspectie 2024 | 028 71812.01 | Axia 2.1 WW 5167 8 led 690mA 2150lm | 2017-09-21 | LED 18W 3000K 2000lm | 2017-09-21 | 01 | CL 08 LED VERLICHTING | Nacht astronomisch in / uit |  | OV | 103596.85 | 432068.308
Alblasserdam | Nedersassen | 001 43378 | 127288 Aluminium 4.0m con HDPE | 4 | 2024-01-30 | Hoogwerker gebruiken | Inspectie 2024 | 001 43378.01 | ZYLINDO 5112AS 8 led 350mA 10W RAL 9005 deksel | 2024-01-30 | LED 10W 3000K 1250lm | 2024-01-30 | 01 | CL 08 LED VERLICHTING | Nacht astronomisch in / uit | Zhaga Ready | OV | 104739.244 | 430678.427
Alblasserdam | Nedersassen | 002 43378 | 127288 Aluminium 4.0m con HDPE | 4 | 2024-01-30 | Hoogwerker gebruiken | Inspectie 2024 | 002 43378.01 | ZYLINDO 5112AS 8 led 350mA 10W RAL 9005 deksel | 2024-01-30 | LED 10W 3000K 1250lm | 2024-01-30 | 1 | CL 08 LED VERLICHTING | Nacht astronomisch in / uit | Zhaga Ready | OV | 104737.173 | 430694.708
Alblasserdam | Nedersassen | 003 43378 | 127288 Aluminium 4.0m con HDPE | 4 | 2024-01-30 | Hoogwerker gebruiken | Inspectie 2024 | 003 43378.01 | ZYLINDO 5112AS 8 led 350mA 10W RAL 9005 deksel | 2024-01-30 | LED 10W 3000K 1250lm | 2024-01-30 | 01 | CL 08 LED VERLICHTING | Nacht astronomisch in / uit | Zhaga Ready | OV | 104748.721 | 430694.273
Alblasserdam | Nedersassen | 004 43378 | 127288 Aluminium 4.0m con HDPE | 4 | 2024-01-30 | Hoogwerker gebruiken | Inspectie 2024 | 004 43378.01 | ZYLINDO 5112AS 8 led 350mA 10W RAL 9005 deksel | 2024-01-30 | LED 10W 3000K 1250lm | 2024-01-30 | 1 | CL 08 LED VERLICHTING | Nacht astronomisch in / uit | Zhaga Ready | OV | 104743.978 | 430708.616
Alblasserdam | Nedersassen | 004A43378 | 127288 Aluminium 4.0m con HDPE | 4 | 2024-01-30 | Hoogwerker gebruiken | Inspectie 2024 | 004A43378.01 | ZYLINDO 5112AS 8 led 350mA 10W RAL 9005 deksel | 2024-01-30 | LED 10W 3000K 1250lm | 2024-01-30 | 01 | CL 08 LED VERLICHTING | Nacht astronomisch in / uit | Zhaga Ready | OV | 104756.778 | 430708.409
Alblasserdam | Nedersassen | 005 43378 | 127288 Aluminium 4.0m con HDPE | 4 | 2024-01-30 | Hoogwerker gebruiken | Inspectie 2024 | 005 43378.01 | ZYLINDO 5112AS 8 led 350mA 10W RAL 9005 deksel | 2024-01-30 | LED 10W 3000K 1250lm | 2024-01-30 | 01 | CL 08 LED VERLICHTING | Nacht astronomisch in / uit | Zhaga Ready | OV | 104743.605 | 430727.649
Alblasserdam | Nedersassen | 005A43378 | 127288 Aluminium 4.0m con HDPE | 4 | 2024-01-30 | Hoogwerker gebruiken | Inspectie 2024 | 005A43378.01 | ZYLINDO 5112AS 8 led 350mA 10W RAL 9005 deksel | 2024-01-30 | LED 10W 3000K 1250lm | 2024-01-30 | 01 | CL 08 LED VERLICHTING | Nacht astronomisch in / uit | Zhaga Ready | OV | 104759.561 | 430731.109
Alblasserdam | Nedersassen | 006 43378 | Staal gegalvaniseerd 03,0m | 3 | 1988-06-01 | Hoogwerker gebruiken | Inspectie 2022 | 006 43378.01 | STARLIGHT 16LED WW 350mA 19w RAL9005 sym. 140mm | 2016-12-28 | LED 17W 3000K 2200lm | 2016-12-28 | 01 | CL 08 LED VERLICHTING | 23:00-06:00 Dim 00-30% | basis -0% - nacht -30% | OV | 104776.51 | 430735.67
Alblasserdam | Nedersassen | 007 43378 | 127302 Aluminium 3.5m con + MVB | 3.5 | 2013-09-12 | Hoogwerker gebruiken | Inspectie 2022 | 007 43378.01 | STARLIGHT 16LED WW 350mA 19w RAL9005 sym. 140mm | 2016-12-28 | LED 17W 3000K 2200lm | 2016-12-28 | 01 | CL 08 LED VERLICHTING | 23:00-06:00 Dim 00-30% | basis -0% - nacht -30% | OV | 104783.225 | 430747.18
Alblasserdam | Nedersassen | 008 43378 | Staal gegalvaniseerd 03,0m | 3 | 1988-06-01 | Hoogwerker gebruiken | Inspectie 2022 | 008 43378.01 | STARLIGHT 16LED WW 350mA 19w RAL9005 sym. 140mm | 2016-12-28 | LED 17W 3000K 2200lm | 2016-12-28 | 01 | CL 08 LED VERLICHTING | 23:00-06:00 Dim 00-30% | basis -0% - nacht -30% | OV | 104791.513 | 430760.672
Alblasserdam | Nedersassen | 009 43378 | Staal 3.5m con | 3.5 | 1999-05-01 | Hoogwerker gebruiken | Inspectie 2022 | 009 43378.01 | STARLIGHT 16LED WW 350mA 19w RAL9005 sym. 140mm | 2016-12-28 | LED 17W 3000K 2200lm | 2016-12-28 | 01 | CL 08 LED VERLICHTING | 23:00-06:00 Dim 00-30% | basis -0% - nacht -30% | OV | 104798.216 | 430772.625
Alblasserdam | Nedersassen | 010 43378 | 127288 Aluminium 4.0m con HDPE | 4 | 2016-12-28 | Hoogwerker gebruiken | Inspectie 2022 | 010 43378.01 | STARLIGHT 16LED WW 350mA 19w RAL9005 sym. 140mm | 2016-12-28 | LED 17W 3000K 2200lm | 2016-12-28 | 01 | CL 08 LED VERLICHTING | 23:00-06-00 Dim 30-60% | basis -30% - nacht -60% | OV | 104779.186 | 430722.281
Alblasserdam | Nedersassen | 011 43378 | 127288 Aluminium 4.0m con HDPE | 4 | 2016-12-28 | Hoogwerker gebruiken | Inspectie 2022 | 011 43378.01 | STARLIGHT 16LED WW 350mA 19w RAL9005 sym. 140mm | 2016-12-28 | LED 17W 3000K 2200lm | 2016-12-28 | 01 | CL 08 LED VERLICHTING | 23:00-06-00 Dim 30-60% | basis -30% - nacht -60% | OV | 104792.292 | 430717.921
Alblasserdam | Nedersassen | 012 43378 | 127310 Aluminium 6,0m UE 750mm HDPE | 6 | 2016-12-28 | Hoogwerker gebruiken | Inspectie 2022 | 012 43378.01 | VP1011 WW RAL-7036 | 2016-12-28 | LED 28W 3000K 3000lm | 2016-12-28 | 01 | CL 08 LED VERLICHTING | 23:00-06:00 Dim 00-30% | basis -0% - nacht -30% | OV | 104801.828 | 430724.249
Alblasserdam | Nedersassen | 013 43378 | 127310 Aluminium 6,0m UE 750mm HDPE | 6 | 2016-12-28 | Hoogwerker gebruiken | Inspectie 2022 | 013 43378.01 | VP1011 WW RAL-7036 | 2016-12-28 | LED 28W 3000K 3000lm | 2016-12-28 | 01 | CL 08 LED VERLICHTING | 23:00-06:00 Dim 00-30% | basis -0% - nacht -30% | OV | 104809.601 | 430737.224
Alblasserdam | Nedersassen | 014 43378 | 127310 Aluminium 6,0m UE 750mm HDPE | 6 | 2016-12-28 | Hoogwerker gebruiken | Inspectie 2022 | 014 43378.01 | VP1011 WW RAL-7036 | 2016-12-28 | LED 28W 3000K 3000lm | 2016-12-28 | 01 | CL 08 LED VERLICHTING | 23:00-06:00 Dim 00-30% | basis -0% - nacht -30% | OV | 104815.877 | 430747.871
Alblasserdam | Nedersassen | 015 43378 | 127310 Aluminium 6,0m UE 750mm HDPE | 6 | 2016-12-28 | Hoogwerker gebruiken | Inspectie 2022 | 015 43378.01 | VP1011 WW RAL-7036 | 2016-12-28 | LED 28W 3000K 3000lm | 2016-12-28 | 01 | CL 08 LED VERLICHTING | 23:00-06:00 Dim 00-30% | basis -0% - nacht -30% | OV | 104821.991 | 430758.75
Alblasserdam | Nicolaas Beetsstraat (Alblasserdam) | 001 43466 | 127296 Aluminium 6.0m con. UE 750mm | 6 | 1994-03-01 | Hoogwerker gebruiken | Armatuur vervangen 2023 | 001 43466.01 | 2500 1xPLL 36 E Dynadimmer | 2011-04-26 | 310036 PL-L 36W/830 4P MASTER | 2018-12-24 | 1 | Armatuur vervangen 2023 | Nacht astronomisch in / uit | Dynadimmer aanwezig | OV | 105580.21 | 431128.25
Alblasserdam | Nicolaas Beetsstraat (Alblasserdam) | 002 43466 | 127290 Aluminium 6.0m verl. UE 750mm | 4 | 2013-08-12 | Hoogwerker gebruiken | Armatuur vervangen 2023 | 002 43466.01 | 2500 1xPLL 36 E Dynadimmer | 2011-04-26 | 310024 PL-L 24W/830 4P MASTER | 2018-10-03 | 1 | Armatuur vervangen 2023 | Nacht astronomisch in / uit |  | OV | 105565.247 | 431105.742
Alblasserdam | Nicolaas Beetsstraat (Alblasserdam) | 003 43466 | 127296 Aluminium 6.0m con. UE 750mm | 6 | 1997-03-01 | Hoogwerker gebruiken | Armatuur vervangen 2023 | 003 43466.01 | ALTRA-2 1xPLL 36 E | 2015-12-28 | 310036 PL-L 36W/830 4P MASTER | 2018-10-03 | 1 | Armatuur vervangen 2023 | Nacht astronomisch in / uit |  | OV | 105555.564 | 431125.749
Alblasserdam | Nicolaas Beetsstraat (Alblasserdam) | 004 43466 | Aluminium 5.0m UE 750mm | 5 | 2011-04-26 | Hoogwerker gebruiken | Armatuur vervangen 2023 | 004 43466.01 | 2500 1x PLL 24 E Dynadimmer | 2011-04-26 | 310024 PL-L 24W/830 4P MASTER | 2018-10-03 | 1 | Armatuur vervangen 2023 | Nacht astronomisch in / uit | Dynadimmer aanwezig | OV | 105543.114 | 431110.429
Alblasserdam | Nicolaas Beetsstraat (Alblasserdam) | 005 43466 | 127310 Aluminium 6,0m UE 750mm HDPE | 6 | 2022-10-01 | Hoogwerker gebruiken | Armatuur vervangen 2023 | 005 43466.01 | 2500 1xPLL 36 E Dynadimmer | 2011-04-26 | 310036 PL-L 36W/830 4P MASTER | 2018-10-03 | 1 | Armatuur vervangen 2023 | Nacht astronomisch in / uit | Dynadimmer aanwezig | OV | 105536.227 | 431137.653
Alblasserdam | Nicolaas Beetsstraat (Alblasserdam) | 006 43466 | 127290 Aluminium 6.0m verl. UE 750mm | 6 | 2015-04-07 | Hoogwerker gebruiken | Armatuur vervangen 2023 | 006 43466.01 | ALTRA-2 1xPLL 36 E | 2015-04-07 | 310036 PL-L 36W/830 4P MASTER | 2018-10-03 | 1 | Armatuur vervangen 2023 | Nacht astronomisch in / uit |  | OV | 105518.258 | 431115.112
Alblasserdam | Nicolaas Beetsstraat (Alblasserdam) | 007 43466 | 127296 Aluminium 6.0m con. UE 750mm | 6 | 2007-11-29 | Hoogwerker gebruiken | Armatuur vervangen 2023 | 007 43466.01 | 2500 1xPLL 36 E Dynadimmer | 2011-04-26 | 310036 PL-L 36W/830 4P MASTER | 2018-10-03 | 1 | Armatuur vervangen 2023 | Nacht astronomisch in / uit | Dynadimmer aanwezig | OV | 105512.235 | 431135.122
Alblasserdam | Nicolaas Beetsstraat (Alblasserdam) | 008 43466 | Aluminium 5.0m UE 750mm | 5 | 2011-04-26 | Hoogwerker gebruiken | Armatuur vervangen 2023 | 008 43466.01 | 2500 1x PLL 24 E Dynadimmer | 2011-04-26 | 310024 PL-L 24W/830 4P MASTER | 2018-10-03 | 1 | Armatuur vervangen 2023 | Nacht astronomisch in / uit | Dynadimmer aanwezig | OV | 105500.694 | 431118.724
Alblasserdam | Nicolaas Beetsstraat (Alblasserdam) | 009 43466 | 127290 Aluminium 6.0m verl. UE 750mm | 6 | 2011-04-26 | Hoogwerker gebruiken | Armatuur vervangen 2023 | 009 43466.01 | 2500 1xPLL 36 E Dynadimmer | 2011-04-26 | 310036 PL-L 36W/830 4P MASTER | 2018-10-03 | 1 | Armatuur vervangen 2023 | Nacht astronomisch in / uit | Dynadimmer aanwezig | OV | 105492.603 | 431146.555
Alblasserdam | Nicolaas Beetsstraat (Alblasserdam) | 010 43466 | Aluminium 5.0m UE 750mm | 5 | 2011-04-26 | Hoogwerker gebruiken | Armatuur vervangen 2023 | 010 43466.01 | 2500 1x PLL 24 E Dynadimmer | 2011-04-26 | 310024 PL-L 24W/830 4P MASTER | 2018-10-03 | 1 | Armatuur vervangen 2023 | Nacht astronomisch in / uit | Dynadimmer aanwezig | OV | 105485.783 | 431123.225
Alblasserdam | Nicolaas Beetsstraat (Alblasserdam) | 011 43466 | 127296 Aluminium 6.0m con. UE 750mm | 6 | 2000-12-01 | Hoogwerker gebruiken | Armatuur vervangen 2023 | 011 43466.01 | ALTRA-2 1xPLL 36 E | 2015-12-28 | 310036 PL-L 36W/830 4P MASTER | 2018-10-03 | 1 | Armatuur vervangen 2023 | Nacht astronomisch in / uit | Dynadimmer aanwezig | OV | 105465.16 | 431149.262
Alblasserdam | Nicolaas Beetsstraat (Alblasserdam) | 011A43466 | Aluminium 5.0m UE 750mm | 5 | 2011-04-26 | Hoogwerker gebruiken | Armatuur vervangen 2023 | 011A43466.01 | 2500 1x PLL 24 E Dynadimmer | 2011-04-26 | 310024 PL-L 24W/830 4P MASTER | 2018-10-03 | 1 | Armatuur vervangen 2023 | Nacht astronomisch in / uit | Dynadimmer aanwezig | OV | 105467.299 | 431129.327
Alblasserdam | Nicolaas Beetsstraat (Alblasserdam) | 012 43466 | Aluminium 3.5m Con top60 | 3.5 | 2003-12-01 | Hoogwerker gebruiken | Inspectie 2023 | 012 43466.01 | 132164 Ekra 20 helder lens 63 15W 1900 lumen 3000K RAL 9007 XiSR22 | 2023-11-27 | LED 15W 3000K 1900lm | 2023-11-27 | 1 | CL 08 LED VERLICHTING | Nacht astronomisch in / uit | Zhaga Ready | OV | 105479.278 | 431163.14
Alblasserdam | Nicolaas Beetsstraat (Alblasserdam) | 013 43466 | 127296 Aluminium 6.0m con. UE 750mm | 6 | 2000-12-01 | Hoogwerker gebruiken | Armatuur vervangen 2023 | 013 43466.01 | ALTRA-2 1xPLL 36 E | 2015-12-28 | 310036 PL-L 36W/830 4P MASTER | 2019-02-27 | 1 | Armatuur vervangen 2023 | Nacht astronomisch in / uit |  | OV | 105445.69 | 431163.49
Alblasserdam | Nicolaas Beetsstraat (Alblasserdam) | 014 43466 | Aluminium 3.5m Con top60 | 3.5 | 2003-12-01 | Hoogwerker gebruiken | Inspectie 2023 | 014 43466.01 | 132164 Ekra 20 helder lens 63 15W 1900 lumen 3000K RAL 9007 XiSR22 | 2023-11-27 | LED 15W 3000K 1900lm | 2023-11-27 | 1 | CL 08 LED VERLICHTING | Nacht astronomisch in / uit | Zhaga Ready | OV | 105466.771 | 431181.543
Alblasserdam | Nicolaas Beetsstraat (Alblasserdam) | 015 43466 | 127015 LineX Staal gegalvaniseerd 03,5m | 3.5 | 2024-08-02 | Hoogwerker gebruiken | Inspectie 2024 | 015 43466.01 | 132160 Ekra 20 helder lens 63 9W 1000 lumen 3000K RAL 9007 XiSR22 | 2023-11-27 | LED 09W 3000K 1000lm | 2023-11-27 | 1 | CL 08 LED VERLICHTING | Nacht astronomisch in / uit | Zhaga Ready | OV | 105480.56 | 431201.29
Alblasserdam | Nicolaas Beetsstraat (Alblasserdam) | 016 43466 | 127296 Aluminium 6.0m con. UE 750mm | 6 | 2007-11-29 | Hoogwerker gebruiken | Armatuur vervangen 2023 | 016 43466.01 | ALTRA-2 1xPLL 36 E | 2015-12-28 | 310036 PL-L 36W/830 4P MASTER | 2018-10-03 | 1 | Armatuur vervangen 2023 | Nacht astronomisch in / uit |  | OV | 105432.154 | 431184.915
Alblasserdam | Nicolaas Beetsstraat (Alblasserdam) | 017 43466 | Aluminium 3.5m Con top60 | 3.5 | 2003-12-01 | Hoogwerker gebruiken | Inspectie 2023 | 017 43466.01 | 132164 Ekra 20 helder lens 63 15W 1900 lumen 3000K RAL 9007 XiSR22 | 2023-11-27 | LED 15W 3000K 1900lm | 2023-11-27 | 1 | CL 08 LED VERLICHTING | Nacht astronomisch in / uit | Zhaga Ready | OV | 105444.616 | 431200.765
Alblasserdam | Nicolaas Beetsstraat (Alblasserdam) | 018 43466 | 127296 Aluminium 6.0m con. UE 750mm | 6 | 2003-08-01 | Hoogwerker gebruiken | Armatuur vervangen 2023 | 018 43466.01 | 2500 1xPLL36 E | 2003-08-01 | 310036 PL-L 36W/830 4P MASTER | 2018-10-03 | 1 | Armatuur vervangen 2023 | Nacht astronomisch in / uit |  | OV | 105412.533 | 431202.502
Alblasserdam | Nicolaas Beetsstraat (Alblasserdam) | 019 43466 | Aluminium 3.5m Con top60 | 3.5 | 2003-12-01 | Hoogwerker gebruiken | Inspectie 2023 | 019 43466.01 | 132164 Ekra 20 helder lens 63 15W 1900 lumen 3000K RAL 9007 XiSR22 | 2023-11-27 | LED 15W 3000K 1900lm | 2023-11-27 | 1 | CL 08 LED VERLICHTING | Nacht astronomisch in / uit | Zhaga Ready | OV | 105424.534 | 431218.848
Alblasserdam | Nicolaas Beetsstraat (Alblasserdam) | 020 43466 | Staal 3.5m con | 3.5 | 1994-07-01 | Hoogwerker gebruiken | Inspectie 2021 | 020 43466.01 | KFK LED2WELL 1600lm | 2015-12-28 | LED 15W 3000K 1600lm | 2015-12-28 | 01 | CL 08 LED VERLICHTING | Nacht astronomisch in / uit |  | OV | 105401.526 | 431223.23
Alblasserdam | Nicolaas Beetsstraat (Alblasserdam) | 021 43466 | 127296 Aluminium 6.0m con. UE 750mm | 6 | 2003-08-01 | Hoogwerker gebruiken | Armatuur vervangen 2023 | 021 43466.01 | 2500 1xPLL36 E | 2003-08-01 | 310036 PL-L 36W/830 4P MASTER | 2018-10-03 | 1 | Armatuur vervangen 2023 | Nacht astronomisch in / uit |  | OV | 105392.344 | 431220.845
Alblasserdam | Nicolaas Beetsstraat (Alblasserdam) | 022 43466 | Staal 3.5m con | 3.5 | 1994-07-01 | Hoogwerker gebruiken | Inspectie 2021 | 022 43466.01 | KFK LED2WELL 1600lm | 2015-12-28 | LED 15W 3000K 1600lm | 2015-12-28 | 01 | CL 08 LED VERLICHTING | Nacht astronomisch in / uit |  | OV | 105398.897 | 431231.398
Alblasserdam | Nicolaas Beetsstraat (Alblasserdam) | 023 43466 | Aluminium 3.5m Con top60 | 3.5 | 2003-12-01 | Hoogwerker gebruiken | Inspectie 2023 | 023 43466.01 | 132164 Ekra 20 helder lens 63 15W 1900 lumen 3000K RAL 9007 XiSR22 | 2023-11-27 | LED 15W 3000K 1900lm | 2023-11-27 | 1 | CL 08 LED VERLICHTING | Nacht astronomisch in / uit | Zhaga Ready | OV | 105394.579 | 431245.37
Alblasserdam | Nicolaas Beetsstraat (Alblasserdam) | 024 43466 | 127296 Aluminium 6.0m con. UE 750mm | 6 | 1997-02-01 | Hoogwerker gebruiken | Armatuur vervangen 2023 | 024 43466.01 | ALTRA-2 1xPLL 36 E | 2015-12-28 | 310036 PL-L 36W/830 4P MASTER | 2018-10-03 | 1 | Armatuur vervangen 2023 | Nacht astronomisch in / uit |  | OV | 105369.754 | 431240.705
Alblasserdam | Nicolaas Beetsstraat (Alblasserdam) | 025 43466 | Aluminium 3.5m Con top60 | 3.5 | 2003-12-01 | Hoogwerker gebruiken | Inspectie 2023 | 025 43466.01 | 132164 Ekra 20 helder lens 63 15W 1900 lumen 3000K RAL 9007 XiSR22 | 2023-11-27 | LED 15W 3000K 1900lm | 2023-11-27 | 1 | CL 08 LED VERLICHTING | Nacht astronomisch in / uit | Zhaga Ready | OV | 105375.504 | 431262.256
Alblasserdam | Nicolaas Beetsstraat (Alblasserdam) | 026 43466 | 127310 Aluminium 6,0m UE 750mm HDPE | 6 | 2022-10-01 | Hoogwerker gebruiken | Armatuur vervangen 2023 | 026 43466.01 | ALTRA-2 1xPLL 36 E | 2015-12-28 | 310036 PL-L 36W/830 4P MASTER | 2018-10-03 | 1 | Armatuur vervangen 2023 | Nacht astronomisch in / uit |  | OV | 105357.506 | 431251.899
Alblasserdam | Nicolaas Beetsstraat (Alblasserdam) | 027 43466 | Staal 3.5m con | 3.5 | 1995-03-01 | Hoogwerker gebruiken | Inspectie <= 2018 | 027 43466.01 | 2550 1xPLL18/24 Iris | 2008-11-26 | 310024 PL-L 24W/830 4P MASTER | 2018-10-03 | 1 | CL 01 PL-L EVSA 20.000u | Nacht astronomisch in / uit |  | OV | 105348.159 | 431242.261
Alblasserdam | Nicolaas Beetsstraat (Alblasserdam) | 028 43466 | 127296 Aluminium 6.0m con. UE 750mm | 6 | 2015-06-19 | Hoogwerker gebruiken | Armatuur vervangen 2023 | 028 43466.01 | 2500 1xPLL36 C | 2001-09-01 | 310036 PL-L 36W/830 4P MASTER | 2019-10-09 | 1 | Armatuur vervangen 2023 | Nacht astronomisch in / uit |  | OV | 105344.464 | 431263.281
Alblasserdam | Nicolaas Beetsstraat (Alblasserdam) | 029 43466 | Aluminium 3.5m Con top60 | 3.5 | 2003-12-01 | Hoogwerker gebruiken | Inspectie 2023 | 029 43466.01 | 132164 Ekra 20 helder lens 63 15W 1900 lumen 3000K RAL 9007 XiSR22 | 2023-11-27 | LED 15W 3000K 1900lm | 2023-11-27 | 1 | CL 08 LED VERLICHTING | Nacht astronomisch in / uit | Zhaga Ready | OV | 105354.081 | 431279.566
Alblasserdam | Nicolaas Beetsstraat (Alblasserdam) | 030 43466 | 127296 Aluminium 6.0m con. UE 750mm | 6 | 2005-03-01 | Hoogwerker gebruiken | Armatuur vervangen 2023 | 030 43466.01 | 2500 1xPLL36 E | 2005-03-01 | 310036 PL-L 36W/830 4P MASTER | 2018-10-03 | 1 | Armatuur vervangen 2023 | Nacht astronomisch in / uit |  | OV | 105327.468 | 431268.664
Alblasserdam | Nieuwland Parc | 001 43381 | St.Gecoat Zwart 08,0m | 8 | 2010-06-01 | Hoogwerker gebruiken | Inspectie 2019 | 001 43381.01 | 2650 Aurora 1xSON-T/SHP-TS 100 | 2010-06-01 | 220100 CDO-TT 100W/828 MASTER | 2024-06-13 | 1 | CL 02a SON - CDO >70W 20.000u | Nacht astronomisch in / uit | Dynadimmer aanwezig | EN43480 | 105967.249 | 428830.785
[8 empty] | 001 43381.02 | 2650 Aurora 1xSON-T/SHP-TS 100 | 2010-06-01 | 220100 CDO-TT 100W/828 MASTER | 2024-06-13 | 1 | CL 02a SON - CDO >70W 20.000u | Nacht astronomisch in / uit | Dynadimmer aanwezig | EN43480
Alblasserdam | Nieuwland Parc | 002 43381 | St.Gecoat Zwart 08,0m | 8 | 2010-06-01 | Hoogwerker gebruiken | Inspectie 2022 | 002 43381.01 | 2650 Aurora 1xSON-T/SHP-TS 70 E | 2010-06-01 | 220070 CDO-TT 070W/828 MASTER | 2022-03-16 | 1 | CL 02 SON - CDO <70W 1.2000u | Nacht astronomisch in / uit | Dynadimmer aanwezig | EN43480 | 105952.136 | 428804.937
[8 empty] | 002 43381.02 | 2650 Aurora 1xSON-T/SHP-TS 70 E | 2010-06-01 | 220070 CDO-TT 070W/828 MASTER | 2022-03-16 | 1 | CL 02 SON - CDO <70W 1.2000u | Nacht astronomisch in / uit | Dynadimmer aanwezig | EN43480
Alblasserdam | Nieuwland Parc | 003 43381 | St.Gecoat Zwart 08,0m | 8 | 2010-06-01 | Hoogwerker gebruiken | Inspectie 2022 | 003 43381.01 | 2650 Aurora 1xSON-T/SHP-TS 70 E | 2010-06-01 | 220070 CDO-TT 070W/828 MASTER | 2022-03-16 | 1 | CL 02 SON - CDO <70W 1.2000u | Nacht astronomisch in / uit | Dynadimmer aanwezig | EN43480 | 105936.61 | 428778.51
[8 empty] | 003 43381.02 | 2650 Aurora 1xSON-T/SHP-TS 70 E | 2010-06-01 | 220070 CDO-TT 070W/828 MASTER | 2022-03-16 | 1 | CL 02 SON - CDO <70W 1.2000u | Nacht astronomisch in / uit | Dynadimmer aanwezig | EN43480
Alblasserdam | Nieuwland Parc | 004 43381 | St.Gecoat Zwart 08,0m | 8 | 2010-06-01 | Hoogwerker gebruiken | Inspectie 2019 | 004 43381.01 | 2650 Aurora 1xSON-T/SHP-TS 100 | 2010-06-01 | 220100 CDO-TT 100W/828 MASTER | 2019-11-28 | 1 | CL 02a SON - CDO >70W 20.000u | Nacht astronomisch in / uit | Dynadimmer aanwezig | EN43480 | 105921.9 | 428751.433
[8 empty] | 004 43381.02 | 2650 Aurora 1xSON-T/SHP-TS 100 | 2010-06-01 | 220100 CDO-TT 100W/828 MASTER | 2019-11-28 | 1 | CL 02a SON - CDO >70W 20.000u | Nacht astronomisch in / uit | Dynadimmer aanwezig | EN43480
Alblasserdam | Nieuwland Parc | 005 43381 | 127140 St.Gecoat Zwart 08,0m EU | 8 | 2011-06-01 | Hoogwerker gebruiken | Inspectie 2021 | 005 43381.01 | Stela long 30 Led | 2011-06-01 | LED 36W 4000K 4250lm | 2011-06-01 | 01 | CL 08 LED VERLICHTING | Nacht astronomisch in / uit |  | EN43480 | 105898.405 | 428733.811
Alblasserdam | Nieuwland Parc | 006 43381 | 127140 St.Gecoat Zwart 08,0m EU | 8 | 2011-06-01 | Hoogwerker gebruiken | Inspectie 2021 | 006 43381.01 | Stela long 30 Led | 2011-06-01 | LED 36W 4000K 4250lm | 2011-06-01 | 01 | CL 08 LED VERLICHTING | Nacht astronomisch in / uit |  | EN43480 | 105878.793 | 428739.705
Alblasserdam | Nieuwland Parc | 007 43381 | 127140 St.Gecoat Zwart 08,0m EU | 8 | 2011-06-01 | Hoogwerker gebruiken | Inspectie 2021 | 007 43381.01 | Stela long 30 Led | 2011-06-01 | LED 36W 4000K 4250lm | 2011-06-01 | 01 | CL 08 LED VERLICHTING | Nacht astronomisch in / uit |  | EN43480 | 105850.589 | 428759.495
Alblasserdam | Nieuwland Parc | 008 43381 | 127140 St.Gecoat Zwart 08,0m EU | 8 | 2011-06-01 | Hoogwerker gebruiken | Inspectie 2021 | 008 43381.01 | Stela long 30 Led | 2011-06-01 | LED 36W 4000K 4250lm | 2011-06-01 | 01 | CL 08 LED VERLICHTING | Nacht astronomisch in / uit |  | EN43480 | 105817.142 | 428772.378
Alblasserdam | Nieuwland Parc | 009 43381 | 127140 St.Gecoat Zwart 08,0m EU | 8 | 2011-06-01 | Hoogwerker gebruiken | Inspectie 2021 | 009 43381.01 | Stela long 30 Led | 2011-06-01 | LED 36W 4000K 4250lm | 2011-06-01 | 01 | CL 08 LED VERLICHTING | Nacht astronomisch in / uit |  | EN43480 | 105788.672 | 428792.704
Alblasserdam | Nieuwland Parc | 010 43381 | 127140 St.Gecoat Zwart 08,0m EU | 8 | 2011-06-01 | Hoogwerker gebruiken | Inspectie 2021 | 010 43381.01 | Stela long 30 Led | 2011-06-01 | LED 36W 4000K 4250lm | 2011-06-01 | 01 | CL 08 LED VERLICHTING | Nacht astronomisch in / uit |  | EN43480 | 105766.21 | 428821.3
Alblasserdam | Nieuwland Parc | 011 43381 | 127140 St.Gecoat Zwart 08,0m EU | 8 | 2011-06-01 | Hoogwerker gebruiken | Inspectie 2021 | 011 43381.01 | Stela long 30 Led | 2011-06-01 | LED 36W 4000K 4250lm | 2011-06-01 | 01 | CL 08 LED VERLICHTING | Nacht astronomisch in / uit |  | EN43480 | 105738.419 | 428841.666
Alblasserdam | Nieuwland Parc | 012 43381 | 127140 St.Gecoat Zwart 08,0m EU | 8 | 2011-06-01 | Hoogwerker gebruiken | Inspectie 2024 | 012 43381.01 | Stela long 30 Led | 2011-06-01 | LED 36W 4000K 4250lm | 2011-06-01 | 01 | CL 08 LED VERLICHTING | Nacht astronomisch in / uit |  | EN43480 | 105703.381 | 428855.282
Alblasserdam | Nieuwland Parc | 013 43381 | 127140 St.Gecoat Zwart 08,0m EU | 8 | 2011-06-01 | Hoogwerker gebruiken | Inspectie 2021 | 013 43381.01 | Stela long 30 Led | 2011-06-01 | LED 36W 4000K 4250lm | 2011-06-01 | 01 | CL 08 LED VERLICHTING | Nacht astronomisch in / uit |  | EN43480 | 105689.014 | 428882.978
Alblasserdam | Nieuwland Parc | 014 43381 | 127140 St.Gecoat Zwart 08,0m EU | 8 | 2011-06-01 | Hoogwerker gebruiken | Inspectie 2021 | 014 43381.01 | Stela long 30 Led | 2011-06-01 | LED 36W 4000K 4250lm | 2011-06-01 | 01 | CL 08 LED VERLICHTING | Nacht astronomisch in / uit |  | EN43480 | 105669.937 | 428905.524
Alblasserdam | Nieuwland Parc | 015 43381 | 127140 St.Gecoat Zwart 08,0m EU | 8 | 2011-06-01 | Hoogwerker gebruiken | Inspectie 2021 | 015 43381.01 | Stela long 30 Led | 2011-06-01 | LED 36W 4000K 4250lm | 2011-06-01 | 01 | CL 08 LED VERLICHTING | Nacht astronomisch in / uit |  | EN43480 | 105652.459 | 428925.906
Alblasserdam | Nieuwland Parc | 016 43381 | 127140 St.Gecoat Zwart 08,0m EU | 8 | 2011-06-01 | Hoogwerker gebruiken | Inspectie 2021 | 016 43381.01 | Stela long 30 Led | 2011-06-01 | LED 36W 4000K 4250lm | 2011-06-01 | 01 | CL 08 LED VERLICHTING | Nacht astronomisch in / uit |  | EN43480 | 105672.58 | 428932.611
Alblasserdam | Nieuwland Parc | 017 43381 | 127140 St.Gecoat Zwart 08,0m EU | 8 | 2011-06-01 | Hoogwerker gebruiken | Inspectie 2021 | 017 43381.01 | Stela long 30 Led | 2011-06-01 | LED 36W 4000K 4250lm | 2011-06-01 | 01 | CL 08 LED VERLICHTING | Nacht astronomisch in / uit |  | EN43480 | 105691.326 | 428956.725
Alblasserdam | Nieuwland Parc | 018 43381 | 127140 St.Gecoat Zwart 08,0m EU | 8 | 2011-06-01 | Hoogwerker gebruiken | Inspectie 2021 | 018 43381.01 | 131207 LW-SRDS2 33W 5000 LM 24A 730 DANB CC G4 XiSR40 X 8SC C1 7040C3M SPD (dimmen basis 20% (4000lm) en tussen 23:00 - 6:00 uur 50%) | 2024-10-30 | LED 33W 3000K 5000lm | 2024-10-24 | 01 | CL 08 LED VERLICHTING | Nacht astronomisch in / uit | basis -20% - nacht -50% | EN43480 | 105709.577 | 428979.849
Alblasserdam | Nieuwland Parc | 019 43381 | 127140 St.Gecoat Zwart 08,0m EU | 8 | 2011-06-01 | Hoogwerker gebruiken | Inspectie 2021 | 019 43381.01 | Stela long 30 Led | 2011-06-01 | LED 36W 4000K 4250lm | 2011-06-01 | 01 | CL 08 LED VERLICHTING | Nacht astronomisch in / uit |  | EN43480 | 105727.828 | 429003.798
Alblasserdam | Nieuwland Parc | 020 43381 | 127140 St.Gecoat Zwart 08,0m EU | 8 | 2011-06-01 | Hoogwerker gebruiken | Inspectie 2021 | 020 43381.01 | 131207 LW-SRDS2 33W 5000 LM 24A 730 DANB CC G4 XiSR40 X 8SC C1 7040C3M SPD (dimmen basis 20% (4000lm) en tussen 23:00 - 6:00 uur 50%) | 2024-10-30 | LED 33W 3000K 5000lm | 2024-10-24 | 01 | CL 08 LED VERLICHTING | Nacht astronomisch in / uit | basis -20% - nacht -50% | EN43480 | 105746.162 | 429027.541
Alblasserdam | Nieuwland Parc | 021 43381 | 127140 St.Gecoat Zwart 08,0m EU | 8 | 2011-06-01 | Hoogwerker gebruiken | Inspectie 2021 | 021 43381.01 | Stela long 30 Led | 2011-06-01 | LED 36W 4000K 4250lm | 2011-06-01 | 01 | CL 08 LED VERLICHTING | Nacht astronomisch in / uit |  | EN43480 | 105919.195 | 428725.398
Alblasserdam | Nieuwland Parc | 022 43381 | 127140 St.Gecoat Zwart 08,0m EU | 8 | 2011-06-01 | Hoogwerker gebruiken | Inspectie 2021 | 022 43381.01 | Stela long 30 Led | 2011-06-01 | LED 36W 4000K 4250lm | 2011-06-01 | 01 | CL 08 LED VERLICHTING | Nacht astronomisch in / uit |  | EN43480 | 105903.422 | 428707.973
Alblasserdam | Nieuwland Parc | 023 43381 | 127140 St.Gecoat Zwart 08,0m EU | 8 | 2011-06-01 | Hoogwerker gebruiken | Inspectie 2021 | 023 43381.01 | Stela long 30 Led | 2011-06-01 | LED 36W 4000K 4250lm | 2011-06-01 | 01 | CL 08 LED VERLICHTING | Nacht astronomisch in / uit |  | EN43480 | 105887.855 | 428718.172
Alblasserdam | Nieuwland Parc | 024 43381 | 127140 St.Gecoat Zwart 08,0m EU | 8 | 2011-06-01 | Hoogwerker gebruiken | Inspectie 2021 | 024 43381.01 | Stela long 30 Led | 2011-06-01 | LED 36W 4000K 4250lm | 2011-06-01 | 01 | CL 08 LED VERLICHTING | Nacht astronomisch in / uit |  | EN43480 | 105879.101 | 428698.559
Alblasserdam | Nieuwland Parc | 025 43381 | 127140 St.Gecoat Zwart 08,0m EU | 8 | 2011-06-01 | Hoogwerker gebruiken | Inspectie 2021 | 025 43381.01 | Stela long 30 Led | 2011-06-01 | LED 36W 4000K 4250lm | 2011-06-01 | 01 | CL 08 LED VERLICHTING | Nacht astronomisch in / uit |  | EN43480 | 105860.354 | 428678.862
Alblasserdam | Nieuwland Parc | 026 43381 | 127140 St.Gecoat Zwart 08,0m EU | 8 | 2011-06-01 | Hoogwerker gebruiken | Inspectie 2021 | 026 43381.01 | Stela long 30 Led | 2011-06-01 | LED 36W 4000K 4250lm | 2011-06-01 | 01 | CL 08 LED VERLICHTING | Nacht astronomisch in / uit |  | EN43480 | 105840.369 | 428657.762
Alblasserdam | Nieuwland Parc | 027 43381 | 127140 St.Gecoat Zwart 08,0m EU | 8 | 2011-06-01 | Hoogwerker gebruiken | Inspectie 2021 | 027 43381.01 | Stela long 30 Led | 2011-06-01 | LED 36W 4000K 4250lm | 2011-06-01 | 01 | CL 08 LED VERLICHTING | Nacht astronomisch in / uit |  | EN43480 | 105819.021 | 428638.025
Alblasserdam | Nieuwland Parc | 028 43381 | 127140 St.Gecoat Zwart 08,0m EU | 8 | 2011-06-01 | Hoogwerker gebruiken | Inspectie 2021 | 028 43381.01 | Stela long 30 Led | 2011-06-01 | LED 36W 4000K 4250lm | 2011-06-01 | 01 | CL 08 LED VERLICHTING | Nacht astronomisch in / uit |  | EN43480 | 105794.287 | 428618.783
Alblasserdam | Nieuwland Parc | 029 43381 | 127140 St.Gecoat Zwart 08,0m EU | 8 | 2012-06-01 | Hoogwerker gebruiken | Inspectie 2021 | 029 43381.01 | Stela long 30 Led | 2012-06-01 | LED 36W 4000K 4250lm | 2012-06-01 | 01 | CL 08 LED VERLICHTING | Nacht astronomisch in / uit |  | EN43480 | 105766.209 | 428598.426
Alblasserdam | Nieuwland Parc | 030 43381 | 127140 St.Gecoat Zwart 08,0m EU | 8 | 2012-06-01 | Hoogwerker gebruiken | Inspectie 2021 | 030 43381.01 | Stela long 30 Led | 2012-06-01 | LED 36W 4000K 4250lm | 2012-06-01 | 01 | CL 08 LED VERLICHTING | Nacht astronomisch in / uit |  | EN43480 | 105737.305 | 428578.028
Alblasserdam | Nieuwland Parc | 031 43381 | 127140 St.Gecoat Zwart 08,0m EU | 8 | 2011-06-01 | Hoogwerker gebruiken | Inspectie 2021 | 031 43381.01 | Stela long 30 Led | 2011-06-01 | LED 36W 4000K 4250lm | 2011-06-01 | 01 | CL 08 LED VERLICHTING | Nacht astronomisch in / uit |  | EN43480 | 105812.538 | 428599.83
Alblasserdam | Nieuwland Parc | 032 43381 | 127140 St.Gecoat Zwart 08,0m EU | 8 | 2011-06-01 | Hoogwerker gebruiken | Inspectie 2021 | 032 43381.01 | Stela long 30 Led | 2011-06-01 | LED 36W 4000K 4250lm | 2011-06-01 | 01 | CL 08 LED VERLICHTING | Nacht astronomisch in / uit |  | EN43480 | 105834.382 | 428569.398
Alblasserdam | Nieuwland Parc | 033 43381 | 127140 St.Gecoat Zwart 08,0m EU | 8 | 2011-06-01 | Hoogwerker gebruiken | Inspectie 2021 | 033 43381.01 | Stela long 30 Led | 2011-06-01 | LED 36W 4000K 4250lm | 2011-06-01 | 01 | CL 08 LED VERLICHTING | Nacht astronomisch in / uit |  | EN43480 | 105854.862 | 428538.677
Alblasserdam | Nieuwland Parc | 034 43381 | 127140 St.Gecoat Zwart 08,0m EU | 8 | 2011-06-01 | Hoogwerker gebruiken | Inspectie 2021 | 034 43381.01 | Stela long 30 Led | 2011-06-01 | LED 36W 4000K 4250lm | 2011-06-01 | 01 | CL 08 LED VERLICHTING | Nacht astronomisch in / uit |  | EN43480 | 105874.765 | 428507.79
Alblasserdam | Nieuwland Parc | 035 43381 | 127140 St.Gecoat Zwart 08,0m EU | 8 | 2011-06-01 | Hoogwerker gebruiken | Inspectie 2021 | 035 43381.01 | Stela long 30 Led | 2011-06-01 | LED 36W 4000K 4250lm | 2011-06-01 | 01 | CL 08 LED VERLICHTING | Nacht astronomisch in / uit |  | EN43480 | 105893.732 | 428476.112
Alblasserdam | Nieuwland Parc | 036 43381 | 127140 St.Gecoat Zwart 08,0m EU | 8 | 2011-06-01 | Hoogwerker gebruiken | Inspectie 2021 | 036 43381.01 | Stela long 30 Led | 2011-06-01 | LED 36W 4000K 4250lm | 2011-06-01 | 01 | CL 08 LED VERLICHTING | Nacht astronomisch in / uit |  | EN43480 | 105909.27 | 428447.12
Alblasserdam | Nieuwland Parc | 037 43381 | 127140 St.Gecoat Zwart 08,0m EU | 8 | 2011-06-01 | Hoogwerker gebruiken | Inspectie 2021 | 037 43381.01 | Stela long 30 Led | 2011-06-01 | LED 36W 4000K 4250lm | 2011-06-01 | 01 | CL 08 LED VERLICHTING | Nacht astronomisch in / uit |  | EN43480 | 105922.59 | 428421.27
Alblasserdam | Nieuwland Parc | 038 43381 | 127140 St.Gecoat Zwart 08,0m EU | 8 | 2011-06-01 | Hoogwerker gebruiken | Inspectie 2021 | 038 43381.01 | Stela long 30 Led | 2011-06-01 | LED 36W 4000K 4250lm | 2011-06-01 | 01 | CL 08 LED VERLICHTING | Nacht astronomisch in / uit |  | EN43480 | 105935.84 | 428394.02
Alblasserdam | Nieuwland Parc | 039 43381 | 127140 St.Gecoat Zwart 08,0m EU | 8 | 2011-06-01 | Hoogwerker gebruiken | Inspectie 2021 | 039 43381.01 | Stela long 30 Led | 2011-06-01 | LED 36W 4000K 4250lm | 2011-06-01 | 01 | CL 08 LED VERLICHTING | Nacht astronomisch in / uit |  | EN43480 | 105949.61 | 428364.28
Alblasserdam | Nieuwland Parc | 040 43381 | 127140 St.Gecoat Zwart 08,0m EU | 8 | 2011-06-01 | Hoogwerker gebruiken | Inspectie 2021 | 040 43381.01 | Stela long 30 Led | 2011-06-01 | LED 36W 4000K 4250lm | 2011-06-01 | 01 | CL 08 LED VERLICHTING | Nacht astronomisch in / uit |  | EN43480 | 105962.43 | 428334.13
Alblasserdam | Nieuwland Parc | 041 43381 | 127140 St.Gecoat Zwart 08,0m EU | 8 | 2011-06-01 | Hoogwerker gebruiken | Inspectie 2021 | 041 43381.01 | Stela long 30 Led | 2011-06-01 | LED 36W 4000K 4250lm | 2011-06-01 | 01 | CL 08 LED VERLICHTING | Nacht astronomisch in / uit |  | EN43480 | 105975.09 | 428301.64
Alblasserdam | Nieuwland Parc | 042 43381 | 127140 St.Gecoat Zwart 08,0m EU | 8 | 2011-06-01 | Hoogwerker gebruiken | Inspectie 2021 | 042 43381.01 | Stela long 30 Led | 2011-06-01 | LED 36W 4000K 4250lm | 2011-06-01 | 01 | CL 08 LED VERLICHTING | Nacht astronomisch in / uit |  | EN43480 | 105986.31 | 428270.67
Alblasserdam | Nieuwland Parc | 043 43381 | 127140 St.Gecoat Zwart 08,0m EU | 8 | 2011-06-01 | Hoogwerker gebruiken | Inspectie 2021 | 043 43381.01 | Stela long 30 Led | 2011-06-01 | LED 36W 4000K 4250lm | 2011-06-01 | 01 | CL 08 LED VERLICHTING | Nacht astronomisch in / uit |  | EN43480 | 106003.857 | 428252.351
Alblasserdam | Nieuwland Parc | 044 43381 | 127140 St.Gecoat Zwart 08,0m EU | 8 | 2011-06-01 | Hoogwerker gebruiken | Inspectie 2021 | 044 43381.01 | Stela long 30 Led | 2011-06-01 | LED 36W 4000K 4250lm | 2011-06-01 | 01 | CL 08 LED VERLICHTING | Nacht astronomisch in / uit |  | EN43480 | 106029.971 | 428252.646
Alblasserdam | Nieuwland Parc | 045 43381 | 127140 St.Gecoat Zwart 08,0m EU | 8 | 2012-02-27 | Hoogwerker gebruiken | Inspectie 2021 | 045 43381.01 | Stela long 30 Led | 2011-06-01 | LED 36W 4000K 4250lm | 2011-06-01 | 01 | CL 08 LED VERLICHTING | Nacht astronomisch in / uit |  | EN43480 | 106059.176 | 428258.089
Alblasserdam | Nieuwland Parc | 046 43381 | 127140 St.Gecoat Zwart 08,0m EU | 8 | 2011-06-01 | Hoogwerker gebruiken | Inspectie 2021 | 046 43381.01 | Stela long 30 Led | 2011-06-01 | LED 36W 4000K 4250lm | 2011-06-01 | 01 | CL 08 LED VERLICHTING | Nacht astronomisch in / uit |  | EN43480 | 106094.045 | 428258.678
Alblasserdam | Nieuwland Parc | 047 43381 | 127140 St.Gecoat Zwart 08,0m EU | 8 | 2011-06-01 | Hoogwerker gebruiken | Inspectie 2021 | 047 43381.01 | Stela long 30 Led | 2011-06-01 | LED 36W 4000K 4250lm | 2011-06-01 | 01 | CL 08 LED VERLICHTING | Nacht astronomisch in / uit |  | EN43480 | 106129.061 | 428259.34
Alblasserdam | Nieuwland Parc | 048 43381 | 127140 St.Gecoat Zwart 08,0m EU | 8 | 2011-06-01 | Hoogwerker gebruiken | Inspectie 2021 | 048 43381.01 | Stela long 30 Led | 2011-06-01 | LED 36W 4000K 4250lm | 2011-06-01 | 01 | CL 08 LED VERLICHTING | Nacht astronomisch in / uit |  | EN43480 | 106161.87 | 428260.076
Alblasserdam | Nieuwland Parc | 049 43381 | 127140 St.Gecoat Zwart 08,0m EU | 8 | 2011-06-01 | Hoogwerker gebruiken | Inspectie 2021 | 049 43381.01 | Stela long 30 Led | 2011-06-01 | LED 36W 4000K 4250lm | 2011-06-01 | 01 | CL 08 LED VERLICHTING | Nacht astronomisch in / uit |  | EN43480 | 106197.181 | 428261.032
Alblasserdam | Nieuwland Parc | 050 43381 | 127140 St.Gecoat Zwart 08,0m EU | 8 | 2011-06-01 | Hoogwerker gebruiken | Inspectie 2021 | 050 43381.01 | Stela long 30 Led | 2011-06-01 | LED 36W 4000K 4250lm | 2011-06-01 | 01 | CL 08 LED VERLICHTING | Nacht astronomisch in / uit |  | EN43480 | 106224.325 | 428275.083
Alblasserdam | Nieuwland Parc | 051 43381 | 127140 St.Gecoat Zwart 08,0m EU | 8 | 2011-06-01 | Hoogwerker gebruiken | Inspectie 2021 | 051 43381.01 | Stela long 30 Led | 2011-06-01 | LED 36W 4000K 4250lm | 2011-06-01 | 01 | CL 08 LED VERLICHTING | Nacht astronomisch in / uit |  | EN43480 | 106246.542 | 428303.184
Alblasserdam | Nieuwland Parc | 052 43381 | 127140 St.Gecoat Zwart 08,0m EU | 8 | 2011-06-01 | Hoogwerker gebruiken | Inspectie 2021 | 052 43381.01 | Stela long 30 Led | 2011-06-01 | LED 36W 4000K 4250lm | 2011-06-01 | 01 | CL 08 LED VERLICHTING | Nacht astronomisch in / uit |  | EN43480 | 106267.691 | 428330.88
Alblasserdam | Nieuwland Parc | 053 43381 | 127140 St.Gecoat Zwart 08,0m EU | 8 | 2011-06-01 | Hoogwerker gebruiken | Inspectie 2021 | 053 43381.01 | Stela long 30 Led | 2011-06-01 | LED 36W 4000K 4250lm | 2011-06-01 | 01 | CL 08 LED VERLICHTING | Nacht astronomisch in / uit |  | EN43480 | 106288.951 | 428358.761
Alblasserdam | Nieuwland Parc | 054 43381 | 127140 St.Gecoat Zwart 08,0m EU | 8 | 2011-06-01 | Hoogwerker gebruiken | Inspectie 2021 | 054 43381.01 | Stela long 30 Led | 2011-06-01 | LED 36W 4000K 4250lm | 2011-06-01 | 01 | CL 08 LED VERLICHTING | Nacht astronomisch in / uit |  | EN43480 | 106307.047 | 428382.338
Alblasserdam | Nieuwland Parc | 055 43381 | 127140 St.Gecoat Zwart 08,0m EU | 8 | 2011-06-01 | Hoogwerker gebruiken | Inspectie 2021 | 055 43381.01 | Stela long 30 Led | 2011-06-01 | LED 36W 4000K 4250lm | 2011-06-01 | 01 | CL 08 LED VERLICHTING | Nacht astronomisch in / uit |  | EN43480 | 106321.834 | 428405.731
Alblasserdam | Nieuwland Parc | 056 43381 | 127140 St.Gecoat Zwart 08,0m EU | 8 | 2011-06-01 | Hoogwerker gebruiken | Inspectie 2021 | 056 43381.01 | Stela long 30 Led | 2011-06-01 | LED 36W 4000K 4250lm | 2011-06-01 | 01 | CL 08 LED VERLICHTING | Nacht astronomisch in / uit |  | EN43480 | 106327.461 | 428432.066
Alblasserdam | Nieuwland Parc | 057 43381 | 127140 St.Gecoat Zwart 08,0m EU | 8 | 2011-06-01 | Hoogwerker gebruiken | Inspectie 2021 | 057 43381.01 | Stela long 30 Led | 2011-06-01 | LED 36W 4000K 4250lm | 2011-06-01 | 01 | CL 08 LED VERLICHTING | Nacht astronomisch in / uit |  | EN43480 | 106322.091 | 428458.88
Alblasserdam | Nieuwland Parc | 058 43381 | 127140 St.Gecoat Zwart 08,0m EU | 8 | 2011-06-01 | Hoogwerker gebruiken | Inspectie 2021 | 058 43381.01 | Stela long 30 Led | 2011-06-01 | LED 36W 4000K 4250lm | 2011-06-01 | 01 | CL 08 LED VERLICHTING | Nacht astronomisch in / uit |  | EN43480 | 106304.117 | 428484.065
Alblasserdam | Nieuwland Parc | 059 43381 | 127140 St.Gecoat Zwart 08,0m EU | 8 | 2011-06-01 | Hoogwerker gebruiken | Inspectie 2021 | 059 43381.01 | Stela long 30 Led | 2011-06-01 | LED 36W 4000K 4250lm | 2011-06-01 | 01 | CL 08 LED VERLICHTING | Nacht astronomisch in / uit |  | EN43480 | 106283.801 | 428504.931
Alblasserdam | Nieuwland Parc | 060 43381 | 127140 St.Gecoat Zwart 08,0m EU | 8 | 2011-06-01 | Hoogwerker gebruiken | Inspectie 2021 | 060 43381.01 | Stela long 30 Led | 2011-06-01 | LED 36W 4000K 4250lm | 2011-06-01 | 01 | CL 08 LED VERLICHTING | Nacht astronomisch in / uit |  | EN43480 | 106257.539 | 428528.692
Alblasserdam | Nieuwland Parc | 061 43381 | 127140 St.Gecoat Zwart 08,0m EU | 8 | 2011-06-01 | Hoogwerker gebruiken | Inspectie 2021 | 061 43381.01 | Stela long 30 Led | 2011-06-01 | LED 36W 4000K 4250lm | 2011-06-01 | 01 | CL 08 LED VERLICHTING | Nacht astronomisch in / uit |  | EN43480 | 106230.615 | 428551.423
Alblasserdam | Nieuwland Parc | 062 43381 | 127140 St.Gecoat Zwart 08,0m EU | 8 | 2011-06-01 | Hoogwerker gebruiken | Inspectie 2021 | 062 43381.01 | Stela long 30 Led | 2011-06-01 | LED 36W 4000K 4250lm | 2011-06-01 | 01 | CL 08 LED VERLICHTING | Nacht astronomisch in / uit |  | EN43480 | 106203.875 | 428573.381
Alblasserdam | Nieuwland Parc | 063 43381 | 127140 St.Gecoat Zwart 08,0m EU | 8 | 2011-06-01 | Hoogwerker gebruiken | Inspectie 2021 | 063 43381.01 | Stela long 30 Led | 2011-06-01 | LED 36W 4000K 4250lm | 2011-06-01 | 01 | CL 08 LED VERLICHTING | Nacht astronomisch in / uit |  | EN43480 | 106174.707 | 428595.009
Alblasserdam | Nieuwland Parc | 064 43381 | 127140 St.Gecoat Zwart 08,0m EU | 8 | 2011-06-01 | Hoogwerker gebruiken | Inspectie 2021 | 064 43381.01 | Stela long 30 Led | 2011-06-01 | LED 36W 4000K 4250lm | 2011-06-01 | 01 | CL 08 LED VERLICHTING | Nacht astronomisch in / uit |  | EN43480 | 106149.034 | 428611.524
Alblasserdam | Nieuwland Parc | 065 43381 | 127140 St.Gecoat Zwart 08,0m EU | 8 | 2011-06-01 | Hoogwerker gebruiken | Inspectie 2021 | 065 43381.01 | Stela long 30 Led | 2011-06-01 | LED 36W 4000K 4250lm | 2011-06-01 | 01 | CL 08 LED VERLICHTING | Nacht astronomisch in / uit |  | EN43480 | 106117.659 | 428628.811
Alblasserdam | Nieuwland Parc | 066 43381 | 127140 St.Gecoat Zwart 08,0m EU | 8 | 2011-06-01 | Hoogwerker gebruiken | Inspectie 2021 | 066 43381.01 | Stela long 30 Led | 2011-06-01 | LED 36W 4000K 4250lm | 2011-06-01 | 01 | CL 08 LED VERLICHTING | Nacht astronomisch in / uit |  | EN43480 | 106087.167 | 428645.51
Alblasserdam | Nieuwland Parc | 067 43381 | 127140 St.Gecoat Zwart 08,0m EU | 8 | 2011-06-01 | Hoogwerker gebruiken | Inspectie 2021 | 067 43381.01 | Stela long 30 Led | 2011-06-01 | LED 36W 4000K 4250lm | 2011-06-01 | 01 | CL 08 LED VERLICHTING | Nacht astronomisch in / uit |  | EN43480 | 106056.565 | 428662.209
Alblasserdam | Nieuwland Parc | 068 43381 | 127140 St.Gecoat Zwart 08,0m EU | 8 | 2011-06-01 | Hoogwerker gebruiken | Inspectie 2021 | 068 43381.01 | BGP760 LED50/830 I DM10 CLO SRT 62 S | 2021-04-22 | LED 33W 3000K 5000lm | 2021-04-22 | 01 | CL 08 LED VERLICHTING | Nacht astronomisch in / uit |  | EN43480 | 106026.44 | 428675.671
Alblasserdam | Nieuwland Parc | 069 43381 | 127140 St.Gecoat Zwart 08,0m EU | 8 | 2011-06-01 | Hoogwerker gebruiken | Inspectie 2021 | 069 43381.01 | BGP760 LED50/830 I DM10 CLO SRT 62 S | 2021-01-01 | LED 33W 3000K 5000lm | 2011-06-01 | 01 | CL 08 LED VERLICHTING | Nacht astronomisch in / uit |  | EN43480 | 105988.555 | 428689.869
Alblasserdam | Nieuwland Parc | 070 43381 | 127140 St.Gecoat Zwart 08,0m EU | 8 | 2011-06-01 | Hoogwerker gebruiken | Inspectie 2021 | 070 43381.01 | Stela long 30 Led | 2011-06-01 | LED 36W 4000K 4250lm | 2011-06-01 | 01 | CL 08 LED VERLICHTING | Nacht astronomisch in / uit |  | EN43480 | 105967.7 | 428697.666
Alblasserdam | Nieuwland Parc | 071 43381 | 127140 St.Gecoat Zwart 08,0m EU | 8 | 2011-06-01 | Hoogwerker gebruiken | Inspectie 2021 | 071 43381.01 | Stela long 30 Led | 2011-06-01 | LED 36W 4000K 4250lm | 2011-06-01 | 01 | CL 08 LED VERLICHTING | Nacht astronomisch in / uit |  | EN43480 | 105934.634 | 428710.466
Alblasserdam | Nieuwland Parc | 595201 | Abri Gouwe |  | 2012-10-01 | Hoogwerker gebruiken |  | 595201.01 | Abri.. | 2012-10-01 | LED 24W (replacement TL 58W) | 2016-05-02 | 01 | CL 08 LED VERLICHTING | Nacht astronomisch in / uit |  | EN43480 | 105863.849 | 428751.322
[11 empty] | LED 24W (replacement TL 58W) | 2016-05-02 | 02 | CL 08 LED VERLICHTING | Nacht astronomisch in / uit |  | EN43480
[8 empty] | 595201.02 | Abri. | 2012-10-01 | MST ambiance 8W E27 KL.827 | 2014-07-30 | 1 | Geen onderhoud | Nacht astronomisch in / uit |  | EN43480
Alblasserdam | Nieuwland Parc | 595202 | Abri Gouwe |  | 2012-10-01 | Hoogwerker gebruiken |  | 595202.01 | Abri.. | 2012-10-01 | LED 24W (replacement TL 58W) | 2016-05-02 | 01 | CL 08 LED VERLICHTING | Nacht astronomisch in / uit |  | EN43480 | 105866.86 | 428734.057
[11 empty] | LED 24W (replacement TL 58W) | 2016-05-02 | 02 | CL 08 LED VERLICHTING | Nacht astronomisch in / uit |  | EN43480
[8 empty] | 595202.02 | Abri. | 2012-10-01 | MST ambiance 8W E27 KL.827 | 2014-07-30 | 1 | Geen onderhoud | Nacht astronomisch in / uit |  | EN43480
Alblasserdam | Noachstraat | 001 43399 | Aluminium 5.0m UE 750mm | 5 | 2000-09-01 | Hoogwerker gebruiken | Inspectie <= 2018 | 001 43399.01 | LW-SRDS2 1200 LM 8A 730 DAME CC top 60 | 2020-08-01 | LED 10W 3000K 1200lm | 2020-08-01 | 01 | CL 08 LED VERLICHTING | Nacht astronomisch in / uit |  | OV | 105271.34 | 430784.64
Alblasserdam | Noachstraat | 002 43399 | Aluminium 5.0m UE 750mm | 5 | 2000-09-01 | Hoogwerker gebruiken | Inspectie <= 2018 | 002 43399.01 | LW-SRDS2 1200 LM 8A 730 DAME CC top 60 | 2020-08-01 | LED 10W 3000K 1200lm | 2020-08-01 | 01 | CL 08 LED VERLICHTING | Nacht astronomisch in / uit |  | OV | 105286.918 | 430797.466
Alblasserdam | Noachstraat | 003 43399 | Aluminium 5.0m UE 750mm | 5 | 2000-09-01 | Hoogwerker gebruiken | Inspectie <= 2018 | 003 43399.01 | LW-SRDS2 1200 LM 8A 730 DAME CC top 60 | 2020-08-01 | LED 10W 3000K 1200lm | 2020-08-01 | 01 | CL 08 LED VERLICHTING | Nacht astronomisch in / uit |  | OV | 105289.485 | 430820.238
Alblasserdam | Noachstraat | 004 43399 | Aluminium 5.0m UE 750mm | 5 | 2000-09-01 | Hoogwerker gebruiken | Inspectie <= 2018 | 004 43399.01 | LW-SRDS2 1200 LM 8A 730 DAME CC top 60 | 2020-08-01 | LED 10W 3000K 1200lm | 2020-08-01 | 01 | CL 08 LED VERLICHTING | Nacht astronomisch in / uit |  | OV | 105305.77 | 430834.51
Alblasserdam | Noachstraat | 005 43399 | Aluminium 5.0m UE 750mm | 5 | 1999-10-01 | Hoogwerker gebruiken | Inspectie <= 2018 | 005 43399.01 | LW-SRDS2 1200 LM 8A 730 DAME CC top 60 | 2020-08-01 | LED 10W 3000K 1200lm | 2020-08-01 | 01 | CL 08 LED VERLICHTING | Nacht astronomisch in / uit |  | OV | 105307.074 | 430854.359
Alblasserdam | Noachstraat | 006 43399 | Aluminium 5.0m UE 750mm | 5 | 2000-09-01 | Hoogwerker gebruiken | Inspectie <= 2018 | 006 43399.01 | LW-SRDS2 1200 LM 8A 730 DAME CC top 60 | 2020-08-01 | LED 10W 3000K 1200lm | 2020-08-01 | 01 | CL 08 LED VERLICHTING | Nacht astronomisch in / uit |  | OV | 105321.976 | 430865.568
Alblasserdam | Noachstraat | 007 43399 | Aluminium 5.0m UE 750mm | 5 | 1993-04-01 | Hoogwerker gebruiken | Inspectie <= 2018 | 007 43399.01 | LW-SRDS2 1200 LM 8A 730 DAME CC top 60 | 2020-08-01 | LED 10W 3000K 1200lm | 2020-08-01 | 01 | CL 08 LED VERLICHTING | Nacht astronomisch in / uit |  | OV | 105325.07 | 430888.31
Alblasserdam | Noachstraat | 008 43399 | Aluminium 5.0m UE 750mm | 5 | 2000-09-01 | Hoogwerker gebruiken | Inspectie <= 2018 | 008 43399.01 | LW-SRDS2 1200 LM 8A 730 DAME CC top 60 | 2020-08-01 | LED 10W 3000K 1200lm | 2020-08-01 | 01 | CL 08 LED VERLICHTING | Nacht astronomisch in / uit |  | OV | 105342.371 | 430896.567
Alblasserdam | Noord en Landzigt | 001 71817 | 127288 Aluminium 4.0m con HDPE | 4 | 2016-01-27 | Hoogwerker gebruiken | Inspectie 2024 | 001 71817.01 | Mithra BDS150 12LED-HB WW | 2016-01-27 | LED 14W 3000K 1650lm | 2016-01-27 | 01 | CL 08 LED VERLICHTING | Nacht astronomisch in / uit |  | OV | 103635.577 | 431393.576
Alblasserdam | Noord en Landzigt | 002 71817 | 127288 Aluminium 4.0m con HDPE | 4 | 2016-01-27 | Hoogwerker gebruiken | Inspectie 2024 | 002 71817.01 | Mithra BDS150 12LED-HB WW | 2016-01-27 | LED 14W 3000K 1650lm | 2016-01-27 | 01 | CL 08 LED VERLICHTING | Nacht astronomisch in / uit |  | OV | 103630.928 | 431413.742
Alblasserdam | Noord en Landzigt | 003 71817 | 127288 Aluminium 4.0m con HDPE | 4 | 2016-01-27 | Hoogwerker gebruiken | Inspectie 2024 | 003 71817.01 | Mithra BDS150 12LED-HB WW | 2016-01-27 | LED 14W 3000K 1650lm | 2016-01-27 | 01 | CL 08 LED VERLICHTING | Nacht astronomisch in / uit |  | OV | 103632.001 | 431427.609
Alblasserdam | Noord en Landzigt | 004 71817 | 127288 Aluminium 4.0m con HDPE | 4 | 2016-01-27 | Hoogwerker gebruiken | Inspectie 2024 | 004 71817.01 | Mithra BDS150 12LED-HB WW | 2016-01-27 | LED 14W 3000K 1650lm | 2016-01-27 | 01 | CL 08 LED VERLICHTING | Nacht astronomisch in / uit |  | OV | 103650.862 | 431413.573
Alblasserdam | Noord en Landzigt | 005 71817 | 127288 Aluminium 4.0m con HDPE | 4 | 2016-01-27 | Hoogwerker gebruiken | Inspectie 2024 | 005 71817.01 | Mithra BDS150 12LED-HB WW | 2016-01-27 | LED 14W 3000K 1650lm | 2016-01-27 | 01 | CL 08 LED VERLICHTING | Nacht astronomisch in / uit |  | OV | 103650.06 | 431400.242
Alblasserdam | Noord en Landzigt | 006 71817 | 127288 Aluminium 4.0m con HDPE | 4 | 2016-01-27 | Hoogwerker gebruiken | Inspectie 2024 | 006 71817.01 | Mithra BDS150 12LED-HB WW | 2016-01-27 | LED 14W 3000K 1650lm | 2016-01-27 | 01 | CL 08 LED VERLICHTING | Nacht astronomisch in / uit |  | OV | 103662.452 | 431387.18
Alblasserdam | Noord en Landzigt | 007 71817 | 127288 Aluminium 4.0m con HDPE | 4 | 2016-01-27 | Hoogwerker gebruiken | Inspectie 2024 | 007 71817.01 | Mithra BDS150 12LED-HB WW | 2016-01-27 | LED 14W 3000K 1650lm | 2016-01-27 | 01 | CL 08 LED VERLICHTING | Nacht astronomisch in / uit |  | OV | 103675.092 | 431375.433
Alblasserdam | Noord en Landzigt | 008 71817 | 127288 Aluminium 4.0m con HDPE | 4 | 2016-01-27 | Hoogwerker gebruiken | Inspectie 2024 | 008 71817.01 | Mithra BDS150 12LED-HB WW | 2016-01-27 | LED 14W 3000K 1650lm | 2016-01-27 | 01 | CL 08 LED VERLICHTING | Nacht astronomisch in / uit |  | OV | 103663.259 | 431406.94
Alblasserdam | Noord en Landzigt | 009 71817 | 127288 Aluminium 4.0m con HDPE | 4 | 2016-01-27 | Hoogwerker gebruiken | Inspectie 2024 | 009 71817.01 | Mithra BDS150 12LED-HB WW | 2016-01-27 | LED 14W 3000K 1650lm | 2016-01-27 | 01 | CL 08 LED VERLICHTING | Nacht astronomisch in / uit |  | OV | 103672.34 | 431418.706
Alblasserdam | Noord en Landzigt | 010 71817 | 127288 Aluminium 4.0m con HDPE | 4 | 2016-01-27 | Hoogwerker gebruiken | Inspectie 2024 | 010 71817.01 | Mithra BDS150 12LED-HB WW | 2016-01-27 | LED 14W 3000K 1650lm | 2016-01-27 | 01 | CL 08 LED VERLICHTING | Nacht astronomisch in / uit |  | OV | 103683.804 | 431433.582
Alblasserdam | Noord en Landzigt | 011 71817 | 127288 Aluminium 4.0m con HDPE | 4 | 2016-01-27 | Hoogwerker gebruiken | Inspectie 2024 | 011 71817.01 | Mithra BDS150 12LED-HB WW | 2016-01-27 | LED 14W 3000K 1650lm | 2016-01-27 | 01 | CL 08 LED VERLICHTING | Nacht astronomisch in / uit |  | OV | 103663.369 | 431441.702
Alblasserdam | Noord en Landzigt | 012 71817 | 127288 Aluminium 4.0m con HDPE | 4 | 2016-01-27 | Hoogwerker gebruiken | Inspectie 2024 | 012 71817.01 | Mithra BDS150 12LED-HB WW | 2016-01-27 | LED 14W 3000K 1650lm | 2016-01-27 | 01 | CL 08 LED VERLICHTING | Nacht astronomisch in / uit |  | OV | 103654.997 | 431451.939
Alblasserdam | Noord en Landzigt | 013 71817 | 127288 Aluminium 4.0m con HDPE | 4 | 2016-01-27 | Hoogwerker gebruiken | Inspectie 2024 | 013 71817.01 | Mithra BDS150 12LED-HB WW | 2016-01-27 | LED 14W 3000K 1650lm | 2016-01-27 | 01 | CL 08 LED VERLICHTING | Nacht astronomisch in / uit |  | OV | 103674.462 | 431454.863
Alblasserdam | Noord en Landzigt | 014 71817 | 127288 Aluminium 4.0m con HDPE | 4 | 2016-01-27 | Hoogwerker gebruiken | Inspectie 2024 | 014 71817.01 | Mithra BDS150 12LED-HB WW | 2016-01-27 | LED 14W 3000K 1650lm | 2016-01-27 | 01 | CL 08 LED VERLICHTING | Nacht astronomisch in / uit |  | OV | 103683.164 | 431448.043
Alblasserdam | Noordenstraat | 001 43470 | 127290 Aluminium 6.0m verl. UE 750mm | 6 | 2006-02-01 | Hoogwerker gebruiken | Inspectie 2024 | 001 43470.01 | LW-SRDS2 2000 LM 16A 730 DAME CC | 2018-09-01 | LED 16W 3000K 2000lm | 2018-09-01 | 01 | CL 08 LED VERLICHTING | Nacht astronomisch in / uit |  | OV | 103508.289 | 431545.967
Alblasserdam | Noordenstraat | 002 43470 | 127290 Aluminium 6.0m verl. UE 750mm | 6 | 2006-02-03 | Hoogwerker gebruiken | Inspectie 2024 | 002 43470.01 | LW-SRDS2 2000 LM 16A 730 DAME CC | 2018-09-01 | LED 16W 3000K 2000lm | 2018-09-01 | 01 | CL 08 LED VERLICHTING | Nacht astronomisch in / uit |  | OV | 103521.107 | 431571.615
Alblasserdam | Noordenstraat | 003 43470 | 127290 Aluminium 6.0m verl. UE 750mm | 6 | 2006-02-03 | Hoogwerker gebruiken | Inspectie 2024 | 003 43470.01 | LW-SRDS2 2000 LM 16A 730 DAME CC | 2018-09-01 | LED 16W 3000K 2000lm | 2018-09-01 | 01 | CL 08 LED VERLICHTING | Nacht astronomisch in / uit |  | OV | 103547.669 | 431582.802
Alblasserdam | Noordsterstraat | 001 43532 | Aluminium 5.0m UE 750mm | 5 | 2006-02-01 | Hoogwerker gebruiken | Inspectie 2024 | 001 43532.01 | LW-SRDS2 2000 LM 16A 730 DAME CC | 2018-10-30 | LED 16W 3000K 2000lm | 2018-10-30 | 01 | CL 08 LED VERLICHTING | Nacht astronomisch in / uit |  | OV | 105368.613 | 430750.936
Alblasserdam | Noordsterstraat | 002 43532 | Aluminium 5.0m UE 750mm | 5 | 2006-02-01 | Hoogwerker gebruiken | Inspectie 2024 | 002 43532.01 | LW-SRDS2 2000 LM 16A 730 DAME CC | 2018-10-30 | LED 16W 3000K 2000lm | 2018-10-30 | 01 | CL 08 LED VERLICHTING | Nacht astronomisch in / uit |  | OV | 105384.419 | 430767.297
Alblasserdam | Noordsterstraat | 003 43532 | Aluminium 5.0m UE 750mm | 5 | 2006-02-01 | Hoogwerker gebruiken | Inspectie 2024 | 003 43532.01 | LW-SRDS2 2000 LM 16A 730 DAME CC | 2018-10-30 | LED 16W 3000K 2000lm | 2018-10-30 | 01 | CL 08 LED VERLICHTING | Nacht astronomisch in / uit |  | OV | 105388.091 | 430790.866
Alblasserdam | Noordsterstraat | 004 43532 | Aluminium 5.0m UE 750mm | 5 | 2006-02-01 | Hoogwerker gebruiken | Inspectie 2024 | 004 43532.01 | 131150 LW-SRDS2 13W 2000LM 24A 730 DAME CC G4 XiSR22 X XC 7040C3M SPD | 2024-06-14 | LED 13W 3000K 2000lm | 2024-10-13 | 1 | CL 08 LED VERLICHTING | Nacht astronomisch in / uit | Citytouch OLC aanwezig | OV | 105402.701 | 430805.132
Alblasserdam | Ohmweg | 001 43539 | 127135-1500 Staal gegalvaniseerd 08,0m | 8 | 2001-02-01 | Hoogwerker gebruiken | Inspectie 2022 | 001 43539.01 | TECEO-1 24LED NW 700mA Akzo150 005AA | 2016-07-01 | LED 55W 4000K 6100lm - 5200lm | 2016-07-01 | 01 | CL 08 LED VERLICHTING | 23:00-06:00 Dim 00-30% | basis -0% - nacht -30% | OV | 105830.41 | 430267.28
Alblasserdam | Ohmweg | 002 43539 | 127135-1500 Staal gegalvaniseerd 08,0m | 8 | 2001-02-01 | Hoogwerker gebruiken | Inspectie 2022 | 002 43539.01 | TECEO-1 24LED NW 700mA Akzo150 005AA | 2016-07-01 | LED 55W 4000K 6100lm - 5200lm | 2016-07-01 | 01 | CL 08 LED VERLICHTING | 23:00-06:00 Dim 00-30% | basis -0% - nacht -30% | OV | 105831.67 | 430234.58
Alblasserdam | Ohmweg | 003 43539 | 127135-1500 Staal gegalvaniseerd 08,0m | 8 | 2001-02-01 | Hoogwerker gebruiken | Inspectie 2022 | 003 43539.01 | TECEO-1 24LED NW 350mA Akzo150 005AA | 2016-07-01 | LED 27W 4000K 3800lm - 3200lm | 2016-07-01 | 01 | CL 08 LED VERLICHTING | 23:00-06:00 Dim 00-30% | basis -0% - nacht -30% | OV | 105883.873 | 430213.099
Alblasserdam | Ohmweg | 003A43539 | 127135-1500 Staal gegalvaniseerd 08,0m | 8 | 2016-10-04 | Hoogwerker gebruiken | Inspectie 2022 | 003A43539.01 | TECEO-1 24LED NW 350mA Akzo150 005AA | 2016-10-04 | LED 27W 4000K 3800lm - 3200lm | 2016-10-04 | 01 | CL 08 LED VERLICHTING | 23:00-06:00 Dim 00-30% | basis -0% - nacht -30% | OV | 105853.865 | 430212.955
Alblasserdam | Ohmweg | 004 43539 | 127135-1500 Staal gegalvaniseerd 08,0m | 8 | 2001-02-01 | Hoogwerker gebruiken | Inspectie 2022 | 004 43539.01 | TECEO-1 24LED NW 700mA Akzo150 005AA | 2016-07-01 | LED 55W 4000K 6100lm - 5200lm | 2016-07-01 | 01 | CL 08 LED VERLICHTING | 23:00-06:00 Dim 00-30% | basis -0% - nacht -30% | OV | 105831.97 | 430194.57
Alblasserdam | Ohmweg | 005 43539 | 127135-1500 Staal gegalvaniseerd 08,0m | 8 | 2001-02-01 | Hoogwerker gebruiken | Inspectie 2022 | 005 43539.01 | TECEO-1 24LED NW 700mA Akzo150 005AA | 2016-07-01 | LED 55W 4000K 6100lm - 5200lm | 2016-07-01 | 01 | CL 08 LED VERLICHTING | 23:00-06:00 Dim 00-30% | basis -0% - nacht -30% | OV | 105832.532 | 430160.418
Alblasserdam | Ohmweg | 006 43539 | 127135-1500 Staal gegalvaniseerd 08,0m | 8 | 2001-03-01 | Hoogwerker gebruiken | Inspectie 2022 | 006 43539.01 | TECEO-1 24LED NW 700mA Akzo150 005AA | 2016-07-01 | LED 55W 4000K 6100lm - 5200lm | 2016-07-01 | 01 | CL 08 LED VERLICHTING | 23:00-06:00 Dim 00-30% | basis -0% - nacht -30% | OV | 105865.33 | 430123.7
Alblasserdam | Ohmweg | 007 43539 | 127135-1500 Staal gegalvaniseerd 08,0m | 8 | 2001-02-01 | Hoogwerker gebruiken | Inspectie 2022 | 007 43539.01 | TECEO-1 24LED NW 700mA Akzo150 005AA | 2016-07-01 | LED 55W 4000K 6100lm - 5200lm | 2016-07-01 | 01 | CL 08 LED VERLICHTING | 23:00-06:00 Dim 00-30% | basis -0% - nacht -30% | OV | 105901.36 | 430117.32
Alblasserdam | Ohmweg | 008 43539 | 127135-1500 Staal gegalvaniseerd 08,0m | 8 | 1997-12-01 | Hoogwerker gebruiken | Inspectie 2022 | 008 43539.01 | TECEO-1 24LED NW 700mA Akzo150 005AA | 2016-07-01 | LED 55W 4000K 6100lm - 5200lm | 2016-07-01 | 01 | CL 08 LED VERLICHTING | 23:00-06:00 Dim 00-30% | basis -0% - nacht -30% | OV | 105833.26 | 430117.16
Alblasserdam | Ohmweg | 009 43539 | 127135-1500 Staal gegalvaniseerd 08,0m | 8 | 2001-02-01 | Hoogwerker gebruiken | Inspectie 2022 | 009 43539.01 | TECEO-1 24LED NW 700mA Akzo150 005AA | 2016-07-01 | LED 55W 4000K 6100lm - 5200lm | 2016-07-01 | 01 | CL 08 LED VERLICHTING | 23:00-06:00 Dim 00-30% | basis -0% - nacht -30% | OV | 105834.006 | 430065.333
Alblasserdam | Ohmweg | 010 43539 | 127135-1500 Staal gegalvaniseerd 08,0m | 8 | 1995-07-01 | Hoogwerker gebruiken | Inspectie 2022 | 010 43539.01 | TECEO-1 24LED NW 700mA Akzo150 005AA | 2016-07-01 | LED 55W 4000K 6100lm - 5200lm | 2016-07-01 | 01 | CL 08 LED VERLICHTING | 23:00-06:00 Dim 00-30% | basis -0% - nacht -30% | OV | 105835.01 | 430034.844
Alblasserdam | Ohmweg | 011 43539 | 127135-1500 Staal gegalvaniseerd 08,0m | 8 | 1996-10-01 | Hoogwerker gebruiken | Inspectie 2022 | 011 43539.01 | TECEO-1 24LED NW 350mA Akzo150 005AA | 2016-07-01 | LED 27W 4000K 3800lm - 3200lm | 2016-07-01 | 01 | CL 08 LED VERLICHTING | 23:00-06:00 Dim 00-30% | basis -0% - nacht -30% | OV | 105887.132 | 430014.231
Alblasserdam | Ohmweg | 011A43539 | 127135-1500 Staal gegalvaniseerd 08,0m | 8 | 2016-10-04 | Hoogwerker gebruiken | Inspectie 2022 | 011A43539.01 | TECEO-1 24LED NW 350mA Akzo150 005AA | 2016-10-04 | LED 27W 4000K 3800lm - 3200lm | 2016-10-04 | 01 | CL 08 LED VERLICHTING | 23:00-06:00 Dim 00-30% | basis -0% - nacht -30% | OV | 105849.92 | 430012.731
Alblasserdam | Ohmweg | 012 43539 | 127135-1500 Staal gegalvaniseerd 08,0m | 8 | 2001-03-01 | Hoogwerker gebruiken | Inspectie 2022 | 012 43539.01 | TECEO-1 24LED NW 700mA Akzo150 005AA | 2016-07-01 | LED 55W 4000K 6100lm - 5200lm | 2016-07-01 | 01 | CL 08 LED VERLICHTING | 23:00-06:00 Dim 00-30% | basis -0% - nacht -30% | OV | 105835.92 | 430007.19
Alblasserdam | Ohmweg | 013 43539 | 127135-1500 Staal gegalvaniseerd 08,0m | 8 | 2001-03-01 | Hoogwerker gebruiken | Inspectie 2022 | 013 43539.01 | TECEO-1 24LED NW 700mA Akzo150 005AA | 2016-07-01 | LED 55W 4000K 6100lm - 5200lm | 2016-07-01 | 01 | CL 08 LED VERLICHTING | 23:00-06:00 Dim 00-30% | basis -0% - nacht -30% | OV | 105836.15 | 429981.05
Alblasserdam | Ohmweg | 014 43539 | 127135-1500 Staal gegalvaniseerd 08,0m | 8 | 1995-07-01 | Hoogwerker gebruiken | Inspectie 2022 | 014 43539.01 | TECEO-1 24LED NW 700mA Akzo150 005AA | 2016-07-01 | LED 55W 4000K 6100lm - 5200lm | 2016-07-01 | 01 | CL 08 LED VERLICHTING | 23:00-06:00 Dim 00-30% | basis -0% - nacht -30% | OV | 105836 | 429955.051
Alblasserdam | Ohmweg | 015 43539 | 127135-1500 Staal gegalvaniseerd 08,0m | 8 | 2001-03-01 | Hoogwerker gebruiken | Inspectie 2022 | 015 43539.01 | TECEO-1 24LED NW 700mA Akzo150 005AA | 2016-07-01 | LED 55W 4000K 6100lm - 5200lm | 2016-07-01 | 01 | CL 08 LED VERLICHTING | 23:00-06:00 Dim 00-30% | basis -0% - nacht -30% | OV | 105837.355 | 429923.95
Alblasserdam | Oost Kinderdijk | 001 43363 | 127135-1500 Staal gegalvaniseerd 08,0m | 8 | 1990-12-01 | Hoogwerker gebruiken | Inspectie 2019 | 001 43363.01 | Evolo-2 CPO 140W dim | 2013-04-12 | 260140 CPO-TW 140W/828 MASTER | 2019-11-26 | 1 | CL 04 CPO TW 24.000u | 23:00-06-00 Dim 30-50% | basis -30% - nacht -50% | OV | 104228.748 | 430912.927
Alblasserdam | Oost Kinderdijk | 001A43363 | VOP Cil.verl. zweepmast 6,0m | 6 | 2015-03-01 | Hoogwerker gebruiken | Inspectie <= 2018 | 001A43363.01 | VOP 800x800mm L2 (voetganger) dubbelzijdig LED | 2015-03-01 | LED 35W 4000K ????lm 560mA | 2015-03-01 | 01 | CL 08 LED VERLICHTING | Nacht astronomisch in / uit |  | OV | 104235.274 | 430911.62
Alblasserdam | Oost Kinderdijk | 002 43363 | 127135-1500 Staal gegalvaniseerd 08,0m | 8 | 1990-12-01 | Hoogwerker gebruiken | Inspectie 2021 | 002 43363.01 | LW-SRDS2 6300 LM 36A 730 DANB CV (dim00-30) Zhaga | 2021-03-24 | LED 47W 3000K 6300lm | 2021-03-24 | 01 | CL 08 LED VERLICHTING | 23:00-06-00 Dim 20-50% | Citytouch OLC aanwezig | OV | 104194.687 | 430929.859
Alblasserdam | Oost Kinderdijk | 003 43363 | 127135-1500 Staal gegalvaniseerd 08,0m | 8 | 1984-02-01 | Hoogwerker gebruiken | Inspectie 2021 | 003 43363.01 | LW-SRDS2 6300 LM 36A 730 DANB CV (dim00-30) Zhaga | 2021-03-24 | LED 47W 3000K 6300lm | 2021-03-24 | 01 | CL 08 LED VERLICHTING | 23:00-06-00 Dim 20-50% | Citytouch OLC aanwezig | OV | 104164.259 | 430936.745
Alblasserdam | Oost Kinderdijk | 004 43363 | 127135-1500 Staal gegalvaniseerd 08,0m | 8 | 2009-11-15 | Hoogwerker gebruiken | Inspectie 2021 | 004 43363.01 | LW-SRDS2 6300 LM 36A 730 DANB CV (dim00-30) Zhaga | 2021-03-24 | LED 47W 3000K 6300lm | 2021-03-24 | 01 | CL 08 LED VERLICHTING | 23:00-06-00 Dim 20-50% | Citytouch OLC aanwezig | OV | 104130.378 | 430951.011
Alblasserdam | Oost Kinderdijk | 005 43363 | 127135-1500 Staal gegalvaniseerd 08,0m | 8 | 2009-11-15 | Hoogwerker gebruiken | Inspectie 2021 | 005 43363.01 | LW-SRDS2 6300 LM 36A 730 DANB CV (dim00-30) Zhaga | 2021-03-24 | LED 47W 3000K 6300lm | 2021-03-24 | 01 | CL 08 LED VERLICHTING | 23:00-06-00 Dim 20-50% | Citytouch OLC aanwezig | OV | 104088.776 | 430958.337
Alblasserdam | Oost Kinderdijk | 006 43363 | 127135-1500 Staal gegalvaniseerd 08,0m | 8 | 2022-01-07 | Hoogwerker gebruiken | Inspectie 2022 | 006 43363.01 | LW-SRDS2 6300 LM 36A 730 DANB CV (dim00-30) Zhaga | 2022-01-07 | LED 47W 3000K 6300lm | 2022-01-07 | 01 | CL 08 LED VERLICHTING | 23:00-06-00 Dim 20-50% | Citytouch OLC aanwezig | OV | 104056.427 | 430959.33
Alblasserdam | Oost Kinderdijk | 006A43363 | 127135-1500 Staal gegalvaniseerd 08,0m | 8 | 2009-11-15 | Hoogwerker gebruiken | Inspectie 2021 | 006A43363.01 | LW-SRDS2 6300 LM 36A 730 DANB CV (dim00-30) Zhaga | 2021-03-24 | LED 47W 3000K 6300lm | 2021-03-24 | 01 | CL 08 LED VERLICHTING | 23:00-06-00 Dim 20-50% | Citytouch OLC aanwezig | OV | 104025.684 | 430966.884
Alblasserdam | Oost Kinderdijk | 007 43363 | VOP Cil.verl. zweepmast 6,0m | 6 | 2015-03-01 | Hoogwerker gebruiken | Inspectie <= 2018 | 007 43363.01 | VOP 800x800mm J24(fiets) dubbelzijdig LED | 2015-03-01 | LED 35W 4000K ????lm 560mA | 2015-03-01 | 01 | CL 08 LED VERLICHTING | Nacht astronomisch in / uit |  | OV | 104006.081 | 430968.023
Alblasserdam | Oost Kinderdijk | 007A43363 | 127135-1500 Staal gegalvaniseerd 08,0m | 8 | 2013-04-12 | Hoogwerker gebruiken | Alblasserdam vv 2025 AAV deel B | 007A43363.01 | Evolo-2 CPO 60W dim | 2013-04-12 | 260060 CPO-TW 060W/728 MASTER | 2019-11-26 | 1 | Armatuur vervangen 2025 | 23:00-06-00 Dim 30-50% | basis -30% - nacht -50% | OV | 104012.228 | 430978.908
Alblasserdam | Oost Kinderdijk | 008 43363 | 127135-1500 Staal gegalvaniseerd 08,0m | 8 | 2009-11-15 | Hoogwerker gebruiken | Alblasserdam vv 2025 AAV deel B | 008 43363.01 | Evolo-2 CPO 60W dim | 2013-04-12 | 260060 CPO-TW 060W/728 MASTER | 2019-11-26 | 1 | Armatuur vervangen 2025 | 23:00-06-00 Dim 30-50% | basis -30% - nacht -50% | OV | 103998.531 | 430990.752
Alblasserdam | Oost Kinderdijk | 009 43363 | 127135-1500 Staal gegalvaniseerd 08,0m | 8 | 2009-11-15 | Hoogwerker gebruiken | Alblasserdam vv 2025 AAV deel B | 009 43363.01 | 2651 Aurora 1xSON-T /SHP-TS 100 E | 2009-11-15 | 220100 CDO-TT 100W/828 MASTER | 2019-11-20 | 1 | Armatuur vervangen 2025 | 23:00-06-00 Dim 30-50% | basis -30% - nacht -50% | OV | 103975.963 | 431016.384
Alblasserdam | Oost Kinderdijk | 010 43363 | 127135-1500 Staal gegalvaniseerd 08,0m | 8 | 2009-11-15 | Hoogwerker gebruiken | Alblasserdam vv 2025 AAV deel B | 010 43363.01 | 2651 Aurora 1xSON-T /SHP-TS 100 E | 2009-11-15 | 220100 CDO-TT 100W/828 MASTER | 2019-11-20 | 1 | Armatuur vervangen 2025 | 23:00-06-00 Dim 30-50% | basis -30% - nacht -50% | OV | 103956.22 | 431038.902
Alblasserdam | Oost Kinderdijk | 011 43363 | 127135-1500 Staal gegalvaniseerd 08,0m | 8 | 2009-11-15 | Hoogwerker gebruiken | Alblasserdam vv 2025 AAV deel B | 011 43363.01 | Evolo-2 CPO 60W dim | 2013-04-12 | 260060 CPO-TW 060W/728 MASTER | 2019-11-26 | 1 | Armatuur vervangen 2025 | 23:00-06-00 Dim 30-50% | basis -30% - nacht -50% | OV | 103939.071 | 431071.649
Alblasserdam | Oost Kinderdijk | 011A43363 | 127135-1500 Staal gegalvaniseerd 08,0m | 8 | 2013-04-12 | Hoogwerker gebruiken | Alblasserdam vv 2025 AAV deel B | 011A43363.01 | Evolo-2 CPO 60W dim | 2013-04-12 | 260060 CPO-TW 060W/728 MASTER | 2019-11-26 | 1 | Armatuur vervangen 2025 | 23:00-06-00 Dim 30-50% | basis -30% - nacht -50% | OV | 103928.523 | 431088.3
Alblasserdam | Oost Kinderdijk | 012 43363 | 127135-1500 Staal gegalvaniseerd 08,0m | 8 | 2009-11-15 | Hoogwerker gebruiken | Alblasserdam vv 2025 AAV deel B | 012 43363.01 | Evolo-2 CPO 60W dim | 2013-04-12 | 260060 CPO-TW 060W/728 MASTER | 2019-11-26 | 1 | Armatuur vervangen 2025 | 23:00-06-00 Dim 30-50% | basis -30% - nacht -50% | OV | 103916.008 | 431101.027
Alblasserdam | Oost Kinderdijk | 012A43363 | VOP Cil.verl. zweepmast 6,0m | 6 | 2015-03-01 | Hoogwerker gebruiken | Inspectie <= 2018 | 012A43363.01 | VOP 800x800mm L2 (voetganger) dubbelzijdig LED | 2015-03-01 | LED 35W 4000K ????lm 560mA | 2015-03-01 | 01 | CL 08 LED VERLICHTING | Nacht astronomisch in / uit |  | OV | 103910.037 | 431094.034
Alblasserdam | Oost Kinderdijk | 013 43363 | 127135-1500 Staal gegalvaniseerd 08,0m | 8 | 2009-11-15 | Hoogwerker gebruiken | Alblasserdam vv 2025 AAV deel B | 013 43363.01 | 2651 Aurora 1xSON-T /SHP-TS 100 E | 2009-11-15 | 220100 CDO-TT 100W/828 MASTER | 2019-11-20 | 1 | Armatuur vervangen 2025 | 23:00-06-00 Dim 30-50% | basis -30% - nacht -50% | OV | 103892.086 | 431122.045
Alblasserdam | Oost Kinderdijk | 014 43363 | 127135-1500 Staal gegalvaniseerd 08,0m | 8 | 2009-11-15 | Hoogwerker gebruiken | Alblasserdam vv 2025 AAV deel B | 014 43363.01 | 2651 Aurora 1xSON-T /SHP-TS 100 E | 2009-11-15 | 220100 CDO-TT 100W/828 MASTER | 2019-11-20 | 1 | Armatuur vervangen 2025 | 23:00-06-00 Dim 30-50% | basis -30% - nacht -50% | OV | 103866.805 | 431139.626
Alblasserdam | Oost Kinderdijk | 015 43363 | 127135-1500 Staal gegalvaniseerd 08,0m | 8 | 2009-11-15 | Hoogwerker gebruiken | Alblasserdam vv 2025 AAV deel B | 015 43363.01 | 2651 Aurora 1xSON-T /SHP-TS 100 E | 2009-11-15 | 220100 CDO-TT 100W/828 MASTER | 2019-11-20 | 1 | Armatuur vervangen 2025 | 23:00-06-00 Dim 30-50% | basis -30% - nacht -50% | OV | 103836.829 | 431163.42
Alblasserdam | Oost Kinderdijk | 016 43363 | 127135-1500 Staal gegalvaniseerd 08,0m | 8 | 2000-11-01 | Hoogwerker gebruiken | Alblasserdam vv 2025 AAV deel B | 016 43363.01 | 2651 Aurora 1xSON-T /SHP-TS 100 E | 2009-11-15 | 220100 CDO-TT 100W/828 MASTER | 2019-11-20 | 1 | Armatuur vervangen 2025 | 23:00-06-00 Dim 30-50% | basis -30% - nacht -50% | OV | 103814.13 | 431189.184
Alblasserdam | Oost Kinderdijk | 017 43363 | 127135-1500 Staal gegalvaniseerd 08,0m | 8 | 2009-11-15 | Hoogwerker gebruiken | Alblasserdam vv 2025 AAV deel B | 017 43363.01 | 2651 Aurora 1xSON-T /SHP-TS 100 E | 2009-11-15 | 220100 CDO-TT 100W/828 MASTER | 2019-11-20 | 1 | Armatuur vervangen 2025 | 23:00-06-00 Dim 30-50% | basis -30% - nacht -50% | OV | 103793.925 | 431218.909
Alblasserdam | Oost Kinderdijk | 018 43363 | 127135-1500 Staal gegalvaniseerd 08,0m | 8 | 2009-11-15 | Hoogwerker gebruiken | Alblasserdam vv 2025 AAV deel B | 018 43363.01 | 2651 Aurora 1xSON-T /SHP-TS 100 E | 2009-11-15 | 220100 CDO-TT 100W/828 MASTER | 2019-11-20 | 1 | Armatuur vervangen 2025 | 23:00-06-00 Dim 30-50% | basis -30% - nacht -50% | OV | 103771.066 | 431243.447
Alblasserdam | Oost Kinderdijk | 019 43363 | 127135-1500 Staal gegalvaniseerd 08,0m | 8 | 2009-11-15 | Hoogwerker gebruiken | Alblasserdam vv 2025 AAV deel B | 019 43363.01 | 2651 Aurora 1xSON-T /SHP-TS 100 E | 2009-11-15 | 220100 CDO-TT 100W/828 MASTER | 2019-11-20 | 1 | Armatuur vervangen 2025 | 23:00-06-00 Dim 30-50% | basis -30% - nacht -50% | OV | 103747.343 | 431267.13
Alblasserdam | Oost Kinderdijk | 020 43363 | 127135-1500 Staal gegalvaniseerd 08,0m | 8 | 2009-11-15 | Hoogwerker gebruiken | Alblasserdam vv 2025 AAV deel B | 020 43363.01 | 2651 Aurora 1xSON-T /SHP-TS 100 E | 2009-11-15 | 220100 CDO-TT 100W/828 MASTER | 2019-11-20 | 1 | Armatuur vervangen 2025 | 23:00-06-00 Dim 30-50% | basis -30% - nacht -50% | OV | 103721.126 | 431292.33
Alblasserdam | Oost Kinderdijk | 021 43363 | 127135-1500 Staal gegalvaniseerd 08,0m | 8 | 2009-11-15 | Hoogwerker gebruiken | Alblasserdam vv 2025 AAV deel B | 021 43363.01 | 2651 Aurora 1xSON-T /SHP-TS 100 E | 2009-11-15 | 220100 CDO-TT 100W/828 MASTER | 2019-11-20 | 1 | Armatuur vervangen 2025 | 23:00-06-00 Dim 30-50% | basis -30% - nacht -50% | OV | 103696.4 | 431318.88
Alblasserdam | Oost Kinderdijk | 022 43363 | 127135-1500 Staal gegalvaniseerd 08,0m | 8 | 2009-11-15 | Hoogwerker gebruiken | Alblasserdam vv 2025 AAV deel B | 022 43363.01 | VP1011 WW RAL-7036 | 2021-03-29 | LED 33W 3000K 3600lm | 2021-03-29 | 01 | Armatuur vervangen 2025 | Nacht astronomisch in / uit |  | OV | 103671.4 | 431342.29
Alblasserdam | Oost Kinderdijk | 023 43363 | 127135-1500 Staal gegalvaniseerd 08,0m | 8 | 2009-11-15 | Hoogwerker gebruiken | Alblasserdam vv 2025 AAV deel B | 023 43363.01 | 2651 Aurora 1xSON-T /SHP-TS 100 E | 2009-11-15 | 220100 CDO-TT 100W/828 MASTER | 2019-11-20 | 1 | Armatuur vervangen 2025 | 23:00-06-00 Dim 30-50% | basis -30% - nacht -50% | OV | 103647.53 | 431363.949
Alblasserdam | Oost Kinderdijk | 024 43363 | 127135-1500 Staal gegalvaniseerd 08,0m | 8 | 2009-11-15 | Hoogwerker gebruiken | Alblasserdam vv 2025 AAV deel B | 024 43363.01 | 2651 Aurora 1xSON-T /SHP-TS 100 E | 2009-11-15 | 220100 CDO-TT 100W/828 MASTER | 2023-10-26 | 1 | Armatuur vervangen 2025 | 23:00-06-00 Dim 30-50% | basis -30% - nacht -50% | OV | 103622.504 | 431386.856
Alblasserdam | Oost Kinderdijk | 025 43363 | 127135-1500 Staal gegalvaniseerd 08,0m | 8 | 2009-11-15 | Hoogwerker gebruiken | Alblasserdam vv 2025 AAV deel B | 025 43363.01 | 2651 Aurora 1xSON-T /SHP-TS 100 E | 2009-11-15 | 220100 CDO-TT 100W/828 MASTER | 2019-11-20 | 1 | Armatuur vervangen 2025 | 23:00-06-00 Dim 30-50% | basis -30% - nacht -50% | OV | 103593.408 | 431411.812
Alblasserdam | Oost Kinderdijk | 026 43363 | 127135-1500 Staal gegalvaniseerd 08,0m | 8 | 2009-11-15 | Hoogwerker gebruiken | Alblasserdam vv 2025 AAV deel B | 026 43363.01 | 2651 Aurora 1xSON-T /SHP-TS 100 E | 2009-11-15 | 220100 CDO-TT 100W/828 MASTER | 2020-08-20 | 1 | Armatuur vervangen 2025 | 23:00-06-00 Dim 30-50% | basis -30% - nacht -50% | OV | 103570.402 | 431436.24
Alblasserdam | Oost Kinderdijk | 027 43363 | 127135-1500 Staal gegalvaniseerd 08,0m | 8 | 2009-11-15 | Hoogwerker gebruiken | Alblasserdam vv 2025 AAV deel B | 027 43363.01 | 2651 Aurora 1xSON-T /SHP-TS 100 E | 2009-11-15 | 220100 CDO-TT 100W/828 MASTER | 2019-11-20 | 1 | Armatuur vervangen 2025 | 23:00-06-00 Dim 30-50% | basis -30% - nacht -50% | OV | 103546.99 | 431464.364
Alblasserdam | Oost Kinderdijk | 028 43363 | 127135-1500 Staal gegalvaniseerd 08,0m | 8 | 2009-11-15 | Hoogwerker gebruiken | Alblasserdam vv 2025 AAV deel B | 028 43363.01 | Evolo-2 CPO 60W dim | 2013-04-12 | 260060 CPO-TW 060W/728 MASTER | 2019-11-20 | 1 | Armatuur vervangen 2025 | 23:00-06-00 Dim 30-50% | basis -30% - nacht -50% | OV | 103526.591 | 431490.142
Alblasserdam | Oost Kinderdijk | 029 43363 | 127289 Aluminium 4.0m con.+MVB | 4 | 2013-04-12 | Hoogwerker gebruiken | Inspectie 2021 | 029 43363.01 | BGS451 GRN10-1S/830/NSO GR CLO 60/76P | 2013-04-12 | LED 08W 3000K 500lm | 2013-04-12 | 01 | CL 08 LED VERLICHTING | Nacht astronomisch in / uit |  | OV | 103505.151 | 431482.687
Alblasserdam | Oost Kinderdijk | 030 43363 | 127135-1500 Staal gegalvaniseerd 08,0m | 8 | 2013-04-12 | Hoogwerker gebruiken | Alblasserdam vv 2025 AAV deel B | 030 43363.01 | Evolo-2 CPO 60W dim | 2013-04-12 | 260060 CPO-TW 060W/728 MASTER | 2019-11-20 | 1 | Armatuur vervangen 2025 | 23:00-06-00 Dim 30-50% | basis -30% - nacht -50% | OV | 103514.166 | 431505.693
Alblasserdam | Oost Kinderdijk | 031 43363 | VOP Cil.verl. zweepmast 6,0m | 6 | 2015-03-01 | Hoogwerker gebruiken | Inspectie <= 2018 | 031 43363.01 | VOP 800x800mm L2 (voetganger) dubbelzijdig LED | 2015-03-01 | LED 35W 4000K ????lm 560mA | 2015-03-01 | 01 | CL 08 LED VERLICHTING | Nacht astronomisch in / uit |  | OV | 103507.427 | 431502.751
Alblasserdam | Oost Kinderdijk | 032 43363 | Staal 3.5m con | 3.5 | 1993-10-01 | Hoogwerker gebruiken | Inspectie 2021 | 032 43363.01 | BGS451 GRN10-1S/830/NSO GR CLO 60/76P | 2013-04-12 | LED 08W 3000K 500lm | 2013-04-12 | 01 | CL 08 LED VERLICHTING | Nacht astronomisch in / uit |  | OV | 103493.999 | 431499.48
Alblasserdam | Oost Kinderdijk | 033 43363 | 127135-1500 Staal gegalvaniseerd 08,0m | 8 | 2008-10-10 | Hoogwerker gebruiken | Alblasserdam vv 2025 AAV deel B | 033 43363.01 | Evolo-2 CPO 60W dim | 2013-04-12 | 260060 CPO-TW 060W/728 MASTER | 2019-11-20 | 1 | Armatuur vervangen 2025 | 23:00-06-00 Dim 30-50% | basis -30% - nacht -50% | OV | 103500.076 | 431522.69
Alblasserdam | Oost Kinderdijk | 034 43363 | 127135-1500 Staal gegalvaniseerd 08,0m | 8 | 2008-10-10 | Hoogwerker gebruiken | Alblasserdam vv 2025 AAV deel B | 034 43363.01 | 2651 Aurora 1xSON-T /SHP-TS 100 E | 2009-11-15 | 220100 CDO-TT 100W/828 MASTER | 2019-11-20 | 1 | Armatuur vervangen 2025 | 23:00-06-00 Dim 30-50% | basis -30% - nacht -50% | OV | 103483.039 | 431539.57
Alblasserdam | Oost Kinderdijk | 035 43363 | 127135-1500 Staal gegalvaniseerd 08,0m | 8 | 2008-10-10 | Hoogwerker gebruiken | Alblasserdam vv 2025 AAV deel B | 035 43363.01 | 2651 Aurora 1xSON-T /SHP-TS 100 E | 2009-11-15 | 220100 CDO-TT 100W/828 MASTER | 2019-11-20 | 1 | Armatuur vervangen 2025 | 23:00-06-00 Dim 30-50% | basis -30% - nacht -50% | OV | 103461.74 | 431560.14
Alblasserdam | Oost Kinderdijk | 036 43363 | 127135-1500 Staal gegalvaniseerd 08,0m | 8 | 2008-10-10 | Hoogwerker gebruiken | Alblasserdam vv 2025 AAV deel B | 036 43363.01 | 2651 Aurora 1xSON-T /SHP-TS 100 E | 2009-11-15 | 220100 CDO-TT 100W/828 MASTER | 2019-11-20 | 1 | Armatuur vervangen 2025 | 23:00-06-00 Dim 30-50% | basis -30% - nacht -50% | OV | 103440.073 | 431580.611
Alblasserdam | Oost Kinderdijk | 037 43363 | 127135-1500 Staal gegalvaniseerd 08,0m | 8 | 2008-10-10 | Hoogwerker gebruiken | Alblasserdam vv 2025 AAV deel B | 037 43363.01 | Evolo-2 CPO 60W dim | 2013-04-12 | 260060 CPO-TW 060W/728 MASTER | 2020-03-30 | 1 | Armatuur vervangen 2025 | 23:00-06-00 Dim 30-50% | basis -30% - nacht -50% | OV | 103411.898 | 431601.537
Alblasserdam | Oost Kinderdijk | 038 43363 | VOP Cil.verl. zweepmast 6,0m | 6 | 2015-03-01 | Hoogwerker gebruiken | Inspectie <= 2018 | 038 43363.01 | VOP 800x800mm L2 (voetganger) dubbelzijdig LED | 2020-11-03 | LED 35W 4000K ????lm 560mA | 2020-11-03 | 01 | CL 08 LED VERLICHTING | Nacht astronomisch in / uit |  | OV | 103390.109 | 431599.163
Alblasserdam | Oost Kinderdijk | 039 43363 | 127135-1500 Staal gegalvaniseerd 08,0m | 8 | 2013-04-12 | Hoogwerker gebruiken | Alblasserdam vv 2025 AAV deel B | 039 43363.01 | Evolo-2 CPO 60W dim | 2013-04-12 | 260060 CPO-TW 060W/728 MASTER | 2020-03-30 | 1 | Armatuur vervangen 2025 | 23:00-06-00 Dim 30-50% | basis -30% - nacht -50% | OV | 103392.556 | 431608.449
Alblasserdam | Oost Kinderdijk | 040 43363 | Bega Lichtzuil 815mm | 0.8 | 2019-07-01 | Hoogwerker gebruiken | Inspectie 2024 | 040 43363.01 | Bega 99 776K3 LED 20W 3000K | 2019-07-01 | LED 20W 3000K 2500lm | 2019-07-01 | 01 | CL 08 LED VERLICHTING | Dimmen 60% | basis -80% | EN43363 | 103356.702 | 431591.199
Alblasserdam | Oost Kinderdijk | 041 43363 | Bega Lichtzuil 815mm | 0.8 | 2019-07-01 | Hoogwerker gebruiken | Inspectie 2024 | 041 43363.01 | Bega 99 776K3 LED 20W 3000K | 2019-07-01 | LED 20W 3000K 2500lm | 2019-07-01 | 01 | CL 08 LED VERLICHTING | Dimmen 60% | basis -80% | EN43363 | 103365.284 | 431586.747
Alblasserdam | Oost Kinderdijk | 042 43363 | Bega Lichtzuil 815mm | 0.8 | 2019-07-01 | Hoogwerker gebruiken | Inspectie 2024 | 042 43363.01 | Bega 99 776K3 LED 20W 3000K | 2019-07-01 | LED 20W 3000K 2500lm | 2019-07-01 | 01 | CL 08 LED VERLICHTING | Dimmen 60% | basis -80% | EN43363 | 103371.641 | 431579.478
Alblasserdam | Oost Kinderdijk | 043 43363 | Bega Lichtzuil 815mm | 0.8 | 2019-07-01 | Hoogwerker gebruiken | Inspectie 2024 | 043 43363.01 | Bega 99 776K3 LED 20W 3000K | 2019-07-01 | LED 20W 3000K 2500lm | 2019-07-01 | 01 | CL 08 LED VERLICHTING | Dimmen 60% | basis -80% | EN43363 | 103377.043 | 431572.147
Alblasserdam | Oost Kinderdijk | 044 43363 | Bega Lichtzuil 815mm | 0.8 | 2019-07-01 | Hoogwerker gebruiken | Inspectie 2024 | 044 43363.01 | Bega 99 776K3 LED 20W 3000K | 2019-07-01 | LED 20W 3000K 2500lm | 2019-07-01 | 01 | CL 08 LED VERLICHTING | Dimmen 60% | basis -80% | EN43363 | 103382.083 | 431564.878
Alblasserdam | Oost Kinderdijk | 045 43363 | Bega Lichtzuil 815mm | 0.8 | 2019-07-01 | Hoogwerker gebruiken | Inspectie 2024 | 045 43363.01 | Bega 99 776K3 LED 20W 3000K | 2019-07-01 | LED 20W 3000K 2500lm | 2019-07-01 | 01 | CL 08 LED VERLICHTING | Dimmen 60% | basis -80% | EN43363 | 103387.759 | 431555.382
Alblasserdam | Oost Kinderdijk | 046 43363 | Bega Lichtzuil 815mm | 0.8 | 2019-07-01 | Hoogwerker gebruiken | Inspectie 2024 | 046 43363.01 | Bega 99 776K3 LED 20W 3000K | 2019-07-01 | LED 20W 3000K 2500lm | 2019-07-01 | 01 | CL 08 LED VERLICHTING | Dimmen 60% | basis -80% | EN43363 | 103394.252 | 431545.023
Alblasserdam | Oost Kinderdijk | 047 43363 | Bega Lichtzuil 815mm | 0.8 | 2019-07-01 | Hoogwerker gebruiken | Inspectie 2024 | 047 43363.01 | Bega 99 776K3 LED 20W 3000K | 2019-07-01 | LED 20W 3000K 2500lm | 2019-07-01 | 01 | CL 08 LED VERLICHTING | Dimmen 60% | basis -80% | EN43363 | 103401.154 | 431537.027
Alblasserdam | Oost Kinderdijk | 048 43363 | Bega Lichtzuil 815mm | 0.8 | 2019-07-01 | Hoogwerker gebruiken | Inspectie 2024 | 048 43363.01 | Bega 99 776K3 LED 20W 3000K | 2019-07-01 | LED 20W 3000K 2500lm | 2019-07-01 | 01 | CL 08 LED VERLICHTING | Dimmen 60% | basis -80% | EN43363 | 103406.693 | 431531.302
Alblasserdam | Oost Kinderdijk | 049 43363 | Bega Lichtzuil 815mm | 0.8 | 2019-07-01 | Hoogwerker gebruiken | Inspectie 2024 | 049 43363.01 | Bega 99 776K3 LED 20W 3000K | 2019-07-01 | LED 20W 3000K 2500lm | 2019-07-01 | 01 | CL 08 LED VERLICHTING | Dimmen 60% | basis -80% | EN43363 | 103414.413 | 431524.487
Alblasserdam | Oost Kinderdijk | 050 43363 | Bega Lichtzuil 815mm | 0.8 | 2019-07-01 | Hoogwerker gebruiken | Inspectie 2024 | 050 43363.01 | Bega 99 776K3 LED 20W 3000K | 2019-07-01 | LED 20W 3000K 2500lm | 2019-07-01 | 01 | CL 08 LED VERLICHTING | Dimmen 60% | basis -80% | EN43363 | 103421.979 | 431518.541
Alblasserdam | Oost Kinderdijk | 051 43363 | Bega Lichtzuil 815mm | 0.8 | 2019-07-01 | Hoogwerker gebruiken | Inspectie 2024 | 051 43363.01 | Bega 99 776K3 LED 20W 3000K | 2019-07-01 | LED 20W 3000K 2500lm | 2019-07-01 | 01 | CL 08 LED VERLICHTING | Dimmen 60% | basis -80% | EN43363 | 103430.827 | 431512.726
Alblasserdam | Oost Kinderdijk | 052 43363 | Bega Lichtzuil 815mm | 0.8 | 2019-07-01 | Hoogwerker gebruiken | Inspectie 2024 | 052 43363.01 | Bega 99 776K3 LED 20W 3000K | 2019-07-01 | LED 20W 3000K 2500lm | 2019-07-01 | 01 | CL 08 LED VERLICHTING | Dimmen 60% | basis -80% | EN43363 | 103439.311 | 431507.3
Alblasserdam | Oost Kinderdijk | 053 43363 | Bega Lichtzuil 815mm | 0.8 | 2019-07-01 | Hoogwerker gebruiken | Inspectie 2024 | 053 43363.01 | Bega 99 776K3 LED 20W 3000K | 2019-07-01 | LED 20W 3000K 2500lm | 2019-07-01 | 01 | CL 08 LED VERLICHTING | Dimmen 60% | basis -80% | EN43363 | 103447.666 | 431502.003
Alblasserdam | Oost Kinderdijk | 054 43363 | Bega Lichtzuil 815mm | 0.8 | 2019-07-01 | Hoogwerker gebruiken | Inspectie 2024 | 054 43363.01 | Bega 99 776K3 LED 20W 3000K | 2019-07-01 | LED 20W 3000K 2500lm | 2019-07-01 | 01 | CL 08 LED VERLICHTING | Dimmen 60% | basis -80% | EN43363 | 103456.618 | 431497.226
Alblasserdam | Oost Kinderdijk | 055 43363 | Bega Lichtzuil 815mm | 0.8 | 2019-07-01 | Hoogwerker gebruiken | Inspectie 2024 | 055 43363.01 | Bega 99 776K3 LED 20W 3000K | 2019-07-01 | LED 20W 3000K 2500lm | 2019-07-01 | 01 | CL 08 LED VERLICHTING | Dimmen 60% | basis -80% | EN43363 | 103466.945 | 431492.683
Alblasserdam | Oost Kinderdijk | 056 43363 | Bega Lichtzuil 815mm | 0.8 | 2019-07-01 | Hoogwerker gebruiken | Inspectie 2024 | 056 43363.01 | Bega 99 776K3 LED 20W 3000K | 2019-07-01 | LED 20W 3000K 2500lm | 2019-07-01 | 01 | CL 08 LED VERLICHTING | Dimmen 60% | basis -80% | EN43363 | 103476.13 | 431489.541
Alblasserdam | Oost Kinderdijk | 057 43363 | Bega Lichtzuil 815mm | 0.8 | 2019-07-01 | Hoogwerker gebruiken | Inspectie 2024 | 057 43363.01 | Bega 99 776K3 LED 20W 3000K | 2019-07-01 | LED 20W 3000K 2500lm | 2019-07-01 | 01 | CL 08 LED VERLICHTING | Dimmen 60% | basis -80% | EN43363 | 103484.018 | 431487.283
Alblasserdam | Oranjestraat (Alblasserdam) | 001 43504 | Aluminium 5.0m UE 750mm | 5 | 2000-11-01 | Hoogwerker gebruiken | Inspectie <= 2018 | 001 43504.01 | LW-SRDS2 2000 LM 16A 730 DAME CC | 2020-08-01 | LED 16W 3000K 2000lm | 2020-08-01 | 01 | CL 08 LED VERLICHTING | Nacht astronomisch in / uit |  | OV | 105014.732 | 430419.772
Alblasserdam | Oranjestraat (Alblasserdam) | 002 43504 | Aluminium 5.0m UE 750mm | 5 | 2000-11-01 | Hoogwerker gebruiken | Inspectie <= 2018 | 002 43504.01 | LW-SRDS2 1600 LM 16A 730 DAME CC | 2020-08-01 | LED 13W 3000K 1600lm | 2020-08-01 | 01 | CL 08 LED VERLICHTING | Nacht astronomisch in / uit |  | OV | 105024.915 | 430398.536
Alblasserdam | Oranjestraat (Alblasserdam) | 003 43504 | Aluminium 5.0m UE 750mm | 5 | 2000-11-01 | Hoogwerker gebruiken | Inspectie <= 2018 | 003 43504.01 | LW-SRDS2 1600 LM 16A 730 DAME CC | 2020-08-01 | LED 13W 3000K 1600lm | 2020-08-01 | 01 | CL 08 LED VERLICHTING | Nacht astronomisch in / uit |  | OV | 105030.667 | 430371.246
Alblasserdam | Oranjestraat (Alblasserdam) | 004 43504 | Aluminium 5.0m UE 750mm | 5 | 2000-11-01 | Hoogwerker gebruiken | Inspectie <= 2018 | 004 43504.01 | LW-SRDS2 1600 LM 16A 730 DAME CC | 2020-08-01 | LED 13W 3000K 1600lm | 2020-08-01 | 01 | CL 08 LED VERLICHTING | Nacht astronomisch in / uit |  | OV | 105029.414 | 430346.453
Alblasserdam | Oranjestraat (Alblasserdam) | 005 43504 | Aluminium 5.0m UE 750mm | 5 | 2000-11-01 | Hoogwerker gebruiken | Inspectie <= 2018 | 005 43504.01 | LW-SRDS2 1600 LM 16A 730 DAME CC | 2020-08-01 | LED 13W 3000K 1600lm | 2020-08-01 | 01 | CL 08 LED VERLICHTING | Nacht astronomisch in / uit |  | OV | 105043.2 | 430319.25
Alblasserdam | Oranjestraat (Alblasserdam) | 006 43504 | Aluminium 5.0m UE 750mm | 5 | 2000-11-01 | Hoogwerker gebruiken | Inspectie <= 2018 | 006 43504.01 | LW-SRDS2 1600 LM 16A 730 DAME CC | 2020-08-01 | LED 13W 3000K 1600lm | 2020-08-01 | 01 | CL 08 LED VERLICHTING | Nacht astronomisch in / uit |  | OV | 105040.65 | 430294.48
Alblasserdam | Oranjestraat (Alblasserdam) | 007 43504 | Aluminium 5.0m UE 750mm | 5 | 2000-11-01 | Hoogwerker gebruiken | Inspectie <= 2018 | 007 43504.01 | LW-SRDS2 1600 LM 16A 730 DAME CC | 2020-08-01 | LED 13W 3000K 1600lm | 2020-08-01 | 01 | CL 08 LED VERLICHTING | Nacht astronomisch in / uit |  | OV | 105046.61 | 430267.63
Alblasserdam | Oranjestraat (Alblasserdam) | 008 43504 | Aluminium 5.0m UE 750mm | 5 | 2000-11-01 | Hoogwerker gebruiken | Inspectie <= 2018 | 008 43504.01 | LW-SRDS2 1600 LM 16A 730 DAME CC | 2020-08-01 | LED 13W 3000K 1600lm | 2020-08-01 | 01 | CL 08 LED VERLICHTING | Nacht astronomisch in / uit |  | OV | 105052.19 | 430242.019
Alblasserdam | Oranjestraat (Alblasserdam) | 009 43504 | Aluminium 5.0m UE 750mm | 5 | 2000-11-01 | Hoogwerker gebruiken | Inspectie <= 2018 | 009 43504.01 | LW-SRDS2 1600 LM 16A 730 DAME CC | 2020-08-01 | LED 13W 3000K 1600lm | 2020-08-01 | 01 | CL 08 LED VERLICHTING | Nacht astronomisch in / uit |  | OV | 105058.472 | 430211.479
Alblasserdam | Oranjestraat (Alblasserdam) | 010 43504 | Aluminium 5.0m UE 750mm | 5 | 2000-11-01 | Hoogwerker gebruiken | Inspectie <= 2018 | 010 43504.01 | LW-SRDS2 2000 LM 16A 730 DAME CC | 2020-08-01 | LED 16W 3000K 2000lm | 2020-08-01 | 01 | CL 08 LED VERLICHTING | Nacht astronomisch in / uit |  | OV | 105053.53 | 430205.12
Alblasserdam | Oranjestraat (Alblasserdam) | 011 43504 | Aluminium 5.0m UE 750mm | 5 | 2000-11-01 | Hoogwerker gebruiken | Inspectie <= 2018 | 011 43504.01 | LW-SRDS2 1600 LM 16A 730 DAME CC | 2020-08-01 | LED 13W 3000K 1600lm | 2020-08-01 | 01 | CL 08 LED VERLICHTING | Nacht astronomisch in / uit |  | OV | 105070.673 | 430191.638
Alblasserdam | Oranjestraat (Alblasserdam) | 012 43504 | Aluminium 5.0m UE 750mm | 5 | 2000-11-01 | Hoogwerker gebruiken | Inspectie <= 2018 | 012 43504.01 | LW-SRDS2 1200 LM 8A 730 DAME CC top 60 | 2020-08-01 | LED 10W 3000K 1200lm | 2020-08-01 | 01 | CL 08 LED VERLICHTING | Nacht astronomisch in / uit |  | OV | 105038.727 | 430183.501
Alblasserdam | Oranjestraat (Alblasserdam) | 013 43504 | Aluminium 5.0m UE 750mm | 5 | 2000-11-01 | Hoogwerker gebruiken | Inspectie <= 2018 | 013 43504.01 | LW-SRDS2 2000 LM 16A 730 DAME CC | 2020-08-01 | LED 16W 3000K 2000lm | 2020-08-01 | 01 | CL 08 LED VERLICHTING | Nacht astronomisch in / uit |  | OV | 105058.511 | 430174.437
Alblasserdam | Oranjestraat (Alblasserdam) | 014 43504 | Aluminium 5.0m UE 750mm | 5 | 2000-11-01 | Hoogwerker gebruiken | Inspectie <= 2018 | 014 43504.01 | LW-SRDS2 1200 LM 8A 730 DAME CC top 60 | 2020-08-01 | LED 10W 3000K 1200lm | 2020-08-01 | 01 | CL 08 LED VERLICHTING | Nacht astronomisch in / uit |  | OV | 105073.217 | 430166.34
Alblasserdam | Oranjestraat (Alblasserdam) | 015 43504 | 127289 Aluminium 4.0m con.+MVB | 4 | 2011-05-03 | Hoogwerker gebruiken | Alblasserdam vv 2025 AAV deel A | 015 43504.01 | 2000 1x PLL24 E | 2011-05-03 | 310024 PL-L 24W/830 4P MASTER | 2018-10-24 | 1 | Armatuur vervangen 2025 | Nacht astronomisch in / uit |  | OV | 105018.179 | 430188.368
Alblasserdam | Oranjestraat (Alblasserdam) | 016 43504 | 127289 Aluminium 4.0m con.+MVB | 4 | 2011-05-03 | Hoogwerker gebruiken | Alblasserdam vv 2025 AAV deel A | 016 43504.01 | 2000 1x PLL24 E | 2011-05-03 | 310024 PL-L 24W/830 4P MASTER | 2018-10-24 | 1 | Armatuur vervangen 2025 | Nacht astronomisch in / uit |  | OV | 105002.68 | 430192.623
Alblasserdam | Oranjestraat (Alblasserdam) | 017 43504 | 127289 Aluminium 4.0m con.+MVB | 4 | 2011-05-03 | Hoogwerker gebruiken | Alblasserdam vv 2025 AAV deel A | 017 43504.01 | 2000 1x PLL24 E | 2011-05-03 | 310024 PL-L 24W/830 4P MASTER | 2018-10-24 | 1 | Armatuur vervangen 2025 | Nacht astronomisch in / uit |  | OV | 104982.332 | 430197.624
Alblasserdam | Oranjestraat (Alblasserdam) | 018 43504 | 127289 Aluminium 4.0m con.+MVB | 4 | 2011-05-03 | Hoogwerker gebruiken | Alblasserdam vv 2025 AAV deel A | 018 43504.01 | 2000 1x PLL24 E | 2011-05-03 | 310024 PL-L 24W/830 4P MASTER | 2018-10-24 | 1 | Armatuur vervangen 2025 | Nacht astronomisch in / uit |  | OV | 104962.329 | 430203.476
Alblasserdam | Oude Lijnbaan | 001 43414 | Aluminium 6,0m UE 750mm HDPE gecoat RAL 9005 | 5 | 2022-10-01 | Hoogwerker gebruiken | Inspectie 2022 | 001 43414.01 | LW-SRDS2 1600 LM 16A 730 DAME CC | 2022-10-01 | LED 13W 3000K 1600lm | 2022-10-01 | 1 | CL 08 LED VERLICHTING | Nacht astronomisch in / uit |  | OV | 105113.909 | 430570.557
Alblasserdam | Oude Lijnbaan | 002 43414 | Aluminium 6,0m UE 750mm HDPE gecoat RAL 9005 | 5 | 2022-10-01 | Hoogwerker gebruiken | Inspectie 2022 | 002 43414.01 | LW-SRDS2 1600 LM 16A 730 DAME CC | 2022-10-01 | LED 13W 3000K 1600lm | 2022-10-01 | 1 | CL 08 LED VERLICHTING | Nacht astronomisch in / uit |  | OV | 105118.179 | 430593.439
Alblasserdam | Oude Lijnbaan | 003 43414 | Aluminium 6,0m UE 750mm HDPE gecoat RAL 9005 | 5 | 2022-10-01 | Hoogwerker gebruiken | Inspectie 2022 | 003 43414.01 | LW-SRDS2 1600 LM 16A 730 DAME CC | 2022-10-01 | LED 13W 3000K 1600lm | 2022-10-01 | 1 | CL 08 LED VERLICHTING | Nacht astronomisch in / uit |  | OV | 105136.043 | 430613.258
Alblasserdam | Oude Lijnbaan | 004 43414 | Aluminium 6,0m UE 750mm HDPE gecoat RAL 9005 | 5 | 2022-10-01 | Hoogwerker gebruiken | Inspectie 2022 | 004 43414.01 | LW-SRDS2 1600 LM 16A 730 DAME CC | 2022-10-01 | LED 13W 3000K 1600lm | 2022-10-01 | 1 | CL 08 LED VERLICHTING | Nacht astronomisch in / uit |  | OV | 105141.891 | 430638.586
Alblasserdam | Oude Torenweg | 001 71813 | 127135-1500 Staal gegalvaniseerd 08,0m | 8 | 2000-07-01 | Hoogwerker gebruiken | Inspectie 2024 | 001 71813.01 | Ampera Midi 32LED WW 350mA 36W 4800lm 003A0 | 2018-05-01 | LED 36W 3000K 4800lm | 2018-05-01 | 01 | CL 08 LED VERLICHTING | 22:00-06:00 Dim 00-30% | basis -0% - nacht -30% | OV | 105576.919 | 430717.084
Alblasserdam | Oude Torenweg | 002 71813 | 127135-1500 Staal gegalvaniseerd 08,0m | 8 | 2000-07-01 | Hoogwerker gebruiken | Inspectie 2024 | 002 71813.01 | Ampera Midi 32LED WW 350mA 36W 4800lm 003A0 | 2018-05-01 | LED 36W 3000K 4800lm | 2018-05-01 | 01 | CL 08 LED VERLICHTING | 22:00-06:00 Dim 00-30% | basis -0% - nacht -30% | OV | 105597.476 | 430707.369
Alblasserdam | Oude Torenweg | 003 71813 | 127135-1500 Staal gegalvaniseerd 08,0m | 8 | 2000-07-01 | Hoogwerker gebruiken | Inspectie 2024 | 003 71813.01 | Ampera Midi 32LED WW 350mA 36W 4800lm 003A0 | 2018-05-01 | LED 36W 3000K 4800lm | 2018-05-01 | 01 | CL 08 LED VERLICHTING | 22:00-06:00 Dim 00-30% | basis -0% - nacht -30% | OV | 105604.782 | 430686.543
Alblasserdam | Oude Torenweg | 004 71813 | Staal 7.0m voetplaat | 7 | 2000-07-01 | Hoogwerker gebruiken | Inspectie 2024 | 004 71813.01 | Ampera Midi 32LED WW 350mA 36W 4800lm 003A0 | 2018-05-01 | LED 36W 3000K 4800lm | 2018-05-01 | 01 | CL 08 LED VERLICHTING | 22:00-06:00 Dim 00-30% | basis -0% - nacht -30% | OV | 105623.599 | 430673.157
Alblasserdam | Oude Torenweg | 005 71813 | Staal 7.0m voetplaat | 7 | 2000-07-01 | Hoogwerker gebruiken | Inspectie 2024 | 005 71813.01 | Ampera Midi 32LED WW 350mA 36W 4800lm 003A0 | 2018-05-01 | LED 36W 3000K 4800lm | 2018-05-01 | 01 | CL 08 LED VERLICHTING | 22:00-06:00 Dim 00-30% | basis -0% - nacht -30% | OV | 105651.881 | 430664.665
Alblasserdam | Oude Torenweg | 006 71813 | Staal 7.0m voetplaat | 7 | 2000-07-01 | Hoogwerker gebruiken | Inspectie 2024 | 006 71813.01 | Ampera Midi 32LED WW 350mA 36W 4800lm 003A0 | 2018-05-01 | LED 36W 3000K 4800lm | 2018-05-01 | 01 | CL 08 LED VERLICHTING | 22:00-06:00 Dim 00-30% | basis -0% - nacht -30% | OV | 105673.342 | 430639.106
Alblasserdam | Oude Torenweg | 007 71813 | Staal 7.0m voetplaat | 7 | 2000-07-01 | Hoogwerker gebruiken | Inspectie 2024 | 007 71813.01 | Ampera Midi 32LED WW 350mA 36W 4800lm 003A0 | 2018-05-01 | LED 36W 3000K 4800lm | 2018-05-01 | 01 | CL 08 LED VERLICHTING | 22:00-06:00 Dim 00-30% | basis -0% - nacht -30% | OV | 105701.475 | 430630.696
Alblasserdam | Oude Torenweg | 008 71813 | 127135-1500 Staal gegalvaniseerd 08,0m | 8 | 2010-03-31 | Hoogwerker gebruiken | Inspectie 2024 | 008 71813.01 | Ampera Midi 32LED WW 350mA 36W 4800lm 003A0 | 2018-05-01 | LED 36W 3000K 4800lm | 2018-05-01 | 01 | CL 08 LED VERLICHTING | 22:00-06:00 Dim 00-30% | basis -0% - nacht -30% | OV | 105728.584 | 430611.646
Alblasserdam | Oude Torenweg | 009 71813 | 127135-1500 Staal gegalvaniseerd 08,0m | 8 | 2011-03-16 | Hoogwerker gebruiken | Inspectie <= 2018 | 009 71813.01 | Ampera Midi 32LED WW 350mA 36W 4800lm 003A0 | 2020-08-01 | LED 36W 3000K 4800lm | 2020-08-01 | 01 | CL 08 LED VERLICHTING | 22:00-06:00 Dim 00-30% | basis -0% - nacht -30% | OV | 105763.085 | 430613.483
Alblasserdam | Oude Torenweg | 010 71813 | 127135-1500 Staal gegalvaniseerd 08,0m | 8 | 2000-07-01 | Hoogwerker gebruiken | Inspectie 2024 | 010 71813.01 | Ampera Midi 32LED WW 350mA 36W 4800lm 003A0 | 2018-05-01 | LED 36W 3000K 4800lm | 2018-05-01 | 01 | CL 08 LED VERLICHTING | 22:00-06:00 Dim 00-30% | basis -0% - nacht -30% | OV | 105797.29 | 430614.152
Alblasserdam | Oude Torenweg | 011 71813 | Staal gegalvaniseerd 09,0m | 9 | 2002-05-01 | Hoogwerker gebruiken | Inspectie 2024 | 011 71813.01 | Ampera Midi 32LED WW 350mA 36W 4800lm 003A0 | 2018-05-01 | LED 36W 3000K 4800lm | 2018-05-01 | 01 | CL 08 LED VERLICHTING | 22:00-06:00 Dim 00-30% | basis -0% - nacht -30% | OV | 105832.061 | 430615.166
Alblasserdam | Oude Torenweg | 012 71813 | 127135-1500 Staal gegalvaniseerd 08,0m | 8 | 2000-07-01 | Hoogwerker gebruiken | Inspectie 2024 | 012 71813.01 | Ampera Midi 32LED WW 350mA 36W 4800lm 003A0 | 2018-05-01 | LED 36W 3000K 4800lm | 2018-05-01 | 01 | CL 08 LED VERLICHTING | 22:00-06:00 Dim 00-30% | basis -0% - nacht -30% | OV | 105866.656 | 430615.3
Alblasserdam | Oude Torenweg | 013 71813 | 127135-1500 Staal gegalvaniseerd 08,0m | 8 | 2000-07-01 | Hoogwerker gebruiken | Inspectie 2024 | 013 71813.01 | Ampera Midi 32LED WW 350mA 36W 4800lm 003A0 | 2018-05-01 | LED 36W 3000K 4800lm | 2018-05-01 | 01 | CL 08 LED VERLICHTING | 22:00-06:00 Dim 00-30% | basis -0% - nacht -30% | OV | 105895.398 | 430606.579
Alblasserdam | Oude Torenweg | 014 71813 | 127135-1500 Staal gegalvaniseerd 08,0m | 8 | 2000-07-01 | Hoogwerker gebruiken | Inspectie 2024 | 014 71813.01 | Ampera Midi 32LED WW 350mA 36W 4800lm 003A0 | 2018-05-01 | LED 36W 3000K 4800lm | 2018-05-01 | 01 | CL 08 LED VERLICHTING | 22:00-06:00 Dim 00-30% | basis -0% - nacht -30% | OV | 105918.06 | 430585.094
Alblasserdam | Oude Torenweg | 015 71813 | 127135-1500 Staal gegalvaniseerd 08,0m | 8 | 2019-02-12 | Hoogwerker gebruiken | Inspectie 2024 | 015 71813.01 | Ampera Midi 32LED WW 350mA 36W 4800lm 003A0 | 2019-02-12 | LED 36W 3000K 4800lm | 2019-02-12 | 01 | CL 08 LED VERLICHTING | 22:00-06:00 Dim 00-30% | basis -0% - nacht -30% | OV | 105928.778 | 430555.864
Alblasserdam | Oude Torenweg | 016 71813 | 127135-1500 Staal gegalvaniseerd 08,0m | 8 | 2000-07-01 | Hoogwerker gebruiken | Inspectie 2024 | 016 71813.01 | Ampera Midi 32LED WW 350mA 36W 4800lm 003A0 | 2018-05-01 | LED 36W 3000K 4800lm | 2018-05-01 | 01 | CL 08 LED VERLICHTING | 22:00-06:00 Dim 00-30% | basis -0% - nacht -30% | OV | 105927.598 | 430519.945
Alblasserdam | Oude Torenweg | 017 71813 | 127135-1500 Staal gegalvaniseerd 08,0m | 8 | 2000-07-01 | Hoogwerker gebruiken | Inspectie 2024 | 017 71813.01 | Ampera Midi 32LED WW 350mA 36W 4800lm 003A0 | 2018-05-01 | LED 36W 3000K 4800lm | 2018-05-01 | 01 | CL 08 LED VERLICHTING | 22:00-06:00 Dim 00-30% | basis -0% - nacht -30% | OV | 105932.355 | 430486.618
Alblasserdam | Oude Torenweg | 018 71813 | 127135 Staal gegalvaniseerd 08,0m DU | 8 | 2000-07-01 | Hoogwerker gebruiken | Inspectie 2024 | 018 71813.01 | Ampera Midi 32LED WW 350mA 36W 4800lm 003A0 | 2018-05-01 | LED 36W 3000K 4800lm | 2018-05-01 | 01 | CL 08 LED VERLICHTING | 22:00-06:00 Dim 00-30% | basis -0% - nacht -30% | OV | 105937.59 | 430453.16
[8 empty] | 018 71813.02 | Ampera Midi 32LED WW 350mA 36W 4800lm 003A0 | 2018-05-01 | LED 36W 3000K 4800lm | 2018-05-01 | 01 | CL 08 LED VERLICHTING | 22:00-06:00 Dim 00-30% | basis -0% - nacht -30% | OV
Alblasserdam | Oude Torenweg | 019 71813 | 127135 Staal gegalvaniseerd 08,0m DU | 8 | 2019-05-15 | Hoogwerker gebruiken | Inspectie 2024 | 019 71813.01 | Ampera Midi 32LED WW 350mA 36W 4800lm 003A0 | 2019-05-15 | LED 36W 3000K 4800lm | 2019-05-15 | 01 | CL 08 LED VERLICHTING | 22:00-06:00 Dim 00-30% | basis -0% - nacht -30% | OV | 105939.548 | 430422.242
[8 empty] | 019 71813.02 | Ampera Midi 32LED WW 350mA 36W 4800lm 003A0 | 2019-05-15 | LED 36W 3000K 4800lm | 2019-05-15 | 01 | CL 08 LED VERLICHTING | 22:00-06:00 Dim 00-30% | basis -0% - nacht -30% | OV
Alblasserdam | Oude Torenweg | 020 71813 | 127135-1500 Staal gegalvaniseerd 08,0m | 8 | 2000-07-01 | Hoogwerker gebruiken | Inspectie 2024 | 020 71813.01 | Ampera Midi 32LED WW 350mA 36W 4800lm 003A0 | 2018-05-01 | LED 36W 3000K 4800lm | 2018-05-01 | 01 | CL 08 LED VERLICHTING | 22:00-06:00 Dim 00-30% | basis -0% - nacht -30% | OV | 105945.739 | 430388.17
Alblasserdam | Oude Torenweg | 021 71813 | 127135-1500 Staal gegalvaniseerd 08,0m | 8 | 2000-07-01 | Hoogwerker gebruiken | Inspectie 2024 | 021 71813.01 | Ampera Midi 32LED WW 350mA 36W 4800lm 003A0 | 2018-05-01 | LED 36W 3000K 4800lm | 2018-05-01 | 01 | CL 08 LED VERLICHTING | 22:00-06:00 Dim 00-30% | basis -0% - nacht -30% | OV | 105940.1 | 430355.182
Alblasserdam | Oude Torenweg | 022 71813 | ANWB/OV 10,0 m | 10 | 2000-07-01 | Hoogwerker gebruiken | Inspectie 2024 | 022 71813.01 | Ampera Midi 32LED WW 350mA 36W 4800lm 003A0 | 2018-05-01 | LED 36W 3000K 4800lm | 2018-05-01 | 01 | CL 08 LED VERLICHTING | 22:00-06:00 Dim 00-30% | basis -0% - nacht -30% | OV | 105949.489 | 430325.253
[8 empty] | 022 71813.02 | Ampera Midi 32LED WW 350mA 36W 4800lm 003A0 | 2018-05-01 | LED 36W 3000K 4800lm | 2018-05-01 | 01 | CL 08 LED VERLICHTING | 22:00-06:00 Dim 00-30% | basis -0% - nacht -30% | OV
[8 empty] | 022 71813.03 | MATLN ANWB BEWEGWIJZERBORD NW | 2000-07-01 | 391058 TL-D Xtreme 58W/840 | 2019-11-28 | 1 | CL 10 LUMINETTE-LL ANWB | Nacht astronomisch in / uit |  | OV
[8 empty] | 022 71813.04 | MATLN ANWB BEWEGWIJZERBORD NW | 2000-07-01 | 391058 TL-D Xtreme 58W/840 | 2019-11-28 | 1 | CL 10 LUMINETTE-LL ANWB | Nacht astronomisch in / uit |  | OV
Alblasserdam | Paardenboonhof | 001 71802 | Aluminium 4.0m con HDPE gecoat | 4 | 2023-03-22 | Hoogwerker gebruiken | Inspectie 2023 | 001 71802.01 | SCALA MINI 16 LED 5103 WW 350mA 1200lm RAL9005 | 2023-10-18 | LED 10W 3000K 1200lm | 2023-10-18 | 1 | CL 08 LED VERLICHTING | 23:00-06:00 Dim 00-30% | basis -0% - nacht -30% | OV | 106003.023 | 430774.268
Alblasserdam | Paardenboonhof | 002 71802 | Aluminium 4.0m con HDPE gecoat | 4 | 2023-03-22 | Hoogwerker gebruiken | Inspectie 2023 | 002 71802.01 | SCALA MINI 16 LED 5103 WW 350mA 1200lm RAL9005 | 2023-10-18 | LED 10W 3000K 1200lm | 2023-10-18 | 1 | CL 08 LED VERLICHTING | 23:00-06:00 Dim 00-30% | basis -0% - nacht -30% | OV | 106024.381 | 430774.268
Alblasserdam | Paardenboonhof | 003 71802 | Aluminium 4.0m con HDPE gecoat | 4 | 2023-03-22 | Hoogwerker gebruiken | Inspectie 2023 | 003 71802.01 | SCALA MINI 16 LED 5103 WW 350mA 1200lm RAL9005 | 2023-10-18 | LED 10W 3000K 1200lm | 2023-10-18 | 1 | CL 08 LED VERLICHTING | 23:00-06:00 Dim 00-30% | basis -0% - nacht -30% | OV | 106043.041 | 430774.212
Alblasserdam | Paardenboonhof | 004 71802 | Aluminium 4.0m con HDPE gecoat | 4 | 2023-03-22 | Hoogwerker gebruiken | Inspectie 2023 | 004 71802.01 | SCALA MINI 16 LED 5103 WW 350mA 1200lm RAL9005 | 2023-10-18 | LED 10W 3000K 1200lm | 2023-10-18 | 1 | CL 08 LED VERLICHTING | 23:00-06:00 Dim 00-30% | basis -0% - nacht -30% | OV | 106053.263 | 430777.62
Alblasserdam | Paardenboonhof | 005 71802 | Aluminium 4.0m con HDPE gecoat | 4 | 2023-03-22 | Hoogwerker gebruiken | Inspectie 2023 | 005 71802.01 | SCALA MINI 16 LED 5103 WW 350mA 1200lm RAL9005 | 2023-10-18 | LED 10W 3000K 1200lm | 2023-10-18 | 1 | CL 08 LED VERLICHTING | 23:00-06:00 Dim 00-30% | basis -0% - nacht -30% | OV | 106053.326 | 430762.521
Alblasserdam | Papaverstraat | 001 43543 | 127296 Aluminium 6.0m con. UE 750mm | 6 | 1995-04-01 | Hoogwerker gebruiken | Inspectie 2024 | 001 43543.01 | 131150 LW-SRDS2 13W 2000LM 24A 730 DAME CC G4 XiSR22 X XC 7040C3M SPD | 2024-06-15 | LED 13W 3000K 2000lm | 2024-06-15 | 1 | CL 08 LED VERLICHTING | Dimmen 20% | Citytouch OLC aanwezig | OV | 104644.637 | 431160.822
Alblasserdam | Papaverstraat | 002 43543 | Aluminium 5.0m UE 750mm | 5 | 2005-11-01 | Hoogwerker gebruiken | Inspectie 2024 | 002 43543.01 | 131150 LW-SRDS2 13W 2000LM 24A 730 DAME CC G4 XiSR22 X XC 7040C3M SPD | 2024-06-15 | LED 13W 3000K 2000lm | 2024-06-15 | 1 | CL 08 LED VERLICHTING | Dimmen 20% | Citytouch OLC aanwezig | OV | 104659.857 | 431181.883
Alblasserdam | Papaverstraat | 003 43543 | Aluminium 3.5m Con top60 | 3.5 | 2005-11-01 | Hoogwerker gebruiken | Inspectie 2024 | 003 43543.01 | 131133 LW-SRDS2 10W 1200 LM 8A 730 DAME CC G4 XiSR22 X XC7040C3M SPD (diameter 60 mm) | 2024-07-01 | LED 09W 3000K 1000lm | 2021-01-28 | 1 | CL 08 LED VERLICHTING | Dimmen 20% | Citytouch OLC aanwezig | OV | 104661.579 | 431203.562
Alblasserdam | Papaverstraat | 004 43543 | Aluminium 5.0m UE 750mm | 5 | 2005-11-01 | Hoogwerker gebruiken | Inspectie 2024 | 004 43543.01 | 131150 LW-SRDS2 13W 2000LM 24A 730 DAME CC G4 XiSR22 X XC 7040C3M SPD | 2024-06-15 | LED 13W 3000K 2000lm | 2024-06-15 | 1 | CL 08 LED VERLICHTING | Dimmen 20% | Citytouch OLC aanwezig | OV | 104677.117 | 431205.718
Alblasserdam | Papaverstraat | 005 43543 | Aluminium 3.5m Con top60 | 3.5 | 2005-11-01 | Hoogwerker gebruiken | Inspectie 2024 | 005 43543.01 | 131133 LW-SRDS2 10W 1200 LM 8A 730 DAME CC G4 XiSR22 X XC7040C3M SPD (diameter 60 mm) | 2024-07-01 | LED 09W 3000K 1000lm | 2024-07-01 | 1 | CL 08 LED VERLICHTING | Dimmen 20% | Citytouch OLC aanwezig | OV | 104681.568 | 431233.813
Alblasserdam | Papaverstraat | 006 43543 | Aluminium 5.0m UE 750mm | 5 | 2005-11-01 | Hoogwerker gebruiken | Inspectie 2024 | 006 43543.01 | 131150 LW-SRDS2 13W 2000LM 24A 730 DAME CC G4 XiSR22 X XC 7040C3M SPD | 2024-06-15 | LED 13W 3000K 2000lm | 2024-06-15 | 1 | CL 08 LED VERLICHTING | Dimmen 20% | Citytouch OLC aanwezig | OV | 104694.815 | 431230.022
Alblasserdam | Papaverstraat | 007 43543 | Aluminium 3.5m Con top60 | 3.5 | 2005-11-01 | Hoogwerker gebruiken | Inspectie 2024 | 007 43543.01 | 132160 Ekra 20 helder lens 63 9W 1000 lumen 3000K RAL 9007 XiSR22 | 2024-06-15 | LED 09W 3000K 1000lm | 2024-06-15 | 1 | CL 08 LED VERLICHTING | Dimmen 20% | Citytouch OLC aanwezig | OV | 104694.761 | 431253.58
Alblasserdam | Papaverstraat | 008 43543 | Aluminium 5.0m UE 750mm | 5 | 2005-11-01 | Hoogwerker gebruiken | Inspectie 2024 | 008 43543.01 | 131150 LW-SRDS2 13W 2000LM 24A 730 DAME CC G4 XiSR22 X XC 7040C3M SPD | 2024-06-15 | LED 13W 3000K 2000lm | 2024-06-15 | 1 | CL 08 LED VERLICHTING | Dimmen 20% | Citytouch OLC aanwezig | OV | 104709.036 | 431249.625
Alblasserdam | Papaverstraat | 009 43543 | Aluminium 3.5m Con top60 | 3.5 | 2005-11-01 | Hoogwerker gebruiken | Inspectie <= 2018 | 009 43543.01 | 132160 Ekra 20 helder lens 63 9W 1000 lumen 3000K RAL 9007 XiSR22 | 2024-06-15 | LED 09W 3000K 1000lm | 2024-06-15 | 1 | CL 08 LED VERLICHTING | Dimmen 20% | Citytouch OLC aanwezig | OV | 104711.454 | 431273.356
Alblasserdam | Papaverstraat | 010 43543 | Aluminium 5.0m UE 750mm | 5 | 2005-11-01 | Hoogwerker gebruiken | Inspectie 2024 | 010 43543.01 | 131150 LW-SRDS2 13W 2000LM 24A 730 DAME CC G4 XiSR22 X XC 7040C3M SPD | 2024-06-15 | LED 13W 3000K 2000lm | 2024-06-15 | 1 | CL 08 LED VERLICHTING | Dimmen 20% | Citytouch OLC aanwezig | OV | 104725.59 | 431272.998
Alblasserdam | Papaverstraat | 011 43543 | Aluminium 5.0m UE 750mm | 5 | 2005-11-01 | Hoogwerker gebruiken | Inspectie 2024 | 011 43543.01 | 131150 LW-SRDS2 13W 2000LM 24A 730 DAME CC G4 XiSR22 X XC 7040C3M SPD | 2024-06-15 | LED 13W 3000K 2000lm | 2024-06-15 | 1 | CL 08 LED VERLICHTING | Dimmen 20% | Citytouch OLC aanwezig | OV | 104733.13 | 431290.602
Alblasserdam | Papaverstraat | 012 43543 | Aluminium 5.0m UE 750mm | 5 | 2005-11-01 | Hoogwerker gebruiken | Inspectie 2024 | 012 43543.01 | 131150 LW-SRDS2 13W 2000LM 24A 730 DAME CC G4 XiSR22 X XC 7040C3M SPD | 2024-06-15 | LED 13W 3000K 2000lm | 2024-06-15 | 1 | CL 08 LED VERLICHTING | Dimmen 20% | Citytouch OLC aanwezig | OV | 104749.068 | 431302.533
Alblasserdam | Papaverstraat | 013 43543 | Aluminium 5.0m UE 750mm | 5 | 2005-11-01 | Hoogwerker gebruiken | Inspectie 2024 | 013 43543.01 | 131150 LW-SRDS2 13W 2000LM 24A 730 DAME CC G4 XiSR22 X XC 7040C3M SPD | 2024-06-15 | LED 13W 3000K 2000lm | 2024-06-15 | 1 | CL 08 LED VERLICHTING | Dimmen 20% | Citytouch OLC aanwezig | OV | 104772.595 | 431310.924
Alblasserdam | Papaverstraat | 014 43543 | Aluminium 5.0m UE 750mm | 5 | 2005-11-01 | Hoogwerker gebruiken | Inspectie 2024 | 014 43543.01 | 131150 LW-SRDS2 13W 2000LM 24A 730 DAME CC G4 XiSR22 X XC 7040C3M SPD | 2024-06-15 | LED 13W 3000K 2000lm | 2024-06-15 | 1 | CL 08 LED VERLICHTING | Dimmen 20% | Citytouch OLC aanwezig | OV | 104790.203 | 431332.711
Alblasserdam | Papaverstraat | 015 43543 | Aluminium 5.0m UE 750mm | 5 | 2005-11-01 | Hoogwerker gebruiken | Inspectie 2024 | 015 43543.01 | 131150 LW-SRDS2 13W 2000LM 24A 730 DAME CC G4 XiSR22 X XC 7040C3M SPD | 2024-06-15 | LED 13W 3000K 2000lm | 2024-06-15 | 1 | CL 08 LED VERLICHTING | Dimmen 20% | Citytouch OLC aanwezig | OV | 104808.927 | 431337.856
Alblasserdam | Parallelweg (Alblasserdam) | 001 43431 | Aluminium 4.0m zonder MVB | 4 | 2001-11-01 | Hoogwerker gebruiken | Inspectie 2021 | 001 43431.01 | BDP102 GRN15 / 830 DRW PCC SI CLO D9 SRG10 | 2021-11-10 | LED 13W 3000K 1500lm | 2021-11-10 | 01 | CL 08 LED VERLICHTING | Nacht astronomisch in / uit |  | OV | 105010.386 | 431126.569
Alblasserdam | Parallelweg (Alblasserdam) | 001A43431 | 127288 Aluminium 4.0m con HDPE | 4 | 2021-05-01 | Hoogwerker gebruiken | Inspectie 2021 | 001A43431.01 | BDP102 GRN15 / 830 DRW PCC SI CLO D9 SRG10 | 2021-05-01 | LED 13W 3000K 1500lm | 2021-05-01 | 01 | CL 08 LED VERLICHTING | Nacht astronomisch in / uit |  | OV | 105000.126 | 431117.136
Alblasserdam | Parallelweg (Alblasserdam) | 002 43431 | Aluminium 5.0m UE 750mm | 5 | 2002-11-01 | Hoogwerker gebruiken | Inspectie 2021 | 002 43431.01 | LW-SRDS2 1200 LM 8A 730 DAME CC top 60 | 2021-11-10 | LED 10W 3000K 1200lm | 2021-11-10 | 01 | CL 08 LED VERLICHTING | Nacht astronomisch in / uit |  | OV | 105018.03 | 431137.31
Alblasserdam | Parallelweg (Alblasserdam) | 003 43431 | Aluminium 5.0m UE 750mm | 5 | 2001-11-01 | Hoogwerker gebruiken | Inspectie 2021 | 003 43431.01 | LW-SRDS2 1200 LM 8A 730 DAME CC top 60 | 2021-11-10 | LED 10W 3000K 1200lm | 2021-11-10 | 01 | CL 08 LED VERLICHTING | Nacht astronomisch in / uit |  | OV | 104995.304 | 431150.26
Alblasserdam | Parallelweg (Alblasserdam) | 004 43431 | Aluminium 4.0m zonder MVB | 4 | 2002-11-01 | Hoogwerker gebruiken | Inspectie 2021 | 004 43431.01 | BDP102 GRN15 / 830 DRW PCC SI CLO D9 SRG10 | 2021-11-10 | LED 13W 3000K 1500lm | 2021-11-10 | 01 | CL 08 LED VERLICHTING | Nacht astronomisch in / uit |  | OV | 104996.526 | 431134.872
Alblasserdam | Parallelweg (Alblasserdam) | 004A43431 | 127288 Aluminium 4.0m con HDPE | 4 | 2021-05-01 | Hoogwerker gebruiken | Inspectie 2021 | 004A43431.01 | BDP102 GRN15 / 830 DRW PCC SI CLO D9 SRG10 | 2021-05-01 | LED 13W 3000K 1500lm | 2021-05-01 | 01 | CL 08 LED VERLICHTING | Nacht astronomisch in / uit |  | OV | 104985.38 | 431126.185
Alblasserdam | Parallelweg (Alblasserdam) | 005 43431 | Aluminium 5.0m UE 750mm | 5 | 2001-11-01 | Hoogwerker gebruiken | Inspectie 2021 | 005 43431.01 | LW-SRDS2 1200 LM 8A 730 DAME CC top 60 | 2021-11-10 | LED 10W 3000K 1200lm | 2021-11-10 | 01 | CL 08 LED VERLICHTING | Nacht astronomisch in / uit |  | OV | 104977.424 | 431163.159
Alblasserdam | Parallelweg (Alblasserdam) | 006 43431 | 127288 Aluminium 4.0m con HDPE | 4 | 2021-11-10 | Hoogwerker gebruiken | Inspectie 2021 | 006 43431.01 | BDP102 GRN15 / 830 DRW PCC SI CLO D9 SRG10 | 2021-11-10 | LED 13W 3000K 1500lm | 2021-11-10 | 01 | CL 08 LED VERLICHTING | Nacht astronomisch in / uit |  | OV | 104972.413 | 431148.032
Alblasserdam | Parallelweg (Alblasserdam) | 007 43431 | Aluminium 5.0m UE 750mm | 5 | 2001-11-01 | Hoogwerker gebruiken | Inspectie 2021 | 007 43431.01 | LW-SRDS2 1200 LM 8A 730 DAME CC top 60 | 2021-11-10 | LED 10W 3000K 1200lm | 2021-11-10 | 01 | CL 08 LED VERLICHTING | Nacht astronomisch in / uit |  | OV | 104955.26 | 431181.384
Alblasserdam | Parallelweg (Alblasserdam) | 008 43431 | 127288 Aluminium 4.0m con HDPE | 4 | 2021-11-10 | Hoogwerker gebruiken | Inspectie 2021 | 008 43431.01 | BDP102 GRN15 / 830 DRW PCC SI CLO D9 SRG10 | 2021-11-10 | LED 13W 3000K 1500lm | 2021-11-10 | 01 | CL 08 LED VERLICHTING | Nacht astronomisch in / uit |  | OV | 104954.13 | 431161.88
Alblasserdam | Parallelweg (Alblasserdam) | 009 43431 | Aluminium 5.0m UE 750mm | 5 | 2001-11-01 | Hoogwerker gebruiken | Inspectie 2021 | 009 43431.01 | LW-SRDS2 1200 LM 8A 730 DAME CC top 60 | 2021-11-10 | LED 10W 3000K 1200lm | 2021-11-10 | 01 | CL 08 LED VERLICHTING | Nacht astronomisch in / uit |  | OV | 104936.672 | 431201.105
Alblasserdam | Parallelweg (Alblasserdam) | 010 43431 | 127288 Aluminium 4.0m con HDPE | 4 | 2021-11-10 | Hoogwerker gebruiken | Inspectie 2021 | 010 43431.01 | BDP102 GRN15 / 830 DRW PCC SI CLO D9 SRG10 | 2021-11-10 | LED 13W 3000K 1500lm | 2021-11-10 | 01 | CL 08 LED VERLICHTING | Nacht astronomisch in / uit |  | OV | 104938.402 | 431176.421
Alblasserdam | Parallelweg (Alblasserdam) | 011 43431 | Aluminium 5.0m UE 750mm | 5 | 2001-11-01 | Hoogwerker gebruiken | Inspectie 2021 | 011 43431.01 | LW-SRDS2 1200 LM 8A 730 DAME CC top 60 | 2021-11-10 | LED 10W 3000K 1200lm | 2021-11-10 | 01 | CL 08 LED VERLICHTING | Nacht astronomisch in / uit |  | OV | 104923.34 | 431218.32
Alblasserdam | Parallelweg (Alblasserdam) | 012 43431 | 127288 Aluminium 4.0m con HDPE | 4 | 2021-11-10 | Hoogwerker gebruiken | Inspectie 2021 | 012 43431.01 | BDP102 GRN15 / 830 DRW PCC SI CLO D9 SRG10 | 2021-11-10 | LED 13W 3000K 1500lm | 2021-11-10 | 01 | CL 08 LED VERLICHTING | Nacht astronomisch in / uit |  | OV | 104922.45 | 431194.41
Alblasserdam | Parallelweg (Alblasserdam) | 013 43431 | Aluminium 5.0m UE 750mm | 5 | 2001-11-01 | Hoogwerker gebruiken | Inspectie 2021 | 013 43431.01 | LW-SRDS2 1200 LM 8A 730 DAME CC top 60 | 2021-11-10 | LED 10W 3000K 1200lm | 2021-11-10 | 01 | CL 08 LED VERLICHTING | Nacht astronomisch in / uit |  | OV | 104910.984 | 431235.25
Alblasserdam | Parallelweg (Alblasserdam) | 013A43431 | Aluminium 5.0m UE 750mm | 5 | 2001-11-01 | Hoogwerker gebruiken | Inspectie 2021 | 013A43431.01 | LW-SRDS2 1200 LM 8A 730 DAME CC top 60 | 2021-11-10 | LED 10W 3000K 1200lm | 2021-11-10 | 01 | CL 08 LED VERLICHTING | Nacht astronomisch in / uit |  | OV | 104899.524 | 431250.303
Alblasserdam | Parallelweg (Alblasserdam) | 014 43431 | 127288 Aluminium 4.0m con HDPE | 4 | 2021-11-10 | Hoogwerker gebruiken | Inspectie 2021 | 014 43431.01 | BDP102 GRN15 / 830 DRW PCC SI CLO D9 SRG10 | 2021-11-10 | LED 13W 3000K 1500lm | 2021-11-10 | 01 | CL 08 LED VERLICHTING | Nacht astronomisch in / uit |  | OV | 104905.888 | 431216.088
Alblasserdam | Parallelweg (Alblasserdam) | 015 43431 | Aluminium 3.5m Con top60 | 3.5 | 2001-11-01 | Hoogwerker gebruiken | Inspectie 2021 | 015 43431.01 | BDP102 GRN15 / 830 DRW PCC SI CLO D9 SRG10 | 2021-11-10 | LED 13W 3000K 1500lm | 2021-11-10 | 01 | CL 08 LED VERLICHTING | Nacht astronomisch in / uit |  | OV | 104896.852 | 431263.409
Alblasserdam | Parallelweg (Alblasserdam) | 016 43431 | 127288 Aluminium 4.0m con HDPE | 4 | 2021-11-10 | Hoogwerker gebruiken | Inspectie 2021 | 016 43431.01 | BDP102 GRN15 / 830 DRW PCC SI CLO D9 SRG10 | 2021-11-16 | LED 13W 3000K 1500lm | 2021-11-10 | 01 | CL 08 LED VERLICHTING | Nacht astronomisch in / uit |  | OV | 104889.35 | 431238.74
Alblasserdam | Parallelweg (Alblasserdam) | 017 43431 | Aluminium 3.5m Con top60 | 3.5 | 2001-11-01 | Hoogwerker gebruiken | Inspectie 2021 | 017 43431.01 | BDP102 GRN15 / 830 DRW PCC SI CLO D9 SRG10 | 2021-11-10 | LED 13W 3000K 1500lm | 2021-11-10 | 01 | CL 08 LED VERLICHTING | Nacht astronomisch in / uit |  | OV | 104886.257 | 431268.41
Alblasserdam | Parallelweg (Alblasserdam) | 017A43431 | Aluminium 3.5m Con top60 | 3.5 | 2001-11-01 | Hoogwerker gebruiken | Inspectie 2021 | 017A43431.01 | BDP102 GRN15 / 830 DRW PCC SI CLO D9 SRG10 | 2021-11-10 | LED 13W 3000K 1500lm | 2021-11-10 | 01 | CL 08 LED VERLICHTING | Nacht astronomisch in / uit |  | OV | 104878.965 | 431278.262
Alblasserdam | Parallelweg (Alblasserdam) | 018 43431 | 127288 Aluminium 4.0m con HDPE | 4 | 2021-11-10 | Hoogwerker gebruiken | Inspectie 2021 | 018 43431.01 | BDP102 GRN15 / 830 DRW PCC SI CLO D9 SRG10 | 2021-11-10 | LED 13W 3000K 1500lm | 2021-11-10 | 01 | CL 08 LED VERLICHTING | Nacht astronomisch in / uit |  | OV | 104872.986 | 431260.894
Alblasserdam | Parallelweg (Alblasserdam) | 019 43431 | Aluminium 3.5m Con top60 | 3.5 | 2001-11-01 | Hoogwerker gebruiken | Inspectie 2021 | 019 43431.01 | BDP102 GRN15 / 830 DRW PCC SI CLO D9 SRG10 | 2021-11-10 | LED 13W 3000K 1500lm | 2021-11-10 | 01 | CL 08 LED VERLICHTING | Nacht astronomisch in / uit |  | OV | 104878.451 | 431288.281
Alblasserdam | Parallelweg (Alblasserdam) | 019A43431 | Aluminium 5.0m UE 750mm | 5 | 2001-11-01 | Hoogwerker gebruiken | Inspectie 2021 | 019A43431.01 | LW-SRDS2 1200 LM 8A 730 DAME CC top 60 | 2021-11-10 | LED 10W 3000K 1200lm | 2021-11-10 | 01 | CL 08 LED VERLICHTING | Nacht astronomisch in / uit |  | OV | 104867.712 | 431293.702
Alblasserdam | Parallelweg (Alblasserdam) | 020 43431 | 127288 Aluminium 4.0m con HDPE | 4 | 2021-11-10 | Hoogwerker gebruiken | Inspectie 2021 | 020 43431.01 | BDP102 GRN15 / 830 DRW PCC SI CLO D9 SRG10 | 2021-11-10 | LED 13W 3000K 1500lm | 2021-11-10 | 01 | CL 08 LED VERLICHTING | Nacht astronomisch in / uit |  | OV | 104856.033 | 431283.718
Alblasserdam | Parallelweg (Alblasserdam) | 021 43431 | Aluminium 5.0m UE 750mm | 5 | 2001-11-01 | Hoogwerker gebruiken | Inspectie 2021 | 021 43431.01 | LW-SRDS2 1200 LM 8A 730 DAME CC top 60 | 2021-11-10 | LED 10W 3000K 1200lm | 2021-11-10 | 01 | CL 08 LED VERLICHTING | Nacht astronomisch in / uit |  | OV | 104856.855 | 431308.64
Alblasserdam | Parallelweg (Alblasserdam) | 022 43431 | 127288 Aluminium 4.0m con HDPE | 4 | 2021-11-10 | Hoogwerker gebruiken | Inspectie 2021 | 022 43431.01 | BDP102 GRN15 / 830 DRW PCC SI CLO D9 SRG10 | 2021-11-10 | LED 13W 3000K 1500lm | 2021-11-10 | 01 | CL 08 LED VERLICHTING | Nacht astronomisch in / uit |  | OV | 104840.25 | 431305.15
Alblasserdam | Parallelweg (Alblasserdam) | 023 43431 | Aluminium 5.0m UE 750mm | 5 | 2001-11-01 | Hoogwerker gebruiken | Inspectie 2021 | 023 43431.01 | LW-SRDS2 1200 LM 8A 730 DAME CC top 60 | 2021-11-10 | LED 10W 3000K 1200lm | 2021-11-10 | 01 | CL 08 LED VERLICHTING | Nacht astronomisch in / uit |  | OV | 104840.38 | 431331.125
Alblasserdam | Parallelweg (Alblasserdam) | 024 43431 | 127288 Aluminium 4.0m con HDPE | 4 | 2021-11-10 | Hoogwerker gebruiken | Inspectie 2021 | 024 43431.01 | BDP102 GRN15 / 830 DRW PCC SI CLO D9 SRG10 | 2021-11-10 | LED 13W 3000K 1500lm | 2021-11-10 | 01 | CL 08 LED VERLICHTING | Nacht astronomisch in / uit |  | OV | 104823.57 | 431327.95
Alblasserdam | Parallelweg (Alblasserdam) | 025 43431 | Aluminium 5.0m UE 750mm | 5 | 2001-11-01 | Hoogwerker gebruiken | Inspectie 2021 | 025 43431.01 | LW-SRDS2 1200 LM 8A 730 DAME CC top 60 | 2021-11-10 | LED 10W 3000K 1200lm | 2021-11-10 | 01 | CL 08 LED VERLICHTING | Nacht astronomisch in / uit |  | OV | 104824.785 | 431352.214
Alblasserdam | Parallelweg (Alblasserdam) | 026 43431 | 127288 Aluminium 4.0m con HDPE | 4 | 2021-11-10 | Hoogwerker gebruiken | Inspectie 2021 | 026 43431.01 | BDP102 GRN15 / 830 DRW PCC SI CLO D9 SRG10 | 2021-11-16 | LED 13W 3000K 1500lm | 2021-11-16 | 01 | CL 08 LED VERLICHTING | Nacht astronomisch in / uit |  | OV | 104807.03 | 431350.43
Alblasserdam | Parallelweg (Alblasserdam) | 027 43431 | Aluminium 5.0m UE 750mm | 5 | 2001-11-01 | Hoogwerker gebruiken | Inspectie 2021 | 027 43431.01 | LW-SRDS2 1200 LM 8A 730 DAME CC top 60 | 2021-11-10 | LED 10W 3000K 1200lm | 2021-11-10 | 01 | CL 08 LED VERLICHTING | Nacht astronomisch in / uit |  | OV | 104808.305 | 431374.813
Alblasserdam | Parallelweg (Alblasserdam) | 028 43431 | 127288 Aluminium 4.0m con HDPE | 4 | 2021-11-10 | Hoogwerker gebruiken | Inspectie 2021 | 028 43431.01 | BDP102 GRN15 / 830 DRW PCC SI CLO D9 SRG10 | 2021-11-10 | LED 13W 3000K 1500lm | 2021-11-10 | 01 | CL 08 LED VERLICHTING | Nacht astronomisch in / uit |  | OV | 104789.363 | 431373.924
Alblasserdam | Parallelweg (Alblasserdam) | 029 43431 | Aluminium 5.0m UE 750mm | 5 | 2001-11-01 | Hoogwerker gebruiken | Inspectie 2021 | 029 43431.01 | LW-SRDS2 1200 LM 8A 730 DAME CC top 60 | 2021-11-10 | LED 10W 3000K 1200lm | 2021-11-10 | 01 | CL 08 LED VERLICHTING | Nacht astronomisch in / uit |  | OV | 104792.528 | 431396.059
Alblasserdam | Parallelweg (Alblasserdam) | 031 43431 | Aluminium 5.0m UE 750mm | 5 | 2001-11-01 | Hoogwerker gebruiken | Inspectie 2021 | 031 43431.01 | LW-SRDS2 1200 LM 8A 730 DAME CC top 60 | 2021-11-10 | LED 10W 3000K 1200lm | 2021-11-10 | 01 | CL 08 LED VERLICHTING | Nacht astronomisch in / uit |  | OV | 104778.061 | 431421.713
Alblasserdam | Parallelweg (Alblasserdam) | 032 43431 | Aluminium 3.5m Con top60 | 3.5 | 2001-11-01 | Hoogwerker gebruiken | Inspectie 2021 | 032 43431.01 | BDP102 GRN15 / 830 DRW PCC SI CLO D9 SRG10 | 2021-11-10 | LED 13W 3000K 1500lm | 2021-11-10 | 01 | CL 08 LED VERLICHTING | Nacht astronomisch in / uit |  | OV | 104776.082 | 431435.425
Alblasserdam | Parallelweg (Alblasserdam) | 033 43431 | Aluminium 3.5m Con top60 | 3.5 | 1997-11-01 | Hoogwerker gebruiken | Inspectie 2021 | 033 43431.01 | BDP102 GRN15 / 830 DRW PCC SI CLO D9 SRG10 | 2021-11-10 | LED 13W 3000K 1500lm | 2021-11-10 | 01 | CL 08 LED VERLICHTING | Nacht astronomisch in / uit |  | OV | 104756.05 | 431421.752
Alblasserdam | Parallelweg (Alblasserdam) | 034 43431 | Aluminium 5.0m UE 750mm | 5 | 2010-02-24 | Hoogwerker gebruiken | Inspectie 2021 | 034 43431.01 | LW-SRDS2 1200 LM 8A 730 DAME CC top 60 | 2021-11-10 | LED 10W 3000K 1200lm | 2021-11-10 | 01 | CL 08 LED VERLICHTING | Nacht astronomisch in / uit |  | OV | 104767.037 | 431449.835
Alblasserdam | Parallelweg (Alblasserdam) | 035 43431 | Aluminium 3.5m Con top60 | 3.5 | 1997-11-01 | Hoogwerker gebruiken | Inspectie 2021 | 035 43431.01 | BDP102 GRN15 / 830 DRW PCC SI CLO D9 SRG10 | 2021-11-16 | LED 13W 3000K 1500lm | 2021-11-16 | 01 | CL 08 LED VERLICHTING | Nacht astronomisch in / uit |  | OV | 104743.046 | 431439.575
Alblasserdam | Parallelweg (Alblasserdam) | 036 43431 | Aluminium 3.5m Con top60 | 3.5 | 2001-11-01 | Hoogwerker gebruiken | Inspectie 2021 | 036 43431.01 | BDP102 GRN15 / 830 DRW PCC SI CLO D9 SRG10 | 2021-11-10 | LED 13W 3000K 1500lm | 2021-11-10 | 01 | CL 08 LED VERLICHTING | Nacht astronomisch in / uit |  | OV | 104762.303 | 431465.066
Alblasserdam | Parallelweg (Alblasserdam) | 037 43431 | Aluminium 5.0m UE 750mm | 5 | 2001-11-01 | Hoogwerker gebruiken | Inspectie 2021 | 037 43431.01 | LW-SRDS2 1200 LM 8A 730 DAME CC top 60 | 2021-11-10 | LED 10W 3000K 1200lm | 2021-11-10 | 01 | CL 08 LED VERLICHTING | Nacht astronomisch in / uit |  | OV | 104753.32 | 431466.41
Alblasserdam | Parallelweg (Alblasserdam) | 038 43431 | Aluminium 3.5m Con top60 | 3.5 | 2001-11-01 | Hoogwerker gebruiken | Inspectie 2021 | 038 43431.01 | BDP102 GRN15 / 830 DRW PCC SI CLO D9 SRG10 | 2021-11-10 | LED 13W 3000K 1500lm | 2021-11-10 | 01 | CL 08 LED VERLICHTING | Nacht astronomisch in / uit |  | OV | 104742.922 | 431483.406
Alblasserdam | Parallelweg (Alblasserdam) | 039 43431 | Aluminium 5.0m UE 750mm | 5 | 2001-11-01 | Hoogwerker gebruiken | Inspectie 2021 | 039 43431.01 | LW-SRDS2 1200 LM 8A 730 DAME CC top 60 | 2021-11-10 | LED 10W 3000K 1200lm | 2021-11-10 | 01 | CL 08 LED VERLICHTING | Nacht astronomisch in / uit |  | OV | 104728.56 | 431475.43
Alblasserdam | Patrijsstraat (Alblasserdam) | 001 43371 | Aluminium 5.0m UE 750mm | 5 | 2012-03-01 | Hoogwerker gebruiken | Inspectie 2024 | 001 43371.01 | 131140 LW-SRDS2 11W 1600LM 24A 730 DAME CC G4 XiSR22 X XC 7040C3M SPD | 2024-04-05 | LED 11W 3000K 1600lm | 2024-04-05 | 1 | CL 08 LED VERLICHTING | Nacht astronomisch in / uit | Citytouch OLC aanwezig | OV | 103564.68 | 431902.85
Alblasserdam | Patrijsstraat (Alblasserdam) | 002 43371 | Aluminium 5.0m UE 750mm | 5 | 2012-03-01 | Hoogwerker gebruiken | Inspectie 2024 | 002 43371.01 | 131140 LW-SRDS2 11W 1600LM 24A 730 DAME CC G4 XiSR22 X XC 7040C3M SPD | 2024-04-05 | LED 11W 3000K 1600lm | 2024-04-05 | 1 | CL 08 LED VERLICHTING | Nacht astronomisch in / uit | Citytouch OLC aanwezig | OV | 103582.718 | 431921.635
Alblasserdam | Patrijsstraat (Alblasserdam) | 003 43371 | Aluminium 5.0m UE 750mm | 5 | 2012-03-01 | Hoogwerker gebruiken | Inspectie 2024 | 003 43371.01 | 131140 LW-SRDS2 11W 1600LM 24A 730 DAME CC G4 XiSR22 X XC 7040C3M SPD | 2024-04-05 | LED 11W 3000K 1600lm | 2024-04-05 | 1 | CL 08 LED VERLICHTING | Nacht astronomisch in / uit | Citytouch OLC aanwezig | OV | 103586.439 | 431945.789
Alblasserdam | Patrijsstraat (Alblasserdam) | 004 43371 | Aluminium 5.0m UE 750mm | 5 | 2012-03-01 | Hoogwerker gebruiken | Inspectie 2024 | 004 43371.01 | 131140 LW-SRDS2 11W 1600LM 24A 730 DAME CC G4 XiSR22 X XC 7040C3M SPD | 2024-04-05 | LED 11W 3000K 1600lm | 2024-04-05 | 1 | CL 08 LED VERLICHTING | Nacht astronomisch in / uit | Citytouch OLC aanwezig | OV | 103604.15 | 431964.28
Alblasserdam | Patrijsstraat (Alblasserdam) | 005 43371 | Aluminium 5.0m UE 750mm | 5 | 2012-03-01 | Hoogwerker gebruiken | Inspectie 2024 | 005 43371.01 | 131140 LW-SRDS2 11W 1600LM 24A 730 DAME CC G4 XiSR22 X XC 7040C3M SPD | 2024-04-05 | LED 11W 3000K 1600lm | 2024-04-05 | 1 | CL 08 LED VERLICHTING | Nacht astronomisch in / uit | Citytouch OLC aanwezig | OV | 103615.03 | 431985.562
Alblasserdam | Patrijsstraat (Alblasserdam) | 006 43371 | Aluminium 3.5m Con top60 | 3.5 | 1999-03-01 | Hoogwerker gebruiken | Inspectie <= 2018 | 006 43371.01 | 132150 Ekra 20 helder lens 63 6W 600 lumen 3000K RAL 9007 XiSR22 | 2022-10-01 | LED 06W 3000K 600lm | 2022-10-01 | 1 | CL 08 LED VERLICHTING | Nacht astronomisch in / uit | Zhaga Ready | OV | 103646.859 | 431984.98
Alblasserdam | Patrijsstraat (Alblasserdam) | 006A43371 | Aluminium 5.0m UE 750mm | 5 | 2012-03-01 | Hoogwerker gebruiken | Inspectie 2024 | 006A43371.01 | 131140 LW-SRDS2 11W 1600LM 24A 730 DAME CC G4 XiSR22 X XC 7040C3M SPD | 2024-04-05 | LED 11W 3000K 1600lm | 2024-04-05 | 1 | CL 08 LED VERLICHTING | Nacht astronomisch in / uit | Citytouch OLC aanwezig | OV | 103594.523 | 431988.992
Alblasserdam | Patrijsstraat (Alblasserdam) | 007 43371 | Aluminium 5.0m UE 750mm | 5 | 2012-03-01 | Hoogwerker gebruiken | Inspectie 2024 | 007 43371.01 | 131140 LW-SRDS2 11W 1600LM 24A 730 DAME CC G4 XiSR22 X XC 7040C3M SPD | 2024-04-05 | LED 11W 3000K 1600lm | 2024-04-05 | 1 | CL 08 LED VERLICHTING | Nacht astronomisch in / uit | Citytouch OLC aanwezig | OV | 103596.924 | 432006.99
Alblasserdam | Paulus Potterstraat (Alblasserdam) | 001 43421 | Aluminium 5.0m UE 750mm | 5 | 2003-09-01 | Hoogwerker gebruiken | Armatuur vervangen 2023 | 001 43421.01 | 2500 1xPLL24 E | 2003-09-01 | 310024 PL-L 24W/830 4P MASTER | 2023-03-10 | 1 | Armatuur vervangen 2023 | Nacht astronomisch in / uit |  | OV | 105551.29 | 431476.899
Alblasserdam | Paulus Potterstraat (Alblasserdam) | 002 43421 | Aluminium 5.0m UE 750mm | 5 | 2003-09-01 | Hoogwerker gebruiken | Armatuur vervangen 2023 | 002 43421.01 | 2500 1xPLL24 E | 2003-09-01 | 310024 PL-L 24W/830 4P MASTER | 2023-03-10 | 1 | Armatuur vervangen 2023 | Nacht astronomisch in / uit |  | OV | 105530.661 | 431474.542
Alblasserdam | Paulus Potterstraat (Alblasserdam) | 003 43421 | Aluminium 5.0m UE 750mm | 5 | 2003-09-01 | Hoogwerker gebruiken | Armatuur vervangen 2023 | 003 43421.01 | 2500 1xPLL24 E | 2003-09-01 | 310024 PL-L 24W/830 4P MASTER | 2023-03-10 | 1 | Armatuur vervangen 2023 | Nacht astronomisch in / uit |  | OV | 105510.887 | 431472.2
Alblasserdam | Paulus Potterstraat (Alblasserdam) | 004 43421 | Aluminium 3.5m Con top60 | 3.5 | 2011-04-26 | Hoogwerker gebruiken | Inspectie 2021 | 004 43421.01 | KFK LED2WELL 1600lm | 2015-12-28 | LED 15W 3000K 1600lm | 2015-12-28 | 01 | CL 08 LED VERLICHTING | Dimmen 50% | basis -50% | OV | 105498.08 | 431459.28
Alblasserdam | Paulus Potterstraat (Alblasserdam) | 005 43421 | Aluminium 3.5m Con top60 | 3.5 | 1985-07-01 | Hoogwerker gebruiken | ALB VV masten vervangen 2024 deel D | 005 43421.01 | 2000 1x PLL24 E | 2010-03-23 | 310024 PL-L 24W/830 4P MASTER | 2018-11-10 | 1 | CL 01 PL-L EVSA 20.000u | Nacht astronomisch in / uit |  | OV | 105459.75 | 431465.94
Alblasserdam | Paulus Potterstraat (Alblasserdam) | 006 43421 | 127302 Aluminium 3.5m con + MVB | 3.5 | 2015-12-28 | Hoogwerker gebruiken | Inspectie 2021 | 006 43421.01 | KFK LED2WELL 1600lm | 2015-12-28 | LED 15W 3000K 1600lm | 2015-12-28 | 01 | CL 08 LED VERLICHTING | Dimmen 50% | basis -50% | OV | 105495.813 | 431477.79
Alblasserdam | Pieter de Hoochplaats | 001 43461 | Aluminium 3.5m Con top60 | 3.5 | 1998-04-01 | Hoogwerker gebruiken | Inspectie 2024 | 001 43461.01 | KFK LED2WELL 1800lm overeenkomst | 2018-09-01 | LED 14W 3000K 1800lm | 2018-09-01 | 01 | CL 08 LED VERLICHTING | Nacht astronomisch in / uit |  | OV | 105564.81 | 431359.758
Alblasserdam | Pieter de Hoochplaats | 001 99998 | Staal 3.5m con | 3.5 | 2005-02-01 | Hoogwerker gebruiken | Inspectie 2023 | 001 99998.01 | 132160 Ekra 20 helder lens 63 9W 1000 lumen 3000K RAL 9007 XiSR22 | 2023-11-27 | LED 09W 3000K 1000lm | 2023-11-27 | 1 | CL 08 LED VERLICHTING | Nacht astronomisch in / uit | Zhaga Ready | OV | 105373.826 | 431364.083
Alblasserdam | Pieter de Hoochplaats | 002 43461 | 127288 Aluminium 4.0m con HDPE | 4 | 2020-11-09 | Hoogwerker gebruiken | Inspectie 2024 | 002 43461.01 | KFK LED2WELL 2150lm overeenkomst | 2018-09-28 | LED 18W 3000K 2150lm | 2018-09-28 | 01 | CL 08 LED VERLICHTING | Nacht astronomisch in / uit |  | OV | 105555.24 | 431341.91
Alblasserdam | Pieter de Hoochplaats | 002 99998 | Staal 3.5m con | 3.5 | 1978-12-01 | Hoogwerker gebruiken | Inspectie 2023 | 002 99998.01 | 132160 Ekra 20 helder lens 63 9W 1000 lumen 3000K RAL 9007 XiSR22 | 2023-11-27 | LED 09W 3000K 1000lm | 2023-11-27 | 1 | CL 08 LED VERLICHTING | Nacht astronomisch in / uit | Zhaga Ready | OV | 105401.875 | 431349.281
Alblasserdam | Pieter de Hoochplaats | 003 43461 | Aluminium 3.5m Con top60 | 3.5 | 1998-04-01 | Hoogwerker gebruiken | Inspectie 2024 | 003 43461.01 | KFK LED2WELL 1800lm overeenkomst | 2018-09-01 | LED 14W 3000K 1800lm | 2018-09-01 | 01 | CL 08 LED VERLICHTING | Nacht astronomisch in / uit |  | OV | 105538.324 | 431356.852
Alblasserdam | Pieter de Hoochplaats | 003 99998 | Staal 3.5m con | 3.5 | 1989-02-01 | Hoogwerker gebruiken | Inspectie 2023 | 003 99998.01 | 132160 Ekra 20 helder lens 63 9W 1000 lumen 3000K RAL 9007 XiSR22 | 2023-11-27 | LED 09W 3000K 1000lm | 2023-11-27 | 1 | CL 08 LED VERLICHTING | Nacht astronomisch in / uit | Zhaga Ready | OV | 105427.366 | 431325.647
Alblasserdam | Pieter de Hoochplaats | 004 43461 | Aluminium 3.5m Con top60 | 3.5 | 1998-04-01 | Hoogwerker gebruiken | Inspectie 2024 | 004 43461.01 | KFK LED2WELL 2150lm overeenkomst | 2018-09-28 | LED 18W 3000K 2150lm | 2018-09-28 | 01 | CL 08 LED VERLICHTING | Nacht astronomisch in / uit |  | OV | 105536.594 | 431339.71
Alblasserdam | Pieter de Hoochplaats | 004 99998 | Staal 3.5m con | 3.5 | 1989-02-01 | Hoogwerker gebruiken | Inspectie 2023 | 004 99998.01 | 132160 Ekra 20 helder lens 63 9W 1000 lumen 3000K RAL 9007 XiSR22 | 2023-11-27 | LED 09W 3000K 1000lm | 2023-11-27 | 1 | CL 08 LED VERLICHTING | Nacht astronomisch in / uit | Zhaga Ready | OV | 105453.889 | 431301.838
Alblasserdam | Pieter de Hoochplaats | 005 43461 | Aluminium 3.5m Con top60 | 3.5 | 1998-04-01 | Hoogwerker gebruiken | Inspectie 2024 | 005 43461.01 | KFK LED2WELL 2150lm overeenkomst | 2018-09-01 | LED 18W 3000K 2150lm | 2018-09-01 | 01 | CL 08 LED VERLICHTING | Nacht astronomisch in / uit |  | OV | 105518.07 | 431349.82
Alblasserdam | Pieter de Hoochplaats | 005 99998 | Staal 3.5m con | 3.5 | 2005-02-01 | Hoogwerker gebruiken | Inspectie 2023 | 005 99998.01 | 132160 Ekra 20 helder lens 63 9W 1000 lumen 3000K RAL 9007 XiSR22 | 2023-11-27 | LED 09W 3000K 1000lm | 2023-11-27 | 1 | CL 08 LED VERLICHTING | Nacht astronomisch in / uit | Zhaga Ready | OV | 105472.611 | 431284.885
Alblasserdam | Pieter de Hoochplaats | 005A43461 | 127302 Aluminium 3.5m con + MVB | 3.5 | 2015-12-28 | Hoogwerker gebruiken | Inspectie 2021 | 005A43461.01 | KFK LED2WELL 1600lm | 2015-12-28 | LED 15W 3000K 1600lm | 2015-12-28 | 01 | CL 08 LED VERLICHTING | Dimmen 50% | basis -50% | OV | 105508.976 | 431364.146
Alblasserdam | Pieter de Hoochplaats | 006 43461 | Aluminium 3.5m Con top60 | 3.5 | 1998-04-01 | Hoogwerker gebruiken | Inspectie 2024 | 006 43461.01 | KFK LED2WELL 2150lm overeenkomst | 2018-09-01 | LED 18W 3000K 2150lm | 2018-09-01 | 01 | CL 08 LED VERLICHTING | Nacht astronomisch in / uit |  | OV | 105499.418 | 431344.249
Alblasserdam | Pieter de Hoochplaats | 006 99998 | Staal 3.5m con | 3.5 | 1989-02-01 | Hoogwerker gebruiken | Inspectie 2023 | 006 99998.01 | 132160 Ekra 20 helder lens 63 9W 1000 lumen 3000K RAL 9007 XiSR22 | 2023-11-27 | LED 09W 3000K 1000lm | 2023-11-27 | 1 | CL 08 LED VERLICHTING | Nacht astronomisch in / uit | Zhaga Ready | OV | 105480.662 | 431267.942
Alblasserdam | Pieter de Hoochplaats | 007 43461 | 127296 Aluminium 6.0m con. UE 750mm | 6 | 2006-05-22 | Hoogwerker gebruiken | Armatuur vervangen 2023 | 007 43461.01 | 2500 1xPLL24 E | 2006-05-22 | 310024 PL-L 24W/830 4P MASTER | 2018-10-05 | 1 | Armatuur vervangen 2023 | Nacht astronomisch in / uit |  | OV | 105480.313 | 431350.34
Alblasserdam | Pieter de Hoochplaats | 007 99998 | Staal 3.5m con | 3.5 | 1989-02-01 | Hoogwerker gebruiken | Inspectie 2023 | 007 99998.01 | 132160 Ekra 20 helder lens 63 9W 1000 lumen 3000K RAL 9007 XiSR22 | 2023-11-27 | LED 09W 3000K 1000lm | 2023-11-27 | 1 | CL 08 LED VERLICHTING | Nacht astronomisch in / uit | Zhaga Ready | OV | 105471.622 | 431248.78
Alblasserdam | Pieter de Hoochplaats | 007A99998 | Staal 3.5m con | 3.5 | 1989-02-01 | Hoogwerker gebruiken | Inspectie 2023 | 007A99998.01 | 132160 Ekra 20 helder lens 63 9W 1000 lumen 3000K RAL 9007 XiSR22 | 2023-11-27 | LED 09W 3000K 1000lm | 2023-11-27 | 1 | CL 08 LED VERLICHTING | Nacht astronomisch in / uit | Zhaga Ready | OV | 105490.462 | 431224.978
Alblasserdam | Pieter de Hoochplaats | 008 43461 | Aluminium 6.0m con. UD 750mm | 6 | 2006-05-22 | Hoogwerker gebruiken | Armatuur vervangen 2023 | 008 43461.01 | 2500 1xPLL24 E | 2006-05-22 | 310024 PL-L 24W/830 4P MASTER | 2018-10-05 | 1 | Armatuur vervangen 2023 | Nacht astronomisch in / uit |  | OV | 105469.24 | 431336.82
[8 empty] | 008 43461.02 | 2500 1xPLL24 E | 2006-05-22 | 310024 PL-L 24W/830 4P MASTER | 2018-10-05 | 1 | Armatuur vervangen 2023 | Nacht astronomisch in / uit |  | OV
Alblasserdam | Pieter de Hoochplaats | 008 99998 | Staal 3.5m con | 3.5 | 2012-09-12 | Hoogwerker gebruiken | Inspectie 2023 | 008 99998.01 | 132160 Ekra 20 helder lens 63 9W 1000 lumen 3000K RAL 9007 XiSR22 | 2024-03-28 | LED 09W 3000K 1000lm | 2024-03-28 | 1 | CL 08 LED VERLICHTING | Nacht astronomisch in / uit | Zhaga Ready | OV | 105498.701 | 431267.238
Alblasserdam | Pieter de Hoochplaats | 009 43461 | 127296 Aluminium 6.0m con. UE 750mm | 6 | 2006-05-22 | Hoogwerker gebruiken | Armatuur vervangen 2023 | 009 43461.01 | 2500 1xPLL24 E | 2006-05-22 | 310024 PL-L 24W/830 4P MASTER | 2018-10-05 | 1 | Armatuur vervangen 2023 | Nacht astronomisch in / uit |  | OV | 105463.36 | 431365.467
Alblasserdam | Pieter de Hoochplaats | 009 99998 | Staal 3.5m con | 3.5 | 2012-09-12 | Hoogwerker gebruiken | Inspectie 2023 | 009 99998.01 | 132160 Ekra 20 helder lens 63 9W 1000 lumen 3000K RAL 9007 XiSR22 | 2023-11-27 | LED 09W 3000K 1000lm | 2023-11-27 | 1 | CL 08 LED VERLICHTING | Nacht astronomisch in / uit | Zhaga Ready | OV | 105526.072 | 431257.839
Alblasserdam | Pieter de Hoochplaats | 010 43461 | Aluminium 6.0m con. UD 750mm | 6 | 2006-05-22 | Hoogwerker gebruiken | Armatuur vervangen 2023 | 010 43461.01 | 2500 1xPLL24 E | 2006-05-22 | 310024 PL-L 24W/830 4P MASTER | 2018-10-05 | 1 | Armatuur vervangen 2023 | Nacht astronomisch in / uit |  | OV | 105445.6 | 431357.59
[8 empty] | 010 43461.02 | 2500 1xPLL24 E | 2006-05-22 | 310024 PL-L 24W/830 4P MASTER | 2018-10-05 | 1 | Armatuur vervangen 2023 | Nacht astronomisch in / uit |  | OV
Alblasserdam | Pieter de Hoochplaats | 010 99998 | Staal 3.5m con | 3.5 | 1999-01-01 | Hoogwerker gebruiken | Inspectie 2023 | 010 99998.01 | 132160 Ekra 20 helder lens 63 9W 1000 lumen 3000K RAL 9007 XiSR22 | 2023-11-27 | LED 09W 3000K 1000lm | 2023-11-27 | 1 | CL 08 LED VERLICHTING | Nacht astronomisch in / uit | Zhaga Ready | OV | 105556.611 | 431248.455
Alblasserdam | Pieter de Hoochplaats | 011 43461 | 127296 Aluminium 6.0m con. UE 750mm | 6 | 2006-05-22 | Hoogwerker gebruiken | Armatuur vervangen 2023 | 011 43461.01 | 2500 1xPLL24 E | 2006-05-22 | 310024 PL-L 24W/830 4P MASTER | 2018-10-05 | 1 | Armatuur vervangen 2023 | Nacht astronomisch in / uit |  | OV | 105449.429 | 431377.935
Alblasserdam | Pieter de Hoochplaats | 011 99998 | Staal 3.5m con | 3.5 | 1999-01-01 | Hoogwerker gebruiken | Inspectie 2023 | 011 99998.01 | 132160 Ekra 20 helder lens 63 9W 1000 lumen 3000K RAL 9007 XiSR22 | 2023-11-27 | LED 09W 3000K 1000lm | 2023-11-27 | 1 | CL 08 LED VERLICHTING | Nacht astronomisch in / uit | Zhaga Ready | OV | 105587.644 | 431243.66
Alblasserdam | Pieter de Hoochplaats | 012 43461 | 127296 Aluminium 6.0m con. UE 750mm | 6 | 2006-05-22 | Hoogwerker gebruiken | Armatuur vervangen 2023 | 012 43461.01 | 2500 1xPLL24 E | 2006-05-22 | 310024 PL-L 24W/830 4P MASTER | 2018-10-05 | 1 | Armatuur vervangen 2023 | Nacht astronomisch in / uit |  | OV | 105449.233 | 431395.916
Alblasserdam | Pieter de Hoochplaats | 013 43461 | 127296 Aluminium 6.0m con. UE 750mm | 6 | 2006-05-22 | Hoogwerker gebruiken | Armatuur vervangen 2023 | 013 43461.01 | 2500 1xPLL24 E | 2006-05-22 | 310024 PL-L 24W/830 4P MASTER | 2018-10-05 | 1 | Armatuur vervangen 2023 | Nacht astronomisch in / uit |  | OV | 105445.561 | 431414.581
Alblasserdam | Pieter de Hoochplaats | 014 43461 | 127296 Aluminium 6.0m con. UE 750mm | 6 | 2006-05-22 | Hoogwerker gebruiken | Armatuur vervangen 2023 | 014 43461.01 | 2500 1xPLL24 E | 2006-05-22 | 310024 PL-L 24W/830 4P MASTER | 2018-10-05 | 1 | Armatuur vervangen 2023 | Nacht astronomisch in / uit |  | OV | 105463.212 | 431421.025
Alblasserdam | Pieter de Hoochplaats | 014A43461 | 127288 Aluminium 4.0m con HDPE | 3.5 | 2024-03-27 | Hoogwerker gebruiken | Inspectie 2024 | 014A43461.01 | 132145 Ekra 20 helder lens 62 9W 1000 lumen 3000K RAL 9007 XiSR22 | 2024-03-27 | LED 09W 3000K 1000lm | 2024-03-27 | 01 | CL 08 LED VERLICHTING | Nacht astronomisch in / uit | Zhaga Ready | OV | 105457.035 | 431436.381
Alblasserdam | Pieter de Hoochplaats | 015 43461 | 127296 Aluminium 6.0m con. UE 750mm | 6 | 1999-01-01 | Hoogwerker gebruiken | Armatuur vervangen 2023 | 015 43461.01 | 2500 1xPLL24 E | 1999-01-01 | 310024 PL-L 24W/830 4P MASTER | 2018-10-05 | 1 | Armatuur vervangen 2023 | Nacht astronomisch in / uit |  | OV | 105436.21 | 431396.432
Alblasserdam | Pieter de Hoochplaats | 015A43461 | 127296 Aluminium 6.0m con. UE 750mm | 6 | 2006-05-22 | Hoogwerker gebruiken | Armatuur vervangen 2023 | 015A43461.01 | 2500 1xPLL24 E | 2006-05-22 | 310024 PL-L 24W/830 4P MASTER | 2018-10-05 | 1 | Armatuur vervangen 2023 | Nacht astronomisch in / uit |  | OV | 105424.42 | 431377.873
Alblasserdam | Pieter de Hoochplaats | 016 43461 | 127296 Aluminium 6.0m con. UE 750mm | 6 | 2006-05-22 | Hoogwerker gebruiken | Armatuur vervangen 2023 | 016 43461.01 | 2500 1xPLL24 E | 2006-05-22 | 310024 PL-L 24W/830 4P MASTER | 2018-10-05 | 1 | Armatuur vervangen 2023 | Nacht astronomisch in / uit |  | OV | 105419.84 | 431365.003
Alblasserdam | Pieter de Hoochplaats | 016A43461 | Aluminium 3.5m Con top60 | 3.5 | 1998-04-01 | Hoogwerker gebruiken | Inspectie 2024 | 016A43461.01 | KFK LED2WELL 1200lm overeenkomst | 2018-09-01 | LED 10W 3000K 1200lm | 2018-09-01 | 01 | CL 08 LED VERLICHTING | Nacht astronomisch in / uit |  | OV | 105410.857 | 431353.82
Alblasserdam | Pieter de Hoochplaats | 017 43461 | Aluminium 3.5m Con top60 | 3.5 | 1998-04-01 | Hoogwerker gebruiken | Inspectie 2024 | 017 43461.01 | KFK LED2WELL 1200lm overeenkomst | 2018-09-01 | LED 10W 3000K 1200lm | 2013-12-20 | 01 | CL 08 LED VERLICHTING | Nacht astronomisch in / uit |  | OV | 105421.604 | 431346.095
Alblasserdam | Pieter de Hoochplaats | 018 43461 | 127296 Aluminium 6.0m con. UE 750mm | 6 | 2006-05-22 | Hoogwerker gebruiken | Armatuur vervangen 2023 | 018 43461.01 | 2500 1xPLL24 E | 2006-05-22 | 310024 PL-L 24W/830 4P MASTER | 2018-10-05 | 1 | Armatuur vervangen 2023 | Nacht astronomisch in / uit |  | OV | 105435.182 | 431348.447
Alblasserdam | Pieter de Hoochplaats | 019 43461 | 127296 Aluminium 6.0m con. UE 750mm | 6 | 2006-05-22 | Hoogwerker gebruiken | Armatuur vervangen 2023 | 019 43461.01 | 2500 1xPLL24 E | 2006-05-22 | 310024 PL-L 24W/830 4P MASTER | 2018-10-05 | 1 | Armatuur vervangen 2023 | Nacht astronomisch in / uit |  | OV | 105451.102 | 431336.829
Alblasserdam | Pieter de Hoochplaats | 020 43461 | 127296 Aluminium 6.0m con. UE 750mm | 6 | 2006-05-22 | Hoogwerker gebruiken | Armatuur vervangen 2023 | 020 43461.01 | 2500 1xPLL24 E | 2006-05-22 | 310024 PL-L 24W/830 4P MASTER | 2018-10-05 | 1 | Armatuur vervangen 2023 | Nacht astronomisch in / uit |  | OV | 105466.635 | 431323.859
Alblasserdam | Pieter de Hoochplaats | 021 43461 | 127296 Aluminium 6.0m con. UE 750mm | 6 | 2006-05-22 | Hoogwerker gebruiken | Armatuur vervangen 2023 | 021 43461.01 | 2500 1xPLL24 E | 2006-05-22 | 310024 PL-L 24W/830 4P MASTER | 2018-10-05 | 1 | Armatuur vervangen 2023 | Nacht astronomisch in / uit |  | OV | 105479.811 | 431311.481
Alblasserdam | Pieter de Hoochplaats | 022 43461 | 127288 Aluminium 4.0m con HDPE | 4 | 2020-08-04 | Hoogwerker gebruiken | Inspectie 2024 | 022 43461.01 | KFK LED2WELL 1200lm overeenkomst | 2018-09-01 | LED 10W 3000K 1200lm | 2013-12-02 | 01 | CL 08 LED VERLICHTING | Nacht astronomisch in / uit |  | OV | 105494.613 | 431297.1
Alblasserdam | Pieter de Hoochplaats | 023 43461 | 127296 Aluminium 6.0m con. UE 750mm | 6 | 2006-05-22 | Hoogwerker gebruiken | Armatuur vervangen 2023 | 023 43461.01 | 2500 1xPLL24 E | 2006-05-22 | 310024 PL-L 24W/830 4P MASTER | 2018-10-05 | 1 | Armatuur vervangen 2023 | Nacht astronomisch in / uit |  | OV | 105496.372 | 431322.037
Alblasserdam | Pieter de Hoochplaats | 024 43461 | 127288 Aluminium 4.0m con HDPE | 4 | 2016-08-23 | Hoogwerker gebruiken | Inspectie 2024 | 024 43461.01 | KFK LED2WELL 1800lm overeenkomst | 2018-09-01 | LED 14W 3000K 1800lm | 2018-09-01 | 01 | CL 08 LED VERLICHTING | Nacht astronomisch in / uit |  | OV | 105520.88 | 431329.16
Alblasserdam | Pieter de Hoochplaats | 025 43461 | Aluminium 3.5m Con top60 | 3.5 | 1998-04-01 | Hoogwerker gebruiken | Inspectie 2024 | 025 43461.01 | KFK LED2WELL 2150lm overeenkomst | 2018-09-01 | LED 18W 3000K 2150lm | 2018-09-01 | 01 | CL 08 LED VERLICHTING | Nacht astronomisch in / uit |  | OV | 105538.487 | 431322.74
Alblasserdam | Pieter de Hoochplaats | 026 43461 | Aluminium 3.5m Con top60 | 3.5 | 1998-04-01 | Hoogwerker gebruiken | Inspectie 2024 | 026 43461.01 | KFK LED2WELL 1800lm overeenkomst | 2018-09-01 | LED 14W 3000K 1800lm | 2018-09-01 | 01 | CL 08 LED VERLICHTING | Nacht astronomisch in / uit |  | OV | 105522.68 | 431312.868
Alblasserdam | Pieter de Hoochplaats | 027 43461 | Aluminium 3.5m Con top60 | 3.5 | 1998-04-01 | Hoogwerker gebruiken | Inspectie 2024 | 027 43461.01 | KFK LED2WELL 1800lm overeenkomst | 2018-09-01 | LED 14W 3000K 1800lm | 2018-09-01 | 01 | CL 08 LED VERLICHTING | Nacht astronomisch in / uit |  | OV | 105524.369 | 431295.417
Alblasserdam | Pieter de Hoochplaats | 028 43461 | 127288 Aluminium 4.0m con HDPE | 4 | 2016-11-02 | Hoogwerker gebruiken | Inspectie 2024 | 028 43461.01 | KFK LED2WELL 1200lm overeenkomst | 2018-09-01 | LED 10W 3000K 1200lm | 2016-11-02 | 01 | CL 08 LED VERLICHTING | Nacht astronomisch in / uit |  | OV | 105503.28 | 431285.951
Alblasserdam | Pieter de Hoochplaats | 029 43461 | 127288 Aluminium 4.0m con HDPE | 4 | 2016-08-23 | Hoogwerker gebruiken | Inspectie 2024 | 029 43461.01 | KFK LED2WELL 1800lm overeenkomst | 2018-09-01 | LED 14W 3000K 1800lm | 2018-09-01 | 01 | CL 08 LED VERLICHTING | Nacht astronomisch in / uit |  | OV | 105541.408 | 431293.218
Alblasserdam | Pieter de Hoochplaats | 030 43461 | Aluminium 3.5m Con top60 | 3.5 | 1998-04-01 | Hoogwerker gebruiken | Inspectie 2024 | 030 43461.01 | KFK LED2WELL 2150lm overeenkomst | 2018-09-01 | LED 18W 3000K 2150lm | 2018-09-01 | 01 | CL 08 LED VERLICHTING | Nacht astronomisch in / uit |  | OV | 105540.485 | 431306.174
Alblasserdam | Pieter de Hoochplaats | 031 43461 | Aluminium 3.5m Con top60 | 3.5 | 1998-04-01 | Hoogwerker gebruiken | Inspectie 2024 | 031 43461.01 | KFK LED2WELL 1800lm overeenkomst | 2018-09-01 | LED 14W 3000K 1800lm | 2018-09-01 | 01 | CL 08 LED VERLICHTING | Nacht astronomisch in / uit |  | OV | 105559.308 | 431295.379
Alblasserdam | Pieter de Hoochplaats | 032 43461 | Aluminium 3.5m Con top60 | 3.5 | 1998-04-01 | Hoogwerker gebruiken | Inspectie 2024 | 032 43461.01 | KFK LED2WELL 2150lm overeenkomst | 2018-09-01 | LED 18W 3000K 2150lm | 2018-09-01 | 01 | CL 08 LED VERLICHTING | Nacht astronomisch in / uit |  | OV | 105558.41 | 431308.22
Alblasserdam | Pieter de Hoochplaats | 033 43461 | Aluminium 3.5m Con top60 | 3.5 | 1998-04-01 | Hoogwerker gebruiken | Inspectie 2024 | 033 43461.01 | KFK LED2WELL 1800lm overeenkomst | 2018-09-01 | LED 14W 3000K 1800lm | 2018-09-01 | 01 | CL 08 LED VERLICHTING | Nacht astronomisch in / uit |  | OV | 105576.318 | 431297.234
Alblasserdam | Pieter de Hoochplaats | 034 43461 | Aluminium 3.5m Con top60 | 3.5 | 1998-04-01 | Hoogwerker gebruiken | Inspectie 2024 | 034 43461.01 | KFK LED2WELL 2150lm overeenkomst | 2018-09-01 | LED 18W 3000K 2150lm | 2018-09-01 | 01 | CL 08 LED VERLICHTING | Nacht astronomisch in / uit |  | OV | 105574.16 | 431311.53
Alblasserdam | Pieter de Hoochplaats | 035 43461 | Aluminium 3.5m Con top60 | 3.5 | 1998-04-01 | Hoogwerker gebruiken | Inspectie 2024 | 035 43461.01 | KFK LED2WELL 2150lm overeenkomst | 2018-09-01 | LED 18W 3000K 2150lm | 2018-09-01 | 01 | CL 08 LED VERLICHTING | Nacht astronomisch in / uit |  | OV | 105572.33 | 431326.51
Alblasserdam | Pieter de Hoochplaats | 036 43461 | Aluminium 3.5m Con top60 | 3.5 | 1998-04-01 | Hoogwerker gebruiken | Inspectie 2024 | 036 43461.01 | KFK LED2WELL 2150lm overeenkomst | 2018-09-01 | LED 18W 3000K 2150lm | 2018-09-01 | 01 | CL 08 LED VERLICHTING | Nacht astronomisch in / uit |  | OV | 105556.78 | 431324.92
Alblasserdam | Pieter de Hoochplaats | 037 43461 | Aluminium 3.5m Con top60 | 3.5 | 1998-04-01 | Hoogwerker gebruiken | Inspectie 2024 | 037 43461.01 | KFK LED2WELL 2150lm overeenkomst | 2018-09-28 | LED 18W 3000K 2150lm | 2018-09-28 | 01 | CL 08 LED VERLICHTING | Nacht astronomisch in / uit |  | OV | 105570.672 | 431343.26
Alblasserdam | Pijlstoep | 001 43454 | Staal 3.5m con | 3.5 | 1996-10-01 | Hoogwerker gebruiken | Inspectie 2024 | 001 43454.01 | BDP102 GRN12 / 830 DRW PCC SI CLO D9 SRG10 | 2019-10-01 | LED 11W 3000K 1200lm | 2019-10-01 | 01 | CL 08 LED VERLICHTING | Nacht astronomisch in / uit |  | OV | 103934.045 | 431099.085
Alblasserdam | Pijlstoep | 002 43454 | Staal gegalvaniseerd 03,0m | 3 | 1996-10-01 | Hoogwerker gebruiken | Inspectie 2024 | 002 43454.01 | BDP102 GRN12 / 830 DRW PCC SI CLO D9 SRG10 | 2019-10-01 | LED 11W 3000K 1200lm | 2019-10-01 | 01 | CL 08 LED VERLICHTING | Nacht astronomisch in / uit |  | OV | 103943.384 | 431120.295
Alblasserdam | Pijlstoep | 003 43454 | Staal 3.5m con | 3.5 | 1996-10-01 | Hoogwerker gebruiken | Inspectie 2024 | 003 43454.01 | BDP102 GRN12 / 830 DRW PCC SI CLO D9 SRG10 | 2019-10-01 | LED 11W 3000K 1200lm | 2019-10-01 | 01 | CL 08 LED VERLICHTING | Nacht astronomisch in / uit |  | OV | 103960.1 | 431130.076
Alblasserdam | Pijlstoep | 004 43454 | Staal 3.5m con | 3.5 | 1996-10-01 | Hoogwerker gebruiken | Inspectie 2024 | 004 43454.01 | BDP102 GRN12 / 830 DRW PCC SI CLO D9 SRG10 | 2019-10-01 | LED 11W 3000K 1200lm | 2019-10-01 | 01 | CL 08 LED VERLICHTING | Nacht astronomisch in / uit |  | OV | 103969.87 | 431154.51
Alblasserdam | Pijlstoep | 005 43454 | 127288 Aluminium 4.0m con HDPE | 4 | 2019-10-01 | Hoogwerker gebruiken | Inspectie 2024 | 005 43454.01 | LW-SRDS2 550 LM 4A 730 DANB CC top 60/76 | 2019-10-01 | LED 05W 3000K 500lm | 2019-10-01 | 01 | CL 08 LED VERLICHTING | Nacht astronomisch in / uit |  | OV | 103961.598 | 431168.798
Alblasserdam | Pijlstoep | 006 43454 | 127290 Aluminium 6.0m verl. UE 750mm | 6 | 2013-12-03 | Hoogwerker gebruiken | Inspectie 2024 | 006 43454.01 | LW-SRDS2 2000 LM 16A 730 DAME CC | 2019-10-01 | LED 16W 3000K 2000lm | 2019-10-01 | 01 | CL 08 LED VERLICHTING | Nacht astronomisch in / uit |  | OV | 103981.723 | 431162.05
Alblasserdam | Pijlstoep | 006A43454 | 127310 Aluminium 6,0m UE 750mm HDPE | 6 | 2019-10-01 | Hoogwerker gebruiken | Inspectie 2024 | 006A43454.01 | LW-SRDS2 3400 LM 16A 730 DAME CC | 2019-10-01 | LED 26 W 3000k 3400lm | 2019-10-01 | 01 | CL 08 LED VERLICHTING | 23:00-06-00 Dim 00-50% | basis -10% - nacht -40% | OV | 104001.228 | 431146.758
Alblasserdam | Pijlstoep | 007 43454 | 127310 Aluminium 6,0m UE 750mm HDPE | 6 | 2019-10-01 | Hoogwerker gebruiken | Inspectie 2024 | 007 43454.01 | LW-SRDS2 2000 LM 16A 730 DAME CC | 2019-10-01 | LED 16W 3000K 2000lm | 2019-10-01 | 01 | CL 08 LED VERLICHTING | Nacht astronomisch in / uit |  | OV | 104010.493 | 431195.759
Alblasserdam | Pijlstoep | 007A43454 | 127310 Aluminium 6,0m UE 750mm HDPE | 6 | 2019-10-01 | Hoogwerker gebruiken | Inspectie 2024 | 007A43454.01 | LW-SRDS2 3400 LM 16A 730 DAME CC | 2019-10-01 | LED 26 W 3000k 3400lm | 2019-10-01 | 01 | CL 08 LED VERLICHTING | 23:00-06-00 Dim 00-50% | basis -10% - nacht -40% | OV | 104023.833 | 431174.193
Alblasserdam | Pijlstoep | 008 43454 | Aluminium 5.0m UE 750mm | 5 | 2000-08-01 | Hoogwerker gebruiken | Inspectie <= 2018 | 008 43454.01 | 131310 LW-SRDS2 13W 2000LM 24A 730 DSN1 G4 XiSR22 X XC 7040C3M SPD | 2023-06-15 | LED 13W 3000K 2000lm | 2023-06-15 | 1 | CL 08 LED VERLICHTING | Nacht astronomisch in / uit | Zhaga Ready | OV | 104040.65 | 431215.25
Alblasserdam | Pijlstoep | 009 43454 | Aluminium 5.0m UE 750mm | 5 | 2000-08-01 | Hoogwerker gebruiken | Inspectie <= 2018 | 009 43454.01 | 131310 LW-SRDS2 13W 2000LM 24A 730 DSN1 G4 XiSR22 X XC 7040C3M SPD | 2023-06-15 | LED 13W 3000K 2000lm | 2023-06-15 | 1 | CL 08 LED VERLICHTING | Nacht astronomisch in / uit | Zhaga Ready | OV | 104073.743 | 431215.59
Alblasserdam | Pinksterbloemstraat | 001 43402 | Aluminium 3.5m Con top60 | 3.5 | 2000-01-01 | Hoogwerker gebruiken | Inspectie <= 2018 | 001 43402.01 | BDP102 GRN12 / 830 DRW PCC SI CLO D9 SRG10 | 2020-08-01 | LED 11W 3000K 1200lm | 2020-08-01 | 01 | CL 08 LED VERLICHTING | Nacht astronomisch in / uit |  | OV | 104892.896 | 431133.746
Alblasserdam | Pinksterbloemstraat | 002 43402 | 127288 Aluminium 4.0m con HDPE | 4 | 2017-04-13 | Hoogwerker gebruiken | Inspectie <= 2018 | 002 43402.01 | BDP102 GRN12 / 830 DRW PCC SI CLO D9 SRG10 | 2020-08-01 | LED 11W 3000K 1200lm | 2020-08-01 | 01 | CL 08 LED VERLICHTING | Nacht astronomisch in / uit |  | OV | 104888.007 | 431145.196
Alblasserdam | Pinksterbloemstraat | 003 43402 | Aluminium 5.0m UE 750mm | 5 | 2000-12-01 | Hoogwerker gebruiken | Inspectie <= 2018 | 003 43402.01 | LW-SRDS2 1600 LM 16A 730 DAME CC | 2020-08-01 | LED 13W 3000K 1600lm | 2020-08-01 | 01 | CL 08 LED VERLICHTING | Nacht astronomisch in / uit |  | OV | 104853.377 | 431160.412
Alblasserdam | Pinksterbloemstraat | 004 43402 | Aluminium 5.0m UE 750mm | 5 | 2000-12-01 | Hoogwerker gebruiken | Inspectie <= 2018 | 004 43402.01 | LW-SRDS2 1600 LM 16A 730 DAME CC | 2020-08-01 | LED 13W 3000K 1600lm | 2020-08-01 | 01 | CL 08 LED VERLICHTING | Nacht astronomisch in / uit |  | OV | 104835.848 | 431182.517
Alblasserdam | Pinksterbloemstraat | 005 43402 | Aluminium 5.0m UE 750mm | 5 | 2000-12-01 | Hoogwerker gebruiken | Inspectie <= 2018 | 005 43402.01 | LW-SRDS2 1600 LM 16A 730 DAME CC | 2020-08-01 | LED 13W 3000K 1600lm | 2020-08-01 | 01 | CL 08 LED VERLICHTING | Nacht astronomisch in / uit |  | OV | 104821.692 | 431182.696
Alblasserdam | Pinksterbloemstraat | 006 43402 | Aluminium 5.0m UE 750mm | 5 | 2000-12-01 | Hoogwerker gebruiken | Inspectie <= 2018 | 006 43402.01 | LW-SRDS2 1600 LM 16A 730 DAME CC | 2020-08-01 | LED 13W 3000K 1600lm | 2020-08-01 | 01 | CL 08 LED VERLICHTING | Nacht astronomisch in / uit |  | OV | 104801.219 | 431197.155
Alblasserdam | Pinksterbloemstraat | 007 43402 | Aluminium 5.0m UE 750mm | 5 | 2000-12-01 | Hoogwerker gebruiken | Inspectie <= 2018 | 007 43402.01 | LW-SRDS2 1600 LM 16A 730 DAME CC | 2020-08-01 | LED 13W 3000K 1600lm | 2020-08-01 | 01 | CL 08 LED VERLICHTING | Nacht astronomisch in / uit |  | OV | 104786.48 | 431217.4
Alblasserdam | Plantageweg (Alblasserdam) | 001 43439 | Mast FILIA R5003 blauw 6.0m | 6 | 2003-12-01 | Hoogwerker gebruiken | Alblasserdam vv 2025 Citea | 001 43439.01 | Citea midi 1xCDM-T 70W | 2003-12-01 | 200070 CDM-T 70W/930 Mast.elit | 2022-10-13 13:05 | 1 | Armatuur vervangen 2023 | Nacht astronomisch in / uit |  | OV | 104928.055 | 430591.132
Alblasserdam | Plantageweg (Alblasserdam) | 002 43439 | Mast FILIA R5003 blauw 6.0m | 6 | 2003-12-01 | Hoogwerker gebruiken | Alblasserdam vv 2025 Citea | 002 43439.01 | Citea midi 1xCDM-T 70W | 2003-12-01 | 200070 CDM-T 70W/930 Mast.elit | 2022-10-13 13:15 | 1 | Armatuur vervangen 2023 | Nacht astronomisch in / uit |  | OV | 104916.43 | 430596.97
Alblasserdam | Plantageweg (Alblasserdam) | 003 43439 | Mast FILIA R5003 blauw 6.0m | 6 | 2003-12-01 | Hoogwerker gebruiken | Alblasserdam vv 2025 Citea | 003 43439.01 | Citea midi 1xCDM-T 70W | 2003-12-01 | 200070 CDM-T 70W/930 Mast.elit | 2022-10-13 13:06 | 1 | Armatuur vervangen 2023 | Nacht astronomisch in / uit |  | OV | 104939.09 | 430610.6
Alblasserdam | Plantageweg (Alblasserdam) | 004 43439 | Mast FILIA R5003 blauw 6.0m | 6 | 2003-12-01 | Hoogwerker gebruiken | Alblasserdam vv 2025 Citea | 004 43439.01 | Citea midi 1xCDM-T 70W | 2003-12-01 | 200070 CDM-T 70W/930 Mast.elit | 2022-10-13 13:14 | 1 | Armatuur vervangen 2023 | Nacht astronomisch in / uit |  | OV | 104927.4 | 430616.67
Alblasserdam | Plantageweg (Alblasserdam) | 005 43439 | Mast FILIA R5003 blauw 6.0m | 6 | 2003-12-01 | Hoogwerker gebruiken | Alblasserdam vv 2025 Citea | 005 43439.01 | Citea midi 1xCDM-T 70W | 2003-12-01 | 200070 CDM-T 70W/930 Mast.elit | 2022-10-13 13:07 | 1 | Armatuur vervangen 2023 | Nacht astronomisch in / uit |  | OV | 104953.6 | 430634.85
Alblasserdam | Plantageweg (Alblasserdam) | 006 43439 | Mast FILIA R5003 blauw 6.0m | 6 | 2003-12-01 | Hoogwerker gebruiken | Alblasserdam vv 2025 Citea | 006 43439.01 | Citea midi 1xCDM-T 70W | 2003-12-01 | 200070 CDM-T 70W/930 Mast.elit | 2022-10-13 13:13 | 1 | Armatuur vervangen 2023 | Nacht astronomisch in / uit |  | OV | 104941.21 | 430641.92
Alblasserdam | Plantageweg (Alblasserdam) | 007 43439 | Mast FILIA R5003 blauw 6.0m | 6 | 2003-12-01 | Hoogwerker gebruiken | Alblasserdam vv 2025 Citea | 007 43439.01 | Citea midi 1xCDM-T 70W | 2003-12-01 | 200070 CDM-T 70W/930 Mast.elit | 2022-10-13 13:08 | 1 | Armatuur vervangen 2023 | Nacht astronomisch in / uit |  | OV | 104966.93 | 430660.57
Alblasserdam | Plantageweg (Alblasserdam) | 008 43439 | Mast FILIA R5003 blauw 6.0m | 6 | 2003-12-01 | Hoogwerker gebruiken | Alblasserdam vv 2025 Citea | 008 43439.01 | Citea midi 1xCDM-T 70W | 2003-12-01 | 200070 CDM-T 70W/930 Mast.elit | 2022-10-13 13:13 | 1 | Armatuur vervangen 2023 | Nacht astronomisch in / uit |  | OV | 104955.37 | 430667.29
Alblasserdam | Plantageweg (Alblasserdam) | 009 43439 | Mast FILIA R5003 blauw 6.0m | 6 | 2003-12-01 | Hoogwerker gebruiken | Alblasserdam vv 2025 Citea | 009 43439.01 | Citea midi 1xCDM-T 70W | 2003-12-01 | 200070 CDM-T 70W/930 Mast.elit | 2022-10-13 13:08 | 1 | Armatuur vervangen 2023 | Nacht astronomisch in / uit |  | OV | 104980.27 | 430684.64
Alblasserdam | Plantageweg (Alblasserdam) | 010 43439 | Mast FILIA R5003 blauw 6.0m | 6 | 2003-12-01 | Hoogwerker gebruiken | Alblasserdam vv 2025 Citea | 010 43439.01 | Citea midi 1xCDM-T 70W | 2003-12-01 | 200070 CDM-T 70W/930 Mast.elit | 2022-10-13 13:12 | 1 | Armatuur vervangen 2023 | Nacht astronomisch in / uit |  | OV | 104968.7 | 430691.54
Alblasserdam | Plantageweg (Alblasserdam) | 011 43439 | Mast FILIA R5003 blauw 6.0m | 6 | 2024-01-23 | Hoogwerker gebruiken | Alblasserdam vv 2025 Citea | 011 43439.01 | Citea midi 1xCDM-T 70W | 2003-12-01 | 200070 CDM-T 70W/930 Mast.elit | 2022-10-13 13:09 | 1 | Armatuur vervangen 2023 | Nacht astronomisch in / uit |  | OV | 104993.991 | 430709.261
Alblasserdam | Plantageweg (Alblasserdam) | 012 43439 | Mast FILIA R5003 blauw 6.0m | 6 | 2003-12-01 | Hoogwerker gebruiken | Alblasserdam vv 2025 Citea | 012 43439.01 | Citea midi 1xCDM-T 70W | 2003-12-01 | 200070 CDM-T 70W/930 Mast.elit | 2022-10-13 13:11 | 1 | Armatuur vervangen 2023 | Nacht astronomisch in / uit |  | OV | 104982.448 | 430715.444
Alblasserdam | Plantageweg (Alblasserdam) | 013 43439 | Mast FILIA R5003 blauw 6.0m | 6 | 2003-12-01 | Hoogwerker gebruiken | Alblasserdam vv 2025 Citea | 013 43439.01 | Citea midi 1xCDM-T 70W | 2003-12-01 | 200070 CDM-T 70W/930 Mast.elit | 2022-10-13 13:10 | 1 | Armatuur vervangen 2023 | Nacht astronomisch in / uit |  | OV | 105005.151 | 430729.265
Alblasserdam | Plantageweg (Alblasserdam) | 014 43439 | Mast FILIA R5003 blauw 6.0m | 6 | 2003-12-01 | Hoogwerker gebruiken | Alblasserdam vv 2025 Citea | 014 43439.01 | Citea midi 1xCDM-T 70W | 2003-12-01 | 200070 CDM-T 70W/930 Mast.elit | 2022-10-13 13:10 | 1 | Armatuur vervangen 2023 | Nacht astronomisch in / uit |  | OV | 104993.522 | 430735.783
Alblasserdam | Plantageweg (Alblasserdam) | 017 43439 | Aluminium 5.0m UE 750mm | 5 | 2002-10-01 | Hoogwerker gebruiken | Armatuur vervangen 2023 | 017 43439.01 | 2500 1xPLL55 E | 2016-12-13 | 310055 PL-L 55W/830 4P MASTER | 2018-10-31 | 1 | Armatuur vervangen 2023 | Nacht astronomisch in / uit |  | OV | 105012.79 | 430748.02
Alblasserdam | Plantageweg (Alblasserdam) | 018 43439 | Aluminium 3.5m Con top60 | 3.5 | 2002-10-01 | Hoogwerker gebruiken | Inspectie 2023 | 018 43439.01 | 132150 Ekra 20 helder lens 63 6W 600 lumen 3000K RAL 9007 XiSR22 | 2023-11-27 | LED 06W 3000K 600lm | 2023-11-27 | 1 | CL 08 LED VERLICHTING | Nacht astronomisch in / uit | Zhaga Ready | OV | 105006.501 | 430761.051
Alblasserdam | Plantageweg (Alblasserdam) | 019 43439 | Aluminium 5.0m UE 750mm | 5 | 2002-10-01 | Hoogwerker gebruiken | Armatuur vervangen 2023 | 019 43439.01 | 2500 1xPLL36 E | 2004-06-01 | 310036 PL-L 36W/830 4P MASTER | 2022-09-09 | 1 | Armatuur vervangen 2023 | Nacht astronomisch in / uit |  | OV | 105023.59 | 430767.97
Alblasserdam | Plantageweg (Alblasserdam) | 020 43439 | Aluminium 5.0m UE 750mm | 5 | 2002-10-01 | Hoogwerker gebruiken | Armatuur vervangen 2023 | 020 43439.01 | 2500 1xPLL36 E | 2004-06-01 | 310036 PL-L 36W/830 4P MASTER | 2024-01-30 | 1 | Armatuur vervangen 2023 | Nacht astronomisch in / uit |  | OV | 105026.409 | 430790.129
Alblasserdam | Plantageweg (Alblasserdam) | 021 43439 | 127310 Aluminium 6,0m UE 750mm HDPE | 6 | 2020-06-03 | Hoogwerker gebruiken | Inspectie 2020 | 021 43439.01 | LW-SRDS2 2000 LM 16A 730 DAME CC | 2020-06-03 | LED 16W 3000K 2000lm | 2020-06-03 | 01 | CL 08 LED VERLICHTING | Nacht astronomisch in / uit |  | OV | 105041.52 | 430802.724
Alblasserdam | Plantageweg (Alblasserdam) | 022 43439 | 127135-1500 Staal gegalvaniseerd 08,0m | 8 | 1998-10-01 | Hoogwerker gebruiken | Armatuur vervangen 2023 | 022 43439.01 | 2500 1xPLL36 E | 2002-10-01 | 310036 PL-L 36W/830 4P MASTER | 2018-10-31 | 1 | Armatuur vervangen 2023 | Nacht astronomisch in / uit |  | OV | 105043.78 | 430821.48
Alblasserdam | Plantageweg (Alblasserdam) | 022A43439 | 127135-1500 Staal gegalvaniseerd 08,0m | 8 | 1998-10-01 | Hoogwerker gebruiken | Armatuur vervangen 2023 | 022A43439.01 | SGS 203 1xSON/CDO 070 TG | 2002-10-01 | 220070 CDO-TT 070W/828 MASTER | 2023-02-02 | 1 | Armatuur vervangen 2023 | Nacht astronomisch in / uit |  | OV | 105060.071 | 430831.925
Alblasserdam | Plantageweg (Alblasserdam) | 023 43439 | 127135-1500 Staal gegalvaniseerd 08,0m | 8 | 1998-10-01 | Hoogwerker gebruiken | Inspectie 2021 | 023 43439.01 | Ampera Midi 32LED WW 350mA 36W 4800lm 003A0 | 2015-11-16 | LED 36W 3000K 4800lm | 2015-11-16 | 01 | CL 08 LED VERLICHTING | 23:00-06-00 Dim 25-50% | basis -25% - nacht -50% | OV | 105072.13 | 430839.711
Alblasserdam | Plantageweg (Alblasserdam) | 023A43439 | 127135-1500 Staal gegalvaniseerd 08,0m | 8 | 1998-10-01 | Hoogwerker gebruiken | Inspectie 2021 | 023A43439.01 | Ampera Midi 32LED WW 350mA 36W 4800lm 003A0 | 2015-11-16 | LED 36W 3000K 4800lm | 2015-11-16 | 01 | CL 08 LED VERLICHTING | 23:00-06-00 Dim 25-50% | basis -25% - nacht -50% | OV | 105055.511 | 430848.291
Alblasserdam | Plantageweg (Alblasserdam) | 024 43439 | Aluminium 3.5m Con top60 | 3.5 | 1998-10-01 | Hoogwerker gebruiken | Inspectie <= 2018 | 024 43439.01 | 131110 LW-SRDS2 5W 500 LM 8A 730 DANB CC G4 XiSR X XC 7040C3M SPD (diameter 60 mm) XiSR22 | 2022-10-01 | LED 05W 3000K 500lm | 2022-10-01 | 1 | CL 08 LED VERLICHTING | Nacht astronomisch in / uit | Zhaga Ready | OV | 105061.84 | 430859.382
Alblasserdam | Plantageweg (Alblasserdam) | 025 43439 | Aluminium 3.5m Con top60 | 3.5 | 1998-10-01 | Hoogwerker gebruiken | Inspectie <= 2018 | 025 43439.01 | 131110 LW-SRDS2 5W 500 LM 8A 730 DANB CC G4 XiSR X XC 7040C3M SPD (diameter 60 mm) XiSR22 | 2022-10-01 | LED 05W 3000K 500lm | 2022-10-01 | 1 | CL 08 LED VERLICHTING | Nacht astronomisch in / uit | Zhaga Ready | OV | 105084.464 | 430844.3
Alblasserdam | Plantageweg (Alblasserdam) | 026 43439 | 127135-1500 Staal gegalvaniseerd 08,0m | 8 | 1998-10-01 | Hoogwerker gebruiken | Inspectie 2021 | 026 43439.01 | Ampera Midi 32LED WW 350mA 36W 4800lm 003A0 | 2015-11-16 | LED 36W 3000K 4800lm | 2015-11-16 | 01 | CL 08 LED VERLICHTING | 23:00-06-00 Dim 25-50% | basis -25% - nacht -50% | OV | 105072.94 | 430864.182
Alblasserdam | Plantageweg (Alblasserdam) | 027 43439 | 127135-1500 Staal gegalvaniseerd 08,0m | 8 | 2008-09-01 | Hoogwerker gebruiken | Inspectie 2021 | 027 43439.01 | Ampera Midi 32LED WW 350mA 36W 4800lm 003A0 | 2015-11-16 | LED 36W 3000K 4800lm | 2015-11-16 | 01 | CL 08 LED VERLICHTING | 23:00-06-00 Dim 25-50% | basis -25% - nacht -50% | OV | 105087.524 | 430856.042
Alblasserdam | Plantageweg (Alblasserdam) | 028 43439 | Aluminium 3.5m Con top60 | 3.5 | 1998-10-01 | Hoogwerker gebruiken | Inspectie <= 2018 | 028 43439.01 | 131110 LW-SRDS2 5W 500 LM 8A 730 DANB CC G4 XiSR X XC 7040C3M SPD (diameter 60 mm) XiSR22 | 2022-10-01 | LED 05W 3000K 500lm | 2022-10-01 | 1 | CL 08 LED VERLICHTING | Nacht astronomisch in / uit | Zhaga Ready | OV | 105072.85 | 430872.68
Alblasserdam | Plantageweg (Alblasserdam) | 029 43439 | Aluminium 3.5m Con top60 | 3.5 | 2008-01-30 | Hoogwerker gebruiken | Inspectie <= 2018 | 029 43439.01 | 131110 LW-SRDS2 5W 500 LM 8A 730 DANB CC G4 XiSR X XC 7040C3M SPD (diameter 60 mm) XiSR22 | 2022-10-01 | LED 05W 3000K 500lm | 2022-10-01 | 1 | CL 08 LED VERLICHTING | Nacht astronomisch in / uit | Zhaga Ready | OV | 105097.2 | 430858.91
Alblasserdam | Plantageweg (Alblasserdam) | 030 43439 | 127135-1500 Staal gegalvaniseerd 08,0m | 8 | 1998-08-01 | Hoogwerker gebruiken | Inspectie 2021 | 030 43439.01 | Ampera Midi 32LED WW 350mA 36W 4800lm 003A0 | 2015-11-16 | LED 36W 3000K 4800lm | 2015-11-16 | 01 | CL 08 LED VERLICHTING | 23:00-06-00 Dim 25-50% | basis -25% - nacht -50% | OV | 105103.31 | 430870.99
Alblasserdam | Plantageweg (Alblasserdam) | 031 43439 | 127135-1500 Staal gegalvaniseerd 08,0m | 8 | 1998-08-01 | Hoogwerker gebruiken | Inspectie 2021 | 031 43439.01 | Ampera Midi 32LED WW 350mA 36W 4800lm 003A0 | 2015-11-16 | LED 36W 3000K 4800lm | 2015-11-16 | 01 | CL 08 LED VERLICHTING | 23:00-06-00 Dim 25-50% | basis -25% - nacht -50% | OV | 105084.856 | 430882.786
Alblasserdam | Plantageweg (Alblasserdam) | 031A43439 | 127135-1500 Staal gegalvaniseerd 08,0m | 8 | 1998-10-01 | Hoogwerker gebruiken | Inspectie 2021 | 031A43439.01 | Ampera Midi 32LED WW 350mA 36W 4800lm 003A0 | 2015-11-16 | LED 36W 3000K 4800lm | 2015-11-16 | 01 | CL 08 LED VERLICHTING | 23:00-06-00 Dim 25-50% | basis -25% - nacht -50% | OV | 105108.95 | 430888.1
Alblasserdam | Plantageweg (Alblasserdam) | 032 43439 | 127135-1500 Staal gegalvaniseerd 08,0m | 8 | 1998-10-01 | Hoogwerker gebruiken | Inspectie 2021 | 032 43439.01 | Ampera Midi 32LED WW 350mA 36W 4800lm 003A0 | 2015-11-16 | LED 36W 3000K 4800lm | 2015-11-16 | 01 | CL 08 LED VERLICHTING | 23:00-06-00 Dim 25-50% | basis -25% - nacht -50% | OV | 105097.11 | 430895.43
Alblasserdam | Plantageweg (Alblasserdam) | 032A43439 | 127135-1500 Staal gegalvaniseerd 08,0m | 8 | 1998-08-01 | Hoogwerker gebruiken | Inspectie 2021 | 032A43439.01 | Ampera Midi 32LED WW 350mA 36W 4800lm 003A0 | 2015-11-16 | LED 36W 3000K 4800lm | 2015-11-16 | 01 | CL 08 LED VERLICHTING | 23:00-06:00 Dim 00-35% | basis -0% - nacht -35% | OV | 105110.64 | 430912.82
Alblasserdam | Plantageweg (Alblasserdam) | 033 43439 | 127135-1500 Staal gegalvaniseerd 08,0m | 8 | 1998-10-01 | Hoogwerker gebruiken | Inspectie 2021 | 033 43439.01 | Ampera Midi 32LED WW 350mA 36W 4800lm 003A0 | 2015-11-30 | LED 36W 3000K 4800lm | 2015-11-30 | 01 | CL 08 LED VERLICHTING | 23:00-06:00 Dim 00-35% | basis -0% - nacht -35% | OV | 105133.468 | 430929.32
Alblasserdam | Plantageweg (Alblasserdam) | 034 43439 | 127135-1500 Staal gegalvaniseerd 08,0m | 8 | 1998-10-01 | Hoogwerker gebruiken | Inspectie 2021 | 034 43439.01 | Ampera Midi 32LED WW 350mA 36W 4800lm 003A0 | 2015-11-16 | LED 36W 3000K 4800lm | 2015-11-16 | 01 | CL 08 LED VERLICHTING | 23:00-06:00 Dim 00-35% | basis -0% - nacht -35% | OV | 105137.255 | 430962.072
Alblasserdam | Plantageweg (Alblasserdam) | 035 43439 | 127135-1500 Staal gegalvaniseerd 08,0m | 8 | 1998-10-01 | Hoogwerker gebruiken | Inspectie 2021 | 035 43439.01 | Ampera Midi 32LED WW 350mA 36W 4800lm 003A0 | 2015-11-16 | LED 36W 3000K 4800lm | 2015-11-16 | 01 | CL 08 LED VERLICHTING | 23:00-06:00 Dim 00-35% | basis -0% - nacht -35% | OV | 105158.02 | 430971.29
Alblasserdam | Plantageweg (Alblasserdam) | 036 43439 | 127135-1500 Staal gegalvaniseerd 08,0m | 8 | 1998-08-01 | Hoogwerker gebruiken | Inspectie 2021 | 036 43439.01 | Ampera Midi 32LED WW 350mA 36W 4800lm 003A0 | 2015-11-16 | LED 36W 3000K 4800lm | 2015-11-16 | 01 | CL 08 LED VERLICHTING | 23:00-06:00 Dim 00-35% | basis -0% - nacht -35% | OV | 105162.81 | 431001.7
Alblasserdam | Plantageweg (Alblasserdam) | 036A43439 | 127135 Staal gegalvaniseerd 08,0m DU | 8 | 2024-07-04 | Hoogwerker gebruiken | Inspectie 2024 | 036A43439.01 | Ampera Midi 32LED WW 350mA 36W 4800lm 003A0 | 2015-11-16 | LED 36W 3000K 4800lm | 2015-11-16 | 01 | CL 08 LED VERLICHTING | 23:00-06-00 Dim 25-50% | basis -25% - nacht -50% | OV | 105178.427 | 431012.218
[8 empty] | 036A43439.02 | Ampera Midi 32LED WW 350mA 36W 4800lm 003A0 | 2015-11-16 | LED 36W 3000K 4800lm | 2015-11-16 | 01 | CL 08 LED VERLICHTING | 23:00-06-00 Dim 25-50% | basis -25% - nacht -50% | OV
Alblasserdam | Plantageweg (Alblasserdam) | 037 43439 | 127135-1500 Staal gegalvaniseerd 08,0m | 8 | 1996-03-01 | Hoogwerker gebruiken | Inspectie 2021 | 037 43439.01 | Ampera Midi 32LED WW 350mA 36W 4800lm 003A0 | 2015-11-16 | LED 36W 3000K 4800lm | 2015-11-16 | 01 | CL 08 LED VERLICHTING | 23:00-06-00 Dim 25-50% | basis -25% - nacht -50% | OV | 105197.075 | 431019.317
Alblasserdam | Plantageweg (Alblasserdam) | 037A43439 | Schijnwerper, grondspot 00,0m |  | 2016-09-16 | Hoogwerker gebruiken | Inspectie 2022 | 037A43439.01 | HFL GS20 diffuus 40gr 1450lm IP67 | 2016-09-16 | LED 20W 3000k 1450lm | 2016-09-16 | 01 | CL 08 LED VERLICHTING | Nacht astronomisch in / uit |  | OV | 105191.864 | 431034.96
Alblasserdam | Plantageweg (Alblasserdam) | 038 43439 | 127135-1500 Staal gegalvaniseerd 08,0m | 8 | 1996-03-01 | Hoogwerker gebruiken | Inspectie 2021 | 038 43439.01 | Ampera Midi 32LED WW 350mA 36W 4800lm 003A0 | 2015-11-16 | LED 36W 3000K 4800lm | 2015-11-16 | 01 | CL 08 LED VERLICHTING | 23:00-06-00 Dim 25-50% | basis -25% - nacht -50% | OV | 105179.032 | 431032.34
Alblasserdam | Plantageweg (Alblasserdam) | 038A43439 | Schijnwerper, grondspot 00,0m |  | 2016-09-16 | Hoogwerker gebruiken | Inspectie 2022 | 038A43439.01 | HFL GS20 diffuus 40gr 1450lm IP67 | 2016-09-16 | LED 20W 3000k 1450lm | 2016-09-16 | 01 | CL 08 LED VERLICHTING | Nacht astronomisch in / uit |  | OV | 105192.323 | 431032.531
Alblasserdam | Plantageweg (Alblasserdam) | 039 43439 | 127135-1500 Staal gegalvaniseerd 08,0m | 8 | 1996-03-01 | Hoogwerker gebruiken | Inspectie 2021 | 039 43439.01 | Ampera Midi 32LED WW 350mA 36W 4800lm 003A0 | 2015-11-16 | LED 36W 3000K 4800lm | 2015-11-16 | 01 | CL 08 LED VERLICHTING | 23:00-06-00 Dim 25-50% | basis -25% - nacht -50% | OV | 105207.822 | 431038.278
Alblasserdam | Plantageweg (Alblasserdam) | 039A43439 | Schijnwerper, grondspot 00,0m |  | 2016-09-16 | Hoogwerker gebruiken | Inspectie 2022 | 039A43439.01 | HFL GS20 diffuus 40gr 1450lm IP67 | 2016-09-16 | LED 20W 3000k 1450lm | 2016-09-16 | 01 | CL 08 LED VERLICHTING | Nacht astronomisch in / uit |  | OV | 105195.23 | 431032.627
Alblasserdam | Plantageweg (Alblasserdam) | 040 43439 | 127140 St.Gecoat Zwart 08,0m EU | 8 | 2020-03-17 | Hoogwerker gebruiken | Inspectie 2020 | 040 43439.01 | Ampera Midi 32LED WW 350mA 36W 4800lm 003A0 | 2020-03-17 | LED 36W 3000K 4800lm | 2020-03-17 | 01 | CL 08 LED VERLICHTING | 23:00-06-00 Dim 25-50% | basis -25% - nacht -50% | OV | 105188.441 | 431047.715
Alblasserdam | Plantageweg (Alblasserdam) | 040A43439 | Schijnwerper, grondspot 00,0m |  | 2016-09-16 | Hoogwerker gebruiken | Inspectie 2022 | 040A43439.01 | HFL GS20 diffuus 40gr 1450lm IP67 | 2016-09-16 | LED 20W 3000k 1450lm | 2016-09-16 | 01 | CL 08 LED VERLICHTING | Nacht astronomisch in / uit |  | OV | 105194.905 | 431035.438
Alblasserdam | Plantageweg (Alblasserdam) | 041 43439 | 127140 Linex St.Gecoat Zwart 08,0m DU | 8 | 2023-09-27 | Hoogwerker gebruiken | Inspectie 2023 | 041 43439.01 | Ampera Midi 32LED WW 350mA 36W 4800lm 003A0 | 2015-11-16 | LED 36W 3000K 4800lm | 2015-11-16 | 01 | CL 08 LED VERLICHTING | 23:00-06-00 Dim 25-50% | basis -25% - nacht -50% | OV | 105203.807 | 431058.052
[8 empty] | 041 43439.02 | Ampera Midi 32LED WW 350mA 36W 4800lm 003A0 | 2015-11-16 | LED 36W 3000K 4800lm | 2015-11-16 | 01 | CL 08 LED VERLICHTING | 23:00-06-00 Dim 25-50% | basis -25% - nacht -50% | OV
Alblasserdam | Plantageweg (Alblasserdam) | 042 43439 | 127135-1500 Staal gegalvaniseerd 08,0m | 8 | 1996-05-01 | Hoogwerker gebruiken | Inspectie 2021 | 042 43439.01 | Ampera Midi 32LED WW 350mA 36W 4800lm 003A0 | 2015-11-16 | LED 36W 3000K 4800lm | 2015-11-16 | 01 | CL 08 LED VERLICHTING | 23:00-06:00 Dim 00-35% | basis -0% - nacht -35% | OV | 105219.516 | 431080.407
Alblasserdam | Plantageweg (Alblasserdam) | 042A43439 | Aluminium 3.5m Con top60 | 3.5 | 2005-01-01 | Hoogwerker gebruiken | Inspectie 2023 | 042A43439.01 | 132150 Ekra 20 helder lens 63 6W 600 lumen 3000K RAL 9007 XiSR22 | 2023-11-27 | LED 06W 3000K 600lm | 2023-11-27 | 1 | CL 08 LED VERLICHTING | Nacht astronomisch in / uit | Zhaga Ready | OV | 105205.679 | 431086.687
Alblasserdam | Plantageweg (Alblasserdam) | 043 43439 | 127135-1500 Staal gegalvaniseerd 08,0m | 8 | 1996-05-01 | Hoogwerker gebruiken | Inspectie 2021 | 043 43439.01 | Ampera Midi 32LED WW 350mA 36W 4800lm 003A0 | 2015-11-16 | LED 36W 3000K 4800lm | 2015-11-16 | 01 | CL 08 LED VERLICHTING | 23:00-06:00 Dim 00-35% | basis -0% - nacht -35% | OV | 105231.105 | 431099.215
Alblasserdam | Plantageweg (Alblasserdam) | 044 43439 | 127135-1500 Staal gegalvaniseerd 08,0m | 8 | 1996-05-01 | Hoogwerker gebruiken | Inspectie 2021 | 044 43439.01 | Ampera Midi 32LED WW 350mA 36W 4800lm 003A0 | 2015-11-16 | LED 36W 3000K 4800lm | 2015-11-16 | 01 | CL 08 LED VERLICHTING | 23:00-06:00 Dim 00-35% | basis -0% - nacht -35% | OV | 105243.316 | 431121.637
Alblasserdam | Plantageweg (Alblasserdam) | 044A43439 | Aluminium 3.5m Con top60 | 3.5 | 2005-01-01 | Hoogwerker gebruiken | Inspectie 2023 | 044A43439.01 | 132150 Ekra 20 helder lens 63 6W 600 lumen 3000K RAL 9007 XiSR22 | 2023-11-27 | LED 06W 3000K 600lm | 2023-11-27 | 1 | CL 08 LED VERLICHTING | Nacht astronomisch in / uit | Zhaga Ready | OV | 105236.845 | 431143.595
Alblasserdam | Plantageweg (Alblasserdam) | 045 43439 | 127135-1500 Staal gegalvaniseerd 08,0m | 8 | 1996-05-01 | Hoogwerker gebruiken | Inspectie 2021 | 045 43439.01 | Ampera Midi 32LED WW 350mA 36W 4800lm 003A0 | 2015-11-16 | LED 36W 3000K 4800lm | 2015-11-16 | 01 | CL 08 LED VERLICHTING | 23:00-06:00 Dim 00-35% | basis -0% - nacht -35% | OV | 105254.04 | 431141.602
Alblasserdam | Plantageweg (Alblasserdam) | 046 43439 | 127135-1500 Staal gegalvaniseerd 08,0m | 8 | 1996-05-01 | Hoogwerker gebruiken | Inspectie 2021 | 046 43439.01 | Ampera Midi 32LED WW 350mA 36W 4800lm 003A0 | 2015-11-16 | LED 36W 3000K 4800lm | 2015-11-16 | 01 | CL 08 LED VERLICHTING | 23:00-06:00 Dim 00-35% | basis -0% - nacht -35% | OV | 105265.241 | 431162.083
Alblasserdam | Plantageweg (Alblasserdam) | 046A43439 | Aluminium 3.5m Con top60 | 3.5 | 2005-01-01 | Hoogwerker gebruiken | Inspectie 2023 | 046A43439.01 | 132150 Ekra 20 helder lens 63 6W 600 lumen 3000K RAL 9007 XiSR22 | 2023-11-27 | LED 06W 3000K 600lm | 2023-11-27 | 1 | CL 08 LED VERLICHTING | Nacht astronomisch in / uit | Zhaga Ready | OV | 105253.835 | 431174.556
Alblasserdam | Plantageweg (Alblasserdam) | 047 43439 | 127135-1500 Staal gegalvaniseerd 08,0m | 8 | 1996-05-01 | Hoogwerker gebruiken | Inspectie 2021 | 047 43439.01 | Ampera Midi 32LED WW 350mA 36W 4800lm 003A0 | 2015-11-16 | LED 36W 3000K 4800lm | 2015-11-16 | 01 | CL 08 LED VERLICHTING | 23:00-06:00 Dim 00-35% | basis -0% - nacht -35% | OV | 105276.275 | 431182.871
Alblasserdam | Plantageweg (Alblasserdam) | 048 43439 | 127135-1500 Staal gegalvaniseerd 08,0m | 8 | 1996-05-01 | Hoogwerker gebruiken | Inspectie 2021 | 048 43439.01 | Ampera Midi 32LED WW 350mA 36W 4800lm 003A0 | 2015-11-16 | LED 36W 3000K 4800lm | 2015-11-16 | 01 | CL 08 LED VERLICHTING | 23:00-06:00 Dim 00-35% | basis -0% - nacht -35% | OV | 105274.889 | 431207.291
Alblasserdam | Plantageweg (Alblasserdam) | 049 43439 | VOP STAAL 06,0 VERJ CIL UD | 6 | 1996-08-01 | Hoogwerker gebruiken | Inspectie <= 2018 | 049 43439.01 | VOP Hellux VGL 31-5 LED RAL7003 | 2018-04-19 | LED 35W 4000K ????lm 560mA | 2018-04-19 | 01 | CL 08 LED VERLICHTING | Nacht astronomisch in / uit |  | OV | 105283.61 | 431210.32
[8 empty] | 049 43439.02 | VOP Hellux VGL 31-5 LED RAL7003 | 2018-04-19 | LED 35W 4000K ????lm 560mA | 2018-04-19 | 01 | CL 08 LED VERLICHTING | Nacht astronomisch in / uit |  | OV
Alblasserdam | Plantageweg (Alblasserdam) | 050 43439 | 127135-1500 Staal gegalvaniseerd 08,0m | 8 | 1996-03-01 | Hoogwerker gebruiken | Inspectie 2024 | 050 43439.01 | LW-SRDS2 5000LM 24A 730 DANB CV (3500lm dim30-60) Zhaga | 2018-09-01 | LED 40W 3000K 5000lm | 2018-09-01 | 01 | CL 08 LED VERLICHTING | 23:00-06-00 Dim 30-60% | basis -30% - nacht -60% | OV | 105298.251 | 431228
Alblasserdam | Plantageweg (Alblasserdam) | 051 43439 | 127135-1500 Staal gegalvaniseerd 08,0m | 8 | 1996-05-01 | Hoogwerker gebruiken | Inspectie 2024 | 051 43439.01 | LW-SRDS2 5000LM 24A 730 DANB CV (3500lm dim30-60) Zhaga | 2018-09-01 | LED 40W 3000K 5000lm | 2018-09-01 | 01 | CL 08 LED VERLICHTING | 23:00-06-00 Dim 30-60% | basis -30% - nacht -60% | OV | 105314.468 | 431258.517
Alblasserdam | Plantageweg (Alblasserdam) | 052 43439 | Staal 3.5m con | 3.5 | 1986-11-01 | Hoogwerker gebruiken | Inspectie 2023 | 052 43439.01 | 132150 Ekra 20 helder lens 63 6W 600 lumen 3000K RAL 9007 XiSR22 | 2023-11-27 | LED 06W 3000K 600lm | 2023-11-27 | 1 | CL 08 LED VERLICHTING | Nacht astronomisch in / uit | Zhaga Ready | OV | 105301.818 | 431268.653
Alblasserdam | Plantageweg (Alblasserdam) | 053 43439 | 127135-1500 Staal gegalvaniseerd 08,0m | 8 | 1996-05-01 | Hoogwerker gebruiken | Inspectie 2024 | 053 43439.01 | LW-SRDS2 5000LM 24A 730 DANB CV (3500lm dim30-60) Zhaga | 2018-09-01 | LED 40W 3000K 5000lm | 2018-09-01 | 01 | CL 08 LED VERLICHTING | 23:00-06-00 Dim 30-60% | basis -30% - nacht -60% | OV | 105313.622 | 431284.516
Alblasserdam | Plantageweg (Alblasserdam) | 054 43439 | Staal 3.5m con | 3.5 | 1986-11-01 | Hoogwerker gebruiken | Inspectie 2023 | 054 43439.01 | 132150 Ekra 20 helder lens 63 6W 600 lumen 3000K RAL 9007 XiSR22 | 2023-11-27 | LED 06W 3000K 600lm | 2023-11-27 | 1 | CL 08 LED VERLICHTING | Nacht astronomisch in / uit | Zhaga Ready | OV | 105318.518 | 431302.348
Alblasserdam | Plantageweg (Alblasserdam) | 055 43439 | 127135-1500 Staal gegalvaniseerd 08,0m | 8 | 1996-03-01 | Hoogwerker gebruiken | Inspectie 2024 | 055 43439.01 | LW-SRDS2 5000LM 24A 730 DANB CV (3500lm dim30-60) Zhaga | 2018-09-01 | LED 40W 3000K 5000lm | 2018-09-01 | 01 | CL 08 LED VERLICHTING | 23:00-06-00 Dim 30-60% | basis -30% - nacht -60% | OV | 105333.51 | 431300.541
Alblasserdam | Plantageweg (Alblasserdam) | 056 43439 | 127135-1500 Staal gegalvaniseerd 08,0m | 8 | 1996-03-01 | Hoogwerker gebruiken | Inspectie 2024 | 056 43439.01 | LW-SRDS2 5000LM 24A 730 DANB CV (3500lm dim30-60) Zhaga | 2018-09-01 | LED 40W 3000K 5000lm | 2018-09-01 | 01 | CL 08 LED VERLICHTING | 23:00-06-00 Dim 30-60% | basis -30% - nacht -60% | OV | 105337.44 | 431329.4
Alblasserdam | Plantageweg (Alblasserdam) | 057 43439 | Staal 3.5m con | 3.5 | 1986-11-01 | Hoogwerker gebruiken | Inspectie 2023 | 057 43439.01 | 132150 Ekra 20 helder lens 63 6W 600 lumen 3000K RAL 9007 XiSR22 | 2023-11-27 | LED 06W 3000K 600lm | 2023-11-27 | 1 | CL 08 LED VERLICHTING | Nacht astronomisch in / uit | Zhaga Ready | OV | 105333.501 | 431331.64
Alblasserdam | Plantageweg (Alblasserdam) | 057A43439 | Aluminium 3.5m Con top60 | 3.5 | 2000-03-01 | Hoogwerker gebruiken | Armatuur vervangen 2023 | 057A43439.01 | FGS 103 1xPLL 24 E | 2000-03-01 | 310024 PL-L 24W/830 4P MASTER | 2018-10-03 | 1 | Armatuur vervangen 2023 | Nacht astronomisch in / uit |  | OV | 105367.06 | 431325.15
Alblasserdam | Plantageweg (Alblasserdam) | 058 43439 | 127135-1500 Staal gegalvaniseerd 08,0m | 8 | 1996-03-01 | Hoogwerker gebruiken | Inspectie 2024 | 058 43439.01 | LW-SRDS2 5000LM 24A 730 DANB CV (3500lm dim30-60) Zhaga | 2018-09-01 | LED 40W 3000K 5000lm | 2018-09-01 | 01 | CL 08 LED VERLICHTING | 23:00-06-00 Dim 30-60% | basis -30% - nacht -60% | OV | 105357.138 | 431344.908
Alblasserdam | Plantageweg (Alblasserdam) | 059 43439 | VOP STAAL 06,0 VERJ CIL UD | 6 | 1985-01-01 | Hoogwerker gebruiken | Inspectie <= 2018 | 059 43439.01 | VOP 800X800X200MM L2 DZ+ONDL 5601005172 RAL 7032 | 2008-04-16 | 310055 PL-L 55W/830 4P MASTER | 2018-10-26 | 1 | CL 01 PL-L EVSA 20.000u | Nacht astronomisch in / uit |  | OV | 105365.79 | 431368.51
[11 empty] | 310055 PL-L 55W/830 4P MASTER | 2018-10-26 | 2 | CL 01 PL-L EVSA 20.000u | Nacht astronomisch in / uit |  | OV
[11 empty] | 310055 PL-L 55W/830 4P MASTER | 2018-10-26 | 3 | CL 01 PL-L EVSA 20.000u | Nacht astronomisch in / uit |  | OV
[8 empty] | 059 43439.02 | VOP 800X800X200MM L2 DZ+ONDL 5601005172 RAL 7032 | 2008-04-16 | 310055 PL-L 55W/830 4P MASTER | 2018-10-26 | 1 | CL 01 PL-L EVSA 20.000u | Nacht astronomisch in / uit |  | OV
[11 empty] | 310055 PL-L 55W/830 4P MASTER | 2018-10-26 | 2 | CL 01 PL-L EVSA 20.000u | Nacht astronomisch in / uit |  | OV
[11 empty] | 310055 PL-L 55W/830 4P MASTER | 2018-10-26 | 3 | CL 01 PL-L EVSA 20.000u | Nacht astronomisch in / uit |  | OV
Alblasserdam | Plantageweg (Alblasserdam) | 060 43439 | 127135-1500 Staal gegalvaniseerd 08,0m | 8 | 1996-05-01 | Hoogwerker gebruiken | Inspectie 2024 | 060 43439.01 | LW-SRDS2 5000LM 24A 730 DANB CV (3500lm dim30-60) Zhaga | 2018-09-01 | LED 40W 3000K 5000lm | 2018-09-01 | 01 | CL 08 LED VERLICHTING | 23:00-06-00 Dim 30-60% | basis -30% - nacht -60% | OV | 105372.41 | 431391.474
Alblasserdam | Plantageweg (Alblasserdam) | 061 43439 | 127135-1500 Staal gegalvaniseerd 08,0m | 8 | 1996-05-01 | Hoogwerker gebruiken | Inspectie 2024 | 061 43439.01 | LW-SRDS2 5000LM 24A 730 DANB CV (3500lm dim30-60) Zhaga | 2018-09-01 | LED 40W 3000K 5000lm | 2018-09-01 | 01 | CL 08 LED VERLICHTING | 23:00-06-00 Dim 30-60% | basis -30% - nacht -60% | OV | 105390.977 | 431409.603
Alblasserdam | Plantageweg (Alblasserdam) | 062 43439 | 127135-1500 Staal gegalvaniseerd 08,0m | 8 | 1996-05-01 | Hoogwerker gebruiken | Inspectie 2024 | 062 43439.01 | LW-SRDS2 5000LM 24A 730 DANB CV (3500lm dim30-60) Zhaga | 2018-09-01 | LED 40W 3000K 5000lm | 2018-09-01 | 01 | CL 08 LED VERLICHTING | 23:00-06-00 Dim 30-60% | basis -30% - nacht -60% | OV | 105395.04 | 431434.932
Alblasserdam | Plantageweg (Alblasserdam) | 063 43439 | 127135-1500 Staal gegalvaniseerd 08,0m | 8 | 1996-05-01 | Hoogwerker gebruiken | Inspectie 2024 | 063 43439.01 | LW-SRDS2 5000LM 24A 730 DANB CV (3500lm dim30-60) Zhaga | 2018-09-01 | LED 40W 3000K 5000lm | 2018-09-01 | 01 | CL 08 LED VERLICHTING | 23:00-06-00 Dim 30-60% | basis -30% - nacht -60% | OV | 105413.81 | 431452.793
Alblasserdam | Plantageweg (Alblasserdam) | 064 43439 | 127135-1500 Staal gegalvaniseerd 08,0m | 8 | 1996-05-01 | Hoogwerker gebruiken | Inspectie 2024 | 064 43439.01 | LW-SRDS2 5000LM 24A 730 DANB CV (3500lm dim30-60) Zhaga | 2018-09-01 | LED 40W 3000K 5000lm | 2018-09-01 | 01 | CL 08 LED VERLICHTING | 23:00-06-00 Dim 30-60% | basis -30% - nacht -60% | OV | 105417.616 | 431478.065
Alblasserdam | Plantageweg (Alblasserdam) | 065 43439 | 127135-1500 Staal gegalvaniseerd 08,0m | 8 | 1996-03-01 | Hoogwerker gebruiken | Inspectie 2024 | 065 43439.01 | LW-SRDS2 5000LM 24A 730 DANB CV (3500lm dim30-60) Zhaga | 2018-09-01 | LED 40W 3000K 5000lm | 2018-09-01 | 01 | CL 08 LED VERLICHTING | 23:00-06-00 Dim 30-60% | basis -30% - nacht -60% | OV | 105438.069 | 431495.185
Alblasserdam | Plantageweg (Alblasserdam) | 065A43439 | VOP Cil.verl. zweepmast 6,0m | 6 | 2006-11-01 | Hoogwerker gebruiken | Inspectie <= 2018 | 065A43439.01 | FC 78/FC 119(VOP) | 2020-05-20 | 310055 PL-L 55W/830 4P MASTER | 2018-10-26 | 1 | CL 01 PL-L EVSA 20.000u | Nacht astronomisch in / uit |  | OV | 105437.746 | 431519.129
[11 empty] | 310055 PL-L 55W/830 4P MASTER | 2018-10-26 | 2 | CL 01 PL-L EVSA 20.000u | Nacht astronomisch in / uit |  | OV
[11 empty] | 310055 PL-L 55W/830 4P MASTER | 2018-10-26 | 3 | CL 01 PL-L EVSA 20.000u | Nacht astronomisch in / uit |  | OV
Alblasserdam | Plantageweg (Alblasserdam) | 066 43439 | 127135-1500 Staal gegalvaniseerd 08,0m | 8 | 2001-03-01 | Hoogwerker gebruiken | Inspectie 2024 | 066 43439.01 | LW-SRDS2 5000LM 24A 730 DANB CV (3500lm dim30-60) Zhaga | 2018-09-01 | LED 40W 3000K 5000lm | 2018-09-01 | 01 | CL 08 LED VERLICHTING | 23:00-06-00 Dim 30-60% | basis -30% - nacht -60% | OV | 105440.58 | 431521.79
Alblasserdam | Plantageweg (Alblasserdam) | 067 43439 | 127135-1500 Staal gegalvaniseerd 08,0m | 8 | 1996-03-01 | Hoogwerker gebruiken | Inspectie 2024 | 067 43439.01 | LW-SRDS2 5000LM 24A 730 DANB CV (3500lm dim30-60) Zhaga | 2018-09-01 | LED 40W 3000K 5000lm | 2018-09-01 | 01 | CL 08 LED VERLICHTING | 23:00-06-00 Dim 30-60% | basis -30% - nacht -60% | OV | 105458.999 | 431538.98
Alblasserdam | Plantageweg (Alblasserdam) | 068 43439 | 127135-1500 Staal gegalvaniseerd 08,0m | 8 | 1996-03-01 | Hoogwerker gebruiken | Inspectie 2024 | 068 43439.01 | LW-SRDS2 5000LM 24A 730 DANB CV (3500lm dim30-60) Zhaga | 2018-09-01 | LED 40W 3000K 5000lm | 2018-09-01 | 01 | CL 08 LED VERLICHTING | 23:00-06-00 Dim 30-60% | basis -30% - nacht -60% | OV | 105462.374 | 431563.489
Alblasserdam | Plantageweg (Alblasserdam) | 069 43439 | 127135-1500 Staal gegalvaniseerd 08,0m | 8 | 1996-03-01 | Hoogwerker gebruiken | Inspectie 2024 | 069 43439.01 | LW-SRDS2 5000LM 24A 730 DANB CV (3500lm dim30-60) Zhaga | 2018-09-01 | LED 40W 3000K 5000lm | 2018-09-01 | 01 | CL 08 LED VERLICHTING | 23:00-06-00 Dim 30-60% | basis -30% - nacht -60% | OV | 105480.733 | 431580.959
Alblasserdam | Plantageweg (Alblasserdam) | 070 43439 | VOP STAAL 06,0 VERJ CIL | 6 | 1985-01-01 | Hoogwerker gebruiken | Inspectie <= 2018 | 070 43439.01 | VOP 800X800X200MM L2 DZ+ONDL 5601005172 RAL 7032 | 2005-12-01 | 310055 PL-L 55W/830 4P MASTER | 2018-11-29 | 1 | CL 01 PL-L EVSA 20.000u | Nacht astronomisch in / uit |  | OV | 105485.781 | 431590.97
[11 empty] | 310055 PL-L 55W/830 4P MASTER | 2018-11-29 | 2 | CL 01 PL-L EVSA 20.000u | Nacht astronomisch in / uit |  | OV
[11 empty] | 310055 PL-L 55W/830 4P MASTER | 2018-11-29 | 3 | CL 01 PL-L EVSA 20.000u | Nacht astronomisch in / uit |  | OV
Alblasserdam | Plantageweg (Alblasserdam) | 071 43439 | 127135-1500 Staal gegalvaniseerd 08,0m | 8 | 2011-04-26 | Hoogwerker gebruiken | Inspectie 2024 | 071 43439.01 | LW-SRDS2 5000LM 24A 730 DANB CV (3500lm dim30-60) Zhaga | 2018-09-01 | LED 40W 3000K 5000lm | 2018-09-01 | 01 | CL 08 LED VERLICHTING | 23:00-06-00 Dim 30-60% | basis -30% - nacht -60% | OV | 105485.925 | 431608.315
Alblasserdam | Plantageweg (Alblasserdam) | 074 43439 | Staal 3.5m con | 3.5 | 1983-05-01 | Hoogwerker gebruiken | Inspectie 2021 | 074 43439.01 | Urbanstar BDS100DRW 18-3S LED | 2013-07-01 | LED 14W 3000K 1800lm | 2013-07-01 | 01 | CL 08 LED VERLICHTING | Nacht astronomisch in / uit |  | OV | 105504.841 | 431627.559
Alblasserdam | Plantageweg (Alblasserdam) | 075 43439 | 127020 St.Gecoat Zwart 03,5m | 3.5 | 2020-08-17 | Hoogwerker gebruiken | Inspectie 2020 | 075 43439.01 | Urbanstar BDS100DRW 18-3S LED | 2020-08-17 | LED 14W 3000K 1800lm | 2020-08-17 | 01 | CL 08 LED VERLICHTING | Nacht astronomisch in / uit |  | OV | 105519.472 | 431655.114
Alblasserdam | Plantageweg (Alblasserdam) | 076 43439 | Staal 3.5m con | 3.5 | 1983-05-01 | Hoogwerker gebruiken | Inspectie 2021 | 076 43439.01 | Urbanstar BDS100DRW 18-3S LED | 2013-07-01 | LED 14W 3000K 1800lm | 2013-07-01 | 01 | CL 08 LED VERLICHTING | Nacht astronomisch in / uit |  | OV | 105527.493 | 431670.845
Alblasserdam | Plantageweg (Alblasserdam) | 076A43439 | 127020 St.Gecoat Zwart 03,5m | 3.5 | 2023-04-24 | Hoogwerker gebruiken | Inspectie 2023 | 076A43439.1 | Urbanstar BDS100DRW 18-3S LED | 2023-04-24 | LED 14W 3000K 1800lm | 2023-04-24 | 1 | CL 08 LED VERLICHTING | Nacht astronomisch in / uit |  | OV | 105534.837 | 431684.806
Alblasserdam | Plantageweg (Alblasserdam) | 077 43439 | Staal 3.5m con | 3.5 | 1983-05-01 | Hoogwerker gebruiken | Inspectie 2021 | 077 43439.01 | Urbanstar BDS100DRW 18-3S LED | 2013-07-01 | LED 14W 3000K 1800lm | 2013-07-01 | 01 | CL 08 LED VERLICHTING | Nacht astronomisch in / uit |  | OV | 105542.778 | 431700.14
Alblasserdam | Plantageweg (Alblasserdam) | 078 43439 | Staal 3.5m con | 3.5 | 2019-09-11 | Hoogwerker gebruiken | Inspectie 2021 | 078 43439.01 | Urbanstar BDS100DRW 18-3S LED | 2013-07-01 | LED 14W 3000K 1800lm | 2013-07-01 | 01 | CL 08 LED VERLICHTING | Nacht astronomisch in / uit |  | OV | 105551.373 | 431716.536
Alblasserdam | Plantageweg (Alblasserdam) | 079 43439 | Staal 3.5m con | 3.5 | 1985-02-01 | Hoogwerker gebruiken | Inspectie 2021 | 079 43439.01 | Urbanstar BDS100DRW 18-3S LED | 2013-07-01 | LED 14W 3000K 1800lm | 2013-07-01 | 01 | CL 08 LED VERLICHTING | Nacht astronomisch in / uit |  | OV | 105561.987 | 431736.768
Alblasserdam | Plantageweg (Alblasserdam) | 080 43439 | Staal 3.5m con | 3.5 | 1997-12-01 | Hoogwerker gebruiken | Inspectie 2021 | 080 43439.01 | Urbanstar BDS100DRW 18-3S LED | 2013-07-01 | LED 14W 3000K 1800lm | 2013-07-01 | 01 | CL 08 LED VERLICHTING | Nacht astronomisch in / uit |  | OV | 105563.392 | 431759.981
Alblasserdam | Plantageweg (Alblasserdam) | 081 43439 | 127020 St.Gecoat Zwart 03,5m | 3.5 | 2022-10-21 | Hoogwerker gebruiken | Inspectie 2022 | 081 43439.01 | Urbanstar BDS100DRW 18-3S LED | 2022-10-21 | LED 14W 3000K 1800lm | 2022-10-21 | 01 | CL 08 LED VERLICHTING | Nacht astronomisch in / uit |  | OV | 105573.787 | 431778.207
Alblasserdam | Plantageweg (Alblasserdam) | 082 43439 | Staal 3.5m con | 3.5 | 2005-06-01 | Hoogwerker gebruiken | Inspectie 2021 | 082 43439.01 | Urbanstar BDS100DRW 18-3S LED | 2013-07-01 | LED 14W 3000K 1800lm | 2013-07-01 | 01 | CL 08 LED VERLICHTING | Nacht astronomisch in / uit |  | OV | 105558.383 | 431791.466
Alblasserdam | Plantageweg (Alblasserdam) | 295112 | Abri Village |  | 2011-04-20 | Hoogwerker gebruiken | Inspectie <= 2018 | 295112.01 | Abri. | 2011-04-20 | MST ambiance 8W E27 KL.827 | 2014-07-30 | 1 | Geen onderhoud | Nacht astronomisch in / uit |  | OV | 105135.63 | 430926.994
Alblasserdam | Plantageweg (Alblasserdam) | 295113 | Abri Urban |  | 2011-04-20 | Hoogwerker gebruiken |  | 295113.01 | Abri.. | 2011-04-20 | LED 24W (replacement TL 58W) | 2016-05-02 | 01 | CL 08 LED VERLICHTING | Nacht astronomisch in / uit |  | OV | 105311.454 | 431242.545
[11 empty] | LED 24W (replacement TL 58W) | 2016-05-02 | 02 | CL 08 LED VERLICHTING | Nacht astronomisch in / uit |  | OV
[8 empty] | 295113.02 | Abri. | 2011-04-20 | MST ambiance 8W E27 KL.827 | 2014-07-30 | 1 | Geen onderhoud | Nacht astronomisch in / uit |  | OV
Alblasserdam | Plantageweg (Alblasserdam) | 295114 | Abri Village |  | 2011-04-20 | Hoogwerker gebruiken | Inspectie <= 2018 | 295114.01 | Abri. | 2011-04-20 | MST ambiance 8W E27 KL.827 | 2014-07-30 | 1 | Geen onderhoud | Nacht astronomisch in / uit |  | OV | 105467.424 | 431550.871
Alblasserdam | Plantageweg (Alblasserdam) | 295115 | Abri Urban |  | 2011-04-20 | Hoogwerker gebruiken | Inspectie <= 2018 | 295115.01 | Abri. | 2011-04-20 | MST ambiance 8W E27 KL.827 | 2014-07-30 | 1 | Geen onderhoud | Nacht astronomisch in / uit |  | OV | 105464.273 | 431571.701
Alblasserdam | Poldersemolenweg | 001 71823 | 127503 Aluminium 6,0m UD 750mm HDPE | 6 | 2017-05-26 | Hoogwerker gebruiken | Inspectie 2024 | 001 71823.01 | VP1011 WW RAL-7036 | 2017-05-26 | LED 16W 3000K 2000lm | 2017-05-26 | 01 | CL 08 LED VERLICHTING | Nacht astronomisch in / uit |  | EN71823 | 106001.223 | 430298.066
[8 empty] | 001 71823.02 | VP1011 WW RAL-7036 | 2017-05-26 | LED 16W 3000K 2000lm | 2017-06-25 | 01 | CL 08 LED VERLICHTING | Nacht astronomisch in / uit |  | EN71823
Alblasserdam | Poldersemolenweg | 002 71823 | 127503 Aluminium 6,0m UD 750mm HDPE | 6 | 2017-05-26 | Hoogwerker gebruiken | Inspectie 2024 | 002 71823.01 | VP1011 WW RAL-7036 | 2017-05-26 | LED 16W 3000K 2000lm | 2017-05-26 | 01 | CL 08 LED VERLICHTING | Nacht astronomisch in / uit |  | EN71823 | 106036.309 | 430299.505
[8 empty] | 002 71823.02 | VP1011 WW RAL-7036 | 2017-05-26 | LED 16W 3000K 2000lm | 2017-05-26 | 01 | CL 08 LED VERLICHTING | Nacht astronomisch in / uit |  | EN71823
Alblasserdam | Poldersemolenweg | 003 71823 | 127503 Aluminium 6,0m UD 750mm HDPE | 6 | 2017-05-26 | Hoogwerker gebruiken | Inspectie 2024 | 003 71823.01 | VP1011 WW RAL-7036 | 2017-05-26 | LED 16W 3000K 2000lm | 2017-05-26 | 01 | CL 08 LED VERLICHTING | Nacht astronomisch in / uit |  | EN71823 | 106071.26 | 430300.98
[8 empty] | 003 71823.02 | VP1011 WW RAL-7036 | 2017-05-26 | LED 16W 3000K 2000lm | 2017-05-26 | 01 | CL 08 LED VERLICHTING | Nacht astronomisch in / uit |  | EN71823
Alblasserdam | Poldersemolenweg | 004 71823 | 127503 Aluminium 6,0m UD 750mm HDPE | 6 | 2017-05-26 | Hoogwerker gebruiken | Inspectie 2024 | 004 71823.01 | VP1011 WW RAL-7036 | 2017-05-26 | LED 16W 3000K 2000lm | 2017-05-26 | 01 | CL 08 LED VERLICHTING | Nacht astronomisch in / uit |  | EN71823 | 106106.17 | 430302.49
[8 empty] | 004 71823.02 | VP1011 WW RAL-7036 | 2017-05-26 | LED 16W 3000K 2000lm | 2017-05-26 | 01 | CL 08 LED VERLICHTING | Nacht astronomisch in / uit |  | EN71823
Alblasserdam | Polderstraat | 001 43350 | 127296 Aluminium 6.0m con. UE 750mm | 6 | 2000-11-01 | Hoogwerker gebruiken | Inspectie <= 2018 | 001 43350.01 | LW-SRDS2 2000 LM 16A 730 DAME CC | 2020-08-01 | LED 16W 3000K 2000lm | 2020-08-01 | 01 | CL 08 LED VERLICHTING | Nacht astronomisch in / uit |  | OV | 104932.984 | 430432.279
Alblasserdam | Polderstraat | 002 43350 | 127296 Aluminium 6.0m con. UE 750mm | 6 | 2000-11-01 | Hoogwerker gebruiken | Inspectie <= 2018 | 002 43350.01 | LW-SRDS2 2000 LM 16A 730 DAME CC | 2020-08-01 | LED 16W 3000K 2000lm | 2020-08-01 | 01 | CL 08 LED VERLICHTING | Nacht astronomisch in / uit |  | OV | 104956.262 | 430429.262
Alblasserdam | Polderstraat | 003 43350 | 127296 Aluminium 6.0m con. UE 750mm | 6 | 2000-11-01 | Hoogwerker gebruiken | Inspectie <= 2018 | 003 43350.01 | LW-SRDS2 2000 LM 16A 730 DAME CC | 2020-08-01 | LED 16W 3000K 2000lm | 2020-08-01 | 01 | CL 08 LED VERLICHTING | Nacht astronomisch in / uit |  | OV | 104976.633 | 430427.13
Alblasserdam | Polderstraat | 004 43350 | Aluminium 3.5m Con top60 | 3.5 | 1997-06-01 | Hoogwerker gebruiken | Inspectie 2019 | 004 43350.01 | BDP102 GRN15 / 830 DRW PCC SI CLO D9 SRG10 | 2020-08-01 | LED 13W 3000K 1500lm | 2020-08-01 | 01 | CL 08 LED VERLICHTING | Nacht astronomisch in / uit |  | OV | 104985.629 | 430451.52
Alblasserdam | Polderstraat | 005 43350 | 127296 Aluminium 6.0m con. UE 750mm | 6 | 2000-11-01 | Hoogwerker gebruiken | Inspectie <= 2018 | 005 43350.01 | LW-SRDS2 2000 LM 16A 730 DAME CC | 2020-08-01 | LED 16W 3000K 2000lm | 2020-08-01 | 01 | CL 08 LED VERLICHTING | Nacht astronomisch in / uit |  | OV | 105007.46 | 430433.55
Alblasserdam | Polderstraat | 006 43350 | 127288 Aluminium 4.0m con HDPE | 3.5 | 2024-02-23 | Hoogwerker gebruiken | Inspectie 2024 | 006 43350.01 | BDP102 GRN15 / 830 DRW PCC SI CLO D9 SRG10 | 2020-08-01 | LED 13W 3000K 1500lm | 2020-08-01 | 01 | CL 08 LED VERLICHTING | Nacht astronomisch in / uit |  | OV | 105031.26 | 430455.313
Alblasserdam | Polderstraat | 007 43350 | 127296 Aluminium 6.0m con. UE 750mm | 6 | 2000-02-01 | Hoogwerker gebruiken | Inspectie <= 2018 | 007 43350.01 | LW-SRDS2 2000 LM 16A 730 DAME CC | 2020-08-01 | LED 16W 3000K 2000lm | 2020-08-01 | 01 | CL 08 LED VERLICHTING | Nacht astronomisch in / uit |  | OV | 105037.647 | 430423.29
Alblasserdam | Polderstraat | 008 43350 | 127296 Aluminium 6.0m con. UE 750mm | 6 | 2000-02-01 | Hoogwerker gebruiken | Inspectie <= 2018 | 008 43350.01 | LW-SRDS2 2000 LM 16A 730 DAME CC | 2020-08-01 | LED 16W 3000K 2000lm | 2020-08-01 | 01 | CL 08 LED VERLICHTING | Nacht astronomisch in / uit |  | OV | 105050.83 | 430406.33
Alblasserdam | Polderstraat | 009 43350 | 127296 Aluminium 6.0m con. UE 750mm | 6 | 2000-02-01 | Hoogwerker gebruiken | Inspectie <= 2018 | 009 43350.01 | LW-SRDS2 2000 LM 16A 730 DAME CC | 2020-08-01 | LED 16W 3000K 2000lm | 2020-08-01 | 01 | CL 08 LED VERLICHTING | Nacht astronomisch in / uit |  | OV | 105058.75 | 430429.83
Alblasserdam | Polderstraat | 010 43350 | 127296 Aluminium 6.0m con. UE 750mm | 6 | 2000-02-01 | Hoogwerker gebruiken | Inspectie <= 2018 | 010 43350.01 | LW-SRDS2 2000 LM 16A 730 DAME CC | 2020-08-01 | LED 16W 3000K 2000lm | 2020-08-01 | 01 | CL 08 LED VERLICHTING | Nacht astronomisch in / uit |  | OV | 105091.805 | 430431.33
Alblasserdam | Polderstraat | 011 43350 | 127296 Aluminium 6.0m con. UE 750mm | 6 | 2000-02-01 | Hoogwerker gebruiken | Inspectie <= 2018 | 011 43350.01 | LW-SRDS2 2000 LM 16A 730 DAME CC | 2020-08-01 | LED 16W 3000K 2000lm | 2020-08-01 | 01 | CL 08 LED VERLICHTING | Nacht astronomisch in / uit |  | OV | 105124.783 | 430426.265
Alblasserdam | Polderstraat | 012 43350 | 127296 Aluminium 6.0m con. UE 750mm | 6 | 2000-02-01 | Hoogwerker gebruiken | Inspectie <= 2018 | 012 43350.01 | LW-SRDS2 2000 LM 16A 730 DAME CC | 2020-08-01 | LED 16W 3000K 2000lm | 2020-08-01 | 01 | CL 08 LED VERLICHTING | Nacht astronomisch in / uit |  | OV | 105155.486 | 430412.333
Alblasserdam | Polderstraat | 013 43350 | 127296 Aluminium 6.0m con. UE 750mm | 6 | 2000-02-01 | Hoogwerker gebruiken | Inspectie <= 2018 | 013 43350.01 | LW-SRDS2 2000 LM 16A 730 DAME CC | 2020-08-01 | LED 16W 3000K 2000lm | 2020-08-01 | 01 | CL 08 LED VERLICHTING | Nacht astronomisch in / uit |  | OV | 105182.651 | 430408.174
Alblasserdam | Polderstraat | 014 43350 | 127296 Aluminium 6.0m con. UE 750mm | 6 | 2000-02-01 | Hoogwerker gebruiken | Inspectie <= 2018 | 014 43350.01 | LW-SRDS2 2000 LM 16A 730 DAME CC | 2020-08-01 | LED 16W 3000K 2000lm | 2020-08-01 | 01 | CL 08 LED VERLICHTING | Nacht astronomisch in / uit |  | OV | 105215.02 | 430407.285
Alblasserdam | Polderstraat | 015 43350 | 127296 Aluminium 6.0m con. UE 750mm | 6 | 2000-11-01 | Hoogwerker gebruiken | Inspectie <= 2018 | 015 43350.01 | LW-SRDS2 2000 LM 16A 730 DAME CC | 2020-08-01 | LED 16W 3000K 2000lm | 2020-08-01 | 01 | CL 08 LED VERLICHTING | Nacht astronomisch in / uit |  | OV | 105254.66 | 430412.142
Alblasserdam | Polderstraat | 016 43350 | 127296 Aluminium 6.0m con. UE 750mm | 6 | 2000-11-01 | Hoogwerker gebruiken | Inspectie <= 2018 | 016 43350.01 | LW-SRDS2 2000 LM 16A 730 DAME CC | 2020-08-01 | LED 16W 3000K 2000lm | 2020-08-01 | 01 | CL 08 LED VERLICHTING | Nacht astronomisch in / uit |  | OV | 105286.96 | 430423.09
Alblasserdam | Polderstraat | 017 43350 | 127296 Aluminium 6.0m con. UE 750mm | 6 | 2002-11-01 | Hoogwerker gebruiken | Inspectie <= 2018 | 017 43350.01 | LW-SRDS2 2000 LM 16A 730 DAME CC | 2020-08-01 | LED 16W 3000K 2000lm | 2020-08-01 | 01 | CL 08 LED VERLICHTING | Nacht astronomisch in / uit |  | OV | 105315.492 | 430439.441
Alblasserdam | Polderstraat | 018 43350 | 127310 Aluminium 6,0m UE 750mm HDPE | 6 | 2023-03-07 | Hoogwerker gebruiken | Inspectie 2023 | 018 43350.01 | LW-SRDS2 2000 LM 16A 730 DAME CC | 2020-08-01 | LED 16W 3000K 2000lm | 2020-08-01 | 01 | CL 08 LED VERLICHTING | Nacht astronomisch in / uit |  | OV | 105340.707 | 430445.56
Alblasserdam | Polderstraat | 019 43350 | 127296 Aluminium 6.0m con. UE 750mm | 6 | 2000-11-01 | Hoogwerker gebruiken | Inspectie <= 2018 | 019 43350.01 | LW-SRDS2 2000 LM 16A 730 DAME CC | 2020-08-01 | LED 16W 3000K 2000lm | 2020-08-01 | 01 | CL 08 LED VERLICHTING | Nacht astronomisch in / uit |  | OV | 105364.3 | 430453.312
Alblasserdam | Polderstraat | 020 43350 | 127296 Aluminium 6.0m con. UE 750mm | 6 | 2000-11-01 | Hoogwerker gebruiken | Inspectie <= 2018 | 020 43350.01 | LW-SRDS2 2000 LM 16A 730 DAME CC | 2020-08-01 | LED 16W 3000K 2000lm | 2020-08-01 | 01 | CL 08 LED VERLICHTING | Nacht astronomisch in / uit |  | OV | 105384.911 | 430458.75
Alblasserdam | Polderstraat | 021 43350 | 127296 Aluminium 6.0m con. UE 750mm | 6 | 2000-11-01 | Hoogwerker gebruiken | Inspectie <= 2018 | 021 43350.01 | LW-SRDS2 2000 LM 16A 730 DAME CC | 2020-08-01 | LED 16W 3000K 2000lm | 2020-08-01 | 01 | CL 08 LED VERLICHTING | Nacht astronomisch in / uit |  | OV | 105416.981 | 430461.968
Alblasserdam | Polderstraat | 022 43350 | 127296 Aluminium 6.0m con. UE 750mm | 6 | 2000-11-01 | Hoogwerker gebruiken | Inspectie <= 2018 | 022 43350.01 | LW-SRDS2 2000 LM 16A 730 DAME CC | 2020-08-01 | LED 16W 3000K 2000lm | 2020-08-01 | 01 | CL 08 LED VERLICHTING | Nacht astronomisch in / uit |  | OV | 105442.27 | 430460.49
Alblasserdam | Polderstraat | 023 43350 | 127296 Aluminium 6.0m con. UE 750mm | 6 | 2000-11-01 | Hoogwerker gebruiken | Inspectie <= 2018 | 023 43350.01 | LW-SRDS2 2000 LM 16A 730 DAME CC | 2020-08-01 | LED 16W 3000K 2000lm | 2020-08-01 | 01 | CL 08 LED VERLICHTING | Nacht astronomisch in / uit |  | OV | 105456.939 | 430473.452
Alblasserdam | Polderstraat | 024 43350 | 127296 Aluminium 6.0m con. UE 750mm | 6 | 2000-02-01 | Hoogwerker gebruiken | Inspectie <= 2018 | 024 43350.01 | LW-SRDS2 2000 LM 16A 730 DAME CC | 2020-08-01 | LED 16W 3000K 2000lm | 2020-08-01 | 01 | CL 08 LED VERLICHTING | Nacht astronomisch in / uit |  | OV | 105489.411 | 430492.25
Alblasserdam | Potgieterstraat (Alblasserdam) | 001 43409 | Aluminium 5.0m UE 750mm | 5 | 2003-09-01 | Hoogwerker gebruiken | Inspectie 2024 | 001 43409.01 | 132150 Ekra 20 helder lens 63 6W 600 lumen 3000K RAL 9007 XiSR22 | 2023-11-27 | LED 06W 3000K 600lm | 2023-11-27 | 1 | CL 08 LED VERLICHTING | Nacht astronomisch in / uit | Zhaga Ready | OV | 105499.052 | 430972.992
Alblasserdam | Potgieterstraat (Alblasserdam) | 002 43409 | Aluminium 5.0m UE 750mm | 5 | 2003-09-01 | Hoogwerker gebruiken | Armatuur vervangen 2023 | 002 43409.01 | 2500 1xPLL24 E | 2003-09-01 | 310024 PL-L 24W/830 4P MASTER | 2023-10-26 | 1 | Armatuur vervangen 2023 | Nacht astronomisch in / uit |  | OV | 105517.124 | 430964.558
Alblasserdam | Potgieterstraat (Alblasserdam) | 003 43409 | Aluminium 5.0m UE 750mm | 5 | 2003-09-01 | Hoogwerker gebruiken | Armatuur vervangen 2023 | 003 43409.01 | 2500 1xPLL24 E | 2003-09-01 | 310024 PL-L 24W/830 4P MASTER | 2018-10-01 | 1 | Armatuur vervangen 2023 | Nacht astronomisch in / uit |  | OV | 105539.441 | 430953.409
Alblasserdam | Prins Bernhardstraat (Alblasserdam) | 001 43386 | Aluminium 5.0m UE 750mm | 5 | 2005-07-01 | Hoogwerker gebruiken | Inspectie 2024 | 001 43386.01 | 131150 LW-SRDS2 13W 2000LM 24A 730 DAME CC G4 XiSR22 X XC 7040C3M SPD | 2024-06-15 | LED 13W 3000K 2000lm | 2024-06-15 | 1 | CL 08 LED VERLICHTING | Dimmen 20% | Citytouch OLC aanwezig | OV | 105033.753 | 431150.515
Alblasserdam | Prins Bernhardstraat (Alblasserdam) | 001A43386 | 127288 Aluminium 4.0m con HDPE | 4 | 2021-05-01 | Hoogwerker gebruiken | Inspectie 2021 | 001A43386.01 | BDP102 GRN15 / 830 DRW PCC SI CLO D9 SRG10 | 2021-05-01 | LED 13W 3000K 1500lm | 2021-05-01 | 01 | CL 08 LED VERLICHTING | Nacht astronomisch in / uit |  | OV | 105040.554 | 431138.964
Alblasserdam | Prins Bernhardstraat (Alblasserdam) | 002 43386 | Aluminium 3.5m Con top60 | 3.5 | 2005-07-01 | Hoogwerker gebruiken | Inspectie 2024 | 002 43386.01 | 132160 Ekra 20 helder lens 63 9W 1000 lumen 3000K RAL 9007 XiSR22 | 2024-07-01 | LED 09W 3000K 1000lm | 2024-07-01 | 1 | CL 08 LED VERLICHTING | Dimmen 40% | Citytouch OLC aanwezig | OV | 105050.744 | 431158.385
Alblasserdam | Prins Bernhardstraat (Alblasserdam) | 003 43386 | Aluminium 3.5m Con top60 | 3.5 | 2005-07-01 | Hoogwerker gebruiken | Inspectie 2024 | 003 43386.01 | 132160 Ekra 20 helder lens 63 9W 1000 lumen 3000K RAL 9007 XiSR22 | 2024-06-18 | LED 09W 3000K 1000lm | 2018-11-10 | 1 | CL 08 LED VERLICHTING | Nacht astronomisch in / uit | Zhaga Ready | OV | 105068.43 | 431161.774
Alblasserdam | Prins Bernhardstraat (Alblasserdam) | 004 43386 | Aluminium 5.0m UE 750mm | 5 | 2005-07-01 | Hoogwerker gebruiken | Inspectie 2024 | 004 43386.01 | 131150 LW-SRDS2 13W 2000LM 24A 730 DAME CC G4 XiSR22 X XC 7040C3M SPD | 2024-06-15 | LED 13W 3000K 2000lm | 2024-06-15 | 1 | CL 08 LED VERLICHTING | Dimmen 20% | Citytouch OLC aanwezig | OV | 105047.675 | 431176.064
Alblasserdam | Prins Bernhardstraat (Alblasserdam) | 005 43386 | Aluminium 3.5m Con top60 | 3.5 | 2005-07-01 | Hoogwerker gebruiken | Inspectie 2024 | 005 43386.01 | 132160 Ekra 20 helder lens 63 9W 1000 lumen 3000K RAL 9007 XiSR22 | 2024-07-01 | LED 09W 3000K 1000lm | 2024-07-01 | 1 | CL 08 LED VERLICHTING | Dimmen 40% | Citytouch OLC aanwezig | OV | 105066.014 | 431177.613
Alblasserdam | Prins Bernhardstraat (Alblasserdam) | 006 43386 | Aluminium 5.0m UE 750mm | 5 | 2005-07-01 | Hoogwerker gebruiken | Inspectie 2024 | 006 43386.01 | 131150 LW-SRDS2 13W 2000LM 24A 730 DAME CC G4 XiSR22 X XC 7040C3M SPD | 2024-06-15 | LED 13W 3000K 2000lm | 2024-06-15 | 1 | CL 08 LED VERLICHTING | Dimmen 20% | Citytouch OLC aanwezig | OV | 105059.952 | 431193.123
Alblasserdam | Prins Bernhardstraat (Alblasserdam) | 007 43386 | Aluminium 3.5m Con top60 | 3.5 | 2005-07-01 | Hoogwerker gebruiken | Inspectie 2024 | 007 43386.01 | 132160 Ekra 20 helder lens 63 9W 1000 lumen 3000K RAL 9007 XiSR22 | 2024-07-01 | LED 09W 3000K 1000lm | 2024-07-01 | 1 | CL 08 LED VERLICHTING | Dimmen 40% | Citytouch OLC aanwezig | OV | 105074.639 | 431197.827
Alblasserdam | Prins Bernhardstraat (Alblasserdam) | 008 43386 | Aluminium 5.0m UE 750mm | 5 | 2005-07-01 | Hoogwerker gebruiken | Inspectie 2024 | 008 43386.01 | 131150 LW-SRDS2 13W 2000LM 24A 730 DAME CC G4 XiSR22 X XC 7040C3M SPD | 2024-06-15 | LED 13W 3000K 2000lm | 2024-06-15 | 1 | CL 08 LED VERLICHTING | Dimmen 20% | Citytouch OLC aanwezig | OV | 105070.623 | 431212.476
Alblasserdam | Prins Bernhardstraat (Alblasserdam) | 009 43386 | Aluminium 3.5m Con top60 | 3.5 | 2005-07-01 | Hoogwerker gebruiken | Inspectie 2024 | 009 43386.01 | 132160 Ekra 20 helder lens 63 9W 1000 lumen 3000K RAL 9007 XiSR22 | 2024-06-15 | LED 09W 3000K 1000lm | 2024-06-15 | 1 | CL 08 LED VERLICHTING | Dimmen 40% | Citytouch OLC aanwezig | OV | 105087.337 | 431216.74
Alblasserdam | Prins Bernhardstraat (Alblasserdam) | 010 43386 | Aluminium 3.5m Con top60 | 3.5 | 2005-07-01 | Hoogwerker gebruiken | Inspectie 2024 | 010 43386.01 | 132160 Ekra 20 helder lens 63 9W 1000 lumen 3000K RAL 9007 XiSR22 | 2024-06-25 | LED 09W 3000K 1000lm | 2024-06-25 | 1 | CL 08 LED VERLICHTING | Dimmen 40% | Citytouch OLC aanwezig | OV | 105103.063 | 431219.745
Alblasserdam | Prins Bernhardstraat (Alblasserdam) | 011 43386 | Aluminium 5.0m UE 750mm | 5 | 2005-07-01 | Hoogwerker gebruiken | Inspectie 2024 | 011 43386.01 | 131150 LW-SRDS2 13W 2000LM 24A 730 DAME CC G4 XiSR22 X XC 7040C3M SPD | 2024-06-15 | LED 13W 3000K 2000lm | 2024-06-15 | 1 | CL 08 LED VERLICHTING | Dimmen 20% | Citytouch OLC aanwezig | OV | 105079.228 | 431233.378
Alblasserdam | Prins Bernhardstraat (Alblasserdam) | 012 43386 | Aluminium 3.5m Con top60 | 3.5 | 2005-07-01 | Hoogwerker gebruiken | Inspectie 2024 | 012 43386.01 | 132160 Ekra 20 helder lens 63 9W 1000 lumen 3000K RAL 9007 XiSR22 | 2024-07-01 | LED 09W 3000K 1000lm | 2024-07-01 | 1 | CL 08 LED VERLICHTING | Dimmen 40% | Citytouch OLC aanwezig | OV | 105096.287 | 431237.766
Alblasserdam | Prins Bernhardstraat (Alblasserdam) | 013 43386 | Aluminium 5.0m UE 750mm | 5 | 2005-07-01 | Hoogwerker gebruiken | Inspectie 2024 | 013 43386.01 | 131150 LW-SRDS2 13W 2000LM 24A 730 DAME CC G4 XiSR22 X XC 7040C3M SPD | 2024-06-15 | LED 13W 3000K 2000lm | 2024-06-15 | 1 | CL 08 LED VERLICHTING | Dimmen 20% | Citytouch OLC aanwezig | OV | 105093.762 | 431259.567
Alblasserdam | Prins Bernhardstraat (Alblasserdam) | 014 43386 | Aluminium 3.5m Con top60 | 3.5 | 2005-07-01 | Hoogwerker gebruiken | Inspectie 2024 | 014 43386.01 | 132160 Ekra 20 helder lens 63 9W 1000 lumen 3000K RAL 9007 XiSR22 | 2024-06-18 | LED 09W 3000K 1000lm | 2018-11-08 | 1 | CL 08 LED VERLICHTING | Nacht astronomisch in / uit | Zhaga Ready | OV | 105107.75 | 431258.465
Alblasserdam | Prinses Julianahof | 001 43536 | Staal 3.5m con | 3.5 | 1989-05-01 | Hoogwerker gebruiken | Inspectie 2024 | 001 43536.01 | BDP102 GRN15 / 830 DS PCC SI CLO D9 SRG10 | 2018-09-01 | LED 13W 3000K 1500lm | 2018-09-01 | 01 | CL 08 LED VERLICHTING | Nacht astronomisch in / uit |  | OV | 105236.7 | 431088.08
Alblasserdam | Prinses Julianahof | 001A43536 | 127288 Aluminium 4.0m con HDPE | 4 | 2018-09-01 | Hoogwerker gebruiken | Inspectie 2024 | 001A43536.01 | BDP102 GRN15 / 830 DS PCC SI CLO D9 SRG10 | 2018-09-01 | LED 13W 3000K 1500lm | 2018-09-01 | 01 | CL 08 LED VERLICHTING | Nacht astronomisch in / uit |  | OV | 105225.08 | 431074.61
Alblasserdam | Prinses Julianahof | 002 43536 | Staal 3.5m con | 3.5 | 1995-10-01 | Hoogwerker gebruiken | Inspectie 2024 | 002 43536.01 | BDP102 GRN15 / 830 DS PCC SI CLO D9 SRG10 | 2018-09-01 | LED 13W 3000K 1500lm | 2018-09-01 | 01 | CL 08 LED VERLICHTING | Nacht astronomisch in / uit |  | OV | 105243.18 | 431074.815
Alblasserdam | Prinses Julianahof | 003 43536 | Staal 3.5m con | 3.5 | 1990-10-01 | Hoogwerker gebruiken | Inspectie 2024 | 003 43536.01 | BDP102 GRN15 / 830 DS PCC SI CLO D9 SRG10 | 2018-09-01 | LED 13W 3000K 1500lm | 2018-09-01 | 01 | CL 08 LED VERLICHTING | Nacht astronomisch in / uit |  | OV | 105237.07 | 431060.227
Alblasserdam | Prinses Julianahof | 004 43536 | Staal 3.5m con | 3.5 | 1990-10-01 | Hoogwerker gebruiken | Inspectie 2024 | 004 43536.01 | BDP102 GRN15 / 830 DS PCC SI CLO D9 SRG10 | 2018-09-01 | LED 13W 3000K 1500lm | 2018-09-01 | 01 | CL 08 LED VERLICHTING | Nacht astronomisch in / uit |  | OV | 105254.166 | 431051.762
Alblasserdam | Prinses Julianahof | 005 43536 | 127295 Aluminium CO 3,50m HDPE | 3.5 | 2023-01-16 | Hoogwerker gebruiken | Inspectie 2023 | 005 43536.01 | 132150 Ekra 20 helder lens 63 6W 600 lumen 3000K RAL 9007 XiSR22 | 2023-11-27 | LED 06W 3000K 600lm | 2023-11-27 | 1 | CL 08 LED VERLICHTING | Nacht astronomisch in / uit | Zhaga Ready | OV | 105247.37 | 431035.66
Alblasserdam | Prinses Julianahof | 006 43536 | Aluminium 3.5m Con top60 | 3.5 | 2003-10-01 | Hoogwerker gebruiken | Inspectie 2023 | 006 43536.01 | 132150 Ekra 20 helder lens 63 6W 600 lumen 3000K RAL 9007 XiSR22 | 2023-11-27 | LED 06W 3000K 600lm | 2023-11-27 | 1 | CL 08 LED VERLICHTING | Nacht astronomisch in / uit | Zhaga Ready | OV | 105255.998 | 431022.622
Alblasserdam | Prinses Julianahof | 007 43536 | Aluminium 3.5m Con top60 | 3.5 | 2003-10-01 | Hoogwerker gebruiken | Inspectie 2023 | 007 43536.01 | 132150 Ekra 20 helder lens 63 6W 600 lumen 3000K RAL 9007 XiSR22 | 2023-11-27 | LED 06W 3000K 600lm | 2023-11-27 | 1 | CL 08 LED VERLICHTING | Nacht astronomisch in / uit | Zhaga Ready | OV | 105275.065 | 431018.569
Alblasserdam | Prinses Julianahof | 008 43536 | Aluminium 3.5m Con top60 | 3.5 | 2003-10-01 | Hoogwerker gebruiken | Inspectie 2023 | 008 43536.01 | 132150 Ekra 20 helder lens 63 6W 600 lumen 3000K RAL 9007 XiSR22 | 2023-11-27 | LED 06W 3000K 600lm | 2023-11-27 | 1 | CL 08 LED VERLICHTING | Nacht astronomisch in / uit | Zhaga Ready | OV | 105269.906 | 431039.117
Alblasserdam | Prinses Julianahof | 009 43536 | 127288 Aluminium 4.0m con HDPE | 3.5 | 2022-02-08 | Hoogwerker gebruiken | Inspectie 2023 | 009 43536.01 | 132150 Ekra 20 helder lens 63 6W 600 lumen 3000K RAL 9007 XiSR22 | 2023-11-27 | LED 06W 3000K 600lm | 2023-11-27 | 01 | CL 08 LED VERLICHTING | Nacht astronomisch in / uit | Zhaga Ready | OV | 105289.146 | 431047.791
Alblasserdam | Prinses Julianahof | 010 43536 | Aluminium 3.5m Con top60 | 3.5 | 2003-10-01 | Hoogwerker gebruiken | Inspectie 2023 | 010 43536.01 | 132150 Ekra 20 helder lens 63 6W 600 lumen 3000K RAL 9007 XiSR22 | 2023-11-27 | LED 06W 3000K 600lm | 2023-11-27 | 1 | CL 08 LED VERLICHTING | Nacht astronomisch in / uit | Zhaga Ready | OV | 105271.768 | 431054.566
Alblasserdam | Prinses Julianahof | 011 43536 | Aluminium 3.5m Con top60 | 3.5 | 2002-10-01 | Hoogwerker gebruiken | Inspectie 2024 | 011 43536.01 | BDP102 GRN15 / 830 DS PCC SI CLO D9 SRG10 | 2018-09-01 | LED 13W 3000K 1500lm | 2018-09-01 | 01 | CL 08 LED VERLICHTING | Nacht astronomisch in / uit |  | OV | 105257.73 | 431070.44
Alblasserdam | Prinses Julianahof | 012 43536 | Staal 3.5m con | 3.5 | 1995-10-01 | Hoogwerker gebruiken | Inspectie 2024 | 012 43536.01 | BDP102 GRN15 / 830 DS PCC SI CLO D9 SRG10 | 2018-09-01 | LED 13W 3000K 1500lm | 2018-09-01 | 01 | CL 08 LED VERLICHTING | Nacht astronomisch in / uit |  | OV | 105249.55 | 431088.78
Alblasserdam | Prinses Julianahof | 013 43536 | Staal 3.5m con | 3.5 | 1995-10-01 | Hoogwerker gebruiken | Inspectie 2024 | 013 43536.01 | BDP102 GRN15 / 830 DS PCC SI CLO D9 SRG10 | 2018-09-01 | LED 13W 3000K 1500lm | 2018-09-01 | 01 | CL 08 LED VERLICHTING | Nacht astronomisch in / uit |  | OV | 105248.49 | 431108.898
Alblasserdam | Prinses Marijkestraat (Alblasserdam) | 001 43459 | Staal 3.5m con | 3.5 | 1996-05-01 | Hoogwerker gebruiken | Inspectie <= 2018 | 001 43459.01 | 132150 Ekra 20 helder lens 63 6W 600 lumen 3000K RAL 9007 XiSR22 | 2022-10-01 | LED 06W 3000K 600lm | 2022-10-01 | 1 | CL 08 LED VERLICHTING | Nacht astronomisch in / uit | Zhaga Ready | OV | 105115.166 | 431300.294
Alblasserdam | Prinses Marijkestraat (Alblasserdam) | 002 43459 | Aluminium 5.0m UE 750mm | 5 | 2005-07-01 | Hoogwerker gebruiken | Inspectie 2024 | 002 43459.01 | 131150 LW-SRDS2 13W 2000LM 24A 730 DAME CC G4 XiSR22 X XC 7040C3M SPD | 2024-06-15 | LED 13W 3000K 2000lm | 2024-06-15 | 1 | CL 08 LED VERLICHTING | Dimmen 20% | Citytouch OLC aanwezig | OV | 105107.061 | 431280.839
Alblasserdam | Prinses Marijkestraat (Alblasserdam) | 003 43459 | Aluminium 5.0m UE 750mm | 5 | 2005-07-01 | Hoogwerker gebruiken | Inspectie 2024 | 003 43459.01 | 131150 LW-SRDS2 13W 2000LM 24A 730 DAME CC G4 XiSR22 X XC 7040C3M SPD | 2024-06-15 | LED 13W 3000K 2000lm | 2024-06-15 | 1 | CL 08 LED VERLICHTING | Dimmen 20% | Citytouch OLC aanwezig | OV | 105124.918 | 431270.906
Alblasserdam | Prinses Marijkestraat (Alblasserdam) | 004 43459 | Aluminium 3.5m Con top60 | 3.5 | 2005-07-01 | Hoogwerker gebruiken | Inspectie 2024 | 004 43459.01 | 132160 Ekra 20 helder lens 63 9W 1000 lumen 3000K RAL 9007 XiSR22 | 2024-07-01 | LED 09W 3000K 1000lm | 2024-07-01 | 1 | CL 08 LED VERLICHTING | Dimmen 40% | Citytouch OLC aanwezig | OV | 105126.927 | 431256.235
Alblasserdam | Prinses Marijkestraat (Alblasserdam) | 005 43459 | Aluminium 3.5m Con top60 | 3.5 | 2005-07-01 | Hoogwerker gebruiken | Inspectie 2024 | 005 43459.01 | 132160 Ekra 20 helder lens 63 9W 1000 lumen 3000K RAL 9007 XiSR22 | 2024-07-01 | LED 09W 3000K 1000lm | 2024-07-01 | 1 | CL 08 LED VERLICHTING | Dimmen 40% | Citytouch OLC aanwezig | OV | 105146.574 | 431245.431
Alblasserdam | Prinses Marijkestraat (Alblasserdam) | 006 43459 | Aluminium 5.0m UE 750mm | 5 | 2005-07-01 | Hoogwerker gebruiken | Inspectie 2024 | 006 43459.01 | 131150 LW-SRDS2 13W 2000LM 24A 730 DAME CC G4 XiSR22 X XC 7040C3M SPD | 2024-06-15 | LED 13W 3000K 2000lm | 2024-06-15 | 1 | CL 08 LED VERLICHTING | Dimmen 20% | Citytouch OLC aanwezig | OV | 105152.01 | 431256.159
Alblasserdam | Prinses Marijkestraat (Alblasserdam) | 007 43459 | Aluminium 3.5m Con top60 | 3.5 | 2005-07-01 | Hoogwerker gebruiken | Inspectie 2024 | 007 43459.01 | 132160 Ekra 20 helder lens 63 9W 1000 lumen 3000K RAL 9007 XiSR22 | 2024-07-01 | LED 09W 3000K 1000lm | 2024-07-01 | 1 | CL 08 LED VERLICHTING | Dimmen 40% | Citytouch OLC aanwezig | OV | 105160.46 | 431238.149
Alblasserdam | Prinses Marijkestraat (Alblasserdam) | 008 43459 | Aluminium 5.0m UE 750mm | 5 | 2005-07-01 | Hoogwerker gebruiken | Inspectie 2024 | 008 43459.01 | 131150 LW-SRDS2 13W 2000LM 24A 730 DAME CC G4 XiSR22 X XC 7040C3M SPD | 2024-06-15 | LED 13W 3000K 2000lm | 2024-06-15 | 1 | CL 08 LED VERLICHTING | Dimmen 20% | Citytouch OLC aanwezig | OV | 105177.609 | 431242.11
Alblasserdam | Prinses Marijkestraat (Alblasserdam) | 009 43459 | Aluminium 3.5m Con top60 | 3.5 | 2005-07-01 | Hoogwerker gebruiken | Inspectie 2024 | 009 43459.01 | 132160 Ekra 20 helder lens 63 9W 1000 lumen 3000K RAL 9007 XiSR22 | 2024-06-18 | LED 09W 3000K 1000lm | 2024-06-18 | 1 | CL 08 LED VERLICHTING | Nacht astronomisch in / uit | Citytouch OLC aanwezig | OV | 105176.78 | 431228.873
Alblasserdam | Prinses Marijkestraat (Alblasserdam) | 009A 43459 | 127288 Aluminium 4.0m con HDPE | 3.5 | 2024-07-01 | Hoogwerker gebruiken | Inspectie 2024 | 009A 43459.1 | 132160 Ekra 20 helder lens 63 9W 1000 lumen 3000K RAL 9007 XiSR22 | 2024-07-01 | LED 09W 3000K 1000lm | 2024-07-01 | 009A 43459.1.1 | CL 08 LED VERLICHTING | Nacht astronomisch in / uit | Citytouch OLC aanwezig | OV | 105191.11 | 431221.169
Alblasserdam | Prinses Marijkestraat (Alblasserdam) | 010 43459 | Aluminium 5.0m UE 750mm | 5 | 2005-01-01 | Hoogwerker gebruiken | Inspectie 2024 | 010 43459.01 | 131150 LW-SRDS2 13W 2000LM 24A 730 DAME CC G4 XiSR22 X XC 7040C3M SPD | 2024-06-15 | LED 13W 3000K 2000lm | 2024-06-15 | 1 | CL 08 LED VERLICHTING | Dimmen 20% | Citytouch OLC aanwezig | OV | 105202.193 | 431228.541
Alblasserdam | Prinses Marijkestraat (Alblasserdam) | 011 43459 | Aluminium 3.5m Con top60 | 3.5 | 2005-01-01 | Hoogwerker gebruiken | Inspectie <= 2018 | 011 43459.01 | 132160 Ekra 20 helder lens 63 9W 1000 lumen 3000K RAL 9007 XiSR22 | 2024-06-18 | LED 09W 3000K 1000lm | 2024-06-18 | 1 | CL 08 LED VERLICHTING | Nacht astronomisch in / uit | Citytouch OLC aanwezig | OV | 105209.262 | 431211.379
Alblasserdam | Prinses Marijkestraat (Alblasserdam) | 012 43459 | Aluminium 3.5m Con top60 | 3.5 | 2005-07-01 | Hoogwerker gebruiken | Inspectie 2024 | 012 43459.01 | 132160 Ekra 20 helder lens 63 9W 1000 lumen 3000K RAL 9007 XiSR22 | 2024-06-26 | LED 09W 3000K 1000lm | 2024-06-25 | 1 | CL 08 LED VERLICHTING | Nacht astronomisch in / uit | Zhaga Ready | OV | 105211.403 | 431201.64
Alblasserdam | Prinses Marijkestraat (Alblasserdam) | 013 43459 | Aluminium 5.0m UE 750mm | 5 | 2005-01-01 | Hoogwerker gebruiken | Inspectie 2024 | 013 43459.01 | 131150 LW-SRDS2 13W 2000LM 24A 730 DAME CC G4 XiSR22 X XC 7040C3M SPD | 2024-06-15 | LED 13W 3000K 2000lm | 2024-06-15 | 1 | CL 08 LED VERLICHTING | Dimmen 20% | Citytouch OLC aanwezig | OV | 105227.601 | 431214.631
Alblasserdam | Prinses Marijkestraat (Alblasserdam) | 014 43459 | Aluminium 3.5m Con top60 | 3.5 | 2005-01-01 | Hoogwerker gebruiken | Inspectie 2024 | 014 43459.01 | 132145 Ekra 20 helder lens 62 9W 1000 lumen 3000K RAL 9007 XiSR22 | 2024-06-15 | LED 09W 3000K 1000lm | 2024-06-15 | 1 | CL 08 LED VERLICHTING | Nacht astronomisch in / uit | Citytouch OLC aanwezig | OV | 105233.984 | 431197.224
Alblasserdam | Prinses Marijkestraat (Alblasserdam) | 015 43459 | Aluminium 3.5m Con top60 | 3.5 | 2005-01-01 | Hoogwerker gebruiken | Inspectie 2024 | 015 43459.01 | 132160 Ekra 20 helder lens 63 9W 1000 lumen 3000K RAL 9007 XiSR22 | 2024-07-01 | LED 09W 3000K 1000lm | 2024-07-01 | 1 | CL 08 LED VERLICHTING | Dimmen 40% | Citytouch OLC aanwezig | OV | 105248.675 | 431189.185
Alblasserdam | Prinses Marijkestraat (Alblasserdam) | 016 43459 | Aluminium 5.0m UE 750mm | 5 | 2005-01-01 | Hoogwerker gebruiken | Inspectie 2024 | 016 43459.01 | 131150 LW-SRDS2 13W 2000LM 24A 730 DAME CC G4 XiSR22 X XC 7040C3M SPD | 2024-06-15 | LED 13W 3000K 2000lm | 2024-06-15 | 1 | CL 08 LED VERLICHTING | Dimmen 20% | Citytouch OLC aanwezig | OV | 105257.142 | 431198.178
Alblasserdam | Raadhuisplein (Alblasserdam) | 001 43360 | Mikado TZ 8,5m RAL 5008 | 8.5 | 2020-02-11 | Hoogwerker gebruiken | Inspectie 2020 | 001 43360.01 | LBL 240 30K WFL CC Dali CEII 10M BK | 2020-02-11 | LED 50W 3000K 2624lm | 2020-02-11 | 1 | CL 08 LED VERLICHTING | Dimmen 30% | basis -30% | Eigennet | 104770.756 | 430639.447
[8 empty] | 001 43360.02 | LBL 240 30K WFL CC Dali CEII 10M BK | 2020-02-11 | LED 50W 3000K 2624lm | 2020-02-11 | 1 | CL 08 LED VERLICHTING | Dimmen 30% | basis -30% | Eigennet
[8 empty] | 001 43360.03 | LBL 240 30K FL CC Dali CEII 10M BK | 2020-02-11 | LED 35W 3000K 2694lm | 2020-02-11 | 1 | CL 08 LED VERLICHTING | Dimmen 30% | basis -30% | Eigennet
[8 empty] | 001 43360.04 | LBL 240 30K FL CC Dali CEII 10M BK | 2020-02-11 | LED 35W 3000K 2694lm | 2020-02-11 | 1 | CL 08 LED VERLICHTING | Dimmen 30% | basis -30% | Eigennet
[8 empty] | 001 43360.05 | LBL 240 30K NFL CC Dali CEII 10M BK | 2020-02-11 | LED 49W 3000K 2730lm | 2020-02-11 | 1 | CL 08 LED VERLICHTING | Dimmen 30% | basis -30% | Eigennet
Alblasserdam | Raadhuisplein (Alblasserdam) | 002 43360 | Mikado TZ 8,5m RAL 5008 | 8.5 | 2020-02-11 | Hoogwerker gebruiken | Inspectie 2020 | 002 43360.01 | LBL 240 30K WFL CC Dali CEII 10M BK | 2020-02-11 | LED 50W 3000K 2624lm | 2020-02-11 | 1 | CL 08 LED VERLICHTING | Dimmen 30% | basis -30% | Eigennet | 104746.44 | 430590.624
[8 empty] | 002 43360.02 | LBL 240 30K FL CC Dali CEII 10M BK | 2020-02-11 | LED 35W 3000K 2694lm | 2020-02-11 | 1 | CL 08 LED VERLICHTING | Dimmen 30% | basis -30% | Eigennet
[8 empty] | 002 43360.03 | LBL 240 30K FL CC Dali CEII 10M BK | 2020-02-11 | LED 35W 3000K 2694lm | 2020-02-11 | 1 | CL 08 LED VERLICHTING | Dimmen 30% | basis -30% | Eigennet
[8 empty] | 002 43360.04 | LBL 240 30K FL CC Dali CEII 10M BK | 2020-02-11 | LED 35W 3000K 2694lm | 2020-02-11 | 1 | CL 08 LED VERLICHTING | Dimmen 30% | basis -30% | Eigennet
[8 empty] | 002 43360.05 | LBL 240 30K NFL CC Dali CEII 10M BK | 2020-02-11 | LED 49W 3000K 2730lm | 2020-02-11 | 1 | CL 08 LED VERLICHTING | Dimmen 30% | basis -30% | Eigennet
Alblasserdam | Raadhuisplein (Alblasserdam) | 003 43360 | Treille sytreetlight Technilum 5.1m RAL 5008 | 5.1 | 2020-02-11 | Hoogwerker gebruiken | Inspectie 2020 | 003 43360.01 | LBS 240 30K NS LSLH CC Dali CEII 5M | 2020-02-11 | LED 14W 3000K 464lm | 2020-02-11 | 1 | CL 08 LED VERLICHTING | Dimmen 50% | basis -50% | Eigennet | 104727.969 | 430602.792
[8 empty] | 003 43360.02 | LBS 240 30K CC Dali CEII 5M | 2020-02-11 | LED 14W 3000K 494lm | 2020-02-11 | 1 | CL 08 LED VERLICHTING | Dimmen 50% | basis -50% | Eigennet
[8 empty] | 003 43360.03 | LBS 240 RGB NF CC DaliT8 CEII 5M BK | 2020-02-11 | LED RGB 15W 3000K 700lm | 2020-02-11 | 1 | CL 08 LED VERLICHTING | Nacht astronomisch in / uit |  | Eigennet
Alblasserdam | Raadhuisplein (Alblasserdam) | 004 43360 | Treille sytreetlight Technilum 5.1m RAL 5008 | 5.1 | 2020-02-11 | Hoogwerker gebruiken | Inspectie 2020 | 004 43360.01 | LBS 240 30K NS LSLH CC Dali CEII 5M | 2020-02-11 | LED 14W 3000K 464lm | 2020-02-11 | 1 | CL 08 LED VERLICHTING | Dimmen 50% | basis -50% | Eigennet | 104723.967 | 430611.678
[8 empty] | 004 43360.02 | LBS 240 30K CC Dali CEII 5M | 2020-02-11 | LED 14W 3000K 494lm | 2020-02-11 | 1 | CL 08 LED VERLICHTING | Dimmen 50% | basis -50% | Eigennet
[8 empty] | 004 43360.03 | LBS 240 RGB NF CC DaliT8 CEII 5M BK | 2020-02-11 | LED RGB 15W 3000K 700lm | 2020-02-11 | 1 | CL 08 LED VERLICHTING | Nacht astronomisch in / uit |  | Eigennet
Alblasserdam | Raadhuisplein (Alblasserdam) | 005 43360 | Treille sytreetlight Technilum 5.1m RAL 5008 | 5.1 | 2020-02-11 | Hoogwerker gebruiken | Inspectie 2020 | 005 43360.01 | LBS 240 30K NS LSLH CC Dali CEII 5M | 2020-02-11 | LED 14W 3000K 464lm | 2020-02-11 | 1 | CL 08 LED VERLICHTING | Dimmen 50% | basis -50% | Eigennet | 104734.659 | 430616.071
[8 empty] | 005 43360.02 | LBS 240 30K CC Dali CEII 5M | 2020-02-11 | LED 14W 3000K 494lm | 2020-02-11 | 1 | CL 08 LED VERLICHTING | Dimmen 50% | basis -50% | Eigennet
[8 empty] | 005 43360.03 | LBS 240 RGB NF CC DaliT8 CEII 5M BK | 2020-02-11 | LED RGB 15W 3000K 700lm | 2020-02-11 | 1 | CL 08 LED VERLICHTING | Nacht astronomisch in / uit |  | Eigennet
Alblasserdam | Raadhuisplein (Alblasserdam) | 006 43360 | Treille sytreetlight Technilum 5.1m RAL 5008 | 5.1 | 2020-02-11 | Hoogwerker gebruiken | Inspectie 2020 | 006 43360.01 | LBS 240 30K NS LSLH CC Dali CEII 5M | 2020-02-11 | LED 14W 3000K 464lm | 2020-02-11 | 1 | CL 08 LED VERLICHTING | Dimmen 50% | basis -50% | Eigennet | 104731.286 | 430626.357
[8 empty] | 006 43360.02 | LBS 240 30K CC Dali CEII 5M | 2020-02-11 | LED 14W 3000K 494lm | 2020-02-11 | 1 | CL 08 LED VERLICHTING | Dimmen 50% | basis -50% | Eigennet
[8 empty] | 006 43360.03 | LBS 240 RGB NF CC DaliT8 CEII 5M BK | 2020-02-11 | LED RGB 15W 3000K 700lm | 2020-02-11 | 1 | CL 08 LED VERLICHTING | Nacht astronomisch in / uit |  | Eigennet
Alblasserdam | Raadhuisplein (Alblasserdam) | 007 43360 | Treille sytreetlight Technilum 5.1m RAL 5008 | 5.1 | 2020-02-11 | Hoogwerker gebruiken | Inspectie 2020 | 007 43360.01 | LBS 240 30K NS LSLH CC Dali CEII 5M | 2020-02-11 | LED 14W 3000K 464lm | 2020-02-11 | 1 | CL 08 LED VERLICHTING | Dimmen 50% | basis -50% | Eigennet | 104741.684 | 430630.179
[8 empty] | 007 43360.02 | LBS 240 30K CC Dali CEII 5M | 2020-02-11 | LED 14W 3000K 494lm | 2020-02-11 | 1 | CL 08 LED VERLICHTING | Dimmen 50% | basis -50% | Eigennet
[8 empty] | 007 43360.03 | LBS 240 RGB NF CC DaliT8 CEII 5M BK | 2020-02-11 | LED RGB 15W 3000K 700lm | 2020-02-11 | 1 | CL 08 LED VERLICHTING | Nacht astronomisch in / uit |  | Eigennet
Alblasserdam | Raadhuisplein (Alblasserdam) | 008 43360 | Treille sytreetlight Technilum 5.1m RAL 5008 | 5.1 | 2020-02-11 | Hoogwerker gebruiken | Inspectie 2020 | 008 43360.01 | LBS 240 30K NS LSLH CC Dali CEII 5M | 2020-02-11 | LED 14W 3000K 464lm | 2020-02-11 | 1 | CL 08 LED VERLICHTING | Dimmen 50% | basis -50% | Eigennet | 104738.579 | 430641
[8 empty] | 008 43360.02 | LBS 240 30K CC Dali CEII 5M | 2020-02-11 | LED 14W 3000K 494lm | 2020-02-11 | 1 | CL 08 LED VERLICHTING | Dimmen 50% | basis -50% | Eigennet
[8 empty] | 008 43360.03 | LBS 240 RGB NF CC DaliT8 CEII 5M BK | 2020-02-11 | LED RGB 15W 3000K 700lm | 2020-02-11 | 1 | CL 08 LED VERLICHTING | Nacht astronomisch in / uit |  | Eigennet
Alblasserdam | Raadhuisplein (Alblasserdam) | 009 43360 | Treille sytreetlight Technilum 5.1m RAL 5008 | 5.1 | 2020-02-11 | Hoogwerker gebruiken | Inspectie 2020 | 009 43360.01 | LBS 240 30K NS LSLH CC Dali CEII 5M | 2020-02-11 | LED 14W 3000K 464lm | 2020-02-11 | 1 | CL 08 LED VERLICHTING | Dimmen 50% | basis -50% | Eigennet | 104749.258 | 430645.384
[8 empty] | 009 43360.02 | LBS 240 30K CC Dali CEII 5M | 2020-02-11 | LED 14W 3000K 494lm | 2020-02-11 | 1 | CL 08 LED VERLICHTING | Dimmen 50% | basis -50% | Eigennet
[8 empty] | 009 43360.03 | LBS 240 RGB NF CC DaliT8 CEII 5M BK | 2020-02-11 | LED RGB 15W 3000K 700lm | 2020-02-11 | 1 | CL 08 LED VERLICHTING | Nacht astronomisch in / uit |  | Eigennet
Alblasserdam | Raadhuisplein (Alblasserdam) | 010 43360 | Schijnwerper, grondspot 00,0m | 0 | 2020-02-11 |  | Inspectie 2020 | 010 43360.01 | STRA 2.0 Luce & Light 25W 4000K 1080lmn optiek 30gr | 2020-02-11 | LED 25W 4000K 1080lm | 2020-02-11 | 010 43360.01.01 | CL 08 LED VERLICHTING | Nacht astronomisch in / uit |  | Eigennet | 104768.253 | 430647.558
Alblasserdam | Raadhuisplein (Alblasserdam) | 011 43360 | Schijnwerper, grondspot 00,0m | 0 | 2020-02-11 |  | Inspectie 2020 | 011 43360.01 | STRA 2.0 Luce & Light 25W 4000K 1080lmn optiek 30gr | 2020-02-11 | LED 25W 4000K 1080lm | 2020-02-11 | 011 43360.01.01 | CL 08 LED VERLICHTING | Nacht astronomisch in / uit |  | Eigennet | 104769.2 | 430648.338
Alblasserdam | Raadhuisplein (Alblasserdam) | 012 43360 | Schijnwerper, grondspot 00,0m | 0 | 2020-02-11 |  | Inspectie 2020 | 012 43360.01 | STRA 2.0 Luce & Light 25W 4000K 1080lmn optiek 30gr | 2020-02-11 | LED 25W 4000K 1080lm | 2020-02-11 | 012 43360.01.01 | CL 08 LED VERLICHTING | Nacht astronomisch in / uit |  | Eigennet | 104769.2 | 430647.335
Alblasserdam | Raadhuisplein (Alblasserdam) | 013 43360 | Schijnwerper, grondspot 00,0m | 0 | 2020-02-11 |  | Inspectie 2020 | 013 43360.01 | STRA 2.0 Luce & Light 25W 4000K 1080lmn optiek 30gr | 2020-02-11 | LED 25W 4000K 1080lm | 2020-02-11 | 013 43360.01.01 | CL 08 LED VERLICHTING | Nacht astronomisch in / uit |  | Eigennet | 104771.597 | 430646.387
Alblasserdam | Raadhuisplein (Alblasserdam) | 014 43360 | Schijnwerper, grondspot 00,0m | 0 | 2020-02-11 |  | Inspectie 2020 | 014 43360.01 | STRA 2.0 Luce & Light 25W 4000K 1080lmn optiek 30gr | 2020-02-11 | LED 25W 4000K 1080lm | 2020-02-11 | 014 43360.01.01 | CL 08 LED VERLICHTING | Nacht astronomisch in / uit |  | Eigennet | 104772.489 | 430647.168
Alblasserdam | Raadhuisplein (Alblasserdam) | 015 43360 | Schijnwerper, grondspot 00,0m | 0 | 2020-02-11 |  | Inspectie 2020 | 015 43360.01 | STRA 2.0 Luce & Light 25W 4000K 1080lmn optiek 30gr | 2020-02-11 | LED 25W 4000K 1080lm | 2020-02-11 | 015 43360.01.01 | CL 08 LED VERLICHTING | Nacht astronomisch in / uit |  | Eigennet | 104772.656 | 430645.997
Alblasserdam | Raadhuisplein (Alblasserdam) | 016 43360 | Schijnwerper, grondspot 00,0m | 0 | 2020-02-11 |  | Inspectie 2020 | 016 43360.01 | STRA 2.0 Luce & Light 25W 4000K 1080lmn optiek 30gr | 2020-02-11 | LED 25W 4000K 1080lm | 2020-02-11 | 016 43360.01.01 | CL 08 LED VERLICHTING | Nacht astronomisch in / uit |  | Eigennet | 104775.109 | 430645.105
Alblasserdam | Raadhuisplein (Alblasserdam) | 017 43360 | Schijnwerper, grondspot 00,0m | 0 | 2020-02-11 |  | Inspectie 2020 | 017 43360.01 | STRA 2.0 Luce & Light 25W 4000K 1080lmn optiek 30gr | 2020-02-11 | LED 25W 4000K 1080lm | 2020-02-11 | 017 43360.01.01 | CL 08 LED VERLICHTING | Nacht astronomisch in / uit |  | Eigennet | 104776.056 | 430645.83
Alblasserdam | Raadhuisplein (Alblasserdam) | 018 43360 | Schijnwerper, grondspot 00,0m | 0 | 2020-02-11 |  | Inspectie 2020 | 018 43360.01 | STRA 2.0 Luce & Light 25W 4000K 1080lmn optiek 30gr | 2020-02-11 | LED 25W 4000K 1080lm | 2020-02-11 | 018 43360.01.01 | CL 08 LED VERLICHTING | Nacht astronomisch in / uit |  | Eigennet | 104776.168 | 430644.771
Alblasserdam | Raapzaadhof | 001 71803 | Aluminium 4.0m con HDPE gecoat | 4 | 2023-03-22 | Hoogwerker gebruiken | Inspectie 2023 | 001 71803.01 | SCALA MINI 16 LED 5103 WW 350mA 1200lm RAL9005 | 2023-10-18 | LED 10W 3000K 1200lm | 2023-10-18 | 1 | CL 08 LED VERLICHTING | 23:00-06:00 Dim 00-30% | basis -0% - nacht -30% | OV | 106004.715 | 430688.144
Alblasserdam | Raapzaadhof | 002 71803 | Aluminium 4.0m con HDPE gecoat | 4 | 2023-03-22 | Hoogwerker gebruiken | Inspectie 2023 | 002 71803.01 | SCALA MINI 16 LED 5103 WW 350mA 1200lm RAL9005 | 2023-10-18 | LED 10W 3000K 1200lm | 2023-10-18 | 01 | CL 08 LED VERLICHTING | 23:00-06:00 Dim 00-30% | basis -0% - nacht -30% | OV | 106024.35 | 430688.257
Alblasserdam | Raapzaadhof | 003 71803 | Aluminium 4.0m con HDPE gecoat | 4 | 2023-03-22 | Hoogwerker gebruiken | Inspectie 2023 | 003 71803.01 | SCALA MINI 16 LED 5103 WW 350mA 1200lm RAL9005 | 2023-10-18 | LED 10W 3000K 1200lm | 2023-10-18 | 01 | CL 08 LED VERLICHTING | 23:00-06:00 Dim 00-30% | basis -0% - nacht -30% | OV | 106042.831 | 430688.347
Alblasserdam | Raapzaadhof | 004 71803 | Aluminium 4.0m con HDPE gecoat | 4 | 2023-03-22 | Hoogwerker gebruiken | Inspectie 2023 | 004 71803.01 | SCALA MINI 16 LED 5103 WW 350mA 1200lm RAL9005 | 2023-10-18 | LED 10W 3000K 1200lm | 2023-10-18 | 01 | CL 08 LED VERLICHTING | 23:00-06:00 Dim 00-30% | basis -0% - nacht -30% | OV | 106053.532 | 430695.541
Alblasserdam | Raapzaadhof | 005 71803 | Aluminium 4.0m con HDPE gecoat | 4 | 2023-03-22 | Hoogwerker gebruiken | Inspectie 2023 | 005 71803.01 | SCALA MINI 16 LED 5103 WW 350mA 1200lm RAL9005 | 2023-10-18 | LED 10W 3000K 1200lm | 2023-10-18 | 01 | CL 08 LED VERLICHTING | 23:00-06:00 Dim 00-30% | basis -0% - nacht -30% | OV | 106053.156 | 430674.003
Alblasserdam | Randweg (Alblasserdam) | 001 43406 | 127296 Aluminium 6.0m con. UE 750mm | 6 | 2007-07-15 | Hoogwerker gebruiken | Inspectie 2024 | 001 43406.01 | 131150 LW-SRDS2 13W 2000LM 24A 730 DAME CC G4 XiSR22 X XC 7040C3M SPD | 2024-06-15 | LED 13W 3000K 2000lm | 2024-06-15 | 1 | CL 08 LED VERLICHTING | Dimmen 20% | Citytouch OLC aanwezig | OV | 105036.026 | 431125.369
Alblasserdam | Randweg (Alblasserdam) | 002 43406 | Aluminium 4.0m zonder MVB | 4 | 2007-07-15 | Hoogwerker gebruiken | Inspectie 2024 | 002 43406.01 | 132160 Ekra 20 helder lens 63 9W 1000 lumen 3000K RAL 9007 XiSR22 | 2024-07-01 | LED 09W 3000K 1000lm | 2024-07-01 | 1 | CL 08 LED VERLICHTING | Dimmen 40% | Citytouch OLC aanwezig | OV | 105043.845 | 431108.035
Alblasserdam | Randweg (Alblasserdam) | 002A43406 | 127288 Aluminium 4.0m con HDPE | 4 | 2024-07-08 | Hoogwerker gebruiken | Inspectie 2024 | 002A43406.1 | 132160 Ekra 20 helder lens 63 9W 1000 lumen 3000K RAL 9007 XiSR22 | 2024-07-08 | LED 10W 3000K 1000lm | 2024-07-08 | 002A43406.1.1 | CL 08 LED VERLICHTING | Nacht astronomisch in / uit | Citytouch OLC aanwezig | OV | 105053.79 | 431124.269
Alblasserdam | Randweg (Alblasserdam) | 003 43406 | 127296 Aluminium 6.0m con. UE 750mm | 6 | 2007-07-16 | Hoogwerker gebruiken | Inspectie 2024 | 003 43406.01 | 131150 LW-SRDS2 13W 2000LM 24A 730 DAME CC G4 XiSR22 X XC 7040C3M SPD | 2024-06-15 | LED 13W 3000K 2000lm | 2024-06-15 | 1 | CL 08 LED VERLICHTING | Dimmen 20% | Citytouch OLC aanwezig | OV | 105062.362 | 431110.897
Alblasserdam | Randweg (Alblasserdam) | 003A43406 | 127288 Aluminium 4.0m con HDPE | 4 | 2024-07-08 | Hoogwerker gebruiken | Inspectie 2024 | 003A43406.1 | 132160 Ekra 20 helder lens 63 9W 1000 lumen 3000K RAL 9007 XiSR22 | 2024-07-08 | LED 10W 3000K 1000lm | 2024-07-08 | 003A43406.1.1 | CL 08 LED VERLICHTING | Nacht astronomisch in / uit | Citytouch OLC aanwezig | OV | 105073.532 | 431113.52
Alblasserdam | Randweg (Alblasserdam) | 004 43406 | Aluminium 4.0m zonder MVB | 4 | 2007-07-15 | Hoogwerker gebruiken | Inspectie 2024 | 004 43406.01 | 132160 Ekra 20 helder lens 63 9W 1000 lumen 3000K RAL 9007 XiSR22 | 2024-07-01 | LED 09W 3000K 1000lm | 2024-07-01 | 1 | CL 08 LED VERLICHTING | Dimmen 40% | Citytouch OLC aanwezig | OV | 105067.265 | 431095.546
Alblasserdam | Randweg (Alblasserdam) | 005 43406 | 127296 Aluminium 6.0m con. UE 750mm | 6 | 2007-07-15 | Hoogwerker gebruiken | Inspectie 2024 | 005 43406.01 | 131150 LW-SRDS2 13W 2000LM 24A 730 DAME CC G4 XiSR22 X XC 7040C3M SPD | 2024-06-15 | LED 13W 3000K 2000lm | 2024-06-15 | 1 | CL 08 LED VERLICHTING | Dimmen 20% | Citytouch OLC aanwezig | OV | 105086.184 | 431097.952
Alblasserdam | Randweg (Alblasserdam) | 005A43406 | 127288 Aluminium 4.0m con HDPE | 4 | 2024-07-08 | Hoogwerker gebruiken | Inspectie 2024 | 005A43406.1 | 132160 Ekra 20 helder lens 63 9W 1000 lumen 3000K RAL 9007 XiSR22 | 2024-07-08 | LED 10W 3000K 1000lm | 2024-07-08 | 005A43406.1.1 | CL 08 LED VERLICHTING | Nacht astronomisch in / uit | Citytouch OLC aanwezig | OV | 105098.679 | 431099.528
Alblasserdam | Randweg (Alblasserdam) | 006 43406 | Aluminium 4.0m zonder MVB | 4 | 2007-07-15 | Hoogwerker gebruiken | Inspectie 2024 | 006 43406.01 | 132160 Ekra 20 helder lens 63 9W 1000 lumen 3000K RAL 9007 XiSR22 | 2024-07-01 | LED 09W 3000K 1000lm | 2024-07-01 | 1 | CL 08 LED VERLICHTING | Dimmen 40% | Citytouch OLC aanwezig | OV | 105091.052 | 431082.333
Alblasserdam | Randweg (Alblasserdam) | 007 43406 | 127296 Aluminium 6.0m con. UE 750mm | 6 | 2007-07-15 | Hoogwerker gebruiken | Inspectie 2024 | 007 43406.01 | 131150 LW-SRDS2 13W 2000LM 24A 730 DAME CC G4 XiSR22 X XC 7040C3M SPD | 2024-06-15 | LED 13W 3000K 2000lm | 2024-06-15 | 1 | CL 08 LED VERLICHTING | Dimmen 20% | Citytouch OLC aanwezig | OV | 105107.768 | 431085.887
Alblasserdam | Randweg (Alblasserdam) | 008 43406 | Aluminium 4.0m zonder MVB | 4 | 2007-07-15 | Hoogwerker gebruiken | Inspectie 2024 | 008 43406.01 | 132160 Ekra 20 helder lens 63 9W 1000 lumen 3000K RAL 9007 XiSR22 | 2024-07-01 | LED 09W 3000K 1000lm | 2024-07-01 | 1 | CL 08 LED VERLICHTING | Dimmen 40% | Citytouch OLC aanwezig | OV | 105112.971 | 431069.946
Alblasserdam | Randweg (Alblasserdam) | 008A43406 | 127288 Aluminium 4.0m con HDPE | 4 | 2024-07-08 | Hoogwerker gebruiken | Inspectie 2024 | 008A43406.1 | 132160 Ekra 20 helder lens 63 9W 1000 lumen 3000K RAL 9007 XiSR22 | 2024-07-08 | LED 10W 3000K 1000lm | 2024-07-08 | 008A43406.1.1 | CL 08 LED VERLICHTING | Nacht astronomisch in / uit | Citytouch OLC aanwezig | OV | 105122.521 | 431086.492
Alblasserdam | Randweg (Alblasserdam) | 009 43406 | 127296 Aluminium 6.0m con. UE 750mm | 6 | 2007-07-15 | Hoogwerker gebruiken | Inspectie 2024 | 009 43406.01 | 131150 LW-SRDS2 13W 2000LM 24A 730 DAME CC G4 XiSR22 X XC 7040C3M SPD | 2024-06-15 | LED 13W 3000K 2000lm | 2024-06-15 | 1 | CL 08 LED VERLICHTING | Dimmen 20% | Citytouch OLC aanwezig | OV | 105129.273 | 431074.112
Alblasserdam | Randweg (Alblasserdam) | 010 43406 | Aluminium 4.0m zonder MVB | 4 | 2007-07-15 | Hoogwerker gebruiken | Inspectie 2024 | 010 43406.01 | 132160 Ekra 20 helder lens 63 9W 1000 lumen 3000K RAL 9007 XiSR22 | 2024-07-01 | LED 09W 3000K 1000lm | 2024-07-01 | 1 | CL 08 LED VERLICHTING | Dimmen 40% | Citytouch OLC aanwezig | OV | 105135.299 | 431058.075
Alblasserdam | Randweg (Alblasserdam) | 011 43406 | 127503 Aluminium 6,0m UD 750mm HDPE | 6 | 2024-09-20 | Hoogwerker gebruiken | Inspectie 2024 | 011 43406.01 | 131140 LW-SRDS2 11W 1600LM 24A 730 DAME CC G4 XiSR22 X XC 7040C3M SPD | 2024-09-20 | LED 11W 3000K 1600lm | 2024-09-20 | 1 | CL 08 LED VERLICHTING | Dimmen 40% | Citytouch OLC aanwezig | OV | 105151.723 | 431061.813
[8 empty] | 011 43406.02 | 131140 LW-SRDS2 11W 1600LM 24A 730 DAME CC G4 XiSR22 X XC 7040C3M SPD | 2024-09-20 | LED 11W 3000K 1600lm | 2024-09-20 | 011 43406.02.1 | CL 08 LED VERLICHTING | Dimmen 40% | Citytouch OLC aanwezig | OV
Alblasserdam | Randweg (Alblasserdam) | 012 43406 | Aluminium 4.0m zonder MVB | 4 | 2007-07-15 | Hoogwerker gebruiken | Inspectie 2024 | 012 43406.01 | 132160 Ekra 20 helder lens 63 9W 1000 lumen 3000K RAL 9007 XiSR22 | 2024-07-01 | LED 09W 3000K 1000lm | 2024-07-01 | 1 | CL 08 LED VERLICHTING | Dimmen 40% | Citytouch OLC aanwezig | OV | 105156.315 | 431046.539
Alblasserdam | Randweg (Alblasserdam) | 012A43406 | 127296 Aluminium 6.0m con. UE 750mm | 6 | 2007-07-01 | Hoogwerker gebruiken | Inspectie 2024 | 012A43406.01 | 131150 LW-SRDS2 13W 2000LM 24A 730 DAME CC G4 XiSR22 X XC 7040C3M SPD | 2024-06-15 | LED 13W 3000K 2000lm | 2024-06-15 | 1 | CL 08 LED VERLICHTING | Dimmen 20% | Citytouch OLC aanwezig | OV | 105175.601 | 431048.576
Alblasserdam | Randweg (Alblasserdam) | 013 43406 | 127135 Staal gegalvaniseerd 08,0m DU | 8 | 1990-05-01 | Hoogwerker gebruiken | Inspectie 2024 | 013 43406.01 | Ampera Midi 32LED WW 350mA 36W 4800lm 003A0 | 2017-10-02 | LED 36W 3000K 4800lm | 2017-10-02 | 01 | CL 08 LED VERLICHTING | 22:00-06:00 Dim 00-30% | basis -0% - nacht -30% | OV | 105216.225 | 431020.801
[8 empty] | 013 43406.02 | Ampera Midi 32LED WW 350mA 36W 4800lm 003A0 | 2017-10-02 | LED 36W 3000K 4800lm | 2017-10-02 | 01 | CL 08 LED VERLICHTING | 22:00-06:00 Dim 00-30% | basis -0% - nacht -30% | OV
Alblasserdam | Randweg (Alblasserdam) | 014 43406 | 127135-1500 Staal gegalvaniseerd 08,0m | 8 | 1997-03-01 | Hoogwerker gebruiken | Inspectie 2024 | 014 43406.01 | Ampera Midi 32LED WW 350mA 36W 4800lm 003A0 | 2017-10-02 | LED 36W 3000K 4800lm | 2017-10-02 | 01 | CL 08 LED VERLICHTING | 22:00-06:00 Dim 00-30% | basis -0% - nacht -30% | OV | 105230.319 | 431003.379
Alblasserdam | Randweg (Alblasserdam) | 015 43406 | 127135 Staal gegalvaniseerd 08,0m DU | 8 | 2007-07-09 | Hoogwerker gebruiken | Inspectie 2024 | 015 43406.01 | Ampera Midi 32LED WW 350mA 36W 4800lm 003A0 | 2017-10-02 | LED 36W 3000K 4800lm | 2017-10-02 | 01 | CL 08 LED VERLICHTING | 22:00-06:00 Dim 00-30% | basis -0% - nacht -30% | OV | 105251.623 | 430996.055
[8 empty] | 015 43406.02 | Ampera Midi 32LED WW 350mA 36W 4800lm 003A0 | 2017-10-02 | LED 36W 3000K 4800lm | 2017-09-01 | 01 | CL 08 LED VERLICHTING | 22:00-06:00 Dim 00-30% | basis -0% - nacht -30% | OV
Alblasserdam | Randweg (Alblasserdam) | 016 43406 | Aluminium 3.5m Con top60 | 3.5 | 1996-12-01 | Hoogwerker gebruiken | Inspectie 2024 | 016 43406.01 | KFK LED2WELL 1600lm | 2017-10-02 | LED 13W 3000K 1600lm | 2017-10-02 | 01 | CL 08 LED VERLICHTING | 22:00-06:00 Dim 00-30% | basis -0% - nacht -30% | OV | 105246.46 | 430978.633
Alblasserdam | Randweg (Alblasserdam) | 017 43406 | 127135-1500 Staal gegalvaniseerd 08,0m | 8 | 2016-05-31 | Hoogwerker gebruiken | Inspectie 2022 | 017 43406.01 | Ampera Midi 32LED WW 350mA 36W 4800lm 003A0 | 2016-05-31 | LED 36W 3000K 4800lm | 2016-05-31 | 01 | CL 08 LED VERLICHTING | Nacht astronomisch in / uit |  | OV | 105267.629 | 430980.699
Alblasserdam | Randweg (Alblasserdam) | 018 43406 | Aluminium 3.5m Con top60 | 3.5 | 1996-12-01 | Hoogwerker gebruiken | Inspectie 2024 | 018 43406.01 | KFK LED2WELL 1600lm | 2017-10-02 | LED 13W 3000K 1600lm | 2017-10-02 | 01 | CL 08 LED VERLICHTING | 22:00-06:00 Dim 00-30% | basis -0% - nacht -30% | OV | 105262.829 | 430967.197
Alblasserdam | Randweg (Alblasserdam) | 019 43406 | 127135-1500 Staal gegalvaniseerd 08,0m | 8 | 1997-03-01 | Hoogwerker gebruiken | Inspectie 2024 | 019 43406.01 | Ampera Midi 32LED WW 350mA 36W 4800lm 003A0 | 2017-10-02 | LED 36W 3000K 4800lm | 2017-10-02 | 01 | CL 08 LED VERLICHTING | 22:00-06:00 Dim 00-30% | basis -0% - nacht -30% | OV | 105289.487 | 430977.18
[11 empty] | 220070 CDO-TT 070W/828 MASTER | 2022-03-16 | 2 | CL 02 SON - CDO <70W 1.2000u | Nacht astronomisch in / uit |  | OV
[11 empty] | 220150 CDO-TT 150W/828 MASTER | 2022-03-16 | 3 | CL 02a SON - CDO >70W 20.000u | Nacht astronomisch in / uit |  | OV
[8 empty] | 019A43406.02 | FC 78/FC 119(VOP) | 2013-05-01 | 310036 PL-L 36W/830 4P MASTER | 2018-12-03 | 1 | CL 01 PL-L EVSA 20.000u | Nacht astronomisch in / uit |  | OV
[11 empty] | 310036 PL-L 36W/830 4P MASTER | 2018-12-03 | 2 | CL 01 PL-L EVSA 20.000u | Nacht astronomisch in / uit |  | OV
[11 empty] | 310055 PL-L 55W/830 4P MASTER | 2018-12-03 | 3 | CL 01 PL-L EVSA 20.000u | Nacht astronomisch in / uit |  | OV
Alblasserdam | Randweg (Alblasserdam) | 020 43406 | 127288 Aluminium 4.0m con HDPE | 4 | 2017-10-31 | Hoogwerker gebruiken | Inspectie 2024 | 020 43406.01 | KFK LED2WELL 1600lm | 2017-10-31 | LED 13W 3000K 1600lm | 2017-10-31 | 01 | CL 08 LED VERLICHTING | Nacht astronomisch in / uit |  | OV | 105281.762 | 430954.002
Alblasserdam | Randweg (Alblasserdam) | 021 43406 | 127135-1500 Staal gegalvaniseerd 08,0m | 8 | 1997-03-01 | Hoogwerker gebruiken | Inspectie 2024 | 021 43406.01 | Ampera Midi 32LED WW 350mA 36W 4800lm 003A0 | 2017-10-02 | LED 36W 3000K 4800lm | 2017-10-02 | 01 | CL 08 LED VERLICHTING | 22:00-06:00 Dim 00-30% | basis -0% - nacht -30% | OV | 105296.64 | 430956.794
Alblasserdam | Randweg (Alblasserdam) | 022 43406 | Aluminium 4.0m zonder MVB | 4 | 1997-02-01 | Hoogwerker gebruiken | Inspectie 2024 | 022 43406.01 | KFK LED2WELL 1600lm | 2017-10-02 | LED 13W 3000K 1600lm | 2017-10-02 | 01 | CL 08 LED VERLICHTING | 22:00-06:00 Dim 00-30% | basis -0% - nacht -30% | OV | 105297.94 | 430942.643
Alblasserdam | Randweg (Alblasserdam) | 023 43406 | 127135-1500 Staal gegalvaniseerd 08,0m | 8 | 1997-03-01 | Hoogwerker gebruiken | Inspectie 2024 | 023 43406.01 | Ampera Midi 32LED WW 350mA 36W 4800lm 003A0 | 2017-10-02 | LED 36W 3000K 4800lm | 2017-10-02 | 01 | CL 08 LED VERLICHTING | 22:00-06:00 Dim 00-30% | basis -0% - nacht -30% | OV | 105321.29 | 430954.576
Alblasserdam | Randweg (Alblasserdam) | 024 43406 | Aluminium 4.0m zonder MVB | 4 | 1997-02-01 | Hoogwerker gebruiken | Inspectie 2024 | 024 43406.01 | KFK LED2WELL 1600lm | 2017-10-02 | LED 13W 3000K 1600lm | 2017-10-02 | 01 | CL 08 LED VERLICHTING | 22:00-06:00 Dim 00-30% | basis -0% - nacht -30% | OV | 105315.495 | 430930.423
Alblasserdam | Randweg (Alblasserdam) | 025 43406 | 127135 LineX Staal gegalvaniseerd 08,0m DU | 8 | 2023-12-07 | Hoogwerker gebruiken | Inspectie 2023 | 025 43406.01 | Ampera Midi 32LED WW 350mA 36W 4800lm 003A0 | 2017-10-02 | LED 36W 3000K 4800lm | 2017-10-02 | 01 | CL 08 LED VERLICHTING | 22:00-06:00 Dim 00-30% | basis -0% - nacht -30% | OV | 105334.676 | 430932.632
[8 empty] | 025 43406.02 | Ampera Midi 32LED WW 350mA 36W 4800lm 003A0 | 2017-10-02 | LED 36W 3000K 4800lm | 2017-10-02 | 01 | CL 08 LED VERLICHTING | 22:00-06:00 Dim 00-30% | basis -0% - nacht -30% | OV
Alblasserdam | Randweg (Alblasserdam) | 026 43406 | Aluminium 4.0m zonder MVB | 4 | 1997-02-01 | Hoogwerker gebruiken | Inspectie 2024 | 026 43406.01 | KFK LED2WELL 1600lm | 2017-10-02 | LED 13W 3000K 1600lm | 2017-10-02 | 01 | CL 08 LED VERLICHTING | 22:00-06:00 Dim 00-30% | basis -0% - nacht -30% | OV | 105335.336 | 430916.587
Alblasserdam | Randweg (Alblasserdam) | 027 43406 | 127135 Staal gegalvaniseerd 08,0m DU | 8 | 1997-09-01 | Hoogwerker gebruiken | Inspectie 2024 | 027 43406.01 | Ampera Midi 32LED WW 350mA 36W 4800lm 003A0 | 2017-10-02 | LED 36W 3000K 4800lm | 2017-10-02 | 01 | CL 08 LED VERLICHTING | 22:00-06:00 Dim 00-30% | basis -0% - nacht -30% | OV | 105348.608 | 430921.33
[8 empty] | 027 43406.02 | Ampera Midi 32LED WW 350mA 36W 4800lm 003A0 | 2017-10-02 | LED 36W 3000K 4800lm | 2017-10-02 | 01 | CL 08 LED VERLICHTING | 22:00-06:00 Dim 00-30% | basis -0% - nacht -30% | OV
Alblasserdam | Randweg (Alblasserdam) | 028 43406 | Aluminium 4.0m zonder MVB | 4 | 1997-02-01 | Hoogwerker gebruiken | Inspectie 2024 | 028 43406.01 | KFK LED2WELL 1600lm | 2017-10-02 | LED 13W 3000K 1600lm | 2017-10-02 | 01 | CL 08 LED VERLICHTING | 22:00-06:00 Dim 00-30% | basis -0% - nacht -30% | OV | 105354.938 | 430901.977
Alblasserdam | Randweg (Alblasserdam) | 029 43406 | 127135-1500 Staal gegalvaniseerd 08,0m | 8 | 1997-03-01 | Hoogwerker gebruiken | Inspectie 2024 | 029 43406.01 | Ampera Midi 32LED WW 350mA 36W 4800lm 003A0 | 2017-10-02 | LED 36W 3000K 4800lm | 2017-10-02 | 01 | CL 08 LED VERLICHTING | 22:00-06:00 Dim 00-30% | basis -0% - nacht -30% | OV | 105370.562 | 430914.79
Alblasserdam | Randweg (Alblasserdam) | 030 43406 | Aluminium 4.0m zonder MVB | 4 | 1997-02-01 | Hoogwerker gebruiken | Inspectie 2024 | 030 43406.01 | KFK LED2WELL 1600lm | 2017-10-02 | LED 13W 3000K 1600lm | 2017-10-02 | 01 | CL 08 LED VERLICHTING | 22:00-06:00 Dim 00-30% | basis -0% - nacht -30% | OV | 105371.786 | 430888.629
Alblasserdam | Randweg (Alblasserdam) | 031 43406 | 127135-1500 Staal gegalvaniseerd 08,0m | 8 | 1997-09-01 | Hoogwerker gebruiken | Inspectie 2024 | 031 43406.01 | Ampera Midi 32LED WW 350mA 36W 4800lm 003A0 | 2017-10-02 | LED 36W 3000K 4800lm | 2017-10-02 | 01 | CL 08 LED VERLICHTING | 22:00-06:00 Dim 00-30% | basis -0% - nacht -30% | OV | 105380.315 | 430890.885
Alblasserdam | Randweg (Alblasserdam) | 032 43406 | Aluminium 4.0m zonder MVB | 4 | 1997-02-01 | Hoogwerker gebruiken | Inspectie 2024 | 032 43406.01 | KFK LED2WELL 1600lm | 2017-10-02 | LED 13W 3000K 1600lm | 2017-10-02 | 01 | CL 08 LED VERLICHTING | 22:00-06:00 Dim 00-30% | basis -0% - nacht -30% | OV | 105388.27 | 430875.166
Alblasserdam | Randweg (Alblasserdam) | 033 43406 | 127135 Staal gegalvaniseerd 08,0m DU | 8 | 1997-09-01 | Hoogwerker gebruiken | Inspectie 2024 | 033 43406.01 | Ampera Midi 32LED WW 350mA 36W 4800lm 003A0 | 2017-10-02 | LED 36W 3000K 4800lm | 2017-10-02 | 01 | CL 08 LED VERLICHTING | 22:00-06:00 Dim 00-30% | basis -0% - nacht -30% | OV | 105393.357 | 430886.028
[8 empty] | 033 43406.02 | Ampera Midi 32LED WW 350mA 36W 4800lm 003A0 | 2017-10-02 | LED 36W 3000K 4800lm | 2017-10-02 | 01 | CL 08 LED VERLICHTING | 22:00-06:00 Dim 00-30% | basis -0% - nacht -30% | OV
Alblasserdam | Randweg (Alblasserdam) | 033A43406 | VOP STAAL 06,0 VERJ CIL UD | 6 | 2001-02-01 | Hoogwerker gebruiken | Inspectie 2019 | 033A43406.01 | FC 78/FC 119(VOP) | 2001-02-01 | 310036 PL-L 36W/830 4P MASTER | 2018-12-03 | 1 | CL 01 PL-L EVSA 20.000u | Nacht astronomisch in / uit |  | OV | 105390.244 | 430888.902
[11 empty] | 310036 PL-L 36W/830 4P MASTER | 2018-12-03 | 2 | CL 01 PL-L EVSA 20.000u | Nacht astronomisch in / uit |  | OV
[11 empty] | 220150 CDO-TT 150W/828 MASTER | 2019-11-28 | 3 | CL 02a SON - CDO >70W 20.000u | Nacht astronomisch in / uit |  | OV
[8 empty] | 033A43406.02 | FC 78/FC 119(VOP) | 2001-02-01 | 310036 PL-L 36W/830 4P MASTER | 2018-12-03 | 1 | CL 01 PL-L EVSA 20.000u | Nacht astronomisch in / uit |  | OV
[11 empty] | 310036 PL-L 36W/830 4P MASTER | 2018-12-03 | 2 | CL 01 PL-L EVSA 20.000u | Nacht astronomisch in / uit |  | OV
[11 empty] | 220150 CDO-TT 150W/828 MASTER | 2019-11-28 | 3 | CL 02a SON - CDO >70W 20.000u | Nacht astronomisch in / uit |  | OV
Alblasserdam | Randweg (Alblasserdam) | 034 43406 | Aluminium 4.0m zonder MVB | 4 | 1997-02-01 | Hoogwerker gebruiken | Inspectie 2024 | 034 43406.01 | KFK LED2WELL 1600lm | 2017-10-02 | LED 13W 3000K 1600lm | 2017-10-02 | 01 | CL 08 LED VERLICHTING | 22:00-06:00 Dim 00-30% | basis -0% - nacht -30% | OV | 105404.334 | 430862.143
Alblasserdam | Randweg (Alblasserdam) | 035 43406 | 127135-1500 Staal gegalvaniseerd 08,0m | 8 | 1997-09-01 | Hoogwerker gebruiken | Inspectie 2024 | 035 43406.01 | Ampera Midi 32LED WW 350mA 36W 4800lm 003A0 | 2017-10-02 | LED 36W 3000K 4800lm | 2017-10-02 | 01 | CL 08 LED VERLICHTING | 22:00-06:00 Dim 00-30% | basis -0% - nacht -30% | OV | 105419.116 | 430872.794
Alblasserdam | Randweg (Alblasserdam) | 036 43406 | 127135-1500 Staal gegalvaniseerd 08,0m | 8 | 1997-09-01 | Hoogwerker gebruiken | Inspectie 2024 | 036 43406.01 | Ampera Midi 32LED WW 350mA 36W 4800lm 003A0 | 2017-10-02 | LED 36W 3000K 4800lm | 2017-10-02 | 01 | CL 08 LED VERLICHTING | 22:00-06:00 Dim 00-30% | basis -0% - nacht -30% | OV | 105427.167 | 430853.441
Alblasserdam | Randweg (Alblasserdam) | 037 43406 | Aluminium 4.0m zonder MVB | 4 | 1997-02-01 | Hoogwerker gebruiken | Inspectie 2024 | 037 43406.01 | KFK LED2WELL 1600lm | 2017-10-02 | LED 13W 3000K 1600lm | 2017-10-02 | 01 | CL 08 LED VERLICHTING | 22:00-06:00 Dim 00-30% | basis -0% - nacht -30% | OV | 105418.351 | 430850.535
Alblasserdam | Randweg (Alblasserdam) | 038 43406 | 127135-1500 Staal gegalvaniseerd 08,0m | 8 | 1997-09-01 | Hoogwerker gebruiken | Inspectie 2024 | 038 43406.01 | Ampera Midi 32LED WW 350mA 36W 4800lm 003A0 | 2017-10-02 | LED 36W 3000K 4800lm | 2017-10-02 | 01 | CL 08 LED VERLICHTING | 22:00-06:00 Dim 00-30% | basis -0% - nacht -30% | OV | 105450.593 | 430847.054
Alblasserdam | Randweg (Alblasserdam) | 039 43406 | Aluminium 4.0m zonder MVB | 4 | 1997-02-01 | Hoogwerker gebruiken | Inspectie 2024 | 039 43406.01 | KFK LED2WELL 1600lm | 2017-10-02 | LED 13W 3000K 1600lm | 2017-10-02 | 01 | CL 08 LED VERLICHTING | 22:00-06:00 Dim 00-30% | basis -0% - nacht -30% | OV | 105433.612 | 430838.066
Alblasserdam | Randweg (Alblasserdam) | 040 43406 | 127135-1500 Staal gegalvaniseerd 08,0m | 8 | 1997-09-01 | Hoogwerker gebruiken | Inspectie 2024 | 040 43406.01 | Ampera Midi 32LED WW 350mA 36W 4800lm 003A0 | 2017-10-02 | LED 36W 3000K 4800lm | 2017-10-02 | 01 | CL 08 LED VERLICHTING | 22:00-06:00 Dim 00-30% | basis -0% - nacht -30% | OV | 105456.656 | 430829.174
Alblasserdam | Randweg (Alblasserdam) | 041 43406 | Aluminium 4.0m zonder MVB | 4 | 1997-02-01 | Hoogwerker gebruiken | Inspectie 2024 | 041 43406.01 | KFK LED2WELL 1600lm | 2017-10-02 | LED 13W 3000K 1600lm | 2017-10-02 | 01 | CL 08 LED VERLICHTING | 22:00-06:00 Dim 00-30% | basis -0% - nacht -30% | OV | 105449.255 | 430825.425
Alblasserdam | Randweg (Alblasserdam) | 042 43406 | Aluminium 4.0m zonder MVB | 4 | 1997-02-01 | Hoogwerker gebruiken | Inspectie 2024 | 042 43406.01 | KFK LED2WELL 1600lm | 2017-10-02 | LED 13W 3000K 1600lm | 2017-10-02 | 01 | CL 08 LED VERLICHTING | 22:00-06:00 Dim 00-30% | basis -0% - nacht -30% | OV | 105463.444 | 430814.085
Alblasserdam | Randweg (Alblasserdam) | 043 43406 | 127135 Staal gegalvaniseerd 08,0m DU | 8 | 1997-09-01 | Hoogwerker gebruiken | Inspectie 2024 | 043 43406.01 | Ampera Midi 32LED WW 350mA 36W 4800lm 003A0 | 2017-10-02 | LED 36W 3000K 4800lm | 2017-10-02 | 01 | CL 08 LED VERLICHTING | 22:00-06:00 Dim 00-30% | basis -0% - nacht -30% | OV | 105472.607 | 430822.358
[8 empty] | 043 43406.02 | Ampera Midi 32LED WW 350mA 36W 4800lm 003A0 | 2017-10-02 | LED 36W 3000K 4800lm | 2017-10-02 | 01 | CL 08 LED VERLICHTING | 22:00-06:00 Dim 00-30% | basis -0% - nacht -30% | OV
Alblasserdam | Randweg (Alblasserdam) | 043A43406 | VOP STAAL 06,0 VERJ CIL UD | 6 | 2001-02-01 | Hoogwerker gebruiken | Inspectie 2019 | 043A43406.01 | VOP Hellux VGL 31-5 LED RAL7003 | 2016-07-01 | LED 35W 4000K ????lm 560mA | 2016-07-01 | 01 | CL 08 LED VERLICHTING | Nacht astronomisch in / uit |  | OV | 105467.848 | 430825.814
[8 empty] | 043A43406.02 | FC 78/FC 119(VOP) | 2001-02-01 | 310036 PL-L 36W/830 4P MASTER | 2018-12-03 | 1 | CL 01 PL-L EVSA 20.000u | Nacht astronomisch in / uit |  | OV
[11 empty] | 310036 PL-L 36W/830 4P MASTER | 2018-12-03 | 2 | CL 01 PL-L EVSA 20.000u | Nacht astronomisch in / uit |  | OV
[11 empty] | 220150 CDO-TT 150W/828 MASTER | 2019-11-28 | 3 | CL 02a SON - CDO >70W 20.000u | Nacht astronomisch in / uit |  | OV
Alblasserdam | Randweg (Alblasserdam) | 044 43406 | 127135 Staal gegalvaniseerd 08,0m DU | 8 | 2000-07-01 | Hoogwerker gebruiken | Inspectie 2024 | 044 43406.01 | Ampera Midi 32LED WW 350mA 36W 4800lm 003A0 | 2017-10-02 | LED 36W 3000K 4800lm | 2017-10-02 | 01 | CL 08 LED VERLICHTING | 22:00-06:00 Dim 00-30% | basis -0% - nacht -30% | OV | 105491.955 | 430806.44
[8 empty] | 044 43406.02 | Ampera Midi 32LED WW 350mA 36W 4800lm 003A0 | 2017-10-02 | LED 36W 3000K 4800lm | 2017-10-02 | 01 | CL 08 LED VERLICHTING | 22:00-06:00 Dim 00-30% | basis -0% - nacht -30% | OV
Alblasserdam | Randweg (Alblasserdam) | 045 43406 | 127135-1500 Staal gegalvaniseerd 08,0m | 8 | 2000-07-01 | Hoogwerker gebruiken | Inspectie 2024 | 045 43406.01 | Ampera Midi 32LED WW 350mA 36W 4800lm 003A0 | 2017-10-02 | LED 36W 3000K 4800lm | 2017-10-02 | 01 | CL 08 LED VERLICHTING | 22:00-06:00 Dim 00-30% | basis -0% - nacht -30% | OV | 105503.183 | 430789.167
Alblasserdam | Randweg (Alblasserdam) | 046 43406 | 127135-1500 Staal gegalvaniseerd 08,0m | 8 | 2000-07-01 | Hoogwerker gebruiken | Inspectie 2024 | 046 43406.01 | Ampera Midi 32LED WW 350mA 36W 4800lm 003A0 | 2023-11-09 | LED 36W 3000K 4800lm | 2023-11-09 | 01 | CL 08 LED VERLICHTING | 22:00-06:00 Dim 00-30% | basis -0% - nacht -30% | OV | 105523.55 | 430784.042
Alblasserdam | Randweg (Alblasserdam) | 047 43406 | 127135-1500 Staal gegalvaniseerd 08,0m | 8 | 2000-07-01 | Hoogwerker gebruiken | Inspectie 2024 | 047 43406.01 | Ampera Midi 32LED WW 350mA 36W 4800lm 003A0 | 2017-10-02 | LED 36W 3000K 4800lm | 2017-10-02 | 01 | CL 08 LED VERLICHTING | 22:00-06:00 Dim 00-30% | basis -0% - nacht -30% | OV | 105534.048 | 430760.941
Alblasserdam | Randweg (Alblasserdam) | 048 43406 | 127135 Staal gegalvaniseerd 08,0m DU | 8 | 2000-07-01 | Hoogwerker gebruiken | Inspectie 2024 | 048 43406.01 | Ampera Midi 32LED WW 350mA 36W 4800lm 003A0 | 2017-10-02 | LED 36W 3000K 4800lm | 2017-11-14 | 01 | CL 08 LED VERLICHTING | 22:00-06:00 Dim 00-30% | basis -0% - nacht -30% | OV | 105552.225 | 430750.184
[8 empty] | 048 43406.02 | Ampera Midi 32LED WW 350mA 36W 4800lm 003A0 | 2017-10-02 | LED 36W 3000K 4800lm | 2017-10-02 | 01 | CL 08 LED VERLICHTING | 22:00-06:00 Dim 00-30% | basis -0% - nacht -30% | OV
Alblasserdam | Randweg (Alblasserdam) | 048A43406 | VOP STAAL 06,0 VERJ CIL UD | 6 | 2001-02-01 | Hoogwerker gebruiken | Inspectie 2019 | 048A43406.01 | VOP Hellux VGL 31-5 LED RAL7003 | 2016-07-01 | LED 35W 4000K ????lm 560mA | 2016-07-01 | 01 | CL 08 LED VERLICHTING | Nacht astronomisch in / uit |  | OV | 105547.991 | 430754.821
[8 empty] | 048A43406.02 | FC 78/FC 119(VOP) | 2001-02-01 | 310036 PL-L 36W/830 4P MASTER | 2018-12-03 | 1 | CL 01 PL-L EVSA 20.000u | Nacht astronomisch in / uit |  | OV
[11 empty] | 310036 PL-L 36W/830 4P MASTER | 2018-12-03 | 2 | CL 01 PL-L EVSA 20.000u | Nacht astronomisch in / uit |  | OV
[11 empty] | 220150 CDO-TT 150W/828 MASTER | 2019-11-28 | 3 | CL 02a SON - CDO >70W 20.000u | Nacht astronomisch in / uit |  | OV
Alblasserdam | Randweg (Alblasserdam) | 049 43406 | 127135-1500 Staal gegalvaniseerd 08,0m | 8 | 2000-07-01 | Hoogwerker gebruiken | Inspectie 2024 | 049 43406.01 | Ampera Midi 32LED WW 350mA 36W 4800lm 003A0 | 2017-10-02 | LED 36W 3000K 4800lm | 2017-10-02 | 01 | CL 08 LED VERLICHTING | 22:00-06:00 Dim 00-30% | basis -0% - nacht -30% | OV | 105569.982 | 430738.337
Alblasserdam | Randweg (Alblasserdam) | 050 43406 | Aluminium 3.5m Con top60 | 3.5 | 2000-07-01 | Hoogwerker gebruiken | Inspectie 2024 | 050 43406.01 | KFK LED2WELL 1600lm | 2017-10-02 | LED 13W 3000K 1600lm | 2017-09-01 | 01 | CL 08 LED VERLICHTING | 22:00-06:00 Dim 00-30% | basis -0% - nacht -30% | OV | 105556.151 | 430763.193
Alblasserdam | Randweg (Alblasserdam) | 051 43406 | Aluminium 3.5m Con top60 | 3.5 | 2000-07-01 | Hoogwerker gebruiken | Inspectie 2024 | 051 43406.01 | KFK LED2WELL 1600lm | 2017-10-02 | LED 13W 3000K 1600lm | 2017-10-02 | 01 | CL 08 LED VERLICHTING | 22:00-06:00 Dim 00-30% | basis -0% - nacht -30% | OV | 105579.363 | 430748.783
Alblasserdam | Ratelaar | 001 43525 | Staal 3.5m con | 3.5 | 1982-11-01 | Hoogwerker gebruiken | Inspectie 2021 | 001 43525.01 | Urbanstar BDS100DRW 18-3S LED | 2013-07-01 | LED 14W 3000K 1800lm | 2013-07-01 | 01 | CL 08 LED VERLICHTING | Nacht astronomisch in / uit |  | OV | 105411.629 | 431695.405
Alblasserdam | Ratelaar | 001A43525 | Staal 3.5m con | 3.5 | 2013-07-01 | Hoogwerker gebruiken | Inspectie 2021 | 001A43525.01 | Urbanstar BDS100DRW 12-3S LED | 2013-07-01 | LED 11W 3000K 1200lm | 2013-07-01 | 01 | CL 08 LED VERLICHTING | Nacht astronomisch in / uit |  | OV | 105412.378 | 431677.726
Alblasserdam | Ratelaar | 002 43525 | Staal 3.5m con | 3.5 | 1982-11-01 | Hoogwerker gebruiken | Inspectie 2021 | 002 43525.01 | Urbanstar BDS100DRW 12-3S LED | 2013-07-01 | LED 11W 3000K 1200lm | 2013-07-01 | 01 | CL 08 LED VERLICHTING | Nacht astronomisch in / uit |  | OV | 105413.31 | 431659.381
Alblasserdam | Ratelaar | 002A43525 | Staal 3.5m con | 3.5 | 2009-02-18 | Hoogwerker gebruiken | Inspectie 2021 | 002A43525.01 | Urbanstar BDS100DRW 12-3S LED | 2013-07-01 | LED 11W 3000K 1200lm | 2013-07-01 | 01 | CL 08 LED VERLICHTING | Nacht astronomisch in / uit |  | OV | 105441.91 | 431662.8
Alblasserdam | Ratelaar | 003 43525 | Staal 3.5m con | 3.5 | 2013-07-01 | Hoogwerker gebruiken | Inspectie 2021 | 003 43525.01 | Urbanstar BDS100DRW 18-3S LED | 2013-07-01 | LED 14W 3000K 1800lm | 2013-07-01 | 01 | CL 08 LED VERLICHTING | Nacht astronomisch in / uit |  | OV | 105394.053 | 431682.78
Alblasserdam | Ratelaar | 004 43525 | 127020 St.Gecoat Zwart 03,5m | 3.5 | 2019-04-01 | Hoogwerker gebruiken | Inspectie 2024 | 004 43525.01 | Urbanstar BDS100DRW 18-3S LED | 2019-04-01 | LED 14W 3000K 1800lm | 2019-04-01 | 01 | CL 08 LED VERLICHTING | Nacht astronomisch in / uit |  | OV | 105375.357 | 431696.891
Alblasserdam | Ratelaar | 005 43525 | Staal 3.5m con | 3.5 | 1982-07-01 | Hoogwerker gebruiken | Inspectie 2021 | 005 43525.01 | Urbanstar BDS100DRW 18-3S LED | 2013-07-01 | LED 14W 3000K 1800lm | 2013-07-01 | 01 | CL 08 LED VERLICHTING | Nacht astronomisch in / uit |  | OV | 105363.026 | 431679.502
Alblasserdam | Ratelaar | 006 43525 | Staal 3.5m con | 3.5 | 2007-05-22 | Hoogwerker gebruiken | Inspectie 2021 | 006 43525.01 | Urbanstar BDS100DRW 23-3S LED | 2013-07-01 | LED 19W 3000K 2300lm | 2013-07-01 | 01 | CL 08 LED VERLICHTING | Nacht astronomisch in / uit |  | OV | 105350.355 | 431689.778
Alblasserdam | Ratelaar | 007 43525 | 127020 St.Gecoat Zwart 03,5m | 3.5 | 2019-04-01 | Hoogwerker gebruiken | Inspectie 2024 | 007 43525.01 | Urbanstar BDS100DRW 18-3S LED | 2019-04-01 | LED 14W 3000K 1800lm | 2019-04-01 | 01 | CL 08 LED VERLICHTING | Nacht astronomisch in / uit |  | OV | 105334.235 | 431677.294
Alblasserdam | Ratelaar | 008 43525 | Staal 3.5m con | 3.5 | 1982-11-01 | Hoogwerker gebruiken | Inspectie 2021 | 008 43525.01 | Urbanstar BDS100DRW 18-3S LED | 2013-07-01 | LED 14W 3000K 1800lm | 2013-07-01 | 01 | CL 08 LED VERLICHTING | Nacht astronomisch in / uit |  | OV | 105311.888 | 431675.918
Alblasserdam | Ratelaar | 009 43525 | Staal 3.5m con | 3.5 | 2013-07-01 | Hoogwerker gebruiken | Inspectie 2021 | 009 43525.01 | Urbanstar BDS100DRW 12-3S LED | 2013-07-01 | LED 11W 3000K 1200lm | 2013-07-01 | 01 | CL 08 LED VERLICHTING | Nacht astronomisch in / uit |  | OV | 105319.502 | 431647.851
Alblasserdam | Ratelaar | 010 43525 | Staal 3.5m con | 3.5 | 1982-11-01 | Hoogwerker gebruiken | Inspectie 2021 | 010 43525.01 | Urbanstar BDS100DRW 12-3S LED | 2013-07-01 | LED 11W 3000K 1200lm | 2013-07-01 | 01 | CL 08 LED VERLICHTING | Nacht astronomisch in / uit |  | OV | 105286.651 | 431649.25
Alblasserdam | Ratelaar | 011 43525 | Staal 3.5m con | 3.5 | 1982-11-01 | Hoogwerker gebruiken | Inspectie 2021 | 011 43525.01 | Urbanstar BDS100DRW 18-3S LED | 2013-07-01 | LED 14W 3000K 1800lm | 2013-07-01 | 01 | CL 08 LED VERLICHTING | Nacht astronomisch in / uit |  | OV | 105288.049 | 431674.852
Alblasserdam | Ratelaar | 012 43525 | Staal 3.5m con | 3.5 | 1983-04-01 | Hoogwerker gebruiken | Inspectie 2021 | 012 43525.01 | Urbanstar BDS100DRW 18-3S LED | 2013-07-01 | LED 14W 3000K 1800lm | 2013-07-01 | 01 | CL 08 LED VERLICHTING | Nacht astronomisch in / uit |  | OV | 105266.846 | 431672.207
Alblasserdam | Reederijstraat | 001 43415 | 127310 Aluminium 6,0m UE 750mm HDPE | 6 | 2018-09-01 | Hoogwerker gebruiken | Inspectie 2024 | 001 43415.01 | LW-SRDS2 1200 LM 8A 730 DAME CC top 60 | 2018-09-01 | LED 10W 3000K 1200lm | 2018-09-01 | 01 | CL 08 LED VERLICHTING | Nacht astronomisch in / uit |  | OV | 105321.494 | 430657.49
Alblasserdam | Reederijstraat | 002 43415 | 127310 Aluminium 6,0m UE 750mm HDPE | 6 | 2018-09-01 | Hoogwerker gebruiken | Inspectie 2024 | 002 43415.01 | LW-SRDS2 1200 LM 8A 730 DAME CC top 60 | 2018-09-01 | LED 10W 3000K 1200lm | 2018-09-01 | 01 | CL 08 LED VERLICHTING | Nacht astronomisch in / uit |  | OV | 105348.018 | 430659.589
Alblasserdam | Reederijstraat | 003 43415 | 127310 Aluminium 6,0m UE 750mm HDPE | 6 | 2018-09-01 | Hoogwerker gebruiken | Inspectie 2024 | 003 43415.01 | LW-SRDS2 1600 LM 16A 730 DAME CC | 2018-09-01 | LED 13W 3000K 1600lm | 2018-09-01 | 01 | CL 08 LED VERLICHTING | Nacht astronomisch in / uit |  | OV | 105363.944 | 430660.732
Alblasserdam | Reederijstraat | 004 43415 | 127310 Aluminium 6,0m UE 750mm HDPE | 6 | 2018-09-01 | Hoogwerker gebruiken | Inspectie 2024 | 004 43415.01 | LW-SRDS2 1200 LM 8A 730 DAME CC top 60 | 2018-09-01 | LED 10W 3000K 1200lm | 2018-09-01 | 01 | CL 08 LED VERLICHTING | Nacht astronomisch in / uit |  | OV | 105381.47 | 430662.15
Alblasserdam | Reederijstraat | 005 43415 | 127310 Aluminium 6,0m UE 750mm HDPE | 6 | 2018-09-01 | Hoogwerker gebruiken | Inspectie 2024 | 005 43415.01 | LW-SRDS2 1200 LM 8A 730 DAME CC top 60 | 2018-09-01 | LED 10W 3000K 1200lm | 2018-09-01 | 01 | CL 08 LED VERLICHTING | Nacht astronomisch in / uit |  | OV | 105406.48 | 430656.352
Alblasserdam | Reederijstraat | 006 43415 | 127310 Aluminium 6,0m UE 750mm HDPE | 6 | 2018-09-01 | Hoogwerker gebruiken | Inspectie 2024 | 006 43415.01 | LW-SRDS2 1200 LM 8A 730 DAME CC top 60 | 2018-09-01 | LED 10W 3000K 1200lm | 2018-09-01 | 01 | CL 08 LED VERLICHTING | Nacht astronomisch in / uit |  | OV | 105433.403 | 430665.963
Alblasserdam | Reigerstraat (Alblasserdam) | 001 43345 | Aluminium 5.0m UE 750mm | 5 | 1987-06-01 | Hoogwerker gebruiken | Inspectie <= 2018 | 001 43345.01 | 131140 LW-SRDS2 11W 1600LM 24A 730 DAME CC G4 XiSR22 X XC 7040C3M SPD | 2022-10-01 | LED 11W 3000K 1600lm | 2022-10-01 | 1 | CL 08 LED VERLICHTING | Nacht astronomisch in / uit | Zhaga Ready | OV | 104001.323 | 431825.725
Alblasserdam | Reigerstraat (Alblasserdam) | 002 43345 | Aluminium 4.0m zonder MVB | 4 | 2002-02-01 | Hoogwerker gebruiken | Armatuur vervangen 2023 | 002 43345.01 | FGS 103 1xPLL 24 E | 2002-02-01 | 310024 PL-L 24W/830 4P MASTER | 2018-11-22 | 1 | Armatuur vervangen 2023 | Nacht astronomisch in / uit |  | OV | 103990.997 | 431839.791
Alblasserdam | Reigerstraat (Alblasserdam) | 003 43345 | Aluminium 5.0m UE 750mm | 5 | 1983-03-01 | Hoogwerker gebruiken | Inspectie <= 2018 | 003 43345.01 | 131140 LW-SRDS2 11W 1600LM 24A 730 DAME CC G4 XiSR22 X XC 7040C3M SPD | 2022-10-01 | LED 11W 3000K 1600lm | 2022-10-01 | 1 | CL 08 LED VERLICHTING | Nacht astronomisch in / uit | Zhaga Ready | OV | 103972.16 | 431838.69
Alblasserdam | Reigerstraat (Alblasserdam) | 004 43345 | Aluminium 4.0m zonder MVB | 4 | 2002-02-01 | Hoogwerker gebruiken | Armatuur vervangen 2023 | 004 43345.01 | FGS 103 1xPLL 24 E | 2002-02-01 | 310024 PL-L 24W/830 4P MASTER | 2018-11-22 | 1 | Armatuur vervangen 2023 | Nacht astronomisch in / uit |  | OV | 103968.852 | 431856.534
Alblasserdam | Reigerstraat (Alblasserdam) | 005 43345 | Aluminium 5.0m UE 750mm | 5 | 2002-02-01 | Hoogwerker gebruiken | Inspectie <= 2018 | 005 43345.01 | 131140 LW-SRDS2 11W 1600LM 24A 730 DAME CC G4 XiSR22 X XC 7040C3M SPD | 2022-10-01 | LED 11W 3000K 1600lm | 2022-10-01 | 1 | CL 08 LED VERLICHTING | Nacht astronomisch in / uit | Zhaga Ready | OV | 103951.482 | 431854.246
Alblasserdam | Reigerstraat (Alblasserdam) | 006 43345 | Aluminium 4.0m zonder MVB | 4 | 2002-02-01 | Hoogwerker gebruiken | Armatuur vervangen 2023 | 006 43345.01 | FGS 103 1xPLL 24 E | 1995-01-01 | 310024 PL-L 24W/830 4P MASTER | 2018-11-22 | 1 | Armatuur vervangen 2023 | Nacht astronomisch in / uit |  | OV | 103949.373 | 431871.297
Alblasserdam | Reigerstraat (Alblasserdam) | 007 43345 | Aluminium 5.0m UE 750mm | 5 | 2002-02-01 | Hoogwerker gebruiken | Inspectie <= 2018 | 007 43345.01 | 131140 LW-SRDS2 11W 1600LM 24A 730 DAME CC G4 XiSR22 X XC 7040C3M SPD | 2022-10-01 | LED 11W 3000K 1600lm | 2022-10-01 | 1 | CL 08 LED VERLICHTING | Nacht astronomisch in / uit | Zhaga Ready | OV | 103931.447 | 431869.626
Alblasserdam | Reigerstraat (Alblasserdam) | 008 43345 | Aluminium 4.0m zonder MVB | 4 | 2002-02-01 | Hoogwerker gebruiken | Armatuur vervangen 2023 | 008 43345.01 | FGS 103 1xPLL 24 E | 2002-02-01 | 310024 PL-L 24W/830 4P MASTER | 2018-11-22 | 1 | Armatuur vervangen 2023 | Nacht astronomisch in / uit |  | OV | 103927.03 | 431888.239
Alblasserdam | Reigerstraat (Alblasserdam) | 009 43345 | Aluminium 5.0m UE 750mm | 5 | 2002-09-01 | Hoogwerker gebruiken | Inspectie <= 2018 | 009 43345.01 | 131140 LW-SRDS2 11W 1600LM 24A 730 DAME CC G4 XiSR22 X XC 7040C3M SPD | 2022-10-01 | LED 11W 3000K 1600lm | 2022-10-01 | 1 | CL 08 LED VERLICHTING | Nacht astronomisch in / uit | Zhaga Ready | OV | 103911.76 | 431884.32
Alblasserdam | Reigerstraat (Alblasserdam) | 010 43345 | 127021 Staal gegalvaniseerd 04,0m con. | 4 | 2002-02-01 | Hoogwerker gebruiken | Armatuur vervangen 2023 | 010 43345.01 | FGS 103 1xPLL 24 E | 2002-02-01 | 310024 PL-L 24W/830 4P MASTER | 2018-11-22 | 1 | Armatuur vervangen 2023 | Nacht astronomisch in / uit |  | OV | 103911.91 | 431904.484
Alblasserdam | Rembrandtlaan (Alblasserdam) | 001 43397 | 127135-1500 Staal gegalvaniseerd 08,0m | 8 | 2013-08-12 | Hoogwerker gebruiken | Inspectie 2024 | 001 43397.01 | 131207 LW-SRDS2 33W 5000 LM 24A 730 DANB CC G4 XiSR40 X 8SC C1 7040C3M SPD (dimmen basis 20% (4000lm) en tussen 23:00 - 6:00 uur 50%) | 2013-11-06 | LED 33W 3000K 5000lm | 2024-10-30 | 1 | CL 08 LED VERLICHTING | 23:00-06-00 Dim 20-50% | Citytouch OLC aanwezig | OV | 105600.237 | 431242.225
Alblasserdam | Rembrandtlaan (Alblasserdam) | 002 43397 | 127135-1500 Staal gegalvaniseerd 08,0m | 8 | 2011-04-26 | Hoogwerker gebruiken | Inspectie 2024 | 002 43397.01 | 131207 LW-SRDS2 33W 5000 LM 24A 730 DANB CC G4 XiSR40 X 8SC C1 7040C3M SPD (dimmen basis 20% (4000lm) en tussen 23:00 - 6:00 uur 50%) | 2011-04-26 | LED 33W 3000K 5000lm | 2024-10-30 | 1 | CL 08 LED VERLICHTING | 23:00-06-00 Dim 20-50% | Citytouch OLC aanwezig | OV | 105589.1 | 431271.64
Alblasserdam | Rembrandtlaan (Alblasserdam) | 003 43397 | 127135-1500 Staal gegalvaniseerd 08,0m | 8 | 2011-04-26 | Hoogwerker gebruiken | Inspectie 2024 | 003 43397.01 | 131207 LW-SRDS2 33W 5000 LM 24A 730 DANB CC G4 XiSR40 X 8SC C1 7040C3M SPD (dimmen basis 20% (4000lm) en tussen 23:00 - 6:00 uur 50%) | 2011-04-26 | LED 33W 3000K 5000lm | 2024-10-30 | 1 | CL 08 LED VERLICHTING | 23:00-06-00 Dim 20-50% | Citytouch OLC aanwezig | OV | 105593.66 | 431298.39
Alblasserdam | Rembrandtlaan (Alblasserdam) | 004 43397 | 127135-1500 Staal gegalvaniseerd 08,0m | 8 | 2011-04-26 | Hoogwerker gebruiken | Inspectie 2024 | 004 43397.01 | 131207 LW-SRDS2 33W 5000 LM 24A 730 DANB CC G4 XiSR40 X 8SC C1 7040C3M SPD (dimmen basis 20% (4000lm) en tussen 23:00 - 6:00 uur 50%) | 2011-04-26 | LED 33W 3000K 5000lm | 2024-10-30 | 1 | CL 08 LED VERLICHTING | 23:00-06-00 Dim 20-50% | Citytouch OLC aanwezig | OV | 105590.008 | 431328.873
Alblasserdam | Rembrandtlaan (Alblasserdam) | 005 43397 | 127135-1500 Staal gegalvaniseerd 08,0m | 8 | 2011-04-26 | Hoogwerker gebruiken | Inspectie 2024 | 005 43397.01 | 131207 LW-SRDS2 33W 5000 LM 24A 730 DANB CC G4 XiSR40 X 8SC C1 7040C3M SPD (dimmen basis 20% (4000lm) en tussen 23:00 - 6:00 uur 50%) | 2011-04-26 | LED 33W 3000K 5000lm | 2024-10-30 | 1 | CL 08 LED VERLICHTING | 23:00-06-00 Dim 20-50% | Citytouch OLC aanwezig | OV | 105586.63 | 431359.05
Alblasserdam | Rembrandtlaan (Alblasserdam) | 006 43397 | 127135-1500 Staal gegalvaniseerd 08,0m | 8 | 2011-04-26 | Hoogwerker gebruiken | Inspectie 2024 | 006 43397.01 | 131207 LW-SRDS2 33W 5000 LM 24A 730 DANB CC G4 XiSR40 X 8SC C1 7040C3M SPD (dimmen basis 20% (4000lm) en tussen 23:00 - 6:00 uur 50%) | 2011-04-26 | LED 33W 3000K 5000lm | 2024-10-30 | 1 | CL 08 LED VERLICHTING | 23:00-06-00 Dim 20-50% | Citytouch OLC aanwezig | OV | 105577.17 | 431367.61
Alblasserdam | Rembrandtlaan (Alblasserdam) | 007 43397 | Aluminium 3.5m Con top60 | 3.5 | 2003-09-01 | Hoogwerker gebruiken | Inspectie 2021 | 007 43397.01 | KFK LED2WELL 1600lm | 2015-12-28 | LED 15W 3000K 1600lm | 2015-12-28 | 01 | CL 08 LED VERLICHTING | Dimmen 25% | basis -25% | OV | 105606.74 | 431350.46
Alblasserdam | Rembrandtlaan (Alblasserdam) | 008 43397 | Aluminium 3.5m Con top60 | 3.5 | 2003-09-01 | Hoogwerker gebruiken | Inspectie 2021 | 008 43397.01 | KFK LED2WELL 1600lm | 2015-12-28 | LED 15W 3000K 1600lm | 2015-12-28 | 01 | CL 08 LED VERLICHTING | Dimmen 50% | basis -50% | OV | 105604.422 | 431370.973
Alblasserdam | Rembrandtlaan (Alblasserdam) | 009 43397 | Aluminium 3.5m Con top60 | 3.5 | 2003-09-01 | Hoogwerker gebruiken | Inspectie 2021 | 009 43397.01 | KFK LED2WELL 1600lm | 2015-12-28 | LED 15W 3000K 1600lm | 2015-12-28 | 01 | CL 08 LED VERLICHTING | Dimmen 50% | basis -50% | OV | 105627.23 | 431373.84
Alblasserdam | Rembrandtlaan (Alblasserdam) | 010 43397 | Aluminium 3.5m Con top60 | 3.5 | 2003-09-01 | Hoogwerker gebruiken | Inspectie 2021 | 010 43397.01 | KFK LED2WELL 1600lm | 2015-12-28 | LED 15W 3000K 1600lm | 2015-12-28 | 01 | CL 08 LED VERLICHTING | Dimmen 50% | basis -50% | OV | 105650.835 | 431376.576
Alblasserdam | Rembrandtlaan (Alblasserdam) | 011 43397 | 127135-1500 Staal gegalvaniseerd 08,0m | 8 | 2011-04-26 | Hoogwerker gebruiken | Inspectie 2024 | 011 43397.01 | 131207 LW-SRDS2 33W 5000 LM 24A 730 DANB CC G4 XiSR40 X 8SC C1 7040C3M SPD (dimmen basis 20% (4000lm) en tussen 23:00 - 6:00 uur 50%) | 2011-04-26 | LED 33W 3000K 5000lm | 2024-10-30 | 1 | CL 08 LED VERLICHTING | 23:00-06-00 Dim 20-50% | Citytouch OLC aanwezig | OV | 105573.96 | 431382.87
Alblasserdam | Rembrandtlaan (Alblasserdam) | 012 43397 | 127135-1500 Staal gegalvaniseerd 08,0m | 8 | 2011-04-26 | Hoogwerker gebruiken | Inspectie 2024 | 012 43397.01 | 131207 LW-SRDS2 33W 5000 LM 24A 730 DANB CC G4 XiSR40 X 8SC C1 7040C3M SPD (dimmen basis 20% (4000lm) en tussen 23:00 - 6:00 uur 50%) | 2011-04-26 | LED 33W 3000K 5000lm | 2024-10-30 | 1 | CL 08 LED VERLICHTING | 23:00-06-00 Dim 20-50% | Citytouch OLC aanwezig | OV | 105570.381 | 431414.161
Alblasserdam | Rembrandtlaan (Alblasserdam) | 013 43397 | Aluminium 3.5m Con top60 | 3.5 | 2011-04-26 | Hoogwerker gebruiken | Inspectie 2019 | 013 43397.01 | 132150 Ekra 20 helder lens 63 6W 600 lumen 3000K RAL 9007 XiSR22 | 2022-10-01 | LED 06W 3000K 600lm | 2022-10-01 | 1 | CL 08 LED VERLICHTING | Nacht astronomisch in / uit | Zhaga Ready | OV | 105598.697 | 431418.827
Alblasserdam | Rembrandtlaan (Alblasserdam) | 014 43397 | 127302 Aluminium 3.5m con + MVB | 3.5 | 2013-09-13 | Hoogwerker gebruiken | Inspectie 2024 | 014 43397.01 | 132160 Ekra 20 helder lens 63 9W 1000 lumen 3000K RAL 9007 XiSR22 | 2024-10-30 | LED 09W 3000K 1000lm | 2024-10-30 | 1 | CL 08 LED VERLICHTING | Nacht astronomisch in / uit | Citytouch OLC aanwezig | OV | 105622.926 | 431421.69
Alblasserdam | Rembrandtlaan (Alblasserdam) | 015 43397 | 127302 Aluminium 3.5m con + MVB | 3.5 | 2013-09-13 | Hoogwerker gebruiken | Inspectie 2024 | 015 43397.01 | 132160 Ekra 20 helder lens 63 9W 1000 lumen 3000K RAL 9007 XiSR22 | 2024-10-30 | LED 09W 3000K 1000lm | 2024-10-30 | 1 | CL 08 LED VERLICHTING | Nacht astronomisch in / uit | Citytouch OLC aanwezig | OV | 105644.622 | 431424.153
Alblasserdam | Rembrandtlaan (Alblasserdam) | 016 43397 | 127135-1500 Staal gegalvaniseerd 08,0m | 8 | 2011-04-26 | Hoogwerker gebruiken | Inspectie 2024 | 016 43397.01 | 131207 LW-SRDS2 33W 5000 LM 24A 730 DANB CC G4 XiSR40 X 8SC C1 7040C3M SPD (dimmen basis 20% (4000lm) en tussen 23:00 - 6:00 uur 50%) | 2011-04-26 | LED 33W 3000K 5000lm | 2024-10-30 | 1 | CL 08 LED VERLICHTING | 23:00-06-00 Dim 20-50% | Citytouch OLC aanwezig | OV | 105577.232 | 431440.678
Alblasserdam | Rembrandtlaan (Alblasserdam) | 017 43397 | Aluminium 3.5m Con top60 | 3.5 | 2011-04-26 | Hoogwerker gebruiken | Inspectie 2021 | 017 43397.01 | KFK LED2WELL 1600lm | 2015-12-28 | LED 15W 3000K 1600lm | 2015-12-28 | 01 | CL 08 LED VERLICHTING | Dimmen 50% | basis -50% | OV | 105596.355 | 431438.919
Alblasserdam | Rembrandtlaan (Alblasserdam) | 018 43397 | Aluminium 3.5m Con top60 | 3.5 | 2011-04-26 | Hoogwerker gebruiken | Inspectie 2021 | 018 43397.01 | KFK LED2WELL 1600lm | 2015-12-28 | LED 15W 3000K 1600lm | 2015-12-28 | 01 | CL 08 LED VERLICHTING | Dimmen 50% | basis -50% | OV | 105593.802 | 431459.611
Alblasserdam | Rembrandtlaan (Alblasserdam) | 019 43397 | 127135-1500 Staal gegalvaniseerd 08,0m | 8 | 2011-04-26 | Hoogwerker gebruiken | Inspectie 2024 | 019 43397.01 | 131207 LW-SRDS2 33W 5000 LM 24A 730 DANB CC G4 XiSR40 X 8SC C1 7040C3M SPD (dimmen basis 20% (4000lm) en tussen 23:00 - 6:00 uur 50%) | 2011-04-26 | LED 33W 3000K 5000lm | 2024-10-30 | 1 | CL 08 LED VERLICHTING | 23:00-06-00 Dim 20-50% | Citytouch OLC aanwezig | OV | 105573.52 | 431469.02
Alblasserdam | Rembrandtlaan (Alblasserdam) | 020 43397 | 127135-1500 Staal gegalvaniseerd 08,0m | 8 | 2011-04-26 | Hoogwerker gebruiken | ALB VV Armaturen Vervangen 2024 deel D | 020 43397.01 | 2650 Aurora 1xSON-T/SHP-TS 70 E | 2011-04-26 | 220070 CDO-TT 070W/828 MASTER | 2022-01-19 | 1 | CL 02 SON - CDO <70W 1.2000u | Nacht astronomisch in / uit | Dynadimmer aanwezig | OV | 105569.826 | 431499.947
Alblasserdam | Rembrandtlaan (Alblasserdam) | 021 43397 | Aluminium 3.5m Con top60 | 3.5 | 2011-04-26 | Hoogwerker gebruiken | Inspectie 2021 | 021 43397.01 | KFK LED2WELL 1600lm | 2015-12-28 | LED 15W 3000K 1600lm | 2015-12-28 | 01 | CL 08 LED VERLICHTING | Dimmen 50% | basis -50% | OV | 105589.27 | 431498.814
Alblasserdam | Rembrandtlaan (Alblasserdam) | 022 43397 | Aluminium 3.5m Con top60 | 3.5 | 2011-04-26 | Hoogwerker gebruiken | Inspectie 2021 | 022 43397.01 | KFK LED2WELL 1600lm | 2015-12-28 | LED 15W 3000K 1600lm | 2015-12-28 | 01 | CL 08 LED VERLICHTING | Dimmen 50% | basis -50% | OV | 105587.473 | 431515.633
Alblasserdam | Rembrandtlaan (Alblasserdam) | 023 43397 | 127135-1500 Staal gegalvaniseerd 08,0m | 8 | 2011-04-26 | Hoogwerker gebruiken | Inspectie 2024 | 023 43397.01 | 131207 LW-SRDS2 33W 5000 LM 24A 730 DANB CC G4 XiSR40 X 8SC C1 7040C3M SPD (dimmen basis 20% (4000lm) en tussen 23:00 - 6:00 uur 50%) | 2011-04-26 | LED 33W 3000K 5000lm | 2024-10-30 | 1 | CL 08 LED VERLICHTING | 23:00-06-00 Dim 20-50% | Citytouch OLC aanwezig | OV | 105567.22 | 431524.81
Alblasserdam | Rembrandtlaan (Alblasserdam) | 024 43397 | Aluminium 3.5m Con top60 | 3.5 | 2011-04-26 | Hoogwerker gebruiken | Inspectie 2021 | 024 43397.01 | KFK LED2WELL 1600lm | 2015-12-28 | LED 15W 3000K 1600lm | 2015-12-28 | 01 | CL 08 LED VERLICHTING | Dimmen 25% | basis -25% | OV | 105584.66 | 431535.37
Alblasserdam | Rembrandtlaan (Alblasserdam) | 025 43397 | 127302 Aluminium 3.5m con + MVB | 3.5 | 2013-09-13 | Hoogwerker gebruiken | Inspectie 2024 | 025 43397.01 | 132160 Ekra 20 helder lens 63 9W 1000 lumen 3000K RAL 9007 XiSR22 | 2024-10-30 | LED 09W 3000K 1000lm | 2024-10-30 | 1 | CL 08 LED VERLICHTING | Nacht astronomisch in / uit | Citytouch OLC aanwezig | OV | 105610 | 431539.002
Alblasserdam | Rembrandtlaan (Alblasserdam) | 026 43397 | 127302 Aluminium 3.5m con + MVB | 3.5 | 2013-09-13 | Hoogwerker gebruiken | Inspectie 2024 | 026 43397.01 | 132160 Ekra 20 helder lens 63 9W 1000 lumen 3000K RAL 9007 XiSR22 | 2024-10-30 | LED 09W 3000K 1000lm | 2024-10-30 | 1 | CL 08 LED VERLICHTING | Nacht astronomisch in / uit | Citytouch OLC aanwezig | OV | 105630.634 | 431541.411
Alblasserdam | Rembrandtlaan (Alblasserdam) | 028 43397 | 127135-1500 Staal gegalvaniseerd 08,0m | 8 | 2015-05-19 | Hoogwerker gebruiken | Inspectie 2024 | 028 43397.01 | 131207 LW-SRDS2 33W 5000 LM 24A 730 DANB CC G4 XiSR40 X 8SC C1 7040C3M SPD (dimmen basis 20% (4000lm) en tussen 23:00 - 6:00 uur 50%) | 2011-04-26 | LED 33W 3000K 5000lm | 2024-10-30 | 1 | CL 08 LED VERLICHTING | 23:00-06-00 Dim 20-50% | Citytouch OLC aanwezig | OV | 105553.923 | 431553.221
Alblasserdam | Rembrandtlaan (Alblasserdam) | 029 43397 | 127135-1500 Staal gegalvaniseerd 08,0m | 8 | 2011-04-26 | Hoogwerker gebruiken | ALB VV Armaturen Vervangen 2024 deel D | 029 43397.01 | 2650 Aurora 1xSON-T/SHP-TS 70 E | 2011-04-26 | 220070 CDO-TT 070W/828 MASTER | 2022-01-19 | 1 | CL 02 SON - CDO <70W 1.2000u | Nacht astronomisch in / uit | Dynadimmer aanwezig | OV | 105560.027 | 431580.953
Alblasserdam | Resedahof | 002 43320 | 127288 Aluminium 4.0m con HDPE | 4 | 2016-06-06 | Hoogwerker gebruiken | Inspectie 2022 | 002 43320.01 | KFK LED2WELL 1600lm | 2016-06-06 | LED 13W 3000K 1600lm | 2016-06-06 | 01 | CL 08 LED VERLICHTING | Nacht astronomisch in / uit |  | OV | 104816.38 | 431472.058
Alblasserdam | Resedahof | 003 43320 | 127288 Aluminium 4.0m con HDPE | 4 | 2016-06-06 | Hoogwerker gebruiken | Inspectie 2022 | 003 43320.01 | KFK LED2WELL 1600lm | 2016-06-06 | LED 13W 3000K 1600lm | 2016-06-06 | 01 | CL 08 LED VERLICHTING | Nacht astronomisch in / uit |  | OV | 104790.224 | 431477.247
Alblasserdam | Resedahof | 004 43320 | 127288 Aluminium 4.0m con HDPE | 4 | 2016-06-06 | Hoogwerker gebruiken | Inspectie 2022 | 004 43320.01 | KFK LED2WELL 1600lm | 2016-06-06 | LED 13W 3000K 1600lm | 2016-06-06 | 01 | CL 08 LED VERLICHTING | Nacht astronomisch in / uit |  | OV | 104777.313 | 431494.316
Alblasserdam | Resedahof | 005 43320 | 127288 Aluminium 4.0m con HDPE | 4 | 2016-06-06 | Hoogwerker gebruiken | Inspectie 2022 | 005 43320.01 | KFK LED2WELL 1600lm | 2016-06-06 | LED 13W 3000K 1600lm | 2016-06-06 | 01 | CL 08 LED VERLICHTING | Nacht astronomisch in / uit |  | OV | 104799.68 | 431496.427
Alblasserdam | Resedahof | 006 43320 | 127288 Aluminium 4.0m con HDPE | 4 | 2015-10-02 | Hoogwerker gebruiken | Inspectie 2021 | 006 43320.01 | KFK LED2WELL 1600lm | 2015-10-02 | LED 15W 3000K 1600lm | 2015-10-02 | 01 | CL 08 LED VERLICHTING | Nacht astronomisch in / uit |  | OV | 104785.024 | 431518.295
Alblasserdam | Resedastraat | 001 43516 | Aluminium 5.0m UE 750mm | 5 | 2001-11-15 | Hoogwerker gebruiken | Inspectie 2024 | 001 43516.01 | 131150 LW-SRDS2 13W 2000LM 24A 730 DAME CC G4 XiSR22 X XC 7040C3M SPD | 2024-06-15 | LED 13W 3000K 2000lm | 2024-06-15 | 1 | CL 08 LED VERLICHTING | Dimmen 20% | Citytouch OLC aanwezig | OV | 104792.056 | 431409.837
Alblasserdam | Resedastraat | 001A43516 | Aluminium 5.0m UE 750mm | 5 | 2007-04-13 | Hoogwerker gebruiken | Inspectie 2024 | 001A43516.01 | 131150 LW-SRDS2 13W 2000LM 24A 730 DAME CC G4 XiSR22 X XC 7040C3M SPD | 2024-06-15 | LED 13W 3000K 2000lm | 2024-06-15 | 1 | CL 08 LED VERLICHTING | Dimmen 20% | Citytouch OLC aanwezig | OV | 104817.218 | 431419.08
Alblasserdam | Resedastraat | 002 43516 | Aluminium 5.0m UE 750mm | 5 | 2007-04-13 | Hoogwerker gebruiken | Inspectie 2024 | 002 43516.01 | 131150 LW-SRDS2 13W 2000LM 24A 730 DAME CC G4 XiSR22 X XC 7040C3M SPD | 2024-06-15 | LED 13W 3000K 2000lm | 2024-06-15 | 1 | CL 08 LED VERLICHTING | Dimmen 20% | Citytouch OLC aanwezig | OV | 104826.954 | 431438.189
Alblasserdam | Resedastraat | 003 43516 | Aluminium 5.0m UE 750mm | 5 | 2007-04-13 | Hoogwerker gebruiken | Inspectie 2024 | 003 43516.01 | 131150 LW-SRDS2 13W 2000LM 24A 730 DAME CC G4 XiSR22 X XC 7040C3M SPD | 2024-06-15 | LED 13W 3000K 2000lm | 2024-06-15 | 1 | CL 08 LED VERLICHTING | Dimmen 20% | Citytouch OLC aanwezig | OV | 104840.533 | 431465.785
Alblasserdam | Resedastraat | 004 43516 | 127288 Aluminium 4.0m con HDPE | 4 | 2021-09-21 | Hoogwerker gebruiken | Inspectie 2021 | 004 43516.01 | 2000 12LED WW CLO 1800lm | 2015-10-02 | LED 14W 3000K 1800lm | 2015-10-02 | 01 | CL 08 LED VERLICHTING | Nacht astronomisch in / uit |  | OV | 104838.72 | 431486.63
Alblasserdam | Resedastraat | 005 43516 | 127288 Aluminium 4.0m con HDPE | 4 | 2021-09-21 | Hoogwerker gebruiken | Inspectie 2021 | 005 43516.01 | 2000 12LED WW CLO 1800lm | 2015-10-02 | LED 14W 3000K 1800lm | 2015-10-02 | 01 | CL 08 LED VERLICHTING | Nacht astronomisch in / uit |  | OV | 104842.553 | 431513.099
Alblasserdam | Resedastraat | 006 43516 | 127310 Aluminium 6,0m UE 750mm HDPE | 6 | 2021-09-21 | Hoogwerker gebruiken | Inspectie 2021 | 006 43516.01 | Piano-Mini 16 LED.... WW 350mA | 2015-10-02 | LED 17W 3000K 2200lm | 2015-10-02 | 01 | CL 08 LED VERLICHTING | Dimmen 20% | basis -20% | OV | 104838.653 | 431533.821
Alblasserdam | Resedastraat | 007 43516 | 127288 Aluminium 4.0m con HDPE | 4 | 2021-09-21 | Hoogwerker gebruiken | Inspectie 2021 | 007 43516.01 | 2000 12LED WW CLO 1800lm | 2015-10-02 | LED 14W 3000K 1800lm | 2015-10-02 | 01 | CL 08 LED VERLICHTING | Nacht astronomisch in / uit |  | OV | 104846.42 | 431475.85
Alblasserdam | Resedastraat | 008 43516 | 127288 Aluminium 4.0m con HDPE | 4 | 2021-09-21 | Hoogwerker gebruiken | Inspectie 2021 | 008 43516.01 | 2000 12LED WW CLO 1800lm | 2015-10-02 | LED 14W 3000K 1800lm | 2015-10-02 | 01 | CL 08 LED VERLICHTING | Nacht astronomisch in / uit |  | OV | 104874.079 | 431478.602
Alblasserdam | Resedastraat | 009 43516 | 127288 Aluminium 4.0m con HDPE | 4 | 2021-09-21 | Hoogwerker gebruiken | Inspectie 2021 | 009 43516.01 | KFK LED2WELL 1600lm | 2015-10-02 | LED 15W 3000K 1600lm | 2015-10-02 | 01 | CL 08 LED VERLICHTING | Dimmen 20% | basis -20% | OV | 104874.17 | 431497.632
Alblasserdam | Resedastraat | 010 43516 | 127288 Aluminium 4.0m con HDPE | 4 | 2021-09-21 | Hoogwerker gebruiken | Inspectie 2021 | 010 43516.01 | KFK LED2WELL 1600lm | 2015-10-02 | LED 15W 3000K 1600lm | 2015-10-02 | 01 | CL 08 LED VERLICHTING | Dimmen 20% | basis -20% | OV | 104872.606 | 431514.296
Alblasserdam | Resedastraat | 011 43516 | 127310 Aluminium 6,0m UE 750mm HDPE | 6 | 2021-09-21 | Hoogwerker gebruiken | Inspectie 2021 | 011 43516.01 | Piano-Mini 16 LED.... WW 350mA | 2015-10-02 | LED 17W 3000K 2200lm | 2015-10-02 | 01 | CL 08 LED VERLICHTING | Dimmen 20% | basis -20% | OV | 104868.92 | 431537.15
Alblasserdam | Resedastraat | 013 43516 | 127288 Aluminium 4.0m con HDPE | 4 | 2021-09-21 | Hoogwerker gebruiken | Inspectie 2021 | 013 43516.01 | KFK LED2WELL 1600lm | 2015-10-02 | LED 15W 3000K 1600lm | 2015-10-02 | 01 | CL 08 LED VERLICHTING | Dimmen 20% | basis -20% | OV | 104902.8 | 431500.45
Alblasserdam | Resedastraat | 014 43516 | 127288 Aluminium 4.0m con HDPE | 4 | 2021-09-21 | Hoogwerker gebruiken | Inspectie 2021 | 014 43516.01 | KFK LED2WELL 1600lm | 2015-10-02 | LED 15W 3000K 1600lm | 2015-10-02 | 01 | CL 08 LED VERLICHTING | Dimmen 20% | basis -20% | OV | 104900.67 | 431521.23
Alblasserdam | Resedastraat | 015 43516 | Aluminium 5.0m UE 750mm | 5 | 1995-06-01 | Hoogwerker gebruiken | Inspectie 2021 | 015 43516.01 | Piano-Mini 16 LED.... WW 350mA | 2015-10-02 | LED 17W 3000K 2200lm | 2015-10-02 | 01 | CL 08 LED VERLICHTING | Dimmen 20% | basis -20% | OV | 104896.86 | 431539.929
Alblasserdam | Resedastraat | 016 43516 | 127288 Aluminium 4.0m con HDPE | 4 | 2021-09-21 | Hoogwerker gebruiken | Inspectie 2021 | 016 43516.01 | 2000 12LED WW CLO 1800lm | 2015-10-02 | LED 14W 3000K 1800lm | 2015-10-02 | 01 | CL 08 LED VERLICHTING | Nacht astronomisch in / uit |  | OV | 104902.29 | 431481.49
Alblasserdam | Resedastraat | 017 43516 | 127288 Aluminium 4.0m con HDPE | 4 | 2021-09-21 | Hoogwerker gebruiken | Inspectie 2021 | 017 43516.01 | KFK LED2WELL 1600lm | 2015-10-02 | LED 15W 3000K 1600lm | 2015-10-02 | 01 | CL 08 LED VERLICHTING | Dimmen 20% | basis -20% | OV | 104931.96 | 431503.178
Alblasserdam | Resedastraat | 018 43516 | 127288 Aluminium 4.0m con HDPE | 4 | 2021-09-21 | Hoogwerker gebruiken | Inspectie 2021 | 018 43516.01 | KFK LED2WELL 1600lm | 2015-10-02 | LED 15W 3000K 1600lm | 2015-10-02 | 01 | CL 08 LED VERLICHTING | Dimmen 20% | basis -20% | OV | 104929.905 | 431523.957
Alblasserdam | Resedastraat | 019 43516 | Aluminium 5.0m UE 750mm | 5 | 2006-05-15 | Hoogwerker gebruiken | Inspectie 2021 | 019 43516.01 | Piano-Mini 16 LED.... WW 350mA | 2015-10-02 | LED 17W 3000K 2200lm | 2015-10-02 | 01 | CL 08 LED VERLICHTING | Dimmen 20% | basis -20% | OV | 104926.205 | 431543.066
Alblasserdam | Resedastraat | 020 43516 | 127288 Aluminium 4.0m con HDPE | 4 | 2021-09-21 | Hoogwerker gebruiken | Inspectie 2021 | 020 43516.01 | 2000 12LED WW CLO 1800lm | 2015-10-02 | LED 14W 3000K 1800lm | 2015-10-02 | 01 | CL 08 LED VERLICHTING | Nacht astronomisch in / uit |  | OV | 104932.64 | 431484.81
Alblasserdam | Resedastraat | 022 43516 | 127288 Aluminium 4.0m con HDPE | 4 | 2021-09-21 | Hoogwerker gebruiken | Inspectie 2021 | 022 43516.01 | BART L2W 2xBA/1xA 740 DD 4000K RAL7038 | 2013-03-15 | LED 15W 4000K 1600lm | 2013-03-15 | 01 | CL 08 LED VERLICHTING | Nacht astronomisch in / uit |  | OV | 104960.611 | 431506.322
Alblasserdam | Resedastraat | 023 43516 | 127288 Aluminium 4.0m con HDPE | 4 | 2021-09-21 | Hoogwerker gebruiken | Inspectie 2021 | 023 43516.01 | BART L2W 2xBA/1xA 740 DD 4000K RAL7038 | 2013-03-15 | LED 15W 4000K 1600lm | 2013-03-15 | 01 | CL 08 LED VERLICHTING | Nacht astronomisch in / uit |  | OV | 104958.557 | 431526.795
Alblasserdam | Resedastraat | 024 43516 | Aluminium 5.0m UE 750mm | 5 | 1989-11-01 | Hoogwerker gebruiken | Inspectie 2021 | 024 43516.01 | Piano-Mini 16 LED.... WW 350mA | 2015-10-02 | LED 17W 3000K 2200lm | 2015-10-02 | 01 | CL 08 LED VERLICHTING | Dimmen 20% | basis -20% | OV | 104955.373 | 431546.06
Alblasserdam | Resedastraat | 025 43516 | 127288 Aluminium 4.0m con HDPE | 4 | 2021-09-21 | Hoogwerker gebruiken | Inspectie 2021 | 025 43516.01 | 2000 12LED WW CLO 1800lm | 2015-10-02 | LED 14W 3000K 1800lm | 2015-10-02 | 01 | CL 08 LED VERLICHTING | Nacht astronomisch in / uit |  | OV | 104960.767 | 431487.68
Alblasserdam | Resedastraat | 026 43516 | 127288 Aluminium 4.0m con HDPE | 4 | 2021-09-21 | Hoogwerker gebruiken | Inspectie 2021 | 026 43516.01 | 2000 12LED WW CLO 1800lm | 2015-10-02 | LED 14W 3000K 1800lm | 2015-10-02 | 01 | CL 08 LED VERLICHTING | Nacht astronomisch in / uit |  | OV | 104983.89 | 431489.85
Alblasserdam | Rietgors | 001 43375 | 127015 Staal gegalvaniseerd 03,5m | 3.5 | 2017-09-21 | Hoogwerker gebruiken | Inspectie 2024 | 001 43375.01 | BDS711 Kegel 20LED 1800lm WW | 2017-09-21 | LED 14W 3000K 1800lm | 2017-09-21 | 01 | CL 08 LED VERLICHTING | Nacht astronomisch in / uit |  | OV | 103494.169 | 432025.785
Alblasserdam | Rietgors | 001A43375 | Staal 3.5m con | 3.5 | 1992-06-01 | Hoogwerker gebruiken | Inspectie 2024 | 001A43375.01 | KFK LED2WELL 1600lm | 2017-09-21 | LED 13W 3000K 1600lm | 2017-09-21 | 01 | CL 08 LED VERLICHTING | Nacht astronomisch in / uit |  | OV | 103494.805 | 432040.387
Alblasserdam | Rietgors | 002 43375 | Staal 3.5m con | 3.5 | 1992-06-01 | Hoogwerker gebruiken | Inspectie 2024 | 002 43375.01 | BDS711 Kegel 12LED 1400lm WW | 2017-09-21 | LED 11W 3000K 1400lm | 2017-09-21 | 01 | CL 08 LED VERLICHTING | Nacht astronomisch in / uit |  | OV | 103507.164 | 432064.94
Alblasserdam | Rietgors | 003 43375 | Staal 3.5m con | 3.5 | 1992-09-01 | Hoogwerker gebruiken | Inspectie 2024 | 003 43375.01 | BDS711 Kegel 12LED 1400lm WW | 2017-09-21 | LED 11W 3000K 1400lm | 2017-09-21 | 01 | CL 08 LED VERLICHTING | Nacht astronomisch in / uit |  | OV | 103528.379 | 432064.93
Alblasserdam | Rietgors | 004 43375 | Staal 3.5m con | 3.5 | 1992-06-01 | Hoogwerker gebruiken | Inspectie 2024 | 004 43375.01 | BDS711 Kegel 12LED 1400lm WW | 2017-09-21 | LED 11W 3000K 1400lm | 2017-09-21 | 01 | CL 08 LED VERLICHTING | Nacht astronomisch in / uit |  | OV | 103517.818 | 432082.121
Alblasserdam | Rietgors | 005 43375 | Staal 3.5m con | 3.5 | 1992-06-01 | Hoogwerker gebruiken | Inspectie 2024 | 005 43375.01 | BDS711 Kegel 12LED 1400lm WW | 2017-09-21 | LED 11W 3000K 1400lm | 2017-09-21 | 01 | CL 08 LED VERLICHTING | Nacht astronomisch in / uit |  | OV | 103522.569 | 432105.424
Alblasserdam | Rietgors | 006 43375 | Staal 3.5m con | 3.5 | 1992-06-01 | Hoogwerker gebruiken | Inspectie 2024 | 006 43375.01 | BDS711 Kegel 12LED 1400lm WW | 2017-09-21 | LED 11W 3000K 1400lm | 2017-09-21 | 01 | CL 08 LED VERLICHTING | Nacht astronomisch in / uit |  | OV | 103536.576 | 432126.435
Alblasserdam | Rietgors | 007 43375 | Staal 3.5m con | 3.5 | 1992-06-01 | Hoogwerker gebruiken | Inspectie 2024 | 007 43375.01 | BDS711 Kegel 12LED 1400lm WW | 2017-09-21 | LED 11W 3000K 1400lm | 2017-09-21 | 01 | CL 08 LED VERLICHTING | Nacht astronomisch in / uit |  | OV | 103516.716 | 432136.96
Alblasserdam | Rietgors | 008 43375 | Staal 3.5m con | 3.5 | 1992-06-01 | Hoogwerker gebruiken | Inspectie 2024 | 008 43375.01 | BDS711 Kegel 12LED 1400lm WW | 2017-09-21 | LED 11W 3000K 1400lm | 2017-09-21 | 01 | CL 08 LED VERLICHTING | Nacht astronomisch in / uit |  | OV | 103495.039 | 432147.94
Alblasserdam | Rietgors | 009 43375 | Staal 3.5m con | 3.5 | 1992-06-01 | Hoogwerker gebruiken | Inspectie 2024 | 009 43375.01 | BDS711 Kegel 12LED 1400lm WW | 2017-09-21 | LED 11W 3000K 1400lm | 2017-09-21 | 01 | CL 08 LED VERLICHTING | Nacht astronomisch in / uit |  | OV | 103473.987 | 432157.846
Alblasserdam | Rietgors | 009A43375 | 127015 Staal gegalvaniseerd 03,5m | 3.5 | 2017-09-21 | Hoogwerker gebruiken | Inspectie 2024 | 009A43375.01 | BDS711 Kegel 20LED 1800lm WW | 2017-09-21 | LED 14W 3000K 1800lm | 2017-09-21 | 01 | CL 08 LED VERLICHTING | Nacht astronomisch in / uit |  | OV | 103479.329 | 432144.781
Alblasserdam | Rietgors | 010 43375 | Staal 3.5m con | 3.5 | 1992-03-01 | Hoogwerker gebruiken | Inspectie 2024 | 010 43375.01 | BDS711 Kegel 12LED 1400lm WW | 2017-09-21 | LED 11W 3000K 1400lm | 2017-09-21 | 01 | CL 08 LED VERLICHTING | Nacht astronomisch in / uit |  | OV | 103462.652 | 432135.545
Alblasserdam | Rietgors | 011 43375 | Staal 3.5m con | 3.5 | 1992-03-01 | Hoogwerker gebruiken | Inspectie 2024 | 011 43375.01 | BDS711 Kegel 12LED 1400lm WW | 2017-09-21 | LED 11W 3000K 1400lm | 2017-09-21 | 01 | CL 08 LED VERLICHTING | Nacht astronomisch in / uit |  | OV | 103459.569 | 432111.43
Alblasserdam | Rietgors | 012 43375 | Staal 3.5m con | 3.5 | 1992-03-01 | Hoogwerker gebruiken | Inspectie 2024 | 012 43375.01 | BDS711 Kegel 12LED 1400lm WW | 2017-09-21 | LED 11W 3000K 1400lm | 2017-09-21 | 01 | CL 08 LED VERLICHTING | Nacht astronomisch in / uit |  | OV | 103446.448 | 432093.459
Alblasserdam | Rietgors | 013 43375 | Staal 3.5m con | 3.5 | 1992-03-01 | Hoogwerker gebruiken | Inspectie 2024 | 013 43375.01 | BDS711 Kegel 12LED 1400lm WW | 2017-09-21 | LED 11W 3000K 1400lm | 2017-09-21 | 01 | CL 08 LED VERLICHTING | Nacht astronomisch in / uit |  | OV | 103441.91 | 432068.43
Alblasserdam | Rietgors | 014 43375 | Staal 3.5m con | 3.5 | 1992-04-01 | Hoogwerker gebruiken | Inspectie 2024 | 014 43375.01 | BDS711 Kegel 12LED 1400lm WW | 2017-09-21 | LED 11W 3000K 1400lm | 2017-09-21 | 01 | CL 08 LED VERLICHTING | Nacht astronomisch in / uit |  | OV | 103429.366 | 432056.498
Alblasserdam | Rietgors | 014A43375 | 127289 Aluminium 4.0m con.+MVB | 4 | 2012-03-01 | Hoogwerker gebruiken | Inspectie 2024 | 014A43375.01 | BDS711 Kegel 12LED 1400lm WW | 2017-09-21 | LED 11W 3000K 1400lm | 2017-09-21 | 01 | CL 08 LED VERLICHTING | Nacht astronomisch in / uit |  | OV | 103422.437 | 432046.813
Alblasserdam | Rietgors | 015 43375 | Staal 3.5m con | 3.5 | 1992-04-01 | Hoogwerker gebruiken | Inspectie 2024 | 015 43375.01 | BDS711 Kegel 12LED 1400lm WW | 2017-09-21 | LED 11W 3000K 1400lm | 2017-09-21 | 01 | CL 08 LED VERLICHTING | Nacht astronomisch in / uit |  | OV | 103408.07 | 432029.883
Alblasserdam | Rietgors | 016 43375 | Staal 3.5m con | 3.5 | 1992-04-01 | Hoogwerker gebruiken | Inspectie 2024 | 016 43375.01 | BDS711 Kegel 12LED 1400lm WW | 2017-09-21 | LED 11W 3000K 1400lm | 2017-09-21 | 01 | CL 08 LED VERLICHTING | Nacht astronomisch in / uit |  | OV | 103403.384 | 432006.58
Alblasserdam | Rietgors | 017 43375 | Staal 3.5m con | 3.5 | 1992-04-01 | Hoogwerker gebruiken | Inspectie 2024 | 017 43375.01 | BDS711 Kegel 12LED 1400lm WW | 2017-09-21 | LED 11W 3000K 1400lm | 2017-09-21 | 01 | CL 08 LED VERLICHTING | Nacht astronomisch in / uit |  | OV | 103441.585 | 432043.955
Alblasserdam | Rietgors | 018 43375 | Staal 3.5m con | 3.5 | 1992-04-01 | Hoogwerker gebruiken | Inspectie 2024 | 018 43375.01 | BDS711 Kegel 12LED 1400lm WW | 2017-09-21 | LED 11W 3000K 1400lm | 2017-09-21 | 01 | CL 08 LED VERLICHTING | Nacht astronomisch in / uit |  | OV | 103455.54 | 432024.445
Alblasserdam | Rietgors | 019 43375 | Staal 3.5m con | 3.5 | 1992-04-01 | Hoogwerker gebruiken | Inspectie 2024 | 019 43375.01 | BDS711 Kegel 12LED 1400lm WW | 2017-09-21 | LED 11W 3000K 1400lm | 2017-09-21 | 01 | CL 08 LED VERLICHTING | Nacht astronomisch in / uit |  | OV | 103477.639 | 432025.643
Alblasserdam | Rietgors | 020 43375 | Staal 3.5m con | 3.5 | 1992-04-01 | Hoogwerker gebruiken | Inspectie 2024 | 020 43375.01 | BDS711 Kegel 12LED 1400lm WW | 2017-09-21 | LED 11W 3000K 1400lm | 2017-09-21 | 01 | CL 08 LED VERLICHTING | Nacht astronomisch in / uit |  | OV | 103493.646 | 432008.791
Alblasserdam | Rietgors | 020A43375 | 127289 Aluminium 4.0m con.+MVB | 4 | 2012-03-01 | Hoogwerker gebruiken | Inspectie 2024 | 020A43375.01 | 132150 Ekra 20 helder lens 63 6W 600 lumen 3000K RAL 9007 XiSR22 | 2024-03-14 | LED 06W 3000K 600lm | 2024-03-14 | 1 | CL 08 LED VERLICHTING | Nacht astronomisch in / uit | Citytouch OLC aanwezig | OV | 103501.014 | 431991.57
Alblasserdam | Rietgors | 021 43375 | Staal 3.5m con | 3.5 | 1992-10-01 | Hoogwerker gebruiken | Inspectie 2024 | 021 43375.01 | 132150 Ekra 20 helder lens 63 6W 600 lumen 3000K RAL 9007 XiSR22 | 2024-03-14 | LED 06W 3000K 600lm | 2024-03-14 | 1 | CL 08 LED VERLICHTING | Nacht astronomisch in / uit | Citytouch OLC aanwezig | OV | 103492.67 | 431982.85
Alblasserdam | Rietgors | 022 43375 | Staal 3.5m con | 3.5 | 1992-10-01 | Hoogwerker gebruiken | Inspectie 2024 | 022 43375.01 | BDS711 Kegel 12LED 1400lm WW | 2017-09-21 | LED 11W 3000K 1400lm | 2017-09-21 | 01 | CL 08 LED VERLICHTING | Nacht astronomisch in / uit |  | OV | 103516.485 | 432006.102
Alblasserdam | Rietvoorn | 001 43542 | Staal 3.5m con | 3.5 | 2003-04-01 | Hoogwerker gebruiken | Inspectie 2023 | 001 43542.01 | 132145 Ekra 20 helder lens 62 9W 1000 lumen 3000K RAL 9007 XiSR22 | 2023-11-27 | LED 09W 3000K 1000lm | 2023-11-27 | 1 | CL 08 LED VERLICHTING | Nacht astronomisch in / uit | Zhaga Ready | OV | 104539.24 | 431678.135
Alblasserdam | Rietvoorn | 002 43542 | Staal 3.5m con | 3.5 | 1987-11-01 | Hoogwerker gebruiken | Inspectie 2023 | 002 43542.01 | 132145 Ekra 20 helder lens 62 9W 1000 lumen 3000K RAL 9007 XiSR22 | 2023-11-27 | LED 09W 3000K 1000lm | 2023-11-27 | 1 | CL 08 LED VERLICHTING | Nacht astronomisch in / uit | Zhaga Ready | OV | 104554.066 | 431689.376
Alblasserdam | Rietvoorn | 003 43542 | Staal 3.5m con | 3.5 | 1987-11-01 | Hoogwerker gebruiken | Inspectie 2023 | 003 43542.01 | 132160 Ekra 20 helder lens 63 9W 1000 lumen 3000K RAL 9007 XiSR22 | 2023-11-27 | LED 09W 3000K 1000lm | 2023-11-27 | 1 | CL 08 LED VERLICHTING | Nacht astronomisch in / uit | Zhaga Ready | OV | 104559.42 | 431711.54
Alblasserdam | Rietvoorn | 003A43542 | 127288 Aluminium 4.0m con HDPE | 4 | 2024-03-14 | Hoogwerker gebruiken | Inspectie 2024 | 003A43542.01 | 132160 Ekra 20 helder lens 63 9W 1000 lumen 3000K RAL 9007 XiSR22 | 2024-03-14 | LED 09W 3000K 1000lm | 2024-03-14 | 1 | CL 08 LED VERLICHTING | Nacht astronomisch in / uit | Zhaga Ready | OV | 104566.528 | 431703.987
Alblasserdam | Rietvoorn | 004 43542 | Staal 3.5m con | 3.5 | 1987-11-01 | Hoogwerker gebruiken | Inspectie 2023 | 004 43542.01 | 132150 Ekra 20 helder lens 63 6W 600 lumen 3000K RAL 9007 XiSR22 | 2023-11-27 | LED 06W 3000K 600lm | 2023-11-27 | 1 | CL 08 LED VERLICHTING | Nacht astronomisch in / uit | Zhaga Ready | OV | 104540.52 | 431728.286
Alblasserdam | Rietvoorn | 005 43542 | Staal 3.5m con | 3.5 | 1987-11-01 | Hoogwerker gebruiken | Inspectie 2023 | 005 43542.01 | 132150 Ekra 20 helder lens 63 6W 600 lumen 3000K RAL 9007 XiSR22 | 2023-11-27 | LED 06W 3000K 600lm | 2023-11-27 | 1 | CL 08 LED VERLICHTING | Nacht astronomisch in / uit | Zhaga Ready | OV | 104611.931 | 431721.674
Alblasserdam | Rietvoorn | 006 43542 | Staal 3.5m con | 3.5 | 1988-07-01 | Hoogwerker gebruiken | Inspectie 2023 | 006 43542.01 | 132150 Ekra 20 helder lens 63 6W 600 lumen 3000K RAL 9007 XiSR22 | 2023-11-27 | LED 06W 3000K 600lm | 2023-11-27 | 1 | CL 08 LED VERLICHTING | Nacht astronomisch in / uit | Zhaga Ready | OV | 104593.985 | 431711.925
Alblasserdam | Rietvoorn | 007 43542 | Staal 3.5m con | 3.5 | 1987-11-01 | Hoogwerker gebruiken | Inspectie 2023 | 007 43542.01 | 132145 Ekra 20 helder lens 62 9W 1000 lumen 3000K RAL 9007 XiSR22 | 2023-11-27 | LED 09W 3000K 1000lm | 2023-11-27 | 1 | CL 08 LED VERLICHTING | Nacht astronomisch in / uit | Zhaga Ready | OV | 104577.102 | 431725.9
Alblasserdam | Rietvoorn | 008 43542 | Staal 3.5m con | 3.5 | 2003-04-01 | Hoogwerker gebruiken | Inspectie 2023 | 008 43542.01 | 132160 Ekra 20 helder lens 63 9W 1000 lumen 3000K RAL 9007 XiSR22 | 2023-11-27 | LED 09W 3000K 1000lm | 2023-11-27 | 1 | CL 08 LED VERLICHTING | Nacht astronomisch in / uit | Zhaga Ready | OV | 104584.069 | 431746.212
Alblasserdam | Rietvoorn | 009 43542 | 127288 Aluminium 4.0m con HDPE | 4 | 2024-03-05 | Hoogwerker gebruiken | Inspectie 2024 | 009 43542.01 | 132160 Ekra 20 helder lens 63 9W 1000 lumen 3000K RAL 9007 XiSR22 | 2024-03-05 | LED 09W 3000K 1000lm | 2024-03-05 | 1 | CL 08 LED VERLICHTING | Nacht astronomisch in / uit | Zhaga Ready | OV | 104593.545 | 431742.349
Alblasserdam | Rijnstraat (Alblasserdam) | 001 43413 | 127135-1500 Staal gegalvaniseerd 08,0m | 8 | 2006-11-01 | Hoogwerker gebruiken | Alblasserdam vv 2025 AAV deel B | 001 43413.01 | 131220 LW-SRDS2 40W 6300LM 36A 730 DANB CC G4 XiSR75 X 6SC C1 7040C3M SPD (dimmen Basis 10% (5500lm) en tussen 23:00 - 6:00 uur 40%) | 2023-11-17 | LED 40W 3000K 6300lm | 2023-11-17 | 1 | Armatuur vervangen 2025 | 23:00-06-00 Dim 10-40% | Zhaga Ready | OV | 103827.052 | 431736.799
Alblasserdam | Rijnstraat (Alblasserdam) | 002 43413 | 127135-1500 Staal gegalvaniseerd 08,0m | 8 | 2006-11-01 | Hoogwerker gebruiken | Alblasserdam vv 2025 AAV deel B | 002 43413.01 | 2650 Aurora 1xSON-T/SHP-TS 70 E | 2006-11-01 | 220070 CDO-TT 070W/828 MASTER | 2022-02-17 | 1 | Armatuur vervangen 2025 | Nacht astronomisch in / uit | Dynadimmer aanwezig | OV | 103803.752 | 431752.605
Alblasserdam | Rijnstraat (Alblasserdam) | 003 43413 | VOP STAAL 06,0 VERJ CIL UD | 6 | 2006-11-01 | Hoogwerker gebruiken | Inspectie <= 2018 | 003 43413.01 | VOP Hellux VGL 31-5 LED RAL7003 | 2023-03-07 | LED 35W 4000K ????lm 560mA | 2023-03-07 | 1 | CL 08 LED VERLICHTING | Nacht astronomisch in / uit |  | OV | 103787.607 | 431755.745
[8 empty] | 003 43413.02 | VOP Hellux VGL 31-5 LED RAL7003 | 2023-03-07 | LED 35W 4000K ????lm 560mA | 2023-03-07 | 1 | CL 08 LED VERLICHTING | Nacht astronomisch in / uit |  | OV
Alblasserdam | Rijnstraat (Alblasserdam) | 004 43413 | 127135-1500 Staal gegalvaniseerd 08,0m | 8 | 2006-11-01 | Hoogwerker gebruiken | Alblasserdam vv 2025 AAV deel B | 004 43413.01 | 2650 Aurora 1xSON-T/SHP-TS 70 E | 2006-11-01 | 220070 CDO-TT 070W/828 MASTER | 2022-02-17 | 1 | Armatuur vervangen 2025 | Nacht astronomisch in / uit | Dynadimmer aanwezig | OV | 103784.939 | 431763.745
Alblasserdam | Rijnstraat (Alblasserdam) | 004A43413 | Aluminium 3.5m Con top60 | 3.5 | 2010-05-07 | Ladder gebruiken | Inspectie 2023 | 004A43413.01 | 132145 Ekra 20 helder lens 62 9W 1000 lumen 3000K RAL 9007 XiSR22 | 2023-11-27 | LED 09W 3000K 1000lm | 2023-11-27 | 1 | CL 08 LED VERLICHTING | Nacht astronomisch in / uit | Zhaga Ready | OV | 103761.991 | 431748.103
Alblasserdam | Rijnstraat (Alblasserdam) | 005 43413 | 127135-1500 Staal gegalvaniseerd 08,0m | 8 | 2006-11-01 | Hoogwerker gebruiken | Inspectie 2022 | 005 43413.01 | 2650 Aurora 1xSON-T/SHP-TS 70 E | 2006-11-01 | 220070 CDO-TT 070W/828 MASTER | 2022-02-17 | 1 | CL 02 SON - CDO <70W 1.2000u | Nacht astronomisch in / uit | Dynadimmer aanwezig | OV | 103760.478 | 431774.652
Alblasserdam | Rijnstraat (Alblasserdam) | 006 43413 | 127135-1500 Staal gegalvaniseerd 08,0m | 8 | 2006-11-01 | Hoogwerker gebruiken | Alblasserdam vv 2025 AAV deel B | 006 43413.01 | 2650 Aurora 1xSON-T/SHP-TS 70 E | 2006-11-01 | 220070 CDO-TT 070W/828 MASTER | 2022-02-17 | 1 | Armatuur vervangen 2025 | Nacht astronomisch in / uit | Dynadimmer aanwezig | OV | 103738.648 | 431785.297
Alblasserdam | Rijnstraat (Alblasserdam) | 008 43413 | 127135-1500 Staal gegalvaniseerd 08,0m | 8 | 2006-11-01 | Hoogwerker gebruiken | Alblasserdam vv 2025 AAV deel B | 008 43413.01 | 2650 Aurora 1xSON-T/SHP-TS 70 E | 2006-11-01 | 220070 CDO-TT 070W/828 MASTER | 2022-02-17 | 1 | Armatuur vervangen 2025 | Nacht astronomisch in / uit | Dynadimmer aanwezig | OV | 103715.621 | 431796.977
Alblasserdam | Rijnstraat (Alblasserdam) | 010 43413 | 127135-1500 Staal gegalvaniseerd 08,0m | 8 | 2006-11-01 | Hoogwerker gebruiken | Alblasserdam vv 2025 AAV deel B | 010 43413.01 | 2650 Aurora 1xSON-T/SHP-TS 70 E | 2006-11-01 | 220070 CDO-TT 070W/828 MASTER | 2022-02-17 | 1 | Armatuur vervangen 2025 | Nacht astronomisch in / uit | Dynadimmer aanwezig | OV | 103694.291 | 431807.55
Alblasserdam | Rijnstraat (Alblasserdam) | 011 43413 | 127135-1500 Staal gegalvaniseerd 08,0m | 8 | 2006-11-01 | Hoogwerker gebruiken | Alblasserdam vv 2025 AAV deel B | 011 43413.01 | 2650 Aurora 1xSON-T/SHP-TS 70 E | 2006-11-01 | 220070 CDO-TT 070W/828 MASTER | 2022-02-17 | 1 | Armatuur vervangen 2025 | Nacht astronomisch in / uit | Dynadimmer aanwezig | OV | 103669.169 | 431810.376
Alblasserdam | Rijnstraat (Alblasserdam) | 012 43413 | 127135-1500 Staal gegalvaniseerd 08,0m | 8 | 2006-11-01 | Hoogwerker gebruiken | Alblasserdam vv 2025 AAV deel B | 012 43413.01 | 2650 Aurora 1xSON-T/SHP-TS 70 E | 2006-11-01 | 220070 CDO-TT 070W/828 MASTER | 2022-02-17 | 1 | Armatuur vervangen 2025 | Nacht astronomisch in / uit | Dynadimmer aanwezig | OV | 103643.957 | 431822.604
Alblasserdam | Rijnstraat (Alblasserdam) | 013 43413 | Aluminium 3.0m Con. top60 | 3 | 2006-11-01 | Hoogwerker gebruiken | Inspectie <= 2018 | 013 43413.01 | 132150 Ekra 20 helder lens 63 6W 600 lumen 3000K RAL 9007 XiSR22 | 2022-10-01 | LED 06W 3000K 600lm | 2022-10-01 | 1 | CL 08 LED VERLICHTING | Nacht astronomisch in / uit | Zhaga Ready | OV | 103658.856 | 431842.819
Alblasserdam | Rijnstraat (Alblasserdam) | 014 43413 | Aluminium 3.0m Con. top60 | 3 | 2006-11-01 | Hoogwerker gebruiken | Inspectie <= 2018 | 014 43413.01 | 132150 Ekra 20 helder lens 63 6W 600 lumen 3000K RAL 9007 XiSR22 | 2022-10-01 | LED 06W 3000K 600lm | 2022-10-01 | 1 | CL 08 LED VERLICHTING | Nacht astronomisch in / uit | Zhaga Ready | OV | 103675.795 | 431832.216
Alblasserdam | Rijnstraat (Alblasserdam) | 015A43413 | VOPMAST 06,0m zwart gecoat UD 3.4 | 6 | 2017-12-19 | Hoogwerker gebruiken | Inspectie <= 2018 | 015A43413.01 | VOP Hellux VGL 31-5 LED RAL7003 | 2017-12-19 | LED 35W 4000K ????lm 560mA | 2017-12-19 | 01 | CL 08 LED VERLICHTING | Nacht astronomisch in / uit |  | OV | 103634.787 | 431835.389
[8 empty] | 015A43413.02 | VOP Hellux VGL 31-5 LED RAL7003 | 2017-12-19 | LED 35W 4000K ????lm 560mA | 2017-12-19 | 01 | CL 08 LED VERLICHTING | Nacht astronomisch in / uit |  | OV
Alblasserdam | Rijnstraat (Alblasserdam) | 019 43413 | 127135-1500 Staal gegalvaniseerd 08,0m | 8 | 2006-11-01 | Hoogwerker gebruiken | Alblasserdam vv 2025 AAV deel B | 019 43413.01 | 2650 Aurora 1xSON-T/SHP-TS 70 E | 2006-11-01 | 220070 CDO-TT 070W/828 MASTER | 2022-02-17 | 1 | Armatuur vervangen 2025 | Nacht astronomisch in / uit | Dynadimmer aanwezig | OV | 103620.597 | 431834.988
Alblasserdam | Rijnstraat (Alblasserdam) | 020 43413 | 127135-1500 Staal gegalvaniseerd 08,0m | 8 | 2006-11-01 | Hoogwerker gebruiken | Alblasserdam vv 2025 AAV deel B | 020 43413.01 | 2650 Aurora 1xSON-T/SHP-TS 70 E | 2006-11-01 | 220070 CDO-TT 070W/828 MASTER | 2022-02-17 | 1 | Armatuur vervangen 2025 | Nacht astronomisch in / uit | Dynadimmer aanwezig | OV | 103596.182 | 431847.208
Alblasserdam | Rijnstraat (Alblasserdam) | 021 43413 | 127135-1500 Staal gegalvaniseerd 08,0m | 8 | 2006-11-01 | Hoogwerker gebruiken | Alblasserdam vv 2025 AAV deel B | 021 43413.01 | 2650 Aurora 1xSON-T/SHP-TS 70 E | 2006-11-01 | 220070 CDO-TT 070W/828 MASTER | 2022-02-17 | 1 | Armatuur vervangen 2025 | Nacht astronomisch in / uit | Dynadimmer aanwezig | OV | 103576.914 | 431868.049
Alblasserdam | Rijnstraat (Alblasserdam) | 022 43413 | 127296 Aluminium 6.0m con. UE 750mm | 6 | 2006-11-01 | Hoogwerker gebruiken | Alblasserdam vv 2025 AAV deel B | 022 43413.01 | 2500 1xPLL36 E | 2006-11-01 | 310036 PL-L 36W/830 4P MASTER | 2018-12-03 | 1 | Armatuur vervangen 2025 | Nacht astronomisch in / uit |  | OV | 103572.487 | 431848.244
Alblasserdam | Rijnstraat (Alblasserdam) | 024 43413 | 127296 Aluminium 6.0m con. UE 750mm | 6 | 2006-11-01 | Hoogwerker gebruiken | Alblasserdam vv 2025 AAV deel B | 024 43413.01 | 2500 1xPLL36 E | 2006-11-01 | 310036 PL-L 36W/830 4P MASTER | 2018-11-27 | 1 | Armatuur vervangen 2025 | Nacht astronomisch in / uit |  | OV | 103545.71 | 431847.228
Alblasserdam | Rijnstraat (Alblasserdam) | 025 43413 | Aluminium 3.0m Con. top60 | 3 | 2006-11-01 | Hoogwerker gebruiken | Alblasserdam vv 2025 AAV deel B | 025 43413.01 | FGS 103 1xPLL 24 E | 2006-11-01 | 310024 PL-L 24W/830 4P MASTER | 2018-11-27 | 1 | Armatuur vervangen 2025 | Nacht astronomisch in / uit |  | OV | 103525.684 | 431843.758
Alblasserdam | Rijnstraat (Alblasserdam) | 026 43413 | 127310 Aluminium 6,0m UE 750mm HDPE | 6 | 2006-11-01 | Hoogwerker gebruiken | Alblasserdam vv 2025 AAV deel B | 026 43413.01 | 2500 1xPLL36 E | 2006-11-01 | 310036 PL-L 36W/830 4P MASTER | 2018-11-27 | 1 | Armatuur vervangen 2025 | Nacht astronomisch in / uit |  | OV | 103528.737 | 431864.262
Alblasserdam | Rijnstraat (Alblasserdam) | 027 43413 | 127135-1500 Staal gegalvaniseerd 08,0m | 8 | 2006-11-01 | Hoogwerker gebruiken | Alblasserdam vv 2025 AAV deel B | 027 43413.01 | 2650 Aurora 1xSON-T/SHP-TS 70 E | 2006-11-01 | 220070 CDO-TT 070W/828 MASTER | 2022-02-17 | 1 | Armatuur vervangen 2025 | Nacht astronomisch in / uit | Dynadimmer aanwezig | OV | 103549.981 | 431865.854
Alblasserdam | Rijnstraat (Alblasserdam) | 028 43413 | 127135-1500 Staal gegalvaniseerd 08,0m | 8 | 2006-11-01 | Hoogwerker gebruiken | Alblasserdam vv 2025 AAV deel B | 028 43413.01 | 2650 Aurora 1xSON-T/SHP-TS 70 E | 2006-11-01 | 220070 CDO-TT 070W/828 MASTER | 2022-02-17 | 1 | Armatuur vervangen 2025 | Nacht astronomisch in / uit | Dynadimmer aanwezig | OV | 103533.338 | 431887.325
Alblasserdam | Rijnstraat (Alblasserdam) | 029 43413 | 127135-1500 Staal gegalvaniseerd 08,0m | 8 | 2006-11-01 | Hoogwerker gebruiken | Alblasserdam vv 2025 AAV deel B | 029 43413.01 | 2650 Aurora 1xSON-T/SHP-TS 70 E | 2006-11-01 | 220070 CDO-TT 070W/828 MASTER | 2022-02-17 | 1 | Armatuur vervangen 2025 | Nacht astronomisch in / uit | Dynadimmer aanwezig | OV | 103504.632 | 431887.138
Alblasserdam | Rijnstraat (Alblasserdam) | 030 43413 | 127135-1500 Staal gegalvaniseerd 08,0m | 8 | 2006-11-01 | Hoogwerker gebruiken | Alblasserdam vv 2025 AAV deel B | 030 43413.01 | 2650 Aurora 1xSON-T/SHP-TS 70 E | 2006-11-01 | 220070 CDO-TT 070W/828 MASTER | 2022-02-17 | 1 | Armatuur vervangen 2025 | Nacht astronomisch in / uit | Dynadimmer aanwezig | OV | 103499.721 | 431910.503
Alblasserdam | Rijnstraat (Alblasserdam) | 295101A | Abri Village |  | 2007-03-26 | Hoogwerker gebruiken | Inspectie <= 2018 | 295101A.01 | Abri. | 2011-04-20 | MST ambiance 8W E27 KL.827 | 2014-07-30 | 1 | Geen onderhoud | Nacht astronomisch in / uit |  | OV | 103558.778 | 431857.03
Alblasserdam | Rijnstraat (Alblasserdam) | 295102 | Abri Urban |  | 2007-03-26 | Hoogwerker gebruiken |  | 295102.01 | Abri.. | 2007-03-26 | LED 24W (replacement TL 58W) | 2016-05-02 | 01 | CL 08 LED VERLICHTING | Nacht astronomisch in / uit |  | OV | 103580.016 | 431850.21
[11 empty] | LED 24W (replacement TL 58W) | 2016-05-02 | 02 | CL 08 LED VERLICHTING | Nacht astronomisch in / uit |  | OV
[8 empty] | 295102.02 | Abri. | 2007-03-26 | MST ambiance 8W E27 KL.827 | 2017-07-30 | 1 | Geen onderhoud | Nacht astronomisch in / uit |  | OV
Alblasserdam | Rijnstraat (Alblasserdam) | 295104 | Abri Village |  | 2007-03-26 | Hoogwerker gebruiken |  | 295104.01 | Abri.. | 2007-03-26 | LED 24W (replacement TL 58W) | 2016-05-02 | 01 | CL 08 LED VERLICHTING | Nacht astronomisch in / uit |  | OV | 103751.33 | 431780.129
[11 empty] | LED 24W (replacement TL 58W) | 2016-05-02 | 02 | CL 08 LED VERLICHTING | Nacht astronomisch in / uit |  | OV
[8 empty] | 295104.02 | Abri. | 2007-03-26 | MST ambiance 8W E27 KL.827 | 2014-07-30 | 1 | Geen onderhoud | Nacht astronomisch in / uit |  | OV
Alblasserdam | Rivierstaete | 001 43445 | Staal 3.5m con | 3.5 | 2006-08-15 | Hoogwerker gebruiken | Inspectie 2024 | 001 43445.01 | ZYLINDO 5068 Sym 16 led XP-G3 3500mA 2544 lm 18.1W WW 730 | 2024-06-15 | LED 16W 3000K 2000lm | 2024-06-15 | 1 | CL 08 LED VERLICHTING | Nacht astronomisch in / uit | Citytouch OLC aanwezig | OV | 104212.136 | 430909.088
Alblasserdam | Rivierstaete | 002 43445 | Staal 3.5m con | 3.5 | 2006-08-15 | Hoogwerker gebruiken | Inspectie 2024 | 002 43445.01 | ZYLINDO 5068 Sym 16 led XP-G3 3500mA 2544 lm 18.1W WW 730 | 2024-06-15 | LED 16W 3000K 2000lm | 2024-06-15 | 1 | CL 08 LED VERLICHTING | Nacht astronomisch in / uit | Citytouch OLC aanwezig | OV | 104197.49 | 430892.715
Alblasserdam | Rivierstaete | 003 43445 | Staal 3.5m con | 3.5 | 2006-08-15 | Hoogwerker gebruiken | Inspectie 2024 | 003 43445.01 | ZYLINDO 5068 Sym 16 led XP-G3 3500mA 2544 lm 18.1W WW 730 | 2024-06-15 | LED 16W 3000K 2000lm | 2024-06-15 | 1 | CL 08 LED VERLICHTING | Nacht astronomisch in / uit | Citytouch OLC aanwezig | OV | 104172.296 | 430890.207
Alblasserdam | Rivierstaete | 004 43445 | Staal 3.5m con | 3.5 | 2006-08-15 | Hoogwerker gebruiken | Inspectie 2024 | 004 43445.01 | ZYLINDO 5068 Sym 16 led XP-G3 3500mA 2544 lm 18.1W WW 730 | 2024-06-15 | LED 16W 3000K 2000lm | 2024-06-15 | 1 | CL 08 LED VERLICHTING | Nacht astronomisch in / uit | Citytouch OLC aanwezig | OV | 104148.222 | 430898.059
Alblasserdam | Rivierstaete | 005 43445 | Staal 3.5m con | 3.5 | 2006-08-15 | Hoogwerker gebruiken | Inspectie 2024 | 005 43445.01 | ZYLINDO 5068 Sym 16 led XP-G3 3500mA 2544 lm 18.1W WW 730 | 2024-06-15 | LED 16W 3000K 2000lm | 2024-06-15 | 1 | CL 08 LED VERLICHTING | Nacht astronomisch in / uit | Citytouch OLC aanwezig | OV | 104126.522 | 430901.564
Alblasserdam | Rivierstaete | 006 43445 | 127289 Aluminium 4.0m con.+MVB | 4 | 2012-12-01 | Hoogwerker gebruiken | Inspectie 2021 | 006 43445.01 | BGS451 GRN16-2S/830/ I MSO GR CLO-DD1 60/76 | 2012-12-01 | LED 15W 3000K 1600lm | 2012-12-01 | 01 | CL 08 LED VERLICHTING | Nacht astronomisch in / uit |  | OV | 104185.023 | 430866.928
Alblasserdam | Rivierstaete | 007 43445 | 127289 Aluminium 4.0m con.+MVB | 4 | 2012-12-01 | Hoogwerker gebruiken | Inspectie 2021 | 007 43445.01 | BGS451 GRN16-2S/830/ I MSO GR CLO-DD1 60/76 | 2012-12-01 | LED 15W 3000K 1600lm | 2012-12-01 | 01 | CL 08 LED VERLICHTING | Nacht astronomisch in / uit |  | OV | 104166.248 | 430844.075
Alblasserdam | Rivierstaete | 008 43445 | 127289 Aluminium 4.0m con.+MVB | 4 | 2012-12-01 | Hoogwerker gebruiken | Inspectie 2021 | 008 43445.01 | BGS451 GRN16-2S/830/ I MSO GR CLO-DD1 60/76 | 2012-12-01 | LED 15W 3000K 1600lm | 2012-12-01 | 01 | CL 08 LED VERLICHTING | Nacht astronomisch in / uit |  | OV | 104150.182 | 430837.8
Alblasserdam | Rivierstaete | 009 43445 | 127289 Aluminium 4.0m con.+MVB | 4 | 2012-12-01 | Hoogwerker gebruiken | Inspectie 2021 | 009 43445.01 | BGS451 GRN16-2S/830/ I MSO GR CLO-DD1 60/76 | 2012-12-01 | LED 15W 3000K 1600lm | 2012-12-01 | 01 | CL 08 LED VERLICHTING | Nacht astronomisch in / uit |  | OV | 104133.19 | 430841.988
Alblasserdam | Rivierstaete | 010 43445 | 127289 Aluminium 4.0m con.+MVB | 4 | 2012-12-01 | Hoogwerker gebruiken | Inspectie 2021 | 010 43445.01 | BGS451 GRN16-2S/830/ I MSO GR CLO-DD1 60/76 | 2012-12-01 | LED 15W 3000K 1600lm | 2012-12-01 | 01 | CL 08 LED VERLICHTING | Nacht astronomisch in / uit |  | OV | 104110.407 | 430860.05
Alblasserdam | Rivierstaete | 011 43445 | 127289 Aluminium 4.0m con.+MVB | 4 | 2012-12-01 | Hoogwerker gebruiken | Inspectie 2021 | 011 43445.01 | BGS451 GRN16-2S/830/ I MSO GR CLO-DD1 60/76 | 2012-12-01 | LED 15W 3000K 1600lm | 2012-12-01 | 01 | CL 08 LED VERLICHTING | Nacht astronomisch in / uit |  | OV | 104087.25 | 430878.62
Alblasserdam | Rivierstaete | 012 43445 | 127289 Aluminium 4.0m con.+MVB | 4 | 2012-12-01 | Hoogwerker gebruiken | Inspectie 2021 | 012 43445.01 | BGS451 GRN16-2S/830/ I MSO GR CLO-DD1 60/76 | 2012-12-01 | LED 15W 3000K 1600lm | 2012-12-01 | 01 | CL 08 LED VERLICHTING | Nacht astronomisch in / uit |  | OV | 104064.822 | 430897.487
Alblasserdam | Rivierstaete | 013 43445 | 127289 Aluminium 4.0m con.+MVB | 4 | 2012-12-01 | Hoogwerker gebruiken | Inspectie 2021 | 013 43445.01 | BGS451 GRN16-2S/830/ I MSO GR CLO-DD1 60/76 | 2012-12-01 | LED 15W 3000K 1600lm | 2012-12-01 | 01 | CL 08 LED VERLICHTING | Nacht astronomisch in / uit |  | OV | 104044.178 | 430918.553
Alblasserdam | Rivierstaete | 014 43445 | 127289 Aluminium 4.0m con.+MVB | 4 | 2012-12-01 | Hoogwerker gebruiken | Inspectie 2021 | 014 43445.01 | BGS451 GRN16-2S/830/ I MSO GR CLO-DD1 60/76 | 2012-12-01 | LED 15W 3000K 1600lm | 2012-12-01 | 01 | CL 08 LED VERLICHTING | Nacht astronomisch in / uit |  | OV | 104024.172 | 430940.615
Alblasserdam | Roemer Visscherstraat (Alblasserdam) | 001 43405 | Aluminium 5.0m UE 750mm | 5 | 2004-01-01 | Hoogwerker gebruiken | ALB VV Armaturen Vervangen 2024 deel D | 001 43405.01 | 131140 LW-SRDS2 11W 1600LM 24A 730 DAME CC G4 XiSR22 X XC 7040C3M SPD | 2024-10-30 | LED 11W 3000K 1600lm | 2024-10-29 | 1 | CL 08 LED VERLICHTING | Nacht astronomisch in / uit | Citytouch OLC aanwezig | OV | 105620.003 | 431114.452
Alblasserdam | Roemer Visscherstraat (Alblasserdam) | 002 43405 | 127302 Aluminium 3.5m con + MVB | 3.5 | 2013-09-13 | Hoogwerker gebruiken | ALB VV Armaturen Vervangen 2024 deel D | 002 43405.01 | 132160 Ekra 20 helder lens 63 9W 1000 lumen 3000K RAL 9007 XiSR22 | 2024-10-29 | LED 09W 3000K 1000lm | 2024-10-29 | 1 | CL 08 LED VERLICHTING | Dimmen 40% | Citytouch OLC aanwezig | OV | 105643.162 | 431112.128
Alblasserdam | Roemer Visscherstraat (Alblasserdam) | 002A43405 | 127302 Aluminium 3.5m con + MVB | 3.5 | 2015-12-28 | Hoogwerker gebruiken | Inspectie 2021 | 002A43405.01 | KFK LED2WELL 1600lm | 2015-12-28 | LED 15W 3000K 1600lm | 2015-12-28 | 01 | CL 08 LED VERLICHTING | Dimmen 25% | basis -25% | OV | 105662.349 | 431108.039
Alblasserdam | Roemer Visscherstraat (Alblasserdam) | 003 43405 | Aluminium 5.0m UE 750mm | 5 | 2004-01-01 | Hoogwerker gebruiken | ALB VV Armaturen Vervangen 2024 deel D | 003 43405.01 | 131140 LW-SRDS2 11W 1600LM 24A 730 DAME CC G4 XiSR22 X XC 7040C3M SPD | 2024-10-30 | LED 11W 3000K 1600lm | 2024-10-29 | 1 | CL 08 LED VERLICHTING | Nacht astronomisch in / uit | Citytouch OLC aanwezig | OV | 105612.108 | 431135.15
Alblasserdam | Roemer Visscherstraat (Alblasserdam) | 004 43405 | Aluminium 5.0m UE 750mm | 5 | 2004-01-01 | Hoogwerker gebruiken | ALB VV Armaturen Vervangen 2024 deel D | 004 43405.01 | 131140 LW-SRDS2 11W 1600LM 24A 730 DAME CC G4 XiSR22 X XC 7040C3M SPD | 2024-10-30 | LED 11W 3000K 1600lm | 2024-10-29 | 1 | CL 08 LED VERLICHTING | Nacht astronomisch in / uit | Citytouch OLC aanwezig | OV | 105627.328 | 431149.266
Alblasserdam | Roemer Visscherstraat (Alblasserdam) | 005 43405 | Aluminium 5.0m UE 750mm | 5 | 2011-04-26 | Hoogwerker gebruiken | ALB VV Armaturen Vervangen 2024 deel D | 005 43405.01 | 131140 LW-SRDS2 11W 1600LM 24A 730 DAME CC G4 XiSR22 X XC 7040C3M SPD | 2024-10-30 | LED 11W 3000K 1600lm | 2024-10-29 | 1 | CL 08 LED VERLICHTING | Nacht astronomisch in / uit | Citytouch OLC aanwezig | OV | 105628.069 | 431169.239
Alblasserdam | Roemer Visscherstraat (Alblasserdam) | 006 43405 | Aluminium 5.0m UE 750mm | 5 | 2004-01-01 | Hoogwerker gebruiken | ALB VV Armaturen Vervangen 2024 deel D | 006 43405.01 | 131140 LW-SRDS2 11W 1600LM 24A 730 DAME CC G4 XiSR22 X XC 7040C3M SPD | 2024-10-30 | LED 11W 3000K 1600lm | 2024-10-29 | 1 | CL 08 LED VERLICHTING | Nacht astronomisch in / uit | Citytouch OLC aanwezig | OV | 105651.911 | 431164.393
Alblasserdam | Roemer Visscherstraat (Alblasserdam) | 007 43405 | Aluminium 3.5m Con top60 | 3.5 | 2000-12-01 | Hoogwerker gebruiken | ALB VV Armaturen Vervangen 2024 deel D | 007 43405.01 | 132160 Ekra 20 helder lens 63 9W 1000 lumen 3000K RAL 9007 XiSR22 | 2024-10-29 | LED 09W 3000K 1000lm | 2024-10-29 | 1 | CL 08 LED VERLICHTING | Dimmen 40% | Citytouch OLC aanwezig | OV | 105663.031 | 431177.636
Alblasserdam | Roemer Visscherstraat (Alblasserdam) | 008 43405 | Aluminium 5.0m UE 750mm | 5 | 2004-01-01 | Hoogwerker gebruiken | ALB VV Armaturen Vervangen 2024 deel D | 008 43405.01 | 131140 LW-SRDS2 11W 1600LM 24A 730 DAME CC G4 XiSR22 X XC 7040C3M SPD | 2024-10-30 | LED 11W 3000K 1600lm | 2024-10-29 | 1 | CL 08 LED VERLICHTING | Nacht astronomisch in / uit | Citytouch OLC aanwezig | OV | 105679.18 | 431165.78
Alblasserdam | Roemer Visscherstraat (Alblasserdam) | 009 43405 | Aluminium 3.5m Con top60 | 3.5 | 2000-12-01 | Hoogwerker gebruiken | ALB VV Armaturen Vervangen 2024 deel D | 009 43405.01 | 132160 Ekra 20 helder lens 63 9W 1000 lumen 3000K RAL 9007 XiSR22 | 2024-10-29 | LED 09W 3000K 1000lm | 2024-10-29 | 1 | CL 08 LED VERLICHTING | Dimmen 40% | Citytouch OLC aanwezig | OV | 105692.415 | 431178.908
Alblasserdam | Roemer Visscherstraat (Alblasserdam) | 009A43405 | Aluminium 3.5m Con top60 | 3.5 | 2002-04-01 | Hoogwerker gebruiken | ALB VV Armaturen Vervangen 2024 deel D | 009A43405.01 | 2600 1xPLL24 E | 2006-12-21 | 310024 PL-L 24W/830 4P MASTER | 2018-10-02 | 1 | CL 01 PL-L EVSA 20.000u | Nacht astronomisch in / uit |  | OV | 105696.727 | 431225.971
Alblasserdam | Roemer Visscherstraat (Alblasserdam) | 010 43405 | Aluminium 5.0m UE 750mm | 5 | 2004-01-01 | Hoogwerker gebruiken | ALB VV Armaturen Vervangen 2024 deel D | 010 43405.01 | 131140 LW-SRDS2 11W 1600LM 24A 730 DAME CC G4 XiSR22 X XC 7040C3M SPD | 2024-10-30 | LED 11W 3000K 1600lm | 2024-10-29 | 1 | CL 08 LED VERLICHTING | Nacht astronomisch in / uit | Citytouch OLC aanwezig | OV | 105707.943 | 431166.879
Alblasserdam | Roemer Visscherstraat (Alblasserdam) | 011 43405 | Aluminium 3.5m Con top60 | 3.5 | 1998-03-01 | Hoogwerker gebruiken | Inspectie 2021 | 011 43405.01 | KFK LED2WELL 1600lm | 2015-12-28 | LED 15W 3000K 1600lm | 2015-12-28 | 01 | CL 08 LED VERLICHTING | Dimmen 25% | basis -25% | OV | 105729.638 | 431181.9
Alblasserdam | Roemer Visscherstraat (Alblasserdam) | 012 43405 | Aluminium 3.5m Con top60 | 3.5 | 2004-01-01 | Hoogwerker gebruiken | Inspectie 2021 | 012 43405.01 | KFK LED2WELL 1600lm | 2015-12-28 | LED 15W 3000K 1600lm | 2015-12-28 | 01 | CL 08 LED VERLICHTING | Dimmen 25% | basis -25% | OV | 105751.793 | 431182.885
Alblasserdam | Roemer Visscherstraat (Alblasserdam) | 013 43405 | Aluminium 3.5m Con top60 | 3.5 | 2004-01-01 | Hoogwerker gebruiken | Inspectie 2021 | 013 43405.01 | KFK LED2WELL 1600lm | 2015-12-28 | LED 15W 3000K 1600lm | 2015-12-28 | 01 | CL 08 LED VERLICHTING | Dimmen 25% | basis -25% | OV | 105771.442 | 431183.837
Alblasserdam | Roemer Visscherstraat (Alblasserdam) | 014 43405 | 127302 Aluminium 3.5m con + MVB | 3.5 | 2013-09-13 | Hoogwerker gebruiken | ALB VV Armaturen Vervangen 2024 deel D | 014 43405.01 | 132160 Ekra 20 helder lens 63 9W 1000 lumen 3000K RAL 9007 XiSR22 | 2024-10-24 | 310024 PL-L 24W/830 4P MASTER | 2018-09-28 | 1 | CL 01 PL-L EVSA 20.000u | Dimmen 40% | Citytouch OLC aanwezig | OV | 105772.408 | 431163.944
Alblasserdam | Roemer Visscherstraat (Alblasserdam) | 015 43405 | 127302 Aluminium 3.5m con + MVB | 3.5 | 2013-09-13 | Hoogwerker gebruiken | ALB VV Armaturen Vervangen 2024 deel D | 015 43405.01 | 132160 Ekra 20 helder lens 63 9W 1000 lumen 3000K RAL 9007 XiSR22 | 2024-10-29 | LED 09W 3000K 1000lm | 2024-10-29 | 1 | CL 08 LED VERLICHTING | Dimmen 40% | Citytouch OLC aanwezig | OV | 105773.183 | 431143.93
Alblasserdam | Roerdompstraat (Alblasserdam) | 001 43340 | 127310 Aluminium 6,0m UE 750mm HDPE | 6 | 2017-09-21 | Hoogwerker gebruiken | Inspectie 2024 | 001 43340.01 | 131150 LW-SRDS2 13W 2000LM 24A 730 DAME CC G4 XiSR22 X XC 7040C3M SPD | 2024-03-20 | LED 13W 3000K 2000lm | 2024-03-20 | 1 | CL 08 LED VERLICHTING | Nacht astronomisch in / uit | Citytouch OLC aanwezig | OV | 103820.33 | 431929.83
Alblasserdam | Roerdompstraat (Alblasserdam) | 001A43340 | 127310 Aluminium 6,0m UE 750mm HDPE | 6 | 2024-06-18 | Hoogwerker gebruiken | Inspectie 2024 | 001A43340.01 | 131150 LW-SRDS2 13W 2000LM 24A 730 DAME CC G4 XiSR22 X XC 7040C3M SPD | 2024-06-18 | LED 16W 3000K 2000lm | 2024-06-18 | 1 | CL 08 LED VERLICHTING | Nacht astronomisch in / uit | Citytouch OLC aanwezig | OV | 103849.748 | 431925.505
Alblasserdam | Roerdompstraat (Alblasserdam) | 002 43340 | 127310 Aluminium 6,0m UE 750mm HDPE | 6 | 2017-09-21 | Hoogwerker gebruiken | Inspectie 2024 | 002 43340.01 | 131150 LW-SRDS2 13W 2000LM 24A 730 DAME CC G4 XiSR22 X XC 7040C3M SPD | 2024-03-20 | LED 13W 3000K 2000lm | 2024-03-20 | 1 | CL 08 LED VERLICHTING | Nacht astronomisch in / uit | Citytouch OLC aanwezig | OV | 103792.89 | 431955.195
Alblasserdam | Roerdompstraat (Alblasserdam) | 003 43340 | 127310 Aluminium 6,0m UE 750mm HDPE | 6 | 2017-09-21 | Hoogwerker gebruiken | Inspectie 2024 | 003 43340.01 | 131150 LW-SRDS2 13W 2000LM 24A 730 DAME CC G4 XiSR22 X XC 7040C3M SPD | 2024-03-20 | LED 13W 3000K 2000lm | 2024-03-20 | 1 | CL 08 LED VERLICHTING | Nacht astronomisch in / uit | Citytouch OLC aanwezig | OV | 103761.482 | 431974.44
Alblasserdam | Rozenstraat (Alblasserdam) | 001 43390 | Aluminium 5.0m UE 750mm | 5 | 2003-11-01 | Hoogwerker gebruiken | Armatuur vervangen 2023 | 001 43390.01 | 2500 1xPLL24 E | 2003-11-01 | 310024 PL-L 24W/830 4P MASTER | 2018-11-01 | 1 | Armatuur vervangen 2023 | Nacht astronomisch in / uit |  | OV | 104688.65 | 430980.41
Alblasserdam | Rozenstraat (Alblasserdam) | 002 43390 | Aluminium 5.0m UE 750mm | 5 | 2003-11-01 | Hoogwerker gebruiken | Armatuur vervangen 2023 | 002 43390.01 | 2500 1xPLL24 E | 2003-11-01 | 310024 PL-L 24W/830 4P MASTER | 2018-11-01 | 1 | Armatuur vervangen 2023 | Nacht astronomisch in / uit |  | OV | 104703.013 | 431002.394
Alblasserdam | Rozenstraat (Alblasserdam) | 003 43390 | Aluminium 5.0m UE 750mm | 5 | 2003-11-01 | Hoogwerker gebruiken | Armatuur vervangen 2023 | 003 43390.01 | 2500 1xPLL24 E | 2003-11-01 | 310024 PL-L 24W/830 4P MASTER | 2018-11-01 | 1 | Armatuur vervangen 2023 | Nacht astronomisch in / uit |  | OV | 104705.756 | 431025.528
Alblasserdam | Rozenstraat (Alblasserdam) | 004 43390 | Aluminium 5.0m UE 750mm | 5 | 2004-06-01 | Hoogwerker gebruiken | Armatuur vervangen 2023 | 004 43390.01 | 2500 1xPLL24 E | 2004-06-01 | 310024 PL-L 24W/830 4P MASTER | 2018-11-01 | 1 | Armatuur vervangen 2023 | Nacht astronomisch in / uit |  | OV | 104721.464 | 431049.882
Alblasserdam | Ruigenhil | 001 43448 | Staal ggv lph 08,0m & 04,5m |  | 2011-04-20 | Hoogwerker gebruiken | Armatuur vervangen 2023 | 001 43448.01 | ARC 80 2680 1x CDO-TT 100W | 2011-04-20 | 220100 CDO-TT 100W/828 MASTER | 2019-11-20 | 1 | Armatuur vervangen 2023 | Nacht astronomisch in / uit | Dynadimmer aanwezig | OV | 104903.379 | 430232.865
[8 empty] | 001 43448.02 | ALTRA-2 1xPLL 36 E | 2011-04-20 | 310036 PL-L 36W/830 4P MASTER | 2018-10-24 | 1 | Armatuur vervangen 2023 | Nacht astronomisch in / uit | Dynadimmer aanwezig | OV
Alblasserdam | Ruigenhil | 002 43448 | 127021 Staal gegalvaniseerd 04,0m con. | 4 | 1991-10-01 | Hoogwerker gebruiken | Inspectie 2024 | 002 43448.01 | VP1011 WW RAL-7036 | 2017-10-02 | LED 09W 3000K 1000lm | 2018-01-17 | 01 | CL 08 LED VERLICHTING | 22:00-06:00 Dim 00-30% | basis -0% - nacht -30% | OV | 104897.553 | 430183.729
Alblasserdam | Ruigenhil | 003 43448 | 127021 Staal gegalvaniseerd 04,0m con. | 4 | 1991-10-01 | Hoogwerker gebruiken | Inspectie 2024 | 003 43448.01 | VP1011 WW RAL-7036 | 2017-10-02 | LED 09W 3000K 1000lm | 2017-10-02 | 01 | CL 08 LED VERLICHTING | 22:00-06:00 Dim 00-30% | basis -0% - nacht -30% | OV | 104899.026 | 430168.602
Alblasserdam | Ruigenhil | 004 43448 | 127021 Staal gegalvaniseerd 04,0m con. | 4 | 1991-10-01 | Hoogwerker gebruiken | Inspectie 2024 | 004 43448.01 | VP1011 WW RAL-7036 | 2017-10-02 | LED 09W 3000K 1000lm | 2017-10-02 | 01 | CL 08 LED VERLICHTING | 22:00-06:00 Dim 00-30% | basis -0% - nacht -30% | OV | 104901.712 | 430150.82
Alblasserdam | Ruigenhil | 005 43448 | 127021 Staal gegalvaniseerd 04,0m con. | 4 | 1991-10-01 | Hoogwerker gebruiken | Inspectie <= 2018 | 005 43448.01 | 131130 LW-SRDS2 10W 1200 LM 8A 730 DANB CC G4 XiSR22 X XC7040C3M SPD (diameter 60 mm) | 2022-08-12 | LED 10W 3000K 1200lm | 2022-08-12 | 01 | CL 08 LED VERLICHTING | Nacht astronomisch in / uit | Zhaga Ready | OV | 104904.868 | 430135.47
Alblasserdam | Ruigenhil | 006 43448 | Aluminium 3.0m Con. top60 | 3 | 1991-10-01 | Hoogwerker gebruiken | Inspectie <= 2018 | 006 43448.01 | 131130 LW-SRDS2 10W 1200 LM 8A 730 DANB CC G4 XiSR22 X XC7040C3M SPD (diameter 60 mm) | 2022-08-12 | LED 10W 3000K 1200lm | 2022-08-12 | 01 | CL 08 LED VERLICHTING | Nacht astronomisch in / uit | Zhaga Ready | OV | 104901.646 | 430126.693
Alblasserdam | Ruigenhil | 007 43448 | 127021 Staal gegalvaniseerd 04,0m con. | 4 | 1991-10-01 | Hoogwerker gebruiken | Inspectie 2024 | 007 43448.01 | VP1011 WW RAL-7036 | 2017-10-02 | LED 09W 3000K 1000lm | 2017-11-03 | 01 | CL 08 LED VERLICHTING | 22:00-06:00 Dim 00-30% | basis -0% - nacht -30% | OV | 104909.218 | 430117.972
Alblasserdam | Ruigenhil | 008 43448 | 127021 Staal gegalvaniseerd 04,0m con. | 4 | 1991-10-01 | Hoogwerker gebruiken | Inspectie 2024 | 008 43448.01 | VP1011 WW RAL-7036 | 2017-10-02 | LED 09W 3000K 1000lm | 2017-10-02 | 01 | CL 08 LED VERLICHTING | 22:00-06:00 Dim 00-30% | basis -0% - nacht -30% | OV | 104906.465 | 430103.697
Alblasserdam | Ruigenhil | 009 43448 | 127021 Staal gegalvaniseerd 04,0m con. | 4 | 1991-10-01 | Hoogwerker gebruiken | Inspectie 2024 | 009 43448.01 | VP1011 WW RAL-7036 | 2017-10-02 | LED 09W 3000K 1000lm | 2017-10-02 | 01 | CL 08 LED VERLICHTING | 22:00-06:00 Dim 00-30% | basis -0% - nacht -30% | OV | 104906.512 | 430089.57
Alblasserdam | Ruigenhil | 010 43448 | 127021 Staal gegalvaniseerd 04,0m con. | 4 | 1991-10-01 | Hoogwerker gebruiken | Inspectie 2024 | 010 43448.01 | VP1011 WW RAL-7036 | 2017-10-02 | LED 09W 3000K 1000lm | 2017-10-02 | 01 | CL 08 LED VERLICHTING | 22:00-06:00 Dim 00-30% | basis -0% - nacht -30% | OV | 104906.197 | 430077.239
Alblasserdam | Ruigenhil | 011 43448 | 127021 Staal gegalvaniseerd 04,0m con. | 4 | 2011-05-11 | Hoogwerker gebruiken | Inspectie 2024 | 011 43448.01 | VP1011 WW RAL-7036 | 2017-10-02 | LED 09W 3000K 1000lm | 2017-10-02 | 01 | CL 08 LED VERLICHTING | 22:00-06:00 Dim 00-30% | basis -0% - nacht -30% | OV | 104906.608 | 430062.113
Alblasserdam | Ruigenhil | 012 43448 | 127310 Aluminium 6,0m UE 750mm HDPE | 6 | 2018-05-01 | Hoogwerker gebruiken | Inspectie 2024 | 012 43448.01 | VP1011 WW RAL-7036 | 2018-05-01 | LED 38W 3000K 4500lm | 2018-05-01 | 01 | CL 08 LED VERLICHTING | 22:00-06:00 Dim 00-30% | basis -0% - nacht -30% | OV | 104912.456 | 429980.831
Alblasserdam | Ruigenhil | 013 43448 | 127310 Aluminium 6,0m UE 750mm HDPE | 6 | 2018-05-01 | Hoogwerker gebruiken | Inspectie 2024 | 013 43448.01 | VP1011 WW RAL-7036 | 2018-05-01 | LED 38W 3000K 4500lm | 2018-05-01 | 01 | CL 08 LED VERLICHTING | 22:00-06:00 Dim 00-30% | basis -0% - nacht -30% | OV | 104912.934 | 429924.369
Alblasserdam | Ruigenhil | 014 43448 | 127310 Aluminium 6,0m UE 750mm HDPE | 6 | 2018-05-01 | Hoogwerker gebruiken | Inspectie 2024 | 014 43448.01 | VP1011 WW RAL-7036 | 2018-05-01 | LED 38W 3000K 4500lm | 2018-05-01 | 01 | CL 08 LED VERLICHTING | 22:00-06:00 Dim 00-30% | basis -0% - nacht -30% | OV | 104921.061 | 429867.458
Alblasserdam | Ruysdaellaan | 001 43403 | Aluminium 5.0m UE 750mm | 5 | 1989-01-01 | Hoogwerker gebruiken | Inspectie 2019 | 001 43403.01 | LW-SRDS2 1200 LM 24A 730 DAME CC G4 XiSR X XC 7040C3M SPD | 2022-10-01 | LED 10W 3000K 1200lm | 2022-10-01 | 1 | CL 08 LED VERLICHTING | Nacht astronomisch in / uit |  | OV | 105583.819 | 431479.887
Alblasserdam | Ruysdaellaan | 004 43403 | Aluminium 5.0m UE 750mm | 5 | 2002-10-01 | Hoogwerker gebruiken | Inspectie <= 2018 | 004 43403.01 | LW-SRDS2 1200 LM 24A 730 DAME CC G4 XiSR X XC 7040C3M SPD | 2022-10-01 | LED 10W 3000K 1200lm | 2022-10-01 | 1 | CL 08 LED VERLICHTING | Nacht astronomisch in / uit |  | OV | 105604.26 | 431475.37
Alblasserdam | Ruysdaellaan | 005 43403 | Aluminium 5.0m UE 750mm | 5 | 2002-10-01 | Hoogwerker gebruiken | Inspectie <= 2018 | 005 43403.01 | 2500 1xPLL24 E | 2002-10-01 | 310024 PL-L 24W/830 4P MASTER | 2024-10-08 | 1 | CL 01 PL-L EVSA 20.000u | Nacht astronomisch in / uit |  | OV | 105619.848 | 431484.238
Alblasserdam | Ruysdaellaan | 006 43403 | Aluminium 5.0m UE 750mm | 5 | 2002-10-01 | Hoogwerker gebruiken | Inspectie <= 2018 | 006 43403.01 | LW-SRDS2 1200 LM 24A 730 DAME CC G4 XiSR X XC 7040C3M SPD | 2022-10-01 | LED 10W 3000K 1200lm | 2022-10-01 | 1 | CL 08 LED VERLICHTING | Nacht astronomisch in / uit |  | OV | 105639.579 | 431479.39
Alblasserdam | Ruysdaellaan | 007 43403 | Aluminium 3.5m Con top60 | 3.5 | 2003-04-01 | Hoogwerker gebruiken | Inspectie 2023 | 007 43403.01 | 132160 Ekra 20 helder lens 63 9W 1000 lumen 3000K RAL 9007 XiSR22 | 2023-11-27 | LED 09W 3000K 1000lm | 2023-11-27 | 1 | CL 08 LED VERLICHTING | Nacht astronomisch in / uit | Zhaga Ready | OV | 105656.785 | 431470.6
Alblasserdam | Ruysdaellaan | 008 43403 | Aluminium 3.5m Con top60 | 3.5 | 2003-04-01 | Hoogwerker gebruiken | Inspectie 2024 | 008 43403.01 | 132160 Ekra 20 helder lens 63 9W 1000 lumen 3000K RAL 9007 XiSR22 | 2024-03-27 | LED 09W 3000K 1000lm | 2024-03-27 | 1 | CL 08 LED VERLICHTING | Nacht astronomisch in / uit | Zhaga Ready | OV | 105644.622 | 431460.47
Alblasserdam | Ruysdaellaan | 009 43403 | Aluminium 3.5m Con top60 | 3.5 | 2003-04-01 | Hoogwerker gebruiken | Inspectie 2023 | 009 43403.01 | 132160 Ekra 20 helder lens 63 9W 1000 lumen 3000K RAL 9007 XiSR22 | 2023-11-27 | LED 09W 3000K 1000lm | 2023-11-27 | 1 | CL 08 LED VERLICHTING | Nacht astronomisch in / uit | Zhaga Ready | OV | 105662.22 | 431443.969
Alblasserdam | Ruysdaellaan | 009A43403 | 127288 Aluminium 4.0m con HDPE | 4 | 2024-03-29 | Hoogwerker gebruiken | Inspectie 2024 | 009A43403.01 | 132160 Ekra 20 helder lens 63 9W 1000 lumen 3000K RAL 9007 XiSR22 | 2024-03-29 | LED 09W 3000K 1000lm | 2024-03-29 | 1 | CL 08 LED VERLICHTING | Nacht astronomisch in / uit | Zhaga Ready | OV | 105647.604 | 431435.141
Alblasserdam | Ruysdaellaan | 010 43403 | 127302 Aluminium 3.5m con + MVB | 3.5 | 2013-09-13 | Hoogwerker gebruiken | Inspectie 2023 | 010 43403.01 | 132160 Ekra 20 helder lens 63 9W 1000 lumen 3000K RAL 9007 XiSR22 | 2023-11-27 | LED 09W 3000K 1000lm | 2023-11-27 | 1 | CL 08 LED VERLICHTING | Nacht astronomisch in / uit | Zhaga Ready | OV | 105662.584 | 431426.327
Alblasserdam | Ruysdaellaan | 011 43403 | 127302 Aluminium 3.5m con + MVB | 3.5 | 2013-09-13 | Hoogwerker gebruiken | Inspectie 2023 | 011 43403.01 | 132150 Ekra 20 helder lens 63 6W 600 lumen 3000K RAL 9007 XiSR22 | 2023-11-27 | LED 06W 3000K 600lm | 2023-11-27 | 1 | CL 08 LED VERLICHTING | Nacht astronomisch in / uit | Zhaga Ready | OV | 105665.405 | 431403.771
Alblasserdam | Ruysdaellaan | 012 43403 | Aluminium 3.5m Con top60 | 3.5 | 2003-02-01 | Hoogwerker gebruiken | Inspectie 2021 | 012 43403.01 | KFK LED2WELL 1600lm | 2015-12-28 | LED 15W 3000K 1600lm | 2015-12-28 | 01 | CL 08 LED VERLICHTING | Nacht astronomisch in / uit |  | OV | 105640.085 | 431498.987
Alblasserdam | Ruysdaellaan | 013 43403 | Aluminium 3.5m Con top60 | 3.5 | 2003-02-01 | Hoogwerker gebruiken | Inspectie 2021 | 013 43403.01 | KFK LED2WELL 1600lm | 2015-12-28 | LED 15W 3000K 1600lm | 2015-12-28 | 01 | CL 08 LED VERLICHTING | Nacht astronomisch in / uit |  | OV | 105654.595 | 431510.294
Alblasserdam | Ruysdaellaan | 014 43403 | Aluminium 3.5m Con top60 | 3.5 | 2003-02-01 | Hoogwerker gebruiken | Inspectie 2021 | 014 43403.01 | KFK LED2WELL 1600lm | 2015-12-28 | LED 15W 3000K 1600lm | 2015-12-28 | 01 | CL 08 LED VERLICHTING | Nacht astronomisch in / uit |  | OV | 105637.595 | 431519.97
Alblasserdam | Ruysdaellaan | 014A43403 | 127302 Aluminium 3.5m con + MVB | 3.5 | 2015-12-28 | Hoogwerker gebruiken | Inspectie 2021 | 014A43403.01 | KFK LED2WELL 1600lm | 2015-12-28 | LED 15W 3000K 1600lm | 2015-12-28 | 01 | CL 08 LED VERLICHTING | Nacht astronomisch in / uit |  | OV | 105653.408 | 431532.489
Alblasserdam | Ruysdaellaan | 015 43403 | 127288 Aluminium 4.0m con HDPE | 3.5 | 2022-10-24 | Hoogwerker gebruiken | Inspectie 2022 | 015 43403.01 | KFK LED2WELL 1600lm | 2015-12-28 | LED 15W 3000K 1600lm | 2015-12-28 | 01 | CL 08 LED VERLICHTING | Nacht astronomisch in / uit |  | OV | 105648.62 | 431543.32
Alblasserdam | Ruysdaellaan | 016 43403 | 127288 Aluminium 4.0m con HDPE | 3.5 | 2022-10-24 | Hoogwerker gebruiken | Inspectie 2023 | 016 43403.01 | 132150 Ekra 20 helder lens 63 6W 600 lumen 3000K RAL 9007 XiSR22 | 2023-11-27 | LED 06W 3000K 600lm | 2023-11-27 | 1 | CL 08 LED VERLICHTING | Nacht astronomisch in / uit | Zhaga Ready | OV | 105646.15 | 431568.42
Alblasserdam | Ruysdaellaan | 017 43403 | Aluminium 5.0m UE 750mm | 5 | 2002-10-01 | Hoogwerker gebruiken | Inspectie <= 2018 | 017 43403.01 | 2500 1xPLL24 E | 2022-10-01 | 310024 PL-L 24W/830 4P MASTER | 2024-10-08 | 1 | CL 01 PL-L EVSA 20.000u | Nacht astronomisch in / uit |  | OV | 105660.877 | 431489.373
Alblasserdam | Ruysdaellaan | 018 43403 | Aluminium 5.0m UE 750mm | 5 | 2002-10-01 | Hoogwerker gebruiken | Inspectie <= 2018 | 018 43403.01 | LW-SRDS2 1200 LM 24A 730 DAME CC G4 XiSR X XC 7040C3M SPD | 2022-10-01 | LED 10W 3000K 1200lm | 2022-10-01 | 1 | CL 08 LED VERLICHTING | Nacht astronomisch in / uit |  | OV | 105681.559 | 431484.54
Alblasserdam | Ruysdaellaan | 019 43403 | Aluminium 5.0m UE 750mm | 5 | 2002-10-01 | Hoogwerker gebruiken | Inspectie <= 2018 | 019 43403.01 | LW-SRDS2 1200 LM 24A 730 DAME CC G4 XiSR X XC 7040C3M SPD | 2022-10-01 | LED 10W 3000K 1200lm | 2022-10-01 | 1 | CL 08 LED VERLICHTING | Nacht astronomisch in / uit |  | OV | 105700.272 | 431494.173
Alblasserdam | Salamander | 001 43368 | Staal 3.5m con | 4 | 1987-11-01 | Hoogwerker gebruiken | Inspectie 2023 | 001 43368.01 | 132160 Ekra 20 helder lens 63 9W 1000 lumen 3000K RAL 9007 XiSR22 | 2023-11-27 | LED 09W 3000K 1000lm | 2023-11-27 | 1 | CL 08 LED VERLICHTING | Nacht astronomisch in / uit | Zhaga Ready | OV | 104469.187 | 431718.767
Alblasserdam | Salamander | 002 43368 | Staal 3.5m con | 4 | 1987-09-01 | Hoogwerker gebruiken | Inspectie 2023 | 002 43368.01 | 132160 Ekra 20 helder lens 63 9W 1000 lumen 3000K RAL 9007 XiSR22 | 2023-11-27 | LED 09W 3000K 1000lm | 2023-11-27 | 1 | CL 08 LED VERLICHTING | Nacht astronomisch in / uit | Zhaga Ready | OV | 104473.179 | 431743.429
Alblasserdam | Salamander | 003 43368 | Staal 3.5m con | 3.5 | 1988-10-01 | Hoogwerker gebruiken | Inspectie 2023 | 003 43368.01 | 132145 Ekra 20 helder lens 62 9W 1000 lumen 3000K RAL 9007 XiSR22 | 2023-11-27 | LED 09W 3000K 1000lm | 2023-11-27 | 1 | CL 08 LED VERLICHTING | Nacht astronomisch in / uit | Zhaga Ready | OV | 104488.841 | 431740.532
Alblasserdam | Salamander | 003A43368 | Staal 3.5m con | 3.5 | 1988-10-01 | Hoogwerker gebruiken | Inspectie 2023 | 003A43368.01 | 132150 Ekra 20 helder lens 63 6W 600 lumen 3000K RAL 9007 XiSR22 | 2024-01-23 | LED 06W 3000K 600lm | 2024-01-13 | 1 | CL 08 LED VERLICHTING | Nacht astronomisch in / uit | Zhaga Ready | OV | 104507.9 | 431722.01
Alblasserdam | Salamander | 004 43368 | Staal 3.5m con | 3.5 | 1987-11-01 | Hoogwerker gebruiken | Inspectie 2023 | 004 43368.01 | 132160 Ekra 20 helder lens 63 9W 1000 lumen 3000K RAL 9007 XiSR22 | 2023-11-27 | LED 09W 3000K 1000lm | 2023-11-27 | 1 | CL 08 LED VERLICHTING | Nacht astronomisch in / uit | Zhaga Ready | OV | 104504.57 | 431747.482
Alblasserdam | Salamander | 005 43368 | Staal 3.5m con | 3.5 | 1987-11-01 | Hoogwerker gebruiken | Inspectie 2023 | 005 43368.01 | 132145 Ekra 20 helder lens 62 9W 1000 lumen 3000K RAL 9007 XiSR22 | 2023-11-27 | LED 09W 3000K 1000lm | 2023-11-27 | 01 | CL 08 LED VERLICHTING | Nacht astronomisch in / uit | Zhaga Ready | OV | 104519.218 | 431768.355
Alblasserdam | Salamander | 006 43368 | Staal 3.5m con | 3.5 | 1988-10-01 | Hoogwerker gebruiken | Inspectie 2023 | 006 43368.01 | 132150 Ekra 20 helder lens 63 6W 600 lumen 3000K RAL 9007 XiSR22 | 2023-11-27 | LED 06W 3000K 600lm | 2023-11-27 | 1 | CL 08 LED VERLICHTING | Nacht astronomisch in / uit | Zhaga Ready | OV | 104544.746 | 431756.85
Alblasserdam | Schaepmanstraat | 001 43451 | Aluminium 3.0m Con. top60 | 3 | 2002-10-01 | Hoogwerker gebruiken | Inspectie 2023 | 001 43451.01 | 132150 Ekra 20 helder lens 63 6W 600 lumen 3000K RAL 9007 XiSR22 | 2023-11-27 | LED 06W 3000K 600lm | 2023-11-27 | 1 | CL 08 LED VERLICHTING | Nacht astronomisch in / uit | Zhaga Ready | OV | 104449.606 | 431423.6
Alblasserdam | Schaepmanstraat | 002 43451 | Aluminium 3.5m Con top60 | 3.5 | 2002-03-01 | Hoogwerker gebruiken | Inspectie 2023 | 002 43451.01 | 132150 Ekra 20 helder lens 63 6W 600 lumen 3000K RAL 9007 XiSR22 | 2023-11-27 | LED 06W 3000K 600lm | 2023-11-27 | 1 | CL 08 LED VERLICHTING | Nacht astronomisch in / uit | Zhaga Ready | OV | 104432.779 | 431409.754
Alblasserdam | Schaepmanstraat | 003 43451 | Aluminium 3.0m Con. top60 | 3 | 2002-10-01 | Hoogwerker gebruiken | Inspectie 2023 | 003 43451.01 | 132150 Ekra 20 helder lens 63 6W 600 lumen 3000K RAL 9007 XiSR22 | 2023-11-27 | LED 06W 3000K 600lm | 2023-11-27 | 1 | CL 08 LED VERLICHTING | Nacht astronomisch in / uit | Zhaga Ready | OV | 104429.761 | 431436.24
Alblasserdam | Scheepmakersstraat (Alblasserdam) | 001 43502 | Aluminum 4,0m gecoat | 4 | 2007-10-10 | Hoogwerker gebruiken | Inspectie 2024 | 001 43502.01 | 131133 LW-SRDS2 10W 1200 LM 8A 730 DAME CC G4 XiSR22 X XC7040C3M SPD (diameter 60 mm) | 2024-03-14 | LED 10W 3000K 1200lm | 2024-03-14 | 1 | CL 08 LED VERLICHTING | Nacht astronomisch in / uit | Citytouch OLC aanwezig | OV | 103457.437 | 431819.875
Alblasserdam | Scheepmakersstraat (Alblasserdam) | 002 43502 | Aluminum 4,0m gecoat | 4 | 2007-10-10 | Hoogwerker gebruiken | Inspectie 2024 | 002 43502.01 | 131133 LW-SRDS2 10W 1200 LM 8A 730 DAME CC G4 XiSR22 X XC7040C3M SPD (diameter 60 mm) | 2024-03-14 | LED 10W 3000K 1200lm | 2024-03-14 | 1 | CL 08 LED VERLICHTING | Nacht astronomisch in / uit | Citytouch OLC aanwezig | OV | 103446.849 | 431842.93
Alblasserdam | Scheepmakersstraat (Alblasserdam) | 003 43502 | Aluminum 4,0m gecoat | 4 | 2007-10-10 | Hoogwerker gebruiken | Inspectie 2024 | 003 43502.01 | 131133 LW-SRDS2 10W 1200 LM 8A 730 DAME CC G4 XiSR22 X XC7040C3M SPD (diameter 60 mm) | 2024-03-14 | LED 10W 3000K 1200lm | 2024-03-14 | 1 | CL 08 LED VERLICHTING | Nacht astronomisch in / uit | Citytouch OLC aanwezig | OV | 103431.804 | 431852.951
Alblasserdam | Scheepmakersstraat (Alblasserdam) | 004 43502 | Aluminum 4,0m gecoat | 4 | 2007-10-10 | Hoogwerker gebruiken | Inspectie 2024 | 004 43502.01 | 131133 LW-SRDS2 10W 1200 LM 8A 730 DAME CC G4 XiSR22 X XC7040C3M SPD (diameter 60 mm) | 2024-03-14 | LED 10W 3000K 1200lm | 2024-03-14 | 1 | CL 08 LED VERLICHTING | Nacht astronomisch in / uit | Citytouch OLC aanwezig | OV | 103416.489 | 431871.799
Alblasserdam | Scheepmakersstraat (Alblasserdam) | 005 43502 | Aluminum 4,0m gecoat | 4 | 2007-10-10 | Hoogwerker gebruiken | Inspectie 2024 | 005 43502.01 | 131133 LW-SRDS2 10W 1200 LM 8A 730 DAME CC G4 XiSR22 X XC7040C3M SPD (diameter 60 mm) | 2024-03-14 | LED 10W 3000K 1200lm | 2024-03-14 | 1 | CL 08 LED VERLICHTING | Nacht astronomisch in / uit | Citytouch OLC aanwezig | OV | 103400.733 | 431891.864
Alblasserdam | Scheepmakersstraat (Alblasserdam) | 006 43502 | Aluminum 4,0m gecoat | 4 | 2007-10-10 | Hoogwerker gebruiken | Inspectie 2024 | 006 43502.01 | 131133 LW-SRDS2 10W 1200 LM 8A 730 DAME CC G4 XiSR22 X XC7040C3M SPD (diameter 60 mm) | 2024-03-14 | LED 10W 3000K 1200lm | 2024-03-14 | 1 | CL 08 LED VERLICHTING | Nacht astronomisch in / uit | Citytouch OLC aanwezig | OV | 103387.206 | 431909.092
Alblasserdam | Scheepmakersstraat (Alblasserdam) | 007 43502 | Aluminum 4,0m gecoat | 4 | 2007-10-10 | Hoogwerker gebruiken | Inspectie 2024 | 007 43502.01 | 131133 LW-SRDS2 10W 1200 LM 8A 730 DAME CC G4 XiSR22 X XC7040C3M SPD (diameter 60 mm) | 2024-03-14 | LED 10W 3000K 1200lm | 2024-03-14 | 1 | CL 08 LED VERLICHTING | Nacht astronomisch in / uit | Citytouch OLC aanwezig | OV | 103373.969 | 431926.046
Alblasserdam | Scheepmakersstraat (Alblasserdam) | 008 43502 | Aluminum 4,0m gecoat | 4 | 2007-10-10 | Hoogwerker gebruiken | Inspectie 2024 | 008 43502.01 | 131133 LW-SRDS2 10W 1200 LM 8A 730 DAME CC G4 XiSR22 X XC7040C3M SPD (diameter 60 mm) | 2024-03-14 | LED 10W 3000K 1200lm | 2024-03-14 | 1 | CL 08 LED VERLICHTING | Nacht astronomisch in / uit | Citytouch OLC aanwezig | OV | 103364.918 | 431945.998
Alblasserdam | Scheepsbouwplein | 001 43457 | Aluminum 4,0m gecoat | 4 | 2007-10-10 | Hoogwerker gebruiken | Inspectie 2024 | 001 43457.01 | 131133 LW-SRDS2 10W 1200 LM 8A 730 DAME CC G4 XiSR22 X XC7040C3M SPD (diameter 60 mm) | 2024-03-14 | LED 10W 3000K 1200lm | 2024-03-14 | 1 | CL 08 LED VERLICHTING | Nacht astronomisch in / uit | Citytouch OLC aanwezig | OV | 103461.454 | 431753.155
Alblasserdam | Scheepsbouwplein | 002 43457 | Aluminum 4,0m gecoat | 4 | 2007-10-10 | Hoogwerker gebruiken | Inspectie 2024 | 002 43457.01 | 131133 LW-SRDS2 10W 1200 LM 8A 730 DAME CC G4 XiSR22 X XC7040C3M SPD (diameter 60 mm) | 2024-03-14 | LED 10W 3000K 1200lm | 2024-03-14 | 1 | CL 08 LED VERLICHTING | Nacht astronomisch in / uit | Citytouch OLC aanwezig | OV | 103473.568 | 431762.514
Alblasserdam | Scheepsbouwplein | 003 43457 | Aluminum 4,0m gecoat | 4 | 2007-10-10 | Hoogwerker gebruiken | Inspectie 2024 | 003 43457.01 | 131133 LW-SRDS2 10W 1200 LM 8A 730 DAME CC G4 XiSR22 X XC7040C3M SPD (diameter 60 mm) | 2024-03-14 | LED 10W 3000K 1200lm | 2024-03-14 | 1 | CL 08 LED VERLICHTING | Nacht astronomisch in / uit | Citytouch OLC aanwezig | OV | 103488.462 | 431774.468
Alblasserdam | Scheepsbouwplein | 004 43457 | Aluminum 4,0m gecoat | 4 | 2007-10-10 | Hoogwerker gebruiken | Inspectie 2024 | 004 43457.01 | 131133 LW-SRDS2 10W 1200 LM 8A 730 DAME CC G4 XiSR22 X XC7040C3M SPD (diameter 60 mm) | 2024-03-14 | LED 10W 3000K 1200lm | 2024-03-14 | 1 | CL 08 LED VERLICHTING | Nacht astronomisch in / uit | Citytouch OLC aanwezig | OV | 103480.316 | 431784.056
Alblasserdam | Scheepsbouwplein | 005 43457 | Aluminum 4,0m gecoat | 4 | 2007-10-10 | Hoogwerker gebruiken | Inspectie 2024 | 005 43457.01 | 131133 LW-SRDS2 10W 1200 LM 8A 730 DAME CC G4 XiSR22 X XC7040C3M SPD (diameter 60 mm) | 2024-03-14 | LED 10W 3000K 1200lm | 2024-03-14 | 1 | CL 08 LED VERLICHTING | Nacht astronomisch in / uit | Citytouch OLC aanwezig | OV | 103464.678 | 431803.928
Alblasserdam | Scheepsbouwplein | 006 43457 | Aluminum 4,0m gecoat | 4 | 2007-10-10 | Hoogwerker gebruiken | Inspectie 2024 | 006 43457.01 | 131133 LW-SRDS2 10W 1200 LM 8A 730 DAME CC G4 XiSR22 X XC7040C3M SPD (diameter 60 mm) | 2024-03-14 | LED 10W 3000K 1200lm | 2024-03-14 | 1 | CL 08 LED VERLICHTING | Nacht astronomisch in / uit | Citytouch OLC aanwezig | OV | 103457.538 | 431814.498
Alblasserdam | Scheepsbouwplein | 007 43457 | Aluminum 4,0m gecoat | 4 | 2007-10-10 | Hoogwerker gebruiken | Inspectie 2024 | 007 43457.01 | 131133 LW-SRDS2 10W 1200 LM 8A 730 DAME CC G4 XiSR22 X XC7040C3M SPD (diameter 60 mm) | 2024-03-14 | LED 10W 3000K 1200lm | 2024-03-14 | 1 | CL 08 LED VERLICHTING | Nacht astronomisch in / uit | Citytouch OLC aanwezig | OV | 103445.159 | 431805.351
Alblasserdam | Scheepsbouwplein | 008 43457 | Aluminum 4,0m gecoat | 4 | 2007-10-10 | Hoogwerker gebruiken | Inspectie 2024 | 008 43457.01 | 131133 LW-SRDS2 10W 1200 LM 8A 730 DAME CC G4 XiSR22 X XC7040C3M SPD (diameter 60 mm) | 2024-03-14 | LED 10W 3000K 1200lm | 2024-03-14 | 1 | CL 08 LED VERLICHTING | Nacht astronomisch in / uit | Citytouch OLC aanwezig | OV | 103431.138 | 431793.631
Alblasserdam | Scheepsbouwplein | 009 43457 | Schijnwerper, grondspot 00,0m |  | 2007-10-10 | Hoogwerker gebruiken | Inspectie 2021 | 009 43457.01 | NOCTIS MIDI VLAKGL HELDER 3HP LEDS WIT CLIP INBOUW | 2007-10-10 | LED 07W 3000k 350lm | 2007-10-10 | 01 | CL 08 LED VERLICHTING | Nacht astronomisch in / uit |  | OV | 103457.913 | 431791.54
Alblasserdam | Scheepsbouwplein | 010 43457 | Schijnwerper, grondspot 00,0m |  | 2007-10-10 | Hoogwerker gebruiken | Inspectie 2021 | 010 43457.01 | NOCTIS MIDI VLAKGL HELDER 3HP LEDS WIT CLIP INBOUW | 2007-10-10 | LED 07W 3000k 350lm | 2007-10-10 | 01 | CL 08 LED VERLICHTING | Nacht astronomisch in / uit |  | OV | 103466.632 | 431780.261
Alblasserdam | Scheepsbouwplein | 011 43457 | Schijnwerper, grondspot 00,0m |  | 2007-10-10 | Hoogwerker gebruiken | Inspectie 2022 | 011 43457.01 | NOCTIS MIDI VLAKGL HELDER 3HP LEDS WIT CLIP INBOUW | 2007-10-10 | LED 07W 3000k 350lm | 2007-10-10 | 01 | CL 08 LED VERLICHTING | Nacht astronomisch in / uit |  | OV | 103468.854 | 431771.547
Alblasserdam | Scheepsbouwplein | 012 43457 | Schijnwerper, grondspot 00,0m |  | 2007-10-10 | Hoogwerker gebruiken | Inspectie 2021 | 012 43457.01 | NOCTIS MIDI VLAKGL HELDER 3HP LEDS WIT CLIP INBOUW | 2007-10-10 | LED 07W 3000k 350lm | 2007-10-10 | 01 | CL 08 LED VERLICHTING | Nacht astronomisch in / uit |  | OV | 103451.55 | 431768.435
Alblasserdam | Scheepsbouwplein | 013 43457 | Schijnwerper, grondspot 00,0m |  | 2007-10-10 | Hoogwerker gebruiken | Inspectie 2021 | 013 43457.01 | NOCTIS MIDI VLAKGL HELDER 3HP LEDS WIT CLIP INBOUW | 2007-10-10 | LED 07W 3000k 350lm | 2007-10-10 | 01 | CL 08 LED VERLICHTING | Nacht astronomisch in / uit |  | OV | 103442.628 | 431779.971
Alblasserdam | Scheldeplein | 001 43473 | 127021 Staal gegalvaniseerd 04,0m con. | 4 | 2008-04-15 | Hoogwerker gebruiken | Inspectie 2023 | 001 43473.01 | 132160 Ekra 20 helder lens 63 9W 1000 lumen 3000K RAL 9007 XiSR22 | 2023-11-27 | LED 09W 3000K 1000lm | 2023-11-27 | 1 | CL 08 LED VERLICHTING | Nacht astronomisch in / uit | Zhaga Ready | OV | 103869.203 | 431607.964
Alblasserdam | Scheldeplein | 002 43473 | 127288 Aluminium 4.0m con HDPE | 4 | 2020-06-10 | Hoogwerker gebruiken | Inspectie 2023 | 002 43473.01 | 132160 Ekra 20 helder lens 63 9W 1000 lumen 3000K RAL 9007 XiSR22 | 2023-11-27 | LED 09W 3000K 1000lm | 2023-11-27 | 1 | CL 08 LED VERLICHTING | Nacht astronomisch in / uit | Zhaga Ready | OV | 103857.192 | 431618.166
Alblasserdam | Scheldeplein | 003 43473 | St. Gecoat conische gebogen 10m lph 9+6m | 10 | 2018-08-01 | Hoogwerker gebruiken | Inspectie 2024 | 003 43473.01 | Hestia-1 Mini 24LED WW 350mA CLO DALI | 2018-08-01 | LED 28W 3000K 2520lm-2052lm | 2018-08-01 | 01 | CL 08 LED VERLICHTING | Nacht astronomisch in / uit |  | OV | 103854.009 | 431631.795
[8 empty] | 003 43473.02 | Hestia-2 Midi 64LED WW 350mA CLO DALI | 2018-08-01 | LED 70W 3000K 6720m-5264lm | 2018-08-01 | 01 | CL 08 LED VERLICHTING | Nacht astronomisch in / uit |  | OV
Alblasserdam | Scheldeplein | 004 43473 | St. Gecoat conische gebogen 10m lph 9+6m | 10 | 2018-08-01 | Hoogwerker gebruiken | Inspectie 2024 | 004 43473.01 | Hestia-1 Mini 24LED WW 350mA CLO DALI | 2018-08-01 | LED 28W 3000K 2520lm-2052lm | 2018-08-01 | 01 | CL 08 LED VERLICHTING | Nacht astronomisch in / uit |  | OV | 103866 | 431647.74
[8 empty] | 004 43473.02 | Hestia-2 Midi 64LED WW 350mA CLO DALI | 2018-08-01 | LED 70W 3000K 6720m-5264lm | 2018-08-01 | 01 | CL 08 LED VERLICHTING | Nacht astronomisch in / uit |  | OV
Alblasserdam | Scheldeplein | 005 43473 | St. Gecoat conische gebogen 10m lph 9+6m | 10 | 2018-08-01 | Hoogwerker gebruiken | Inspectie 2024 | 005 43473.01 | Hestia-1 Mini 24LED WW 350mA CLO DALI | 2018-08-01 | LED 28W 3000K 2520lm-2052lm | 2018-08-01 | 01 | CL 08 LED VERLICHTING | Nacht astronomisch in / uit |  | OV | 103876.339 | 431661.485
[8 empty] | 005 43473.02 | Hestia-2 Midi 64LED WW 350mA CLO DALI | 2018-08-01 | LED 70W 3000K 6720m-5264lm | 2018-08-01 | 01 | CL 08 LED VERLICHTING | Nacht astronomisch in / uit |  | OV
Alblasserdam | Scheldeplein | 006 43473 | St. Gecoat conische gebogen 10m lph 9+6m | 10 | 2018-08-01 | Hoogwerker gebruiken | Inspectie 2024 | 006 43473.01 | Hestia-1 Mini 24LED WW 350mA CLO DALI | 2018-08-01 | LED 28W 3000K 2520lm-2052lm | 2018-08-01 | 01 | CL 08 LED VERLICHTING | Nacht astronomisch in / uit |  | OV | 103885.321 | 431673.499
[8 empty] | 006 43473.02 | Hestia-2 Midi 64LED WW 350mA CLO DALI | 2018-08-01 | LED 70W 3000K 6720m-5264lm | 2018-08-01 | 01 | CL 08 LED VERLICHTING | Nacht astronomisch in / uit |  | OV
Alblasserdam | Scheldeplein | 011 43473 | 127135-1500 Staal gegalvaniseerd 08,0m | 8 | 2006-11-01 | Hoogwerker gebruiken | Armatuur vervangen 2023 | 011 43473.01 | 2650 Aurora 1xSON-T/SHP-TS 70 E | 2006-11-01 | 220070 CDO-TT 070W/828 MASTER | 2022-02-17 | 1 | Armatuur vervangen 2023 | Nacht astronomisch in / uit | Dynadimmer aanwezig | OV | 103849.272 | 431721.505
Alblasserdam | Scheldeplein | 012 43473 | 127135-1500 Staal gegalvaniseerd 08,0m | 8 | 2016-10-26 | Hoogwerker gebruiken | Armatuur vervangen 2023 | 012 43473.01 | 2650 Aurora 1xSON-T/SHP-TS 70 E | 2006-11-01 | 220070 CDO-TT 070W/828 MASTER | 2022-02-17 | 1 | Armatuur vervangen 2023 | Nacht astronomisch in / uit | Dynadimmer aanwezig | OV | 103864.025 | 431699.34
Alblasserdam | Scheldeplein | 013 43473 | 127135-1500 Staal gegalvaniseerd 08,0m | 8 | 2006-11-01 | Hoogwerker gebruiken | Armatuur vervangen 2023 | 013 43473.01 | 2650 Aurora 1xSON-T/SHP-TS 70 E | 2006-11-01 | 220070 CDO-TT 070W/828 MASTER | 2022-02-17 | 1 | Armatuur vervangen 2023 | Nacht astronomisch in / uit | Dynadimmer aanwezig | OV | 103887.07 | 431700.412
Alblasserdam | Scheldeplein | 014 43473 | VOP STAAL 06,0 VERJ CIL UD | 6 | 2006-11-01 | Hoogwerker gebruiken | Inspectie <= 2018 | 014 43473.01 | VOP 800X800X200MM L2 DZ+ONDL 5601005172 RAL 7032 | 2006-11-01 | 310055 PL-L 55W/830 4P MASTER | 2018-12-03 | 1 | CL 01 PL-L EVSA 20.000u | Nacht astronomisch in / uit |  | OV | 103895.557 | 431689.991
[11 empty] | 310055 PL-L 55W/830 4P MASTER | 2018-12-03 | 2 | CL 01 PL-L EVSA 20.000u | Nacht astronomisch in / uit |  | OV
[11 empty] | 310055 PL-L 55W/830 4P MASTER | 2018-12-03 | 3 | CL 01 PL-L EVSA 20.000u | Nacht astronomisch in / uit |  | OV
[11 empty] | 310055 PL-L 55W/830 4P MASTER | 2018-12-03 | 4 | CL 01 PL-L EVSA 20.000u | Nacht astronomisch in / uit |  | OV
[8 empty] | 014 43473.02 | VOP 800X800X200MM L2 DZ+ONDL 5601005172 RAL 7032 | 2007-01-16 | 310055 PL-L 55W/830 4P MASTER | 2018-12-03 | 1 | CL 01 PL-L EVSA 20.000u | Nacht astronomisch in / uit |  | OV
[11 empty] | 310055 PL-L 55W/830 4P MASTER | 2018-12-03 | 2 | CL 01 PL-L EVSA 20.000u | Nacht astronomisch in / uit |  | OV
[11 empty] | 310055 PL-L 55W/830 4P MASTER | 2018-12-03 | 3 | CL 01 PL-L EVSA 20.000u | Nacht astronomisch in / uit |  | OV
[11 empty] | 310055 PL-L 55W/830 4P MASTER | 2018-12-03 | 4 | CL 01 PL-L EVSA 20.000u | Nacht astronomisch in / uit |  | OV
Alblasserdam | Scheldeplein | 015 43473 | 127135-1500 Staal gegalvaniseerd 08,0m | 8 | 2006-11-01 | Hoogwerker gebruiken | Armatuur vervangen 2023 | 015 43473.01 | 2600 1x CDO_TT 70 | 1993-10-01 | 220070 CDO-TT 070W/828 MASTER | 2022-02-17 | 1 | Armatuur vervangen 2023 | Nacht astronomisch in / uit |  | OV | 103900.494 | 431680.043
Alblasserdam | Scheldeplein | 016 43473 | Aluminium 5.0m UE 750mm | 5 | 2002-06-01 | Hoogwerker gebruiken | Inspectie <= 2018 | 016 43473.01 | 131140 LW-SRDS2 11W 1600LM 24A 730 DAME CC G4 XiSR22 X XC 7040C3M SPD | 2022-10-01 | LED 11W 3000K 1600lm | 2022-10-01 | 1 | CL 08 LED VERLICHTING | Nacht astronomisch in / uit | Zhaga Ready | OV | 103917.79 | 431658.262
Alblasserdam | Scheldeplein | 017 43473 | Aluminium 5.0m UE 750mm | 5 | 2002-06-01 | Hoogwerker gebruiken | Inspectie <= 2018 | 017 43473.01 | 131140 LW-SRDS2 11W 1600LM 24A 730 DAME CC G4 XiSR22 X XC 7040C3M SPD | 2022-10-01 | LED 11W 3000K 1600lm | 2022-10-01 | 1 | CL 08 LED VERLICHTING | Nacht astronomisch in / uit | Zhaga Ready | OV | 103915.486 | 431646.469
Alblasserdam | Scheldeplein | 018 43473 | Aluminium 5.0m UE 750mm | 5 | 2002-06-01 | Hoogwerker gebruiken | Inspectie <= 2018 | 018 43473.01 | 131140 LW-SRDS2 11W 1600LM 24A 730 DAME CC G4 XiSR22 X XC 7040C3M SPD | 2022-10-01 | LED 11W 3000K 1600lm | 2022-10-01 | 1 | CL 08 LED VERLICHTING | Nacht astronomisch in / uit | Zhaga Ready | OV | 103898.171 | 431623.45
Alblasserdam | Scheldeplein | 019 43473 | Aluminium 5.0m UE 750mm | 5 | 2002-06-01 | Hoogwerker gebruiken | Inspectie <= 2018 | 019 43473.01 | 131140 LW-SRDS2 11W 1600LM 24A 730 DAME CC G4 XiSR22 X XC 7040C3M SPD | 2022-10-01 | LED 11W 3000K 1600lm | 2022-10-01 | 1 | CL 08 LED VERLICHTING | Nacht astronomisch in / uit | Zhaga Ready | OV | 103879.956 | 431600.117
Alblasserdam | Scheldeplein | 295103 | Abri Village |  | 2007-03-26 | Hoogwerker gebruiken | Inspectie <= 2018 | 295103.01 | Abri. | 2011-04-20 | MST ambiance 8W E27 KL.827 | 2014-07-30 | 1 | Geen onderhoud | Nacht astronomisch in / uit |  | OV | 103840.426 | 431708.837
Alblasserdam | Scheldeplein | 295103-IZ | Mupi Reclame 2.0m | 2 | 2004-07-01 | Hoogwerker gebruiken |  | 295103-IZ.01 | Mupi Reclame | 2004-07-01 | LED 24W (replacement TL 58W) | 2016-05-02 | 01 | CL 08 LED VERLICHTING | Nacht astronomisch in / uit |  | OV | 103853.929 | 431701.841
[11 empty] | LED 24W (replacement TL 58W) | 2016-05-02 | 02 | CL 08 LED VERLICHTING | Nacht astronomisch in / uit |  | OV
Alblasserdam | Schildmos | 001 43326 | Staal 3.5m con | 3.5 | 1987-02-01 | Hoogwerker gebruiken | ALB VV masten vervangen 2024 deel C | 001 43326.01 | 2010 1xPLL 24 E | 2005-10-01 | 310024 PL-L 24W/830 4P MASTER | 2018-10-08 | 1 | CL 01 PL-L EVSA 20.000u | Nacht astronomisch in / uit |  | OV | 105265.737 | 431457.515
Alblasserdam | Schildmos | 002 43326 | 127288 Aluminium 4.0m con HDPE | 3.5 | 2024-10-31 | Hoogwerker gebruiken | Inspectie 2024 | 002 43326.01 | 132160 Ekra 20 helder lens 63 9W 1000 lumen 3000K RAL 9007 XiSR22 | 2024-10-31 | LED 09W 3000K 1000lm | 2024-10-31 | 1 | CL 08 LED VERLICHTING | Nacht astronomisch in / uit | Citytouch OLC aanwezig | OV | 105244.744 | 431473.66
Alblasserdam | Schildmos | 003 43326 | 127288 Aluminium 4.0m con HDPE | 3 | 2024-10-31 | Hoogwerker gebruiken | Inspectie 2024 | 003 43326.01 | 132160 Ekra 20 helder lens 63 9W 1000 lumen 3000K RAL 9007 XiSR22 | 2024-10-31 | LED 09W 3000K 1000lm | 2024-10-31 | 1 | CL 08 LED VERLICHTING | Nacht astronomisch in / uit | Citytouch OLC aanwezig | OV | 105211.871 | 431462.85
Alblasserdam | Schildmos | 004 43326 | Staal gegalvaniseerd 03,0m | 3 | 1987-02-01 | Hoogwerker gebruiken | ALB VV masten vervangen 2024 deel C | 004 43326.01 | 2010 1xPLL 24 E | 2005-10-01 | 310024 PL-L 24W/830 4P MASTER | 2018-10-08 | 1 | CL 01 PL-L EVSA 20.000u | Nacht astronomisch in / uit |  | OV | 105220.974 | 431484.211
Alblasserdam | Schildmos | 005 43326 | Staal 3.5m con | 3.5 | 1987-02-01 | Hoogwerker gebruiken | ALB VV masten vervangen 2024 deel C | 005 43326.01 | 2010 1xPLL 24 E | 2005-10-01 | 310024 PL-L 24W/830 4P MASTER | 2018-10-08 | 1 | CL 01 PL-L EVSA 20.000u | Nacht astronomisch in / uit |  | OV | 105213.219 | 431502.35
Alblasserdam | Schildmos | 006 43326 | Staal 3.5m con | 3.5 | 1987-02-01 | Hoogwerker gebruiken | ALB VV masten vervangen 2024 deel C | 006 43326.01 | 2010 1xPLL 24 E | 2005-10-01 | 310024 PL-L 24W/830 4P MASTER | 2018-10-08 | 1 | CL 01 PL-L EVSA 20.000u | Nacht astronomisch in / uit |  | OV | 105193.97 | 431517.52
Alblasserdam | Schildmos | 007 43326 | Staal 3.5m con | 3.5 | 1987-02-01 | Hoogwerker gebruiken | ALB VV masten vervangen 2024 deel C | 007 43326.01 | 2010 1xPLL 24 E | 2005-10-01 | 310024 PL-L 24W/830 4P MASTER | 2018-10-08 | 1 | CL 01 PL-L EVSA 20.000u | Nacht astronomisch in / uit |  | OV | 105173.3 | 431535.697
Alblasserdam | Schildmos | 008 43326 | 127288 Aluminium 4.0m con HDPE | 3.5 | 2024-11-01 | Hoogwerker gebruiken | Inspectie 2024 | 008 43326.01 | 132160 Ekra 20 helder lens 63 9W 1000 lumen 3000K RAL 9007 XiSR22 | 2005-10-01 | LED 09W 3000K 1000lm | 2024-11-01 | 1 | CL 08 LED VERLICHTING | Nacht astronomisch in / uit | Citytouch OLC aanwezig | OV | 105145.711 | 431545.803
Alblasserdam | Schildmos | 009 43326 | 127288 Aluminium 4.0m con HDPE | 3.5 | 2024-11-01 | Hoogwerker gebruiken | Inspectie 2024 | 009 43326.01 | 132145 Ekra 20 helder lens 62 9W 1000 lumen 3000K RAL 9007 XiSR22 | 2024-11-01 | LED 09W 3000K 1000lm | 2018-10-08 | 1 | CL 08 LED VERLICHTING | Nacht astronomisch in / uit | Citytouch OLC aanwezig | OV | 105127.11 | 431563.909
Alblasserdam | Schildmos | 010 43326 | Staal 3.5m con | 3.5 | 2005-11-01 | Hoogwerker gebruiken | Inspectie 2024 | 010 43326.01 | 132145 Ekra 20 helder lens 62 9W 1000 lumen 3000K RAL 9007 XiSR22 | 2024-10-24 | LED 09W 3000K 1000lm | 2024-10-24 | 1 | CL 08 LED VERLICHTING | Nacht astronomisch in / uit | Citytouch OLC aanwezig | OV | 105148.964 | 431562.796
Alblasserdam | Schoener | 001 43426 | St.Gecoat 4.0m con. D60 RAL9023 | 4 | 2008-02-20 | Hoogwerker gebruiken | Alblasserdam vv 2025 AAV deel A | 001 43426.01 | ALTRA-2 1x PLL24 E | 2008-02-20 | 310024 PL-L 24W/830 4P MASTER | 2020-03-30 | 1 | Armatuur vervangen 2025 | Nacht astronomisch in / uit |  | OV | 104394.603 | 430680.066
Alblasserdam | Schoener | 002 43426 | St.Gecoat 4.0m con. D60 RAL9023 | 4 | 2008-02-20 | Hoogwerker gebruiken | Alblasserdam vv 2025 AAV deel A | 002 43426.01 | ALTRA-2 1x PLL24 E | 2008-02-20 | 310024 PL-L 24W/830 4P MASTER | 2020-03-30 | 1 | Armatuur vervangen 2025 | Nacht astronomisch in / uit |  | OV | 104387.949 | 430666.359
Alblasserdam | Schoener | 003 43426 | St.Gecoat 4.0m con. D60 RAL9023 | 4 | 2008-02-20 | Hoogwerker gebruiken | Alblasserdam vv 2025 AAV deel A | 003 43426.01 | ALTRA-2 1x PLL24 E | 2008-02-20 | 310024 PL-L 24W/830 4P MASTER | 2020-03-30 | 1 | Armatuur vervangen 2025 | Nacht astronomisch in / uit |  | OV | 104378.05 | 430645.817
Alblasserdam | Schoener | 004 43426 | St.Gecoat 4.0m con. D60 RAL9023 | 4 | 2008-02-20 | Hoogwerker gebruiken | Alblasserdam vv 2025 AAV deel A | 004 43426.01 | ALTRA-2 1x PLL24 E | 2008-02-20 | 310024 PL-L 24W/830 4P MASTER | 2020-03-30 | 1 | Armatuur vervangen 2025 | Nacht astronomisch in / uit |  | OV | 104368.134 | 430625.488
Alblasserdam | Schoener | 005 43426 | St.Gecoat 4.0m con. D60 RAL9023 | 4 | 2008-02-20 | Hoogwerker gebruiken | Alblasserdam vv 2025 AAV deel A | 005 43426.01 | ALTRA-2 1x PLL24 E | 2008-02-20 | 310024 PL-L 24W/830 4P MASTER | 2018-10-26 | 1 | Armatuur vervangen 2025 | Nacht astronomisch in / uit |  | OV | 104360.336 | 430614.885
Alblasserdam | Schoener | 006 43426 | St.Gecoat 4.0m con. D60 RAL9023 | 4 | 2008-02-20 | Hoogwerker gebruiken | Alblasserdam vv 2025 AAV deel A | 006 43426.01 | ALTRA-2 1x PLL24 E | 2008-02-20 | 310024 PL-L 24W/830 4P MASTER | 2018-11-26 | 1 | Armatuur vervangen 2025 | Nacht astronomisch in / uit |  | OV | 104338.72 | 430614.32
Alblasserdam | Schoener | 009 43426 | St.Gecoat 4.0m con. D60 RAL9023 | 4 | 2008-02-20 | Hoogwerker gebruiken | Alblasserdam vv 2025 Alura | 009 43426.01 | ALURA 1696 1xPLL 24 E | 2008-02-20 | 310024 PL-L 24W/830 4P MASTER | 2018-10-25 | 1 | CL 01 PL-L EVSA 20.000u | Nacht astronomisch in / uit |  | OV | 104336.649 | 430634.864
Alblasserdam | Schoener | 010 43426 | St.Gecoat 4.0m con. D60 RAL9023 | 4 | 2008-02-20 | Hoogwerker gebruiken | Inspectie <= 2018 | 010 43426.01 | ALTRA-2 1x PLL24 E | 2008-02-20 | 310024 PL-L 24W/830 4P MASTER | 2020-06-30 | 1 | CL 01 PL-L EVSA 20.000u | Nacht astronomisch in / uit |  | OV | 104325.189 | 430646.515
Alblasserdam | Schoener | 011 43426 | St.Gecoat 4.0m con. D60 RAL9023 | 4 | 2008-02-20 | Hoogwerker gebruiken | Inspectie <= 2018 | 011 43426.01 | ALTRA-2 1x PLL24 E | 2008-02-20 | 310024 PL-L 24W/830 4P MASTER | 2018-10-26 | 1 | CL 01 PL-L EVSA 20.000u | Nacht astronomisch in / uit |  | OV | 104317.632 | 430660.201
Alblasserdam | Schoener | 012 43426 | St.Gecoat 4.0m con. D60 RAL9023 | 4 | 2008-02-20 | Hoogwerker gebruiken | Inspectie <= 2018 | 012 43426.01 | ALTRA-2 1x PLL24 E | 2008-02-20 | 310024 PL-L 24W/830 4P MASTER | 2024-10-14 | 1 | CL 01 PL-L EVSA 20.000u | Nacht astronomisch in / uit |  | OV | 104309.743 | 430678.281
Alblasserdam | Schoener | 013 43426 | St.Gecoat 4.0m con. D60 RAL9023 | 4 | 2008-02-20 | Hoogwerker gebruiken | Inspectie <= 2018 | 013 43426.01 | ALTRA-2 1x PLL24 E | 2008-02-20 | 310024 PL-L 24W/830 4P MASTER | 2018-10-26 | 1 | CL 01 PL-L EVSA 20.000u | Nacht astronomisch in / uit |  | OV | 104326.492 | 430686.208
Alblasserdam | Schoener | 014 43426 | St.Gecoat 4.0m con. D60 RAL9023 | 4 | 2008-02-20 | Hoogwerker gebruiken | Inspectie <= 2018 | 014 43426.01 | ALTRA-2 1x PLL24 E | 2008-02-20 | 310024 PL-L 24W/830 4P MASTER | 2018-10-26 | 1 | CL 01 PL-L EVSA 20.000u | Nacht astronomisch in / uit |  | OV | 104320.731 | 430700.553
Alblasserdam | Schoener | 015 43426 | St.Gecoat 4.0m con. D60 RAL9023 | 4 | 2008-02-20 | Hoogwerker gebruiken | Inspectie <= 2018 | 015 43426.01 | ALTRA-2 1x PLL24 E | 2008-02-20 | 310024 PL-L 24W/830 4P MASTER | 2018-10-26 | 1 | CL 01 PL-L EVSA 20.000u | Nacht astronomisch in / uit |  | OV | 104336.503 | 430706.805
Alblasserdam | Schoener | 016 43426 | St.Gecoat 4.0m con. D60 RAL9023 | 4 | 2008-02-20 | Hoogwerker gebruiken | Alblasserdam vv 2025 Alura | 016 43426.01 | ALURA 1696 1xPLL 24 E | 2008-02-20 | 310024 PL-L 24W/830 4P MASTER | 2018-10-25 | 1 | CL 01 PL-L EVSA 20.000u | Nacht astronomisch in / uit |  | OV | 104343.727 | 430649.956
Alblasserdam | Schoener | 017 43426 | St.Gecoat 4.0m con. D60 RAL9023 | 4 | 2008-02-20 | Hoogwerker gebruiken | Alblasserdam vv 2025 Alura | 017 43426.01 | ALURA 1696 1xPLL 24 E | 2008-02-20 | 310024 PL-L 24W/830 4P MASTER | 2018-10-25 | 1 | CL 01 PL-L EVSA 20.000u | Nacht astronomisch in / uit |  | OV | 104351.268 | 430665.364
Alblasserdam | Schoener | 018 43426 | St.Gecoat 4.0m con. D60 RAL9023 | 4 | 2008-02-20 | Hoogwerker gebruiken | Alblasserdam vv 2025 Alura | 018 43426.01 | ALURA 1696 1xPLL 24 E | 2008-02-20 | 310024 PL-L 24W/830 4P MASTER | 2018-10-25 | 1 | CL 01 PL-L EVSA 20.000u | Nacht astronomisch in / uit |  | OV | 104358.168 | 430681.302
Alblasserdam | Schoener | 019 43426 | St.Gecoat 4.0m con. D60 RAL9023 | 4 | 2008-02-20 | Hoogwerker gebruiken | Alblasserdam vv 2025 Alura | 019 43426.01 | ALURA 1696 1xPLL 24 E | 2008-02-20 | 310024 PL-L 24W/830 4P MASTER | 2018-10-25 | 1 | CL 01 PL-L EVSA 20.000u | Nacht astronomisch in / uit |  | OV | 104367.168 | 430697.877
Alblasserdam | Schrijvertje | 001 43523 | Staal 3.5m con | 3.5 | 2011-02-17 | Hoogwerker gebruiken | Inspectie 2023 | 001 43523.01 | 132145 Ekra 20 helder lens 62 9W 1000 lumen 3000K RAL 9007 XiSR22 | 2023-11-27 | LED 09W 3000K 1000lm | 2023-11-27 | 1 | CL 08 LED VERLICHTING | Nacht astronomisch in / uit | Zhaga Ready | OV | 104394.84 | 431755.71
Alblasserdam | Schrijvertje | 002 43523 | Staal 3.5m con | 3.5 | 1988-03-01 | Hoogwerker gebruiken | Inspectie 2023 | 002 43523.01 | 132160 Ekra 20 helder lens 63 9W 1000 lumen 3000K RAL 9007 XiSR22 | 2023-11-27 | LED 09W 3000K 1000lm | 2023-11-27 | 1 | CL 08 LED VERLICHTING | Nacht astronomisch in / uit | Zhaga Ready | OV | 104394.36 | 431775.35
Alblasserdam | Schrijvertje | 002A43523 | 127288 Aluminium 4.0m con HDPE | 4 | 2024-03-25 | Hoogwerker gebruiken | Inspectie 2024 | 002A43523.01 | 132160 Ekra 20 helder lens 63 9W 1000 lumen 3000K RAL 9007 XiSR22 | 2024-03-25 | LED 09W 3000K 1000lm | 2024-03-25 | 1 | CL 08 LED VERLICHTING | Nacht astronomisch in / uit | Zhaga Ready | OV | 104409.527 | 431776.034
Alblasserdam | Schrijvertje | 003 43523 | Staal 3.5m con | 3.5 | 1988-03-01 | Hoogwerker gebruiken | Inspectie 2023 | 003 43523.01 | 132150 Ekra 20 helder lens 63 6W 600 lumen 3000K RAL 9007 XiSR22 | 2023-11-27 | LED 06W 3000K 600lm | 2023-11-27 | 1 | CL 08 LED VERLICHTING | Nacht astronomisch in / uit | Zhaga Ready | OV | 104373.27 | 431790
Alblasserdam | Schrijvertje | 004 43523 | Staal 3.5m con | 3.5 | 1988-03-01 | Hoogwerker gebruiken | Inspectie 2023 | 004 43523.01 | 132150 Ekra 20 helder lens 63 6W 600 lumen 3000K RAL 9007 XiSR22 | 2023-11-27 | LED 06W 3000K 600lm | 2023-11-27 | 1 | CL 08 LED VERLICHTING | Nacht astronomisch in / uit | Zhaga Ready | OV | 104371.293 | 431811.855
Alblasserdam | Schrijvertje | 005 43523 | Staal 3.5m con | 4 | 1987-11-01 | Hoogwerker gebruiken | Inspectie 2023 | 005 43523.01 | 132160 Ekra 20 helder lens 63 9W 1000 lumen 3000K RAL 9007 XiSR22 | 2023-11-27 | LED 09W 3000K 1000lm | 2023-11-27 | 1 | CL 08 LED VERLICHTING | Nacht astronomisch in / uit | Zhaga Ready | OV | 104424.24 | 431777.51
Alblasserdam | Schrijvertje | 006 43523 | Staal 3.5m con | 3.5 | 1988-03-01 | Hoogwerker gebruiken | Inspectie 2023 | 006 43523.01 | 132160 Ekra 20 helder lens 63 9W 1000 lumen 3000K RAL 9007 XiSR22 | 2023-11-27 | LED 09W 3000K 1000lm | 2023-11-27 | 1 | CL 08 LED VERLICHTING | Nacht astronomisch in / uit | Zhaga Ready | OV | 104406.647 | 431792.732
Alblasserdam | Schrijvertje | 007 43523 | Staal 3.5m con | 3.5 | 1988-03-01 | Hoogwerker gebruiken | Inspectie 2023 | 007 43523.01 | 132150 Ekra 20 helder lens 63 6W 600 lumen 3000K RAL 9007 XiSR22 | 2023-11-27 | LED 06W 3000K 600lm | 2023-11-27 | 1 | CL 08 LED VERLICHTING | Nacht astronomisch in / uit | Zhaga Ready | OV | 104392.185 | 431816.849
Alblasserdam | Schrijvertje | 008 43523 | Staal 3.5m con | 3.5 | 1988-03-01 | Hoogwerker gebruiken | Inspectie 2023 | 008 43523.01 | 132160 Ekra 20 helder lens 63 9W 1000 lumen 3000K RAL 9007 XiSR22 | 2023-11-27 | LED 09W 3000K 1000lm | 2023-11-27 | 1 | CL 08 LED VERLICHTING | Nacht astronomisch in / uit | Zhaga Ready | OV | 104417.66 | 431811.27
Alblasserdam | Seniorstraat | 001 43429 | 127310 Aluminium 6,0m UE 750mm HDPE | 6 | 2022-04-26 | Hoogwerker gebruiken | Inspectie 2022 | 001 43429.01 | LW-SRDS2 1600 LM 16A 730 DAME CC | 2022-04-26 | LED 13W 3000K 1600lm | 2022-04-26 | 01 | CL 08 LED VERLICHTING | Nacht astronomisch in / uit |  | OV | 105446.298 | 430762.807
Alblasserdam | Seniorstraat | 002 43429 | 127310 Aluminium 6,0m UE 750mm HDPE | 6 | 2022-04-26 | Hoogwerker gebruiken | Inspectie 2022 | 002 43429.01 | LW-SRDS2 1600 LM 16A 730 DAME CC | 2022-04-26 | LED 13W 3000K 1600lm | 2022-04-26 | 01 | CL 08 LED VERLICHTING | Nacht astronomisch in / uit |  | OV | 105446.948 | 430784.47
Alblasserdam | Seniorstraat | 004 43429 | 127310 Aluminium 6,0m UE 750mm HDPE | 6 | 2022-04-26 | Hoogwerker gebruiken | Inspectie 2022 | 004 43429.01 | LW-SRDS2 1600 LM 16A 730 DAME CC | 2022-04-26 | LED 13W 3000K 1600lm | 2022-04-26 | 01 | CL 08 LED VERLICHTING | Nacht astronomisch in / uit |  | OV | 105458.691 | 430801.274
Alblasserdam | Seniorstraat | 005 43429 | 127020 St.Gecoat Zwart 03,5m | 3.5 | 2011-11-01 | Hoogwerker gebruiken | Inspectie 2024 | 005 43429.01 | 132160 Ekra 20 helder lens 63 9W 1000 lumen 3000K RAL 9007 XiSR22 | 2024-06-14 | LED 09W 3000K 1000lm | 2024-06-14 | 1 | CL 08 LED VERLICHTING | Nacht astronomisch in / uit | Citytouch OLC aanwezig | OV | 105468.12 | 430789.81
Alblasserdam | Seniorstraat | 006 43429 | 127020 St.Gecoat Zwart 03,5m | 3.5 | 2011-11-01 | Hoogwerker gebruiken | Inspectie 2024 | 006 43429.01 | 132160 Ekra 20 helder lens 63 9W 1000 lumen 3000K RAL 9007 XiSR22 | 2024-06-14 | LED 09W 3000K 1000lm | 2024-06-14 | 1 | CL 08 LED VERLICHTING | Nacht astronomisch in / uit | Citytouch OLC aanwezig | OV | 105460.734 | 430771.863
Alblasserdam | Seniorstraat | 007 43429 | 127020 St.Gecoat Zwart 03,5m | 3.5 | 2011-11-01 | Hoogwerker gebruiken | Inspectie 2024 | 007 43429.01 | 132160 Ekra 20 helder lens 63 9W 1000 lumen 3000K RAL 9007 XiSR22 | 2024-06-14 | LED 09W 3000K 1000lm | 2024-06-14 | 1 | CL 08 LED VERLICHTING | Nacht astronomisch in / uit | Citytouch OLC aanwezig | OV | 105460.25 | 430751.91
Alblasserdam | Seringstraat | 001 43538 | Aluminium 3.5m Con top60 | 3.5 | 2003-12-01 | Hoogwerker gebruiken | Inspectie 2023 | 001 43538.01 | 132160 Ekra 20 helder lens 63 9W 1000 lumen 3000K RAL 9007 XiSR22 | 2023-11-27 | LED 09W 3000K 1000lm | 2023-11-27 | 1 | CL 08 LED VERLICHTING | Nacht astronomisch in / uit | Zhaga Ready | OV | 104590.041 | 431036.613
Alblasserdam | Seringstraat | 002 43538 | Aluminium 5.0m UE 750mm | 5 | 2003-12-01 | Hoogwerker gebruiken | Armatuur vervangen 2023 | 002 43538.01 | 2500 1xPLL24 E | 2003-12-01 | 310024 PL-L 24W/830 4P MASTER | 2018-11-01 | 1 | Armatuur vervangen 2023 | Nacht astronomisch in / uit |  | OV | 104601.509 | 431042.46
Alblasserdam | Seringstraat | 003 43538 | Aluminium 5.0m UE 750mm | 5 | 2003-12-01 | Hoogwerker gebruiken | Armatuur vervangen 2023 | 003 43538.01 | 2500 1xPLL24 E | 2003-12-01 | 310024 PL-L 24W/830 4P MASTER | 2018-11-01 | 1 | Armatuur vervangen 2023 | Nacht astronomisch in / uit |  | OV | 104627.643 | 431039.913
Alblasserdam | Souburgstraat | 001 43329 | 127296 Aluminium 6.0m con. UE 750mm | 6 | 2005-02-01 | Hoogwerker gebruiken | Inspectie 2024 | 001 43329.01 | 131150 LW-SRDS2 13W 2000LM 24A 730 DAME CC G4 XiSR22 X XC 7040C3M SPD | 2024-06-13 | LED 13W 3000K 2000lm | 2024-06-13 | 1 | CL 08 LED VERLICHTING | Nacht astronomisch in / uit | Citytouch OLC aanwezig | OV | 105408.46 | 430750.449
Alblasserdam | Souburgstraat | 002 43329 | 127296 Aluminium 6.0m con. UE 750mm | 6 | 2005-02-01 | Hoogwerker gebruiken | Inspectie 2024 | 002 43329.01 | 131150 LW-SRDS2 13W 2000LM 24A 730 DAME CC G4 XiSR22 X XC 7040C3M SPD | 2024-06-13 | LED 13W 3000K 2000lm | 2024-06-13 | 1 | CL 08 LED VERLICHTING | Nacht astronomisch in / uit | Citytouch OLC aanwezig | OV | 105420.955 | 430768.22
Alblasserdam | Souburgstraat | 003 43329 | 127296 Aluminium 6.0m con. UE 750mm | 6 | 2005-02-01 | Hoogwerker gebruiken | Inspectie 2024 | 003 43329.01 | 131150 LW-SRDS2 13W 2000LM 24A 730 DAME CC G4 XiSR22 X XC 7040C3M SPD | 2024-06-13 | LED 13W 3000K 2000lm | 2024-06-13 | 1 | CL 08 LED VERLICHTING | Nacht astronomisch in / uit | Citytouch OLC aanwezig | OV | 105419.406 | 430788.619
Alblasserdam | Sportlaan (Alblasserdam) | 001 43391 | Staal 3.5m con | 3.5 | 1990-11-01 | Hoogwerker gebruiken | Inspectie 2024 | 001 43391.01 | KFK LED2WELL 1600lm | 2017-10-03 | LED 13W 3000K 1600lm | 2017-09-06 | 01 | CL 08 LED VERLICHTING | Nacht astronomisch in / uit |  | OV | 105286.113 | 431239.287
Alblasserdam | Sportlaan (Alblasserdam) | 002 43391 | Staal 3.5m con | 3.5 | 1990-11-01 | Hoogwerker gebruiken | Inspectie 2022 | 002 43391.01 | KFK LED2WELL 1600lm | 2016-07-21 | LED 13W 3000K 1600lm | 2016-07-21 | 01 | CL 08 LED VERLICHTING | Nacht astronomisch in / uit |  | OV | 105270.08 | 431247.845
Alblasserdam | Sportlaan (Alblasserdam) | 003 43391 | 127310 Aluminium 6,0m UE 750mm HDPE | 6 | 2016-12-08 | Hoogwerker gebruiken | Inspectie <= 2018 | 003 43391.01 | LW-SRDS2 2500 LM 16A 730 DAME CC | 2021-11-17 | LED 20W 3000K 2500lm | 2021-11-17 | 01 | CL 08 LED VERLICHTING | Nacht astronomisch in / uit |  | OV | 105261.908 | 431243.332
Alblasserdam | Sportlaan (Alblasserdam) | 004 43391 | Staal 3.5m con | 3.5 | 1990-11-01 | Hoogwerker gebruiken | Inspectie 2022 | 004 43391.01 | KFK LED2WELL 1600lm | 2016-07-21 | LED 11W 3000K 1600lm | 2016-07-21 | 01 | CL 08 LED VERLICHTING | Nacht astronomisch in / uit |  | OV | 105250.931 | 431257.98
Alblasserdam | Sportlaan (Alblasserdam) | 005 43391 | 127310 Aluminium 6,0m UE 750mm HDPE | 6 | 2022-04-28 | Hoogwerker gebruiken | Inspectie 2022 | 005 43391.01 | LW-SRDS2 2500 LM 16A 730 DAME CC | 2022-04-28 | LED 20W 3000K 2500lm | 2022-04-28 | 01 | CL 08 LED VERLICHTING | Nacht astronomisch in / uit |  | OV | 105240.3 | 431254.787
Alblasserdam | Sportlaan (Alblasserdam) | 007 43391 | 127296 Aluminium 6.0m con. UE 750mm | 6 | 2013-08-12 | Hoogwerker gebruiken | Inspectie <= 2018 | 007 43391.01 | LW-SRDS2 2500 LM 16A 730 DAME CC | 2021-11-17 | LED 20W 3000K 2500lm | 2021-11-17 | 01 | CL 08 LED VERLICHTING | Nacht astronomisch in / uit |  | OV | 105216.15 | 431267.13
Alblasserdam | Sportlaan (Alblasserdam) | 008 43391 | 127310 Aluminium 6,0m UE 750mm HDPE | 6 | 2022-04-28 | Hoogwerker gebruiken | Inspectie 2024 | 008 43391.01 | BGP623 28LED ... WW CLO 3600-7200lm Luma 1 | 2018-10-09 | LED 33W 3000K 3600lm | 2018-10-09 | 01 | CL 08 LED VERLICHTING | Nacht astronomisch in / uit |  | OV | 105197.05 | 431286.18
Alblasserdam | Sportlaan (Alblasserdam) | 009 43391 | 127290 Aluminium 6.0m verl. UE 750mm | 6 | 2014-12-31 | Hoogwerker gebruiken | Inspectie 2021 | 009 43391.01 | BGP623 28LED ... WW CLO 3600-7200lm Luma 1 | 2014-12-31 | LED 33W 3000K 3600lm | 2014-12-31 | 01 | CL 08 LED VERLICHTING | Nacht astronomisch in / uit |  | OV | 105177.411 | 431296.277
Alblasserdam | Sportlaan (Alblasserdam) | 010 43391 | 127290 Aluminium 6.0m verl. UE 750mm | 6 | 2014-12-31 | Hoogwerker gebruiken | Inspectie 2021 | 010 43391.01 | BGP623 28LED ... WW CLO 3600-7200lm Luma 1 | 2014-12-31 | LED 33W 3000K 3600lm | 2014-12-31 | 01 | CL 08 LED VERLICHTING | Nacht astronomisch in / uit |  | OV | 105163.664 | 431304.398
Alblasserdam | Sportlaan (Alblasserdam) | 011 43391 | 127290 Aluminium 6.0m verl. UE 750mm | 6 | 2014-12-31 | Hoogwerker gebruiken | Inspectie 2021 | 011 43391.01 | BGP623 28LED ... WW CLO 3600-7200lm Luma 1 | 2014-12-31 | LED 33W 3000K 3600lm | 2014-12-31 | 01 | CL 08 LED VERLICHTING | Nacht astronomisch in / uit |  | OV | 105150.698 | 431313.791
Alblasserdam | Sportlaan (Alblasserdam) | 011A43391 | Staal 3.5m con | 3.5 | 1996-05-01 | Hoogwerker gebruiken | Inspectie 2022 | 011A43391.01 | KFK LED2WELL 1600lm | 2016-07-21 | LED 13W 3000K 1600lm | 2016-07-21 | 01 | CL 08 LED VERLICHTING | Nacht astronomisch in / uit |  | OV | 105125.19 | 431316.85
Alblasserdam | Sportlaan (Alblasserdam) | 012 43391 | 127290 Aluminium 6.0m verl. UE 750mm | 6 | 2014-12-31 | Hoogwerker gebruiken | Inspectie 2021 | 012 43391.01 | BGP623 28LED ... WW CLO 3600-7200lm Luma 1 | 2014-12-31 | LED 33W 3000K 3600lm | 2014-12-31 | 01 | CL 08 LED VERLICHTING | Nacht astronomisch in / uit |  | OV | 105138.542 | 431323.836
Alblasserdam | Sportlaan (Alblasserdam) | 013 43391 | 127290 Aluminium 6.0m verl. UE 750mm | 6 | 2014-12-31 | Hoogwerker gebruiken | Inspectie 2021 | 013 43391.01 | BGP623 28LED ... WW CLO 3600-7200lm Luma 1 | 2014-12-31 | LED 33W 3000K 3600lm | 2014-12-31 | 01 | CL 08 LED VERLICHTING | Nacht astronomisch in / uit |  | OV | 105126.032 | 431334.692
Alblasserdam | Sportlaan (Alblasserdam) | 014 43391 | 127290 Aluminium 6.0m verl. UE 750mm | 6 | 2014-12-31 | Hoogwerker gebruiken | Inspectie 2021 | 014 43391.01 | BGP623 28LED ... WW CLO 3600-7200lm Luma 1 | 2014-12-31 | LED 33W 3000K 3600lm | 2014-12-31 | 01 | CL 08 LED VERLICHTING | Nacht astronomisch in / uit |  | OV | 105100.465 | 431341.035
Alblasserdam | Sportlaan (Alblasserdam) | 015 43391 | 127310 Aluminium 6,0m UE 750mm HDPE | 6 | 2019-02-20 | Hoogwerker gebruiken | Inspectie 2021 | 015 43391.01 | BGP623 28LED ... WW CLO 3600-7200lm Luma 1 | 2014-12-31 | LED 33W 3000K 3600lm | 2014-12-31 | 01 | CL 08 LED VERLICHTING | Nacht astronomisch in / uit |  | OV | 105096.474 | 431364.309
Alblasserdam | Sportlaan (Alblasserdam) | 016 43391 | 127290 Aluminium 6.0m verl. UE 750mm | 6 | 2014-12-31 | Hoogwerker gebruiken | Inspectie 2021 | 016 43391.01 | BGP623 28LED ... WW CLO 3600-7200lm Luma 1 | 2014-12-31 | LED 33W 3000K 3600lm | 2014-12-31 | 01 | CL 08 LED VERLICHTING | Nacht astronomisch in / uit |  | OV | 105115.107 | 431368.037
Alblasserdam | Sportlaan (Alblasserdam) | 017 43391 | 127290 Aluminium 6.0m verl. UE 750mm | 6 | 2014-12-31 | Hoogwerker gebruiken | Inspectie 2021 | 017 43391.01 | BGP623 28LED ... WW CLO 3600-7200lm Luma 1 | 2014-12-13 | LED 33W 3000K 3600lm | 2014-12-13 | 01 | CL 08 LED VERLICHTING | Nacht astronomisch in / uit |  | OV | 105129.07 | 431353.917
Alblasserdam | Sportlaan (Alblasserdam) | 018 43391 | 127289 Aluminium 4.0m con.+MVB | 4 | 2014-12-31 | Hoogwerker gebruiken | Inspectie 2021 | 018 43391.01 | Urbanstar BDS100DRW 12-3S LED | 2014-12-31 | LED 11W 3000K 1200lm | 2014-12-31 | 01 | CL 08 LED VERLICHTING | Nacht astronomisch in / uit |  | OV | 105137.695 | 431345.06
Alblasserdam | Sportlaan (Alblasserdam) | 019 43391 | Schijnwerper, grondspot 00,0m |  | 2014-12-31 | Hoogwerker gebruiken | Inspectie 2021 | 019 43391.01 | Power Stripe Light Basic PSLB6-2H-4K-NA-45 | 2014-12-31 | LED 10W 4000K 1200lm | 2014-12-31 | 01 | CL 08 LED VERLICHTING | Nacht astronomisch in / uit |  | EN Zwembad ALB | 105142.337 | 431346.959
Alblasserdam | Sportlaan (Alblasserdam) | 020 43391 | Schijnwerper, grondspot 00,0m |  | 2014-12-31 | Hoogwerker gebruiken | Inspectie 2021 | 020 43391.01 | Power Stripe Light Basic PSLB6-2H-4K-NA-45 | 2014-12-31 | LED 10W 4000K 1200lm | 2014-12-31 | 01 | CL 08 LED VERLICHTING | Nacht astronomisch in / uit |  | EN Zwembad ALB | 105146.037 | 431342.285
Alblasserdam | Sportlaan (Alblasserdam) | 021 43391 | Schijnwerper, grondspot 00,0m |  | 2014-12-31 | Hoogwerker gebruiken | Inspectie 2021 | 021 43391.01 | Power Stripe Light Basic PSLB6-2H-4K-NA-45 | 2014-12-31 | LED 10W 4000K 1200lm | 2014-12-31 | 01 | CL 08 LED VERLICHTING | Nacht astronomisch in / uit |  | EN Zwembad ALB | 105136.521 | 431339.855
Alblasserdam | Sportlaan (Alblasserdam) | 022 43391 | Schijnwerper, grondspot 00,0m |  | 2014-12-31 | Hoogwerker gebruiken | Inspectie 2021 | 022 43391.01 | Power Stripe Light Basic PSLB6-2H-4K-NA-45 | 2014-12-31 | LED 10W 4000K 1200lm | 2014-12-31 | 01 | CL 08 LED VERLICHTING | Nacht astronomisch in / uit |  | EN Zwembad ALB | 105135.261 | 431337.806
Alblasserdam | Sportlaan (Alblasserdam) | 023 43391 | Schijnwerper, grondspot 00,0m |  | 2014-12-31 | Hoogwerker gebruiken | Inspectie 2021 | 023 43391.01 | Power Stripe Light Basic PSLB6-2H-4K-NA-45 | 2014-12-31 | LED 10W 4000K 1200lm | 2014-12-31 | 01 | CL 08 LED VERLICHTING | Nacht astronomisch in / uit |  | EN Zwembad ALB | 105137.434 | 431329.836
Alblasserdam | Sportlaan (Alblasserdam) | 024 43391 | Schijnwerper, grondspot 00,0m |  | 2014-12-31 | Hoogwerker gebruiken | Inspectie 2021 | 024 43391.01 | Concerto Rondo CR6-48V-3000K | 2014-12-31 | LED 05W 3000K 500lm | 2014-12-31 | 01 | CL 08 LED VERLICHTING | Nacht astronomisch in / uit |  | EN Zwembad ALB | 105139.297 | 431341.101
Alblasserdam | Sportlaan (Alblasserdam) | 025 43391 | Schijnwerper, grondspot 00,0m |  | 2014-12-31 | Hoogwerker gebruiken | Inspectie 2021 | 025 43391.01 | Concerto Rondo CR6-48V-3000K | 2014-12-31 | LED 05W 3000K 500lm | 2014-12-31 | 01 | CL 08 LED VERLICHTING | Nacht astronomisch in / uit |  | EN Zwembad ALB | 105139.875 | 431334.351
Alblasserdam | Sportlaan (Alblasserdam) | 026 43391 | Schijnwerper, grondspot 00,0m |  | 2014-12-31 | Hoogwerker gebruiken | Inspectie 2021 | 026 43391.01 | Concerto Rondo CR6-48V-3000K | 2014-12-31 | LED 05W 3000K 500lm | 2014-12-31 | 01 | CL 08 LED VERLICHTING | Nacht astronomisch in / uit |  | EN Zwembad ALB | 105131.624 | 431334.301
Alblasserdam | Sportlaan (Alblasserdam) | 027 43391 | 127289 Aluminium 4.0m con.+MVB | 4 | 2014-12-31 | Hoogwerker gebruiken | Inspectie 2021 | 027 43391.01 | Urbanstar BDS100DRW 12-3S LED | 2014-12-31 | LED 11W 3000K 1200lm | 2014-12-31 | 01 | CL 08 LED VERLICHTING | Nacht astronomisch in / uit |  | OV | 105146.673 | 431339.979
Alblasserdam | Sportlaan (Alblasserdam) | 028 43391 | 127293 Aluminium 6.0m verl. UD 1250 MVB | 6.5 | 2014-12-31 | Hoogwerker gebruiken | Inspectie 2021 | 028 43391.01 | BGP623 28LED ... WW CLO 3600-7200lm Luma 1 | 2014-12-31 | LED 33W 3000K 3600lm | 2014-12-31 | 01 | CL 08 LED VERLICHTING | Nacht astronomisch in / uit |  | OV | 105156.404 | 431324.484
[8 empty] | 028 43391.02 | BGP623 28LED ... WW CLO 3600-7200lm Luma 1 | 2014-12-31 | LED 33W 3000K 3600lm | 2014-12-31 | 01 | CL 08 LED VERLICHTING | Nacht astronomisch in / uit |  | OV
Alblasserdam | Sportlaan (Alblasserdam) | 029 43391 | 127293 Aluminium 6.0m verl. UD 1250 MVB | 6.5 | 2014-12-31 | Hoogwerker gebruiken | Inspectie 2021 | 029 43391.01 | BGP623 28LED ... WW CLO 3600-7200lm Luma 1 | 2014-12-31 | LED 33W 3000K 3600lm | 2014-12-31 | 01 | CL 08 LED VERLICHTING | Nacht astronomisch in / uit |  | OV | 105170.781 | 431317.758
[8 empty] | 029 43391.02 | BGP623 28LED ... WW CLO 3600-7200lm Luma 1 | 2014-12-31 | LED 33W 3000K 3600lm | 2014-12-31 | 01 | CL 08 LED VERLICHTING | Nacht astronomisch in / uit |  | OV
Alblasserdam | Sportlaan (Alblasserdam) | 030 43391 | 127310 Aluminium 6,0m UE 750mm HDPE | 6 | 2018-04-04 | Hoogwerker gebruiken | Inspectie 2024 | 030 43391.01 | BGP623 28LED ... WW CLO 3600-7200lm Luma 1 | 2018-04-04 | LED 33W 3000K 3600lm | 2018-04-04 | 01 | CL 08 LED VERLICHTING | Nacht astronomisch in / uit |  | OV | 105182.964 | 431308.755
Alblasserdam | Sportlaan (Alblasserdam) | 031 43391 | 127290 Aluminium 6.0m verl. UE 750mm | 6 | 2014-12-31 | Hoogwerker gebruiken | Inspectie 2021 | 031 43391.01 | BGP623 28LED ... WW CLO 3600-7200lm Luma 1 | 2014-12-31 | LED 33W 3000K 3600lm | 2014-12-31 | 01 | CL 08 LED VERLICHTING | Nacht astronomisch in / uit |  | OV | 105191.386 | 431323.935
Alblasserdam | Sportlaan (Alblasserdam) | 032 43391 | 127290 Aluminium 6.0m verl. UE 750mm | 6 | 2016-02-01 | Hoogwerker gebruiken | Inspectie 2022 | 032 43391.01 | BGP623 28LED ... WW CLO 3600-7200lm Luma 1 | 2016-02-01 | LED 33W 3000K 3600lm | 2016-02-01 | 01 | CL 08 LED VERLICHTING | Nacht astronomisch in / uit |  | OV | 105198.267 | 431337.12
Alblasserdam | Sportlaan (Alblasserdam) | 033 43391 | 127290 Aluminium 6.0m verl. UE 750mm | 6 | 2016-02-01 | Hoogwerker gebruiken | Inspectie 2022 | 033 43391.01 | BGP623 28LED ... WW CLO 3600-7200lm Luma 1 | 2016-02-01 | LED 33W 3000K 3600lm | 2016-02-01 | 01 | CL 08 LED VERLICHTING | Nacht astronomisch in / uit |  | OV | 105207.598 | 431354.618
Alblasserdam | Sportlaan (Alblasserdam) | 034 43391 | 127290 Aluminium 6.0m verl. UE 750mm | 6 | 2016-02-01 | Hoogwerker gebruiken | Inspectie 2024 | 034 43391.01 | 131150 LW-SRDS2 13W 2000LM 24A 730 DAME CC G4 XiSR22 X XC 7040C3M SPD | 2024-10-24 | LED 13W 3000K 2000lm | 2024-10-24 | 01 | CL 08 LED VERLICHTING | Nacht astronomisch in / uit | Citytouch OLC aanwezig | OV | 105213.328 | 431365.491
Alblasserdam | Sportlaan (Alblasserdam) | 035 43391 | 127290 Aluminium 6.0m verl. UE 750mm | 6 | 2016-02-01 | Hoogwerker gebruiken | Inspectie 2022 | 035 43391.01 | BGP623 28LED ... WW CLO 3600-7200lm Luma 1 | 2016-02-01 | LED 33W 3000K 3600lm | 2016-02-01 | 01 | CL 08 LED VERLICHTING | Nacht astronomisch in / uit |  | OV | 105194.305 | 431364.707
Alblasserdam | Sportlaan (Alblasserdam) | 035A43391 | 127302 Aluminium 3.5m con + MVB | 3.5 | 2017-11-24 | Hoogwerker gebruiken | Inspectie 2024 | 035A43391.01 | Urbanstar BDS100DRW 12-3S LED | 2017-10-03 | LED 11W 3000K 1200lm | 2017-11-24 | 01 | CL 08 LED VERLICHTING | Nacht astronomisch in / uit |  | OV | 105202.257 | 431378.214
Alblasserdam | Sportlaan (Alblasserdam) | 036 43391 | 127290 Aluminium 6.0m verl. UE 750mm | 6 | 2016-02-01 | Hoogwerker gebruiken | Inspectie 2022 | 036 43391.01 | BGP623 28LED ... WW CLO 3600-7200lm Luma 1 | 2016-02-01 | LED 33W 3000K 3600lm | 2016-02-01 | 01 | CL 08 LED VERLICHTING | Nacht astronomisch in / uit |  | OV | 105174.967 | 431374.917
Alblasserdam | Sportlaan (Alblasserdam) | 037 43391 | 127290 Aluminium 6.0m verl. UE 750mm | 6 | 2016-02-01 | Hoogwerker gebruiken | Inspectie 2022 | 037 43391.01 | BGP623 28LED ... WW CLO 3600-7200lm Luma 1 | 2016-02-01 | LED 33W 3000K 3600lm | 2016-02-01 | 01 | CL 08 LED VERLICHTING | Nacht astronomisch in / uit |  | OV | 105161.608 | 431384.561
Alblasserdam | Sportlaan (Alblasserdam) | 037A43391 | 127302 Aluminium 3.5m con + MVB | 3.5 | 2017-11-24 | Hoogwerker gebruiken | Inspectie 2024 | 037A43391.01 | Urbanstar BDS100DRW 12-3S LED | 2017-10-03 | LED 11W 3000K 1200lm | 2017-11-24 | 01 | CL 08 LED VERLICHTING | Nacht astronomisch in / uit |  | OV | 105165.494 | 431403.251
Alblasserdam | Sportlaan (Alblasserdam) | 038 43391 | 127290 Aluminium 6.0m verl. UE 750mm | 6 | 2016-02-01 | Hoogwerker gebruiken | Inspectie 2022 | 038 43391.01 | BGP623 28LED ... WW CLO 3600-7200lm Luma 1 | 2016-02-01 | LED 33W 3000K 3600lm | 2016-02-01 | 01 | CL 08 LED VERLICHTING | Nacht astronomisch in / uit |  | OV | 105145.941 | 431400.706
Alblasserdam | Staalindustrieweg | 027 43456 | St.Gecoat Zwart 08,0m | 8 | 2020-03-09 | Hoogwerker gebruiken | Inspectie 2024 | 027 43456.01 | Ampera Midi 32LED WW 350mA 36W 4800lm 003A0 | 2015-12-10 | LED 36W 3000K 4800lm | 2015-12-10 | 01 | CL 08 LED VERLICHTING | Nacht astronomisch in / uit |  | OV | 105348.223 | 429806.566
[8 empty] | 027 43456.02 | Ampera Midi 32LED WW 350mA 36W 4800lm 003A0 | 2015-12-10 | LED 36W 3000K 4800lm | 2015-12-10 | 01 | CL 08 LED VERLICHTING | Nacht astronomisch in / uit |  | OV
Alblasserdam | Staalindustrieweg | 028 43456 | 127135 Staal gegalvaniseerd 08,0m DU | 8 | 1993-09-01 | Hoogwerker gebruiken | Inspectie 2021 | 028 43456.01 | Ampera Midi 32LED WW 500mA 51W 6000lm 005A1 | 2015-12-10 | LED 51W 3000K 6000lm - 5100lm | 2015-12-10 | 01 | CL 08 LED VERLICHTING | Nacht astronomisch in / uit |  | OV | 105364.96 | 429826.474
[8 empty] | 028 43456.02 | Ampera Midi 32LED WW 500mA 51W 6000lm 005A1 | 2015-12-10 | LED 51W 3000K 6000lm - 5100lm | 2015-12-10 | 01 | CL 08 LED VERLICHTING | Nacht astronomisch in / uit |  | OV
Alblasserdam | Staalindustrieweg | 029 43456 | ANWB-Mast 05.5m... | 5.5 | 1977-12-01 | Hoogwerker gebruiken |  | 029 43456.01 | MATLN ANWB BEWEGWIJZERBORD NW | 2006-01-01 | THERMO LL 58W KL.740 | 2009-02-03 | 1 | Geen onderhoud | Nacht astronomisch in / uit |  | OV | 105333.63 | 429794.83
Alblasserdam | Staalindustrieweg | 030 43456 | Staal 3.5m con | 3.5 | 2001-09-01 | Hoogwerker gebruiken | Inspectie 2021 | 030 43456.01 | Aresa-2 8 Led WW lens...350mA | 2015-12-23 | LED 11W 3000K 1090lm | 2015-12-23 | 01 | CL 08 LED VERLICHTING | Nacht astronomisch in / uit |  | OV | 105333.726 | 429784.648
Alblasserdam | Staalindustrieweg | 030A43456 | ANWB-Mast 05.5m... | 5.5 | 2001-09-01 | Hoogwerker gebruiken |  | 030A43456.01 | MATLN ANWB BEWEGWIJZERBORD NW | 2001-09-01 | 390058 TLD 58W/840 | 2009-09-01 | 1 | Geen onderhoud | Nacht astronomisch in / uit |  | OV | 105352.742 | 429787.009
Alblasserdam | Staalindustrieweg | 031 43456 | 127135 Staal gegalvaniseerd 08,0m DU | 8 | 1991-06-01 | Hoogwerker gebruiken | Inspectie 2024 | 031 43456.01 | Ampera Midi 32LED WW 350mA 36W 4800lm 003A0 | 2015-12-10 | LED 36W 3000K 4800lm | 2015-12-10 | 01 | CL 08 LED VERLICHTING | Nacht astronomisch in / uit |  | OV | 105355.138 | 429784.987
[8 empty] | 031 43456.02 | Ampera Midi 32LED WW 350mA 36W 4800lm 003A0 | 2015-12-10 | LED 36W 3000K 4800lm | 2015-12-10 | 01 | CL 08 LED VERLICHTING | Nacht astronomisch in / uit |  | OV
Alblasserdam | Staalindustrieweg | 032 43456 | 127135-1500 Staal gegalvaniseerd 08,0m | 8 | 2017-08-17 | Hoogwerker gebruiken | Inspectie 2024 | 032 43456.01 | Ampera Midi 32LED WW 500mA 51W 6000lm 005A1 | 2017-08-17 | LED 51W 3000K 6000lm - 5100lm | 2017-08-17 | 01 | CL 08 LED VERLICHTING | 23:00-06-00 Dim 10-40% | basis -10% - nacht -40% | OV | 105379.938 | 429776.15
Alblasserdam | Staalindustrieweg | 033 43456 | Staal 3.5m con | 3.5 | 2001-09-01 | Hoogwerker gebruiken | Inspectie 2024 | 033 43456.01 | Aresa-2 8 Led WW lens...350mA | 2017-08-01 | LED 11W 3000K 1090lm | 2017-08-01 | 01 | CL 08 LED VERLICHTING | Nacht astronomisch in / uit |  | OV | 105376.943 | 429750.618
Alblasserdam | Staalindustrieweg | 034 43456 | 127135-1500 Staal gegalvaniseerd 08,0m | 8 | 1991-06-01 | Hoogwerker gebruiken | Inspectie 2024 | 034 43456.01 | Ampera Midi 32LED WW 500mA 51W 6000lm 005A1 | 2015-12-23 | LED 51W 3000K 6000lm - 5100lm | 2015-12-23 | 01 | CL 08 LED VERLICHTING | 23:00-06-00 Dim 10-40% | basis -10% - nacht -40% | OV | 105404.128 | 429755.346
Alblasserdam | Staalindustrieweg | 035 43456 | 127135-1500 Staal gegalvaniseerd 08,0m | 8 | 2006-05-05 | Hoogwerker gebruiken | Inspectie 2024 | 035 43456.01 | Ampera Midi 32LED WW 500mA 51W 6000lm 005A1 | 2015-12-23 | LED 51W 3000K 6000lm - 5100lm | 2015-12-23 | 01 | CL 08 LED VERLICHTING | 23:00-06-00 Dim 10-40% | basis -10% - nacht -40% | OV | 105422.952 | 429730.356
Alblasserdam | Staalindustrieweg | 036 43456 | 127135-1500 Staal gegalvaniseerd 08,0m | 8 | 1991-06-01 | Hoogwerker gebruiken | Inspectie 2021 | 036 43456.01 | Ampera Midi 32LED WW 500mA 51W 6000lm 005A1 | 2015-12-23 | LED 51W 3000K 6000lm - 5100lm | 2015-12-23 | 01 | CL 08 LED VERLICHTING | 23:00-06-00 Dim 10-40% | basis -10% - nacht -40% | OV | 105442.552 | 429705.076
Alblasserdam | Staalindustrieweg | 037 43456 | 127140 St.Gecoat Zwart 08,0m EU | 8 | 2020-08-19 | Hoogwerker gebruiken | Inspectie 2020 | 037 43456.01 | Ampera Midi 32LED WW 500mA 51W 6000lm 005A1 | 2020-08-19 | LED 51W 3000K 6000lm - 5100lm | 2020-08-19 | 01 | CL 08 LED VERLICHTING | 23:00-06-00 Dim 10-40% | basis -10% - nacht -40% | OV | 105460.888 | 429680.051
Alblasserdam | Staalindustrieweg | 038 43456 | 127135-1500 Staal gegalvaniseerd 08,0m | 8 | 1991-06-01 | Hoogwerker gebruiken | Inspectie 2021 | 038 43456.01 | Ampera Midi 32LED WW 500mA 51W 6000lm 005A1 | 2015-12-23 | LED 51W 3000K 6000lm - 5100lm | 2015-12-23 | 01 | CL 08 LED VERLICHTING | 23:00-06-00 Dim 10-40% | basis -10% - nacht -40% | OV | 105480.047 | 429654.959
Alblasserdam | Staalindustrieweg | 039 43456 | 127135-1500 Staal gegalvaniseerd 08,0m | 8 | 1991-06-01 | Hoogwerker gebruiken | Inspectie 2021 | 039 43456.01 | Ampera Midi 32LED WW 500mA 51W 6000lm 005A1 | 2015-12-23 | LED 51W 3000K 6000lm - 5100lm | 2015-12-23 | 01 | CL 08 LED VERLICHTING | 23:00-06-00 Dim 10-40% | basis -10% - nacht -40% | OV | 105495.359 | 429626.779
Alblasserdam | Staalindustrieweg | 040 43456 | 127085 Staal gegalvaniseerd 06,0m | 6 | 1999-12-01 | Hoogwerker gebruiken | Inspectie 2021 | 040 43456.01 | Ampera Midi 32LED WW 500mA 51W 6000lm 005A1 | 2015-12-23 | LED 51W 3000K 6000lm - 5100lm | 2015-12-23 | 01 | CL 08 LED VERLICHTING | 23:00-06:00 Dim 00-35% | basis -0% - nacht -35% | OV | 105519.603 | 429600.479
Alblasserdam | Staalindustrieweg | 041 43456 | 127085 Staal gegalvaniseerd 06,0m | 6 | 1991-06-01 | Hoogwerker gebruiken | Inspectie 2021 | 041 43456.01 | Ampera Midi 32LED WW 500mA 51W 6000lm 005A1 | 2015-12-23 | LED 51W 3000K 6000lm - 5100lm | 2015-12-23 | 01 | CL 08 LED VERLICHTING | 23:00-06:00 Dim 00-35% | basis -0% - nacht -35% | OV | 105540.096 | 429569.112
Alblasserdam | Staalindustrieweg | 042 43456 | 127092-1500 LineX St.Gecoat Zwart 06,0m | 6 | 2024-04-24 | Hoogwerker gebruiken | Inspectie 2024 | 042 43456.01 | Ampera Midi 32LED WW 350mA 36W 4800lm 003A0 | 2015-12-10 | LED 36W 3000K 4800lm | 2015-12-10 | 01 | CL 08 LED VERLICHTING | Nacht astronomisch in / uit |  | OV | 105558.036 | 429538.288
Alblasserdam | Staalindustrieweg | 047 43456 | 127085 Staal gegalvaniseerd 06,0m | 6 | 1991-06-01 | Hoogwerker gebruiken | Inspectie 2021 | 047 43456.01 | Ampera Midi 32LED WW 350mA 36W 4800lm 003A0 | 2015-12-10 | LED 36W 3000K 4800lm | 2015-12-10 | 01 | CL 08 LED VERLICHTING | Nacht astronomisch in / uit |  | OV | 105572.555 | 429505.49
Alblasserdam | Staalindustrieweg | 048 43456 | 127085 Staal gegalvaniseerd 06,0m | 6 | 1991-06-01 | Hoogwerker gebruiken | Inspectie 2021 | 048 43456.01 | Ampera Midi 32LED WW 350mA 36W 4800lm 003A0 | 2015-12-10 | LED 36W 3000K 4800lm | 2015-12-10 | 01 | CL 08 LED VERLICHTING | Nacht astronomisch in / uit |  | OV | 105587.514 | 429473.39
Alblasserdam | Staalindustrieweg | 049 43456 | 127085 Staal gegalvaniseerd 06,0m | 6 | 1991-06-01 | Hoogwerker gebruiken | Inspectie 2021 | 049 43456.01 | Ampera Midi 32LED WW 350mA 36W 4800lm 003A0 | 2015-12-10 | LED 36W 3000K 4800lm | 2015-12-10 | 01 | CL 08 LED VERLICHTING | Nacht astronomisch in / uit |  | OV | 105602.3 | 429440.905
Alblasserdam | Staalindustrieweg | 050 43456 | 127085 Staal gegalvaniseerd 06,0m | 6 | 1991-06-01 | Hoogwerker gebruiken | Inspectie 2021 | 050 43456.01 | 140130 Ampera EVO1 30LED 5304AS WW 325mA CLO 32W 4900lm D1C02 | 2024-10-30 | LED 32W 3000K 4900lm | 2024-10-30 | 01 | CL 08 LED VERLICHTING | Nacht astronomisch in / uit |  | OV | 105621.781 | 429421.549
Alblasserdam | Staalindustrieweg | 051 43456 | 127140 St.Gecoat Zwart 08,0m EU | 8 | 2001-11-01 | Hoogwerker gebruiken | Inspectie 2021 | 051 43456.01 | LW-SRDS2 5000LM 24A 730 DANB CV (3500lm dim30-60) Zhaga | 2021-11-10 | LED 40W 3000K 5000lm | 2021-11-10 | 01 | CL 08 LED VERLICHTING | 23:00-06-00 Dim 30-60% | basis -30% - nacht -60% | OV | 105630.393 | 429382.249
Alblasserdam | Staalindustrieweg | 051A43456 | 127140 St.Gecoat Zwart 08,0m EU | 8 | 2001-10-01 | Hoogwerker gebruiken | Inspectie 2021 | 051A43456.01 | LW-SRDS2 5000LM 24A 730 DANB CV (3500lm dim30-60) Zhaga | 2021-11-10 | LED 40W 3000K 5000lm | 2021-11-10 | 01 | CL 08 LED VERLICHTING | 23:00-06-00 Dim 30-60% | basis -30% - nacht -60% | OV | 105653.728 | 429361.714
Alblasserdam | Staalindustrieweg | 052 43456 | 127140 St.Gecoat Zwart 08,0m EU | 8 | 2001-11-01 | Hoogwerker gebruiken | Inspectie 2021 | 052 43456.01 | LW-SRDS2 5000LM 24A 730 DANB CV (3500lm dim30-60) Zhaga | 2021-11-10 | LED 40W 3000K 5000lm | 2021-11-10 | 01 | CL 08 LED VERLICHTING | 23:00-06-00 Dim 30-60% | basis -30% - nacht -60% | OV | 105677.843 | 429338.173
Alblasserdam | Staalindustrieweg | 053 43456 | 127140 St.Gecoat Zwart 08,0m EU | 8 | 2001-11-01 | Hoogwerker gebruiken | Inspectie 2021 | 053 43456.01 | LW-SRDS2 5000LM 24A 730 DANB CV (3500lm dim30-60) Zhaga | 2021-11-10 | LED 40W 3000K 5000lm | 2021-11-10 | 01 | CL 08 LED VERLICHTING | 23:00-06-00 Dim 30-60% | basis -30% - nacht -60% | OV | 105702.859 | 429313.865
Alblasserdam | Staalindustrieweg | 054 43456 | 127140 St.Gecoat Zwart 08,0m EU | 8 | 2001-11-01 | Hoogwerker gebruiken | Inspectie 2021 | 054 43456.01 | LW-SRDS2 5000LM 24A 730 DANB CV (3500lm dim30-60) Zhaga | 2021-11-10 | LED 40W 3000K 5000lm | 2021-11-10 | 01 | CL 08 LED VERLICHTING | 23:00-06-00 Dim 30-60% | basis -30% - nacht -60% | OV | 105726.936 | 429290.592
Alblasserdam | Staalindustrieweg | 055 43456 | 127140 St.Gecoat Zwart 08,0m EU | 8 | 2001-11-01 | Hoogwerker gebruiken | Inspectie 2021 | 055 43456.01 | LW-SRDS2 5000LM 24A 730 DANB CV (3500lm dim30-60) Zhaga | 2021-11-10 | LED 40W 3000K 5000lm | 2021-11-10 | 01 | CL 08 LED VERLICHTING | 23:00-06-00 Dim 30-60% | basis -30% - nacht -60% | OV | 105750.803 | 429266.888
Alblasserdam | Staalindustrieweg | 056 43456 | 127140 St.Gecoat Zwart 08,0m EU | 8 | 2001-11-01 | Hoogwerker gebruiken | Inspectie 2021 | 056 43456.01 | LW-SRDS2 5000LM 24A 730 DANB CV (3500lm dim30-60) Zhaga | 2021-11-10 | LED 40W 3000K 5000lm | 2021-11-10 | 01 | CL 08 LED VERLICHTING | 23:00-06-00 Dim 30-60% | basis -30% - nacht -60% | OV | 105774.574 | 429243.92
Alblasserdam | Staalindustrieweg | 057 43456 | 127091-1500 Staal gegalv. 06.0. UE 1500mm | 6 | 2018-01-12 | Hoogwerker gebruiken | Inspectie 2024 | 057 43456.01 | Ampera Mini 24LED 5068 WW 700mA CLO 55W 6300lm 005A8 | 2017-10-02 | LED 55W 3000K 6300lm - 5300lm | 2017-10-02 | 01 | CL 08 LED VERLICHTING | 22:00-06:00 Dim 00-30% | basis -0% - nacht -30% | OV | 105491.149 | 429592.293
Alblasserdam | Staalindustrieweg | 058 43456 | 127085 Staal gegalvaniseerd 06,0m | 6 | 1991-06-01 | Hoogwerker gebruiken | Inspectie 2021 | 058 43456.01 | Ampera Midi 32LED WW 500mA 51W 6000lm 005A1 | 2015-12-23 | LED 51W 3000K 6000lm - 5100lm | 2015-12-23 | 01 | CL 08 LED VERLICHTING | 23:00-06-00 Dim 10-40% | basis -10% - nacht -40% | OV | 105509.846 | 429593.884
Alblasserdam | Staalindustrieweg | 059 43456 | 127085 Staal gegalvaniseerd 06,0m | 6 | 1991-06-01 | Hoogwerker gebruiken | Inspectie 2024 | 059 43456.01 | Ampera Mini 24LED 5068 WW 700mA CLO 55W 6300lm 005A8 | 2017-10-02 | LED 55W 3000K 6300lm - 5300lm | 2017-10-02 | 01 | CL 08 LED VERLICHTING | 22:00-06:00 Dim 00-30% | basis -0% - nacht -30% | OV | 105498.439 | 429560.165
Alblasserdam | Staalindustrieweg | 060 43456 | 127135-1500 Staal gegalvaniseerd 08,0m | 8 | 2013-03-06 | Hoogwerker gebruiken | Inspectie 2021 | 060 43456.01 | Ampera Midi 32LED WW 500mA 51W 6000lm 005A1 | 2015-12-23 | LED 51W 3000K 6000lm - 5100lm | 2015-12-23 | 01 | CL 08 LED VERLICHTING | 23:00-06-00 Dim 10-40% | basis -10% - nacht -40% | OV | 105525.074 | 429559.952
Alblasserdam | Staalindustrieweg | 061 43456 | 127085 Staal gegalvaniseerd 06,0m | 6 | 1991-06-01 | Hoogwerker gebruiken | Inspectie 2024 | 061 43456.01 | Ampera Mini 24LED 5068 WW 700mA CLO 55W 6300lm 005A8 | 2017-10-02 | LED 55W 3000K 6300lm - 5300lm | 2017-10-02 | 01 | CL 08 LED VERLICHTING | 22:00-06:00 Dim 00-30% | basis -0% - nacht -30% | OV | 105519.955 | 429523.945
Alblasserdam | Staalindustrieweg | 062 43456 | 127135-1500 Staal gegalvaniseerd 08,0m | 8 | 1991-06-01 | Hoogwerker gebruiken | Inspectie 2021 | 062 43456.01 | Ampera Midi 32LED WW 500mA 51W 6000lm 005A1 | 2015-12-23 | LED 51W 3000K 6000lm - 5100lm | 2015-12-23 | 01 | CL 08 LED VERLICHTING | 23:00-06-00 Dim 10-40% | basis -10% - nacht -40% | OV | 105540.107 | 429526.472
Alblasserdam | Staalindustrieweg | 063 43456 | 127085 Staal gegalvaniseerd 06,0m | 6 | 1991-06-01 | Hoogwerker gebruiken | Inspectie 2024 | 063 43456.01 | Ampera Mini 24LED 5068 WW 700mA CLO 55W 6300lm 005A8 | 2017-10-02 | LED 55W 3000K 6300lm - 5300lm | 2018-02-12 | 01 | CL 08 LED VERLICHTING | 22:00-06:00 Dim 00-30% | basis -0% - nacht -30% | OV | 105529.254 | 429490.14
Alblasserdam | Staalindustrieweg | 064 43456 | 127135-1500 Staal gegalvaniseerd 08,0m | 8 | 1991-06-01 | Hoogwerker gebruiken | Inspectie 2021 | 064 43456.01 | Ampera Midi 32LED WW 500mA 51W 6000lm 005A1 | 2015-12-23 | LED 51W 3000K 6000lm - 5100lm | 2015-12-23 | 01 | CL 08 LED VERLICHTING | 23:00-06-00 Dim 10-40% | basis -10% - nacht -40% | OV | 105554.915 | 429493.511
Alblasserdam | Staalindustrieweg | 065 43456 | 127085 Staal gegalvaniseerd 06,0m | 6 | 1991-06-01 | Hoogwerker gebruiken | Inspectie 2024 | 065 43456.01 | Ampera Mini 24LED 5068 WW 700mA CLO 55W 6300lm 005A8 | 2017-10-02 | LED 55W 3000K 6300lm - 5300lm | 2017-10-02 | 01 | CL 08 LED VERLICHTING | 22:00-06:00 Dim 00-30% | basis -0% - nacht -30% | OV | 105551.79 | 429456.538
Alblasserdam | Staalindustrieweg | 066 43456 | 127135-1500 Staal gegalvaniseerd 08,0m | 8 | 1991-06-01 | Hoogwerker gebruiken | Inspectie 2021 | 066 43456.01 | Ampera Midi 32LED WW 500mA 51W 6000lm 005A1 | 2015-12-23 | LED 51W 3000K 6000lm - 5100lm | 2015-12-23 | 01 | CL 08 LED VERLICHTING | 23:00-06-00 Dim 10-40% | basis -10% - nacht -40% | OV | 105570.356 | 429460.115
Alblasserdam | Staalindustrieweg | 067 43456 | 127135-1500 Staal gegalvaniseerd 08,0m | 8 | 1991-06-01 | Hoogwerker gebruiken | Inspectie 2021 | 067 43456.01 | Ampera Midi 32LED WW 500mA 51W 6000lm 005A1 | 2015-12-23 | LED 51W 3000K 6000lm - 5100lm | 2015-12-23 | 01 | CL 08 LED VERLICHTING | 23:00-06-00 Dim 10-40% | basis -10% - nacht -40% | OV | 105585.067 | 429426.897
Alblasserdam | Staalindustrieweg | 068 43456 | 127135-1500 Staal gegalvaniseerd 08,0m | 8 | 1991-06-01 | Hoogwerker gebruiken | Inspectie 2021 | 068 43456.01 | Ampera Midi 32LED WW 500mA 51W 6000lm 005A1 | 2015-12-23 | LED 51W 3000K 6000lm - 5100lm | 2015-12-23 | 01 | CL 08 LED VERLICHTING | 23:00-06-00 Dim 10-40% | basis -10% - nacht -40% | OV | 105600.163 | 429393.344
Alblasserdam | Staalindustrieweg | 069 43456 | 127135-1500 Staal gegalvaniseerd 08,0m | 8 | 1991-06-01 | Hoogwerker gebruiken | Inspectie 2021 | 069 43456.01 | Ampera Midi 32LED WW 500mA 51W 6000lm 005A1 | 2015-12-23 | LED 51W 3000K 6000lm - 5100lm | 2015-12-23 | 01 | CL 08 LED VERLICHTING | 23:00-06-00 Dim 10-40% | basis -10% - nacht -40% | OV | 105615.239 | 429359.624
Alblasserdam | Staalindustrieweg | 070 43456 | 127135-1500 Staal gegalvaniseerd 08,0m | 8 | 1991-06-01 | Hoogwerker gebruiken | Inspectie 2021 | 070 43456.01 | Ampera Midi 32LED WW 500mA 51W 6000lm 005A1 | 2015-12-23 | LED 51W 3000K 6000lm - 5100lm | 2015-12-23 | 01 | CL 08 LED VERLICHTING | 23:00-06-00 Dim 10-40% | basis -10% - nacht -40% | OV | 105630.443 | 429326.022
Alblasserdam | Staalindustrieweg | 071 43456 | 127135-1500 Staal gegalvaniseerd 08,0m | 8 | 2014-03-07 | Hoogwerker gebruiken | Inspectie 2021 | 071 43456.01 | Ampera Midi 32LED WW 500mA 51W 6000lm 005A1 | 2015-12-23 | LED 51W 3000K 6000lm - 5100lm | 2015-12-23 | 01 | CL 08 LED VERLICHTING | 23:00-06-00 Dim 10-40% | basis -10% - nacht -40% | OV | 105644.989 | 429291.899
Alblasserdam | Staalindustrieweg | 295104-IZ | Mupi Reclame 2.0m | 2 | 1989-07-01 | Hoogwerker gebruiken |  | 295104-IZ.01 | Mupi Reclame | 1989-07-01 | LED 24W (replacement TL 58W) | 2016-05-02 | 01 | CL 08 LED VERLICHTING | Nacht astronomisch in / uit |  | OV | 105367.667 | 429832.333
[11 empty] | LED 24W (replacement TL 58W) | 2016-05-02 | 02 | CL 08 LED VERLICHTING | Nacht astronomisch in / uit |  | OV
Alblasserdam | Staringstraat (Alblasserdam) | 001 43377 | Aluminium 4.0m zonder MVB | 4 | 2009-05-25 | Hoogwerker gebruiken | Inspectie 2023 | 001 43377.01 | 132160 Ekra 20 helder lens 63 9W 1000 lumen 3000K RAL 9007 XiSR22 | 2023-11-27 | LED 09W 3000K 1000lm | 2023-11-27 | 1 | CL 08 LED VERLICHTING | Nacht astronomisch in / uit | Zhaga Ready | OV | 105405.5 | 430900.86
Alblasserdam | Staringstraat (Alblasserdam) | 002 43377 | 127302 Aluminium 3.5m con + MVB | 3.5 | 2013-09-13 | Hoogwerker gebruiken | Inspectie 2023 | 002 43377.01 | 132160 Ekra 20 helder lens 63 9W 1000 lumen 3000K RAL 9007 XiSR22 | 2023-11-27 | LED 09W 3000K 1000lm | 2023-11-27 | 1 | CL 08 LED VERLICHTING | Nacht astronomisch in / uit | Zhaga Ready | OV | 105433.11 | 430884.37
Alblasserdam | Staringstraat (Alblasserdam) | 003 43377 | 127290 Aluminium 6.0m verl. UE 750mm | 6 | 2012-10-01 | Hoogwerker gebruiken | Armatuur vervangen 2023 | 003 43377.01 | 2500 1xPLL24 E | 2009-10-01 | 310024 PL-L 24W/830 4P MASTER | 2018-10-02 | 1 | Armatuur vervangen 2023 | Nacht astronomisch in / uit |  | OV | 105448.329 | 430897.575
Alblasserdam | Staringstraat (Alblasserdam) | 004 43377 | Aluminium 5.0m UE 750mm | 5 | 2011-04-26 | Hoogwerker gebruiken | Armatuur vervangen 2023 | 004 43377.01 | 2500 1xPLL24 E | 2003-09-01 | 310024 PL-L 24W/830 4P MASTER | 2018-10-02 | 1 | Armatuur vervangen 2023 | Nacht astronomisch in / uit |  | OV | 105466.313 | 430894.987
Alblasserdam | Staringstraat (Alblasserdam) | 005 43377 | 127310 Aluminium 6,0m UE 750mm HDPE | 6 | 2020-02-19 | Hoogwerker gebruiken | Inspectie 2020 | 005 43377.01 | LW-SRDS2 1600 LM 16A 730 DAME CC | 2020-02-19 | LED 13W 3000K 1600lm | 2020-02-19 | 01 | CL 08 LED VERLICHTING | Nacht astronomisch in / uit |  | OV | 105475.55 | 430880.358
Alblasserdam | Staringstraat (Alblasserdam) | 006 43377 | Aluminium 5.0m UE 750mm | 5 | 2003-09-01 | Hoogwerker gebruiken | Armatuur vervangen 2023 | 006 43377.01 | 2500 1xPLL24 E | 2003-09-01 | 310024 PL-L 24W/830 4P MASTER | 2024-03-20 | 1 | Armatuur vervangen 2023 | Nacht astronomisch in / uit |  | OV | 105493.793 | 430871.465
Alblasserdam | Stenen Kamer | 001 71806 | Aluminium 6,0m CON PT HDPE, zwart gecoat | 6 | 2016-07-19 | Hoogwerker gebruiken | Inspectie 2022 | 001 71806.01 | SCALA MIDI 24 LED WW 350mA 2704lm | 2016-07-19 | LED 29W 3000K 2704lm | 2016-07-19 | 01 | CL 08 LED VERLICHTING | 23:00-06:00 Dim 00-30% | basis -0% - nacht -30% | EN71806 | 105928.683 | 430645.266
Alblasserdam | Stenen Kamer | 002 71806 | Aluminium 6,0m CON PT HDPE, zwart gecoat | 6 | 2016-07-19 | Hoogwerker gebruiken | Inspectie 2022 | 002 71806.01 | SCALA MIDI 24 LED WW 350mA 2704lm | 2016-07-19 | LED 29W 3000K 2704lm | 2016-07-19 | 01 | CL 08 LED VERLICHTING | 23:00-06:00 Dim 00-30% | basis -0% - nacht -30% | EN71806 | 105909.995 | 430663.974
Alblasserdam | Stenen Kamer | 003 71806 | Aluminium 6,0m CON PT HDPE, zwart gecoat | 6 | 2016-07-19 | Hoogwerker gebruiken | Inspectie 2022 | 003 71806.01 | SCALA MIDI 24 LED WW 350mA 2704lm | 2016-07-19 | LED 29W 3000K 2704lm | 2016-07-19 | 01 | CL 08 LED VERLICHTING | 23:00-06:00 Dim 00-30% | basis -0% - nacht -30% | EN71806 | 105904.194 | 430687.429
Alblasserdam | Stenen Kamer | 004 71806 | Aluminium 6,0m CON PT HDPE, zwart gecoat | 6 | 2016-07-19 | Hoogwerker gebruiken | Inspectie 2022 | 004 71806.01 | SCALA MIDI 24 LED WW 350mA 2704lm | 2016-07-19 | LED 29W 3000K 2704lm | 2016-07-19 | 01 | CL 08 LED VERLICHTING | 23:00-06:00 Dim 00-30% | basis -0% - nacht -30% | EN71806 | 105904.301 | 430708.64
Alblasserdam | Stenen Kamer | 005 71806 | Aluminium 6,0m CON PT HDPE, zwart gecoat | 6 | 2016-07-19 | Hoogwerker gebruiken | Inspectie 2022 | 005 71806.01 | SCALA MIDI 24 LED WW 350mA 2704lm | 2016-07-19 | LED 29W 3000K 2704lm | 2016-07-19 | 01 | CL 08 LED VERLICHTING | 23:00-06:00 Dim 00-30% | basis -0% - nacht -30% | EN71806 | 105904.287 | 430732.955
Alblasserdam | Stenen Kamer | 006 71806 | Aluminium 6,0m CON PT HDPE, zwart gecoat | 6 | 2016-07-19 | Hoogwerker gebruiken | Inspectie 2022 | 006 71806.01 | SCALA MIDI 24 LED WW 350mA 2704lm | 2016-07-19 | LED 29W 3000K 2704lm | 2016-07-19 | 01 | CL 08 LED VERLICHTING | 23:00-06:00 Dim 00-30% | basis -0% - nacht -30% | EN71806 | 105904.391 | 430756.84
Alblasserdam | Stenen Kamer | 007 71806 | Aluminium 6,0m CON PT HDPE, zwart gecoat | 6 | 2016-07-19 | Hoogwerker gebruiken | Inspectie 2022 | 007 71806.01 | SCALA MIDI 24 LED WW 350mA 2704lm | 2016-07-19 | LED 29W 3000K 2704lm | 2016-07-19 | 01 | CL 08 LED VERLICHTING | 23:00-06:00 Dim 00-30% | basis -0% - nacht -30% | EN71806 | 105904.495 | 430778.389
Alblasserdam | Stenen Kamer | 008 71806 | Aluminium 6,0m CON PT HDPE, zwart gecoat | 6 | 2016-07-19 | Hoogwerker gebruiken | Inspectie 2022 | 008 71806.01 | SCALA MIDI 24 LED WW 350mA 2704lm | 2016-07-19 | LED 29W 3000K 2704lm | 2016-07-19 | 01 | CL 08 LED VERLICHTING | 23:00-06:00 Dim 00-30% | basis -0% - nacht -30% | EN71806 | 105904.469 | 430802.845
Alblasserdam | Stenen Kamer | 009 71806 | Aluminium 6,0m CON PT HDPE, zwart gecoat | 6 | 2016-07-19 | Hoogwerker gebruiken | Inspectie 2022 | 009 71806.01 | SCALA MIDI 24 LED WW 350mA 2704lm | 2016-07-19 | LED 29W 3000K 2704lm | 2016-07-19 | 01 | CL 08 LED VERLICHTING | 23:00-06:00 Dim 00-30% | basis -0% - nacht -30% | EN71806 | 105904.324 | 430828.573
Alblasserdam | Stenen Kamer | 010 71806 | Aluminium 6,0m CON PT HDPE, zwart gecoat | 6 | 2016-07-19 | Hoogwerker gebruiken | Inspectie 2022 | 010 71806.01 | SCALA MIDI 24 LED WW 350mA 2704lm | 2016-07-19 | LED 29W 3000K 2704lm | 2016-07-19 | 01 | CL 08 LED VERLICHTING | 23:00-06:00 Dim 00-30% | basis -0% - nacht -30% | EN71806 | 105904.598 | 430852.367
Alblasserdam | Stenen Kamer | 011 71806 | Aluminium 6,0m CON PT HDPE, zwart gecoat | 6 | 2016-07-19 | Hoogwerker gebruiken | Inspectie 2022 | 011 71806.01 | SCALA MIDI 24 LED WW 350mA 2704lm | 2016-07-19 | LED 29W 3000K 2704lm | 2016-07-19 | 01 | CL 08 LED VERLICHTING | 23:00-06:00 Dim 00-30% | basis -0% - nacht -30% | EN71806 | 105917.601 | 430870.577
Alblasserdam | Stenen Kamer | 012 71806 | Aluminium 6,0m CON PT HDPE, zwart gecoat | 6 | 2016-07-19 | Hoogwerker gebruiken | Inspectie 2022 | 012 71806.01 | SCALA MIDI 24 LED WW 350mA 2704lm | 2016-07-19 | LED 29W 3000K 2704lm | 2016-07-19 | 01 | CL 08 LED VERLICHTING | 23:00-06:00 Dim 00-30% | basis -0% - nacht -30% | EN71806 | 105945.236 | 430873.803
Alblasserdam | Stenen Kamer | 013 71806 | Aluminium 6,0m CON PT HDPE, zwart gecoat | 6 | 2016-07-19 | Hoogwerker gebruiken | Inspectie 2022 | 013 71806.01 | SCALA MIDI 24 LED WW 350mA 2704lm | 2016-07-19 | LED 29W 3000K 2704lm | 2016-07-19 | 01 | CL 08 LED VERLICHTING | 23:00-06:00 Dim 00-30% | basis -0% - nacht -30% | EN71806 | 105987.361 | 430853.913
Alblasserdam | Stenen Kamer | 014 71806 | Aluminium 6,0m CON PT HDPE, zwart gecoat | 6 | 2016-07-19 | Hoogwerker gebruiken | Inspectie 2022 | 014 71806.01 | SCALA MIDI 24 LED WW 350mA 2704lm | 2016-07-19 | LED 29W 3000K 2704lm | 2016-07-19 | 01 | CL 08 LED VERLICHTING | 23:00-06:00 Dim 00-30% | basis -0% - nacht -30% | EN71806 | 105986.238 | 430854.139
Alblasserdam | Stenen Kamer | 015 71806 | Aluminium 6,0m CON PT HDPE, zwart gecoat | 6 | 2016-07-19 | Hoogwerker gebruiken | Inspectie 2022 | 015 71806.01 | SCALA MIDI 24 LED WW 350mA 2704lm | 2016-07-19 | LED 29W 3000K 2704lm | 2016-07-19 | 01 | CL 08 LED VERLICHTING | 23:00-06:00 Dim 00-30% | basis -0% - nacht -30% | EN71806 | 105986.215 | 430829.07
Alblasserdam | Stenen Kamer | 016 71806 | Aluminium 6,0m CON PT HDPE, zwart gecoat | 6 | 2016-07-19 | Hoogwerker gebruiken | Inspectie 2022 | 016 71806.01 | SCALA MIDI 24 LED WW 350mA 2704lm | 2016-07-19 | LED 29W 3000K 2704lm | 2016-07-19 | 01 | CL 08 LED VERLICHTING | 23:00-06:00 Dim 00-30% | basis -0% - nacht -30% | EN71806 | 105987.046 | 430807.377
Alblasserdam | Stenen Kamer | 017 71806 | Aluminium 6,0m CON PT HDPE, zwart gecoat | 6 | 2016-07-19 | Hoogwerker gebruiken | Inspectie 2022 | 017 71806.01 | SCALA MIDI 24 LED WW 350mA 2704lm | 2016-07-19 | LED 29W 3000K 2704lm | 2016-07-19 | 01 | CL 08 LED VERLICHTING | 23:00-06:00 Dim 00-30% | basis -0% - nacht -30% | EN71806 | 105986.067 | 430778.619
Alblasserdam | Stenen Kamer | 018 71806 | Aluminium 6,0m CON PT HDPE, zwart gecoat | 6 | 2019-08-01 | Hoogwerker gebruiken | Inspectie 2024 | 018 71806.01 | SCALA MIDI 24 LED WW 350mA 2704lm | 2019-08-01 | LED 29W 3000K 2704lm | 2019-08-01 | 01 | CL 08 LED VERLICHTING | 23:00-06:00 Dim 00-30% | basis -0% - nacht -30% | EN71806 | 105986.382 | 430751.951
Alblasserdam | Stenen Kamer | 019 71806 | Aluminium 6,0m CON PT HDPE, zwart gecoat | 6 | 2019-08-01 | Hoogwerker gebruiken | Inspectie 2024 | 019 71806.01 | SCALA MIDI 24 LED WW 350mA 2704lm | 2019-08-01 | LED 29W 3000K 2704lm | 2019-08-01 | 01 | CL 08 LED VERLICHTING | 23:00-06:00 Dim 00-30% | basis -0% - nacht -30% | EN71806 | 105986.382 | 430725.581
Alblasserdam | Stenen Kamer | 020 71806 | Aluminium 6,0m CON PT HDPE, zwart gecoat | 6 | 2019-08-01 | Hoogwerker gebruiken | Inspectie 2024 | 020 71806.01 | SCALA MIDI 24 LED WW 350mA 2704lm | 2019-08-01 | LED 29W 3000K 2704lm | 2019-08-01 | 01 | CL 08 LED VERLICHTING | 23:00-06:00 Dim 00-30% | basis -0% - nacht -30% | EN71806 | 105986.382 | 430701.862
Alblasserdam | Stenen Kamer | 021 71806 | Aluminium 6,0m CON PT HDPE, zwart gecoat | 6 | 2019-08-01 | Hoogwerker gebruiken | Inspectie 2024 | 021 71806.01 | SCALA MIDI 24 LED WW 350mA 2704lm | 2019-08-01 | LED 29W 3000K 2704lm | 2019-08-01 | 01 | CL 08 LED VERLICHTING | 23:00-06:00 Dim 00-30% | basis -0% - nacht -30% | EN71806 | 105986.001 | 430676.627
Alblasserdam | Stenen Kamer | 022 71806 | Aluminium 6,0m CON PT HDPE, zwart gecoat | 6 | 2019-08-01 | Hoogwerker gebruiken | Inspectie 2024 | 022 71806.01 | SCALA MIDI 24 LED WW 350mA 2704lm | 2019-08-01 | LED 29W 3000K 2704lm | 2019-08-01 | 01 | CL 08 LED VERLICHTING | 23:00-06:00 Dim 00-30% | basis -0% - nacht -30% | EN71806 | 105975.282 | 430658.628
Alblasserdam | Stenen Kamer | 023 71806 | Aluminium 6,0m CON PT HDPE, zwart gecoat | 6 | 2019-08-01 | Hoogwerker gebruiken | Inspectie 2024 | 023 71806.01 | SCALA MIDI 24 LED WW 350mA 2704lm | 2023-11-09 | LED 29W 3000K 2704lm | 2023-11-09 | 01 | CL 08 LED VERLICHTING | 23:00-06:00 Dim 00-30% | basis -0% - nacht -30% | EN71806 | 105962.155 | 430645.847
Alblasserdam | Stenen Kamer | 024 71806 | Aluminium 6,0m CON PT HDPE, zwart gecoat | 6 | 2016-07-19 | Hoogwerker gebruiken | Inspectie 2022 | 024 71806.01 | SCALA MIDI 24 LED WW 350mA 2704lm | 2016-07-19 | LED 29W 3000K 2704lm | 2016-07-19 | 01 | CL 08 LED VERLICHTING | 23:00-06:00 Dim 00-30% | basis -0% - nacht -30% | EN71806 | 105944.306 | 430627.737
Alblasserdam | Stenen Kamer | 025 71806 | Aluminium 6,0m CON PT HDPE, zwart gecoat | 6 | 2016-07-19 | Hoogwerker gebruiken | Inspectie 2022 | 025 71806.01 | SCALA MIDI 24 LED WW 350mA 2704lm | 2016-07-19 | LED 29W 3000K 2704lm | 2016-07-19 | 01 | CL 08 LED VERLICHTING | 23:00-06:00 Dim 00-30% | basis -0% - nacht -30% | EN71806 | 105925.173 | 430608.86
Alblasserdam | Talmastraat (Alblasserdam) | 001 43541 | Aluminium 5.0m UE 750mm | 5 | 2001-10-01 | Hoogwerker gebruiken | Inspectie 2021 | 001 43541.01 | LW-SRDS2 2000 LM 16A 730 DAME CC | 2021-11-17 | LED 16W 3000K 2000lm | 2021-11-17 | 01 | CL 08 LED VERLICHTING | Nacht astronomisch in / uit |  | OV | 104486.068 | 431377.665
Alblasserdam | Talmastraat (Alblasserdam) | 002 43541 | Aluminium 3.5m Con top60 | 3.5 | 2002-03-01 | Hoogwerker gebruiken | Inspectie 2021 | 002 43541.01 | LW-SRDS2 1200 LM 8A 730 DAME CC top 60 | 2021-11-17 | LED 10W 3000K 1200lm | 2021-11-17 | 01 | CL 08 LED VERLICHTING | Nacht astronomisch in / uit |  | OV | 104452.559 | 431397.664
Alblasserdam | Talmastraat (Alblasserdam) | 003 43541 | Aluminium 5.0m UE 750mm | 5 | 2001-10-01 | Hoogwerker gebruiken | Inspectie 2021 | 003 43541.01 | LW-SRDS2 2000 LM 16A 730 DAME CC | 2021-11-17 | LED 16W 3000K 2000lm | 2021-11-17 | 01 | CL 08 LED VERLICHTING | Nacht astronomisch in / uit |  | OV | 104456.798 | 431371.69
Alblasserdam | Talmastraat (Alblasserdam) | 004 43541 | Aluminium 5.0m UE 750mm | 5 | 2011-03-09 | Hoogwerker gebruiken | Inspectie 2021 | 004 43541.01 | LW-SRDS2 2000 LM 16A 730 DAME CC | 2021-11-17 | LED 16W 3000K 2000lm | 2021-11-17 | 01 | CL 08 LED VERLICHTING | Nacht astronomisch in / uit |  | OV | 104441.945 | 431347.113
Alblasserdam | Thorbeckestraat | 001 43395 | Aluminium 5.0m UE 750mm | 5 | 2001-11-01 | Hoogwerker gebruiken | Inspectie 2021 | 001 43395.01 | LW-SRDS2 2000 LM 16A 730 DAME CC | 2021-10-28 | LED 16W 3000K 2000lm | 2021-10-28 | 01 | CL 08 LED VERLICHTING | Nacht astronomisch in / uit |  | OV | 104307.391 | 431425.322
Alblasserdam | Thorbeckestraat | 002 43395 | Aluminium 5.0m UE 750mm | 5 | 2001-11-01 | Hoogwerker gebruiken | Inspectie 2021 | 002 43395.01 | LW-SRDS2 2000 LM 16A 730 DAME CC | 2021-10-28 | LED 16W 3000K 2000lm | 2021-10-28 | 01 | CL 08 LED VERLICHTING | Nacht astronomisch in / uit |  | OV | 104324.05 | 431452.859
Alblasserdam | Thorbeckestraat | 003 43395 | Aluminium 5.0m UE 750mm | 5 | 2001-11-01 | Hoogwerker gebruiken | Inspectie 2021 | 003 43395.01 | LW-SRDS2 2000 LM 16A 730 DAME CC | 2021-10-28 | LED 16W 3000K 2000lm | 2021-10-28 | 01 | CL 08 LED VERLICHTING | Nacht astronomisch in / uit |  | OV | 104317.424 | 431479.883
Alblasserdam | Thorbeckestraat | 004 43395 | Aluminium 5.0m UE 750mm | 5 | 2001-11-01 | Hoogwerker gebruiken | Inspectie 2021 | 004 43395.01 | LW-SRDS2 2000 LM 16A 730 DAME CC | 2021-10-28 | LED 16W 3000K 2000lm | 2021-10-28 | 01 | CL 08 LED VERLICHTING | Nacht astronomisch in / uit |  | OV | 104293.235 | 431477.652
Alblasserdam | Thorbeckestraat | 005 43395 | Aluminium 5.0m UE 750mm | 5 | 2001-11-01 | Hoogwerker gebruiken | Inspectie 2021 | 005 43395.01 | LW-SRDS2 2000 LM 16A 730 DAME CC | 2021-10-28 | LED 16W 3000K 2000lm | 2021-10-28 | 01 | CL 08 LED VERLICHTING | Nacht astronomisch in / uit |  | OV | 104280.676 | 431456.948
Alblasserdam | Tooropstraat (Alblasserdam) | 001 43520 | Aluminium 5.0m UE 750mm | 5 | 2003-09-01 | Hoogwerker gebruiken | Armatuur vervangen 2023 | 001 43520.01 | 2500 1xPLL24 E | 2003-09-01 | 310024 PL-L 24W/830 4P MASTER | 2024-01-18 | 1 | Armatuur vervangen 2023 | Nacht astronomisch in / uit |  | OV | 105559.513 | 431401.744
Alblasserdam | Tooropstraat (Alblasserdam) | 002 43520 | Aluminium 5.0m UE 750mm | 5 | 2003-09-01 | Hoogwerker gebruiken | Armatuur vervangen 2023 | 002 43520.01 | 2500 1xPLL24 E | 2003-09-01 | 310024 PL-L 24W/830 4P MASTER | 2024-01-18 | 1 | Armatuur vervangen 2023 | Nacht astronomisch in / uit |  | OV | 105539.644 | 431399.315
Alblasserdam | Tooropstraat (Alblasserdam) | 003 43520 | Aluminium 5.0m UE 750mm | 5 | 2003-09-01 | Hoogwerker gebruiken | Armatuur vervangen 2023 | 003 43520.01 | 2500 1xPLL24 E | 2003-09-01 | 310024 PL-L 24W/830 4P MASTER | 2018-10-05 | 1 | Armatuur vervangen 2023 | Nacht astronomisch in / uit |  | OV | 105519.908 | 431396.868
Alblasserdam | Tooropstraat (Alblasserdam) | 004 43520 | Aluminium 3.5m Con top60 | 3.5 | 2003-09-01 | Hoogwerker gebruiken | Inspectie 2021 | 004 43520.01 | KFK LED2WELL 1600lm | 2015-12-28 | LED 15W 3000K 1600lm | 2015-12-28 | 01 | CL 08 LED VERLICHTING | Dimmen 50% | basis -50% | OV | 105506.771 | 431386.015
Alblasserdam | Tooropstraat (Alblasserdam) | 005 43520 | 127302 Aluminium 3.5m con + MVB | 3.5 | 2015-12-28 | Hoogwerker gebruiken | Inspectie 2021 | 005 43520.01 | KFK LED2WELL 1600lm | 2015-12-28 | LED 15W 3000K 1600lm | 2015-12-28 | 01 | CL 08 LED VERLICHTING | Dimmen 50% | basis -50% | OV | 105504.509 | 431401.795
Alblasserdam | Touwbaan (Alblasserdam) | 001 43436 | Aluminium 4.0m zonder MVB | 4 | 2004-06-15 | Hoogwerker gebruiken | Inspectie 2024 | 001 43436.01 | 132160 Ekra 20 helder lens 63 9W 1000 lumen 3000K RAL 9007 XiSR22 | 2024-06-15 | LED 09W 3000K 1000lm | 2024-06-15 | 1 | CL 08 LED VERLICHTING | Nacht astronomisch in / uit | Citytouch OLC aanwezig | OV | 104257.539 | 430926.359
Alblasserdam | Touwbaan (Alblasserdam) | 002 43436 | Aluminium 4.0m zonder MVB | 4 | 2004-06-15 | Hoogwerker gebruiken | Inspectie 2024 | 002 43436.01 | 132160 Ekra 20 helder lens 63 9W 1000 lumen 3000K RAL 9007 XiSR22 | 2024-06-15 | LED 09W 3000K 1000lm | 2024-06-15 | 1 | CL 08 LED VERLICHTING | Nacht astronomisch in / uit | Citytouch OLC aanwezig | OV | 104268.742 | 430941.764
Alblasserdam | Touwbaan (Alblasserdam) | 003 43436 | Aluminium 4.0m zonder MVB | 4 | 2006-06-15 | Hoogwerker gebruiken | Inspectie 2024 | 003 43436.01 | 132160 Ekra 20 helder lens 63 9W 1000 lumen 3000K RAL 9007 XiSR22 | 2024-06-15 | LED 09W 3000K 1000lm | 2024-06-15 | 1 | CL 08 LED VERLICHTING | Nacht astronomisch in / uit | Citytouch OLC aanwezig | OV | 104277.274 | 430961.269
Alblasserdam | Touwbaan (Alblasserdam) | 004 43436 | Aluminium 4.0m zonder MVB | 4 | 2004-06-15 | Hoogwerker gebruiken | Inspectie 2024 | 004 43436.01 | 132160 Ekra 20 helder lens 63 9W 1000 lumen 3000K RAL 9007 XiSR22 | 2024-06-15 | LED 09W 3000K 1000lm | 2024-06-15 | 1 | CL 08 LED VERLICHTING | Nacht astronomisch in / uit | Citytouch OLC aanwezig | OV | 104293.313 | 430973.446
Alblasserdam | Touwbaan (Alblasserdam) | 005 43436 | Aluminium 4.0m zonder MVB | 4 | 2006-06-15 | Hoogwerker gebruiken | Inspectie 2024 | 005 43436.01 | 132160 Ekra 20 helder lens 63 9W 1000 lumen 3000K RAL 9007 XiSR22 | 2024-06-15 | LED 09W 3000K 1000lm | 2024-06-15 | 1 | CL 08 LED VERLICHTING | Nacht astronomisch in / uit | Citytouch OLC aanwezig | OV | 104297.706 | 430995.455
Alblasserdam | Touwbaan (Alblasserdam) | 006 43436 | Aluminium 4.0m zonder MVB | 4 | 2006-06-15 | Hoogwerker gebruiken | Inspectie 2024 | 006 43436.01 | 132160 Ekra 20 helder lens 63 9W 1000 lumen 3000K RAL 9007 XiSR22 | 2024-06-15 | LED 09W 3000K 1000lm | 2024-06-15 | 1 | CL 08 LED VERLICHTING | Nacht astronomisch in / uit | Citytouch OLC aanwezig | OV | 104319.218 | 431011.929
Alblasserdam | Touwbaan (Alblasserdam) | 007 43436 | Aluminium 4.0m zonder MVB | 4 | 2004-06-15 | Hoogwerker gebruiken | Inspectie 2024 | 007 43436.01 | 132160 Ekra 20 helder lens 63 9W 1000 lumen 3000K RAL 9007 XiSR22 | 2024-06-15 | LED 09W 3000K 1000lm | 2024-06-15 | 1 | CL 08 LED VERLICHTING | Nacht astronomisch in / uit | Citytouch OLC aanwezig | OV | 104322.192 | 431032.011
Alblasserdam | Touwbaan (Alblasserdam) | 008 43436 | Aluminium 4.0m zonder MVB | 4 | 2006-06-15 | Hoogwerker gebruiken | Inspectie 2024 | 008 43436.01 | 132160 Ekra 20 helder lens 63 9W 1000 lumen 3000K RAL 9007 XiSR22 | 2024-06-15 | LED 09W 3000K 1000lm | 2024-06-15 | 1 | CL 08 LED VERLICHTING | Nacht astronomisch in / uit | Citytouch OLC aanwezig | OV | 104341.581 | 431045.011
Alblasserdam | Touwbaan (Alblasserdam) | 009 43436 | Aluminium 4.0m zonder MVB | 4 | 2004-06-15 | Hoogwerker gebruiken | Inspectie 2024 | 009 43436.01 | 132160 Ekra 20 helder lens 63 9W 1000 lumen 3000K RAL 9007 XiSR22 | 2024-06-15 | LED 09W 3000K 1000lm | 2024-06-15 | 1 | CL 08 LED VERLICHTING | Nacht astronomisch in / uit | Citytouch OLC aanwezig | OV | 104344.874 | 431065.377
Alblasserdam | Touwbaan (Alblasserdam) | 010 43436 | Aluminium 4.0m zonder MVB | 4 | 2006-06-15 | Hoogwerker gebruiken | Inspectie 2024 | 010 43436.01 | 132160 Ekra 20 helder lens 63 9W 1000 lumen 3000K RAL 9007 XiSR22 | 2024-06-15 | LED 09W 3000K 1000lm | 2024-06-15 | 1 | CL 08 LED VERLICHTING | Nacht astronomisch in / uit | Citytouch OLC aanwezig | OV | 104365.338 | 431080.232
Alblasserdam | Touwbaan (Alblasserdam) | 011 43436 | Aluminium 4.0m zonder MVB | 4 | 2004-06-15 | Hoogwerker gebruiken | Inspectie 2024 | 011 43436.01 | 132160 Ekra 20 helder lens 63 9W 1000 lumen 3000K RAL 9007 XiSR22 | 2024-06-15 | LED 09W 3000K 1000lm | 2024-06-15 | 1 | CL 08 LED VERLICHTING | Nacht astronomisch in / uit | Citytouch OLC aanwezig | OV | 104368.859 | 431100.872
Alblasserdam | Touwbaan (Alblasserdam) | 012 43436 | Aluminium 4.0m zonder MVB | 4 | 2004-06-15 | Hoogwerker gebruiken | Inspectie 2024 | 012 43436.01 | 132160 Ekra 20 helder lens 63 9W 1000 lumen 3000K RAL 9007 XiSR22 | 2024-06-15 | LED 09W 3000K 1000lm | 2024-06-15 | 1 | CL 08 LED VERLICHTING | Nacht astronomisch in / uit | Citytouch OLC aanwezig | OV | 104386.776 | 431118.49
Alblasserdam | Touwbaan (Alblasserdam) | 012A 43436 | Aluminium 4.0m zonder MVB | 4 | 2024-07-05 | Hoogwerker gebruiken | Inspectie 2024 | 012A 43436 1 | 132160 Ekra 20 helder lens 63 9W 1000 lumen 3000K RAL 9007 XiSR22 | 2024-06-15 | LED 09W 3000K 1000lm | 2024-07-01 | 012A 43436.1.1 | CL 08 LED VERLICHTING | Nacht astronomisch in / uit | Citytouch OLC aanwezig | OV | 104359.916 | 431120.228
Alblasserdam | Touwbaan (Alblasserdam) | 013 43436 | Aluminium 4.0m zonder MVB | 4 | 2004-06-15 | Hoogwerker gebruiken | Inspectie 2024 | 013 43436.01 | 132160 Ekra 20 helder lens 63 9W 1000 lumen 3000K RAL 9007 XiSR22 | 2024-06-15 | LED 09W 3000K 1000lm | 2024-06-15 | 1 | CL 08 LED VERLICHTING | Nacht astronomisch in / uit | Citytouch OLC aanwezig | OV | 104370.928 | 431128.379
Alblasserdam | Touwbaan (Alblasserdam) | 014 43436 | Aluminium 4.0m zonder MVB | 4 | 2006-06-15 | Hoogwerker gebruiken | Inspectie 2024 | 014 43436.01 | 132160 Ekra 20 helder lens 63 9W 1000 lumen 3000K RAL 9007 XiSR22 | 2024-06-15 | LED 09W 3000K 1000lm | 2024-06-15 | 1 | CL 08 LED VERLICHTING | Nacht astronomisch in / uit | Citytouch OLC aanwezig | OV | 104394.143 | 431103.572
Alblasserdam | Touwbaan (Alblasserdam) | 015 43436 | Aluminium 4.0m zonder MVB | 4 | 2006-06-15 | Hoogwerker gebruiken | Inspectie 2024 | 015 43436.01 | 132160 Ekra 20 helder lens 63 9W 1000 lumen 3000K RAL 9007 XiSR22 | 2024-06-15 | LED 09W 3000K 1000lm | 2024-06-15 | 1 | CL 08 LED VERLICHTING | Nacht astronomisch in / uit | Citytouch OLC aanwezig | OV | 104411.474 | 431091.816
Alblasserdam | Touwbaan (Alblasserdam) | 016 43436 | Aluminium 4.0m zonder MVB | 4 | 2004-06-15 | Hoogwerker gebruiken | Inspectie 2024 | 016 43436.01 | 132160 Ekra 20 helder lens 63 9W 1000 lumen 3000K RAL 9007 XiSR22 | 2024-06-15 | LED 09W 3000K 1000lm | 2024-06-15 | 1 | CL 08 LED VERLICHTING | Nacht astronomisch in / uit | Citytouch OLC aanwezig | OV | 104413.427 | 431105.647
Alblasserdam | Touwbaan (Alblasserdam) | 017 43436 | Aluminium 4.0m zonder MVB | 4 | 2004-06-15 | Hoogwerker gebruiken | Inspectie 2024 | 017 43436.01 | 132160 Ekra 20 helder lens 63 9W 1000 lumen 3000K RAL 9007 XiSR22 | 2024-06-15 | LED 09W 3000K 1000lm | 2024-06-15 | 1 | CL 08 LED VERLICHTING | Nacht astronomisch in / uit | Citytouch OLC aanwezig | OV | 104414.82 | 431123.623
Alblasserdam | Touwbaan (Alblasserdam) | 018 43436 | Aluminium 4.0m zonder MVB | 4 | 2004-06-15 | Hoogwerker gebruiken | Inspectie 2024 | 018 43436.01 | 132160 Ekra 20 helder lens 63 9W 1000 lumen 3000K RAL 9007 XiSR22 | 2024-06-15 | LED 09W 3000K 1000lm | 2024-06-15 | 1 | CL 08 LED VERLICHTING | Nacht astronomisch in / uit | Citytouch OLC aanwezig | OV | 104429.991 | 431145.947
Alblasserdam | Touwbaan (Alblasserdam) | 019 43436 | Aluminium 4.0m zonder MVB | 4 | 2004-06-15 | Hoogwerker gebruiken | Inspectie 2024 | 019 43436.01 | 132160 Ekra 20 helder lens 63 9W 1000 lumen 3000K RAL 9007 XiSR22 | 2024-06-15 | LED 09W 3000K 1000lm | 2024-06-15 | 1 | CL 08 LED VERLICHTING | Nacht astronomisch in / uit | Citytouch OLC aanwezig | OV | 104442.804 | 431164.898
Alblasserdam | Touwbaan (Alblasserdam) | 020 43436 | Aluminium 4.0m zonder MVB | 4 | 2004-06-15 | Hoogwerker gebruiken | Inspectie 2024 | 020 43436.01 | 132160 Ekra 20 helder lens 63 9W 1000 lumen 3000K RAL 9007 XiSR22 | 2024-06-15 | LED 09W 3000K 1000lm | 2024-06-15 | 1 | CL 08 LED VERLICHTING | Nacht astronomisch in / uit | Citytouch OLC aanwezig | OV | 104455.652 | 431183.72
Alblasserdam | Touwbaan (Alblasserdam) | 021 43436 | Aluminium 4.0m zonder MVB | 4 | 2004-06-15 | Hoogwerker gebruiken | Inspectie 2024 | 021 43436.01 | 132160 Ekra 20 helder lens 63 9W 1000 lumen 3000K RAL 9007 XiSR22 | 2024-06-15 | LED 09W 3000K 1000lm | 2024-06-15 | 1 | CL 08 LED VERLICHTING | Nacht astronomisch in / uit | Citytouch OLC aanwezig | OV | 104468.137 | 431202.294
Alblasserdam | Touwbaan (Alblasserdam) | 022 43436 | Aluminium 4.0m zonder MVB | 4 | 2004-06-15 | Hoogwerker gebruiken | Inspectie 2024 | 022 43436.01 | 132145 Ekra 20 helder lens 62 9W 1000 lumen 3000K RAL 9007 XiSR22 | 2024-10-01 | LED 09W 3000K 1000lm | 2024-10-01 | 1 | CL 08 LED VERLICHTING | Nacht astronomisch in / uit | Citytouch OLC aanwezig | OV | 104482.939 | 431221.095
Alblasserdam | Touwslagerstraat | 001 71785 | Aluminium 4.0m zonder MVB | 4 | 2009-11-13 | Hoogwerker gebruiken | Inspectie 2024 | 001 71785.01 | LW-SRDS2 1200 LM 24A 730 DAME CC G4 XiSR X XC 7040C3M SPD | 2024-06-13 | LED 10W 3000K 1200lm | 2024-06-13 | 1 | CL 08 LED VERLICHTING | Nacht astronomisch in / uit | Citytouch OLC aanwezig | OV | 105387.56 | 430834.4
Alblasserdam | Touwslagerstraat | 002 71785 | Aluminium 5.0m UE 750mm | 5 | 2006-03-01 | Hoogwerker gebruiken | Inspectie 2024 | 002 71785.01 | 131150 LW-SRDS2 13W 2000LM 24A 730 DAME CC G4 XiSR22 X XC 7040C3M SPD | 2024-06-13 | LED 13W 3000K 2000lm | 2024-06-13 | 1 | CL 08 LED VERLICHTING | Nacht astronomisch in / uit | Citytouch OLC aanwezig | OV | 105408.22 | 430825.17
Alblasserdam | Touwslagerstraat | 003 71785 | Aluminium 5.0m UE 750mm | 5 | 2006-03-01 | Hoogwerker gebruiken | Inspectie 2024 | 003 71785.01 | 131150 LW-SRDS2 13W 2000LM 24A 730 DAME CC G4 XiSR22 X XC 7040C3M SPD | 2024-06-13 | LED 13W 3000K 2000lm | 2024-06-13 | 1 | CL 08 LED VERLICHTING | Nacht astronomisch in / uit | Citytouch OLC aanwezig | OV | 105429.393 | 430807.92
Alblasserdam | Treubstraat (Alblasserdam) | 001 43485 | Aluminium 5.0m UE 750mm | 5 | 2001-10-01 | Hoogwerker gebruiken | Inspectie 2021 | 001 43485.01 | LW-SRDS2 2000 LM 16A 730 DAME CC | 2021-11-17 | LED 16W 3000K 2000lm | 2021-11-17 | 01 | CL 08 LED VERLICHTING | Nacht astronomisch in / uit |  | OV | 104393.655 | 431379.958
Alblasserdam | Treubstraat (Alblasserdam) | 002 43485 | Aluminium 5.0m UE 750mm | 5 | 2001-10-01 | Hoogwerker gebruiken | Inspectie 2021 | 002 43485.01 | LW-SRDS2 2000 LM 16A 730 DAME CC | 2021-11-17 | LED 16W 3000K 2000lm | 2021-11-17 | 01 | CL 08 LED VERLICHTING | Nacht astronomisch in / uit |  | OV | 104409.26 | 431405.76
Alblasserdam | Treubstraat (Alblasserdam) | 003 43485 | Aluminium 5.0m UE 750mm | 5 | 2001-10-01 | Hoogwerker gebruiken | Inspectie 2021 | 003 43485.01 | LW-SRDS2 2000 LM 16A 730 DAME CC | 2021-11-17 | LED 16W 3000K 2000lm | 2021-11-17 | 01 | CL 08 LED VERLICHTING | Nacht astronomisch in / uit |  | OV | 104401.312 | 431429.025
Alblasserdam | Treubstraat (Alblasserdam) | 004 43485 | Aluminium 3.5m Con top60 | 3.5 | 2002-03-01 | Hoogwerker gebruiken | Inspectie 2021 | 004 43485.01 | LW-SRDS2 1200 LM 8A 730 DAME CC top 60 | 2021-11-17 | LED 10W 3000K 1200lm | 2021-11-17 | 01 | CL 08 LED VERLICHTING | Nacht astronomisch in / uit |  | OV | 104363.38 | 431452.247
Alblasserdam | Treubstraat (Alblasserdam) | 005 43485 | Aluminium 5.0m UE 750mm | 5 | 2001-10-01 | Hoogwerker gebruiken | Inspectie 2021 | 005 43485.01 | LW-SRDS2 2000 LM 16A 730 DAME CC | 2021-11-17 | LED 16W 3000K 2000lm | 2021-11-17 | 01 | CL 08 LED VERLICHTING | Nacht astronomisch in / uit |  | OV | 104376.15 | 431426.92
Alblasserdam | Treubstraat (Alblasserdam) | 006 43485 | Aluminium 5.0m UE 750mm | 5 | 2001-10-01 | Hoogwerker gebruiken | Inspectie 2021 | 006 43485.01 | LW-SRDS2 2000 LM 16A 730 DAME CC | 2021-11-17 | LED 16W 3000K 2000lm | 2021-11-17 | 01 | CL 08 LED VERLICHTING | Nacht astronomisch in / uit |  | OV | 104362.992 | 431405.252
Alblasserdam | Troelstrastraat | 001 43511 | Aluminium 5.0m UE 750mm | 5 | 1999-09-01 | Hoogwerker gebruiken | Inspectie 2024 | 001 43511.01 | LW-SRDS2 1600 LM 16A 730 DAME CC | 2018-12-01 | LED 13W 3000K 1600lm | 2018-11-16 | 01 | CL 08 LED VERLICHTING | Nacht astronomisch in / uit |  | OV | 104437.56 | 431489.03
Alblasserdam | Troelstrastraat | 001A43511 | Aluminium 5.0m UE 750mm | 5 | 2002-10-01 | Hoogwerker gebruiken | Inspectie 2024 | 001A43511.01 | LW-SRDS2 1600 LM 16A 730 DAME CC | 2018-12-01 | LED 13W 3000K 1600lm | 2018-11-16 | 01 | CL 08 LED VERLICHTING | Nacht astronomisch in / uit |  | OV | 104451.88 | 431486.845
Alblasserdam | Troelstrastraat | 002 43511 | 127310 Aluminium 6,0m UE 750mm HDPE | 5 | 2022-10-24 | Hoogwerker gebruiken | Inspectie 2024 | 002 43511.01 | LW-SRDS2 1600 LM 16A 730 DAME CC | 2018-12-01 | LED 13W 3000K 1600lm | 2018-11-16 | 01 | CL 08 LED VERLICHTING | Nacht astronomisch in / uit |  | OV | 104449.57 | 431511.825
Alblasserdam | Troelstrastraat | 003 43511 | Aluminium 5.0m UE 750mm | 5 | 1999-10-01 | Hoogwerker gebruiken | Inspectie 2024 | 003 43511.01 | LW-SRDS2 1600 LM 16A 730 DAME CC | 2018-12-01 | LED 13W 3000K 1600lm | 2018-12-01 | 01 | CL 08 LED VERLICHTING | Nacht astronomisch in / uit |  | OV | 104468.727 | 431528.369
Alblasserdam | Troelstrastraat | 004 43511 | Aluminium 5.0m UE 750mm | 5 | 1999-10-01 | Hoogwerker gebruiken | Inspectie 2024 | 004 43511.01 | LW-SRDS2 1600 LM 16A 730 DAME CC | 2018-12-01 | LED 13W 3000K 1600lm | 2018-11-16 | 01 | CL 08 LED VERLICHTING | Nacht astronomisch in / uit |  | OV | 104469.17 | 431549.32
Alblasserdam | Troelstrastraat | 005 43511 | Aluminium 5.0m UE 750mm | 5 | 1999-10-01 | Hoogwerker gebruiken | Inspectie 2024 | 005 43511.01 | LW-SRDS2 1600 LM 16A 730 DAME CC | 2018-12-01 | LED 13W 3000K 1600lm | 2018-11-16 | 01 | CL 08 LED VERLICHTING | Nacht astronomisch in / uit |  | OV | 104489.783 | 431568.341
Alblasserdam | Troelstrastraat | 006 43511 | Aluminium 5.0m UE 750mm | 5 | 1999-10-01 | Hoogwerker gebruiken | Inspectie 2024 | 006 43511.01 | LW-SRDS2 1600 LM 16A 730 DAME CC | 2018-12-01 | LED 13W 3000K 1600lm | 2018-11-16 | 01 | CL 08 LED VERLICHTING | Nacht astronomisch in / uit |  | OV | 104480.367 | 431588.983
Alblasserdam | Troelstrastraat | 007 43511 | Aluminium 5.0m UE 750mm | 5 | 1999-10-01 | Hoogwerker gebruiken | Inspectie 2024 | 007 43511.01 | LW-SRDS2 1600 LM 16A 730 DAME CC | 2018-12-01 | LED 13W 3000K 1600lm | 2018-11-16 | 01 | CL 08 LED VERLICHTING | Nacht astronomisch in / uit |  | OV | 104459.277 | 431592.535
Alblasserdam | Troelstrastraat | 008 43511 | Aluminium 5.0m UE 750mm | 5 | 1999-10-01 | Hoogwerker gebruiken | Inspectie 2024 | 008 43511.01 | LW-SRDS2 1600 LM 16A 730 DAME CC | 2018-12-01 | LED 13W 3000K 1600lm | 2018-11-16 | 01 | CL 08 LED VERLICHTING | Nacht astronomisch in / uit |  | OV | 104441.748 | 431610.909
Alblasserdam | Troelstrastraat | 009 43511 | 127288 Aluminium 4.0m con HDPE | 3.5 | 1989-10-01 | Hoogwerker gebruiken | Inspectie 2022 | 009 43511.01 | 132150 Ekra 20 helder lens 63 6W 600 lumen 3000K RAL 9007 XiSR22 | 2022-10-01 | LED 06W 3000K 600lm | 2022-10-01 | 1 | CL 08 LED VERLICHTING | Nacht astronomisch in / uit | Zhaga Ready | OV | 104432.411 | 431629.134
Alblasserdam | Troelstrastraat | 010 43511 | Aluminium 5.0m UE 750mm | 5 | 1999-10-01 | Hoogwerker gebruiken | Inspectie 2024 | 010 43511.01 | LW-SRDS2 1600 LM 16A 730 DAME CC | 2018-12-01 | LED 13W 3000K 1600lm | 2018-11-16 | 01 | CL 08 LED VERLICHTING | Nacht astronomisch in / uit |  | OV | 104423.955 | 431597.186
Alblasserdam | Troelstrastraat | 011 43511 | Aluminium 5.0m UE 750mm | 5 | 1999-10-01 | Hoogwerker gebruiken | Inspectie 2024 | 011 43511.01 | LW-SRDS2 1600 LM 16A 730 DAME CC | 2018-12-01 | LED 13W 3000K 1600lm | 2018-11-16 | 01 | CL 08 LED VERLICHTING | Nacht astronomisch in / uit |  | OV | 104406.929 | 431578.12
Alblasserdam | Troelstrastraat | 012 43511 | Aluminium 5.0m UE 750mm | 5 | 1999-10-01 | Hoogwerker gebruiken | Inspectie 2024 | 012 43511.01 | LW-SRDS2 1600 LM 16A 730 DAME CC | 2018-12-01 | LED 13W 3000K 1600lm | 2018-11-16 | 01 | CL 08 LED VERLICHTING | Nacht astronomisch in / uit |  | OV | 104404.701 | 431556.587
Alblasserdam | Troelstrastraat | 013 43511 | Aluminium 5.0m UE 750mm | 5 | 1999-10-01 | Hoogwerker gebruiken | Inspectie 2024 | 013 43511.01 | LW-SRDS2 1600 LM 16A 730 DAME CC | 2018-12-01 | LED 13W 3000K 1600lm | 2018-11-16 | 01 | CL 08 LED VERLICHTING | Nacht astronomisch in / uit |  | OV | 104388.61 | 431542.801
Alblasserdam | Troelstrastraat | 014 43511 | Aluminium 5.0m UE 750mm | 5 | 1999-10-01 | Hoogwerker gebruiken | Inspectie 2024 | 014 43511.01 | LW-SRDS2 1600 LM 16A 730 DAME CC | 2018-12-01 | LED 13W 3000K 1600lm | 2018-11-16 | 01 | CL 08 LED VERLICHTING | Nacht astronomisch in / uit |  | OV | 104382.91 | 431518.754
Alblasserdam | Troelstrastraat | 015 43511 | Aluminium 5.0m UE 750mm | 5 | 2002-10-01 | Hoogwerker gebruiken | Inspectie 2024 | 015 43511.01 | LW-SRDS2 1600 LM 16A 730 DAME CC | 2018-12-01 | LED 13W 3000K 1600lm | 2018-11-16 | 01 | CL 08 LED VERLICHTING | Nacht astronomisch in / uit |  | OV | 104368.947 | 431520.838
Alblasserdam | Troelstrastraat | 016 43511 | Aluminium 5.0m UE 750mm | 5 | 2002-10-01 | Hoogwerker gebruiken | Inspectie 2024 | 016 43511.01 | LW-SRDS2 1600 LM 16A 730 DAME CC | 2018-12-01 | LED 13W 3000K 1600lm | 2018-11-16 | 01 | CL 08 LED VERLICHTING | Nacht astronomisch in / uit |  | OV | 104370.171 | 431539.69
Alblasserdam | Tuigersstraat | 001 43522 | Aluminium 5.0m UE 750mm | 5 | 2003-02-01 | Hoogwerker gebruiken | Armatuur vervangen 2023 | 001 43522.01 | 2500 1xPLL24 E | 1998-12-01 | 310024 PL-L 24W/830 4P MASTER | 2018-11-26 | 1 | Armatuur vervangen 2023 | Nacht astronomisch in / uit |  | OV | 103541.11 | 431670
Alblasserdam | Tuigersstraat | 002 43522 | Aluminium 5.0m UE 750mm | 5 | 2003-02-01 | Hoogwerker gebruiken | Armatuur vervangen 2023 | 002 43522.01 | 2500 1xPLL24 E | 2003-02-01 | 310024 PL-L 24W/830 4P MASTER | 2021-10-07 | 1 | Armatuur vervangen 2023 | Nacht astronomisch in / uit |  | OV | 103565.23 | 431685.25
Alblasserdam | Tuigersstraat | 003 43522 | Aluminium 3.5m Con top60 | 3.5 | 1985-12-01 | Hoogwerker gebruiken | Mast armatuur vervangen 2023 | 003 43522.01 | 2010 1xPLL 24 E | 2010-07-12 | 310024 PL-L 24W/830 4P MASTER | 2018-12-02 | 1 | CL 01 PL-L EVSA 20.000u | Nacht astronomisch in / uit |  | OV | 103543.9 | 431706.4
Alblasserdam | Tuigersstraat | 004 43522 | Aluminium 5.0m UE 750mm | 5 | 2003-05-01 | Hoogwerker gebruiken | Armatuur vervangen 2023 | 004 43522.01 | 2500 1xPLL24 E | 2003-05-01 | 310024 PL-L 24W/830 4P MASTER | 2018-11-26 | 1 | Armatuur vervangen 2023 | Nacht astronomisch in / uit |  | OV | 103580.26 | 431701.81
Alblasserdam | Tuigersstraat | 005 43522 | 127302 Aluminium 3.5m con + MVB | 3.5 | 2008-04-15 | Hoogwerker gebruiken | Inspectie 2023 | 005 43522.01 | 132150 Ekra 20 helder lens 63 6W 600 lumen 3000K RAL 9007 XiSR22 | 2023-11-27 | LED 06W 3000K 600lm | 2023-11-27 | 1 | CL 08 LED VERLICHTING | Nacht astronomisch in / uit | Zhaga Ready | OV | 103601.418 | 431727.868
Alblasserdam | Tuigersstraat | 006 43522 | 127302 Aluminium 3.5m con + MVB | 3.5 | 2008-04-15 | Hoogwerker gebruiken | Inspectie 2023 | 006 43522.01 | 132150 Ekra 20 helder lens 63 6W 600 lumen 3000K RAL 9007 XiSR22 | 2023-11-27 | LED 06W 3000K 600lm | 2023-11-27 | 1 | CL 08 LED VERLICHTING | Nacht astronomisch in / uit | Zhaga Ready | OV | 103617.69 | 431749.142
Alblasserdam | Van Coulsterweg | 001 71794 | 127140 St.Gecoat Zwart 08,0m EU | 8 | 2008-09-01 | Hoogwerker gebruiken | Inspectie 2022 | 001 71794.01 | 2650 Aurora 1xSON-T/SHP-TS 70 E | 2008-09-01 | 220070 CDO-TT 070W/828 MASTER | 2022-01-19 | 1 | CL 02 SON - CDO <70W 1.2000u | Nacht astronomisch in / uit | Dynadimmer aanwezig | OV | 106165.075 | 428895.496
Alblasserdam | Van Coulsterweg | 002 71794 | 127140 St.Gecoat Zwart 08,0m EU | 8 | 2008-09-01 | Hoogwerker gebruiken | Inspectie 2022 | 002 71794.01 | 2650 Aurora 1xSON-T/SHP-TS 70 E | 2008-09-01 | 220070 CDO-TT 070W/828 MASTER | 2022-01-19 | 1 | CL 02 SON - CDO <70W 1.2000u | Nacht astronomisch in / uit | Dynadimmer aanwezig | OV | 106172.598 | 428877.238
Alblasserdam | Van Coulsterweg | 003 71794 | 127140 St.Gecoat Zwart 08,0m EU | 8 | 2023-05-05 | Hoogwerker gebruiken | Inspectie 2023 | 003 71794.01 | 2650 Aurora 1xSON-T/SHP-TS 70 E | 2008-09-01 | 220070 CDO-TT 070W/828 MASTER | 2022-01-19 | 1 | CL 02 SON - CDO <70W 1.2000u | Nacht astronomisch in / uit | Dynadimmer aanwezig | OV | 106193.144 | 428868.969
Alblasserdam | Van Coulsterweg | 004 71794 | 127140 St.Gecoat Zwart 08,0m EU | 8 | 2023-11-29 | Hoogwerker gebruiken | Inspectie 2023 | 004 71794.01 | 2650 Aurora 1xSON-T/SHP-TS 70 E | 2008-09-01 | 220070 CDO-TT 070W/828 MASTER | 2022-01-19 | 1 | CL 02 SON - CDO <70W 1.2000u | Nacht astronomisch in / uit | Dynadimmer aanwezig | OV | 106209.615 | 428873.53
Alblasserdam | Van Coulsterweg | 005 71794 | 127140 St.Gecoat Zwart 08,0m EU | 8 | 2008-09-01 | Hoogwerker gebruiken | Inspectie 2022 | 005 71794.01 | 2650 Aurora 1xSON-T/SHP-TS 70 E | 2008-09-01 | 220070 CDO-TT 070W/828 MASTER | 2022-01-19 | 1 | CL 02 SON - CDO <70W 1.2000u | Nacht astronomisch in / uit | Dynadimmer aanwezig | OV | 106217.406 | 428859.456
Alblasserdam | Van Coulsterweg | 006 71794 | 127140 St.Gecoat Zwart 08,0m EU | 8 | 2008-09-01 | Hoogwerker gebruiken | Inspectie 2022 | 006 71794.01 | 2650 Aurora 1xSON-T/SHP-TS 70 E | 2008-09-01 | 220070 CDO-TT 070W/828 MASTER | 2022-01-19 | 1 | CL 02 SON - CDO <70W 1.2000u | Nacht astronomisch in / uit | Dynadimmer aanwezig | OV | 106233.229 | 428874.213
Alblasserdam | Van Coulsterweg | 007 71794 | 127140 St.Gecoat Zwart 08,0m EU | 8 | 2008-09-01 | Hoogwerker gebruiken | Inspectie 2022 | 007 71794.01 | 2650 Aurora 1xSON-T/SHP-TS 70 E | 2008-09-01 | 220070 CDO-TT 070W/828 MASTER | 2022-01-19 | 1 | CL 02 SON - CDO <70W 1.2000u | Nacht astronomisch in / uit | Dynadimmer aanwezig | OV | 106255.252 | 428863.856
Alblasserdam | Van Coulsterweg | 008 71794 | St.Gecoat Zwart 08,0m | 8 | 2008-09-01 | Hoogwerker gebruiken | Inspectie 2022 | 008 71794.01 | 2650 Aurora 1xSON-T/SHP-TS 70 E | 2008-09-01 | 220070 CDO-TT 070W/828 MASTER | 2022-01-19 | 1 | CL 02 SON - CDO <70W 1.2000u | Nacht astronomisch in / uit | Dynadimmer aanwezig | OV | 106245.239 | 428851.749
[8 empty] | 008 71794.02 | 2650 Aurora 1xSON-T/SHP-TS 70 E | 2008-09-01 | 220070 CDO-TT 070W/828 MASTER | 2022-01-19 | 1 | CL 02 SON - CDO <70W 1.2000u | Nacht astronomisch in / uit | Dynadimmer aanwezig | OV
Alblasserdam | Van Coulsterweg | 009 71794 | 127140 St.Gecoat Zwart 08,0m EU | 8 | 2008-09-01 | Hoogwerker gebruiken | Inspectie 2022 | 009 71794.01 | 2650 Aurora 1xSON-T/SHP-TS 70 E | 2008-09-01 | 220070 CDO-TT 070W/828 MASTER | 2022-01-19 | 1 | CL 02 SON - CDO <70W 1.2000u | Nacht astronomisch in / uit | Dynadimmer aanwezig | OV | 106233.168 | 428841.57
Alblasserdam | Van Coulsterweg | 010 71794 | 127140 St.Gecoat Zwart 08,0m EU | 8 | 2008-09-01 | Hoogwerker gebruiken | Inspectie 2022 | 010 71794.01 | 2650 Aurora 1xSON-T/SHP-TS 70 E | 2008-09-01 | 220070 CDO-TT 070W/828 MASTER | 2022-01-19 | 1 | CL 02 SON - CDO <70W 1.2000u | Nacht astronomisch in / uit | Dynadimmer aanwezig | OV | 106267.673 | 428845.417
Alblasserdam | Van Coulsterweg | 011 71794 | St.Gecoat Zwart 08,0m | 8 | 2008-09-01 | Hoogwerker gebruiken | Inspectie 2022 | 011 71794.01 | 2650 Aurora 1xSON-T/SHP-TS 70 E | 2008-09-01 | 220070 CDO-TT 070W/828 MASTER | 2022-01-19 | 1 | CL 02 SON - CDO <70W 1.2000u | Nacht astronomisch in / uit | Dynadimmer aanwezig | OV | 106252.055 | 428837.552
[8 empty] | 011 71794.02 | 2650 Aurora 1xSON-T/SHP-TS 70 E | 2008-09-15 | 220070 CDO-TT 070W/828 MASTER | 2022-01-19 | 1 | CL 02 SON - CDO <70W 1.2000u | Nacht astronomisch in / uit | Dynadimmer aanwezig | OV
Alblasserdam | Van Coulsterweg | 012 71794 | 127140 St.Gecoat Zwart 08,0m EU | 8 | 2008-09-01 | Hoogwerker gebruiken | Inspectie 2022 | 012 71794.01 | 2650 Aurora 1xSON-T/SHP-TS 70 E | 2008-09-01 | 220070 CDO-TT 070W/828 MASTER | 2022-01-19 | 1 | CL 02 SON - CDO <70W 1.2000u | Nacht astronomisch in / uit | Dynadimmer aanwezig | OV | 106259.603 | 428822.644
Alblasserdam | Van Coulsterweg | 013 71794 | 127140 St.Gecoat Zwart 08,0m EU | 8 | 2008-09-01 | Hoogwerker gebruiken | Inspectie 2022 | 013 71794.01 | 2650 Aurora 1xSON-T/SHP-TS 70 E | 2008-09-01 | 220070 CDO-TT 070W/828 MASTER | 2022-01-19 | 1 | CL 02 SON - CDO <70W 1.2000u | Nacht astronomisch in / uit | Dynadimmer aanwezig | OV | 106246.297 | 428814.568
Alblasserdam | Van Coulsterweg | 014 71794 | 127140 St.Gecoat Zwart 08,0m EU | 8 | 2008-09-01 | Hoogwerker gebruiken | Inspectie 2022 | 014 71794.01 | 2650 Aurora 1xSON-T/SHP-TS 70 E | 2008-09-01 | 220070 CDO-TT 070W/828 MASTER | 2022-01-19 | 1 | CL 02 SON - CDO <70W 1.2000u | Nacht astronomisch in / uit | Dynadimmer aanwezig | OV | 106276.178 | 428817.685
Alblasserdam | Van Coulsterweg | 015 71794 | 127140 St.Gecoat Zwart 08,0m EU | 8 | 2008-09-01 | Hoogwerker gebruiken | Inspectie 2022 | 015 71794.01 | 2650 Aurora 1xSON-T/SHP-TS 70 E | 2008-09-01 | 220070 CDO-TT 070W/828 MASTER | 2022-01-19 | 1 | CL 02 SON - CDO <70W 1.2000u | Nacht astronomisch in / uit | Dynadimmer aanwezig | OV | 106270.137 | 428794.415
Alblasserdam | Van Coulsterweg | 016 71794 | 127140 St.Gecoat Zwart 08,0m EU | 8 | 2008-09-01 | Hoogwerker gebruiken | Inspectie 2022 | 016 71794.01 | 2650 Aurora 1xSON-T/SHP-TS 70 E | 2008-09-01 | 220070 CDO-TT 070W/828 MASTER | 2022-01-19 | 1 | CL 02 SON - CDO <70W 1.2000u | Nacht astronomisch in / uit | Dynadimmer aanwezig | OV | 106264.814 | 428768.992
Alblasserdam | Van der Leestraat | 001 43347 | Aluminium 5.0m UE 750mm | 5 | 2000-12-01 | Hoogwerker gebruiken | Inspectie <= 2018 | 001 43347.01 | LW-SRDS2 1600 LM 16A 730 DAME CC | 2020-08-01 | LED 13W 3000K 1600lm | 2020-08-01 | 01 | CL 08 LED VERLICHTING | Nacht astronomisch in / uit |  | OV | 105066.01 | 430596.62
Alblasserdam | Van der Leestraat | 002 43347 | Aluminium 5.0m UE 750mm | 5 | 2000-12-01 | Hoogwerker gebruiken | Inspectie <= 2018 | 002 43347.01 | LW-SRDS2 1600 LM 16A 730 DAME CC | 2020-08-01 | LED 13W 3000K 1600lm | 2020-08-01 | 01 | CL 08 LED VERLICHTING | Nacht astronomisch in / uit |  | OV | 105072.69 | 430620.37
Alblasserdam | Van der Leestraat | 003 43347 | Aluminium 5.0m UE 750mm | 5 | 2000-12-01 | Hoogwerker gebruiken | Inspectie <= 2018 | 003 43347.01 | LW-SRDS2 1600 LM 16A 730 DAME CC | 2020-08-01 | LED 13W 3000K 1600lm | 2020-08-01 | 01 | CL 08 LED VERLICHTING | Nacht astronomisch in / uit |  | OV | 105084.91 | 430641.89
Alblasserdam | Van der Leestraat | 004 43347 | Aluminium 5.0m UE 750mm | 5 | 2000-12-01 | Hoogwerker gebruiken | Inspectie <= 2018 | 004 43347.01 | LW-SRDS2 1600 LM 16A 730 DAME CC | 2020-08-01 | LED 13W 3000K 1600lm | 2020-08-01 | 01 | CL 08 LED VERLICHTING | Nacht astronomisch in / uit |  | OV | 105096.822 | 430663.285
Alblasserdam | Van Eesterensingel | 002 43518 | 127135-1500 Staal gegalvaniseerd 08,0m | 8 | 2008-02-25 | Hoogwerker gebruiken | Inspectie 2024 | 002 43518.01 | LW-SRDS2 2000 LM 16A 730 DAME CC | 2019-08-05 | LED 16W 3000K 2000lm | 2019-08-05 | 01 | CL 08 LED VERLICHTING | Nacht astronomisch in / uit |  | OV | 104584.749 | 431188.325
Alblasserdam | Van Eesterensingel | 003 43518 | 127135-1500 Staal gegalvaniseerd 08,0m | 8 | 2000-12-01 | Hoogwerker gebruiken | Inspectie 2024 | 003 43518.01 | LW-SRDS2 2000 LM 16A 730 DAME CC | 2019-08-05 | LED 16W 3000K 2000lm | 2019-08-05 | 01 | CL 08 LED VERLICHTING | Nacht astronomisch in / uit |  | OV | 104570.916 | 431165.521
Alblasserdam | Van Eesterensingel | 004 43518 | Aluminium 3.5m Con top60 | 3.5 | 2000-12-01 | Hoogwerker gebruiken | Inspectie 2024 | 004 43518.01 | BDP102 GRN12 / 830 DRW PCC SI CLO D9 SRG10 | 2019-08-05 | LED 11W 3000K 1200lm | 2019-08-05 | 01 | CL 08 LED VERLICHTING | Nacht astronomisch in / uit |  | OV | 104573.33 | 431158.58
Alblasserdam | Van Eesterensingel | 005 43518 | Aluminium 3.5m Con top60 | 3.5 | 2000-12-01 | Hoogwerker gebruiken | Inspectie 2024 | 005 43518.01 | BDP102 GRN12 / 830 DRW PCC SI CLO D9 SRG10 | 2019-08-05 | LED 11W 3000K 1200lm | 2019-08-05 | 01 | CL 08 LED VERLICHTING | Nacht astronomisch in / uit |  | OV | 104601.886 | 431191.863
Alblasserdam | Van Eesterensingel | 006 43518 | Aluminium 3.5m Con top60 | 3.5 | 2000-12-01 | Hoogwerker gebruiken | Inspectie 2024 | 006 43518.01 | BDP102 GRN12 / 830 DRW PCC SI CLO D9 SRG10 | 2019-08-05 | LED 11W 3000K 1200lm | 2019-08-05 | 01 | CL 08 LED VERLICHTING | Nacht astronomisch in / uit |  | OV | 104605.137 | 431177.788
Alblasserdam | Van Eesterensingel | 007 43518 | 127135-1500 Staal gegalvaniseerd 08,0m | 8 | 2000-12-01 | Hoogwerker gebruiken | Inspectie 2024 | 007 43518.01 | LW-SRDS2 2000 LM 16A 730 DAME CC | 2019-08-05 | LED 16W 3000K 2000lm | 2019-08-05 | 01 | CL 08 LED VERLICHTING | Nacht astronomisch in / uit |  | OV | 104595.85 | 431150.7
Alblasserdam | Van Eesterensingel | 008 43518 | Aluminium 3.5m Con top60 | 3.5 | 2000-12-01 | Hoogwerker gebruiken | Inspectie 2024 | 008 43518.01 | BDP102 GRN12 / 830 DRW PCC SI CLO D9 SRG10 | 2019-08-05 | LED 11W 3000K 1200lm | 2019-08-05 | 01 | CL 08 LED VERLICHTING | Nacht astronomisch in / uit |  | OV | 104592.16 | 431145.52
Alblasserdam | Van Eesterensingel | 009 43518 | 127135-1500 Staal gegalvaniseerd 08,0m | 8 | 2000-12-01 | Hoogwerker gebruiken | Inspectie 2024 | 009 43518.01 | LW-SRDS2 2000 LM 16A 730 DAME CC | 2019-08-05 | LED 16W 3000K 2000lm | 2019-08-05 | 01 | CL 08 LED VERLICHTING | Nacht astronomisch in / uit |  | OV | 104607.891 | 431171.478
Alblasserdam | Van Eesterensingel | 010 43518 | Aluminium 3.5m Con top60 | 3.5 | 2000-12-01 | Hoogwerker gebruiken | Inspectie 2024 | 010 43518.01 | BDP102 GRN12 / 830 DRW PCC SI CLO D9 SRG10 | 2019-08-05 | LED 11W 3000K 1200lm | 2019-08-05 | 01 | CL 08 LED VERLICHTING | Nacht astronomisch in / uit |  | OV | 104622.195 | 431177.941
Alblasserdam | Van Eesterensingel | 011 43518 | Aluminium 3.5m Con top60 | 3.5 | 2000-12-01 | Hoogwerker gebruiken | Inspectie 2024 | 011 43518.01 | BDP102 GRN12 / 830 DRW PCC SI CLO D9 SRG10 | 2019-08-05 | LED 11W 3000K 1200lm | 2019-08-05 | 01 | CL 08 LED VERLICHTING | Nacht astronomisch in / uit |  | OV | 104627.68 | 431162.16
Alblasserdam | Van Eesterensingel | 012 43518 | Aluminium 3.5m Con top60 | 3.5 | 2000-12-01 | Hoogwerker gebruiken | Inspectie 2024 | 012 43518.01 | BDP102 GRN12 / 830 DRW PCC SI CLO D9 SRG10 | 2019-08-05 | LED 11W 3000K 1200lm | 2019-08-05 | 01 | CL 08 LED VERLICHTING | Nacht astronomisch in / uit |  | OV | 104608.26 | 431134.08
Alblasserdam | Van Eesterensingel | 014 43518 | 127135-1500 Staal gegalvaniseerd 08,0m | 8 | 2000-12-01 | Hoogwerker gebruiken | Inspectie 2024 | 014 43518.01 | LW-SRDS2 2000 LM 16A 730 DAME CC | 2019-08-05 | LED 16W 3000K 2000lm | 2019-08-05 | 01 | CL 08 LED VERLICHTING | Nacht astronomisch in / uit |  | OV | 104631.222 | 431155.337
Alblasserdam | Van Eesterensingel | 015 43518 | 127135-1500 Staal gegalvaniseerd 08,0m | 8 | 2000-12-01 | Hoogwerker gebruiken | Inspectie 2024 | 015 43518.01 | LW-SRDS2 2000 LM 16A 730 DAME CC | 2019-08-05 | LED 16W 3000K 2000lm | 2019-08-05 | 01 | CL 08 LED VERLICHTING | Nacht astronomisch in / uit |  | OV | 104621.19 | 431132.198
Alblasserdam | Van Eesterensingel | 016 43518 | Aluminium 3.5m Con top60 | 3.5 | 2000-12-01 | Hoogwerker gebruiken | Inspectie 2024 | 016 43518.01 | BDP102 GRN12 / 830 DRW PCC SI CLO D9 SRG10 | 2019-08-05 | LED 11W 3000K 1200lm | 2019-08-05 | 01 | CL 08 LED VERLICHTING | Nacht astronomisch in / uit |  | OV | 104619.958 | 431126.27
Alblasserdam | Van Eesterensingel | 017 43518 | Aluminium 3.5m Con top60 | 3.5 | 2000-12-01 | Hoogwerker gebruiken | Inspectie 2024 | 017 43518.01 | BDP102 GRN12 / 830 DRW PCC SI CLO D9 SRG10 | 2019-08-05 | LED 11W 3000K 1200lm | 2019-08-05 | 01 | CL 08 LED VERLICHTING | Nacht astronomisch in / uit |  | OV | 104645.52 | 431149.76
Alblasserdam | Van Eesterensingel | 018 43518 | 127135-1500 Staal gegalvaniseerd 08,0m | 8 | 2000-12-01 | Hoogwerker gebruiken | Inspectie 2024 | 018 43518.01 | LW-SRDS2 2000 LM 16A 730 DAME CC | 2019-08-05 | LED 16W 3000K 2000lm | 2019-08-05 | 01 | CL 08 LED VERLICHTING | Nacht astronomisch in / uit |  | OV | 104655.47 | 431138.26
Alblasserdam | Van Eesterensingel | 019 43518 | 127135-1500 Staal gegalvaniseerd 08,0m | 8 | 2000-12-01 | Hoogwerker gebruiken | Inspectie 2024 | 019 43518.01 | LW-SRDS2 2000 LM 16A 730 DAME CC | 2019-08-05 | LED 16W 3000K 2000lm | 2019-08-05 | 01 | CL 08 LED VERLICHTING | Nacht astronomisch in / uit |  | OV | 104642.189 | 431117.626
Alblasserdam | Van Eesterensingel | 020 43518 | 127288 Aluminium 4.0m con HDPE | 4 | 2019-11-18 | Hoogwerker gebruiken | Inspectie 2024 | 020 43518.01 | BDP102 GRN12 / 830 DRW PCC SI CLO D9 SRG10 | 2019-11-18 | LED 11W 3000K 1200lm | 2019-11-18 | 01 | CL 08 LED VERLICHTING | Nacht astronomisch in / uit |  | OV | 104641.682 | 431108.772
Alblasserdam | Van Eesterensingel | 021 43518 | Aluminium 3.5m Con top60 | 3.5 | 2000-12-01 | Hoogwerker gebruiken | Inspectie 2024 | 021 43518.01 | BDP102 GRN12 / 830 DRW PCC SI CLO D9 SRG10 | 2019-08-05 | LED 11W 3000K 1200lm | 2019-08-05 | 01 | CL 08 LED VERLICHTING | Nacht astronomisch in / uit |  | OV | 104667.92 | 431140.861
Alblasserdam | Van Eesterensingel | 022 43518 | Aluminium 3.5m Con top60 | 3.5 | 2000-12-01 | Hoogwerker gebruiken | Inspectie 2024 | 022 43518.01 | BDP102 GRN12 / 830 DRW PCC SI CLO D9 SRG10 | 2019-08-05 | LED 11W 3000K 1200lm | 2019-08-05 | 01 | CL 08 LED VERLICHTING | Nacht astronomisch in / uit |  | OV | 104664.29 | 431095.24
Alblasserdam | Van Eesterensingel | 023 43518 | 127135-1500 Staal gegalvaniseerd 08,0m | 8 | 2000-12-01 | Hoogwerker gebruiken | Inspectie 2024 | 023 43518.01 | LW-SRDS2 2500 LM 16A 730 DAME CC | 2019-08-05 | LED 20W 3000K 2500lm | 2019-08-05 | 01 | CL 08 LED VERLICHTING | Nacht astronomisch in / uit |  | OV | 104670.26 | 431098.52
Alblasserdam | Van Eesterensingel | 024 43518 | 127135-1500 Staal gegalvaniseerd 08,0m | 8 | 2017-02-08 | Hoogwerker gebruiken | Inspectie 2024 | 024 43518.01 | LW-SRDS2 2000 LM 16A 730 DAME CC | 2019-08-05 | LED 16W 3000K 2000lm | 2019-08-05 | 01 | CL 08 LED VERLICHTING | Nacht astronomisch in / uit |  | OV | 104676.018 | 431124.023
Alblasserdam | Van Eesterensingel | 025 43518 | Aluminium 4.0m zonder MVB | 4 | 2009-04-27 | Hoogwerker gebruiken | Inspectie 2024 | 025 43518.01 | BDP102 GRN12 / 830 DRW PCC SI CLO D9 SRG10 | 2019-08-05 | LED 11W 3000K 1200lm | 2019-08-05 | 01 | CL 08 LED VERLICHTING | Nacht astronomisch in / uit |  | OV | 104684.9 | 431126.59
Alblasserdam | Van Eesterensingel | 026 43518 | Aluminium 3.5m Con top60 | 3.5 | 2008-09-01 | Hoogwerker gebruiken | Inspectie 2024 | 026 43518.01 | BDP102 GRN12 / 830 DRW PCC SI CLO D9 SRG10 | 2019-08-05 | LED 11W 3000K 1200lm | 2019-08-05 | 01 | CL 08 LED VERLICHTING | Nacht astronomisch in / uit |  | OV | 104692.503 | 431111.774
Alblasserdam | Van Eesterensingel | 027 43518 | Aluminium 3.5m Con top60 | 3.5 | 2000-12-01 | Hoogwerker gebruiken | Inspectie 2024 | 027 43518.01 | BDP102 GRN12 / 830 DRW PCC SI CLO D9 SRG10 | 2019-08-05 | LED 11W 3000K 1200lm | 2019-08-05 | 01 | CL 08 LED VERLICHTING | Nacht astronomisch in / uit |  | OV | 104675.53 | 431087.7
Alblasserdam | Van Eesterensingel | 028 43518 | 127135-1500 Staal gegalvaniseerd 08,0m | 8 | 2000-12-01 | Hoogwerker gebruiken | Inspectie 2024 | 028 43518.01 | LW-SRDS2 2000 LM 16A 730 DAME CC | 2019-08-05 | LED 16W 3000K 2000lm | 2019-08-05 | 01 | CL 08 LED VERLICHTING | Nacht astronomisch in / uit |  | OV | 104692.89 | 431094.18
Alblasserdam | Van Eesterensingel | 029 43518 | 127135-1500 Staal gegalvaniseerd 08,0m | 8 | 2000-12-01 | Hoogwerker gebruiken | Inspectie 2024 | 029 43518.01 | LW-SRDS2 2000 LM 16A 730 DAME CC | 2019-08-05 | LED 16W 3000K 2000lm | 2019-08-05 | 01 | CL 08 LED VERLICHTING | Nacht astronomisch in / uit |  | OV | 104690.1 | 431090.32
Alblasserdam | Van Eesterensingel | 030 43518 | Aluminium 3.5m Con top60 | 3.5 | 2000-12-01 | Hoogwerker gebruiken | Inspectie 2024 | 030 43518.01 | BDP102 GRN12 / 830 DRW PCC SI CLO D9 SRG10 | 2019-08-05 | LED 11W 3000K 1200lm | 2019-08-05 | 01 | CL 08 LED VERLICHTING | Nacht astronomisch in / uit |  | OV | 104711.741 | 431099.506
Alblasserdam | Van Eesterensingel | 031 43518 | Aluminium 3.5m Con top60 | 3.5 | 2000-12-01 | Hoogwerker gebruiken | Inspectie 2024 | 031 43518.01 | BDP102 GRN12 / 830 DRW PCC SI CLO D9 SRG10 | 2019-08-05 | LED 11W 3000K 1200lm | 2019-08-05 | 01 | CL 08 LED VERLICHTING | Nacht astronomisch in / uit |  | OV | 104698.732 | 431069.884
Alblasserdam | Van Eesterensingel | 032 43518 | 127135-1500 Staal gegalvaniseerd 08,0m | 8 | 2000-12-01 | Hoogwerker gebruiken | Inspectie 2024 | 032 43518.01 | LW-SRDS2 2000 LM 16A 730 DAME CC | 2019-08-05 | LED 16W 3000K 2000lm | 2019-08-05 | 01 | CL 08 LED VERLICHTING | Nacht astronomisch in / uit |  | OV | 104712.87 | 431074.59
Alblasserdam | Van Eesterensingel | 033 43518 | 127135-1500 Staal gegalvaniseerd 08,0m | 8 | 2000-12-01 | Hoogwerker gebruiken | Inspectie 2024 | 033 43518.01 | LW-SRDS2 2000 LM 16A 730 DAME CC | 2019-08-05 | LED 16W 3000K 2000lm | 2019-08-05 | 01 | CL 08 LED VERLICHTING | Nacht astronomisch in / uit |  | OV | 104715.49 | 431078.48
Alblasserdam | Van Eesterensingel | 034 43518 | Aluminium 3.5m Con top60 | 3.5 | 2000-12-01 | Hoogwerker gebruiken | Inspectie 2024 | 034 43518.01 | BDP102 GRN12 / 830 DRW PCC SI CLO D9 SRG10 | 2019-08-05 | LED 11W 3000K 1200lm | 2019-08-05 | 01 | CL 08 LED VERLICHTING | Nacht astronomisch in / uit |  | OV | 104730.932 | 431085.871
Alblasserdam | Van Eesterensingel | 035 43518 | Aluminium 3.5m Con top60 | 3.5 | 2000-12-01 | Hoogwerker gebruiken | Inspectie <= 2018 | 035 43518.01 | BDP102 GRN12 / 830 DRW PCC SI CLO D9 SRG10 | 2020-08-18 | LED 11W 3000K 1200lm | 2020-08-14 | 01 | CL 08 LED VERLICHTING | Nacht astronomisch in / uit |  | OV | 104717.904 | 431056.622
Alblasserdam | Van Eesterensingel | 036 43518 | 127135-1500 Staal gegalvaniseerd 08,0m | 8 | 2000-12-01 | Hoogwerker gebruiken | Inspectie 2024 | 036 43518.01 | LW-SRDS2 2000 LM 16A 730 DAME CC | 2019-08-05 | LED 16W 3000K 2000lm | 2019-01-07 | 01 | CL 08 LED VERLICHTING | Nacht astronomisch in / uit |  | OV | 104736.43 | 431058.35
Alblasserdam | Van Eesterensingel | 037 43518 | 127135-1500 Staal gegalvaniseerd 08,0m | 8 | 2000-12-01 | Hoogwerker gebruiken | Inspectie 2024 | 037 43518.01 | LW-SRDS2 2000 LM 16A 730 DAME CC | 2019-08-05 | LED 16W 3000K 2000lm | 2019-08-05 | 01 | CL 08 LED VERLICHTING | Nacht astronomisch in / uit |  | OV | 104738.91 | 431062.33
Alblasserdam | Van Eesterensingel | 038 43518 | Aluminium 3.5m Con top60 | 3.5 | 2000-12-01 | Hoogwerker gebruiken | Inspectie 2024 | 038 43518.01 | BDP102 GRN12 / 830 DRW PCC SI CLO D9 SRG10 | 2019-08-05 | LED 11W 3000K 1200lm | 2019-08-05 | 01 | CL 08 LED VERLICHTING | Nacht astronomisch in / uit |  | OV | 104744.67 | 431069.19
Alblasserdam | Van Eesterensingel | 039 43518 | 127288 Aluminium 4.0m con HDPE | 4 | 2018-04-05 | Hoogwerker gebruiken | Inspectie 2024 | 039 43518.01 | BDP102 GRN12 / 830 DRW PCC SI CLO D9 SRG10 | 2019-08-05 | LED 11W 3000K 1200lm | 2019-08-05 | 01 | CL 08 LED VERLICHTING | Nacht astronomisch in / uit |  | OV | 104732.185 | 431047.045
Alblasserdam | Van Eesterensingel | 041 43518 | Aluminium 3.5m Con top60 | 3.5 | 2000-12-01 | Hoogwerker gebruiken | Inspectie 2024 | 041 43518.01 | BDP102 GRN12 / 830 DRW PCC SI CLO D9 SRG10 | 2019-08-05 | LED 11W 3000K 1200lm | 2019-08-05 | 01 | CL 08 LED VERLICHTING | Nacht astronomisch in / uit |  | OV | 104750.834 | 431033.874
Alblasserdam | Van Eesterensingel | 042 43518 | 127135-1500 Staal gegalvaniseerd 08,0m | 8 | 2000-12-01 | Hoogwerker gebruiken | Inspectie 2024 | 042 43518.01 | LW-SRDS2 2000 LM 16A 730 DAME CC | 2019-08-05 | LED 16W 3000K 2000lm | 2019-01-07 | 01 | CL 08 LED VERLICHTING | Nacht astronomisch in / uit |  | OV | 104760.358 | 431042.193
Alblasserdam | Van Eesterensingel | 043 43518 | 127135-1500 Staal gegalvaniseerd 08,0m | 8 | 2000-12-01 | Hoogwerker gebruiken | Inspectie 2024 | 043 43518.01 | LW-SRDS2 2000 LM 16A 730 DAME CC | 2019-08-05 | LED 16W 3000K 2000lm | 2019-08-05 | 01 | CL 08 LED VERLICHTING | Nacht astronomisch in / uit |  | OV | 104762.767 | 431045.941
Alblasserdam | Van Eesterensingel | 045 43518 | Aluminium 3.5m Con top60 | 3.5 | 2000-12-01 | Hoogwerker gebruiken | Inspectie 2024 | 045 43518.01 | BDP102 GRN12 / 830 DRW PCC SI CLO D9 SRG10 | 2019-08-05 | LED 11W 3000K 1200lm | 2019-08-05 | 01 | CL 08 LED VERLICHTING | Nacht astronomisch in / uit |  | OV | 104774.1 | 431019.85
Alblasserdam | Van Eesterensingel | 046 43518 | 127135 Staal gegalvaniseerd 08,0m DU | 8 | 2000-12-01 | Hoogwerker gebruiken | Inspectie 2024 | 046 43518.01 | LW-SRDS2 2000 LM 16A 730 DAME CC | 2019-08-05 | LED 16W 3000K 2000lm | 2019-08-05 | 01 | CL 08 LED VERLICHTING | Nacht astronomisch in / uit |  | OV | 104784.492 | 431028.309
[8 empty] | 046 43518.02 | LW-SRDS2 2000 LM 16A 730 DAME CC | 2019-08-05 | LED 16W 3000K 2000lm | 2019-08-05 | 01 | CL 08 LED VERLICHTING | Nacht astronomisch in / uit |  | OV
Alblasserdam | Van Eesterensingel | 047 43518 | Aluminium 3.5m Con top60 | 3.5 | 2000-12-01 | Hoogwerker gebruiken | Inspectie 2024 | 047 43518.01 | BDP102 GRN12 / 830 DRW PCC SI CLO D9 SRG10 | 2019-08-05 | LED 11W 3000K 1200lm | 2019-08-05 | 01 | CL 08 LED VERLICHTING | Nacht astronomisch in / uit |  | OV | 104790.414 | 431004.593
Alblasserdam | Van Eesterensingel | 048 43518 | 127135-1500 Staal gegalvaniseerd 08,0m | 8 | 2000-12-01 | Hoogwerker gebruiken | Inspectie 2024 | 048 43518.01 | LW-SRDS2 2000 LM 16A 730 DAME CC | 2019-08-05 | LED 16W 3000K 2000lm | 2019-08-05 | 01 | CL 08 LED VERLICHTING | Nacht astronomisch in / uit |  | OV | 104795.601 | 431007.601
Alblasserdam | Van Eesterensingel | 049 43518 | 127135-1500 LineX Staal gegalvaniseerd 08,0m | 8 | 2024-02-22 | Hoogwerker gebruiken | Inspectie 2024 | 049 43518.01 | LW-SRDS2 2000 LM 16A 730 DAME CC | 2020-12-10 | LED 16W 3000K 2000lm | 2020-12-10 | 01 | CL 08 LED VERLICHTING | Nacht astronomisch in / uit |  | OV | 104803.099 | 431021.482
Alblasserdam | Van Eesterensingel | 050 43518 | Aluminium 3.5m Con top60 | 3.5 | 2000-12-01 | Hoogwerker gebruiken | Inspectie 2024 | 050 43518.01 | BDP102 GRN12 / 830 DRW PCC SI CLO D9 SRG10 | 2019-08-05 | LED 11W 3000K 1200lm | 2019-08-05 | 01 | CL 08 LED VERLICHTING | Nacht astronomisch in / uit |  | OV | 104806.82 | 431024.44
Alblasserdam | Van Eesterensingel | 052 43518 | 127135-1500 Staal gegalvaniseerd 08,0m | 8 | 2000-12-01 | Hoogwerker gebruiken | Inspectie 2024 | 052 43518.01 | LW-SRDS2 2000 LM 16A 730 DAME CC | 2019-08-05 | LED 16W 3000K 2000lm | 2019-01-07 | 01 | CL 08 LED VERLICHTING | Nacht astronomisch in / uit |  | OV | 104824.575 | 430997.215
Alblasserdam | Van Eesterensingel | 053 43518 | 127135-1500 Staal gegalvaniseerd 08,0m | 8 | 2000-12-01 | Hoogwerker gebruiken | Inspectie 2024 | 053 43518.01 | LW-SRDS2 2000 LM 16A 730 DAME CC | 2019-08-05 | LED 16W 3000K 2000lm | 2019-08-05 | 01 | CL 08 LED VERLICHTING | Nacht astronomisch in / uit |  | OV | 104827.022 | 431000.886
Alblasserdam | Van Eesterensingel | 054 43518 | Aluminium 3.5m Con top60 | 3.5 | 2000-12-01 | Hoogwerker gebruiken | Inspectie 2024 | 054 43518.01 | BDP102 GRN12 / 830 DRW PCC SI CLO D9 SRG10 | 2019-08-05 | LED 11W 3000K 1200lm | 2019-08-05 | 01 | CL 08 LED VERLICHTING | Nacht astronomisch in / uit |  | OV | 104837.52 | 431005.79
Alblasserdam | Van Eesterensingel | 055 43518 | 127288 Aluminium 4.0m con HDPE | 4 | 2019-08-05 | Hoogwerker gebruiken | Inspectie 2024 | 055 43518.01 | BDP102 GRN12 / 830 DRW PCC SI CLO D9 SRG10 | 2019-08-05 | LED 11W 3000K 1200lm | 2019-08-05 | 01 | CL 08 LED VERLICHTING | Nacht astronomisch in / uit |  | OV | 104836.175 | 430972.841
Alblasserdam | Van Eesterensingel | 057 43518 | 127135-1500 Staal gegalvaniseerd 08,0m | 8 | 2000-12-01 | Hoogwerker gebruiken | Inspectie 2024 | 057 43518.01 | LW-SRDS2 2000 LM 16A 730 DAME CC | 2019-08-05 | LED 16W 3000K 2000lm | 2019-01-07 | 01 | CL 08 LED VERLICHTING | Nacht astronomisch in / uit |  | OV | 104844.229 | 430979.234
Alblasserdam | Van Eesterensingel | 058 43518 | 127135-1500 Staal gegalvaniseerd 08,0m | 8 | 2000-12-01 | Hoogwerker gebruiken | Inspectie 2024 | 058 43518.01 | LW-SRDS2 2000 LM 16A 730 DAME CC | 2019-08-05 | LED 16W 3000K 2000lm | 2019-08-05 | 01 | CL 08 LED VERLICHTING | Nacht astronomisch in / uit |  | OV | 104854.034 | 430994.518
Alblasserdam | Van Eesterensingel | 059 43518 | 127288 Aluminium 4.0m con HDPE | 4 | 2019-08-05 | Hoogwerker gebruiken | Inspectie 2024 | 059 43518.01 | BDP102 GRN12 / 830 DRW PCC SI CLO D9 SRG10 | 2019-08-05 | LED 11W 3000K 1200lm | 2019-08-05 | 01 | CL 08 LED VERLICHTING | Nacht astronomisch in / uit |  | OV | 104855.893 | 430959.681
Alblasserdam | Van Eesterensingel | 060 43518 | Aluminium 3.5m Con top60 | 3.5 | 2000-12-01 | Hoogwerker gebruiken | Inspectie 2024 | 060 43518.01 | BDP102 GRN12 / 830 DRW PCC SI CLO D9 SRG10 | 2019-08-05 | LED 11W 3000K 1200lm | 2019-08-05 | 01 | CL 08 LED VERLICHTING | Nacht astronomisch in / uit |  | OV | 104862.783 | 430990.349
Alblasserdam | Van Eesterensingel | 061 43518 | 127135-1500 Staal gegalvaniseerd 08,0m | 8 | 2000-12-01 | Hoogwerker gebruiken | Inspectie 2024 | 061 43518.01 | LW-SRDS2 2000 LM 16A 730 DAME CC | 2019-08-05 | LED 16W 3000K 2000lm | 2019-08-05 | 01 | CL 08 LED VERLICHTING | Nacht astronomisch in / uit |  | OV | 104873.789 | 430976.781
Alblasserdam | Van Eesterensingel | 062 43518 | 127135-1500 Staal gegalvaniseerd 08,0m | 8 | 2000-12-01 | Hoogwerker gebruiken | Inspectie 2024 | 062 43518.01 | LW-SRDS2 2000 LM 16A 730 DAME CC | 2019-08-05 | LED 16W 3000K 2000lm | 2019-01-07 | 01 | CL 08 LED VERLICHTING | Nacht astronomisch in / uit |  | OV | 104871.149 | 430965.24
Alblasserdam | Van Eesterensingel | 064 43518 | 127135-1500 Staal gegalvaniseerd 08,0m | 8 | 2000-12-01 | Hoogwerker gebruiken | Inspectie 2024 | 064 43518.01 | LW-SRDS2 2000 LM 16A 730 DAME CC | 2019-08-05 | LED 16W 3000K 2000lm | 2019-08-05 | 01 | CL 08 LED VERLICHTING | Nacht astronomisch in / uit |  | OV | 104885.569 | 430963.337
Alblasserdam | Van Eesterensingel | 065 43518 | 127135-1500 Staal gegalvaniseerd 08,0m | 8 | 2000-12-01 | Hoogwerker gebruiken | Inspectie 2024 | 065 43518.01 | LW-SRDS2 2000 LM 16A 730 DAME CC | 2019-08-05 | LED 16W 3000K 2000lm | 2019-02-20 | 01 | CL 08 LED VERLICHTING | Nacht astronomisch in / uit |  | OV | 104895.577 | 430975.828
Alblasserdam | Van Eesterensingel | 066 43518 | 127135-1500 Staal gegalvaniseerd 08,0m | 8 | 2000-12-01 | Hoogwerker gebruiken | Inspectie 2024 | 066 43518.01 | LW-SRDS2 2000 LM 16A 730 DAME CC | 2019-08-05 | LED 16W 3000K 2000lm | 2019-01-07 | 01 | CL 08 LED VERLICHTING | Nacht astronomisch in / uit |  | OV | 104890.072 | 430949.53
Alblasserdam | Van Eesterensingel | 066A43518 | 127135-1500 Staal gegalvaniseerd 08,0m | 8 | 2018-04-15 | Hoogwerker gebruiken | Inspectie 2024 | 066A43518.01 | Ampera Midi 32LED WW 350mA 36W 4800lm 003A0 | 2018-04-15 | LED 36W 3000K 4800lm | 2019-08-05 | 01 | CL 08 LED VERLICHTING | Nacht astronomisch in / uit |  | OV | 104906.893 | 430969.773
Alblasserdam | Van Eesterensingel | 067 43518 | 127135-1500 Staal gegalvaniseerd 08,0m | 8 | 2000-12-01 | Hoogwerker gebruiken | Inspectie 2024 | 067 43518.01 | LW-SRDS2 2000 LM 16A 730 DAME CC | 2019-08-05 | LED 16W 3000K 2000lm | 2019-01-07 | 01 | CL 08 LED VERLICHTING | Nacht astronomisch in / uit |  | OV | 104907.963 | 430939.4
Alblasserdam | Van Eesterensingel | 068 43518 | 127135-1500 Staal gegalvaniseerd 08,0m | 8 | 2000-12-01 | Hoogwerker gebruiken | Inspectie 2024 | 068 43518.01 | LW-SRDS2 2000 LM 16A 730 DAME CC | 2019-08-05 | LED 16W 3000K 2000lm | 2019-08-05 | 01 | CL 08 LED VERLICHTING | Nacht astronomisch in / uit |  | OV | 104921.502 | 430954.521
Alblasserdam | Van Eesterensingel | 069 43518 | 127135-1500 Staal gegalvaniseerd 08,0m | 8 | 2000-12-01 | Hoogwerker gebruiken | Inspectie 2024 | 069 43518.01 | LW-SRDS2 2000 LM 16A 730 DAME CC | 2019-08-05 | LED 16W 3000K 2000lm | 2019-01-07 | 01 | CL 08 LED VERLICHTING | Nacht astronomisch in / uit |  | OV | 104923.51 | 430922.164
Alblasserdam | Van Eesterensingel | 070 43518 | 127135-1500 Staal gegalvaniseerd 08,0m | 8 | 2000-12-01 | Hoogwerker gebruiken | Inspectie 2024 | 070 43518.01 | LW-SRDS2 2000 LM 16A 730 DAME CC | 2019-08-05 | LED 16W 3000K 2000lm | 2019-08-05 | 01 | CL 08 LED VERLICHTING | Nacht astronomisch in / uit |  | OV | 104942.624 | 430952.303
Alblasserdam | Van Eesterensingel | 071 43518 | 127135-1500 Staal gegalvaniseerd 08,0m | 8 | 2000-12-01 | Hoogwerker gebruiken | Inspectie 2024 | 071 43518.01 | LW-SRDS2 2000 LM 16A 730 DAME CC | 2019-08-05 | LED 16W 3000K 2000lm | 2019-01-07 | 01 | CL 08 LED VERLICHTING | Nacht astronomisch in / uit |  | OV | 104945.885 | 430919.028
Alblasserdam | Van Eesterensingel | 072 43518 | 127135-1500 Staal gegalvaniseerd 08,0m | 8 | 2000-12-01 | Hoogwerker gebruiken | Inspectie 2024 | 072 43518.01 | LW-SRDS2 2000 LM 16A 730 DAME CC | 2019-08-05 | LED 16W 3000K 2000lm | 2019-08-05 | 01 | CL 08 LED VERLICHTING | Nacht astronomisch in / uit |  | OV | 104959.893 | 430943.038
Alblasserdam | Van Eesterensingel | 073 43518 | 127135-1500 Staal gegalvaniseerd 08,0m | 8 | 2000-12-01 | Hoogwerker gebruiken | Inspectie 2024 | 073 43518.01 | LW-SRDS2 2000 LM 16A 730 DAME CC | 2019-08-05 | LED 16W 3000K 2000lm | 2019-08-05 | 01 | CL 08 LED VERLICHTING | Nacht astronomisch in / uit |  | OV | 104961.824 | 430901.798
Alblasserdam | Van Eesterensingel | 074 43518 | 127135-1500 Staal gegalvaniseerd 08,0m | 8 | 2000-12-01 | Hoogwerker gebruiken | Inspectie 2024 | 074 43518.01 | LW-SRDS2 2000 LM 16A 730 DAME CC | 2019-08-05 | LED 16W 3000K 2000lm | 2019-08-05 | 01 | CL 08 LED VERLICHTING | Nacht astronomisch in / uit |  | OV | 104974.58 | 430925.922
Alblasserdam | Van Eesterensingel | 075 43518 | 127135-1500 Staal gegalvaniseerd 08,0m | 8 | 2000-12-01 | Hoogwerker gebruiken | Inspectie 2024 | 075 43518.01 | LW-SRDS2 2000 LM 16A 730 DAME CC | 2019-08-05 | LED 16W 3000K 2000lm | 2019-01-07 | 01 | CL 08 LED VERLICHTING | Nacht astronomisch in / uit |  | OV | 104981.913 | 430891.156
Alblasserdam | Van Eesterensingel | 076 43518 | 127135-1500 Staal gegalvaniseerd 08,0m | 8 | 2000-12-01 | Hoogwerker gebruiken | Inspectie 2024 | 076 43518.01 | LW-SRDS2 2000 LM 16A 730 DAME CC | 2019-08-05 | LED 16W 3000K 2000lm | 2019-08-05 | 01 | CL 08 LED VERLICHTING | Nacht astronomisch in / uit |  | OV | 104997.298 | 430923.034
Alblasserdam | Van Eesterensingel | 077 43518 | 127135-1500 Staal gegalvaniseerd 08,0m | 8 | 2000-12-01 | Hoogwerker gebruiken | Inspectie 2024 | 077 43518.01 | LW-SRDS2 2000 LM 16A 730 DAME CC | 2019-08-05 | LED 16W 3000K 2000lm | 2019-01-07 | 01 | CL 08 LED VERLICHTING | Nacht astronomisch in / uit |  | OV | 105008.122 | 430885.92
Alblasserdam | Van Eesterensingel | 078 43518 | 127135-1500 Staal gegalvaniseerd 08,0m | 8 | 2000-12-01 | Hoogwerker gebruiken | Inspectie 2024 | 078 43518.01 | LW-SRDS2 2000 LM 16A 730 DAME CC | 2019-08-05 | LED 16W 3000K 2000lm | 2019-08-05 | 01 | CL 08 LED VERLICHTING | Nacht astronomisch in / uit |  | OV | 105015.599 | 430913.329
Alblasserdam | Van Eesterensingel | 079 43518 | 127135-1500 Staal gegalvaniseerd 08,0m | 8 | 2000-12-01 | Hoogwerker gebruiken | Inspectie 2024 | 079 43518.01 | LW-SRDS2 2000 LM 16A 730 DAME CC | 2019-08-05 | LED 16W 3000K 2000lm | 2019-01-07 | 01 | CL 08 LED VERLICHTING | Nacht astronomisch in / uit |  | OV | 105032.418 | 430872.988
Alblasserdam | Van Eesterensingel | 080 43518 | 127135-1500 Staal gegalvaniseerd 08,0m | 8 | 2000-12-01 | Hoogwerker gebruiken | Inspectie 2024 | 080 43518.01 | LW-SRDS2 2000 LM 16A 730 DAME CC | 2019-08-05 | LED 16W 3000K 2000lm | 2019-08-05 | 01 | CL 08 LED VERLICHTING | Nacht astronomisch in / uit |  | OV | 105028.814 | 430897.055
Alblasserdam | Van Eesterensingel | 081 43518 | 127310 Aluminium 6,0m UE 750mm HDPE | 6 | 2020-06-24 | Hoogwerker gebruiken | Inspectie 2024 | 081 43518.01 | LW-SRDS2 2000 LM 16A 730 DAME CC | 2019-08-05 | LED 16W 3000K 2000lm | 2019-08-05 | 01 | CL 08 LED VERLICHTING | Nacht astronomisch in / uit |  | OV | 105051.06 | 430897.705
Alblasserdam | Van Eesterensingel | 082 43518 | 127135-1500 Staal gegalvaniseerd 08,0m | 8 | 2000-12-01 | Hoogwerker gebruiken | Inspectie 2024 | 082 43518.01 | LW-SRDS2 2000 LM 16A 730 DAME CC | 2019-08-05 | LED 16W 3000K 2000lm | 2019-08-05 | 01 | CL 08 LED VERLICHTING | Nacht astronomisch in / uit |  | OV | 105054.917 | 430883.229
Alblasserdam | Van Eesterensingel | 083 43518 | 127296 Aluminium 6.0m con. UE 750mm | 6 | 2000-12-01 | Hoogwerker gebruiken | Inspectie 2024 | 083 43518.01 | LW-SRDS2 2000 LM 16A 730 DAME CC | 2019-08-05 | LED 16W 3000K 2000lm | 2019-08-05 | 01 | CL 08 LED VERLICHTING | Nacht astronomisch in / uit |  | OV | 105074.767 | 430885.03
Alblasserdam | Van Eesterensingel | 084 43518 | 127135-1500 Staal gegalvaniseerd 08,0m | 8 | 2000-12-01 | Hoogwerker gebruiken | Inspectie 2024 | 084 43518.01 | LW-SRDS2 2000 LM 16A 730 DAME CC | 2019-08-05 | LED 16W 3000K 2000lm | 2019-08-05 | 01 | CL 08 LED VERLICHTING | Nacht astronomisch in / uit |  | OV | 105053.034 | 430862.193
Alblasserdam | Van Eesterensingel | 091 43518 | 127092-1500 St.Gecoat Zwart 06,0m | 6 | 2015-05-22 | Hoogwerker gebruiken | Inspectie 2024 | 091 43518.01 | LW-SRDS2 1600 LM 16A 730 DAME CC | 2018-06-29 | LED 13W 3000K 1600lm | 2018-06-29 | 01 | CL 08 LED VERLICHTING | Nacht astronomisch in / uit |  | OV | 105087.943 | 430830.667
Alblasserdam | Van Eesterensingel | 092 43518 | Aluminium 3.5m Con top60 | 3.5 | 1992-09-01 | Hoogwerker gebruiken | Inspectie 2024 | 092 43518.01 | 132160 Ekra 20 helder lens 63 9W 1000 lumen 3000K RAL 9007 XiSR22 | 2024-06-14 | LED 09W 3000K 1000lm | 2018-10-31 | 1 | CL 08 LED VERLICHTING | Nacht astronomisch in / uit | Citytouch OLC aanwezig | OV | 105086.604 | 430804.487
Alblasserdam | Van Eesterensingel | 093 43518 | 127092-1500 St.Gecoat Zwart 06,0m | 6 | 2015-05-22 | Hoogwerker gebruiken | Inspectie 2024 | 093 43518.01 | LW-SRDS2 1600 LM 16A 730 DAME CC | 2018-06-29 | LED 13W 3000K 1600lm | 2018-06-29 | 01 | CL 08 LED VERLICHTING | Nacht astronomisch in / uit |  | OV | 105102.792 | 430822.521
Alblasserdam | Van Eesterensingel | 094 43518 | 127092-1500 St.Gecoat Zwart 06,0m | 6 | 2015-05-22 | Hoogwerker gebruiken | Inspectie 2024 | 094 43518.01 | LW-SRDS2 1600 LM 16A 730 DAME CC | 2018-06-29 | LED 13W 3000K 1600lm | 2018-06-29 | 01 | CL 08 LED VERLICHTING | Nacht astronomisch in / uit |  | OV | 105110.204 | 430861.776
Alblasserdam | Van Eesterensingel | 095 43518 | 127021 Staal gegalvaniseerd 04,0m con. | 4 | 1991-09-01 | Hoogwerker gebruiken | Inspectie 2020 | 095 43518.01 | 132150 Ekra 20 helder lens 63 6W 600 lumen 3000K RAL 9007 XiSR22 | 2022-10-01 | LED 06W 3000K 600lm | 2022-10-01 | 1 | CL 08 LED VERLICHTING | Nacht astronomisch in / uit | Zhaga Ready | OV | 105109.208 | 430797.583
Alblasserdam | Van Eesterensingel | 096 43518 | 127092-1500 St.Gecoat Zwart 06,0m | 6 | 2015-05-22 | Hoogwerker gebruiken | Inspectie 2024 | 096 43518.01 | LW-SRDS2 1600 LM 16A 730 DAME CC | 2018-06-29 | LED 13W 3000K 1600lm | 2018-06-29 | 01 | CL 08 LED VERLICHTING | Nacht astronomisch in / uit |  | OV | 105130.378 | 430850.777
Alblasserdam | Van Eesterensingel | 097 43518 | 127092-1500 St.Gecoat Zwart 06,0m | 6 | 2015-05-22 | Hoogwerker gebruiken | Inspectie 2024 | 097 43518.01 | LW-SRDS2 1600 LM 16A 730 DAME CC | 2018-06-29 | LED 13W 3000K 1600lm | 2018-06-29 | 01 | CL 08 LED VERLICHTING | Nacht astronomisch in / uit |  | OV | 105125.154 | 430810.954
Alblasserdam | Van Eesterensingel | 098 43518 | 127092-1500 St.Gecoat Zwart 06,0m | 6 | 2015-05-22 | Hoogwerker gebruiken | Inspectie 2024 | 098 43518.01 | LW-SRDS2 1600 LM 16A 730 DAME CC | 2018-06-29 | LED 13W 3000K 1600lm | 2018-06-29 | 01 | CL 08 LED VERLICHTING | Nacht astronomisch in / uit |  | OV | 105150.849 | 430841.178
Alblasserdam | Van Eesterensingel | 099 43518 | 127092-1500 St.Gecoat Zwart 06,0m | 6 | 2015-05-22 | Hoogwerker gebruiken | Inspectie 2024 | 099 43518.01 | LW-SRDS2 1600 LM 16A 730 DAME CC | 2018-06-29 | LED 13W 3000K 1600lm | 2018-06-29 | 01 | CL 08 LED VERLICHTING | Nacht astronomisch in / uit |  | OV | 105141.696 | 430802.401
Alblasserdam | Van Eesterensingel | 100 43518 | 127092-1500 St.Gecoat Zwart 06,0m | 6 | 2015-05-22 | Hoogwerker gebruiken | Inspectie 2024 | 100 43518.01 | LW-SRDS2 1600 LM 16A 730 DAME CC | 2018-06-29 | LED 13W 3000K 1600lm | 2018-06-29 | 01 | CL 08 LED VERLICHTING | Nacht astronomisch in / uit |  | OV | 105169.48 | 430828.594
Alblasserdam | Van Eesterensingel | 101 43518 | 127092-1500 St.Gecoat Zwart 06,0m | 6 | 2015-05-22 | Hoogwerker gebruiken | Inspectie 2024 | 101 43518.01 | LW-SRDS2 1600 LM 16A 730 DAME CC | 2018-06-29 | LED 13W 3000K 1600lm | 2018-06-29 | 01 | CL 08 LED VERLICHTING | Nacht astronomisch in / uit |  | OV | 105159.551 | 430791.808
Alblasserdam | Van Eesterensingel | 102 43518 | 127092-1500 St.Gecoat Zwart 06,0m | 6 | 2015-05-22 | Hoogwerker gebruiken | Inspectie 2024 | 102 43518.01 | LW-SRDS2 1600 LM 16A 730 DAME CC | 2018-06-29 | LED 13W 3000K 1600lm | 2018-06-29 | 01 | CL 08 LED VERLICHTING | Nacht astronomisch in / uit |  | OV | 105185.169 | 430819.941
Alblasserdam | Van Eesterensingel | 103 43518 | 127092-1500 St.Gecoat Zwart 06,0m | 6 | 2015-05-22 | Hoogwerker gebruiken | Inspectie 2024 | 103 43518.01 | LW-SRDS2 1600 LM 16A 730 DAME CC | 2018-06-29 | LED 13W 3000K 1600lm | 2018-06-29 | 01 | CL 08 LED VERLICHTING | Nacht astronomisch in / uit |  | OV | 105179.86 | 430780.82
Alblasserdam | Van Eesterensingel | 104 43518 | 127092-1500 St.Gecoat Zwart 06,0m | 6 | 2015-05-22 | Hoogwerker gebruiken | Inspectie 2024 | 104 43518.01 | LW-SRDS2 1600 LM 16A 730 DAME CC | 2018-06-29 | LED 13W 3000K 1600lm | 2018-06-29 | 01 | CL 08 LED VERLICHTING | Nacht astronomisch in / uit |  | OV | 105201.135 | 430811.137
Alblasserdam | Van Eesterensingel | 106 43518 | 127092-1500 St.Gecoat Zwart 06,0m | 6 | 2015-05-22 | Hoogwerker gebruiken | Inspectie 2024 | 106 43518.01 | LW-SRDS2 1600 LM 16A 730 DAME CC | 2018-06-29 | LED 13W 3000K 1600lm | 2018-06-29 | 01 | CL 08 LED VERLICHTING | Nacht astronomisch in / uit |  | OV | 105219.294 | 430803.487
Alblasserdam | Van Eesterensingel | 107 43518 | 127092-1500 St.Gecoat Zwart 06,0m | 6 | 2015-05-22 | Hoogwerker gebruiken | Inspectie 2024 | 107 43518.01 | LW-SRDS2 1600 LM 16A 730 DAME CC | 2018-06-29 | LED 13W 3000K 1600lm | 2018-06-29 | 01 | CL 08 LED VERLICHTING | Nacht astronomisch in / uit |  | OV | 105200.114 | 430769.831
Alblasserdam | Van Eesterensingel | 109 43518 | 127092-1500 St.Gecoat Zwart 06,0m | 6 | 2015-05-22 | Hoogwerker gebruiken | Inspectie 2024 | 109 43518.01 | LW-SRDS2 1600 LM 16A 730 DAME CC | 2018-06-29 | LED 13W 3000K 1600lm | 2018-06-29 | 01 | CL 08 LED VERLICHTING | Nacht astronomisch in / uit |  | OV | 105216.944 | 430760.73
Alblasserdam | Van Eesterensingel | 110 43518 | 127092-1500 St.Gecoat Zwart 06,0m | 6 | 2015-05-22 | Hoogwerker gebruiken | Inspectie 2024 | 110 43518.01 | LW-SRDS2 1600 LM 16A 730 DAME CC | 2018-06-29 | LED 13W 3000K 1600lm | 2018-06-29 | 01 | CL 08 LED VERLICHTING | Nacht astronomisch in / uit |  | OV | 105242.687 | 430790.648
Alblasserdam | Van Eesterensingel | 111 43518 | 127092-1500 St.Gecoat Zwart 06,0m | 6 | 2015-05-22 | Hoogwerker gebruiken | Inspectie 2024 | 111 43518.01 | LW-SRDS2 1600 LM 16A 730 DAME CC | 2018-06-29 | LED 13W 3000K 1600lm | 2018-06-29 | 01 | CL 08 LED VERLICHTING | Nacht astronomisch in / uit |  | OV | 105238.685 | 430748.808
Alblasserdam | Van Eesterensingel | 112 43518 | 127092-1500 St.Gecoat Zwart 06,0m | 6 | 2015-05-22 | Hoogwerker gebruiken | Inspectie 2024 | 112 43518.01 | LW-SRDS2 1600 LM 16A 730 DAME CC | 2018-06-29 | LED 13W 3000K 1600lm | 2018-06-29 | 01 | CL 08 LED VERLICHTING | Nacht astronomisch in / uit |  | OV | 105266.207 | 430778.012
Alblasserdam | Van Eesterensingel | 113 43518 | 127092-1500 St.Gecoat Zwart 06,0m | 6 | 2015-05-22 | Hoogwerker gebruiken | Inspectie 2024 | 113 43518.01 | LW-SRDS2 1600 LM 16A 730 DAME CC | 2018-06-29 | LED 13W 3000K 1600lm | 2018-06-29 | 01 | CL 08 LED VERLICHTING | Nacht astronomisch in / uit |  | OV | 105260.494 | 430736.838
Alblasserdam | Van Eesterensingel | 114 43518 | 127092-1500 St.Gecoat Zwart 06,0m | 6 | 2015-05-22 | Hoogwerker gebruiken | Inspectie 2024 | 114 43518.01 | LW-SRDS2 1600 LM 16A 730 DAME CC | 2018-06-29 | LED 13W 3000K 1600lm | 2018-06-29 | 01 | CL 08 LED VERLICHTING | Nacht astronomisch in / uit |  | OV | 105289.566 | 430764.939
Alblasserdam | Van Eesterensingel | 115 43518 | 127092-1500 St.Gecoat Zwart 06,0m | 6 | 2015-05-22 | Hoogwerker gebruiken | Inspectie 2024 | 115 43518.01 | LW-SRDS2 1600 LM 16A 730 DAME CC | 2018-06-29 | LED 13W 3000K 1600lm | 2018-06-29 | 01 | CL 08 LED VERLICHTING | Nacht astronomisch in / uit |  | OV | 105277.2 | 430727.46
Alblasserdam | Van Eesterensingel | 116 43518 | 127092-1500 St.Gecoat Zwart 06,0m | 6 | 2015-05-22 | Hoogwerker gebruiken | Inspectie 2024 | 116 43518.01 | LW-SRDS2 1600 LM 16A 730 DAME CC | 2018-06-29 | LED 13W 3000K 1600lm | 2018-06-29 | 01 | CL 08 LED VERLICHTING | Nacht astronomisch in / uit |  | OV | 105311.591 | 430752.921
Alblasserdam | Van Eesterensingel | 117 43518 | 127092-1500 St.Gecoat Zwart 06,0m | 6 | 2015-05-22 | Hoogwerker gebruiken | Inspectie 2024 | 117 43518.01 | LW-SRDS2 1600 LM 16A 730 DAME CC | 2018-06-29 | LED 13W 3000K 1600lm | 2018-06-29 | 01 | CL 08 LED VERLICHTING | Nacht astronomisch in / uit |  | OV | 105297.632 | 430716.748
Alblasserdam | Van Eesterensingel | 118 43518 | 127092-1500 St.Gecoat Zwart 06,0m | 6 | 2015-05-22 | Hoogwerker gebruiken | Inspectie 2024 | 118 43518.01 | LW-SRDS2 1600 LM 16A 730 DAME CC | 2018-06-29 | LED 13W 3000K 1600lm | 2018-06-29 | 01 | CL 08 LED VERLICHTING | Nacht astronomisch in / uit |  | OV | 105317.139 | 430728.62
Alblasserdam | Van Eesterensingel | 121 43518 | 127092-1500 St.Gecoat Zwart 06,0m | 6 | 2015-05-22 | Hoogwerker gebruiken | Inspectie 2024 | 121 43518.01 | LW-SRDS2 1600 LM 16A 730 DAME CC | 2018-06-29 | LED 13W 3000K 1600lm | 2018-06-29 | 01 | CL 08 LED VERLICHTING | Nacht astronomisch in / uit |  | OV | 105323.382 | 430707.512
Alblasserdam | Van Eesterensingel | 122 43518 | 127092-1500 St.Gecoat Zwart 06,0m | 6 | 2015-05-22 | Hoogwerker gebruiken | Inspectie 2024 | 122 43518.01 | LW-SRDS2 1600 LM 16A 730 DAME CC | 2018-06-29 | LED 13W 3000K 1600lm | 2018-06-29 | 01 | CL 08 LED VERLICHTING | Nacht astronomisch in / uit |  | OV | 105339.598 | 430738.999
Alblasserdam | Van Eesterensingel | 123 43518 | 127092-1500 St.Gecoat Zwart 06,0m | 6 | 2015-05-22 | Hoogwerker gebruiken | Inspectie 2024 | 123 43518.01 | LW-SRDS2 1600 LM 16A 730 DAME CC | 2018-06-29 | LED 13W 3000K 1600lm | 2018-06-29 | 01 | CL 08 LED VERLICHTING | Nacht astronomisch in / uit |  | OV | 105346.188 | 430709.512
Alblasserdam | Van Eesterensingel | 124 43518 | 127092-1500 St.Gecoat Zwart 06,0m | 6 | 2015-05-22 | Hoogwerker gebruiken | Inspectie 2024 | 124 43518.01 | LW-SRDS2 1600 LM 16A 730 DAME CC | 2018-06-29 | LED 13W 3000K 1600lm | 2018-06-29 | 01 | CL 08 LED VERLICHTING | Nacht astronomisch in / uit |  | OV | 105361 | 430737.919
Alblasserdam | Van Eesterensingel | 125 43518 | 127092-1500 St.Gecoat Zwart 06,0m | 6 | 2015-05-22 | Hoogwerker gebruiken | Inspectie 2024 | 125 43518.01 | LW-SRDS2 1600 LM 16A 730 DAME CC | 2018-06-29 | LED 13W 3000K 1600lm | 2018-06-29 | 01 | CL 08 LED VERLICHTING | Nacht astronomisch in / uit |  | OV | 105370.09 | 430711.53
Alblasserdam | Van Eesterensingel | 126 43518 | 127092-1500 St.Gecoat Zwart 06,0m | 6 | 2015-05-22 | Hoogwerker gebruiken | Inspectie 2024 | 126 43518.01 | LW-SRDS2 1600 LM 16A 730 DAME CC | 2018-06-29 | LED 13W 3000K 1600lm | 2018-06-29 | 01 | CL 08 LED VERLICHTING | Nacht astronomisch in / uit |  | OV | 105382.781 | 430739.676
Alblasserdam | Van Eesterensingel | 127 43518 | 127092-1500 St.Gecoat Zwart 06,0m | 6 | 2015-05-22 | Hoogwerker gebruiken | Inspectie 2024 | 127 43518.01 | LW-SRDS2 1600 LM 16A 730 DAME CC | 2018-06-29 | LED 13W 3000K 1600lm | 2018-06-29 | 01 | CL 08 LED VERLICHTING | Nacht astronomisch in / uit |  | OV | 105393.249 | 430713.139
Alblasserdam | Van Eesterensingel | 128 43518 | 127092-1500 St.Gecoat Zwart 06,0m | 6 | 2015-05-22 | Hoogwerker gebruiken | Inspectie 2024 | 128 43518.01 | LW-SRDS2 1600 LM 16A 730 DAME CC | 2018-06-29 | LED 13W 3000K 1600lm | 2018-06-29 | 01 | CL 08 LED VERLICHTING | Nacht astronomisch in / uit |  | OV | 105404.587 | 430741.45
Alblasserdam | Van Eesterensingel | 129 43518 | 127092-1500 St.Gecoat Zwart 06,0m | 6 | 2015-05-22 | Hoogwerker gebruiken | Inspectie 2024 | 129 43518.01 | LW-SRDS2 1600 LM 16A 730 DAME CC | 2018-06-29 | LED 13W 3000K 1600lm | 2018-06-29 | 01 | CL 08 LED VERLICHTING | Nacht astronomisch in / uit |  | OV | 105413.989 | 430714.788
Alblasserdam | Van Eesterensingel | 130 43518 | 127092-1500 St.Gecoat Zwart 06,0m | 6 | 2015-05-22 | Hoogwerker gebruiken | Inspectie 2024 | 130 43518.01 | LW-SRDS2 1600 LM 16A 730 DAME CC | 2018-06-29 | LED 13W 3000K 1600lm | 2018-06-29 | 01 | CL 08 LED VERLICHTING | Nacht astronomisch in / uit |  | OV | 105433.064 | 430743.8
Alblasserdam | Van Eesterensingel | 131 43518 | 127092-1500 St.Gecoat Zwart 06,0m | 6 | 2015-05-22 | Hoogwerker gebruiken | Inspectie 2024 | 131 43518.01 | LW-SRDS2 1600 LM 16A 730 DAME CC | 2018-06-29 | LED 13W 3000K 1600lm | 2018-06-29 | 01 | CL 08 LED VERLICHTING | Nacht astronomisch in / uit |  | OV | 105437.841 | 430716.604
Alblasserdam | Van Eesterensingel | 295108 | Abri Urban |  | 2004-09-01 | Hoogwerker gebruiken |  | 295108.01 | Abri.. | 2011-04-20 | LED 24W (replacement TL 58W) | 2016-05-02 | 01 | CL 08 LED VERLICHTING | Nacht astronomisch in / uit |  | OV | 104753.323 | 431062.114
[11 empty] | LED 24W (replacement TL 58W) | 2016-05-02 | 02 | CL 08 LED VERLICHTING | Nacht astronomisch in / uit |  | OV
[8 empty] | 295108.02 | Abri. | 2011-04-20 | MST ambiance 8W E27 KL.827 | 2014-07-30 | 1 | Geen onderhoud | Nacht astronomisch in / uit |  | OV
Alblasserdam | Van Eesterensingel | 295109 | Abri Urban |  | 2004-09-01 | Hoogwerker gebruiken | Inspectie <= 2018 | 295109.01 | Abri. | 2011-04-20 | MST ambiance 8W E27 KL.827 | 2014-07-30 | 1 | Geen onderhoud | Nacht astronomisch in / uit |  | OV | 104818.36 | 430994.08
Alblasserdam | Van Eesterensingel | 295110 | Abri Urban |  | 2004-09-01 | Hoogwerker gebruiken |  | 295110.01 | Abri.. | 2011-04-20 | LED 24W (replacement TL 58W) | 2016-05-02 | 01 | CL 08 LED VERLICHTING | Nacht astronomisch in / uit |  | OV | 105044.549 | 430856.368
[11 empty] | LED 24W (replacement TL 58W) | 2016-05-02 | 02 | CL 08 LED VERLICHTING | Nacht astronomisch in / uit |  | OV
[8 empty] | 295110.02 | Abri. | 2011-04-20 | MST ambiance 8W E27 KL.827 | 2014-07-30 | 1 | Geen onderhoud | Nacht astronomisch in / uit |  | OV
Alblasserdam | Van Eesterensingel | 295111 | Abri Urban |  | 2004-09-01 | Hoogwerker gebruiken |  | 295111.01 | Abri.. | 2011-04-20 | LED 24W (replacement TL 58W) | 2016-05-02 | 01 | CL 08 LED VERLICHTING | Nacht astronomisch in / uit |  | OV | 105044.441 | 430901.691
[11 empty] | LED 24W (replacement TL 58W) | 2016-05-02 | 02 | CL 08 LED VERLICHTING | Nacht astronomisch in / uit |  | OV
[8 empty] | 295111.02 | Abri. | 2011-04-20 | MST ambiance 8W E27 KL.827 | 2014-07-30 | 1 | Geen onderhoud | Nacht astronomisch in / uit |  | OV
Alblasserdam | van Goghplantsoen | 001 43354 | St.Gecoat 03,5m verloop blauw | 3.5 | 1996-11-01 | Hoogwerker gebruiken | Inspectie 2024 | 001 43354.01 | Urbanstar BDS100DRW 23-3S LED | 2018-09-01 | LED 19W 3000K 2300lm | 2018-09-01 | 01 | CL 08 LED VERLICHTING | Nacht astronomisch in / uit |  | OV | 105579.14 | 431751.92
Alblasserdam | van Goghplantsoen | 002 43354 | St.Gecoat 03,5m verloop blauw | 3.5 | 1996-11-01 | Hoogwerker gebruiken | Inspectie 2024 | 002 43354.01 | Urbanstar BDS100DRW 23-3S LED | 2018-09-01 | LED 19W 3000K 2300lm | 2018-09-13 | 01 | CL 08 LED VERLICHTING | Nacht astronomisch in / uit |  | OV | 105604.601 | 431745.476
Alblasserdam | van Goghplantsoen | 003 43354 | St.Gecoat 03,5m verloop blauw | 3.5 | 1996-11-01 | Hoogwerker gebruiken | Inspectie 2024 | 003 43354.01 | Urbanstar BDS100DRW 23-3S LED | 2018-09-01 | LED 19W 3000K 2300lm | 2018-07-06 | 01 | CL 08 LED VERLICHTING | Nacht astronomisch in / uit |  | OV | 105622.696 | 431729.071
Alblasserdam | van Goghplantsoen | 004 43354 | St.Gecoat 03,5m verloop blauw | 3.5 | 1997-02-01 | Hoogwerker gebruiken | Inspectie 2024 | 004 43354.01 | Urbanstar BDS100DRW 27-3S LED | 2018-09-01 | LED 24W 3000K 2800lm | 2018-08-29 | 01 | CL 08 LED VERLICHTING | Nacht astronomisch in / uit |  | OV | 105644.59 | 431747.08
Alblasserdam | van Goghplantsoen | 005 43354 | St.Gecoat 03,5m verloop blauw | 3.5 | 1997-02-01 | Hoogwerker gebruiken | Inspectie 2024 | 005 43354.01 | Urbanstar BDS100DRW 27-3S LED | 2018-09-01 | LED 24W 3000K 2800lm | 2018-09-01 | 01 | CL 08 LED VERLICHTING | Nacht astronomisch in / uit |  | OV | 105615.646 | 431703.967
Alblasserdam | van Goghplantsoen | 006 43354 | St.Gecoat 03,5m verloop blauw | 3.5 | 1997-02-01 | Hoogwerker gebruiken | Inspectie 2024 | 006 43354.01 | Urbanstar BDS100DRW 27-3S LED | 2018-09-01 | LED 24W 3000K 2800lm | 2018-09-01 | 01 | CL 08 LED VERLICHTING | Nacht astronomisch in / uit |  | OV | 105601.706 | 431675.923
Alblasserdam | van Goghplantsoen | 007 43354 | St.Gecoat 03,5m verloop blauw | 3.5 | 1997-02-01 | Hoogwerker gebruiken | Inspectie 2024 | 007 43354.01 | Urbanstar BDS100DRW 27-3S LED | 2018-09-01 | LED 24W 3000K 2800lm | 2018-04-09 | 01 | CL 08 LED VERLICHTING | Nacht astronomisch in / uit |  | OV | 105579.554 | 431687.478
Alblasserdam | van Goghplantsoen | 008 43354 | St.Gecoat 03,5m verloop blauw | 3.5 | 1996-11-01 | Hoogwerker gebruiken | Inspectie 2024 | 008 43354.01 | Urbanstar BDS100DRW 27-3S LED | 2018-09-01 | LED 24W 3000K 2800lm | 2018-09-01 | 01 | CL 08 LED VERLICHTING | Nacht astronomisch in / uit |  | OV | 105551.25 | 431702.09
Alblasserdam | Van Hennaertweg | 001 43364 | 127140 St.Gecoat Zwart 08,0m EU | 8 | 2001-10-01 | Hoogwerker gebruiken | Inspectie 2021 | 001 43364.01 | LW-SRDS2 5000LM 24A 730 DANB CV (3500lm dim30-60) Zhaga | 2021-10-28 | LED 40W 3000K 5000lm | 2021-10-28 | 01 | CL 08 LED VERLICHTING | 23:00-06-00 Dim 30-60% | basis -30% - nacht -60% | OV | 105792.489 | 429217.297
Alblasserdam | Van Hennaertweg | 002 43364 | 127140 St.Gecoat Zwart 08,0m EU | 8 | 2001-10-01 | Hoogwerker gebruiken | Inspectie 2021 | 002 43364.01 | LW-SRDS2 5000LM 24A 730 DANB CV (3500lm dim30-60) Zhaga | 2021-10-28 | LED 40W 3000K 5000lm | 2021-10-28 | 01 | CL 08 LED VERLICHTING | 23:00-06-00 Dim 30-60% | basis -30% - nacht -60% | OV | 105765.842 | 429203.872
Alblasserdam | Van Hennaertweg | 003 43364 | 127140 St.Gecoat Zwart 08,0m EU | 8 | 2001-10-01 | Hoogwerker gebruiken | Inspectie 2021 | 003 43364.01 | LW-SRDS2 5000LM 24A 730 DANB CV (3500lm dim30-60) Zhaga | 2021-10-28 | LED 40W 3000K 5000lm | 2021-10-28 | 01 | CL 08 LED VERLICHTING | 23:00-06-00 Dim 30-60% | basis -30% - nacht -60% | OV | 105742.941 | 429180.239
Alblasserdam | Van Hennaertweg | 004 43364 | 127140 St.Gecoat Zwart 08,0m EU | 8 | 2001-10-01 | Hoogwerker gebruiken | Inspectie 2021 | 004 43364.01 | LW-SRDS2 5000LM 24A 730 DANB CV (3500lm dim30-60) Zhaga | 2021-10-28 | LED 40W 3000K 5000lm | 2021-10-28 | 01 | CL 08 LED VERLICHTING | 23:00-06-00 Dim 30-60% | basis -30% - nacht -60% | OV | 105736.606 | 429150.879
Alblasserdam | Van Hennaertweg | 005 43364 | 127140 St.Gecoat Zwart 08,0m EU | 8 | 2001-10-01 | Hoogwerker gebruiken | Inspectie 2021 | 005 43364.01 | LW-SRDS2 5000LM 24A 730 DANB CV (3500lm dim30-60) Zhaga | 2021-10-28 | LED 40W 3000K 5000lm | 2021-10-28 | 01 | CL 08 LED VERLICHTING | 23:00-06-00 Dim 30-60% | basis -30% - nacht -60% | OV | 105751.171 | 429120.6
Alblasserdam | Van Hennaertweg | 006 43364 | 127140 St.Gecoat Zwart 08,0m EU | 8 | 2011-09-26 | Hoogwerker gebruiken | Inspectie 2021 | 006 43364.01 | LW-SRDS2 5000LM 24A 730 DANB CV (3500lm dim30-60) Zhaga | 2021-10-28 | LED 40W 3000K 5000lm | 2021-10-28 | 01 | CL 08 LED VERLICHTING | 23:00-06-00 Dim 30-60% | basis -30% - nacht -60% | OV | 105770.521 | 429080.292
Alblasserdam | Van Hennaertweg | 007 43364 | 127140 St.Gecoat Zwart 08,0m EU | 8 | 2001-10-01 | Hoogwerker gebruiken | Inspectie 2021 | 007 43364.01 | LW-SRDS2 5000LM 24A 730 DANB CV (3500lm dim30-60) Zhaga | 2021-10-28 | LED 40W 3000K 5000lm | 2021-10-28 | 01 | CL 08 LED VERLICHTING | 23:00-06-00 Dim 30-60% | basis -30% - nacht -60% | OV | 105784.857 | 429050.894
Alblasserdam | Van Hennaertweg | 008 43364 | 127140 St.Gecoat Zwart 08,0m EU | 8 | 2001-10-01 | Hoogwerker gebruiken | Inspectie 2021 | 008 43364.01 | LW-SRDS2 5000LM 24A 730 DANB CV (3500lm dim30-60) Zhaga | 2021-10-28 | LED 40W 3000K 5000lm | 2021-10-28 | 01 | CL 08 LED VERLICHTING | 23:00-06-00 Dim 30-60% | basis -30% - nacht -60% | OV | 105798.446 | 429022.357
Alblasserdam | Van Hennaertweg | 009 43364 | 127140 St.Gecoat Zwart 08,0m EU | 8 | 2001-10-01 | Hoogwerker gebruiken | Inspectie 2021 | 009 43364.01 | LW-SRDS2 5000LM 24A 730 DANB CV (3500lm dim30-60) Zhaga | 2021-10-28 | LED 40W 3000K 5000lm | 2021-10-28 | 01 | CL 08 LED VERLICHTING | 23:00-06-00 Dim 30-60% | basis -30% - nacht -60% | OV | 105817.088 | 428997.878
Alblasserdam | Van Hennaertweg | 010 43364 | 127140 St.Gecoat Zwart 08,0m EU | 8 | 2001-10-01 | Hoogwerker gebruiken | Inspectie 2021 | 010 43364.01 | LW-SRDS2 5000LM 24A 730 DANB CV (3500lm dim30-60) Zhaga | 2021-10-28 | LED 40W 3000K 5000lm | 2021-10-28 | 01 | CL 08 LED VERLICHTING | 23:00-06-00 Dim 30-60% | basis -30% - nacht -60% | OV | 105846.859 | 428975.954
Alblasserdam | Van Hennaertweg | 011 43364 | 127140 St.Gecoat Zwart 08,0m EU | 8 | 2001-10-01 | Hoogwerker gebruiken | Inspectie 2021 | 011 43364.01 | LW-SRDS2 5000LM 24A 730 DANB CV (3500lm dim30-60) Zhaga | 2021-10-28 | LED 40W 3000K 5000lm | 2021-10-28 | 01 | CL 08 LED VERLICHTING | 23:00-06-00 Dim 30-60% | basis -30% - nacht -60% | OV | 105877.023 | 428954.097
Alblasserdam | Van Hennaertweg | 012 43364 | 127140 St.Gecoat Zwart 08,0m EU | 8 | 2001-10-01 | Hoogwerker gebruiken | Inspectie 2021 | 012 43364.01 | LW-SRDS2 5000LM 24A 730 DANB CV (3500lm dim30-60) Zhaga | 2021-10-28 | LED 40W 3000K 5000lm | 2021-10-28 | 01 | CL 08 LED VERLICHTING | 23:00-06-00 Dim 30-60% | basis -30% - nacht -60% | OV | 105908.277 | 428947.398
Alblasserdam | Van Hennaertweg | 013 43364 | 127140 St.Gecoat Zwart 08,0m EU | 8 | 2001-10-01 | Hoogwerker gebruiken | Inspectie 2021 | 013 43364.01 | LW-SRDS2 5000LM 24A 730 DANB CV (3500lm dim30-60) Zhaga | 2021-10-28 | LED 40W 3000K 5000lm | 2021-10-28 | 01 | CL 08 LED VERLICHTING | 23:00-06-00 Dim 30-60% | basis -30% - nacht -60% | OV | 105945.81 | 428955.743
Alblasserdam | Van Hennaertweg | 014 43364 | 127140 St.Gecoat Zwart 08,0m EU | 8 | 2001-10-01 | Hoogwerker gebruiken | Inspectie 2021 | 014 43364.01 | LW-SRDS2 5000LM 24A 730 DANB CV (3500lm dim30-60) Zhaga | 2021-10-28 | LED 40W 3000K 5000lm | 2021-10-28 | 01 | CL 08 LED VERLICHTING | 23:00-06-00 Dim 30-60% | basis -30% - nacht -60% | OV | 105980.644 | 428963.571
Alblasserdam | Van Hennaertweg | 015 43364 | 127140 St.Gecoat Zwart 08,0m EU | 8 | 2001-10-01 | Hoogwerker gebruiken | Inspectie 2021 | 015 43364.01 | LW-SRDS2 5000LM 24A 730 DANB CV (3500lm dim30-60) Zhaga | 2021-10-28 | LED 40W 3000K 5000lm | 2021-10-28 | 01 | CL 08 LED VERLICHTING | 23:00-06-00 Dim 30-60% | basis -30% - nacht -60% | OV | 106011.305 | 428970.576
Alblasserdam | Van Hennaertweg | 016 43364 | 127140 St.Gecoat Zwart 08,0m EU | 8 | 2001-10-01 | Hoogwerker gebruiken | Inspectie 2021 | 016 43364.01 | LW-SRDS2 5000LM 24A 730 DANB CV (3500lm dim30-60) Zhaga | 2021-10-28 | LED 40W 3000K 5000lm | 2021-10-28 | 01 | CL 08 LED VERLICHTING | 23:00-06-00 Dim 30-60% | basis -30% - nacht -60% | OV | 106041.488 | 428977.466
Alblasserdam | Van Hennaertweg | 017 43364 | 127140 St.Gecoat Zwart 08,0m EU | 8 | 2001-10-01 | Hoogwerker gebruiken | Inspectie 2021 | 017 43364.01 | LW-SRDS2 5000LM 24A 730 DANB CV (3500lm dim30-60) Zhaga | 2021-10-28 | LED 40W 3000K 5000lm | 2021-10-28 | 01 | CL 08 LED VERLICHTING | 23:00-06-00 Dim 30-60% | basis -30% - nacht -60% | OV | 106061.41 | 428954.964
Alblasserdam | Van Hennaertweg | 018 43364 | 127140 St.Gecoat Zwart 08,0m EU | 8 | 2001-10-01 | Hoogwerker gebruiken | Inspectie 2021 | 018 43364.01 | LW-SRDS2 5000LM 24A 730 DANB CV (3500lm dim30-60) Zhaga | 2021-10-28 | LED 40W 3000K 5000lm | 2021-10-28 | 01 | CL 08 LED VERLICHTING | 23:00-06-00 Dim 30-60% | basis -30% - nacht -60% | OV | 106068.296 | 428915.224
Alblasserdam | Van Hennaertweg | 019A43364 | 127140 St.Gecoat Zwart 08,0m EU | 8 | 2001-10-01 | Hoogwerker gebruiken | Inspectie 2021 | 019A43364.01 | LW-SRDS2 5000LM 24A 730 DANB CV (3500lm dim30-60) Zhaga | 2021-10-28 | LED 40W 3000K 5000lm | 2021-10-28 | 01 | CL 08 LED VERLICHTING | 23:00-06-00 Dim 30-60% | basis -30% - nacht -60% | OV | 106072.235 | 428993.439
Alblasserdam | Van Hennaertweg | 020 43364 | 127140 St.Gecoat Zwart 08,0m EU | 8 | 2003-05-01 | Hoogwerker gebruiken | Inspectie 2021 | 020 43364.01 | LW-SRDS2 5000LM 24A 730 DANB CV (3500lm dim30-60) Zhaga | 2021-10-28 | LED 40W 3000K 5000lm | 2021-10-28 | 01 | CL 08 LED VERLICHTING | 23:00-06-00 Dim 30-60% | basis -30% - nacht -60% | OV | 106102.495 | 429000.108
Alblasserdam | Van Hennaertweg | 021 43364 | 127140 St.Gecoat Zwart 08,0m EU | 8 | 2001-10-01 | Hoogwerker gebruiken | Inspectie 2021 | 021 43364.01 | LW-SRDS2 5000LM 24A 730 DANB CV (3500lm dim30-60) Zhaga | 2021-10-28 | LED 40W 3000K 5000lm | 2021-10-28 | 01 | CL 08 LED VERLICHTING | 23:00-06-00 Dim 30-60% | basis -30% - nacht -60% | OV | 106132.569 | 429006.881
Alblasserdam | Van Hennaertweg | 022 43364 | 127140 St.Gecoat Zwart 08,0m EU | 8 | 2001-10-01 | Hoogwerker gebruiken | Inspectie 2021 | 022 43364.01 | LW-SRDS2 5000LM 24A 730 DANB CV (3500lm dim30-60) Zhaga | 2021-10-28 | LED 40W 3000K 5000lm | 2021-10-28 | 01 | CL 08 LED VERLICHTING | 23:00-06-00 Dim 30-60% | basis -30% - nacht -60% | OV | 106159.524 | 429013.004
Alblasserdam | Van Hennaertweg | 023 43364 | 127140 St.Gecoat Zwart 08,0m EU | 8 | 2001-10-01 | Hoogwerker gebruiken | Inspectie 2021 | 023 43364.01 | LW-SRDS2 5000LM 24A 730 DANB CV (3500lm dim30-60) Zhaga | 2021-10-28 | LED 40W 3000K 5000lm | 2021-10-28 | 01 | CL 08 LED VERLICHTING | 23:00-06-00 Dim 30-60% | basis -30% - nacht -60% | OV | 106048.866 | 429011.247
Alblasserdam | Van Hennaertweg | 024 43364 | 127140 St.Gecoat Zwart 08,0m EU | 8 | 2001-10-01 | Hoogwerker gebruiken | Inspectie 2021 | 024 43364.01 | LW-SRDS2 5000LM 24A 730 DANB CV (3500lm dim30-60) Zhaga | 2021-10-28 | LED 40W 3000K 5000lm | 2021-10-28 | 01 | CL 08 LED VERLICHTING | 23:00-06-00 Dim 30-60% | basis -30% - nacht -60% | OV | 106041.325 | 429045.105
Alblasserdam | Van Hennaertweg | 025 43364 | 127140 St.Gecoat Zwart 08,0m EU | 8 | 2001-10-01 | Hoogwerker gebruiken | Inspectie 2021 | 025 43364.01 | LW-SRDS2 5000LM 24A 730 DANB CV (3500lm dim30-60) Zhaga | 2021-10-28 | LED 40W 3000K 5000lm | 2021-10-28 | 01 | CL 08 LED VERLICHTING | 23:00-06-00 Dim 30-60% | basis -30% - nacht -60% | OV | 106034.397 | 429076.608
Alblasserdam | Van Hennaertweg | 026 43364 | 127140 St.Gecoat Zwart 08,0m EU | 8 | 2001-10-01 | Hoogwerker gebruiken | Inspectie 2021 | 026 43364.01 | LW-SRDS2 5000LM 24A 730 DANB CV (3500lm dim30-60) Zhaga | 2021-10-28 | LED 40W 3000K 5000lm | 2021-10-28 | 01 | CL 08 LED VERLICHTING | 23:00-06-00 Dim 30-60% | basis -30% - nacht -60% | OV | 106026.492 | 429112.064
Alblasserdam | Van Hennaertweg | 027 43364 | 127140 St.Gecoat Zwart 08,0m EU | 8 | 2001-10-01 | Hoogwerker gebruiken | Inspectie 2021 | 027 43364.01 | LW-SRDS2 5000LM 24A 730 DANB CV (3500lm dim30-60) Zhaga | 2021-10-28 | LED 40W 3000K 5000lm | 2021-10-28 | 01 | CL 08 LED VERLICHTING | 23:00-06-00 Dim 30-60% | basis -30% - nacht -60% | OV | 106007.419 | 429137.902
Alblasserdam | Van Hennaertweg | 028 43364 | 127140 St.Gecoat Zwart 08,0m EU | 8 | 2001-10-01 | Hoogwerker gebruiken | Inspectie 2021 | 028 43364.01 | LW-SRDS2 5000LM 24A 730 DANB CV (3500lm dim30-60) Zhaga | 2021-10-28 | LED 40W 3000K 5000lm | 2021-10-28 | 01 | CL 08 LED VERLICHTING | 23:00-06-00 Dim 30-60% | basis -30% - nacht -60% | OV | 105982.654 | 429162.228
Alblasserdam | Van Hennaertweg | 029 43364 | 127140 St.Gecoat Zwart 08,0m EU | 8 | 2001-10-01 | Hoogwerker gebruiken | Inspectie 2021 | 029 43364.01 | LW-SRDS2 5000LM 24A 730 DANB CV (3500lm dim30-60) Zhaga | 2021-10-28 | LED 40W 3000K 5000lm | 2021-10-28 | 01 | CL 08 LED VERLICHTING | 23:00-06-00 Dim 30-60% | basis -30% - nacht -60% | OV | 105958.375 | 429185.77
Alblasserdam | Van Hennaertweg | 030 43364 | 127140 St.Gecoat Zwart 08,0m EU | 8 | 2001-10-01 | Hoogwerker gebruiken | Inspectie 2021 | 030 43364.01 | LW-SRDS2 5000LM 24A 730 DANB CV (3500lm dim30-60) Zhaga | 2021-10-28 | LED 40W 3000K 5000lm | 2021-10-28 | 01 | CL 08 LED VERLICHTING | 23:00-06-00 Dim 30-60% | basis -30% - nacht -60% | OV | 105934.298 | 429209.522
Alblasserdam | Van Hennaertweg | 031 43364 | 127140 St.Gecoat Zwart 08,0m EU | 8 | 2001-10-01 | Hoogwerker gebruiken | Inspectie 2021 | 031 43364.01 | LW-SRDS2 5000LM 24A 730 DANB CV (3500lm dim30-60) Zhaga | 2021-10-28 | LED 40W 3000K 5000lm | 2021-10-28 | 01 | CL 08 LED VERLICHTING | 23:00-06-00 Dim 30-60% | basis -30% - nacht -60% | OV | 105909.378 | 429233.906
Alblasserdam | Van Hennaertweg | 032 43364 | 127140 St.Gecoat Zwart 08,0m EU | 8 | 2001-10-01 | Hoogwerker gebruiken | Inspectie 2021 | 032 43364.01 | LW-SRDS2 5000LM 24A 730 DANB CV (3500lm dim30-60) Zhaga | 2021-10-28 | LED 40W 3000K 5000lm | 2021-10-28 | 01 | CL 08 LED VERLICHTING | 23:00-06-00 Dim 30-60% | basis -30% - nacht -60% | OV | 105891.425 | 429264.529
Alblasserdam | Van Hennaertweg | 033 43364 | 127140 St.Gecoat Zwart 08,0m EU | 8 | 2007-08-23 | Hoogwerker gebruiken | Inspectie 2021 | 033 43364.01 | LW-SRDS2 5000LM 24A 730 DANB CV (3500lm dim30-60) Zhaga | 2021-10-28 | LED 40W 3000K 5000lm | 2021-10-28 | 01 | CL 08 LED VERLICHTING | 23:00-06-00 Dim 30-60% | basis -30% - nacht -60% | OV | 105862.276 | 429280.969
Alblasserdam | Van Hennaertweg | 034 43364 | 127140 St.Gecoat Zwart 08,0m EU | 8 | 2006-12-15 | Hoogwerker gebruiken | Inspectie 2021 | 034 43364.01 | LW-SRDS2 5000LM 24A 730 DANB CV (3500lm dim30-60) Zhaga | 2021-10-28 | LED 40W 3000K 5000lm | 2021-10-28 | 01 | CL 08 LED VERLICHTING | 23:00-06-00 Dim 30-60% | basis -30% - nacht -60% | OV | 105844.586 | 429293.214
Alblasserdam | Van Hennaertweg | 035 43364 | 127140 St.Gecoat Zwart 08,0m EU | 8 | 2006-12-15 | Hoogwerker gebruiken | Inspectie 2021 | 035 43364.01 | LW-SRDS2 5000LM 24A 730 DANB CV (3500lm dim30-60) Zhaga | 2021-10-28 | LED 40W 3000K 5000lm | 2021-10-28 | 01 | CL 08 LED VERLICHTING | 23:00-06-00 Dim 30-60% | basis -30% - nacht -60% | OV | 105818.786 | 429318.555
Alblasserdam | Van Hennaertweg | 036 43364 | 127140 St.Gecoat Zwart 08,0m EU | 8 | 2006-12-15 | Hoogwerker gebruiken | Inspectie 2021 | 036 43364.01 | LW-SRDS2 5000LM 24A 730 DANB CV (3500lm dim30-60) Zhaga | 2021-10-28 | LED 40W 3000K 5000lm | 2021-10-28 | 01 | CL 08 LED VERLICHTING | 23:00-06-00 Dim 30-60% | basis -30% - nacht -60% | OV | 105793.739 | 429342.597
Alblasserdam | Van Hennaertweg | 037 43364 | 127140 St.Gecoat Zwart 08,0m EU | 8 | 2001-10-01 | Hoogwerker gebruiken | Inspectie 2021 | 037 43364.01 | LW-SRDS2 5000LM 24A 730 DANB CV (3500lm dim30-60) Zhaga | 2021-10-28 | LED 40W 3000K 5000lm | 2021-10-28 | 01 | CL 08 LED VERLICHTING | 23:00-06-00 Dim 30-60% | basis -30% - nacht -60% | OV | 105834.621 | 429269.109
Alblasserdam | Van Hennaertweg | 038 43364 | 127140 St.Gecoat Zwart 08,0m EU | 8 | 2001-10-01 | Hoogwerker gebruiken | Inspectie 2021 | 038 43364.01 | LW-SRDS2 5000LM 24A 730 DANB CV (3500lm dim30-60) Zhaga | 2021-10-28 | LED 40W 3000K 5000lm | 2021-10-28 | 01 | CL 08 LED VERLICHTING | 23:00-06-00 Dim 30-60% | basis -30% - nacht -60% | OV | 105809.709 | 429244.456
Alblasserdam | Van Hennaertweg | 295107-IZ | Mupi Reclame 2.0m | 2 | 2001-10-01 | Hoogwerker gebruiken |  | 295107-IZ.01 | Mupi Reclame | 2001-10-01 | LED 24W (replacement TL 58W) | 2016-05-02 | 01 | CL 08 LED VERLICHTING | Nacht astronomisch in / uit |  | OV | 106063.764 | 428944.891
[11 empty] | LED 24W (replacement TL 58W) | 2016-05-02 | 02 | CL 08 LED VERLICHTING | Nacht astronomisch in / uit |  | OV
Alblasserdam | Van Hogendorpweg | 002 43408 | 127135-1500 Staal gegalvaniseerd 08,0m | 8 | 2002-10-01 | Hoogwerker gebruiken | Armatuur vervangen 2023 | 002 43408.01 | 2650 Aurora 1xSON-T/SHP-TS 100 | 2002-10-01 | 220100 CDO-TT 100W/828 MASTER | 2019-11-28 | 1 | Armatuur vervangen 2023 | Nacht astronomisch in / uit | Dynadimmer aanwezig | OV | 104646.427 | 431371.699
Alblasserdam | Van Hogendorpweg | 004 43408 | VOP STAAL 06,0 VERJ CIL | 6 | 2004-07-01 | Hoogwerker gebruiken | Inspectie <= 2018 | 004 43408.01 | VOP 800X800X200MM L2 DZ+ONDL 5601005172 RAL 7032 | 2004-07-01 | 310036 PL-L 36W/830 4P MASTER | 2018-11-19 | 1 | CL 01 PL-L EVSA 20.000u | Nacht astronomisch in / uit |  | OV | 104619.13 | 431373.028
[11 empty] | 310036 PL-L 36W/830 4P MASTER | 2018-11-19 | 2 | CL 01 PL-L EVSA 20.000u | Nacht astronomisch in / uit |  | OV
[11 empty] | 310055 PL-L 55W/830 4P MASTER | 2018-11-19 | 3 | CL 01 PL-L EVSA 20.000u | Nacht astronomisch in / uit |  | OV
[11 empty] | 310055 PL-L 55W/830 4P MASTER | 2018-11-19 | 4 | CL 01 PL-L EVSA 20.000u | Nacht astronomisch in / uit |  | OV
Alblasserdam | Van Hogendorpweg | 005 43408 | 127135-1500 Staal gegalvaniseerd 08,0m | 8 | 2002-10-01 | Hoogwerker gebruiken | Armatuur vervangen 2023 | 005 43408.01 | 2660 Aurora 1xCDO-TT 70 | 2005-01-01 | 220070 CDO-TT 070W/828 MASTER | 2022-02-17 | 1 | Armatuur vervangen 2023 | Nacht astronomisch in / uit |  | OV | 104623.129 | 431383.837
Alblasserdam | Van Hogendorpweg | 005A43408 | 127135-1500 Staal gegalvaniseerd 08,0m | 8 | 2002-10-01 | Hoogwerker gebruiken | Armatuur vervangen 2023 | 005A43408.01 | 2650 Aurora 1xSON-T/SHP-TS 70 E | 2002-10-01 | 220070 CDO-TT 070W/828 MASTER | 2022-02-17 | 1 | Armatuur vervangen 2023 | Nacht astronomisch in / uit | Dynadimmer aanwezig | OV | 104594.482 | 431385.655
Alblasserdam | Van Hogendorpweg | 006 43408 | 127135-1500 Staal gegalvaniseerd 08,0m | 8 | 2002-10-01 | Hoogwerker gebruiken | Armatuur vervangen 2023 | 006 43408.01 | 2650 Aurora 1xSON-T/SHP-TS 70 E | 1993-10-01 | 220070 CDO-TT 070W/828 MASTER | 2022-02-17 | 1 | Armatuur vervangen 2023 | Nacht astronomisch in / uit | Dynadimmer aanwezig | OV | 104581.37 | 431403.93
Alblasserdam | Van Hogendorpweg | 007 43408 | 127135-1500 Staal gegalvaniseerd 08,0m | 8 | 2002-10-01 | Hoogwerker gebruiken | Armatuur vervangen 2023 | 007 43408.01 | 2650 Aurora 1xSON-T/SHP-TS 70 E | 2002-10-01 | 220070 CDO-TT 070W/828 MASTER | 2022-02-17 | 1 | Armatuur vervangen 2023 | Nacht astronomisch in / uit | Dynadimmer aanwezig | OV | 104557.059 | 431403.725
Alblasserdam | Van Hogendorpweg | 008 43408 | VOP STAAL 06,0 VERJ CIL | 6 | 2002-10-01 | Hoogwerker gebruiken | Inspectie <= 2018 | 008 43408.01 | FC 78/FC 119(VOP) | 2002-10-01 | 310055 PL-L 55W/830 4P MASTER | 2018-11-19 | 1 | CL 01 PL-L EVSA 20.000u | Nacht astronomisch in / uit |  | OV | 104558.46 | 431413.09
[11 empty] | 310055 PL-L 55W/830 4P MASTER | 2018-11-19 | 2 | CL 01 PL-L EVSA 20.000u | Nacht astronomisch in / uit |  | OV
[11 empty] | 310036 PL-L 36W/830 4P MASTER | 2018-11-19 | 3 | CL 01 PL-L EVSA 20.000u | Nacht astronomisch in / uit |  | OV
[11 empty] | 310036 PL-L 36W/830 4P MASTER | 2018-11-19 | 4 | CL 01 PL-L EVSA 20.000u | Nacht astronomisch in / uit |  | OV
Alblasserdam | Van Hogendorpweg | 009 43408 | 127135-1500 Staal gegalvaniseerd 08,0m | 8 | 2002-10-01 | Hoogwerker gebruiken | Armatuur vervangen 2023 | 009 43408.01 | 2650 Aurora 1xSON-T/SHP-TS 70 E | 2002-10-01 | 220070 CDO-TT 070W/828 MASTER | 2022-02-17 | 1 | Armatuur vervangen 2023 | Nacht astronomisch in / uit | Dynadimmer aanwezig | OV | 104542.083 | 431421.663
Alblasserdam | Van Hogendorpweg | 010 43408 | Aluminium 5.0m UE 750mm | 5 | 2002-10-01 | Hoogwerker gebruiken | Armatuur vervangen 2023 | 010 43408.01 | 2500 1xPLL24 E | 2002-10-01 | 310024 PL-L 24W/830 4P MASTER | 2018-11-19 | 1 | Armatuur vervangen 2023 | Nacht astronomisch in / uit |  | OV | 104520.72 | 431405.3
Alblasserdam | Van Hogendorpweg | 011 43408 | 127135-1500 Staal gegalvaniseerd 08,0m | 8 | 2002-10-01 | Hoogwerker gebruiken | Armatuur vervangen 2023 | 011 43408.01 | 2650 Aurora 1xSON-T/SHP-TS 70 E | 2002-10-01 | 220070 CDO-TT 070W/828 MASTER | 2022-02-17 | 1 | Armatuur vervangen 2023 | Nacht astronomisch in / uit | Dynadimmer aanwezig | OV | 104521.261 | 431424.228
Alblasserdam | Van Hogendorpweg | 012 43408 | Aluminium 5.0m UE 750mm | 5 | 2002-10-01 | Hoogwerker gebruiken | Armatuur vervangen 2023 | 012 43408.01 | ALTRA-2 1xPLL 36 E | 2011-02-16 | 310036 PL-L 36W/830 4P MASTER | 2018-11-19 | 1 | Armatuur vervangen 2023 | Nacht astronomisch in / uit |  | OV | 104503.899 | 431424.092
Alblasserdam | Van Hogendorpweg | 013 43408 | 127135-1500 Staal gegalvaniseerd 08,0m | 8 | 2002-10-01 | Hoogwerker gebruiken | Armatuur vervangen 2023 | 013 43408.01 | 2650 Aurora 1xSON-T/SHP-TS 70 E | 2002-10-01 | 220070 CDO-TT 070W/828 MASTER | 2022-02-17 | 1 | Armatuur vervangen 2023 | Nacht astronomisch in / uit | Dynadimmer aanwezig | OV | 104496.811 | 431437.142
Alblasserdam | Van Hogendorpweg | 014 43408 | Aluminium 5.0m UE 750mm | 5 | 2002-10-01 | Hoogwerker gebruiken | Armatuur vervangen 2023 | 014 43408.01 | 2500 1xPLL24 E | 2002-10-01 | 310024 PL-L 24W/830 4P MASTER | 2024-01-31 | 1 | Armatuur vervangen 2023 | Nacht astronomisch in / uit |  | OV | 104479.6 | 431430.34
Alblasserdam | Van Hogendorpweg | 016 43408 | 127135-1500 Staal gegalvaniseerd 08,0m | 8 | 2002-10-01 | Hoogwerker gebruiken | Armatuur vervangen 2023 | 016 43408.01 | 2650 Aurora 1xSON-T/SHP-TS 70 E | 2002-10-01 | 220070 CDO-TT 070W/828 MASTER | 2022-02-17 | 1 | Armatuur vervangen 2023 | Nacht astronomisch in / uit | Dynadimmer aanwezig | OV | 104482.681 | 431455.996
Alblasserdam | Van Hogendorpweg | 017 43408 | Aluminium 5.0m UE 750mm | 5 | 2002-10-01 | Hoogwerker gebruiken | Armatuur vervangen 2023 | 017 43408.01 | 2500 1xPLL24 E | 2002-10-01 | 310024 PL-L 24W/830 4P MASTER | 2019-11-14 | 1 | Armatuur vervangen 2023 | Nacht astronomisch in / uit |  | OV | 104465.963 | 431447.291
Alblasserdam | Van Hogendorpweg | 018 43408 | 127135-1500 Staal gegalvaniseerd 08,0m | 8 | 2002-10-01 | Hoogwerker gebruiken | Armatuur vervangen 2023 | 018 43408.01 | 2650 Aurora 1xSON-T/SHP-TS 70 E | 2002-10-01 | 220070 CDO-TT 070W/828 MASTER | 2022-02-17 | 1 | Armatuur vervangen 2023 | Nacht astronomisch in / uit | Dynadimmer aanwezig | OV | 104456.68 | 431458.02
Alblasserdam | Van Hogendorpweg | 019 43408 | Aluminium 5.0m UE 750mm | 5 | 2002-10-01 | Hoogwerker gebruiken | Armatuur vervangen 2023 | 019 43408.01 | 2500 1xPLL24 E | 2002-10-01 | 310024 PL-L 24W/830 4P MASTER | 2018-11-19 | 1 | Armatuur vervangen 2023 | Nacht astronomisch in / uit |  | OV | 104440.52 | 431453.88
Alblasserdam | Van Hogendorpweg | 020 43408 | VOP STAAL 06,0 VERJ CIL UD | 6 | 2002-10-01 | Hoogwerker gebruiken | Inspectie <= 2018 | 020 43408.01 | VOP Hellux VGL 31-5 LED RAL7003 | 2020-02-25 | LED 35W 4000K ????lm 560mA | 2020-02-25 | 01 | CL 08 LED VERLICHTING | Nacht astronomisch in / uit |  | OV | 104446.945 | 431467.608
[8 empty] | 020 43408.02 | FC 78/FC 119(VOP) | 2002-10-01 | 310036 PL-L 36W/830 4P MASTER | 2018-12-03 | 1 | CL 01 PL-L EVSA 20.000u | Nacht astronomisch in / uit |  | OV
[11 empty] | 310036 PL-L 36W/830 4P MASTER | 2018-12-03 | 2 | CL 01 PL-L EVSA 20.000u | Nacht astronomisch in / uit |  | OV
[11 empty] | 310055 PL-L 55W/830 4P MASTER | 2018-12-03 | 3 | CL 01 PL-L EVSA 20.000u | Nacht astronomisch in / uit |  | OV
[11 empty] | 310055 PL-L 55W/830 4P MASTER | 2018-12-03 | 4 | CL 01 PL-L EVSA 20.000u | Nacht astronomisch in / uit |  | OV
Alblasserdam | Van Hogendorpweg | 021 43408 | 127135-1500 Staal gegalvaniseerd 08,0m | 8 | 2002-10-01 | Hoogwerker gebruiken | Armatuur vervangen 2023 | 021 43408.01 | 2650 Aurora 1xSON-T/SHP-TS 70 E | 2002-10-01 | 220070 CDO-TT 070W/828 MASTER | 2022-02-17 | 1 | Armatuur vervangen 2023 | Nacht astronomisch in / uit | Dynadimmer aanwezig | OV | 104443.565 | 431474.96
Alblasserdam | Van Hogendorpweg | 022 43408 | Aluminium 5.0m UE 750mm | 5 | 2002-10-01 | Hoogwerker gebruiken | Armatuur vervangen 2023 | 022 43408.01 | 2500 1xPLL24 E | 2002-10-01 | 310024 PL-L 24W/830 4P MASTER | 2018-11-19 | 1 | Armatuur vervangen 2023 | Nacht astronomisch in / uit |  | OV | 104420.128 | 431475.127
Alblasserdam | Van Hogendorpweg | 023 43408 | 127135-1500 Staal gegalvaniseerd 08,0m | 8 | 2016-02-23 | Hoogwerker gebruiken | Armatuur vervangen 2023 | 023 43408.01 | 2650 Aurora 1xSON-T/SHP-TS 70 E | 2002-10-01 | 220070 CDO-TT 070W/828 MASTER | 2022-02-17 | 1 | Armatuur vervangen 2023 | Nacht astronomisch in / uit | Dynadimmer aanwezig | OV | 104416.514 | 431479.161
Alblasserdam | Van Hogendorpweg | 024 43408 | Aluminium 5.0m UE 750mm | 5 | 2002-10-01 | Hoogwerker gebruiken | Armatuur vervangen 2023 | 024 43408.01 | 2500 1xPLL24 E | 2002-10-01 | 310024 PL-L 24W/830 4P MASTER | 2018-11-19 | 1 | Armatuur vervangen 2023 | Nacht astronomisch in / uit |  | OV | 104397.123 | 431480.233
Alblasserdam | Van Hogendorpweg | 025 43408 | 127135-1500 Staal gegalvaniseerd 08,0m | 8 | 2002-10-01 | Hoogwerker gebruiken | Armatuur vervangen 2023 | 025 43408.01 | 2650 Aurora 1xSON-T/SHP-TS 70 E | 2002-10-01 | 220070 CDO-TT 070W/828 MASTER | 2022-02-17 | 1 | Armatuur vervangen 2023 | Nacht astronomisch in / uit | Dynadimmer aanwezig | OV | 104398.51 | 431499.76
Alblasserdam | Van Hogendorpweg | 026 43408 | Aluminium 5.0m UE 750mm | 5 | 2002-10-01 | Hoogwerker gebruiken | Inspectie <= 2018 | 026 43408.01 | 2500 1xPLL24 E | 2002-10-01 | 310024 PL-L 24W/830 4P MASTER | 2023-04-05 | 1 | CL 01 PL-L EVSA 20.000u | Nacht astronomisch in / uit |  | OV | 104378.031 | 431492.571
Alblasserdam | Van Hogendorpweg | 027 43408 | 127135-1500 Staal gegalvaniseerd 08,0m | 8 | 2002-10-01 | Hoogwerker gebruiken | Armatuur vervangen 2023 | 027 43408.01 | 2650 Aurora 1xSON-T/SHP-TS 70 E | 2002-10-01 | 220070 CDO-TT 070W/828 MASTER | 2022-02-17 | 1 | Armatuur vervangen 2023 | Nacht astronomisch in / uit | Dynadimmer aanwezig | OV | 104371.965 | 431500.332
Alblasserdam | Van Hogendorpweg | 028 43408 | VOP STAAL 06,0 VERJ CIL UD | 6 | 2002-10-01 | Hoogwerker gebruiken | Inspectie <= 2018 | 028 43408.01 | FC 78/FC 119(VOP) | 2002-10-01 | 310036 PL-L 36W/830 4P MASTER | 2018-12-03 | 1 | CL 01 PL-L EVSA 20.000u | Nacht astronomisch in / uit |  | OV | 104360.45 | 431512.51
[11 empty] | 310036 PL-L 36W/830 4P MASTER | 2018-12-03 | 2 | CL 01 PL-L EVSA 20.000u | Nacht astronomisch in / uit |  | OV
[11 empty] | 310055 PL-L 55W/830 4P MASTER | 2018-12-03 | 3 | CL 01 PL-L EVSA 20.000u | Nacht astronomisch in / uit |  | OV
[8 empty] | 028 43408.02 | FC 78/FC 119(VOP) | 2002-10-01 | 310036 PL-L 36W/830 4P MASTER | 2018-12-03 | 1 | CL 01 PL-L EVSA 20.000u | Nacht astronomisch in / uit |  | OV
[11 empty] | 310036 PL-L 36W/830 4P MASTER | 2018-12-03 | 2 | CL 01 PL-L EVSA 20.000u | Nacht astronomisch in / uit |  | OV
[11 empty] | 310055 PL-L 55W/830 4P MASTER | 2018-12-03 | 3 | CL 01 PL-L EVSA 20.000u | Nacht astronomisch in / uit |  | OV
Alblasserdam | Van Hogendorpweg | 029 43408 | 127135-1500 Staal gegalvaniseerd 08,0m | 8 | 2002-10-01 | Hoogwerker gebruiken | Armatuur vervangen 2023 | 029 43408.01 | 2650 Aurora 1xSON-T/SHP-TS 70 E | 2002-10-01 | 220070 CDO-TT 070W/828 MASTER | 2022-02-17 | 1 | Armatuur vervangen 2023 | Nacht astronomisch in / uit | Dynadimmer aanwezig | OV | 104358.993 | 431519.645
Alblasserdam | Van Hogendorpweg | 030 43408 | 127135-1500 Staal gegalvaniseerd 08,0m | 8 | 2002-10-01 | Hoogwerker gebruiken | Armatuur vervangen 2023 | 030 43408.01 | 2650 Aurora 1xSON-T/SHP-TS 70 E | 2002-10-01 | 220070 CDO-TT 070W/828 MASTER | 2022-02-17 | 1 | Armatuur vervangen 2023 | Nacht astronomisch in / uit | Dynadimmer aanwezig | OV | 104335.036 | 431520.174
Alblasserdam | Van Hogendorpweg | 031 43408 | 127135-1500 Staal gegalvaniseerd 08,0m | 8 | 2002-10-01 | Hoogwerker gebruiken | Armatuur vervangen 2023 | 031 43408.01 | 2650 Aurora 1xSON-T/SHP-TS 70 E | 2002-10-01 | 220070 CDO-TT 070W/828 MASTER | 2022-02-17 | 1 | Armatuur vervangen 2023 | Nacht astronomisch in / uit | Dynadimmer aanwezig | OV | 104313.9 | 431544.5
Alblasserdam | Van Hogendorpweg | 032 43408 | 127135-1500 Staal gegalvaniseerd 08,0m | 8 | 2002-10-01 | Hoogwerker gebruiken | Armatuur vervangen 2023 | 032 43408.01 | 2650 Aurora 1xSON-T/SHP-TS 70 E | 2002-10-01 | 220070 CDO-TT 070W/828 MASTER | 2022-02-17 | 1 | Armatuur vervangen 2023 | Nacht astronomisch in / uit | Dynadimmer aanwezig | OV | 104291.67 | 431556.18
Alblasserdam | Van Hogendorpweg | 033 43408 | 127135 Staal gegalvaniseerd 08,0m DU | 8 | 2011-04-05 | Hoogwerker gebruiken | Armatuur vervangen 2023 | 033 43408.01 | 2650 Aurora 1xSON-T/SHP-TS 70 E | 2002-10-01 | 220070 CDO-TT 070W/828 MASTER | 2022-02-17 | 1 | Armatuur vervangen 2023 | Nacht astronomisch in / uit | Dynadimmer aanwezig | OV | 104268.37 | 431548.34
[8 empty] | 033 43408.02 | 2650 Aurora 1xSON-T/SHP-TS 70 E | 2002-02-01 | 220070 CDO-TT 070W/828 MASTER | 2022-02-17 | 1 | Armatuur vervangen 2023 | Nacht astronomisch in / uit | Dynadimmer aanwezig | OV
Alblasserdam | Van Hogendorpweg | 034 43408 | Aluminium 3.5m Con top60 | 3.5 | 2002-10-01 | Hoogwerker gebruiken | Inspectie <= 2018 | 034 43408.01 | 132150 Ekra 20 helder lens 63 6W 600 lumen 3000K RAL 9007 XiSR22 | 2022-10-01 | LED 06W 3000K 600lm | 2022-10-01 | 1 | CL 08 LED VERLICHTING | Nacht astronomisch in / uit | Zhaga Ready | OV | 104280.909 | 431520.188
Alblasserdam | Van Hogendorpweg | 035 43408 | Aluminium 3.5m Con top60 | 3.5 | 2002-10-01 | Hoogwerker gebruiken | Inspectie <= 2018 | 035 43408.01 | 132150 Ekra 20 helder lens 63 6W 600 lumen 3000K RAL 9007 XiSR22 | 2022-10-01 | LED 06W 3000K 600lm | 2022-10-01 | 1 | CL 08 LED VERLICHTING | Nacht astronomisch in / uit | Zhaga Ready | OV | 104266.811 | 431510.326
Alblasserdam | Van Hogendorpweg | 036 43408 | Aluminium 3.5m Con top60 | 3.5 | 2002-10-01 | Hoogwerker gebruiken | Inspectie <= 2018 | 036 43408.01 | 132150 Ekra 20 helder lens 63 6W 600 lumen 3000K RAL 9007 XiSR22 | 2022-10-01 | LED 06W 3000K 600lm | 2022-10-01 | 1 | CL 08 LED VERLICHTING | Nacht astronomisch in / uit | Zhaga Ready | OV | 104284.35 | 431501.21
Alblasserdam | Van Hogendorpweg | 037 43408 | 127135-1500 Staal gegalvaniseerd 08,0m | 8 | 2002-10-01 | Hoogwerker gebruiken | Armatuur vervangen 2023 | 037 43408.01 | 2650 Aurora 1xSON-T/SHP-TS 70 E | 2002-10-01 | 220070 CDO-TT 070W/828 MASTER | 2022-02-17 | 1 | Armatuur vervangen 2023 | Nacht astronomisch in / uit | Dynadimmer aanwezig | OV | 104248.284 | 431539.337
Alblasserdam | Van Hogendorpweg | 038 43408 | 127135-1500 Staal gegalvaniseerd 08,0m | 8 | 2002-10-01 | Hoogwerker gebruiken | Armatuur vervangen 2023 | 038 43408.01 | 2650 Aurora 1xSON-T/SHP-TS 70 E | 2002-10-01 | 220070 CDO-TT 070W/828 MASTER | 2022-02-17 | 1 | Armatuur vervangen 2023 | Nacht astronomisch in / uit | Dynadimmer aanwezig | OV | 104241.34 | 431513.95
Alblasserdam | Van Hogendorpweg | 039 43408 | Aluminium 3.5m Con top60 | 3.5 | 2002-10-01 | Hoogwerker gebruiken | Inspectie <= 2018 | 039 43408.01 | 132150 Ekra 20 helder lens 63 6W 600 lumen 3000K RAL 9007 XiSR22 | 2022-10-01 | LED 06W 3000K 600lm | 2022-10-01 | 1 | CL 08 LED VERLICHTING | Nacht astronomisch in / uit | Zhaga Ready | OV | 104240.61 | 431502.77
Alblasserdam | Van Hogendorpweg | 040 43408 | 127296 Aluminium 6.0m con. UE 750mm | 6 | 2002-10-01 | Hoogwerker gebruiken | Armatuur vervangen 2023 | 040 43408.01 | 2650 Aurora 1xSON-T/SHP-TS 70 E | 2002-10-01 | 220070 CDO-TT 070W/828 MASTER | 2022-02-17 | 1 | Armatuur vervangen 2023 | Nacht astronomisch in / uit | Dynadimmer aanwezig | OV | 104215.2 | 431500.63
Alblasserdam | Van Hogendorpweg | 041 43408 | Aluminium 3.5m Con top60 | 3.5 | 2002-10-01 | Hoogwerker gebruiken | Inspectie <= 2018 | 041 43408.01 | 132150 Ekra 20 helder lens 63 6W 600 lumen 3000K RAL 9007 XiSR22 | 2022-10-01 | LED 06W 3000K 600lm | 2022-10-01 | 1 | CL 08 LED VERLICHTING | Nacht astronomisch in / uit | Zhaga Ready | OV | 104227.177 | 431480.813
Alblasserdam | Van Hogendorpweg | 042 43408 | 127326 ALU 8,0M DU 1250mm HDPE | 8 | 2021-04-07 | Hoogwerker gebruiken | Inspectie 2021 | 042 43408.01 | LW-SRDS2 5000LM 24A 730 DANB CV (4000lm dim20-50) Zhaga | 2021-04-07 | LED 40W 3000K 5000lm | 2021-04-07 | 01 | CL 08 LED VERLICHTING | 23:00-06-00 Dim 20-50% | basis -20% - nacht -50% | OV | 104205.69 | 431482.367
[8 empty] | 042 43408.02 | LW-SRDS2 5000LM 24A 730 DANB CV (4000lm dim20-50) Zhaga | 2021-04-07 | LED 40W 3000K 5000lm | 2021-04-07 | 01 | CL 08 LED VERLICHTING | 23:00-06-00 Dim 20-50% | basis -20% - nacht -50% | OV
Alblasserdam | Van Hogendorpweg | 043 43408 | 127135 Staal gegalvaniseerd 08,0m DU | 8 | 2002-10-01 | Hoogwerker gebruiken | Armatuur vervangen 2023 | 043 43408.01 | 2650 Aurora 1xSON-T/SHP-TS 70 E | 2002-10-01 | 220070 CDO-TT 070W/828 MASTER | 2022-02-17 | 1 | Armatuur vervangen 2023 | Nacht astronomisch in / uit | Dynadimmer aanwezig | OV | 104185.756 | 431467.837
[8 empty] | 043 43408.02 | 2650 Aurora 1xSON-T/SHP-TS 70 E | 2002-10-01 | 220070 CDO-TT 070W/828 MASTER | 2022-02-17 | 1 | Armatuur vervangen 2023 | Nacht astronomisch in / uit | Dynadimmer aanwezig | OV
Alblasserdam | Van Hogendorpweg | 044 43408 | Aluminium 4.0m zonder MVB | 4 | 2007-03-01 | Hoogwerker gebruiken | Inspectie 2024 | 044 43408.01 | KFK LED2WELL 1050lm overeenkomst | 2018-09-01 | LED 09W 3000K 1050lm | 2018-09-01 | 1 | CL 08 LED VERLICHTING | Nacht astronomisch in / uit |  | OV | 104164.11 | 431453.728
Alblasserdam | Van Hogendorpweg | 045 43408 | 127135-1500 Staal gegalvaniseerd 08,0m | 8 | 2002-10-01 | Hoogwerker gebruiken | Armatuur vervangen 2023 | 045 43408.01 | 2650 Aurora 1xSON-T/SHP-TS 70 E | 2002-10-01 | 220070 CDO-TT 070W/828 MASTER | 2022-02-17 | 1 | Armatuur vervangen 2023 | Nacht astronomisch in / uit | Dynadimmer aanwezig | OV | 104162.15 | 431461.138
Alblasserdam | Van Hogendorpweg | 046 43408 | 127135-1500 Staal gegalvaniseerd 08,0m | 8 | 2002-10-01 | Hoogwerker gebruiken | Armatuur vervangen 2023 | 046 43408.01 | 2650 Aurora 1xSON-T/SHP-TS 70 E | 2002-10-01 | 220070 CDO-TT 070W/828 MASTER | 2022-02-17 | 1 | Armatuur vervangen 2023 | Nacht astronomisch in / uit | Dynadimmer aanwezig | OV | 104145.25 | 431473.42
Alblasserdam | Van Hogendorpweg | 047 43408 | Aluminium 3.5m Con top60 | 3.5 | 1996-05-01 | Hoogwerker gebruiken | Inspectie 2024 | 047 43408.01 | KFK LED2WELL 1050lm overeenkomst | 2018-09-01 | LED 09W 3000K 1050lm | 2018-09-01 | 1 | CL 08 LED VERLICHTING | Nacht astronomisch in / uit |  | OV | 104136.1 | 431466.53
Alblasserdam | Van Hogendorpweg | 048 43408 | 127135-1500 Staal gegalvaniseerd 08,0m | 8 | 2002-10-01 | Hoogwerker gebruiken | Armatuur vervangen 2023 | 048 43408.01 | 2650 Aurora 1xSON-T/SHP-TS 70 E | 2002-10-01 | 220070 CDO-TT 070W/828 MASTER | 2022-02-17 | 1 | Armatuur vervangen 2023 | Nacht astronomisch in / uit | Dynadimmer aanwezig | OV | 104126.173 | 431495.634
Alblasserdam | Van Hogendorpweg | 049 43408 | Aluminium 3.5m Con top60 | 3.5 | 1996-05-01 | Hoogwerker gebruiken | Inspectie 2024 | 049 43408.01 | KFK LED2WELL 1050lm overeenkomst | 2018-09-01 | LED 09W 3000K 1050lm | 2018-09-01 | 1 | CL 08 LED VERLICHTING | Nacht astronomisch in / uit |  | OV | 104107.072 | 431484.891
Alblasserdam | Van Hogendorpweg | 050 43408 | 127135-1500 Staal gegalvaniseerd 08,0m | 8 | 2002-10-01 | Hoogwerker gebruiken | Armatuur vervangen 2023 | 050 43408.01 | 2650 Aurora 1xSON-T/SHP-TS 70 E | 2002-10-01 | 220070 CDO-TT 070W/828 MASTER | 2022-02-17 | 1 | Armatuur vervangen 2023 | Nacht astronomisch in / uit | Dynadimmer aanwezig | OV | 104097.611 | 431499.4
Alblasserdam | Van Hogendorpweg | 051 43408 | Aluminium 3.5m Con top60 | 3.5 | 1998-06-01 | Hoogwerker gebruiken | Inspectie 2024 | 051 43408.01 | KFK LED2WELL 1050lm overeenkomst | 2018-09-01 | LED 09W 3000K 1050lm | 2018-09-01 | 1 | CL 08 LED VERLICHTING | Nacht astronomisch in / uit |  | OV | 104078.049 | 431501.86
Alblasserdam | Van Hogendorpweg | 052 43408 | 127135-1500 Staal gegalvaniseerd 08,0m | 8 | 2002-10-01 | Hoogwerker gebruiken | Armatuur vervangen 2023 | 052 43408.01 | 2650 Aurora 1xSON-T/SHP-TS 70 E | 2002-10-01 | 220070 CDO-TT 070W/828 MASTER | 2022-02-17 | 1 | Armatuur vervangen 2023 | Nacht astronomisch in / uit | Dynadimmer aanwezig | OV | 104080.08 | 431523.234
Alblasserdam | Van Hogendorpweg | 053 43408 | Aluminium 3.5m Con top60 | 3.5 | 1998-06-01 | Hoogwerker gebruiken | Inspectie 2024 | 053 43408.01 | KFK LED2WELL 1050lm overeenkomst | 2018-09-01 | LED 09W 3000K 1050lm | 2018-09-01 | 1 | CL 08 LED VERLICHTING | Nacht astronomisch in / uit |  | OV | 104048.148 | 431519.265
Alblasserdam | Van Hogendorpweg | 054 43408 | 127135-1500 Staal gegalvaniseerd 08,0m | 8 | 2002-10-01 | Hoogwerker gebruiken | Armatuur vervangen 2023 | 054 43408.01 | 2650 Aurora 1xSON-T/SHP-TS 70 E | 2002-10-01 | 220070 CDO-TT 070W/828 MASTER | 2022-02-17 | 1 | Armatuur vervangen 2023 | Nacht astronomisch in / uit | Dynadimmer aanwezig | OV | 104052.432 | 431523.428
Alblasserdam | Van Hogendorpweg | 055 43408 | VOP STAAL 06,0 VERJ CIL UD | 6 | 2002-10-01 | Hoogwerker gebruiken | Inspectie <= 2018 | 055 43408.01 | FC 78/FC 119(VOP) | 2002-10-01 | 310036 PL-L 36W/830 4P MASTER | 2018-12-03 | 1 | CL 01 PL-L EVSA 20.000u | Nacht astronomisch in / uit |  | OV | 104054.632 | 431531.777
[11 empty] | 310036 PL-L 36W/830 4P MASTER | 2018-12-03 | 2 | CL 01 PL-L EVSA 20.000u | Nacht astronomisch in / uit |  | OV
[11 empty] | 310055 PL-L 55W/830 4P MASTER | 2019-02-13 | 3 | CL 01 PL-L EVSA 20.000u | Nacht astronomisch in / uit |  | OV
[11 empty] | 310055 PL-L 55W/830 4P MASTER | 2019-02-13 | 4 | CL 01 PL-L EVSA 20.000u | Nacht astronomisch in / uit |  | OV
[8 empty] | 055 43408.02 | FC 78/FC 119(VOP) | 2002-10-01 | 310036 PL-L 36W/830 4P MASTER | 2018-12-03 | 1 | CL 01 PL-L EVSA 20.000u | Nacht astronomisch in / uit |  | OV
[11 empty] | 310036 PL-L 36W/830 4P MASTER | 2018-12-03 | 2 | CL 01 PL-L EVSA 20.000u | Nacht astronomisch in / uit |  | OV
[11 empty] | 310055 PL-L 55W/830 4P MASTER | 2018-12-03 | 3 | CL 01 PL-L EVSA 20.000u | Nacht astronomisch in / uit |  | OV
[11 empty] | 310055 PL-L 55W/830 4P MASTER | 2018-12-03 | 4 | CL 01 PL-L EVSA 20.000u | Nacht astronomisch in / uit |  | OV
Alblasserdam | Van Hogendorpweg | 056 43408 | 127135 Staal gegalvaniseerd 08,0m DU | 8 | 2002-10-01 | Hoogwerker gebruiken | Armatuur vervangen 2023 | 056 43408.01 | 2650 Aurora 1xSON-T/SHP-TS 70 E | 2002-10-01 | 220070 CDO-TT 070W/828 MASTER | 2022-02-17 | 1 | Armatuur vervangen 2023 | Nacht astronomisch in / uit | Dynadimmer aanwezig | OV | 104032.255 | 431545.417
[8 empty] | 056 43408.02 | 2650 Aurora 1xSON-T/SHP-TS 70 E | 2002-10-01 | 220070 CDO-TT 070W/828 MASTER | 2022-02-17 | 1 | Armatuur vervangen 2023 | Nacht astronomisch in / uit | Dynadimmer aanwezig | OV
Alblasserdam | Van Hogendorpweg | 057 43408 | Aluminium 3.5m Con top60 | 3.5 | 1998-06-01 | Hoogwerker gebruiken | Inspectie 2024 | 057 43408.01 | KFK LED2WELL 1050lm overeenkomst | 2018-09-01 | LED 09W 3000K 1050lm | 2018-09-01 | 1 | CL 08 LED VERLICHTING | Nacht astronomisch in / uit |  | OV | 104022.931 | 431534.042
Alblasserdam | Van Hogendorpweg | 058 43408 | 127135-1500 Staal gegalvaniseerd 08,0m | 8 | 2002-10-01 | Hoogwerker gebruiken | Armatuur vervangen 2023 | 058 43408.01 | 2650 Aurora 1xSON-T/SHP-TS 70 E | 2002-10-01 | 220070 CDO-TT 070W/828 MASTER | 2022-02-17 | 1 | Armatuur vervangen 2023 | Nacht astronomisch in / uit | Dynadimmer aanwezig | OV | 104017.02 | 431560.676
Alblasserdam | Van Hogendorpweg | 059 43408 | Aluminium 3.5m Con top60 | 3.5 | 1998-06-01 | Hoogwerker gebruiken | Inspectie 2024 | 059 43408.01 | KFK LED2WELL 1050lm overeenkomst | 2018-09-01 | LED 09W 3000K 1050lm | 2018-09-01 | 1 | CL 08 LED VERLICHTING | Nacht astronomisch in / uit |  | OV | 103996.858 | 431549.133
Alblasserdam | Van Hogendorpweg | 060 43408 | 127135-1500 Staal gegalvaniseerd 08,0m | 8 | 2002-10-01 | Hoogwerker gebruiken | Armatuur vervangen 2023 | 060 43408.01 | 2650 Aurora 1xSON-T/SHP-TS 70 E | 2002-10-01 | 220070 CDO-TT 070W/828 MASTER | 2022-02-17 | 1 | Armatuur vervangen 2023 | Nacht astronomisch in / uit | Dynadimmer aanwezig | OV | 103992.626 | 431555.69
Alblasserdam | Van Hogendorpweg | 061 43408 | 127135-1500 Staal gegalvaniseerd 08,0m | 8 | 2002-10-01 | Hoogwerker gebruiken | Armatuur vervangen 2023 | 061 43408.01 | 2650 Aurora 1xSON-T/SHP-TS 70 E | 2002-10-01 | 220070 CDO-TT 070W/828 MASTER | 2022-02-17 | 1 | Armatuur vervangen 2023 | Nacht astronomisch in / uit | Dynadimmer aanwezig | OV | 103967.689 | 431572.46
Alblasserdam | Van Hogendorpweg | 062 43408 | Aluminium 3.5m Con top60 | 3.5 | 1998-06-01 | Hoogwerker gebruiken | Inspectie 2024 | 062 43408.01 | KFK LED2WELL 1050lm overeenkomst | 2018-09-01 | LED 09W 3000K 1050lm | 2018-09-01 | 1 | CL 08 LED VERLICHTING | Nacht astronomisch in / uit |  | OV | 103965.067 | 431556.857
Alblasserdam | Van Hogendorpweg | 063 43408 | 127329 ALU 8,0M UE 1250mm HDPE | 8 | 2021-03-31 | Hoogwerker gebruiken | Inspectie 2021 | 063 43408.01 | LW-SRDS2 5000LM 24A 730 DANB CV (4000lm dim20-50) Zhaga | 2021-03-31 | LED 40W 3000K 5000lm | 2021-03-31 | 01 | CL 08 LED VERLICHTING | 23:00-06-00 Dim 20-50% | basis -20% - nacht -50% | OV | 103942.32 | 431565.121
Alblasserdam | Van Hogendorpweg | 064 43408 | 127288 Aluminium 4.0m con HDPE | 4 | 2018-10-17 | Hoogwerker gebruiken | Inspectie 2024 | 064 43408.01 | KFK LED2WELL 1050lm overeenkomst | 2018-09-01 | LED 09W 3000K 1050lm | 2018-09-01 | 1 | CL 08 LED VERLICHTING | Nacht astronomisch in / uit |  | OV | 103936.302 | 431560.13
Alblasserdam | Van Hogendorpweg | 065 43408 | 127135 Staal gegalvaniseerd 08,0m DU | 8 | 2013-04-15 | Hoogwerker gebruiken | Armatuur vervangen 2023 | 065 43408.01 | 2650 Aurora 1xSON-T/SHP-TS 70 E | 2002-10-01 | 220070 CDO-TT 070W/828 MASTER | 2022-02-17 | 1 | Armatuur vervangen 2023 | Nacht astronomisch in / uit | Dynadimmer aanwezig | OV | 103924.448 | 431576.696
[8 empty] | 065 43408.02 | 2650 Aurora 1xSON-T/SHP-TS 70 E | 2002-10-01 | 220070 CDO-TT 070W/828 MASTER | 2022-02-17 | 1 | Armatuur vervangen 2023 | Nacht astronomisch in / uit | Dynadimmer aanwezig | OV
Alblasserdam | Van Hogendorpweg | 066 43408 | 127135 Staal gegalvaniseerd 08,0m DU | 8 | 2002-10-01 | Hoogwerker gebruiken | Armatuur vervangen 2023 | 066 43408.01 | 2650 Aurora 1xSON-T/SHP-TS 70 E | 2002-10-01 | 220070 CDO-TT 070W/828 MASTER | 2022-02-17 | 1 | Armatuur vervangen 2023 | Nacht astronomisch in / uit | Dynadimmer aanwezig | OV | 103913.434 | 431599.393
[8 empty] | 066 43408.02 | 2650 Aurora 1xSON-T/SHP-TS 70 E | 2002-10-01 | 220070 CDO-TT 070W/828 MASTER | 2022-02-17 | 1 | Armatuur vervangen 2023 | Nacht astronomisch in / uit | Dynadimmer aanwezig | OV
Alblasserdam | Van Hogendorpweg | 067 43408 | 127135-1500 Staal gegalvaniseerd 08,0m | 8 | 2002-10-01 | Hoogwerker gebruiken | Armatuur vervangen 2023 | 067 43408.01 | 2650 Aurora 1xSON-T/SHP-TS 70 E | 2002-10-01 | 220070 CDO-TT 070W/828 MASTER | 2022-02-17 | 1 | Armatuur vervangen 2023 | Nacht astronomisch in / uit | Dynadimmer aanwezig | OV | 103912.173 | 431621.531
Alblasserdam | Van Hogendorpweg | 068 43408 | 127135-1500 Staal gegalvaniseerd 08,0m | 8 | 2002-10-01 | Hoogwerker gebruiken | Armatuur vervangen 2023 | 068 43408.01 | 2650 Aurora 1xSON-T/SHP-TS 70 E | 2002-10-01 | 220070 CDO-TT 070W/828 MASTER | 2022-02-17 | 1 | Armatuur vervangen 2023 | Nacht astronomisch in / uit | Dynadimmer aanwezig | OV | 103932.273 | 431632.825
Alblasserdam | Van Hogendorpweg | 069 43408 | 127135-1500 Staal gegalvaniseerd 08,0m | 8 | 2002-10-01 | Hoogwerker gebruiken | Armatuur vervangen 2023 | 069 43408.01 | 2650 Aurora 1xSON-T/SHP-TS 70 E | 2002-10-01 | 220070 CDO-TT 070W/828 MASTER | 2022-02-17 | 1 | Armatuur vervangen 2023 | Nacht astronomisch in / uit | Dynadimmer aanwezig | OV | 103936.792 | 431654.286
Alblasserdam | Van Hogendorpweg | 070 43408 | 127135-1500 Staal gegalvaniseerd 08,0m | 8 | 2002-10-01 | Hoogwerker gebruiken | Armatuur vervangen 2023 | 070 43408.01 | 2650 Aurora 1xSON-T/SHP-TS 70 E | 2002-10-01 | 220070 CDO-TT 070W/828 MASTER | 2022-02-17 | 1 | Armatuur vervangen 2023 | Nacht astronomisch in / uit | Dynadimmer aanwezig | OV | 103928.4 | 431676.567
Alblasserdam | Van Hogendorpweg | 295105 | Abri Urban |  | 2002-10-01 | Hoogwerker gebruiken |  | 295105.01 | Abri.. | 2002-10-01 | LED 24W (replacement TL 58W) | 2016-05-02 | 01 | CL 08 LED VERLICHTING | Nacht astronomisch in / uit |  | OV | 104140.808 | 431469.956
[11 empty] | LED 24W (replacement TL 58W) | 2016-05-02 | 02 | CL 08 LED VERLICHTING | Nacht astronomisch in / uit |  | OV
[8 empty] | 295105.02 | Abri. | 2002-10-01 | MST ambiance 8W E27 KL.827 | 2014-07-30 | 1 | Geen onderhoud | Nacht astronomisch in / uit |  | OV
Alblasserdam | Van Hogendorpweg | 295106 | Abri Village |  | 2002-10-01 | Hoogwerker gebruiken |  | 295106.01 | Abri.. | 2002-10-01 | LED 24W (replacement TL 58W) | 2016-05-02 | 01 | CL 08 LED VERLICHTING | Nacht astronomisch in / uit |  | OV | 104479.7 | 431441.05
[11 empty] | LED 24W (replacement TL 58W) | 2016-05-02 | 02 | CL 08 LED VERLICHTING | Nacht astronomisch in / uit |  | OV
[8 empty] | 295106.02 | Abri. | 2002-10-01 | MST ambiance 8W E27 KL.827 | 2014-07-30 | 1 | Geen onderhoud | Nacht astronomisch in / uit |  | OV
Alblasserdam | Van Lenneppad | 001 43370 | 127302 Aluminium 3.5m con + MVB | 3.5 | 2013-09-16 | Hoogwerker gebruiken | ALB VV Armaturen Vervangen 2024 deel D | 001 43370.01 | 132160 Ekra 20 helder lens 63 9W 1000 lumen 3000K RAL 9007 XiSR22 | 2024-10-29 | LED 09W 3000K 1000lm | 2024-10-29 | 1 | CL 08 LED VERLICHTING | Dimmen 40% | Citytouch OLC aanwezig | OV | 105735.13 | 430901.27
Alblasserdam | Van Lenneppad | 002 43370 | Aluminium 3.5m Con top60 | 3.5 | 1994-10-01 | Hoogwerker gebruiken | ALB VV Armaturen Vervangen 2024 deel D | 002 43370.01 | 132160 Ekra 20 helder lens 63 9W 1000 lumen 3000K RAL 9007 XiSR22 | 2024-10-29 | LED 09W 3000K 1000lm | 2024-10-29 | 1 | CL 08 LED VERLICHTING | Dimmen 40% | Citytouch OLC aanwezig | OV | 105719.93 | 430878.57
Alblasserdam | Van Lenneppad | 003 43370 | 127302 Aluminium 3.5m con + MVB | 3.5 | 2013-09-16 | Hoogwerker gebruiken | ALB VV Armaturen Vervangen 2024 deel D | 003 43370.01 | 132160 Ekra 20 helder lens 63 9W 1000 lumen 3000K RAL 9007 XiSR22 | 2024-10-29 | LED 09W 3000K 1000lm | 2024-10-29 | 1 | CL 08 LED VERLICHTING | Dimmen 40% | Citytouch OLC aanwezig | OV | 105709.43 | 430856.47
Alblasserdam | Van Lennepstraat | 001 43313 | Aluminium 5.0m UE 750mm | 5 | 1994-01-01 | Hoogwerker gebruiken | ALB VV Armaturen Vervangen 2024 deel D | 001 43313.01 | 131140 LW-SRDS2 11W 1600LM 24A 730 DAME CC G4 XiSR22 X XC 7040C3M SPD | 2024-10-30 | LED 11W 3000K 1600lm | 2024-10-29 | 1 | CL 08 LED VERLICHTING | Nacht astronomisch in / uit | Citytouch OLC aanwezig | OV | 105774.93 | 430910.78
Alblasserdam | Van Lennepstraat | 002 43313 | Aluminium 5.0m UE 750mm | 5 | 2004-11-01 | Hoogwerker gebruiken | ALB VV Armaturen Vervangen 2024 deel D | 002 43313.01 | 2500 1xPLL24 E | 2000-12-01 | 310024 PL-L 24W/830 4P MASTER | 2018-09-28 | 1 | CL 01 PL-L EVSA 20.000u | Nacht astronomisch in / uit |  | OV | 105748.89 | 430919.6
Alblasserdam | Van Lennepstraat | 003 43313 | Aluminium 3.5m Con top60 | 3.5 | 2004-11-01 | Hoogwerker gebruiken | Inspectie 2021 | 003 43313.01 | KFK LED2WELL 1600lm | 2015-12-28 | LED 15W 3000K 1600lm | 2015-12-28 | 01 | CL 08 LED VERLICHTING | Nacht astronomisch in / uit |  | OV | 105758.27 | 430931.81
Alblasserdam | Van Lennepstraat | 004 43313 | Aluminium 3.5m Con top60 | 3.5 | 2004-11-01 | Hoogwerker gebruiken | Inspectie 2021 | 004 43313.01 | KFK LED2WELL 1600lm | 2015-12-28 | LED 15W 3000K 1600lm | 2015-12-28 | 01 | CL 08 LED VERLICHTING | Nacht astronomisch in / uit |  | OV | 105751.63 | 430936.92
Alblasserdam | Van Lennepstraat | 005 43313 | Aluminium 3.5m Con top60 | 3.5 | 2004-11-01 | Hoogwerker gebruiken | Inspectie 2021 | 005 43313.01 | KFK LED2WELL 1600lm | 2015-12-28 | LED 15W 3000K 1600lm | 2015-12-28 | 01 | CL 08 LED VERLICHTING | Nacht astronomisch in / uit |  | OV | 105781.758 | 430955.331
Alblasserdam | Van Lennepstraat | 006 43313 | Aluminium 3.5m Con top60 | 3.5 | 2004-11-01 | Hoogwerker gebruiken | Inspectie 2021 | 006 43313.01 | KFK LED2WELL 1600lm | 2015-12-28 | LED 15W 3000K 1600lm | 2015-12-28 | 01 | CL 08 LED VERLICHTING | Nacht astronomisch in / uit |  | OV | 105769.12 | 430967.93
Alblasserdam | Van Lennepstraat | 007 43313 | Aluminium 5.0m UE 750mm | 5 | 2004-11-01 | Hoogwerker gebruiken | ALB VV Armaturen Vervangen 2024 deel D | 007 43313.01 | 2500 1xPLL24 E | 2004-11-01 | 310024 PL-L 24W/830 4P MASTER | 2018-09-28 | 1 | CL 01 PL-L EVSA 20.000u | Nacht astronomisch in / uit |  | OV | 105733.021 | 430943.985
Alblasserdam | Van Lennepstraat | 007A43313 | 127302 Aluminium 3.5m con + MVB | 3.5 | 2015-12-28 | Hoogwerker gebruiken | Inspectie 2021 | 007A43313.01 | KFK LED2WELL 1600lm | 2015-12-28 | LED 15W 3000K 1600lm | 2015-12-28 | 01 | CL 08 LED VERLICHTING | Dimmen 50% | basis -50% | OV | 105732.453 | 430956.483
Alblasserdam | Van Lennepstraat | 008 43313 | Aluminium 3.5m Con top60 | 3.5 | 2004-11-01 | Hoogwerker gebruiken | Inspectie 2021 | 008 43313.01 | KFK LED2WELL 1600lm | 2015-12-28 | LED 15W 3000K 1600lm | 2015-12-28 | 01 | CL 08 LED VERLICHTING | Dimmen 50% | basis -50% | OV | 105744.123 | 430971.218
Alblasserdam | Van Lennepstraat | 008A43313 | 127302 Aluminium 3.5m con + MVB | 3.5 | 2015-12-28 | Hoogwerker gebruiken | Inspectie 2021 | 008A43313.01 | KFK LED2WELL 1600lm | 2015-12-28 | LED 15W 3000K 1600lm | 2015-12-28 | 01 | CL 08 LED VERLICHTING | Dimmen 50% | basis -50% | OV | 105754.311 | 430984.209
Alblasserdam | Van Lennepstraat | 009 43313 | Aluminium 3.5m Con top60 | 3.5 | 2004-11-01 | Hoogwerker gebruiken | Inspectie 2021 | 009 43313.01 | KFK LED2WELL 1600lm | 2015-12-28 | LED 15W 3000K 1600lm | 2015-12-28 | 01 | CL 08 LED VERLICHTING | Dimmen 50% | basis -50% | OV | 105767.712 | 431001.497
Alblasserdam | Van Lennepstraat | 010 43313 | Aluminium 3.5m Con top60 | 3.5 | 2004-04-01 | Hoogwerker gebruiken | Inspectie 2021 | 010 43313.01 | KFK LED2WELL 1600lm | 2015-12-28 | LED 15W 3000K 1600lm | 2015-12-28 | 01 | CL 08 LED VERLICHTING | Nacht astronomisch in / uit |  | OV | 105686.33 | 430958.85
Alblasserdam | Van Lennepstraat | 011 43313 | 127310 Aluminium 6,0m UE 750mm HDPE | 5 | 2022-10-17 | Hoogwerker gebruiken | ALB VV Armaturen Vervangen 2024 deel D | 011 43313.01 | 131140 LW-SRDS2 11W 1600LM 24A 730 DAME CC G4 XiSR22 X XC 7040C3M SPD | 2024-10-30 | LED 11W 3000K 1600lm | 2024-10-29 | 1 | CL 08 LED VERLICHTING | Nacht astronomisch in / uit | Citytouch OLC aanwezig | OV | 105709.536 | 430957.558
Alblasserdam | Van Lennepstraat | 012 43313 | Aluminium 5.0m UE 750mm | 5 | 2004-11-01 | Hoogwerker gebruiken | ALB VV Armaturen Vervangen 2024 deel D | 012 43313.01 | 131140 LW-SRDS2 11W 1600LM 24A 730 DAME CC G4 XiSR22 X XC 7040C3M SPD | 2024-10-30 | LED 11W 3000K 1600lm | 2024-10-29 | 1 | CL 08 LED VERLICHTING | Nacht astronomisch in / uit | Citytouch OLC aanwezig | OV | 105722.31 | 430973.589
Alblasserdam | Van Lennepstraat | 013 43313 | Aluminium 5.0m UE 750mm | 5 | 2004-11-01 | Hoogwerker gebruiken | ALB VV Armaturen Vervangen 2024 deel D | 013 43313.01 | 131140 LW-SRDS2 11W 1600LM 24A 730 DAME CC G4 XiSR22 X XC 7040C3M SPD | 2024-10-30 | LED 11W 3000K 1600lm | 2024-10-29 | 1 | CL 08 LED VERLICHTING | Nacht astronomisch in / uit | Citytouch OLC aanwezig | OV | 105717.44 | 430994.74
Alblasserdam | Van Lennepstraat | 014 43313 | Aluminium 5.0m UE 750mm | 5 | 2004-11-01 | Hoogwerker gebruiken | ALB VV Armaturen Vervangen 2024 deel D | 014 43313.01 | 131140 LW-SRDS2 11W 1600LM 24A 730 DAME CC G4 XiSR22 X XC 7040C3M SPD | 2024-10-30 | LED 11W 3000K 1600lm | 2024-10-29 | 1 | CL 08 LED VERLICHTING | Nacht astronomisch in / uit | Citytouch OLC aanwezig | OV | 105722.389 | 431018.267
Alblasserdam | Van Lennepstraat | 015 43313 | Aluminium 3.5m Con top60 | 3.5 | 2004-11-01 | Hoogwerker gebruiken | Inspectie 2021 | 015 43313.01 | KFK LED2WELL 1600lm | 2015-12-28 | LED 15W 3000K 1600lm | 2015-12-28 | 01 | CL 08 LED VERLICHTING | Nacht astronomisch in / uit |  | OV | 105756.773 | 431025.161
Alblasserdam | Van Lennepstraat | 016 43313 | Aluminium 3.5m Con top60 | 3.5 | 2004-11-01 | Hoogwerker gebruiken | Inspectie 2021 | 016 43313.01 | KFK LED2WELL 1600lm | 2015-12-28 | LED 15W 3000K 1600lm | 2015-12-28 | 01 | CL 08 LED VERLICHTING | Nacht astronomisch in / uit |  | OV | 105776.52 | 431020.906
Alblasserdam | Van Lennepstraat | 017 43313 | 127310 Aluminium 6,0m UE 750mm HDPE | 6 | 2019-11-18 | Hoogwerker gebruiken | ALB VV Armaturen Vervangen 2024 deel D | 017 43313.01 | 2500 1xPLL24 E | 2000-11-01 | 310024 PL-L 24W/830 4P MASTER | 2018-09-28 | 1 | CL 01 PL-L EVSA 20.000u | Nacht astronomisch in / uit |  | OV | 105734.18 | 431031.55
Alblasserdam | Van Lennepstraat | 018 43313 | 127290 Aluminium 6.0m verl. UE 750mm | 6 | 2013-08-12 | Hoogwerker gebruiken | ALB VV Armaturen Vervangen 2024 deel D | 018 43313.01 | ALTRA-2 1x PLL24 E | 2013-08-12 | 310024 PL-L 24W/830 4P MASTER | 2018-09-28 | 1 | CL 01 PL-L EVSA 20.000u | Nacht astronomisch in / uit |  | OV | 105730.048 | 431049.285
Alblasserdam | Van Lennepstraat | 019 43313 | 127290 Aluminium 6.0m verl. UE 750mm | 6 | 2013-08-12 | Hoogwerker gebruiken | ALB VV Armaturen Vervangen 2024 deel D | 019 43313.01 | 131140 LW-SRDS2 11W 1600LM 24A 730 DAME CC G4 XiSR22 X XC 7040C3M SPD | 2024-10-30 | LED 11W 3000K 1600lm | 2024-10-29 | 1 | CL 08 LED VERLICHTING | Nacht astronomisch in / uit | Citytouch OLC aanwezig | OV | 105742.086 | 431058.053
Alblasserdam | Van Lennepstraat | 020 43313 | 127290 Aluminium 6.0m verl. UE 750mm | 6 | 2013-08-12 | Hoogwerker gebruiken | ALB VV Armaturen Vervangen 2024 deel D | 020 43313.01 | 131140 LW-SRDS2 11W 1600LM 24A 730 DAME CC G4 XiSR22 X XC 7040C3M SPD | 2024-10-30 | LED 11W 3000K 1600lm | 2024-10-29 | 1 | CL 08 LED VERLICHTING | Nacht astronomisch in / uit | Citytouch OLC aanwezig | OV | 105756.572 | 431070.775
Alblasserdam | Van Lennepstraat | 021 43313 | 127290 Aluminium 6.0m verl. UE 750mm | 6 | 2013-08-12 | Hoogwerker gebruiken | ALB VV Armaturen Vervangen 2024 deel D | 021 43313.01 | 131140 LW-SRDS2 11W 1600LM 24A 730 DAME CC G4 XiSR22 X XC 7040C3M SPD | 2024-10-30 | LED 11W 3000K 1600lm | 2024-10-29 | 1 | CL 08 LED VERLICHTING | Nacht astronomisch in / uit | Citytouch OLC aanwezig | OV | 105734.676 | 431081.809
Alblasserdam | Van Lennepstraat | 022 43313 | 127290 Aluminium 6.0m verl. UE 750mm | 6 | 2013-08-12 | Hoogwerker gebruiken | ALB VV Armaturen Vervangen 2024 deel D | 022 43313.01 | 131140 LW-SRDS2 11W 1600LM 24A 730 DAME CC G4 XiSR22 X XC 7040C3M SPD | 2024-10-30 | LED 11W 3000K 1600lm | 2024-10-29 | 1 | CL 08 LED VERLICHTING | Nacht astronomisch in / uit | Citytouch OLC aanwezig | OV | 105755.68 | 431095.406
Alblasserdam | Van Lennepstraat | 023 43313 | 127290 Aluminium 6.0m verl. UE 750mm | 6 | 2013-08-12 | Hoogwerker gebruiken | ALB VV Armaturen Vervangen 2024 deel D | 023 43313.01 | ALTRA-2 1x PLL24 E | 2013-08-12 | 310024 PL-L 24W/830 4P MASTER | 2018-09-28 | 1 | CL 01 PL-L EVSA 20.000u | Nacht astronomisch in / uit |  | OV | 105744.161 | 431119.578
Alblasserdam | Van Lennepstraat | 024 43313 | 127302 Aluminium 3.5m con + MVB | 3.5 | 2013-09-16 | Hoogwerker gebruiken | ALB VV Armaturen Vervangen 2024 deel D | 024 43313.01 | 132160 Ekra 20 helder lens 63 9W 1000 lumen 3000K RAL 9007 XiSR22 | 2024-10-29 | LED 09W 3000K 1000lm | 2024-10-29 | 1 | CL 08 LED VERLICHTING | Dimmen 40% | Citytouch OLC aanwezig | OV | 105774.128 | 431122.308
Alblasserdam | Van Nesplantsoen | 001 43393 | Aluminium 3.5m Con top60 | 3.5 | 1998-11-01 | Hoogwerker gebruiken | Inspectie 2024 | 001 43393.01 | BDP102 GRN15 / 830 DRW PCC SI CLO D9 SRG10 | 2019-10-01 | LED 13W 3000K 1500lm | 2019-10-01 | 01 | CL 08 LED VERLICHTING | Nacht astronomisch in / uit |  | OV | 104645.05 | 430789.56
Alblasserdam | Van Nesplantsoen | 002 43393 | Aluminium 3.5m Con top60 | 3.5 | 1998-11-01 | Hoogwerker gebruiken | Inspectie 2024 | 002 43393.01 | BDP102 GRN15 / 830 DRW PCC SI CLO D9 SRG10 | 2019-10-01 | LED 13W 3000K 1500lm | 2019-10-01 | 01 | CL 08 LED VERLICHTING | Nacht astronomisch in / uit |  | OV | 104626.87 | 430780.25
Alblasserdam | Van Nesplantsoen | 003 43393 | Aluminium 3.5m Con top60 | 3.5 | 1998-11-01 | Hoogwerker gebruiken | Inspectie 2024 | 003 43393.01 | BDP102 GRN12 / 830 DRW PCC SI CLO D9 SRG10 | 2019-10-01 | LED 11W 3000K 1200lm | 2019-10-01 | 01 | CL 08 LED VERLICHTING | Nacht astronomisch in / uit |  | OV | 104640.161 | 430760.485
Alblasserdam | Van Nesplantsoen | 004 43393 | Aluminium 3.5m Con top60 | 3.5 | 1999-03-01 | Hoogwerker gebruiken | Inspectie 2024 | 004 43393.01 | BDP102 GRN12 / 830 DRW PCC SI CLO D9 SRG10 | 2019-10-01 | LED 11W 3000K 1200lm | 2019-10-01 | 01 | CL 08 LED VERLICHTING | Nacht astronomisch in / uit |  | OV | 104658.113 | 430767.802
Alblasserdam | Van Nesplantsoen | 005 43393 | Aluminium 3.5m Con top60 | 3.5 | 1999-03-01 | Hoogwerker gebruiken | Inspectie 2024 | 005 43393.01 | BDP102 GRN12 / 830 DRW PCC SI CLO D9 SRG10 | 2019-10-01 | LED 11W 3000K 1200lm | 2019-10-01 | 01 | CL 08 LED VERLICHTING | Nacht astronomisch in / uit |  | OV | 104671.314 | 430788.484
Alblasserdam | Van Nesplantsoen | 006 43393 | Aluminium 3.5m Con top60 | 3.5 | 1999-03-01 | Hoogwerker gebruiken | Inspectie 2024 | 006 43393.01 | BDP102 GRN12 / 830 DRW PCC SI CLO D9 SRG10 | 2019-10-01 | LED 11W 3000K 1200lm | 2019-10-01 | 01 | CL 08 LED VERLICHTING | Nacht astronomisch in / uit |  | OV | 104657.33 | 430751.41
Alblasserdam | Van Nesplantsoen | 007 43393 | Aluminium 3.5m Con top60 | 3.5 | 1998-09-01 | Hoogwerker gebruiken | Inspectie 2024 | 007 43393.01 | BDP102 GRN12 / 830 DRW PCC SI CLO D9 SRG10 | 2019-10-01 | LED 11W 3000K 1200lm | 2019-10-01 | 01 | CL 08 LED VERLICHTING | Nacht astronomisch in / uit |  | OV | 104624.3 | 430758.878
Alblasserdam | Van Nesplantsoen | 008 43393 | Aluminium 3.5m Con top60 | 3.5 | 1998-09-01 | Hoogwerker gebruiken | Inspectie 2024 | 008 43393.01 | BDP102 GRN12 / 830 DRW PCC SI CLO D9 SRG10 | 2019-10-01 | LED 11W 3000K 1200lm | 2019-10-01 | 01 | CL 08 LED VERLICHTING | Nacht astronomisch in / uit |  | OV | 104612.371 | 430739.8
Alblasserdam | Van Nesplantsoen | 009 43393 | Aluminium 3.5m Con top60 | 3.5 | 1998-09-01 | Hoogwerker gebruiken | Inspectie 2024 | 009 43393.01 | BDP102 GRN12 / 830 DRW PCC SI CLO D9 SRG10 | 2019-10-01 | LED 11W 3000K 1200lm | 2019-10-01 | 01 | CL 08 LED VERLICHTING | Nacht astronomisch in / uit |  | OV | 104596.315 | 430745.189
Alblasserdam | Van Nesplantsoen | 010 43393 | Aluminium 3.5m Con top60 | 3.5 | 1998-09-01 | Hoogwerker gebruiken | Inspectie 2024 | 010 43393.01 | BDP102 GRN12 / 830 DS PCC SI CLO D9 SRG10 | 2019-10-01 | LED 11W 3000K 1200lm | 2019-10-01 | 01 | CL 08 LED VERLICHTING | Nacht astronomisch in / uit |  | OV | 104577.84 | 430749.268
Alblasserdam | Van Nesplantsoen | 011 43393 | Aluminium 3.5m Con top60 | 3.5 | 1998-09-01 | Hoogwerker gebruiken | Inspectie 2024 | 011 43393.01 | BDP102 GRN12 / 830 DRW PCC SI CLO D9 SRG10 | 2019-10-01 | LED 11W 3000K 1200lm | 2019-10-01 | 01 | CL 08 LED VERLICHTING | Nacht astronomisch in / uit |  | OV | 104589.58 | 430765.434
Alblasserdam | Van Nesplantsoen | 012 43393 | Staal 3.5m con | 3.5 | 2006-12-28 | Hoogwerker gebruiken | Inspectie 2024 | 012 43393.01 | BDP102 GRN12 / 830 DRW PCC SI CLO D9 SRG10 | 2019-10-01 | LED 11W 3000K 1200lm | 2019-10-01 | 01 | CL 08 LED VERLICHTING | Nacht astronomisch in / uit |  | OV | 104597.83 | 430723.79
Alblasserdam | Van Oldenbarneveltstraat | 001 43434 | Aluminium 5.0m UE 750mm | 5 | 1999-10-01 | Hoogwerker gebruiken | Inspectie 2024 | 001 43434.01 | LW-SRDS2 1600 LM 16A 730 DAME CC | 2018-12-01 | LED 13W 3000K 1600lm | 2018-11-16 | 01 | CL 08 LED VERLICHTING | Nacht astronomisch in / uit |  | OV | 104618.52 | 431398.309
Alblasserdam | Van Oldenbarneveltstraat | 002 43434 | Aluminium 5.0m UE 750mm | 5 | 2004-07-01 | Hoogwerker gebruiken | Inspectie 2024 | 002 43434.01 | LW-SRDS2 1600 LM 16A 730 DAME CC | 2018-12-01 | LED 13W 3000K 1600lm | 2018-11-16 | 01 | CL 08 LED VERLICHTING | Nacht astronomisch in / uit |  | OV | 104636.62 | 431377.01
Alblasserdam | Van Oldenbarneveltstraat | 004 43434 | Aluminium 5.0m UE 750mm | 5 | 2004-07-01 | Hoogwerker gebruiken | Inspectie 2024 | 004 43434.01 | LW-SRDS2 1600 LM 16A 730 DAME CC | 2018-12-01 | LED 13W 3000K 1600lm | 2018-11-16 | 01 | CL 08 LED VERLICHTING | Nacht astronomisch in / uit |  | OV | 104650.494 | 431400.127
Alblasserdam | Van Oldenbarneveltstraat | 005 43434 | Aluminium 5.0m UE 750mm | 5 | 2004-07-01 | Hoogwerker gebruiken | Inspectie 2024 | 005 43434.01 | LW-SRDS2 1600 LM 16A 730 DAME CC | 2018-12-01 | LED 13W 3000K 1600lm | 2018-12-01 | 01 | CL 08 LED VERLICHTING | Nacht astronomisch in / uit |  | OV | 104636 | 431407.46
Alblasserdam | Van Oldenbarneveltstraat | 006 43434 | Aluminium 5.0m UE 750mm | 5 | 1995-05-01 | Hoogwerker gebruiken | Inspectie 2024 | 006 43434.01 | LW-SRDS2 1600 LM 16A 730 DAME CC | 2018-12-01 | LED 13W 3000K 1600lm | 2018-11-16 | 01 | CL 08 LED VERLICHTING | Nacht astronomisch in / uit |  | OV | 104631.779 | 431423.303
Alblasserdam | Van Oldenbarneveltstraat | 007 43434 | Aluminium 5.0m UE 750mm | 5 | 2004-07-01 | Hoogwerker gebruiken | Inspectie 2024 | 007 43434.01 | LW-SRDS2 1600 LM 16A 730 DAME CC | 2018-12-01 | LED 13W 3000K 1600lm | 2018-11-16 | 01 | CL 08 LED VERLICHTING | Nacht astronomisch in / uit |  | OV | 104647.696 | 431428.145
Alblasserdam | Van Oldenbarneveltstraat | 008 43434 | Aluminium 5.0m UE 750mm | 5 | 1995-06-01 | Hoogwerker gebruiken | Inspectie 2024 | 008 43434.01 | LW-SRDS2 1600 LM 16A 730 DAME CC | 2018-12-01 | LED 13W 3000K 1600lm | 2018-11-16 | 01 | CL 08 LED VERLICHTING | Nacht astronomisch in / uit |  | OV | 104645.808 | 431449.806
Alblasserdam | Van Oldenbarneveltstraat | 009 43434 | Aluminium 5.0m UE 750mm | 5 | 2004-07-01 | Hoogwerker gebruiken | Inspectie 2024 | 009 43434.01 | LW-SRDS2 1600 LM 16A 730 DAME CC | 2018-12-01 | LED 13W 3000K 1600lm | 2018-11-16 | 01 | CL 08 LED VERLICHTING | Nacht astronomisch in / uit |  | OV | 104666.489 | 431463.982
Alblasserdam | Van Oldenbarneveltstraat | 010 43434 | Aluminium 5.0m UE 750mm | 5 | 2004-07-01 | Hoogwerker gebruiken | Inspectie 2024 | 010 43434.01 | LW-SRDS2 1600 LM 16A 730 DAME CC | 2018-12-01 | LED 13W 3000K 1600lm | 2018-11-16 | 01 | CL 08 LED VERLICHTING | Nacht astronomisch in / uit |  | OV | 104659.72 | 431476.518
Alblasserdam | Van Oldenbarneveltstraat | 011 43434 | Aluminium 5.0m UE 750mm | 5 | 1999-10-01 | Hoogwerker gebruiken | Inspectie 2024 | 011 43434.01 | LW-SRDS2 1600 LM 16A 730 DAME CC | 2018-12-01 | LED 13W 3000K 1600lm | 2018-11-16 | 01 | CL 08 LED VERLICHTING | Nacht astronomisch in / uit |  | OV | 104660.808 | 431496.33
Alblasserdam | Van Oldenbarneveltstraat | 012 43434 | Aluminium 5.0m UE 750mm | 5 | 1999-10-01 | Hoogwerker gebruiken | Inspectie 2024 | 012 43434.01 | LW-SRDS2 1600 LM 16A 730 DAME CC | 2018-12-01 | LED 13W 3000K 1600lm | 2018-11-16 | 01 | CL 08 LED VERLICHTING | Nacht astronomisch in / uit |  | OV | 104639.13 | 431498.34
Alblasserdam | Van Oldenbarneveltstraat | 013 43434 | Aluminium 5.0m UE 750mm | 5 | 1999-10-01 | Hoogwerker gebruiken | Inspectie 2024 | 013 43434.01 | LW-SRDS2 1600 LM 16A 730 DAME CC | 2018-12-01 | LED 13W 3000K 1600lm | 2018-11-16 | 01 | CL 08 LED VERLICHTING | Nacht astronomisch in / uit |  | OV | 104618.232 | 431518.534
Alblasserdam | Van Oldenbarneveltstraat | 014 43434 | Aluminium 5.0m UE 750mm | 5 | 1999-10-01 | Hoogwerker gebruiken | Inspectie 2024 | 014 43434.01 | LW-SRDS2 1600 LM 16A 730 DAME CC | 2018-12-01 | LED 13W 3000K 1600lm | 2018-11-16 | 01 | CL 08 LED VERLICHTING | Nacht astronomisch in / uit |  | OV | 104605.828 | 431504.233
Alblasserdam | Van Oldenbarneveltstraat | 015 43434 | Aluminium 5.0m UE 750mm | 5 | 1999-10-01 | Hoogwerker gebruiken | Inspectie 2024 | 015 43434.01 | LW-SRDS2 1600 LM 16A 730 DAME CC | 2018-12-01 | LED 13W 3000K 1600lm | 2018-11-16 | 01 | CL 08 LED VERLICHTING | Nacht astronomisch in / uit |  | OV | 104588.232 | 431486.482
Alblasserdam | Van Oldenbarneveltstraat | 016 43434 | Aluminium 5.0m UE 750mm | 5 | 1999-10-01 | Hoogwerker gebruiken | Inspectie 2024 | 016 43434.01 | LW-SRDS2 1600 LM 16A 730 DAME CC | 2018-12-01 | LED 13W 3000K 1600lm | 2018-11-16 | 01 | CL 08 LED VERLICHTING | Nacht astronomisch in / uit |  | OV | 104586.562 | 431466.119
Alblasserdam | Van Oldenbarneveltstraat | 017 43434 | Aluminium 5.0m UE 750mm | 5 | 1999-10-01 | Hoogwerker gebruiken | Inspectie 2024 | 017 43434.01 | LW-SRDS2 1600 LM 16A 730 DAME CC | 2018-12-01 | LED 13W 3000K 1600lm | 2018-11-16 | 01 | CL 08 LED VERLICHTING | Nacht astronomisch in / uit |  | OV | 104569.199 | 431449.876
Alblasserdam | Van Oldenbarneveltstraat | 018 43434 | Aluminium 5.0m UE 750mm | 5 | 1999-10-01 | Hoogwerker gebruiken | Inspectie 2024 | 018 43434.01 | LW-SRDS2 1600 LM 16A 730 DAME CC | 2018-12-01 | LED 13W 3000K 1600lm | 2018-12-01 | 01 | CL 08 LED VERLICHTING | Nacht astronomisch in / uit |  | OV | 104564.582 | 431427.586
Alblasserdam | Van Oldenbarneveltstraat | 019 43434 | Aluminium 5.0m UE 750mm | 5 | 2002-10-01 | Hoogwerker gebruiken | Inspectie 2024 | 019 43434.01 | LW-SRDS2 1600 LM 16A 730 DAME CC | 2018-12-01 | LED 13W 3000K 1600lm | 2018-11-16 | 01 | CL 08 LED VERLICHTING | Nacht astronomisch in / uit |  | OV | 104547.08 | 431427.461
Alblasserdam | Van Oldenbarneveltstraat | 020 43434 | Aluminium 5.0m UE 750mm | 5 | 2002-10-01 | Hoogwerker gebruiken | Inspectie 2024 | 020 43434.01 | LW-SRDS2 1600 LM 16A 730 DAME CC | 2018-12-01 | LED 13W 3000K 1600lm | 2018-11-16 | 01 | CL 08 LED VERLICHTING | Nacht astronomisch in / uit |  | OV | 104551.549 | 431445.601
Alblasserdam | Van Wenaeweg | 001 71789 | ANWB/OV 08,0 m. | 8 | 2001-10-01 | Hoogwerker gebruiken | Inspectie <= 2018 | 001 71789.01 | TECEO-1 48LED NW 500mA Akzo150 008AG | 2021-03-18 | LED 75W 4000K 10400lm - 8700lm | 2017-10-02 | 01 | CL 08 LED VERLICHTING | 22:00-06:00 Dim 00-30% | basis -0% - nacht -30% | OV | 106240.388 | 428960.241
[8 empty] | 001 71789.02 | TECEO-1 48LED NW 500mA Akzo150 008AG | 2021-03-18 | LED 75W 4000K 10400lm - 8700lm | 2017-10-02 | 01 | CL 08 LED VERLICHTING | 22:00-06:00 Dim 00-30% | basis -0% - nacht -30% | OV
[8 empty] | 001 71789.03 | MATLN ANWB BEWEGWIJZERBORD NW | 2002-12-01 | 391058 TL-D Xtreme 58W/840 | 2013-02-08 | 1 | Geen onderhoud | Nacht astronomisch in / uit |  | OV
[8 empty] | 001 71789.04 | MATLN ANWB BEWEGWIJZERBORD NW | 2002-12-01 | 391058 TL-D Xtreme 58W/840 | 2013-02-08 | 1 | Geen onderhoud | Nacht astronomisch in / uit |  | OV
[8 empty] | 001 71789.05 | MATLN ANWB BEWEGWIJZERBORD NW | 2002-12-01 | 391058 TL-D Xtreme 58W/840 | 2013-02-08 | 1 | Geen onderhoud | Nacht astronomisch in / uit |  | OV
Alblasserdam | Van Wenaeweg | 002 71789 | 127135-1500 Staal gegalvaniseerd 08,0m | 8 | 2004-09-01 | Hoogwerker gebruiken | Inspectie 2019 | 002 71789.01 | 2661 Aurora 1xSON-T/SHP-TS100 | 2001-10-01 | 220100 CDO-TT 100W/828 MASTER | 2019-11-28 | 1 | CL 02a SON - CDO >70W 20.000u | Nacht astronomisch in / uit |  | OV | 106217.645 | 428950.118
Alblasserdam | Van Wenaeweg | 003 71789 | 127135-1500 Staal gegalvaniseerd 08,0m | 8 | 2004-09-01 | Hoogwerker gebruiken | Inspectie 2019 | 003 71789.01 | 2661 Aurora 1xSON-T/SHP-TS100 | 2004-09-01 | 220100 CDO-TT 100W/828 MASTER | 2019-11-28 | 1 | CL 02a SON - CDO >70W 20.000u | Nacht astronomisch in / uit |  | OV | 106225.869 | 428939.501
Alblasserdam | Van Wenaeweg | 004 71789 | 127135-1500 Staal gegalvaniseerd 08,0m | 8 | 2004-09-01 | Hoogwerker gebruiken | Inspectie 2022 | 004 71789.01 | 2650 Aurora 1xSON-T/SHP-TS 70 E | 2004-09-01 | 220070 CDO-TT 070W/828 MASTER | 2022-03-16 | 1 | CL 02 SON - CDO <70W 1.2000u | Nacht astronomisch in / uit | Dynadimmer aanwezig | OV | 106196.884 | 428939.202
Alblasserdam | Van Wenaeweg | 005 71789 | 127135-1500 Staal gegalvaniseerd 08,0m | 8 | 2004-09-01 | Hoogwerker gebruiken | Inspectie 2022 | 005 71789.01 | 2650 Aurora 1xSON-T/SHP-TS 70 E | 2004-09-01 | 220070 CDO-TT 070W/828 MASTER | 2022-03-16 | 1 | CL 02 SON - CDO <70W 1.2000u | Nacht astronomisch in / uit | Dynadimmer aanwezig | OV | 106206.393 | 428924.713
Alblasserdam | Van Wenaeweg | 006 71789 | 127135-1500 Staal gegalvaniseerd 08,0m | 8 | 2004-09-01 | Hoogwerker gebruiken | Inspectie 2022 | 006 71789.01 | 2650 Aurora 1xSON-T/SHP-TS 70 E | 2004-09-01 | 220070 CDO-TT 070W/828 MASTER | 2022-03-16 | 1 | CL 02 SON - CDO <70W 1.2000u | Nacht astronomisch in / uit | Dynadimmer aanwezig | OV | 106178.17 | 428923.883
Alblasserdam | Van Wenaeweg | 007 71789 | 127135-1500 Staal gegalvaniseerd 08,0m | 8 | 2004-09-01 | Hoogwerker gebruiken | Inspectie 2022 | 007 71789.01 | 2650 Aurora 1xSON-T/SHP-TS 70 E | 2004-09-01 | 220070 CDO-TT 070W/828 MASTER | 2022-03-16 | 1 | CL 02 SON - CDO <70W 1.2000u | Nacht astronomisch in / uit | Dynadimmer aanwezig | OV | 106180.996 | 428914.127
Alblasserdam | Van Wenaeweg | 008 71789 | 127140 St.Gecoat Zwart 08,0m EU | 8 | 2002-12-01 | Hoogwerker gebruiken | Inspectie 2022 | 008 71789.01 | 2650 Aurora 1xSON-T/SHP-TS 70 E | 2002-12-01 | 220070 CDO-TT 070W/828 MASTER | 2022-03-16 | 1 | CL 02 SON - CDO <70W 1.2000u | Nacht astronomisch in / uit | Dynadimmer aanwezig | OV | 106154.769 | 428918.583
Alblasserdam | Van Wenaeweg | 009 71789 | St.Gecoat Zwart 08,0m | 8 | 2002-12-01 | Hoogwerker gebruiken | Inspectie 2022 | 009 71789.01 | 2650 Aurora 1xSON-T/SHP-TS 70 E | 2002-12-01 | 220070 CDO-TT 070W/828 MASTER | 2022-03-16 | 1 | CL 02 SON - CDO <70W 1.2000u | Nacht astronomisch in / uit | Dynadimmer aanwezig | OV | 106134.705 | 428908.745
[8 empty] | 009 71789.02 | 2650 Aurora 1xSON-T/SHP-TS 70 E | 2002-12-01 | 220070 CDO-TT 070W/828 MASTER | 2022-03-16 | 1 | CL 02 SON - CDO <70W 1.2000u | Nacht astronomisch in / uit | Dynadimmer aanwezig | OV
Alblasserdam | Van Wenaeweg | 010 71789 | St.Gecoat Zwart 08,0m | 8 | 2005-08-01 | Hoogwerker gebruiken | Inspectie 2022 | 010 71789.01 | 2650 Aurora 1xSON-T/SHP-TS 70 E | 2005-08-01 | 220070 CDO-TT 070W/828 MASTER | 2022-03-16 | 1 | CL 02 SON - CDO <70W 1.2000u | Nacht astronomisch in / uit | Dynadimmer aanwezig | OV | 106103.595 | 428902.2
[8 empty] | 010 71789.02 | 2650 Aurora 1xSON-T/SHP-TS 70 E | 2005-08-01 | 220070 CDO-TT 070W/828 MASTER | 2022-03-16 | 1 | CL 02 SON - CDO <70W 1.2000u | Nacht astronomisch in / uit | Dynadimmer aanwezig | OV
Alblasserdam | Van Wenaeweg | 011 71789 | 127140 St.Gecoat Zwart 08,0m EU | 8 | 2002-12-01 | Hoogwerker gebruiken | Inspectie 2022 | 011 71789.01 | 2650 Aurora 1xSON-T/SHP-TS 70 E | 2002-12-01 | 220070 CDO-TT 070W/828 MASTER | 2022-03-16 | 1 | CL 02 SON - CDO <70W 1.2000u | Nacht astronomisch in / uit | Dynadimmer aanwezig | OV | 106076.487 | 428889.686
Alblasserdam | Van Wenaeweg | 012 71789 | St.Gecoat Zwart 08,0m | 8 | 2002-12-01 | Hoogwerker gebruiken | Inspectie 2022 | 012 71789.01 | 2650 Aurora 1xSON-T/SHP-TS 70 E | 2002-12-01 | 220070 CDO-TT 070W/828 MASTER | 2022-03-16 | 1 | CL 02 SON - CDO <70W 1.2000u | Nacht astronomisch in / uit | Dynadimmer aanwezig | OV | 106054.481 | 428891.069
[8 empty] | 012 71789.02 | 2650 Aurora 1xSON-T/SHP-TS 70 E | 2002-12-01 | 220070 CDO-TT 070W/828 MASTER | 2022-03-16 | 1 | CL 02 SON - CDO <70W 1.2000u | Nacht astronomisch in / uit | Dynadimmer aanwezig | OV
Alblasserdam | Van Wenaeweg | 013 71789 | St.Gecoat Zwart 08,0m | 8 | 2005-08-01 | Hoogwerker gebruiken | Inspectie 2022 | 013 71789.01 | 2650 Aurora 1xSON-T/SHP-TS 70 E | 2005-08-01 | 220070 CDO-TT 070W/828 MASTER | 2022-03-16 | 1 | CL 02 SON - CDO <70W 1.2000u | Nacht astronomisch in / uit | Dynadimmer aanwezig | OV | 106030.178 | 428885.128
[8 empty] | 013 71789.02 | 2650 Aurora 1xSON-T/SHP-TS 70 E | 2005-08-01 | 220070 CDO-TT 070W/828 MASTER | 2022-03-16 | 1 | CL 02 SON - CDO <70W 1.2000u | Nacht astronomisch in / uit | Dynadimmer aanwezig | OV
Alblasserdam | Van Wenaeweg | 014 71789 | St.Gecoat Zwart 08,0m | 8 | 2005-08-01 | Hoogwerker gebruiken | Inspectie 2022 | 014 71789.01 | 2650 Aurora 1xSON-T/SHP-TS 70 E | 2005-08-01 | 220070 CDO-TT 070W/828 MASTER | 2022-03-16 | 1 | CL 02 SON - CDO <70W 1.2000u | Nacht astronomisch in / uit | Dynadimmer aanwezig | OV | 106011.767 | 428880.376
[8 empty] | 014 71789.02 | 2650 Aurora 1xSON-T/SHP-TS 70 E | 2005-08-01 | 220070 CDO-TT 070W/828 MASTER | 2022-03-16 | 1 | CL 02 SON - CDO <70W 1.2000u | Nacht astronomisch in / uit | Dynadimmer aanwezig | OV
Alblasserdam | Van Wenaeweg | 015 71789 | St.Gecoat Zwart 08,0m | 8 | 2005-08-01 | Hoogwerker gebruiken | Inspectie 2022 | 015 71789.01 | 2650 Aurora 1xSON-T/SHP-TS 70 E | 2005-08-01 | 220070 CDO-TT 070W/828 MASTER | 2022-03-16 | 1 | CL 02 SON - CDO <70W 1.2000u | Nacht astronomisch in / uit | Dynadimmer aanwezig | OV | 105994.203 | 428870.102
[8 empty] | 015 71789.02 | 2650 Aurora 1xSON-T/SHP-TS 70 E | 2005-08-01 | 220070 CDO-TT 070W/828 MASTER | 2022-03-16 | 1 | CL 02 SON - CDO <70W 1.2000u | Nacht astronomisch in / uit | Dynadimmer aanwezig | OV
Alblasserdam | Van Wenaeweg | 016 71789 | St.Gecoat Zwart 08,0m | 8 | 2005-08-01 | Hoogwerker gebruiken | Inspectie 2022 | 016 71789.01 | 2650 Aurora 1xSON-T/SHP-TS 70 E | 2005-08-01 | 220070 CDO-TT 070W/828 MASTER | 2022-03-16 | 1 | CL 02 SON - CDO <70W 1.2000u | Nacht astronomisch in / uit | Dynadimmer aanwezig | OV | 105980.952 | 428854.688
[8 empty] | 016 71789.02 | 2650 Aurora 1xSON-T/SHP-TS 70 E | 2005-08-01 | 220070 CDO-TT 070W/828 MASTER | 2022-03-16 | 1 | CL 02 SON - CDO <70W 1.2000u | Nacht astronomisch in / uit | Dynadimmer aanwezig | OV
Alblasserdam | Vechtstraat (Alblasserdam) | 001 43527 | 127296 Aluminium 6.0m con. UE 750mm | 6 | 2008-04-15 | Hoogwerker gebruiken | Inspectie 2024 | 001 43527.01 | 131150 LW-SRDS2 13W 2000LM 24A 730 DAME CC G4 XiSR22 X XC 7040C3M SPD | 2024-09-15 | LED 13W 3000K 2000lm | 2024-09-15 | 1 | CL 08 LED VERLICHTING | Nacht astronomisch in / uit | Citytouch OLC aanwezig | OV | 103690.837 | 431551.7
Alblasserdam | Vechtstraat (Alblasserdam) | 002 43527 | 127296 Aluminium 6.0m con. UE 750mm | 6 | 2008-04-15 | Hoogwerker gebruiken | Inspectie 2024 | 002 43527.01 | 131150 LW-SRDS2 13W 2000LM 24A 730 DAME CC G4 XiSR22 X XC 7040C3M SPD | 2024-09-15 | LED 13W 3000K 2000lm | 2024-09-15 | 1 | CL 08 LED VERLICHTING | Nacht astronomisch in / uit | Citytouch OLC aanwezig | OV | 103707.59 | 431586.6
Alblasserdam | Vechtstraat (Alblasserdam) | 003 43527 | 127296 Aluminium 6.0m con. UE 750mm | 6 | 2008-04-15 | Hoogwerker gebruiken | Inspectie 2024 | 003 43527.01 | 131150 LW-SRDS2 13W 2000LM 24A 730 DAME CC G4 XiSR22 X XC 7040C3M SPD | 2024-09-15 | LED 13W 3000K 2000lm | 2024-09-15 | 1 | CL 08 LED VERLICHTING | Nacht astronomisch in / uit | Citytouch OLC aanwezig | OV | 103735.331 | 431622.655
Alblasserdam | Vechtstraat (Alblasserdam) | 004 43527 | 127296 Aluminium 6.0m con. UE 750mm | 6 | 2008-04-15 | Hoogwerker gebruiken | Inspectie 2024 | 004 43527.01 | 131150 LW-SRDS2 13W 2000LM 24A 730 DAME CC G4 XiSR22 X XC 7040C3M SPD | 2024-09-15 | LED 13W 3000K 2000lm | 2024-09-15 | 1 | CL 08 LED VERLICHTING | Nacht astronomisch in / uit | Citytouch OLC aanwezig | OV | 103749.028 | 431640.86
Alblasserdam | Veenmos | 001 43438 | 127288 Aluminium 4.0m con HDPE | 3.5 | 2024-10-31 | Hoogwerker gebruiken | Inspectie 2024 | 001 43438.01 | 132145 Ekra 20 helder lens 62 9W 1000 lumen 3000K RAL 9007 XiSR22 | 2024-10-31 | LED 09W 3000K 1000lm | 2024-10-31 | 1 | CL 08 LED VERLICHTING | Nacht astronomisch in / uit | Citytouch OLC aanwezig | OV | 105226.328 | 431283.013
Alblasserdam | Veenmos | 002 43438 | Muurarmatuur 03,5m | 3.5 | 2005-11-01 | Hoogwerker gebruiken | Inspectie 2024 | 002 43438.01 | 131133 LW-SRDS2 10W 1200 LM 8A 730 DAME CC G4 XiSR22 X XC7040C3M SPD (diameter 60 mm) | 2024-10-24 | LED 10W 3000K 1200lm | 2024-10-24 | 1 | CL 08 LED VERLICHTING | Nacht astronomisch in / uit | Citytouch OLC aanwezig | OV | 105243.428 | 431276.546
Alblasserdam | Veenmos | 003 43438 | Muurarmatuur 03,5m | 3.5 | 2005-11-01 | Hoogwerker gebruiken | Inspectie 2024 | 003 43438.01 | 131133 LW-SRDS2 10W 1200 LM 8A 730 DAME CC G4 XiSR22 X XC7040C3M SPD (diameter 60 mm) | 2024-10-24 | LED 10W 3000K 1200lm | 2024-10-24 | 1 | CL 08 LED VERLICHTING | Nacht astronomisch in / uit | Citytouch OLC aanwezig | OV | 105249.222 | 431287.603
Alblasserdam | Veenmos | 004 43438 | 127288 Aluminium 4.0m con HDPE | 3.5 | 2024-11-01 | Hoogwerker gebruiken | Inspectie 2024 | 004 43438.01 | 132145 Ekra 20 helder lens 62 9W 1000 lumen 3000K RAL 9007 XiSR22 | 2024-11-01 | LED 09W 3000K 1000lm | 2024-11-01 | 1 | CL 08 LED VERLICHTING | Nacht astronomisch in / uit | Citytouch OLC aanwezig | OV | 105234.939 | 431298.197
Alblasserdam | Veenmos | 005 43438 | Staal 3.5m con | 3.5 | 1986-11-01 | Hoogwerker gebruiken | ALB VV masten verplaatsen 2024 deel C | 005 43438.01 | 2010 1xPLL 24 E | 2005-11-01 | 310024 PL-L 24W/830 4P MASTER | 2018-10-09 | 1 | CL 01 PL-L EVSA 20.000u | Nacht astronomisch in / uit |  | OV | 105229.163 | 431319.845
Alblasserdam | Veenmos | 006 43438 | Staal 3.5m con | 3.5 | 1986-11-01 | Hoogwerker gebruiken | ALB VV masten vervangen 2024 deel C | 006 43438.01 | 2010 1xPLL 24 E | 2005-11-01 | 310024 PL-L 24W/830 4P MASTER | 2018-10-09 | 1 | CL 01 PL-L EVSA 20.000u | Nacht astronomisch in / uit |  | OV | 105254.885 | 431325.448
Alblasserdam | Veenmos | 007 43438 | 127288 Aluminium 4.0m con HDPE | 3.5 | 2024-11-01 | Hoogwerker gebruiken | Inspectie 2024 | 007 43438.01 | 132160 Ekra 20 helder lens 63 9W 1000 lumen 3000K RAL 9007 XiSR22 | 2005-11-01 | LED 09W 3000K 1000lm | 2024-11-01 | 1 | CL 08 LED VERLICHTING | Nacht astronomisch in / uit |  | OV | 105271.47 | 431339.14
Alblasserdam | Veenmos | 008 43438 | 127288 Aluminium 4.0m con HDPE | 3.5 | 2024-10-31 | Hoogwerker gebruiken | Inspectie 2024 | 008 43438.01 | 132150 Ekra 20 helder lens 63 6W 600 lumen 3000K RAL 9007 XiSR22 | 2024-10-31 | LED 09W 3000K 1000lm | 2024-10-31 | 1 | CL 08 LED VERLICHTING | Nacht astronomisch in / uit | Citytouch OLC aanwezig | OV | 105245.619 | 431352.15
Alblasserdam | Veenmos | 009 43438 | Staal 3.5m con | 3.5 | 1986-10-01 | Hoogwerker gebruiken | Inspectie 2024 | 009 43438.01 | VP1011 WW RAL-7036 | 2017-09-08 | LED 20W 3000K 2500lm | 2017-09-08 | 01 | CL 08 LED VERLICHTING | Nacht astronomisch in / uit |  | OV | 105231.291 | 431391.07
Alblasserdam | Veenmos | 010 43438 | 127288 Aluminium 4.0m con HDPE | 3.5 | 2024-11-01 | Hoogwerker gebruiken | Inspectie 2024 | 010 43438.01 | 132150 Ekra 20 helder lens 63 6W 600 lumen 3000K RAL 9007 XiSR22 | 2005-11-01 | LED 09W 3000K 1000lm | 2024-11-01 | 1 | CL 08 LED VERLICHTING | Nacht astronomisch in / uit | Citytouch OLC aanwezig | OV | 105223.367 | 431364.151
Alblasserdam | Vijverhof | 001 43323 | Aluminium 3.5m Con top60 | 3.5 | 2000-09-01 | Hoogwerker gebruiken | Inspectie <= 2018 | 001 43323.01 | BDP102 GRN12 / 830 DRW PCC SI CLO D9 SRG10 | 2020-09-01 | LED 11W 3000K 1200lm | 2020-09-01 | 01 | CL 08 LED VERLICHTING | Nacht astronomisch in / uit |  | OV | 104688.623 | 430953.471
Alblasserdam | Vijverhof | 002 43323 | Aluminium 3.5m Con top60 | 3.5 | 2000-09-01 | Hoogwerker gebruiken | Inspectie <= 2018 | 002 43323.01 | BDP102 GRN12 / 830 DRW PCC SI CLO D9 SRG10 | 2020-09-01 | LED 11W 3000K 1200lm | 2020-09-01 | 01 | CL 08 LED VERLICHTING | Nacht astronomisch in / uit |  | OV | 104677.99 | 430933.003
Alblasserdam | Vijverhof | 003 43323 | Aluminium 3.5m Con top60 | 3.5 | 2000-09-01 | Hoogwerker gebruiken | Inspectie <= 2018 | 003 43323.01 | BDP102 GRN12 / 830 DRW PCC SI CLO D9 SRG10 | 2020-09-01 | LED 11W 3000K 1200lm | 2020-09-01 | 01 | CL 08 LED VERLICHTING | Nacht astronomisch in / uit |  | OV | 104682 | 430909.413
Alblasserdam | Vijverhof | 004 43323 | Aluminium 3.5m Con top60 | 3.5 | 2000-09-01 | Hoogwerker gebruiken | Inspectie <= 2018 | 004 43323.01 | BDP102 GRN12 / 830 DRW PCC SI CLO D9 SRG10 | 2020-09-01 | LED 11W 3000K 1200lm | 2020-09-01 | 01 | CL 08 LED VERLICHTING | Nacht astronomisch in / uit |  | OV | 104673.44 | 430889.054
Alblasserdam | Vijverhof | 005 43323 | Aluminium 3.5m Con top60 | 3.5 | 2000-09-01 | Hoogwerker gebruiken | Inspectie <= 2018 | 005 43323.01 | BDP102 GRN12 / 830 DRW PCC SI CLO D9 SRG10 | 2020-09-01 | LED 11W 3000K 1200lm | 2020-09-01 | 01 | CL 08 LED VERLICHTING | Nacht astronomisch in / uit |  | OV | 104677.389 | 430864.243
Alblasserdam | Vijverhof | 006 43323 | Aluminium 3.5m Con top60 | 3.5 | 2000-09-01 | Hoogwerker gebruiken | Inspectie <= 2018 | 006 43323.01 | BDP102 GRN12 / 830 DRW PCC SI CLO D9 SRG10 | 2020-09-01 | LED 11W 3000K 1200lm | 2020-09-01 | 01 | CL 08 LED VERLICHTING | Nacht astronomisch in / uit |  | OV | 104668.86 | 430844.128
Alblasserdam | Vijverhof | 007 43323 | Aluminium 3.5m Con top60 | 3.5 | 2000-09-01 | Hoogwerker gebruiken | Inspectie <= 2018 | 007 43323.01 | BDP102 GRN12 / 830 DRW PCC SI CLO D9 SRG10 | 2020-09-01 | LED 11W 3000K 1200lm | 2020-09-01 | 01 | CL 08 LED VERLICHTING | Nacht astronomisch in / uit |  | OV | 104673.4 | 430824.988
Alblasserdam | Vijverhof | 008 43323 | Aluminium 3.5m Con top60 | 3.5 | 2000-09-01 | Hoogwerker gebruiken | Inspectie <= 2018 | 008 43323.01 | BDP102 GRN12 / 830 DRW PCC SI CLO D9 SRG10 | 2020-09-01 | LED 11W 3000K 1200lm | 2020-09-01 | 01 | CL 08 LED VERLICHTING | Nacht astronomisch in / uit |  | OV | 104692.784 | 430802.837
Alblasserdam | Vijverhof | 009 43323 | Aluminium 3.5m Con top60 | 3.5 | 2000-09-01 | Hoogwerker gebruiken | Inspectie <= 2018 | 009 43323.01 | BDP102 GRN12 / 830 DRW PCC SI CLO D9 SRG10 | 2020-09-01 | LED 11W 3000K 1200lm | 2020-09-01 | 01 | CL 08 LED VERLICHTING | Nacht astronomisch in / uit |  | OV | 104667.903 | 430806.111
Alblasserdam | Vijverhof | 010 43323 | Aluminium 3.5m Con top60 | 3.5 | 2000-09-01 | Hoogwerker gebruiken | Inspectie <= 2018 | 010 43323.01 | BDP102 GRN12 / 830 DRW PCC SI CLO D9 SRG10 | 2020-09-01 | LED 11W 3000K 1200lm | 2020-09-01 | 01 | CL 08 LED VERLICHTING | Nacht astronomisch in / uit |  | OV | 104649.559 | 430811.672
Alblasserdam | Vijverhof | 011 43323 | Aluminium 3.5m Con top60 | 3.5 | 2000-09-01 | Hoogwerker gebruiken | Inspectie <= 2018 | 011 43323.01 | BDP102 GRN12 / 830 DRW PCC SI CLO D9 SRG10 | 2020-09-01 | LED 11W 3000K 1200lm | 2020-09-01 | 01 | CL 08 LED VERLICHTING | Nacht astronomisch in / uit |  | OV | 104630.105 | 430822.61
Alblasserdam | Vijverhof | 012 43323 | Aluminium 3.5m Con top60 | 3.5 | 2000-09-01 | Hoogwerker gebruiken | Inspectie <= 2018 | 012 43323.01 | BDP102 GRN12 / 830 DRW PCC SI CLO D9 SRG10 | 2020-09-01 | LED 11W 3000K 1200lm | 2020-09-01 | 01 | CL 08 LED VERLICHTING | Nacht astronomisch in / uit |  | OV | 104607.488 | 430835.374
Alblasserdam | Vijverhof | 013 43323 | 127020 St.Gecoat Zwart 03,5m | 3.5 | 2019-12-12 | Hoogwerker gebruiken | Inspectie 2019 | 013 43323.01 | BDP102 GRN12 / 830 DRW PCC SI CLO D9 SRG10 | 2020-09-01 | LED 11W 3000K 1200lm | 2020-09-01 | 01 | CL 08 LED VERLICHTING | Nacht astronomisch in / uit |  | OV | 104584.99 | 430848.18
Alblasserdam | Vijverhof | 014 43323 | Aluminium 3.5m Con top60 | 3.5 | 2000-09-01 | Hoogwerker gebruiken | Inspectie <= 2018 | 014 43323.01 | BDP102 GRN12 / 830 DRW PCC SI CLO D9 SRG10 | 2020-09-01 | LED 11W 3000K 1200lm | 2020-09-01 | 01 | CL 08 LED VERLICHTING | Nacht astronomisch in / uit |  | OV | 104569.327 | 430863.656
Alblasserdam | Vijverhof | 015 43323 | Aluminium 3.5m Con top60 | 3.5 | 2000-09-01 | Hoogwerker gebruiken | Inspectie <= 2018 | 015 43323.01 | BDP102 GRN12 / 830 DRW PCC SI CLO D9 SRG10 | 2020-09-01 | LED 11W 3000K 1200lm | 2020-09-01 | 01 | CL 08 LED VERLICHTING | Nacht astronomisch in / uit |  | OV | 104540.348 | 430873.346
Alblasserdam | Vijverhof | 016 43323 | Aluminium 3.5m Con top60 | 3.5 | 2000-09-01 | Hoogwerker gebruiken | Inspectie <= 2018 | 016 43323.01 | BDP102 GRN12 / 830 DRW PCC SI CLO D9 SRG10 | 2020-09-01 | LED 11W 3000K 1200lm | 2020-09-01 | 01 | CL 08 LED VERLICHTING | Nacht astronomisch in / uit |  | OV | 104593.64 | 430869.456
Alblasserdam | Vijverhof | 017 43323 | Aluminium 3.5m Con top60 | 3.5 | 2000-09-01 | Hoogwerker gebruiken | Inspectie <= 2018 | 017 43323.01 | BDP102 GRN12 / 830 DRW PCC SI CLO D9 SRG10 | 2020-09-01 | LED 11W 3000K 1200lm | 2020-09-01 | 01 | CL 08 LED VERLICHTING | Nacht astronomisch in / uit |  | OV | 104609.826 | 430885.473
Alblasserdam | Vijverhof | 018 43323 | Aluminium 3.5m Con top60 | 3.5 | 2000-09-01 | Hoogwerker gebruiken | Inspectie <= 2018 | 018 43323.01 | BDP102 GRN12 / 830 DRW PCC SI CLO D9 SRG10 | 2020-09-01 | LED 11W 3000K 1200lm | 2020-09-01 | 01 | CL 08 LED VERLICHTING | Nacht astronomisch in / uit |  | OV | 104600.644 | 430897.45
Alblasserdam | Vijverhof | 019 43323 | Aluminium 3.5m Con top60 | 3.5 | 2000-09-01 | Hoogwerker gebruiken | Inspectie <= 2018 | 019 43323.01 | BDP102 GRN12 / 830 DRW PCC SI CLO D9 SRG10 | 2020-09-01 | LED 11W 3000K 1200lm | 2020-09-01 | 01 | CL 08 LED VERLICHTING | Nacht astronomisch in / uit |  | OV | 104579.673 | 430909.398
Alblasserdam | Vijverhof | 020 43323 | Aluminium 3.5m Con top60 | 3.5 | 2000-09-01 | Hoogwerker gebruiken | Inspectie <= 2018 | 020 43323.01 | BDP102 GRN12 / 830 DRW PCC SI CLO D9 SRG10 | 2020-09-01 | LED 11W 3000K 1200lm | 2020-09-01 | 01 | CL 08 LED VERLICHTING | Nacht astronomisch in / uit |  | OV | 104558.891 | 430920.839
Alblasserdam | Vijverhof | 021 43323 | Aluminium 3.5m Con top60 | 3.5 | 2000-09-01 | Hoogwerker gebruiken | Inspectie <= 2018 | 021 43323.01 | BDP102 GRN12 / 830 DRW PCC SI CLO D9 SRG10 | 2020-09-01 | LED 11W 3000K 1200lm | 2020-09-01 | 01 | CL 08 LED VERLICHTING | Nacht astronomisch in / uit |  | OV | 104540.308 | 430934.995
Alblasserdam | Vijverhof | 022 43323 | Aluminium 3.5m Con top60 | 3.5 | 2000-09-01 | Hoogwerker gebruiken | Inspectie <= 2018 | 022 43323.01 | BDP102 GRN12 / 830 DRW PCC SI CLO D9 SRG10 | 2020-09-01 | LED 11W 3000K 1200lm | 2020-09-01 | 01 | CL 08 LED VERLICHTING | Nacht astronomisch in / uit |  | OV | 104542.42 | 430959.268
Alblasserdam | Vinkenpolderweg | 001 43337 | 127310 Aluminium 6,0m UE 750mm HDPE | 6 | 2021-12-01 | Hoogwerker gebruiken | Inspectie 2023 | 001 43337.01 | LW-SRDS2 1600 LM 16A 730 DAME CC | 2021-12-01 | LED 13W 3000K 1600lm | 2021-12-01 | 01 | CL 08 LED VERLICHTING | Nacht astronomisch in / uit |  | OV | 105526.408 | 430512.703
Alblasserdam | Vinkenpolderweg | 002 43337 | 127296 Aluminium 6.0m con. UE 750mm | 6 | 1999-01-01 | Hoogwerker gebruiken | Inspectie 2021 | 002 43337.01 | LW-SRDS2 2000 LM 16A 730 DAME CC | 2021-10-28 | LED 16W 3000K 2000lm | 2021-10-28 | 01 | CL 08 LED VERLICHTING | Nacht astronomisch in / uit |  | OV | 105570.08 | 430522.47
Alblasserdam | Vinkenpolderweg | 003 43337 | 127296 Aluminium 6.0m con. UE 750mm | 6 | 1999-01-01 | Hoogwerker gebruiken | Inspectie 2021 | 003 43337.01 | LW-SRDS2 2000 LM 16A 730 DAME CC | 2021-10-28 | LED 16W 3000K 2000lm | 2021-10-28 | 01 | CL 08 LED VERLICHTING | Nacht astronomisch in / uit |  | OV | 105603.162 | 430538.51
Alblasserdam | Vinkenpolderweg | 004 43337 | 127296 Aluminium 6.0m con. UE 750mm | 6 | 1999-01-01 | Hoogwerker gebruiken | Inspectie 2021 | 004 43337.01 | LW-SRDS2 2000 LM 16A 730 DAME CC | 2021-10-28 | LED 16W 3000K 2000lm | 2021-10-28 | 01 | CL 08 LED VERLICHTING | Nacht astronomisch in / uit |  | OV | 105640.128 | 430540.384
Alblasserdam | Vinkenpolderweg | 005 43337 | 127296 Aluminium 6.0m con. UE 750mm | 6 | 1999-01-01 | Hoogwerker gebruiken | Inspectie 2021 | 005 43337.01 | LW-SRDS2 2000 LM 16A 730 DAME CC | 2021-10-28 | LED 16W 3000K 2000lm | 2021-10-28 | 01 | CL 08 LED VERLICHTING | Nacht astronomisch in / uit |  | OV | 105674.41 | 430533.39
Alblasserdam | Vinkenpolderweg | 006 43337 | 127296 Aluminium 6.0m con. UE 750mm | 6 | 1999-01-01 | Hoogwerker gebruiken | Inspectie 2021 | 006 43337.01 | LW-SRDS2 2000 LM 16A 730 DAME CC | 2021-10-28 | LED 16W 3000K 2000lm | 2021-10-28 | 01 | CL 08 LED VERLICHTING | Nacht astronomisch in / uit |  | OV | 105712.023 | 430522.322
Alblasserdam | Vinkenpolderweg | 007 43337 | 127296 Aluminium 6.0m con. UE 750mm | 6 | 1999-01-01 | Hoogwerker gebruiken | Inspectie 2021 | 007 43337.01 | LW-SRDS2 2000 LM 16A 730 DAME CC | 2021-10-28 | LED 16W 3000K 2000lm | 2021-10-28 | 01 | CL 08 LED VERLICHTING | Nacht astronomisch in / uit |  | OV | 105751.131 | 430511.269
Alblasserdam | Vinkenpolderweg | 008 43337 | 127296 Aluminium 6.0m con. UE 750mm | 6 | 1999-01-01 | Hoogwerker gebruiken | Inspectie 2021 | 008 43337.01 | LW-SRDS2 2000 LM 16A 730 DAME CC | 2021-10-28 | LED 16W 3000K 2000lm | 2021-10-28 | 01 | CL 08 LED VERLICHTING | Nacht astronomisch in / uit |  | OV | 105792.036 | 430498.972
Alblasserdam | Vinkenpolderweg | 009 43337 | 127296 Aluminium 6.0m con. UE 750mm | 6 | 1999-01-01 | Hoogwerker gebruiken | Inspectie 2021 | 009 43337.01 | LW-SRDS2 2000 LM 16A 730 DAME CC | 2021-10-28 | LED 16W 3000K 2000lm | 2021-10-28 | 01 | CL 08 LED VERLICHTING | Nacht astronomisch in / uit |  | OV | 105823.35 | 430480.639
Alblasserdam | Vinkenpolderweg | 010 43337 | Aluminium 3.5m Con top60 | 3.5 | 2006-10-04 | Hoogwerker gebruiken | Inspectie 2024 | 010 43337.01 | 132160 Ekra 20 helder lens 63 9W 1000 lumen 3000K RAL 9007 XiSR22 | 2024-09-30 | LED 09W 3000K 1000lm | 2024-09-30 | 1 | CL 08 LED VERLICHTING | Nacht astronomisch in / uit | Citytouch OLC aanwezig | OV | 105823.572 | 430494.103
Alblasserdam | Vinkenpolderweg | 011 43337 | Aluminium 3.5m Con top60 | 3.5 | 2006-10-04 | Hoogwerker gebruiken | Inspectie 2024 | 011 43337.01 | 132160 Ekra 20 helder lens 63 9W 1000 lumen 3000K RAL 9007 XiSR22 | 2024-09-30 | LED 09W 3000K 1000lm | 2024-09-30 | 1 | CL 08 LED VERLICHTING | Nacht astronomisch in / uit | Citytouch OLC aanwezig | OV | 105822.549 | 430522.458
Alblasserdam | Vinkenpolderweg | 013 43337 | 127296 Aluminium 6.0m con. UE 750mm | 6 | 1999-01-01 | Hoogwerker gebruiken | Inspectie 2021 | 013 43337.01 | LW-SRDS2 2000 LM 16A 730 DAME CC | 2021-10-28 | LED 16W 3000K 2000lm | 2021-10-28 | 01 | CL 08 LED VERLICHTING | Nacht astronomisch in / uit |  | OV | 105865.336 | 430471.501
Alblasserdam | Vinkenpolderweg | 014 43337 | 127289 Aluminium 4.0m con.+MVB | 4 | 2010-07-16 | Hoogwerker gebruiken | Inspectie 2024 | 014 43337.01 | 132160 Ekra 20 helder lens 63 9W 1000 lumen 3000K RAL 9007 XiSR22 | 2024-09-30 | LED 09W 3000K 1000lm | 2024-09-30 | 1 | CL 08 LED VERLICHTING | Nacht astronomisch in / uit | Citytouch OLC aanwezig | OV | 105876.758 | 430529.092
Alblasserdam | Vinkenpolderweg | 015 43337 | 127289 Aluminium 4.0m con.+MVB | 4 | 2010-07-16 | Hoogwerker gebruiken | Inspectie 2024 | 015 43337.01 | 132160 Ekra 20 helder lens 63 9W 1000 lumen 3000K RAL 9007 XiSR22 | 2024-09-30 | LED 09W 3000K 1000lm | 2024-09-30 | 1 | CL 08 LED VERLICHTING | Nacht astronomisch in / uit | Citytouch OLC aanwezig | OV | 105888.308 | 430520.18
Alblasserdam | Vinkenpolderweg | 016 43337 | Aluminium 3.5m Con top60 | 3.5 | 2007-01-30 | Hoogwerker gebruiken | Inspectie 2024 | 016 43337.01 | 132160 Ekra 20 helder lens 63 9W 1000 lumen 3000K RAL 9007 XiSR22 | 2024-09-30 | LED 09W 3000K 1000lm | 2024-09-30 | 1 | CL 08 LED VERLICHTING | Nacht astronomisch in / uit | Citytouch OLC aanwezig | OV | 105889.135 | 430500.253
Alblasserdam | Vinkenpolderweg | 017 43337 | Aluminium 3.5m Con top60 | 3.5 | 2006-10-04 | Hoogwerker gebruiken | Inspectie 2024 | 017 43337.01 | 132160 Ekra 20 helder lens 63 9W 1000 lumen 3000K RAL 9007 XiSR22 | 2024-09-30 | LED 09W 3000K 1000lm | 2024-09-30 | 1 | CL 08 LED VERLICHTING | Nacht astronomisch in / uit | Citytouch OLC aanwezig | OV | 105890.063 | 430474.585
Alblasserdam | Vinkenpolderweg | 018 43337 | 127296 Aluminium 6.0m con. UE 750mm | 6 | 2000-11-01 | Hoogwerker gebruiken | Inspectie 2021 | 018 43337.01 | LW-SRDS2 2000 LM 16A 730 DAME CC | 2021-10-28 | LED 16W 3000K 2000lm | 2021-10-28 | 01 | CL 08 LED VERLICHTING | Nacht astronomisch in / uit |  | OV | 105897.115 | 430458.994
Alblasserdam | Vinkenpolderweg | 019 43337 | 127296 Aluminium 6.0m con. UE 750mm | 6 | 2000-11-01 | Hoogwerker gebruiken | Inspectie 2021 | 019 43337.01 | LW-SRDS2 2000 LM 16A 730 DAME CC | 2021-10-28 | LED 16W 3000K 2000lm | 2021-10-28 | 01 | CL 08 LED VERLICHTING | Nacht astronomisch in / uit |  | OV | 105917.787 | 430450.389
Alblasserdam | Vinkenpolderweg | 030 43337 | 127290 Aluminium 6.0m verl. UE 750mm | 6 | 2011-11-15 | Hoogwerker gebruiken | Inspectie 2021 | 030 43337.01 | LW-SRDS2 2000 LM 16A 730 DAME CC | 2021-10-28 | LED 16W 3000K 2000lm | 2021-10-28 | 01 | CL 08 LED VERLICHTING | Nacht astronomisch in / uit |  | OV | 105953.76 | 430434.82
Alblasserdam | Vinkenpolderweg | 031 43337 | 127296 Aluminium 6.0m con. UE 750mm | 6 | 1999-01-01 | Hoogwerker gebruiken | Inspectie 2021 | 031 43337.01 | LW-SRDS2 2000 LM 16A 730 DAME CC | 2021-10-28 | LED 16W 3000K 2000lm | 2021-10-28 | 01 | CL 08 LED VERLICHTING | Nacht astronomisch in / uit |  | OV | 105982.53 | 430422.602
Alblasserdam | Vinkenpolderweg | 034 43337 | 127289 Aluminium 4.0m con.+MVB | 4 | 2013-09-18 | Hoogwerker gebruiken | Inspectie <= 2018 | 034 43337.01 | 2000 1x PLL24 E | 2013-09-18 | 310024 PL-L 24W/830 4P MASTER | 2018-10-22 | 1 | CL 01 PL-L EVSA 20.000u | Nacht astronomisch in / uit |  | OV | 105990.397 | 430283.164
Alblasserdam | Vinkenpolderweg | 035 43337 | 127289 Aluminium 4.0m con.+MVB | 4 | 2013-09-18 | Hoogwerker gebruiken | Inspectie <= 2018 | 035 43337.01 | 2000 1x PLL24 E | 2013-09-18 | 310024 PL-L 24W/830 4P MASTER | 2018-11-10 | 1 | CL 01 PL-L EVSA 20.000u | Nacht astronomisch in / uit |  | OV | 105994.035 | 430208.031
Alblasserdam | Vinkenpolderweg | 036 43337 | 127289 Aluminium 4.0m con.+MVB | 4 | 2013-09-18 | Hoogwerker gebruiken | Inspectie <= 2018 | 036 43337.01 | 2000 1x PLL24 E | 2013-09-18 | 310024 PL-L 24W/830 4P MASTER | 2018-11-10 | 1 | CL 01 PL-L EVSA 20.000u | Nacht astronomisch in / uit |  | OV | 105998.741 | 430103.631
Alblasserdam | Vinkenpolderweg | 037 43337 | 127289 Aluminium 4.0m con.+MVB | 4 | 2013-09-18 | Hoogwerker gebruiken | Inspectie <= 2018 | 037 43337.01 | 2000 1x PLL24 E | 2013-09-18 | 310024 PL-L 24W/830 4P MASTER | 2018-11-10 | 1 | CL 01 PL-L EVSA 20.000u | Nacht astronomisch in / uit |  | OV | 106009.406 | 429999.009
Alblasserdam | Vinkenpolderweg | 037A43337 | 127289 Aluminium 4.0m con.+MVB | 4 | 2013-09-18 | Hoogwerker gebruiken | Inspectie <= 2018 | 037A43337.01 | 2000 1x PLL24 E | 2013-09-18 | 310024 PL-L 24W/830 4P MASTER | 2018-11-10 | 1 | CL 01 PL-L EVSA 20.000u | Nacht astronomisch in / uit |  | OV | 106020.173 | 429948.575
Alblasserdam | Vinkenpolderweg | 038 43337 | 127289 Aluminium 4.0m con.+MVB | 4 | 2013-09-18 | Hoogwerker gebruiken | Inspectie <= 2018 | 038 43337.01 | 2000 1x PLL24 E | 2013-09-18 | 310024 PL-L 24W/830 4P MASTER | 2018-11-10 | 1 | CL 01 PL-L EVSA 20.000u | Nacht astronomisch in / uit |  | OV | 106040.141 | 429853.288
Alblasserdam | Vinkenpolderweg | 038A43337 | 127289 Aluminium 4.0m con.+MVB | 4 | 2014-04-28 | Hoogwerker gebruiken | Inspectie 2024 | 038A43337.01 | BDS711 Kegel 12LED 1400lm WW | 2014-04-28 | LED 11W 3000K 1400lm | 2014-04-28 | 01 | CL 08 LED VERLICHTING | Nacht astronomisch in / uit |  | OV | 106096.789 | 429802.357
Alblasserdam | Vinkenpolderweg | 039 43337 | Aluminium 3.5m Con top60 | 3.5 | 1999-04-01 | Hoogwerker gebruiken | Inspectie 2024 | 039 43337.01 | BDS711 Kegel 12LED 1400lm WW | 2014-04-28 | LED 11W 3000K 1400lm | 2014-04-28 | 01 | CL 08 LED VERLICHTING | Nacht astronomisch in / uit |  | OV | 106092.825 | 429818.445
Alblasserdam | Vinkenpolderweg | 039A43337 | 127289 Aluminium 4.0m con.+MVB | 4 | 2014-04-28 | Hoogwerker gebruiken | Inspectie 2024 | 039A43337.01 | BDS711 Kegel 12LED 1400lm WW | 2014-04-28 | LED 11W 3000K 1400lm | 2014-04-28 | 01 | CL 08 LED VERLICHTING | Nacht astronomisch in / uit |  | OV | 106110.313 | 429834.143
Alblasserdam | Vinkenpolderweg | 040 43337 | 127289 Aluminium 4.0m con.+MVB | 4 | 2014-04-28 | Hoogwerker gebruiken | Inspectie 2024 | 040 43337.01 | BDS711 Kegel 12LED 1400lm WW | 2014-04-28 | LED 11W 3000K 1400lm | 2014-04-28 | 01 | CL 08 LED VERLICHTING | Nacht astronomisch in / uit |  | OV | 106144.911 | 429807.966
Alblasserdam | Vinkenpolderweg | 040A43337 | 127289 Aluminium 4.0m con.+MVB | 4 | 2014-04-28 | Hoogwerker gebruiken | Inspectie 2024 | 040A43337.01 | BDS711 Kegel 12LED 1400lm WW | 2014-04-28 | LED 11W 3000K 1400lm | 2014-04-28 | 01 | CL 08 LED VERLICHTING | Nacht astronomisch in / uit |  | OV | 106152.998 | 429763.355
Alblasserdam | Vinkenpolderweg | 041 43337 | 127289 Aluminium 4.0m con.+MVB | 4 | 2013-09-18 | Hoogwerker gebruiken | Inspectie 2024 | 041 43337.01 | BDS711 Kegel 12LED 1400lm WW | 2014-04-28 | LED 11W 3000K 1400lm | 2014-04-28 | 01 | CL 08 LED VERLICHTING | Nacht astronomisch in / uit |  | OV | 106126.37 | 429851.353
Alblasserdam | Vinkenpolderweg | 041A43337 | 127289 Aluminium 4.0m con.+MVB | 4 | 2014-04-28 | Hoogwerker gebruiken | Inspectie 2024 | 041A43337.01 | BDS711 Kegel 12LED 1400lm WW | 2014-04-28 | LED 11W 3000K 1400lm | 2014-04-28 | 01 | CL 08 LED VERLICHTING | Nacht astronomisch in / uit |  | OV | 106143.484 | 429871.453
Alblasserdam | Vinkenpolderweg | 042 43337 | 127289 Aluminium 4.0m con.+MVB | 4 | 2013-09-18 | Hoogwerker gebruiken | Inspectie 2024 | 042 43337.01 | BDS711 Kegel 12LED 1400lm WW | 2014-04-28 | LED 11W 3000K 1400lm | 2014-04-28 | 01 | CL 08 LED VERLICHTING | Nacht astronomisch in / uit |  | OV | 106158.781 | 429895.173
Alblasserdam | Vinkenpolderweg | 043 43337 | 127289 Aluminium 4.0m con.+MVB | 4 | 2013-09-18 | Hoogwerker gebruiken | Inspectie 2024 | 043 43337.01 | BDS711 Kegel 12LED 1400lm WW | 2014-04-28 | LED 11W 3000K 1400lm | 2014-04-28 | 01 | CL 08 LED VERLICHTING | Nacht astronomisch in / uit |  | OV | 106173.678 | 429899.036
Alblasserdam | Vinkenpolderweg | 044 43337 | 127289 Aluminium 4.0m con.+MVB | 4 | 2013-09-18 | Hoogwerker gebruiken | Inspectie 2024 | 044 43337.01 | BDS711 Kegel 12LED 1400lm WW | 2013-09-18 | LED 11W 3000K 1400lm | 2013-09-18 | 01 | CL 08 LED VERLICHTING | Nacht astronomisch in / uit |  | OV | 106183.074 | 429914.7
Alblasserdam | Vinkenpolderweg | 045 43337 | 127289 Aluminium 4.0m con.+MVB | 4 | 2013-09-18 | Hoogwerker gebruiken | Inspectie <= 2018 | 045 43337.01 | 2000 1xPLL36 E | 2010-10-20 | 310024 PL-L 24W/830 4P MASTER | 2018-10-22 | 1 | CL 01 PL-L EVSA 20.000u | Nacht astronomisch in / uit |  | OV | 106211.629 | 429908.808
Alblasserdam | Vinkenpolderweg | 046 43337 | 127289 Aluminium 4.0m con.+MVB | 4 | 2013-09-18 | Hoogwerker gebruiken | Inspectie <= 2018 | 046 43337.01 | 2000 1xPLL36 E | 2010-10-20 | 310024 PL-L 24W/830 4P MASTER | 2018-11-10 | 1 | CL 01 PL-L EVSA 20.000u | Nacht astronomisch in / uit |  | OV | 106240.394 | 429912.688
Alblasserdam | Vinkenpolderweg | 047 43337 | Aluminium 4.0m zonder MVB | 4 | 2011-03-22 | Hoogwerker gebruiken | Inspectie <= 2018 | 047 43337.01 | 2550 1xPLL18/24 Iris | 2011-03-22 | 310024 PL-L 24W/830 4P MASTER | 2018-10-22 | 1 | CL 01 PL-L EVSA 20.000u | Nacht astronomisch in / uit |  | OV | 106195.555 | 429938.038
Alblasserdam | Vinkenpolderweg | 048 43337 | 127289 Aluminium 4.0m con.+MVB | 4 | 2013-09-18 | Hoogwerker gebruiken | Inspectie <= 2018 | 048 43337.01 | 2000 1x PLL24 E | 2013-09-18 | 310024 PL-L 24W/830 4P MASTER | 2018-10-22 | 1 | CL 01 PL-L EVSA 20.000u | Nacht astronomisch in / uit |  | OV | 106161.36 | 429940.706
Alblasserdam | Vinkenpolderweg | 049 43337 | 127289 Aluminium 4.0m con.+MVB | 4 | 2013-09-18 | Hoogwerker gebruiken | Inspectie <= 2018 | 049 43337.01 | 2000 1x PLL24 E | 2013-09-18 | 310024 PL-L 24W/830 4P MASTER | 2018-10-22 | 1 | CL 01 PL-L EVSA 20.000u | Nacht astronomisch in / uit |  | OV | 106190.373 | 429975.74
Alblasserdam | Vinkenpolderweg | 049A43337 | 127288 Aluminium 4.0m con HDPE | 4 | 2015-09-18 | Hoogwerker gebruiken | Inspectie <= 2018 | 049A43337.01 | 2000 1x PLL24 E | 2015-09-18 | 310024 PL-L 24W/830 4P MASTER | 2018-10-22 | 1 | CL 01 PL-L EVSA 20.000u | Nacht astronomisch in / uit |  | OV | 106157.999 | 429978.121
Alblasserdam | Vinkenpolderweg | 050 43337 | 127289 Aluminium 4.0m con.+MVB | 4 | 2013-09-18 | Hoogwerker gebruiken | Inspectie <= 2018 | 050 43337.01 | 2000 1x PLL24 E | 2013-09-18 | 310024 PL-L 24W/830 4P MASTER | 2018-10-22 | 1 | CL 01 PL-L EVSA 20.000u | Nacht astronomisch in / uit |  | OV | 106184.71 | 430015.31
Alblasserdam | Vinkenpolderweg | 051 43337 | 127289 Aluminium 4.0m con.+MVB | 4 | 2013-09-18 | Hoogwerker gebruiken | Inspectie <= 2018 | 051 43337.01 | 2000 1x PLL24 E | 2013-09-18 | 310024 PL-L 24W/830 4P MASTER | 2018-10-22 | 1 | CL 01 PL-L EVSA 20.000u | Nacht astronomisch in / uit |  | OV | 106168.942 | 430021.593
Alblasserdam | Vinkenpolderweg | 052 43337 | 127289 Aluminium 4.0m con.+MVB | 4 | 2013-09-18 | Hoogwerker gebruiken | Inspectie <= 2018 | 052 43337.01 | 2000 1x PLL24 E | 2013-09-18 | 310024 PL-L 24W/830 4P MASTER | 2018-10-22 | 1 | CL 01 PL-L EVSA 20.000u | Nacht astronomisch in / uit |  | OV | 106153.866 | 430043.22
Alblasserdam | Vinkenpolderweg | 053 43337 | 127289 Aluminium 4.0m con.+MVB | 4 | 2013-09-18 | Hoogwerker gebruiken | Inspectie <= 2018 | 053 43337.01 | 2000 1x PLL24 E | 2013-09-18 | 310024 PL-L 24W/830 4P MASTER | 2018-10-22 | 1 | CL 01 PL-L EVSA 20.000u | Nacht astronomisch in / uit |  | OV | 106179.85 | 430054.448
Alblasserdam | Vinkenpolderweg | 054 43337 | 127289 Aluminium 4.0m con.+MVB | 4 | 2013-09-18 | Hoogwerker gebruiken | Inspectie <= 2018 | 054 43337.01 | 2000 1x PLL24 E | 2013-09-18 | 310024 PL-L 24W/830 4P MASTER | 2018-10-22 | 1 | CL 01 PL-L EVSA 20.000u | Nacht astronomisch in / uit |  | OV | 106154.96 | 430068.26
Alblasserdam | Vinkenpolderweg | 055 43337 | 127289 Aluminium 4.0m con.+MVB | 4 | 2013-09-18 | Hoogwerker gebruiken | Inspectie <= 2018 | 055 43337.01 | 2000 1x PLL24 E | 2013-09-18 | 310024 PL-L 24W/830 4P MASTER | 2018-10-22 | 1 | CL 01 PL-L EVSA 20.000u | Nacht astronomisch in / uit |  | OV | 106167.93 | 430090.03
Alblasserdam | Vinkenpolderweg | 055A43337 | 127015 Staal gegalvaniseerd 03,5m | 3.5 | 2015-04-29 | Hoogwerker gebruiken | Inspectie <= 2018 | 055A43337.01 | 2000 1x PLL24 E | 2015-04-29 | 310024 PL-L 24W/830 4P MASTER | 2020-08-19 | 1 | CL 01 PL-L EVSA 20.000u | Nacht astronomisch in / uit |  | OV | 106224.643 | 430093.182
Alblasserdam | Vinkenpolderweg | 056 43337 | 127289 Aluminium 4.0m con.+MVB | 4 | 2013-09-18 | Hoogwerker gebruiken | Inspectie <= 2018 | 056 43337.01 | 2000 1x PLL24 E | 2013-09-18 | 310024 PL-L 24W/830 4P MASTER | 2018-10-22 | 1 | CL 01 PL-L EVSA 20.000u | Nacht astronomisch in / uit |  | OV | 106146.27 | 430106.53
Alblasserdam | Vinkenpolderweg | 056A43337 | 127015 Staal gegalvaniseerd 03,5m | 3.5 | 2015-04-29 | Hoogwerker gebruiken | Inspectie <= 2018 | 056A43337.01 | 2000 1x PLL24 E | 2015-04-29 | 310024 PL-L 24W/830 4P MASTER | 2018-10-22 | 1 | CL 01 PL-L EVSA 20.000u | Nacht astronomisch in / uit |  | OV | 106183.555 | 430105.164
Alblasserdam | Vinkenpolderweg | 057 43337 | 127289 Aluminium 4.0m con.+MVB | 4 | 2013-09-18 | Hoogwerker gebruiken | Inspectie <= 2018 | 057 43337.01 | 2000 1x PLL24 E | 2013-09-18 | 310024 PL-L 24W/830 4P MASTER | 2018-10-22 | 1 | CL 01 PL-L EVSA 20.000u | Nacht astronomisch in / uit |  | OV | 106163.17 | 430128.12
Alblasserdam | Vinkenpolderweg | 058 43337 | 127289 Aluminium 4.0m con.+MVB | 4 | 2013-09-18 | Hoogwerker gebruiken | Inspectie <= 2018 | 058 43337.01 | 2000 1x PLL24 E | 2013-09-18 | 310024 PL-L 24W/830 4P MASTER | 2018-10-22 | 1 | CL 01 PL-L EVSA 20.000u | Nacht astronomisch in / uit |  | OV | 106138.03 | 430143.71
Alblasserdam | Vinkenpolderweg | 059 43337 | 127289 Aluminium 4.0m con.+MVB | 4 | 2013-09-18 | Hoogwerker gebruiken | Inspectie <= 2018 | 059 43337.01 | 2000 1x PLL24 E | 2013-09-18 | 310024 PL-L 24W/830 4P MASTER | 2018-10-22 | 1 | CL 01 PL-L EVSA 20.000u | Nacht astronomisch in / uit |  | OV | 106159.21 | 430165.79
Alblasserdam | Vinkenpolderweg | 060 43337 | Aluminium 3.5m Con top60 | 3.5 | 1997-01-01 | Hoogwerker gebruiken | Inspectie <= 2018 | 060 43337.01 | 2000 1xPLL36 E | 2017-04-20 | 310036 PL-L 36W/830 4P MASTER | 2018-10-22 | 1 | CL 01 PL-L EVSA 20.000u | Nacht astronomisch in / uit |  | OV | 106135.551 | 430181.762
Alblasserdam | Vinkenpolderweg | 061 43337 | Aluminium 5.0m UE 750mm | 5 | 1997-01-01 | Hoogwerker gebruiken | Inspectie 2021 | 061 43337.01 | LW-SRDS2 2000 LM 16A 730 DAME CC | 2021-10-28 | LED 16W 3000K 2000lm | 2021-10-28 | 01 | CL 08 LED VERLICHTING | Nacht astronomisch in / uit |  | OV | 106126.744 | 430216.338
Alblasserdam | Vinkenpolderweg | 062 43337 | Aluminium 5.0m UE 750mm | 5 | 1997-01-01 | Hoogwerker gebruiken | Inspectie 2021 | 062 43337.01 | LW-SRDS2 2000 LM 16A 730 DAME CC | 2021-10-28 | LED 16W 3000K 2000lm | 2021-10-28 | 01 | CL 08 LED VERLICHTING | Nacht astronomisch in / uit |  | OV | 106124.507 | 430261.221
Alblasserdam | Vinkenpolderweg | 063 43337 | Aluminium 5.0m UE 750mm | 5 | 2009-07-21 | Hoogwerker gebruiken | Inspectie 2021 | 063 43337.01 | LW-SRDS2 2000 LM 16A 730 DAME CC | 2021-10-28 | LED 16W 3000K 2000lm | 2021-10-28 | 01 | CL 08 LED VERLICHTING | Nacht astronomisch in / uit |  | OV | 106122.9 | 430286.93
Alblasserdam | Vinkenpolderweg | 064 43337 | Aluminium 5.0m UE 750mm | 5 | 2002-05-01 | Hoogwerker gebruiken | Inspectie 2021 | 064 43337.01 | LW-SRDS2 2000 LM 16A 730 DAME CC | 2021-10-28 | LED 16W 3000K 2000lm | 2021-10-28 | 01 | CL 08 LED VERLICHTING | Nacht astronomisch in / uit |  | OV | 106131.344 | 430316.201
Alblasserdam | Vinkenpolderweg | 065 43337 | 127296 Aluminium 6.0m con. UE 750mm | 6 | 1999-01-01 | Hoogwerker gebruiken | Inspectie 2021 | 065 43337.01 | LW-SRDS2 2000 LM 16A 730 DAME CC | 2021-10-28 | LED 16W 3000K 2000lm | 2021-10-28 | 01 | CL 08 LED VERLICHTING | Nacht astronomisch in / uit |  | OV | 106013.128 | 430397.671
Alblasserdam | Vinkenpolderweg | 066 43337 | 127296 Aluminium 6.0m con. UE 750mm | 6 | 1999-01-01 | Hoogwerker gebruiken | Inspectie 2021 | 066 43337.01 | LW-SRDS2 2000 LM 16A 730 DAME CC | 2021-10-28 | LED 16W 3000K 2000lm | 2021-10-28 | 01 | CL 08 LED VERLICHTING | Nacht astronomisch in / uit |  | OV | 106069.518 | 430373.499
Alblasserdam | Vinkenpolderweg | 067 43337 | 127296 Aluminium 6.0m con. UE 750mm | 6 | 1999-01-01 | Hoogwerker gebruiken | Inspectie 2021 | 067 43337.01 | LW-SRDS2 2000 LM 16A 730 DAME CC | 2021-10-28 | LED 16W 3000K 2000lm | 2021-10-28 | 01 | CL 08 LED VERLICHTING | Nacht astronomisch in / uit |  | OV | 106107.583 | 430360.467
Alblasserdam | Vinkenpolderweg | 068 43337 | Aluminium 5.0m UE 750mm | 5 | 2004-07-01 | Hoogwerker gebruiken | Inspectie 2021 | 068 43337.01 | LW-SRDS2 2000 LM 16A 730 DAME CC | 2021-10-28 | LED 16W 3000K 2000lm | 2021-10-28 | 01 | CL 08 LED VERLICHTING | Nacht astronomisch in / uit |  | OV | 106145.457 | 430345.082
Alblasserdam | Vinkenpolderweg | 069 43337 | Aluminium 5.0m UE 750mm | 5 | 2004-07-01 | Hoogwerker gebruiken | Inspectie 2021 | 069 43337.01 | LW-SRDS2 2000 LM 16A 730 DAME CC | 2021-10-28 | LED 16W 3000K 2000lm | 2021-10-28 | 01 | CL 08 LED VERLICHTING | Nacht astronomisch in / uit |  | OV | 106168.888 | 430328.772
Alblasserdam | Vinkenpolderweg | 070 43337 | 127296 Aluminium 6.0m con. UE 750mm | 6 | 1999-01-01 | Hoogwerker gebruiken | Inspectie 2021 | 070 43337.01 | LW-SRDS2 2000 LM 16A 730 DAME CC | 2021-10-28 | LED 16W 3000K 2000lm | 2021-10-28 | 01 | CL 08 LED VERLICHTING | Nacht astronomisch in / uit |  | OV | 106207.093 | 430292.014
Alblasserdam | Vinkenpolderweg | 071 43337 | 127296 Aluminium 6.0m con. UE 750mm | 6 | 1999-01-01 | Hoogwerker gebruiken | Inspectie 2021 | 071 43337.01 | LW-SRDS2 2000 LM 16A 730 DAME CC | 2021-10-28 | LED 16W 3000K 2000lm | 2021-10-28 | 01 | CL 08 LED VERLICHTING | Nacht astronomisch in / uit |  | OV | 106238.006 | 430251.654
Alblasserdam | Vinkenpolderweg | 072 43337 | 127296 Aluminium 6.0m con. UE 750mm | 6 | 1999-01-01 | Hoogwerker gebruiken | Inspectie 2021 | 072 43337.01 | LW-SRDS2 2000 LM 16A 730 DAME CC | 2021-10-28 | LED 16W 3000K 2000lm | 2021-10-28 | 01 | CL 08 LED VERLICHTING | Nacht astronomisch in / uit |  | OV | 106273.174 | 430227.673
Alblasserdam | Vinkenpolderweg | 073 43337 | 127296 Aluminium 6.0m con. UE 750mm | 6 | 1999-09-01 | Hoogwerker gebruiken | Inspectie 2021 | 073 43337.01 | LW-SRDS2 2000 LM 16A 730 DAME CC | 2021-10-28 | LED 16W 3000K 2000lm | 2021-10-28 | 01 | CL 08 LED VERLICHTING | Nacht astronomisch in / uit |  | OV | 106315.192 | 430221.754
Alblasserdam | Vinkenpolderweg | 074 43337 | 127296 Aluminium 6.0m con. UE 750mm | 6 | 1999-01-01 | Hoogwerker gebruiken | Inspectie 2021 | 074 43337.01 | LW-SRDS2 2000 LM 16A 730 DAME CC | 2021-10-28 | LED 16W 3000K 2000lm | 2021-10-28 | 01 | CL 08 LED VERLICHTING | Nacht astronomisch in / uit |  | OV | 106345.365 | 430240.983
Alblasserdam | Vlashof | 001 71805 | Aluminium 4.0m con HDPE gecoat | 4 | 2023-10-19 | Hoogwerker gebruiken | Inspectie 2023 | 001 71805.01 | SCALA MINI 16 LED 5103 WW 350mA 1200lm RAL9005 | 2023-10-18 | LED 10W 3000K 1200lm | 2023-10-18 | 01 | CL 08 LED VERLICHTING | 23:00-06:00 Dim 00-30% | basis -0% - nacht -30% | OV | 105958.373 | 430616.399
Alblasserdam | Vlashof | 002 71805 | Aluminium 4.0m con HDPE gecoat | 4 | 2023-04-11 | Hoogwerker gebruiken | Inspectie 2023 | 002 71805.01 | SCALA MINI 16 LED 5103 WW 350mA 1200lm RAL9005 | 2023-10-18 | LED 10W 3000K 1200lm | 2023-10-18 | 01 | CL 08 LED VERLICHTING | 23:00-06:00 Dim 00-30% | basis -0% - nacht -30% | OV | 105973.049 | 430601.759
Alblasserdam | Vlashof | 003 71805 | Aluminium 4.0m con HDPE gecoat | 4 | 2023-10-19 | Hoogwerker gebruiken | Inspectie 2023 | 003 71805.01 | SCALA MINI 16 LED 5103 WW 350mA 1200lm RAL9005 | 2023-10-18 | LED 10W 3000K 1200lm | 2023-10-18 | 01 | CL 08 LED VERLICHTING | 23:00-06:00 Dim 00-30% | basis -0% - nacht -30% | OV | 105990.927 | 430600.644
Alblasserdam | Vlashof | 004 71805 | Aluminium 4.0m con HDPE gecoat | 4 | 2023-04-11 | Hoogwerker gebruiken | Inspectie 2023 | 004 71805.01 | SCALA MINI 16 LED 5103 WW 350mA 1200lm RAL9005 | 2023-10-18 | LED 10W 3000K 1200lm | 2023-10-18 | 01 | CL 08 LED VERLICHTING | 23:00-06:00 Dim 00-30% | basis -0% - nacht -30% | OV | 106009.292 | 430600.993
Alblasserdam | Vlashof | 005 71805 | Aluminium 4.0m con HDPE gecoat | 4 | 2023-04-05 | Hoogwerker gebruiken | Inspectie 2023 | 005 71805.01 | SCALA MINI 16 LED 5103 WW 350mA 1200lm RAL9005 | 2023-10-18 | LED 10W 3000K 1200lm | 2023-10-18 | 01 | CL 08 LED VERLICHTING | 23:00-06:00 Dim 00-30% | basis -0% - nacht -30% | OV | 106027.665 | 430601.59
Alblasserdam | Vlashof | 006 71805 | Aluminium 4.0m con HDPE gecoat | 4 | 2024-01-26 | Hoogwerker gebruiken | Inspectie 2024 | 006 71805.1 | SCALA MINI 16 LED 5103 WW 350mA 1200lm RAL9005 | 2023-10-18 | LED 10W 3000K 1200lm | 2023-10-18 | 01 | CL 08 LED VERLICHTING | 23:00-06:00 Dim 00-30% | basis -0% - nacht -30% | OV | 106048.679 | 430602.106
Alblasserdam | Vlietbaan | 001 71825 | Aluminium 4.0m zonder MVB | 4 | 2010-11-26 | Hoogwerker gebruiken | Inspectie 2024 | 001 71825.01 | LW-SRDS2 1200 LM 8A 730 DAME CC top 60 | 2019-11-26 | LED 10W 3000K 1200lm | 2019-11-26 | 001 71825.01.1 | CL 08 LED VERLICHTING | Nacht astronomisch in / uit |  | EN43337 | 106325.678 | 430215.15
Alblasserdam | Vlietbaan | 002 71825 | Aluminium 4.0m zonder MVB | 4 | 2010-11-26 | Hoogwerker gebruiken | Inspectie 2024 | 002 71825.01 | LW-SRDS2 1200 LM 8A 730 DAME CC top 60 | 2019-11-26 | LED 10W 3000K 1200lm | 2019-11-26 | 002 71825.01.01 | CL 08 LED VERLICHTING | Nacht astronomisch in / uit |  | EN43337 | 106329.512 | 430197.944
Alblasserdam | Vlietbaan | 003 71825 | 127288 Aluminium 4.0m con HDPE | 4 | 2019-11-26 | Hoogwerker gebruiken | Inspectie 2024 | 003 71825.01 | LW-SRDS2 1200 LM 8A 730 DAME CC top 60 | 2019-11-26 | LED 10W 3000K 1200lm | 2019-11-26 | 003 71825.01.01 | CL 08 LED VERLICHTING | Nacht astronomisch in / uit |  | EN43337 | 106331.939 | 430178.689
Alblasserdam | Vlietbaan | 004 71825 | 127288 Aluminium 4.0m con HDPE | 4 | 2019-11-26 | Hoogwerker gebruiken | Inspectie 2024 | 004 71825.01 | LW-SRDS2 1200 LM 8A 730 DAME CC top 60 | 2019-11-26 | LED 10W 3000K 1200lm | 2019-11-26 | 004 71825.01.01 | CL 08 LED VERLICHTING | Nacht astronomisch in / uit |  | EN43337 | 106332.64 | 430157.576
Alblasserdam | Vlietbaan | 005 71825 | Aluminum 4,0m gecoat | 4 | 2012-08-08 | Hoogwerker gebruiken | Inspectie 2024 | 005 71825.01 | KFK LED2WELL 1600lm overeenkomst | 2019-11-26 | LED 13W 3000K 1600lm | 2019-11-26 | 005 71825.01.01 | CL 08 LED VERLICHTING | Nacht astronomisch in / uit |  | EN43337 | 106325.49 | 430151.901
Alblasserdam | Vlietbaan | 006 71825 | Aluminum 4,0m gecoat | 4 | 2012-08-08 | Hoogwerker gebruiken | Inspectie 2024 | 006 71825.01 | KFK LED2WELL 1600lm overeenkomst | 2019-11-26 | LED 13W 3000K 1600lm | 2019-11-26 | 006 71825.01.01 | CL 08 LED VERLICHTING | Nacht astronomisch in / uit |  | EN43337 | 106301.12 | 430151.415
Alblasserdam | Vlietbaan | 007 71825 | 127503 Aluminium 6,0m UD 750mm HDPE | 6 | 2020-05-15 | Hoogwerker gebruiken | Inspectie 2020 | 007 71825.01 | LW-SRDS2 1200 LM 8A 730 DAME CC top 60 | 2020-05-15 | LED 10W 3000K 1200lm | 2020-05-15 | 007 71825.01.01 | CL 08 LED VERLICHTING | Nacht astronomisch in / uit |  | EN43337 | 106293.193 | 430139.912
[8 empty] | 007 71825.02 | LW-SRDS2 1200 LM 8A 730 DAME CC top 60 | 2020-05-15 | LED 10W 3000K 1200lm | 2020-05-15 | 007 71825.02.01 | CL 08 LED VERLICHTING | Nacht astronomisch in / uit |  | EN43337
Alblasserdam | Vlietbaan | 008 71825 | 127503 Aluminium 6,0m UD 750mm HDPE | 6 | 2020-05-15 | Hoogwerker gebruiken | Inspectie 2020 | 008 71825.01 | LW-SRDS2 1200 LM 8A 730 DAME CC top 60 | 2020-05-15 | LED 10W 3000K 1200lm | 2020-05-15 | 008 71825.01.01 | CL 08 LED VERLICHTING | Nacht astronomisch in / uit |  | EN43337 | 106293.654 | 430123.639
[8 empty] | 008 71825.02 | LW-SRDS2 1200 LM 8A 730 DAME CC top 60 | 2020-05-15 | LED 10W 3000K 1200lm | 2020-05-15 | 008 71825.02.01 | CL 08 LED VERLICHTING | Nacht astronomisch in / uit |  | EN43337
Alblasserdam | Vlietbaan | 009 71825 | 127503 Aluminium 6,0m UD 750mm HDPE | 6 | 2020-05-15 | Hoogwerker gebruiken | Inspectie 2020 | 009 71825.01 | LW-SRDS2 1200 LM 8A 730 DAME CC top 60 | 2020-05-15 | LED 10W 3000K 1200lm | 2020-05-15 | 009 71825.01.01 | CL 08 LED VERLICHTING | Nacht astronomisch in / uit |  | EN43337 | 106294.135 | 430107.181
[8 empty] | 009 71825.02 | LW-SRDS2 1200 LM 8A 730 DAME CC top 60 | 2020-05-15 | LED 10W 3000K 1200lm | 2020-05-15 | 009 71825.02.01 | CL 08 LED VERLICHTING | Nacht astronomisch in / uit |  | EN43337
Alblasserdam | Vlietbaan | 010 71825 | 127503 Aluminium 6,0m UD 750mm HDPE | 6 | 2020-05-15 | Hoogwerker gebruiken | Inspectie 2020 | 010 71825.01 | LW-SRDS2 1200 LM 8A 730 DAME CC top 60 | 2020-05-15 | LED 10W 3000K 1200lm | 2020-05-15 | 010 71825.01.01 | CL 08 LED VERLICHTING | Nacht astronomisch in / uit |  | EN43337 | 106294.568 | 430091.121
[8 empty] | 010 71825.02 | LW-SRDS2 1200 LM 8A 730 DAME CC top 60 | 2020-05-15 | LED 10W 3000K 1200lm | 2020-05-15 | 010 71825.02.01 | CL 08 LED VERLICHTING | Nacht astronomisch in / uit |  | EN43337
Alblasserdam | Voltastraat (Alblasserdam) | 001 43487 | 127135-1500 Staal gegalvaniseerd 08,0m | 8 | 2015-01-30 | Hoogwerker gebruiken | Inspectie 2021 | 001 43487.01 | TECEO-1 40LED NW 350mA Akzo150 005AA | 2015-01-30 | LED 44W 4000K 6000lm - 5100lm | 2015-01-30 | 01 | CL 08 LED VERLICHTING | 23:00-06:00 Dim 00-30% | Schreder Dimregime 1A 00-06 uur 70% | EN Vinkenwaard | 105406.603 | 430237.414
Alblasserdam | Voltastraat (Alblasserdam) | 002 43487 | 127135-1500 Staal gegalvaniseerd 08,0m | 8 | 2015-01-30 | Hoogwerker gebruiken | Inspectie 2021 | 002 43487.01 | TECEO-1 40LED NW 350mA Akzo150 005AA | 2015-01-30 | LED 44W 4000K 6000lm - 5100lm | 2015-01-30 | 01 | CL 08 LED VERLICHTING | 23:00-06:00 Dim 00-30% | Schreder Dimregime 1A 00-06 uur 70% | EN Vinkenwaard | 105398.853 | 430262.805
Alblasserdam | Voltastraat (Alblasserdam) | 003 43487 | 127135-1500 Staal gegalvaniseerd 08,0m | 8 | 2015-01-30 | Hoogwerker gebruiken | Inspectie 2021 | 003 43487.01 | TECEO-1 40LED NW 350mA Akzo150 005AA | 2015-01-30 | LED 44W 4000K 6000lm - 5100lm | 2015-01-30 | 01 | CL 08 LED VERLICHTING | 23:00-06:00 Dim 00-30% | Schreder Dimregime 1A 00-06 uur 70% | EN Vinkenwaard | 105382.552 | 430281.357
Alblasserdam | Voltastraat (Alblasserdam) | 004 43487 | 127135-1500 Staal gegalvaniseerd 08,0m | 8 | 2015-01-30 | Hoogwerker gebruiken | Inspectie 2021 | 004 43487.01 | TECEO-1 40LED NW 350mA Akzo150 005AA | 2015-01-30 | LED 44W 4000K 6000lm - 5100lm | 2015-01-30 | 01 | CL 08 LED VERLICHTING | 23:00-06:00 Dim 00-30% | Schreder Dimregime 1A 00-06 uur 70% | EN Vinkenwaard | 105385.724 | 430313.31
Alblasserdam | Voltastraat (Alblasserdam) | 005 43487 | 127135-1500 Staal gegalvaniseerd 08,0m | 8 | 2015-01-30 | Hoogwerker gebruiken | Inspectie 2021 | 005 43487.01 | TECEO-1 40LED NW 350mA Akzo150 005AA | 2015-01-30 | LED 44W 4000K 6000lm - 5100lm | 2015-01-30 | 01 | CL 08 LED VERLICHTING | 23:00-06:00 Dim 00-30% | Schreder Dimregime 1A 00-06 uur 70% | EN Vinkenwaard | 105377.2 | 430342.569
Alblasserdam | Voltastraat (Alblasserdam) | 006 43487 | 127135-1500 Staal gegalvaniseerd 08,0m | 8 | 2015-01-30 | Hoogwerker gebruiken | Inspectie 2021 | 006 43487.01 | TECEO-1 40LED NW 350mA Akzo150 005AA | 2015-01-30 | LED 44W 4000K 6000lm - 5100lm | 2015-01-30 | 01 | CL 08 LED VERLICHTING | 23:00-06:00 Dim 00-30% | Schreder Dimregime 1A 00-06 uur 70% | EN Vinkenwaard | 105354.661 | 430368.834
Alblasserdam | Voltastraat (Alblasserdam) | 007 43487 | Aluminium 5.0m UE 750mm | 5 | 2009-07-21 | Hoogwerker gebruiken | Inspectie 2024 | 007 43487.01 | 131140 LW-SRDS2 11W 1600LM 24A 730 DAME CC G4 XiSR22 X XC 7040C3M SPD | 2024-09-30 | LED 11W 3000K 1600lm | 2024-09-30 | 1 | CL 08 LED VERLICHTING | Nacht astronomisch in / uit | Citytouch OLC aanwezig | EN Vinkenwaard | 105359.65 | 430394.566
Alblasserdam | Voltastraat (Alblasserdam) | 008 43487 | Aluminium 5.0m UE 750mm | 5 | 1991-02-01 | Hoogwerker gebruiken | Inspectie 2024 | 008 43487.01 | 131140 LW-SRDS2 11W 1600LM 24A 730 DAME CC G4 XiSR22 X XC 7040C3M SPD | 2024-09-30 | LED 11W 3000K 1600lm | 2024-09-30 | 1 | CL 08 LED VERLICHTING | Nacht astronomisch in / uit | Citytouch OLC aanwezig | EN Vinkenwaard | 105344.83 | 430420.11
Alblasserdam | Von Lindernstraat | 001 43423 | Aluminium 5.0m UE 750mm | 5 | 2000-12-01 | Hoogwerker gebruiken | Inspectie <= 2018 | 001 43423.01 | LW-SRDS2 1600 LM 16A 730 DAME CC | 2020-08-01 | LED 13W 3000K 1600lm | 2020-08-01 | 01 | CL 08 LED VERLICHTING | Nacht astronomisch in / uit |  | OV | 105145.529 | 430681.203
Alblasserdam | Von Lindernstraat | 002 43423 | Aluminium 5.0m UE 750mm | 5 | 2000-12-01 | Hoogwerker gebruiken | Inspectie <= 2018 | 002 43423.01 | LW-SRDS2 1600 LM 16A 730 DAME CC | 2020-08-01 | LED 13W 3000K 1600lm | 2020-08-01 | 01 | CL 08 LED VERLICHTING | Nacht astronomisch in / uit |  | OV | 105160.751 | 430708.799
Alblasserdam | Von Lindernstraat | 003 43423 | Aluminium 5.0m UE 750mm | 5 | 2000-12-01 | Hoogwerker gebruiken | Inspectie <= 2018 | 003 43423.01 | LW-SRDS2 1600 LM 16A 730 DAME CC | 2020-08-01 | LED 13W 3000K 1600lm | 2020-08-01 | 01 | CL 08 LED VERLICHTING | Nacht astronomisch in / uit |  | OV | 105173.928 | 430732.866
Alblasserdam | Von Lindernstraat | 004 43423 | Aluminium 5.0m UE 750mm | 5 | 2000-12-01 | Hoogwerker gebruiken | Inspectie <= 2018 | 004 43423.01 | LW-SRDS2 1600 LM 16A 730 DAME CC | 2020-08-01 | LED 13W 3000K 1600lm | 2020-08-01 | 01 | CL 08 LED VERLICHTING | Nacht astronomisch in / uit |  | OV | 105177.494 | 430755.269
Alblasserdam | Vondellaan | 001 43534 | 127135 Staal gegalvaniseerd 08,0m DU | 8 | 2018-04-26 | Hoogwerker gebruiken | Inspectie 2024 | 001 43534.01 | Ampera Midi 32LED WW 350mA 36W 4800lm 003A0 | 2018-04-26 | LED 36W 3000K 4800lm | 2018-04-26 | 01 | CL 08 LED VERLICHTING | 22:00-06:00 Dim 00-30% | basis -0% - nacht -30% | OV | 105485.511 | 430823.861
[8 empty] | 001 43534.02 | Ampera Midi 32LED WW 350mA 36W 4800lm 003A0 | 2018-04-26 | LED 36W 3000K 4800lm | 2018-04-26 | 01 | CL 08 LED VERLICHTING | 22:00-06:00 Dim 00-30% | basis -0% - nacht -30% | OV
Alblasserdam | Vondellaan | 002 43534 | 127302 Aluminium 3.5m con + MVB | 3.5 | 2013-09-19 | Hoogwerker gebruiken | ALB VV Armaturen Vervangen 2024 deel D | 002 43534.01 | 132160 Ekra 20 helder lens 63 9W 1000 lumen 3000K RAL 9007 XiSR22 | 2024-10-29 | LED 09W 3000K 1000lm | 2024-10-29 | 1 | CL 08 LED VERLICHTING | Dimmen 40% | Citytouch OLC aanwezig | OV | 105522.006 | 430816.076
Alblasserdam | Vondellaan | 003 43534 | 127302 Aluminium 3.5m con + MVB | 3.5 | 2013-09-19 | Hoogwerker gebruiken | ALB VV Armaturen Vervangen 2024 deel D | 003 43534.01 | 132160 Ekra 20 helder lens 63 9W 1000 lumen 3000K RAL 9007 XiSR22 | 2024-10-29 | LED 09W 3000K 1000lm | 2024-10-29 | 1 | CL 08 LED VERLICHTING | Dimmen 40% | Citytouch OLC aanwezig | OV | 105547.418 | 430803.917
Alblasserdam | Vondellaan | 004 43534 | Aluminium 3.5m Con top60 | 3.5 | 1993-06-01 | Hoogwerker gebruiken | ALB VV Armaturen Vervangen 2024 deel D | 004 43534.01 | 132160 Ekra 20 helder lens 63 9W 1000 lumen 3000K RAL 9007 XiSR22 | 2024-10-29 | LED 09W 3000K 1000lm | 2024-10-29 | 1 | CL 08 LED VERLICHTING | Dimmen 40% | Citytouch OLC aanwezig | OV | 105571.354 | 430792.156
Alblasserdam | Vondellaan | 005 43534 | 127135-1500 Staal gegalvaniseerd 08,0m | 8 | 2011-04-26 | Hoogwerker gebruiken | Inspectie 2024 | 005 43534.01 | 131207 LW-SRDS2 33W 5000 LM 24A 730 DANB CC G4 XiSR40 X 8SC C1 7040C3M SPD (dimmen basis 20% (4000lm) en tussen 23:00 - 6:00 uur 50%) | 2024-10-29 | LED 33W 3000K 5000lm | 2024-10-30 | 1 | CL 08 LED VERLICHTING | 23:00-06-00 Dim 20-50% | Citytouch OLC aanwezig | OV | 105496.483 | 430850.949
Alblasserdam | Vondellaan | 006 43534 | Aluminium 3.5m Con top60 | 3.5 | 2011-04-26 | Hoogwerker gebruiken | Inspectie 2021 | 006 43534.01 | KFK LED2WELL 1600lm | 2015-12-28 | LED 15W 3000K 1600lm | 2015-12-28 | 01 | CL 08 LED VERLICHTING | Dimmen 50% | basis -50% | OV | 105527.19 | 430849.645
Alblasserdam | Vondellaan | 007 43534 | 127135-1500 Staal gegalvaniseerd 08,0m | 8 | 2011-04-26 | Hoogwerker gebruiken | ALB VV Armaturen Vervangen 2024 deel D | 007 43534.01 | 2650 Aurora 1xSON-T/SHP-TS 70 E | 2011-04-26 | 220070 CDO-TT 070W/828 MASTER | 2022-01-19 | 1 | CL 02 SON - CDO <70W 1.2000u | Nacht astronomisch in / uit | Dynadimmer aanwezig | OV | 105516.969 | 430873.111
Alblasserdam | Vondellaan | 008 43534 | Aluminium 3.5m Con top60 | 3.5 | 2011-04-26 | Hoogwerker gebruiken | Inspectie 2021 | 008 43534.01 | KFK LED2WELL 1600lm | 2015-12-28 | LED 15W 3000K 1600lm | 2015-12-28 | 01 | CL 08 LED VERLICHTING | Dimmen 50% | basis -50% | OV | 105534.706 | 430864.733
Alblasserdam | Vondellaan | 009 43534 | Aluminium 3.5m Con top60 | 3.5 | 2011-04-26 | Hoogwerker gebruiken | Inspectie 2021 | 009 43534.01 | KFK LED2WELL 1600lm | 2015-12-28 | LED 15W 3000K 1600lm | 2015-12-28 | 01 | CL 08 LED VERLICHTING | Dimmen 50% | basis -50% | OV | 105542.8 | 430881.61
Alblasserdam | Vondellaan | 010 43534 | 127135-1500 Staal gegalvaniseerd 08,0m | 8 | 2011-04-26 | Hoogwerker gebruiken | Inspectie 2024 | 010 43534.01 | 131207 LW-SRDS2 33W 5000 LM 24A 730 DANB CC G4 XiSR40 X 8SC C1 7040C3M SPD (dimmen basis 20% (4000lm) en tussen 23:00 - 6:00 uur 50%) | 2024-10-29 | LED 33W 3000K 5000lm | 2024-10-30 | 1 | CL 08 LED VERLICHTING | 23:00-06-00 Dim 20-50% | Citytouch OLC aanwezig | OV | 105529.71 | 430899.899
Alblasserdam | Vondellaan | 011 43534 | Aluminium 3.5m Con top60 | 3.5 | 2011-04-26 | Hoogwerker gebruiken | Inspectie 2021 | 011 43534.01 | KFK LED2WELL 1600lm | 2015-12-28 | LED 15W 3000K 1600lm | 2015-12-28 | 01 | CL 08 LED VERLICHTING | Dimmen 50% | basis -50% | OV | 105558.687 | 430915.291
Alblasserdam | Vondellaan | 012 43534 | 127135-1500 Staal gegalvaniseerd 08,0m | 8 | 2011-04-26 | Hoogwerker gebruiken | Inspectie 2024 | 012 43534.01 | 131207 LW-SRDS2 33W 5000 LM 24A 730 DANB CC G4 XiSR40 X 8SC C1 7040C3M SPD (dimmen basis 20% (4000lm) en tussen 23:00 - 6:00 uur 50%) | 2024-10-29 | LED 33W 3000K 5000lm | 2024-10-30 | 1 | CL 08 LED VERLICHTING | 23:00-06-00 Dim 20-50% | Citytouch OLC aanwezig | OV | 105537.41 | 430933.082
Alblasserdam | Vondellaan | 012A43534 | Aluminium 3.5m Con top60 | 3.5 | 2011-04-26 | Hoogwerker gebruiken | Inspectie 2021 | 012A43534.01 | KFK LED2WELL 1600lm | 2015-12-28 | LED 15W 3000K 1600lm | 2015-12-28 | 01 | CL 08 LED VERLICHTING | Dimmen 50% | basis -50% | OV | 105567.706 | 430933.579
Alblasserdam | Vondellaan | 013 43534 | 127135-1500 Staal gegalvaniseerd 08,0m | 8 | 2011-04-26 | Hoogwerker gebruiken | Inspectie 2024 | 013 43534.01 | 131207 LW-SRDS2 33W 5000 LM 24A 730 DANB CC G4 XiSR40 X 8SC C1 7040C3M SPD (dimmen basis 20% (4000lm) en tussen 23:00 - 6:00 uur 50%) | 2023-04-05 | LED 33W 3000K 5000lm | 2024-10-30 | 1 | CL 08 LED VERLICHTING | 23:00-06-00 Dim 20-50% | Citytouch OLC aanwezig | OV | 105557.084 | 430956.626
Alblasserdam | Vondellaan | 014 43534 | Aluminium 3.5m Con top60 | 3.5 | 2011-04-26 | Hoogwerker gebruiken | Inspectie 2021 | 014 43534.01 | KFK LED2WELL 1600lm | 2015-12-28 | LED 15W 3000K 1600lm | 2015-12-28 | 01 | CL 08 LED VERLICHTING | Dimmen 50% | basis -50% | OV | 105576.35 | 430951.51
Alblasserdam | Vondellaan | 015 43534 | 127302 Aluminium 3.5m con + MVB | 3.5 | 2013-09-19 | Hoogwerker gebruiken | ALB VV Armaturen Vervangen 2024 deel D | 015 43534.01 | 132160 Ekra 20 helder lens 63 9W 1000 lumen 3000K RAL 9007 XiSR22 | 2024-10-29 | LED 09W 3000K 1000lm | 2024-10-29 | 1 | CL 08 LED VERLICHTING | Dimmen 40% | Citytouch OLC aanwezig | OV | 105599.19 | 430940.51
Alblasserdam | Vondellaan | 016 43534 | 127302 Aluminium 3.5m con + MVB | 3.5 | 2013-09-19 | Hoogwerker gebruiken | ALB VV Armaturen Vervangen 2024 deel D | 016 43534.01 | 132160 Ekra 20 helder lens 63 9W 1000 lumen 3000K RAL 9007 XiSR22 | 2024-10-29 | LED 09W 3000K 1000lm | 2024-10-29 | 1 | CL 08 LED VERLICHTING | Dimmen 40% | Citytouch OLC aanwezig | OV | 105613.75 | 430933.64
Alblasserdam | Vondellaan | 017 43534 | 127135-1500 Staal gegalvaniseerd 08,0m | 8 | 2011-04-26 | Hoogwerker gebruiken | Inspectie 2024 | 017 43534.01 | 131207 LW-SRDS2 33W 5000 LM 24A 730 DANB CC G4 XiSR40 X 8SC C1 7040C3M SPD (dimmen basis 20% (4000lm) en tussen 23:00 - 6:00 uur 50%) | 2024-10-29 | LED 33W 3000K 5000lm | 2024-10-30 | 1 | CL 08 LED VERLICHTING | 23:00-06-00 Dim 20-50% | Citytouch OLC aanwezig | OV | 105562.611 | 430987.73
Alblasserdam | Vondellaan | 018 43534 | 127085 Staal gegalvaniseerd 06,0m | 6 | 2011-04-26 | Hoogwerker gebruiken | Inspectie 2024 | 018 43534.01 | 131207 LW-SRDS2 33W 5000 LM 24A 730 DANB CC G4 XiSR40 X 8SC C1 7040C3M SPD (dimmen basis 20% (4000lm) en tussen 23:00 - 6:00 uur 50%) | 2024-10-29 | LED 33W 3000K 5000lm | 2024-10-30 | 1 | CL 08 LED VERLICHTING | 23:00-06-00 Dim 20-50% | Citytouch OLC aanwezig | OV | 105574.438 | 430994.76
Alblasserdam | Vondellaan | 019 43534 | 127302 Aluminium 3.5m con + MVB | 3.5 | 2013-09-19 | Hoogwerker gebruiken | ALB VV Armaturen Vervangen 2024 deel D | 019 43534.01 | 132160 Ekra 20 helder lens 63 9W 1000 lumen 3000K RAL 9007 XiSR22 | 2024-10-29 | LED 09W 3000K 1000lm | 2024-10-29 | 1 | CL 08 LED VERLICHTING | Dimmen 40% | Citytouch OLC aanwezig | OV | 105594.09 | 431002.62
Alblasserdam | Vondellaan | 020 43534 | 127302 Aluminium 3.5m con + MVB | 3.5 | 2013-09-19 | Hoogwerker gebruiken | ALB VV Armaturen Vervangen 2024 deel D | 020 43534.01 | 132160 Ekra 20 helder lens 63 9W 1000 lumen 3000K RAL 9007 XiSR22 | 2024-10-29 | LED 09W 3000K 1000lm | 2024-10-29 | 1 | CL 08 LED VERLICHTING | Dimmen 40% | Citytouch OLC aanwezig | OV | 105617.822 | 430996.932
Alblasserdam | Vondellaan | 021 43534 | 127302 Aluminium 3.5m con + MVB | 3.5 | 2013-09-19 | Hoogwerker gebruiken | ALB VV Armaturen Vervangen 2024 deel D | 021 43534.01 | 132160 Ekra 20 helder lens 63 9W 1000 lumen 3000K RAL 9007 XiSR22 | 2024-10-29 | LED 09W 3000K 1000lm | 2024-10-29 | 1 | CL 08 LED VERLICHTING | Dimmen 40% | Citytouch OLC aanwezig | OV | 105637.577 | 430992.63
Alblasserdam | Vondellaan | 022 43534 | 127135-1500 Staal gegalvaniseerd 08,0m | 8 | 2011-04-26 | Hoogwerker gebruiken | Inspectie 2024 | 022 43534.01 | 131207 LW-SRDS2 33W 5000 LM 24A 730 DANB CC G4 XiSR40 X 8SC C1 7040C3M SPD (dimmen basis 20% (4000lm) en tussen 23:00 - 6:00 uur 50%) | 2024-10-29 | LED 33W 3000K 5000lm | 2024-10-30 | 1 | CL 08 LED VERLICHTING | 23:00-06-00 Dim 20-50% | Citytouch OLC aanwezig | OV | 105579.677 | 431011.296
Alblasserdam | Vondellaan | 023 43534 | Aluminium 3.5m Con top60 | 3.5 | 2011-04-26 | Hoogwerker gebruiken | Inspectie 2021 | 023 43534.01 | KFK LED2WELL 1600lm | 2015-12-28 | LED 15W 3000K 1600lm | 2015-12-28 | 01 | CL 08 LED VERLICHTING | Dimmen 50% | basis -50% | OV | 105599.91 | 431020.93
Alblasserdam | Vondellaan | 024 43534 | 127135-1500 Staal gegalvaniseerd 08,0m | 8 | 2011-04-26 | Hoogwerker gebruiken | Inspectie 2024 | 024 43534.01 | 131207 LW-SRDS2 33W 5000 LM 24A 730 DANB CC G4 XiSR40 X 8SC C1 7040C3M SPD (dimmen basis 20% (4000lm) en tussen 23:00 - 6:00 uur 50%) | 2024-10-29 | LED 33W 3000K 5000lm | 2024-10-30 | 1 | CL 08 LED VERLICHTING | 23:00-06-00 Dim 20-50% | Citytouch OLC aanwezig | OV | 105580.219 | 431042.842
Alblasserdam | Vondellaan | 025 43534 | Aluminium 3.5m Con top60 | 3.5 | 2011-04-26 | Hoogwerker gebruiken | Inspectie 2021 | 025 43534.01 | KFK LED2WELL 1600lm | 2015-12-28 | LED 15W 3000K 1600lm | 2015-12-28 | 01 | CL 08 LED VERLICHTING | Dimmen 50% | basis -50% | OV | 105604.73 | 431042.55
Alblasserdam | Vondellaan | 026 43534 | 127135-1500 Staal gegalvaniseerd 08,0m | 8 | 2011-04-26 | Hoogwerker gebruiken | Inspectie 2024 | 026 43534.01 | 131207 LW-SRDS2 33W 5000 LM 24A 730 DANB CC G4 XiSR40 X 8SC C1 7040C3M SPD (dimmen basis 20% (4000lm) en tussen 23:00 - 6:00 uur 50%) | 2024-10-29 | LED 33W 3000K 5000lm | 2024-10-30 | 1 | CL 08 LED VERLICHTING | 23:00-06-00 Dim 20-50% | Citytouch OLC aanwezig | OV | 105594.467 | 431068.918
Alblasserdam | Vondellaan | 026A43534 | 127302 Aluminium 3.5m con + MVB | 3.5 | 2015-12-28 | Hoogwerker gebruiken | Inspectie 2021 | 026A43534.01 | KFK LED2WELL 1600lm | 2015-12-28 | LED 15W 3000K 1600lm | 2015-12-28 | 01 | CL 08 LED VERLICHTING | Dimmen 50% | basis -50% | OV | 105613.922 | 431076.137
Alblasserdam | Vondellaan | 027 43534 | Aluminium 3.5m Con top60 | 3.5 | 2011-04-26 | Hoogwerker gebruiken | Inspectie 2021 | 027 43534.01 | KFK LED2WELL 1600lm | 2015-12-28 | LED 15W 3000K 1600lm | 2015-12-28 | 01 | CL 08 LED VERLICHTING | Dimmen 50% | basis -50% | OV | 105618.811 | 431099.648
Alblasserdam | Vondellaan | 028 43534 | 127135-1500 Staal gegalvaniseerd 08,0m | 8 | 2011-04-26 | Hoogwerker gebruiken | ALB VV Armaturen Vervangen 2024 deel D | 028 43534.01 | 2650 Aurora 1xSON-T/SHP-TS 70 E | 2011-04-26 | 220070 CDO-TT 070W/828 MASTER | 2022-01-19 | 1 | CL 02 SON - CDO <70W 1.2000u | Nacht astronomisch in / uit | Dynadimmer aanwezig | OV | 105589.073 | 431099.514
Alblasserdam | Vondellaan | 029 43534 | 127135-1500 Staal gegalvaniseerd 08,0m | 8 | 2011-04-26 | Hoogwerker gebruiken | Inspectie 2024 | 029 43534.01 | 131207 LW-SRDS2 33W 5000 LM 24A 730 DANB CC G4 XiSR40 X 8SC C1 7040C3M SPD (dimmen basis 20% (4000lm) en tussen 23:00 - 6:00 uur 50%) | 2024-10-29 | LED 33W 3000K 5000lm | 2024-10-30 | 1 | CL 08 LED VERLICHTING | 23:00-06-00 Dim 20-50% | Citytouch OLC aanwezig | OV | 105602.248 | 431127.633
Alblasserdam | Vondellaan | 030 43534 | 127135-1500 Staal gegalvaniseerd 08,0m | 8 | 2011-04-26 | Hoogwerker gebruiken | Inspectie 2024 | 030 43534.01 | 131207 LW-SRDS2 33W 5000 LM 24A 730 DANB CC G4 XiSR40 X 8SC C1 7040C3M SPD (dimmen basis 20% (4000lm) en tussen 23:00 - 6:00 uur 50%) | 2024-10-29 | LED 33W 3000K 5000lm | 2024-10-30 | 1 | CL 08 LED VERLICHTING | 23:00-06-00 Dim 20-50% | Citytouch OLC aanwezig | OV | 105596.207 | 431155.621
Alblasserdam | Vondellaan | 031 43534 | 127329 ALU 8,0M UE 1250mm HDPE | 8 | 2020-11-25 | Hoogwerker gebruiken | Inspectie 2020 | 031 43534.01 | LW-SRDS2 5000LM 24A 730 DANB CV (4000lm dim20-50) Zhaga | 2020-11-25 | LED 40W 3000K 5000lm | 2020-11-25 | 01 | CL 08 LED VERLICHTING | 23:00-06-00 Dim 20-50% | basis -20% - nacht -50% | OV | 105604.678 | 431185.274
Alblasserdam | Vondellaan | 032 43534 | 127135-1500 Staal gegalvaniseerd 08,0m | 8 | 2011-04-26 | Hoogwerker gebruiken | Inspectie <= 2018 | 032 43534.01 | LW-SRDS2 5000LM 24A 730 DANB CV (3500lm dim30-60) Zhaga | 2020-02-01 | LED 40W 3000K 5000lm | 2020-02-01 | 01 | CL 08 LED VERLICHTING | 23:00-06-00 Dim 30-60% | basis -30% - nacht -60% | OV | 105595.27 | 431212.659
Alblasserdam | Vondellaan | 295116 | Abri Urban |  | 2011-04-26 | Hoogwerker gebruiken | Inspectie <= 2018 | 295116.01 | Abri. | 2011-04-20 | MST ambiance 8W E27 KL.827 | 2014-07-30 | 1 | Geen onderhoud | Nacht astronomisch in / uit |  | OV | 105604.813 | 431097.867
Alblasserdam | Vondellaan | 295117 | Abri Urban |  | 2011-04-26 | Hoogwerker gebruiken | Inspectie <= 2018 | 295117.01 | Abri. | 2011-04-20 | MST ambiance 8W E27 KL.827 | 2014-07-30 | 1 | Geen onderhoud | Nacht astronomisch in / uit |  | OV | 105583.634 | 431084.437
Alblasserdam | Vossestaart | 001 43327 | Staal 3.5m con | 3.5 | 1983-11-01 | Hoogwerker gebruiken | Inspectie 2021 | 001 43327.01 | Urbanstar BDS100DRW 18-3S LED | 2013-07-01 | LED 14W 3000K 1800lm | 2013-07-01 | 01 | CL 08 LED VERLICHTING | Nacht astronomisch in / uit |  | OV | 105067.532 | 431730.977
Alblasserdam | Vossestaart | 002 43327 | Staal 3.5m con | 3.5 | 1983-11-01 | Hoogwerker gebruiken | Inspectie 2021 | 002 43327.01 | Urbanstar BDS100DRW 18-3S LED | 2013-07-01 | LED 14W 3000K 1800lm | 2013-07-01 | 01 | CL 08 LED VERLICHTING | Nacht astronomisch in / uit |  | OV | 105080.068 | 431754.952
Alblasserdam | Vossestaart | 003 43327 | 127289 Aluminium 4.0m con.+MVB | 4 | 2013-01-01 | Hoogwerker gebruiken | Inspectie 2021 | 003 43327.01 | Urbanstar BDS100DRW 23-3S LED | 2013-07-01 | LED 19W 3000K 2300lm | 2013-07-01 | 01 | CL 08 LED VERLICHTING | Nacht astronomisch in / uit |  | OV | 105083.811 | 431781.483
Alblasserdam | Vossestaart | 004 43327 | 127289 Aluminium 4.0m con.+MVB | 4 | 2013-01-01 | Hoogwerker gebruiken | Inspectie 2021 | 004 43327.01 | Urbanstar BDS100DRW 18-3S LED | 2013-07-01 | LED 14W 3000K 1800lm | 2013-07-01 | 01 | CL 08 LED VERLICHTING | Nacht astronomisch in / uit |  | OV | 105107.001 | 431798.44
Alblasserdam | Vossestaart | 005 43327 | 127289 Aluminium 4.0m con.+MVB | 4 | 2013-01-01 | Hoogwerker gebruiken | Inspectie 2021 | 005 43327.01 | Urbanstar BDS100DRW 18-3S LED | 2013-07-01 | LED 14W 3000K 1800lm | 2013-07-01 | 01 | CL 08 LED VERLICHTING | Nacht astronomisch in / uit |  | OV | 105115.701 | 431824.077
Alblasserdam | Vossestaart | 006 43327 | 127289 Aluminium 4.0m con.+MVB | 4 | 2019-09-09 | Hoogwerker gebruiken | Inspectie 2021 | 006 43327.01 | Urbanstar BDS100DRW 18-3S LED | 2013-07-01 | LED 14W 3000K 1800lm | 2013-07-01 | 01 | CL 08 LED VERLICHTING | Nacht astronomisch in / uit |  | OV | 105134.886 | 431843.443
Alblasserdam | Vossestaart | 007 43327 | 127289 Aluminium 4.0m con.+MVB | 4 | 2013-01-01 | Hoogwerker gebruiken | Inspectie 2021 | 007 43327.01 | Urbanstar BDS100DRW 18-3S LED | 2013-07-01 | LED 14W 3000K 1800lm | 2013-07-01 | 01 | CL 08 LED VERLICHTING | Nacht astronomisch in / uit |  | OV | 105158.92 | 431828.429
Alblasserdam | Vossestaart | 008 43327 | 127289 Aluminium 4.0m con.+MVB | 4 | 2013-01-01 | Hoogwerker gebruiken | Inspectie 2021 | 008 43327.01 | Urbanstar BDS100DRW 18-3S LED | 2013-07-01 | LED 14W 3000K 1800lm | 2013-07-01 | 01 | CL 08 LED VERLICHTING | Nacht astronomisch in / uit |  | OV | 105187.612 | 431826.543
Alblasserdam | Vossestaart | 009 43327 | Staal 3.5m con | 3.5 | 2019-09-09 | Hoogwerker gebruiken | Inspectie 2021 | 009 43327.01 | Urbanstar BDS100DRW 18-3S LED | 2013-07-01 | LED 14W 3000K 1800lm | 2013-07-01 | 01 | CL 08 LED VERLICHTING | Nacht astronomisch in / uit |  | OV | 105211.054 | 431811.657
Alblasserdam | Vossestaart | 010 43327 | Staal 3.5m con | 3.5 | 1983-01-01 | Hoogwerker gebruiken | Inspectie 2021 | 010 43327.01 | Urbanstar BDS100DRW 23-3S LED | 2013-07-01 | LED 19W 3000K 2300lm | 2013-07-01 | 01 | CL 08 LED VERLICHTING | Nacht astronomisch in / uit |  | OV | 105237.023 | 431805.048
Alblasserdam | Vossestaart | 011 43327 | Staal 3.5m con | 3.5 | 1983-07-01 | Hoogwerker gebruiken | Inspectie 2021 | 011 43327.01 | Urbanstar BDS100DRW 18-3S LED | 2013-07-01 | LED 14W 3000K 1800lm | 2013-07-01 | 01 | CL 08 LED VERLICHTING | Nacht astronomisch in / uit |  | OV | 105258.56 | 431783.83
Alblasserdam | Vroegestraat | 001 43321 | Aluminium 5.0m UE 750mm | 5 | 2003-11-01 | Hoogwerker gebruiken | Armatuur vervangen 2023 | 001 43321.01 | 2500 1xPLL24 E | 2003-11-01 | 310024 PL-L 24W/830 4P MASTER | 2018-10-31 | 1 | Armatuur vervangen 2023 | Nacht astronomisch in / uit |  | OV | 104931.797 | 430730.07
Alblasserdam | Vroegestraat | 002 43321 | Aluminium 5.0m UE 750mm | 5 | 2003-11-01 | Hoogwerker gebruiken | Armatuur vervangen 2023 | 002 43321.01 | 2500 1xPLL24 E | 2003-11-01 | 310024 PL-L 24W/830 4P MASTER | 2023-06-22 | 1 | Armatuur vervangen 2023 | Nacht astronomisch in / uit |  | OV | 104945.8 | 430754.97
Alblasserdam | Vroegestraat | 003 43321 | Aluminium 5.0m UE 750mm | 5 | 2003-11-01 | Hoogwerker gebruiken | Armatuur vervangen 2023 | 003 43321.01 | 2500 1xPLL24 E | 2003-11-01 | 310024 PL-L 24W/830 4P MASTER | 2018-10-31 | 1 | Armatuur vervangen 2023 | Nacht astronomisch in / uit |  | OV | 104948.126 | 430779.581
Alblasserdam | Vroegestraat | 004 43321 | Aluminium 5.0m UE 750mm | 5 | 2003-11-01 | Hoogwerker gebruiken | Armatuur vervangen 2023 | 004 43321.01 | 2500 1xPLL24 E | 2003-11-01 | 310024 PL-L 24W/830 4P MASTER | 2018-10-31 | 1 | Armatuur vervangen 2023 | Nacht astronomisch in / uit |  | OV | 104954.27 | 430801.03
Alblasserdam | Vroegestraat | 005 43321 | Aluminium 5.0m UE 750mm | 5 | 2003-11-01 | Hoogwerker gebruiken | Armatuur vervangen 2023 | 005 43321.01 | 2500 1xPLL24 E | 2003-11-01 | 310024 PL-L 24W/830 4P MASTER | 2018-10-31 | 1 | Armatuur vervangen 2023 | Nacht astronomisch in / uit |  | OV | 104963.947 | 430818.067
Alblasserdam | Vroegestraat | 006 43321 | Aluminium 5.0m UE 750mm | 5 | 2003-11-01 | Hoogwerker gebruiken | Armatuur vervangen 2023 | 006 43321.01 | 2500 1xPLL24 E | 2003-11-01 | 310024 PL-L 24W/830 4P MASTER | 2020-01-16 | 1 | Armatuur vervangen 2023 | Nacht astronomisch in / uit |  | OV | 104974.95 | 430838.13
Alblasserdam | Vroegestraat | 007 43321 | Aluminium 5.0m UE 750mm | 5 | 2003-11-01 | Hoogwerker gebruiken | Armatuur vervangen 2023 | 007 43321.01 | 2500 1xPLL24 E | 2003-11-01 | 310024 PL-L 24W/830 4P MASTER | 2018-10-31 | 1 | Armatuur vervangen 2023 | Nacht astronomisch in / uit |  | OV | 104990.35 | 430856.15
Alblasserdam | Vroegestraat | 008 43321 | Aluminium 5.0m UE 750mm | 5 | 2003-11-01 | Hoogwerker gebruiken | Armatuur vervangen 2023 | 008 43321.01 | 2500 1xPLL24 E | 2003-11-01 | 310024 PL-L 24W/830 4P MASTER | 2018-10-31 | 1 | Armatuur vervangen 2023 | Nacht astronomisch in / uit |  | OV | 105002.998 | 430867.618
Alblasserdam | W.B. van der Veldenstraat | 001 43469 | 127290 Aluminium 6.0m verl. UE 750mm | 6 | 2007-10-10 | Hoogwerker gebruiken | Inspectie 2024 | 001 43469.01 | 131140 LW-SRDS2 11W 1600LM 24A 730 DAME CC G4 XiSR22 X XC 7040C3M SPD | 2024-09-15 | LED 11W 3000K 1600lm | 2024-09-15 | 1 | CL 08 LED VERLICHTING | Nacht astronomisch in / uit | Citytouch OLC aanwezig | OV | 103567.51 | 431599.627
Alblasserdam | W.B. van der Veldenstraat | 002 43469 | 127290 Aluminium 6.0m verl. UE 750mm | 6 | 2007-10-10 | Hoogwerker gebruiken | Inspectie 2024 | 002 43469.01 | 131140 LW-SRDS2 11W 1600LM 24A 730 DAME CC G4 XiSR22 X XC 7040C3M SPD | 2024-09-15 | LED 11W 3000K 1600lm | 2024-09-15 | 1 | CL 08 LED VERLICHTING | Nacht astronomisch in / uit | Citytouch OLC aanwezig | OV | 103577.996 | 431608.268
Alblasserdam | W.B. van der Veldenstraat | 003 43469 | 127290 Aluminium 6.0m verl. UE 750mm | 6 | 2008-04-14 | Hoogwerker gebruiken | Inspectie 2024 | 003 43469.01 | 131150 LW-SRDS2 13W 2000LM 24A 730 DAME CC G4 XiSR22 X XC 7040C3M SPD | 2024-03-14 | LED 13W 3000K 2000lm | 2024-03-14 | 1 | CL 08 LED VERLICHTING | Nacht astronomisch in / uit | Citytouch OLC aanwezig | OV | 103600.22 | 431589.87
Alblasserdam | W.B. van der Veldenstraat | 004 43469 | 127290 Aluminium 6.0m verl. UE 750mm | 6 | 2008-04-14 | Hoogwerker gebruiken | Inspectie 2024 | 004 43469.01 | 131150 LW-SRDS2 13W 2000LM 24A 730 DAME CC G4 XiSR22 X XC 7040C3M SPD | 2024-03-14 | LED 13W 3000K 2000lm | 2024-03-14 | 1 | CL 08 LED VERLICHTING | Nacht astronomisch in / uit | Citytouch OLC aanwezig | OV | 103621.154 | 431562.313
Alblasserdam | W.B. van der Veldenstraat | 005 43469 | 127290 Aluminium 6.0m verl. UE 750mm | 6 | 2008-04-14 | Hoogwerker gebruiken | Inspectie 2024 | 005 43469.01 | 131150 LW-SRDS2 13W 2000LM 24A 730 DAME CC G4 XiSR22 X XC 7040C3M SPD | 2024-03-14 | LED 13W 3000K 2000lm | 2024-03-14 | 1 | CL 08 LED VERLICHTING | Nacht astronomisch in / uit | Citytouch OLC aanwezig | OV | 103648.339 | 431552.96
Alblasserdam | W.B. van der Veldenstraat | 006 43469 | 127290 Aluminium 6.0m verl. UE 750mm | 6 | 2008-04-14 | Hoogwerker gebruiken | Inspectie 2024 | 006 43469.01 | 131150 LW-SRDS2 13W 2000LM 24A 730 DAME CC G4 XiSR22 X XC 7040C3M SPD | 2024-03-14 | LED 13W 3000K 2000lm | 2024-03-14 | 1 | CL 08 LED VERLICHTING | Nacht astronomisch in / uit | Citytouch OLC aanwezig | OV | 103667.44 | 431527.26
Alblasserdam | W.B. van der Veldenstraat | 007 43469 | 127290 Aluminium 6.0m verl. UE 750mm | 6 | 2008-04-14 | Hoogwerker gebruiken | Inspectie 2024 | 007 43469.01 | 131150 LW-SRDS2 13W 2000LM 24A 730 DAME CC G4 XiSR22 X XC 7040C3M SPD | 2024-03-14 | LED 13W 3000K 2000lm | 2024-03-14 | 1 | CL 08 LED VERLICHTING | Nacht astronomisch in / uit | Citytouch OLC aanwezig | OV | 103700.44 | 431513.29
Alblasserdam | W.B. van der Veldenstraat | 010 43469 | 127290 Aluminium 6.0m verl. UE 750mm | 6 | 2008-04-14 | Hoogwerker gebruiken | Inspectie 2024 | 010 43469.01 | 131150 LW-SRDS2 13W 2000LM 24A 730 DAME CC G4 XiSR22 X XC 7040C3M SPD | 2024-03-14 | LED 13W 3000K 2000lm | 2024-03-14 | 1 | CL 08 LED VERLICHTING | Nacht astronomisch in / uit | Citytouch OLC aanwezig | OV | 103717.658 | 431489.6
Alblasserdam | W.B. van der Veldenstraat | 011 43469 | 127290 Aluminium 6.0m verl. UE 750mm | 6 | 2008-04-14 | Hoogwerker gebruiken | Inspectie 2024 | 011 43469.01 | 131150 LW-SRDS2 13W 2000LM 24A 730 DAME CC G4 XiSR22 X XC 7040C3M SPD | 2024-09-15 | LED 13W 3000K 2000lm | 2024-09-15 | 1 | CL 08 LED VERLICHTING | Nacht astronomisch in / uit | Citytouch OLC aanwezig | OV | 103737.176 | 431475.076
Alblasserdam | W.B. van der Veldenstraat | 015 43469 | 127288 Aluminium 4.0m con HDPE | 4 | 2016-01-27 | Hoogwerker gebruiken | Inspectie 2024 | 015 43469.01 | Mithra BDS150 12LED-HB WW | 2016-01-27 | LED 14W 3000K 1650lm | 2016-01-27 | 01 | CL 08 LED VERLICHTING | Nacht astronomisch in / uit |  | OV | 103686.236 | 431470.009
Alblasserdam | W.B. van der Veldenstraat | 016 43469 | 127288 Aluminium 4.0m con HDPE | 4 | 2016-01-27 | Hoogwerker gebruiken | Inspectie 2024 | 016 43469.01 | Mithra BDS150 12LED-HB WW | 2016-01-27 | LED 14W 3000K 1650lm | 2016-01-27 | 01 | CL 08 LED VERLICHTING | Nacht astronomisch in / uit |  | OV | 103698.708 | 431471.174
Alblasserdam | W.B. van der Veldenstraat | 017 43469 | 127288 Aluminium 4.0m con HDPE | 4 | 2016-01-27 | Hoogwerker gebruiken | Inspectie 2024 | 017 43469.01 | Mithra BDS150 12LED-HB WW | 2016-01-27 | LED 14W 3000K 1650lm | 2016-01-27 | 01 | CL 08 LED VERLICHTING | Nacht astronomisch in / uit |  | OV | 103710.796 | 431487.04
Alblasserdam | Waalsingel | 001 43494 | 127310 Aluminium 6,0m UE 750mm HDPE | 6 | 2022-10-01 | Hoogwerker gebruiken | Inspectie 2022 | 001 43494.01 | 131140 LW-SRDS2 11W 1600LM 24A 730 DAME CC G4 XiSR22 X XC 7040C3M SPD | 2022-10-01 | LED 11W 3000K 1600lm | 2022-10-01 | 1 | CL 08 LED VERLICHTING | Nacht astronomisch in / uit | Zhaga Ready | OV | 103907.97 | 431696.56
Alblasserdam | Waalsingel | 002 43494 | 127021 Staal gegalvaniseerd 04,0m con. | 4 | 2002-02-01 | Ladder gebruiken | Inspectie <= 2018 | 002 43494.01 | 132150 Ekra 20 helder lens 63 6W 600 lumen 3000K RAL 9007 XiSR22 | 2022-10-01 | LED 06W 3000K 600lm | 2022-10-01 | 1 | CL 08 LED VERLICHTING | Nacht astronomisch in / uit | Zhaga Ready | OV | 103933.2 | 431695.3
Alblasserdam | Waalsingel | 003 43494 | 127289 Aluminium 4.0m con.+MVB | 4 | 2013-09-20 | Hoogwerker gebruiken | Inspectie 2022 | 003 43494.01 | 132150 Ekra 20 helder lens 63 6W 600 lumen 3000K RAL 9007 XiSR22 | 2022-10-01 | LED 06W 3000K 600lm | 2022-10-01 | 1 | CL 08 LED VERLICHTING | Nacht astronomisch in / uit | Zhaga Ready | OV | 103892.423 | 431741.819
Alblasserdam | Waalsingel | 004 43494 | Aluminium 3.5m Con top60 | 3.5 | 1999-03-01 | Hoogwerker gebruiken | Inspectie 2022 | 004 43494.01 | 132150 Ekra 20 helder lens 63 6W 600 lumen 3000K RAL 9007 XiSR22 | 2022-10-01 | LED 06W 3000K 600lm | 2022-10-01 | 1 | CL 08 LED VERLICHTING | Nacht astronomisch in / uit | Zhaga Ready | OV | 103908.795 | 431762.733
Alblasserdam | Waalsingel | 005 43494 | 127310 Aluminium 6,0m UE 750mm HDPE | 5 | 2022-10-01 | Hoogwerker gebruiken | Inspectie 2022 | 005 43494.01 | 131140 LW-SRDS2 11W 1600LM 24A 730 DAME CC G4 XiSR22 X XC 7040C3M SPD | 2022-10-01 | LED 11W 3000K 1600lm | 2022-10-01 | 1 | CL 08 LED VERLICHTING | Nacht astronomisch in / uit | Zhaga Ready | OV | 103929.228 | 431711.579
Alblasserdam | Waalsingel | 006 43494 | 127310 Aluminium 6,0m UE 750mm HDPE | 5 | 2022-10-01 | Hoogwerker gebruiken | Inspectie 2022 | 006 43494.01 | 131140 LW-SRDS2 11W 1600LM 24A 730 DAME CC G4 XiSR22 X XC 7040C3M SPD | 2022-10-01 | LED 11W 3000K 1600lm | 2022-10-01 | 1 | CL 08 LED VERLICHTING | Nacht astronomisch in / uit | Zhaga Ready | OV | 103936.152 | 431733.385
Alblasserdam | Waalsingel | 007 43494 | 127310 Aluminium 6,0m UE 750mm HDPE | 5 | 2022-10-01 | Hoogwerker gebruiken | Inspectie 2022 | 007 43494.01 | 131140 LW-SRDS2 11W 1600LM 24A 730 DAME CC G4 XiSR22 X XC 7040C3M SPD | 2022-10-01 | LED 11W 3000K 1600lm | 2022-10-01 | 1 | CL 08 LED VERLICHTING | Nacht astronomisch in / uit | Zhaga Ready | OV | 103957.033 | 431748.636
Alblasserdam | Waalsingel | 008 43494 | 127310 Aluminium 6,0m UE 750mm HDPE | 5 | 2022-10-01 | Hoogwerker gebruiken | Inspectie 2022 | 008 43494.01 | 131140 LW-SRDS2 11W 1600LM 24A 730 DAME CC G4 XiSR22 X XC 7040C3M SPD | 2022-10-01 | LED 11W 3000K 1600lm | 2022-10-01 | 1 | CL 08 LED VERLICHTING | Nacht astronomisch in / uit | Zhaga Ready | OV | 103964.92 | 431772.04
Alblasserdam | Waalsingel | 009 43494 | Aluminium 3.5m Con top60 | 3.5 | 1999-03-01 | Hoogwerker gebruiken | Inspectie <= 2018 | 009 43494.01 | 132150 Ekra 20 helder lens 63 6W 600 lumen 3000K RAL 9007 XiSR22 | 2022-10-01 | LED 06W 3000K 600lm | 2022-10-01 | 1 | CL 08 LED VERLICHTING | Nacht astronomisch in / uit | Zhaga Ready | OV | 103938.781 | 431802.792
Alblasserdam | Waalsingel | 010 43494 | 127310 Aluminium 6,0m UE 750mm HDPE | 5 | 2022-10-01 | Hoogwerker gebruiken | Inspectie 2022 | 010 43494.01 | 131140 LW-SRDS2 11W 1600LM 24A 730 DAME CC G4 XiSR22 X XC 7040C3M SPD | 2022-10-01 | LED 11W 3000K 1600lm | 2022-10-01 | 1 | CL 08 LED VERLICHTING | Nacht astronomisch in / uit | Zhaga Ready | OV | 103985.028 | 431785.405
Alblasserdam | Waalsingel | 011 43494 | 127310 Aluminium 6,0m UE 750mm HDPE | 5 | 2022-10-01 | Hoogwerker gebruiken | Inspectie 2022 | 011 43494.01 | 131140 LW-SRDS2 11W 1600LM 24A 730 DAME CC G4 XiSR22 X XC 7040C3M SPD | 2022-10-01 | LED 11W 3000K 1600lm | 2022-10-01 | 1 | CL 08 LED VERLICHTING | Nacht astronomisch in / uit | Zhaga Ready | OV | 103995.76 | 431812.63
Alblasserdam | Waalsingel | 011A43494 | 127310 Aluminium 6,0m UE 750mm HDPE | 5 | 2024-03-13 | Hoogwerker gebruiken | Inspectie 2024 | 011A43494.01 | 131140 LW-SRDS2 11W 1600LM 24A 730 DAME CC G4 XiSR22 X XC 7040C3M SPD | 2024-03-13 | LED 13W 3000K 1600lm | 2024-03-13 | 1 | CL 08 LED VERLICHTING | Nacht astronomisch in / uit | Citytouch OLC aanwezig | OV | 104021.088 | 431806.303
Alblasserdam | Waalsingel | 012 43494 | 127310 Aluminium 6,0m UE 750mm HDPE | 5 | 2024-03-13 | Hoogwerker gebruiken | Inspectie 2024 | 012 43494.01 | 131140 LW-SRDS2 11W 1600LM 24A 730 DAME CC G4 XiSR22 X XC 7040C3M SPD | 2024-09-30 | LED 11W 3000K 1600lm | 2024-09-30 | 1 | CL 08 LED VERLICHTING | Nacht astronomisch in / uit | Citytouch OLC aanwezig | OV | 104044.916 | 431814.672
Alblasserdam | Waalsingel | 013 43494 | 127310 Aluminium 6,0m UE 750mm HDPE | 5 | 2024-03-13 | Hoogwerker gebruiken | Inspectie 2024 | 013 43494.01 | 131140 LW-SRDS2 11W 1600LM 24A 730 DAME CC G4 XiSR22 X XC 7040C3M SPD | 2024-09-30 | LED 11W 3000K 1600lm | 2024-09-30 | 1 | CL 08 LED VERLICHTING | Nacht astronomisch in / uit | Citytouch OLC aanwezig | OV | 104065.11 | 431797.027
Alblasserdam | Waalsingel | 014 43494 | 127310 Aluminium 6,0m UE 750mm HDPE | 5 | 2024-03-13 | Hoogwerker gebruiken | Inspectie 2024 | 014 43494.01 | 131140 LW-SRDS2 11W 1600LM 24A 730 DAME CC G4 XiSR22 X XC 7040C3M SPD | 2024-09-30 | LED 11W 3000K 1600lm | 2024-09-30 | 1 | CL 08 LED VERLICHTING | Nacht astronomisch in / uit | Citytouch OLC aanwezig | OV | 104093.542 | 431782.798
Alblasserdam | Waalsingel | 015 43494 | 127288 Aluminium 4.0m con HDPE | 4 | 2022-10-01 | Hoogwerker gebruiken | Inspectie 2022 | 015 43494.01 | 132150 Ekra 20 helder lens 63 6W 600 lumen 3000K RAL 9007 XiSR22 | 2022-10-01 | LED 06W 3000K 600lm | 2022-10-01 | 1 | CL 08 LED VERLICHTING | Nacht astronomisch in / uit | Zhaga Ready | OV | 104018.712 | 431825.449
Alblasserdam | Waalsingel | 016 43494 | 127288 Aluminium 4.0m con HDPE | 4 | 2022-10-01 | Hoogwerker gebruiken | Inspectie 2022 | 016 43494.01 | 132150 Ekra 20 helder lens 63 6W 600 lumen 3000K RAL 9007 XiSR22 | 2022-10-01 | LED 06W 3000K 600lm | 2022-10-01 | 1 | CL 08 LED VERLICHTING | Nacht astronomisch in / uit | Zhaga Ready | OV | 104041.294 | 431845.335
Alblasserdam | Waalsmondelaan | 001 43524 | 127310 Aluminium 6,0m UE 750mm HDPE | 6 | 2020-08-01 | Hoogwerker gebruiken | Inspectie 2020 | 001 43524.01 | LW-SRDS2 1600 LM 16A 730 DAME CC | 2020-08-01 | LED 13W 3000K 1600lm | 2020-08-01 | 01 | CL 08 LED VERLICHTING | Nacht astronomisch in / uit |  | OV | 105316.115 | 430585.848
Alblasserdam | Waalsmondelaan | 002 43524 | 127310 Aluminium 6,0m UE 750mm HDPE | 6 | 2020-08-01 | Hoogwerker gebruiken | Inspectie 2020 | 002 43524.01 | LW-SRDS2 1600 LM 16A 730 DAME CC | 2020-08-01 | LED 13W 3000K 1600lm | 2020-08-01 | 01 | CL 08 LED VERLICHTING | Nacht astronomisch in / uit |  | OV | 105302.809 | 430610.412
Alblasserdam | Waalsmondelaan | 003 43524 | 127310 Aluminium 6,0m UE 750mm HDPE | 6 | 2020-08-01 | Hoogwerker gebruiken | Inspectie 2020 | 003 43524.01 | LW-SRDS2 1600 LM 16A 730 DAME CC | 2020-08-01 | LED 13W 3000K 1600lm | 2020-08-01 | 01 | CL 08 LED VERLICHTING | Nacht astronomisch in / uit |  | OV | 105310.89 | 430630.573
Alblasserdam | Waalsmondelaan | 004 43524 | Aluminium 5.0m UE 750mm | 5 | 2000-12-01 | Hoogwerker gebruiken | Inspectie <= 2018 | 004 43524.01 | LW-SRDS2 1600 LM 16A 730 DAME CC | 2020-08-01 | LED 13W 3000K 1600lm | 2020-08-01 | 01 | CL 08 LED VERLICHTING | Nacht astronomisch in / uit |  | OV | 105310.961 | 430662.027
Alblasserdam | Waalsmondelaan | 005 43524 | Aluminium 5.0m UE 750mm | 5 | 2000-12-01 | Hoogwerker gebruiken | Inspectie <= 2018 | 005 43524.01 | LW-SRDS2 1600 LM 16A 730 DAME CC | 2020-08-01 | LED 13W 3000K 1600lm | 2020-08-01 | 01 | CL 08 LED VERLICHTING | Nacht astronomisch in / uit |  | OV | 105291.622 | 430672.516
Alblasserdam | Waalsmondelaan | 006 43524 | Aluminium 5.0m UE 750mm | 5 | 2000-12-01 | Hoogwerker gebruiken | Inspectie <= 2018 | 006 43524.01 | LW-SRDS2 1600 LM 16A 730 DAME CC | 2020-08-01 | LED 13W 3000K 1600lm | 2020-08-01 | 01 | CL 08 LED VERLICHTING | Nacht astronomisch in / uit |  | OV | 105316.779 | 430688.551
Alblasserdam | Waalsmondelaan | 007 43524 | 127310 Aluminium 6,0m UE 750mm HDPE | 6 | 2019-02-20 | Hoogwerker gebruiken | Inspectie 2019 | 007 43524.01 | LW-SRDS2 1600 LM 16A 730 DAME CC | 2020-08-01 | LED 13W 3000K 1600lm | 2020-08-01 | 01 | CL 08 LED VERLICHTING | Nacht astronomisch in / uit |  | OV | 105296.92 | 430696.368
Alblasserdam | Waalsmondelaan | 008 43524 | Aluminium 5.0m UE 750mm | 5 | 2000-12-01 | Hoogwerker gebruiken | Inspectie <= 2018 | 008 43524.01 | LW-SRDS2 1200 LM 8A 730 DAME CC top 60 | 2020-08-01 | LED 10W 3000K 1200lm | 2020-08-01 | 01 | CL 08 LED VERLICHTING | Nacht astronomisch in / uit |  | OV | 105329.56 | 430756.54
Alblasserdam | Waalsmondelaan | 009 43524 | Aluminium 5.0m UE 750mm | 5 | 2000-12-01 | Hoogwerker gebruiken | Inspectie <= 2018 | 009 43524.01 | LW-SRDS2 1200 LM 8A 730 DAME CC top 60 | 2020-08-01 | LED 10W 3000K 1200lm | 2020-08-01 | 01 | CL 08 LED VERLICHTING | Nacht astronomisch in / uit |  | OV | 105340.368 | 430777.293
Alblasserdam | Waalsmondelaan | 010 43524 | Aluminium 5.0m UE 750mm | 5 | 1996-06-01 | Hoogwerker gebruiken | Inspectie <= 2018 | 010 43524.01 | LW-SRDS2 1200 LM 8A 730 DAME CC top 60 | 2020-08-01 | LED 10W 3000K 1200lm | 2020-08-01 | 01 | CL 08 LED VERLICHTING | Nacht astronomisch in / uit |  | OV | 105356.95 | 430796.18
Alblasserdam | Waalsmondelaan | 011 43524 | Aluminium 5.0m UE 750mm | 5 | 1995-02-01 | Hoogwerker gebruiken | Inspectie <= 2018 | 011 43524.01 | LW-SRDS2 1200 LM 8A 730 DAME CC top 60 | 2020-08-01 | LED 10W 3000K 1200lm | 2020-08-01 | 01 | CL 08 LED VERLICHTING | Nacht astronomisch in / uit |  | OV | 105360.92 | 430817.43
Alblasserdam | Waalsmondelaan | 012 43524 | Aluminium 5.0m UE 750mm | 5 | 2000-12-01 | Hoogwerker gebruiken | Inspectie <= 2018 | 012 43524.01 | LW-SRDS2 1200 LM 8A 730 DAME CC top 60 | 2020-08-01 | LED 10W 3000K 1200lm | 2020-08-01 | 01 | CL 08 LED VERLICHTING | Nacht astronomisch in / uit |  | OV | 105374.59 | 430830.514
Alblasserdam | Waalsmondelaan | 013 43524 | Aluminium 5.0m UE 750mm | 5 | 2000-12-01 | Hoogwerker gebruiken | Inspectie <= 2018 | 013 43524.01 | LW-SRDS2 1200 LM 8A 730 DAME CC top 60 | 2020-08-01 | LED 10W 3000K 1200lm | 2020-08-01 | 01 | CL 08 LED VERLICHTING | Nacht astronomisch in / uit |  | OV | 105376.92 | 430846.78
Alblasserdam | Waalsmondelaan | 014 43524 | Aluminium 5.0m UE 750mm | 5 | 2000-12-01 | Hoogwerker gebruiken | Inspectie <= 2018 | 014 43524.01 | LW-SRDS2 1200 LM 8A 730 DAME CC top 60 | 2020-08-01 | LED 10W 3000K 1200lm | 2020-08-01 | 01 | CL 08 LED VERLICHTING | Nacht astronomisch in / uit |  | OV | 105392.92 | 430855.77
Alblasserdam | Waterlelie (Alblasserdam) | 001 43355 | Staal 3.5m con | 3.5 | 2013-07-01 | Hoogwerker gebruiken | Inspectie 2021 | 001 43355.01 | Urbanstar BDS100DRW 12-3S LED | 2013-07-01 | LED 11W 3000K 1200lm | 2013-07-01 | 01 | CL 08 LED VERLICHTING | Nacht astronomisch in / uit |  | OV | 105258.493 | 431680.894
Alblasserdam | Waterlelie (Alblasserdam) | 002 43355 | Staal 3.5m con | 3.5 | 1993-03-01 | Hoogwerker gebruiken | Inspectie 2021 | 002 43355.01 | Urbanstar BDS100DRW 23-3S LED | 2013-07-01 | LED 19W 3000K 2300lm | 2013-07-01 | 01 | CL 08 LED VERLICHTING | Nacht astronomisch in / uit |  | OV | 105269.638 | 431700.242
Alblasserdam | Waterlelie (Alblasserdam) | 003 43355 | Staal 3.5m con | 3.5 | 1983-11-01 | Hoogwerker gebruiken | Inspectie 2021 | 003 43355.01 | Urbanstar BDS100DRW 18-3S LED | 2013-07-01 | LED 14W 3000K 1800lm | 2013-07-01 | 01 | CL 08 LED VERLICHTING | Nacht astronomisch in / uit |  | OV | 105271.196 | 431721.419
Alblasserdam | Waterlelie (Alblasserdam) | 004 43355 | Staal 3.5m con | 3.5 | 1983-07-01 | Hoogwerker gebruiken | Inspectie 2021 | 004 43355.01 | Urbanstar BDS100DRW 18-3S LED | 2013-07-01 | LED 14W 3000K 1800lm | 2013-07-01 | 01 | CL 08 LED VERLICHTING | Nacht astronomisch in / uit |  | OV | 105286.533 | 431748.713
Alblasserdam | Waterlelie (Alblasserdam) | 005 43355 | Staal 3.5m con | 3.5 | 1983-07-01 | Hoogwerker gebruiken | Inspectie 2021 | 005 43355.01 | Urbanstar BDS100DRW 18-3S LED | 2013-07-01 | LED 14W 3000K 1800lm | 2013-07-01 | 01 | CL 08 LED VERLICHTING | Nacht astronomisch in / uit |  | OV | 105303.192 | 431776.779
Alblasserdam | Waterlelie (Alblasserdam) | 006 43355 | Staal 3.5m con | 3.5 | 1983-07-01 | Hoogwerker gebruiken | Inspectie 2021 | 006 43355.01 | Urbanstar BDS100DRW 18-3S LED | 2013-07-01 | LED 14W 3000K 1800lm | 2013-07-01 | 01 | CL 08 LED VERLICHTING | Nacht astronomisch in / uit |  | OV | 105316.808 | 431799.896
Alblasserdam | Waterpeper | 001 43380 | Staal 3.5m con | 3.5 | 1983-01-01 | Hoogwerker gebruiken | Inspectie 2021 | 001 43380.01 | Urbanstar BDS100DRW 12-3S LED | 2013-07-01 | LED 11W 3000K 1200lm | 2013-07-01 | 01 | CL 08 LED VERLICHTING | Nacht astronomisch in / uit |  | OV | 105084.752 | 431709.976
Alblasserdam | Waterpeper | 002 43380 | Staal 3.5m con | 3.5 | 1983-01-01 | Hoogwerker gebruiken | Inspectie 2021 | 002 43380.01 | Urbanstar BDS100DRW 12-3S LED | 2013-07-01 | LED 11W 3000K 1200lm | 2013-07-01 | 01 | CL 08 LED VERLICHTING | Nacht astronomisch in / uit |  | OV | 105113.12 | 431698.229
Alblasserdam | Waterpeper | 003 43380 | Staal 3.5m con | 3.5 | 1983-02-01 | Hoogwerker gebruiken | Inspectie 2021 | 003 43380.01 | Urbanstar BDS100DRW 12-3S LED | 2013-07-01 | LED 11W 3000K 1200lm | 2013-07-01 | 01 | CL 08 LED VERLICHTING | Nacht astronomisch in / uit |  | OV | 105138.711 | 431701.117
Alblasserdam | Waterpeper | 004 43380 | 127020 St.Gecoat Zwart 03,5m | 3.5 | 2018-06-30 | Hoogwerker gebruiken | Inspectie 2024 | 004 43380.01 | Urbanstar BDS100DRW 12-3S LED | 2018-06-30 | LED 11W 3000K 1200lm | 2018-06-30 | 01 | CL 08 LED VERLICHTING | Nacht astronomisch in / uit |  | OV | 105167.971 | 431704.808
Alblasserdam | Waterpeper | 005 43380 | 127020 St.Gecoat Zwart 03,5m | 3.5 | 2018-02-21 | Hoogwerker gebruiken | Inspectie 2024 | 005 43380.01 | Urbanstar BDS100DRW 12-3S LED | 2018-02-21 | LED 11W 3000K 1200lm | 2018-02-21 | 01 | CL 08 LED VERLICHTING | Nacht astronomisch in / uit |  | OV | 105198.909 | 431707.519
Alblasserdam | Waterpeper | 006 43380 | Staal 3.5m con | 3.5 | 1983-02-01 | Hoogwerker gebruiken | Inspectie 2021 | 006 43380.01 | Urbanstar BDS100DRW 12-3S LED | 2013-07-01 | LED 11W 3000K 1200lm | 2013-07-01 | 01 | CL 08 LED VERLICHTING | Nacht astronomisch in / uit |  | OV | 105221.204 | 431710.082
Alblasserdam | Waterpeper | 007 43380 | Staal 3.5m con | 3.5 | 1983-03-01 | Hoogwerker gebruiken | Inspectie 2021 | 007 43380.01 | Urbanstar BDS100DRW 12-3S LED | 2013-07-01 | LED 11W 3000K 1200lm | 2013-07-01 | 01 | CL 08 LED VERLICHTING | Nacht astronomisch in / uit |  | OV | 105248.23 | 431717.04
Alblasserdam | Waterpeper | 008 43380 | 127020 St.Gecoat Zwart 03,5m | 3.5 | 2017-12-18 | Hoogwerker gebruiken | Inspectie 2021 | 008 43380.01 | Urbanstar BDS100DRW 12-3S LED | 2013-07-01 | LED 11W 3000K 1200lm | 2013-07-01 | 01 | CL 08 LED VERLICHTING | Nacht astronomisch in / uit |  | OV | 105268.31 | 431746.093
Alblasserdam | Waterpeper | 009 43380 | 127020 St.Gecoat Zwart 03,5m | 3.5 | 2018-01-23 | Hoogwerker gebruiken | Inspectie 2021 | 009 43380.01 | Urbanstar BDS100DRW 12-3S LED | 2013-07-01 | LED 11W 3000K 1200lm | 2013-07-01 | 01 | CL 08 LED VERLICHTING | Nacht astronomisch in / uit |  | OV | 105282.069 | 431773.839
Alblasserdam | Waterpeper | 010 43380 | Staal 3.5m con | 3.5 | 1983-06-01 | Hoogwerker gebruiken | Inspectie 2021 | 010 43380.01 | Urbanstar BDS100DRW 12-3S LED | 2013-07-01 | LED 11W 3000K 1200lm | 2013-07-01 | 01 | CL 08 LED VERLICHTING | Nacht astronomisch in / uit |  | OV | 105292.167 | 431797.107
Alblasserdam | Waterpeper | 011 43380 | Staal 3.5m con | 3.5 | 1983-06-01 | Hoogwerker gebruiken | Inspectie 2021 | 011 43380.01 | Urbanstar BDS100DRW 12-3S LED | 2013-07-01 | LED 11W 3000K 1200lm | 2013-07-01 | 01 | CL 08 LED VERLICHTING | Nacht astronomisch in / uit |  | OV | 105305.383 | 431819.342
Alblasserdam | Wattstraat (Alblasserdam) | 001 43458 | 127135-1500 Staal gegalvaniseerd 08,0m | 8 | 2015-08-26 | Hoogwerker gebruiken | Inspectie 2021 | 001 43458.01 | TECEO-1 40LED NW 350mA Akzo150 005AA | 2015-08-26 | LED 44W 4000K 6000lm - 5100lm | 2015-08-26 | 01 | CL 08 LED VERLICHTING | 23:00-06:00 Dim 00-30% | Schreder Dimregime 1A 00-06 uur 70% | EN Vinkenwaard | 105227.334 | 430173.877
Alblasserdam | Wattstraat (Alblasserdam) | 002 43458 | 127135-1500 Staal gegalvaniseerd 08,0m | 8 | 2015-08-26 | Hoogwerker gebruiken | Inspectie 2021 | 002 43458.01 | TECEO-1 40LED NW 350mA Akzo150 005AA | 2015-08-26 | LED 44W 4000K 6000lm - 5100lm | 2015-08-26 | 01 | CL 08 LED VERLICHTING | 23:00-06:00 Dim 00-30% | Schreder Dimregime 1A 00-06 uur 70% | EN Vinkenwaard | 105196.958 | 430159.305
Alblasserdam | Wattstraat (Alblasserdam) | 003 43458 | 127135-1500 Staal gegalvaniseerd 08,0m | 8 | 1998-04-01 | Hoogwerker gebruiken | Inspectie 2021 | 003 43458.01 | TECEO-1 40LED NW 350mA Akzo150 005AA | 2015-08-26 | LED 44W 4000K 6000lm - 5100lm | 2015-08-26 | 01 | CL 08 LED VERLICHTING | 23:00-06:00 Dim 00-30% | Schreder Dimregime 1A 00-06 uur 70% | EN Vinkenwaard | 105169.174 | 430165.219
Alblasserdam | Wattstraat (Alblasserdam) | 004 43458 | 127135-1500 LineX Staal gegalvaniseerd 08,0m | 8 | 2023-12-19 | Hoogwerker gebruiken | Inspectie 2023 | 004 43458.01 | TECEO-1 40LED NW 350mA Akzo150 005AA | 2015-08-26 | LED 44W 4000K 6000lm - 5100lm | 2015-08-26 | 01 | CL 08 LED VERLICHTING | 23:00-06:00 Dim 00-30% | Schreder Dimregime 1A 00-06 uur 70% | EN Vinkenwaard | 105149.569 | 430184.628
Alblasserdam | Wattstraat (Alblasserdam) | 005 43458 | 127135-1500 Staal gegalvaniseerd 08,0m | 8 | 2015-08-26 | Hoogwerker gebruiken | Inspectie 2021 | 005 43458.01 | TECEO-1 40LED NW 350mA Akzo150 005AA | 2015-08-26 | LED 44W 4000K 6000lm - 5100lm | 2015-08-26 | 01 | CL 08 LED VERLICHTING | 23:00-06:00 Dim 00-30% | Schreder Dimregime 1A 00-06 uur 70% | EN Vinkenwaard | 105144.627 | 430207.83
Alblasserdam | Wattstraat (Alblasserdam) | 006 43458 | 127135-1500 Staal gegalvaniseerd 08,0m | 8 | 2015-08-26 | Hoogwerker gebruiken | Inspectie 2021 | 006 43458.01 | TECEO-1 40LED NW 350mA Akzo150 005AA | 2015-08-26 | LED 44W 4000K 6000lm - 5100lm | 2015-08-26 | 01 | CL 08 LED VERLICHTING | 23:00-06:00 Dim 00-30% | Schreder Dimregime 1A 00-06 uur 70% | EN Vinkenwaard | 105154.372 | 430228.725
Alblasserdam | Wattstraat (Alblasserdam) | 007 43458 | 127135-1500 Staal gegalvaniseerd 08,0m | 8 | 2015-08-26 | Hoogwerker gebruiken | Inspectie 2021 | 007 43458.01 | TECEO-1 40LED NW 350mA Akzo150 005AA | 2015-08-26 | LED 44W 4000K 6000lm - 5100lm | 2015-08-26 | 01 | CL 08 LED VERLICHTING | 23:00-06:00 Dim 00-30% | Schreder Dimregime 1A 00-06 uur 70% | EN Vinkenwaard | 105136.76 | 430243.127
Alblasserdam | Wattstraat (Alblasserdam) | 008 43458 | 127135-1500 Staal gegalvaniseerd 08,0m | 8 | 1998-04-01 | Hoogwerker gebruiken | Inspectie 2021 | 008 43458.01 | TECEO-1 40LED NW 350mA Akzo150 005AA | 2015-08-26 | LED 44W 4000K 6000lm - 5100lm | 2015-08-26 | 01 | CL 08 LED VERLICHTING | 23:00-06:00 Dim 00-30% | Schreder Dimregime 1A 00-06 uur 70% | EN Vinkenwaard | 105140.629 | 430268.75
Alblasserdam | Wattstraat (Alblasserdam) | 009 43458 | 127135-1500 Staal gegalvaniseerd 08,0m | 8 | 1998-04-01 | Hoogwerker gebruiken | Inspectie 2021 | 009 43458.01 | TECEO-1 40LED NW 350mA Akzo150 005AA | 2015-08-26 | LED 44W 4000K 6000lm - 5100lm | 2015-08-26 | 01 | CL 08 LED VERLICHTING | 23:00-06:00 Dim 00-30% | Schreder Dimregime 1A 00-06 uur 70% | EN Vinkenwaard | 105126.437 | 430290.304
Alblasserdam | Wattstraat (Alblasserdam) | 010 43458 | 127135-1500 Staal gegalvaniseerd 08,0m | 8 | 1998-04-01 | Hoogwerker gebruiken | Inspectie 2021 | 010 43458.01 | TECEO-1 40LED NW 350mA Akzo150 005AA | 2015-08-26 | LED 44W 4000K 6000lm - 5100lm | 2015-08-26 | 01 | CL 08 LED VERLICHTING | 23:00-06:00 Dim 00-30% | Schreder Dimregime 1A 00-06 uur 70% | EN Vinkenwaard | 105121.311 | 430312.268
Alblasserdam | Wattstraat (Alblasserdam) | 011 43458 | 127135-1500 Staal gegalvaniseerd 08,0m | 8 | 1998-04-01 | Hoogwerker gebruiken | Inspectie 2021 | 011 43458.01 | TECEO-1 40LED NW 350mA Akzo150 005AA | 2015-08-26 | LED 44W 4000K 6000lm - 5100lm | 2015-08-26 | 01 | CL 08 LED VERLICHTING | 23:00-06:00 Dim 00-30% | Schreder Dimregime 1A 00-06 uur 70% | EN Vinkenwaard | 105116.486 | 430333.178
Alblasserdam | Wattstraat (Alblasserdam) | 012 43458 | 127135-1500 Staal gegalvaniseerd 08,0m | 8 | 2015-08-26 | Hoogwerker gebruiken | Inspectie 2021 | 012 43458.01 | TECEO-1 40LED NW 350mA Akzo150 005AA | 2015-08-26 | LED 44W 4000K 6000lm - 5100lm | 2015-08-26 | 01 | CL 08 LED VERLICHTING | 23:00-06:00 Dim 00-30% | Schreder Dimregime 1A 00-06 uur 70% | EN Vinkenwaard | 105111.675 | 430354.528
Alblasserdam | Wederik | 001 71797 | Staal 3.5m con | 3.5 | 1983-02-01 | Hoogwerker gebruiken | Inspectie 2021 | 001 71797.01 | Urbanstar BDS100DRW 12-3S LED | 2013-07-01 | LED 11W 3000K 1200lm | 2013-07-01 | 01 | CL 08 LED VERLICHTING | Nacht astronomisch in / uit |  | OV | 105177.21 | 431708.041
Alblasserdam | Wederik | 002 71797 | Staal 3.5m con | 3.5 | 2013-07-01 | Hoogwerker gebruiken | Inspectie 2021 | 002 71797.01 | Urbanstar BDS100DRW 18-3S LED | 2013-07-01 | LED 14W 3000K 1800lm | 2013-07-01 | 01 | CL 08 LED VERLICHTING | Nacht astronomisch in / uit |  | OV | 105174.383 | 431732.449
Alblasserdam | Wederik | 003 71797 | Staal 3.5m con | 3.5 | 1983-02-01 | Hoogwerker gebruiken | Inspectie 2021 | 003 71797.01 | Urbanstar BDS100DRW 18-3S LED | 2013-07-01 | LED 14W 3000K 1800lm | 2013-07-01 | 01 | CL 08 LED VERLICHTING | Nacht astronomisch in / uit |  | OV | 105167.126 | 431744.631
Alblasserdam | Weegbree | 001 43336 | 127288 Aluminium 4.0m con HDPE | 4 | 2024-09-30 | Hoogwerker gebruiken | Inspectie 2024 | 001 43336.01 | 132160 Ekra 20 helder lens 63 9W 1000 lumen 3000K RAL 9007 XiSR22 | 2024-09-30 | LED 09W 3000K 1000lm | 2018-10-08 | 1 | CL 08 LED VERLICHTING | Dimmen 40% | Citytouch OLC aanwezig | OV | 105465.69 | 431606.98
Alblasserdam | Weegbree | 002 43336 | Staal 3.5m con | 3.5 | 2005-11-01 | Hoogwerker gebruiken | Inspectie 2024 | 002 43336.01 | 132160 Ekra 20 helder lens 63 9W 1000 lumen 3000K RAL 9007 XiSR22 | 2024-10-24 | LED 09W 3000K 1000lm | 2024-10-24 | 1 | CL 08 LED VERLICHTING | Dimmen 40% | Citytouch OLC aanwezig | OV | 105431.219 | 431605.239
Alblasserdam | Weegbree | 003 43336 | 127288 Aluminium 4.0m con HDPE | 4 | 2024-09-30 | Hoogwerker gebruiken | Inspectie 2024 | 003 43336.01 | 132160 Ekra 20 helder lens 63 9W 1000 lumen 3000K RAL 9007 XiSR22 | 2024-09-30 | LED 09W 3000K 1000lm | 2018-10-08 | 1 | CL 08 LED VERLICHTING | Dimmen 40% | Citytouch OLC aanwezig | OV | 105427.046 | 431588.968
Alblasserdam | Weegbree | 004 43336 | 127288 Aluminium 4.0m con HDPE | 3.5 | 2024-10-25 | Hoogwerker gebruiken | Inspectie 2024 | 004 43336.01 | 132145 Ekra 20 helder lens 62 9W 1000 lumen 3000K RAL 9007 XiSR22 | 2024-10-25 | LED 09W 3000K 1000lm | 2024-10-25 | 1 | CL 08 LED VERLICHTING | Nacht astronomisch in / uit | Citytouch OLC aanwezig | OV | 105468.879 | 431590.591
Alblasserdam | Weegbree | 005 43336 | 127288 Aluminium 4.0m con HDPE | 4 | 2024-09-30 | Hoogwerker gebruiken | Inspectie 2024 | 005 43336.01 | 132160 Ekra 20 helder lens 63 9W 1000 lumen 3000K RAL 9007 XiSR22 | 2024-09-30 | LED 09W 3000K 1000lm | 2018-10-08 | 1 | CL 08 LED VERLICHTING | Dimmen 40% | Citytouch OLC aanwezig | OV | 105459.279 | 431574.501
Alblasserdam | Weegbree | 006 43336 | 127288 Aluminium 4.0m con HDPE | 4 | 2024-09-30 | Hoogwerker gebruiken | Inspectie 2024 | 006 43336.01 | 132160 Ekra 20 helder lens 63 9W 1000 lumen 3000K RAL 9007 XiSR22 | 2024-09-30 | LED 09W 3000K 1000lm | 2018-10-08 | 1 | CL 08 LED VERLICHTING | Dimmen 40% | Citytouch OLC aanwezig | OV | 105443.73 | 431555.22
Alblasserdam | Weegbree | 007 43336 | 127302 Aluminium 3.5m con + MVB | 3.5 | 2013-08-19 | Hoogwerker gebruiken | Inspectie 2024 | 007 43336.01 | 132145 Ekra 20 helder lens 62 9W 1000 lumen 3000K RAL 9007 XiSR22 | 2024-10-24 | LED 09W 3000K 1000lm | 2024-10-24 | 1 | CL 08 LED VERLICHTING | Nacht astronomisch in / uit | Citytouch OLC aanwezig | OV | 105423.29 | 431566.54
Alblasserdam | Weegbree | 008 43336 | 127020 St.Gecoat Zwart 03,5m | 3 | 2022-07-22 | Hoogwerker gebruiken | Inspectie 2024 | 008 43336.01 | 132160 Ekra 20 helder lens 63 9W 1000 lumen 3000K RAL 9007 XiSR22 | 2024-10-24 | LED 09W 3000K 1000lm | 2024-10-24 | 1 | CL 08 LED VERLICHTING | Dimmen 40% | Citytouch OLC aanwezig | OV | 105410.571 | 431540.585
Alblasserdam | Weegbree | 009 43336 | 127288 Aluminium 4.0m con HDPE | 4 | 2024-09-30 | Hoogwerker gebruiken | Inspectie 2024 | 009 43336.01 | 132160 Ekra 20 helder lens 63 9W 1000 lumen 3000K RAL 9007 XiSR22 | 2024-09-30 | LED 09W 3000K 1000lm | 2018-10-08 | 1 | CL 08 LED VERLICHTING | Dimmen 40% | Citytouch OLC aanwezig | OV | 105443.46 | 431537.38
Alblasserdam | Weegbree | 010 43336 | 127288 Aluminium 4.0m con HDPE | 4 | 2024-09-30 | Hoogwerker gebruiken | Inspectie 2024 | 010 43336.01 | 132160 Ekra 20 helder lens 63 9W 1000 lumen 3000K RAL 9007 XiSR22 | 2024-09-30 | LED 09W 3000K 1000lm | 2018-10-08 | 1 | CL 08 LED VERLICHTING | Dimmen 40% | Citytouch OLC aanwezig | OV | 105430.82 | 431512.25
Alblasserdam | Weegbree | 011 43336 | 127288 Aluminium 4.0m con HDPE | 3.5 | 2024-10-14 | Hoogwerker gebruiken | Inspectie 2024 | 011 43336.01 | 132145 Ekra 20 helder lens 62 9W 1000 lumen 3000K RAL 9007 XiSR22 | 2024-10-14 | LED 09W 3000K 1000lm | 2024-10-14 | 1 | CL 08 LED VERLICHTING | Nacht astronomisch in / uit | Citytouch OLC aanwezig | OV | 105418.211 | 431489.65
Alblasserdam | Weegbree | 012 43336 | 127288 Aluminium 4.0m con HDPE | 3.5 | 2024-10-14 | Hoogwerker gebruiken | Inspectie 2024 | 012 43336.01 | 132145 Ekra 20 helder lens 62 9W 1000 lumen 3000K RAL 9007 XiSR22 | 2024-10-14 | LED 09W 3000K 1000lm | 2024-10-14 | 1 | CL 08 LED VERLICHTING | Nacht astronomisch in / uit | Citytouch OLC aanwezig | OV | 105388.981 | 431498.375
Alblasserdam | Weegbree | 013 43336 | Staal 3.5m con | 3.5 | 2005-11-01 | Hoogwerker gebruiken | Inspectie 2024 | 013 43336.01 | 132160 Ekra 20 helder lens 63 9W 1000 lumen 3000K RAL 9007 XiSR22 | 2024-10-24 | LED 09W 3000K 1000lm | 2024-10-24 | 1 | CL 08 LED VERLICHTING | Dimmen 40% | Citytouch OLC aanwezig | OV | 105398.288 | 431522.609
Alblasserdam | Weegbree | 014 43336 | 127288 Aluminium 4.0m con HDPE | 3.5 | 2024-10-14 | Hoogwerker gebruiken | Inspectie 2024 | 014 43336.01 | 132160 Ekra 20 helder lens 63 9W 1000 lumen 3000K RAL 9007 XiSR22 | 2024-10-14 | LED 09W 3000K 1000lm | 2024-10-14 | 1 | CL 08 LED VERLICHTING | Dimmen 40% | Citytouch OLC aanwezig | OV | 105374.892 | 431516.093
Alblasserdam | Weegbree | 015 43336 | Staal gegalvaniseerd 03,0m | 3 | 1990-02-01 | Hoogwerker gebruiken | ALB VV masten verplaatsen 2024 deel C | 015 43336.01 | 2010 1xPLL 24 E | 2005-10-01 | 310024 PL-L 24W/830 4P MASTER | 2018-10-08 | 1 | CL 01 PL-L EVSA 20.000u | Nacht astronomisch in / uit |  | OV | 105361.807 | 431531.986
Alblasserdam | Weegbree | 016 43336 | Staal 3.5m con | 3.5 | 2005-11-01 | Hoogwerker gebruiken | Inspectie 2024 | 016 43336.01 | 132160 Ekra 20 helder lens 63 9W 1000 lumen 3000K RAL 9007 XiSR22 | 2024-10-24 | LED 09W 3000K 1000lm | 2024-10-24 | 1 | CL 08 LED VERLICHTING | Nacht astronomisch in / uit | Citytouch OLC aanwezig | OV | 105371.571 | 431549.084
Alblasserdam | Weegbree | 017 43336 | 127288 Aluminium 4.0m con HDPE | 3 | 2024-10-25 | Hoogwerker gebruiken | Inspectie 2024 | 017 43336.01 | 132160 Ekra 20 helder lens 63 9W 1000 lumen 3000K RAL 9007 XiSR22 | 2024-10-25 | LED 09W 3000K 1000lm | 2024-10-25 | 1 | CL 08 LED VERLICHTING | Dimmen 40% | Citytouch OLC aanwezig | OV | 105399.279 | 431572.65
Alblasserdam | Werfstraat | 001 43314 | Aluminum 4,0m gecoat | 4 | 2007-10-10 | Hoogwerker gebruiken | Inspectie 2024 | 001 43314.01 | 131133 LW-SRDS2 10W 1200 LM 8A 730 DAME CC G4 XiSR22 X XC7040C3M SPD (diameter 60 mm) | 2024-03-14 | LED 10W 3000K 1200lm | 2024-03-14 | 1 | CL 08 LED VERLICHTING | Nacht astronomisch in / uit | Citytouch OLC aanwezig | OV | 103523.919 | 431736.523
Alblasserdam | Werfstraat | 002 43314 | Aluminum 4,0m gecoat | 4 | 2007-10-10 | Hoogwerker gebruiken | Inspectie 2024 | 002 43314.01 | 131133 LW-SRDS2 10W 1200 LM 8A 730 DAME CC G4 XiSR22 X XC7040C3M SPD (diameter 60 mm) | 2024-03-14 | LED 10W 3000K 1200lm | 2024-03-14 | 1 | CL 08 LED VERLICHTING | Nacht astronomisch in / uit | Citytouch OLC aanwezig | OV | 103509.201 | 431751.737
Alblasserdam | Werfstraat | 003 43314 | Aluminum 4,0m gecoat | 4 | 2007-10-10 | Hoogwerker gebruiken | Inspectie 2024 | 003 43314.01 | 131133 LW-SRDS2 10W 1200 LM 8A 730 DAME CC G4 XiSR22 X XC7040C3M SPD (diameter 60 mm) | 2024-03-14 | LED 10W 3000K 1200lm | 2024-03-14 | 1 | CL 08 LED VERLICHTING | Nacht astronomisch in / uit | Citytouch OLC aanwezig | OV | 103495.646 | 431771.838
Alblasserdam | Werfstraat | 004 43314 | 127288 Aluminium 4.0m con HDPE | 4 | 2024-06-24 | Hoogwerker gebruiken | Inspectie 2024 | 004 43314.01 | 131133 LW-SRDS2 10W 1200 LM 8A 730 DAME CC G4 XiSR22 X XC7040C3M SPD (diameter 60 mm) | 2024-06-25 | LED 10W 3000K 1200lm | 2024-06-25 | 004 43314.01.01 | CL 08 LED VERLICHTING | Nacht astronomisch in / uit | Citytouch OLC aanwezig | OV | 103499.489 | 431784.73
Alblasserdam | West Kinderdijk | 001 43315 | 127135-1500 Staal gegalvaniseerd 08,0m | 8 | 1997-06-01 | Hoogwerker gebruiken | Alblasserdam vv 2025 AAV deel B | 001 43315.01 | Evolo-2 CPO 60W dim | 2013-04-12 | 260060 CPO-TW 060W/728 MASTER | 2020-03-30 | 1 | Armatuur vervangen 2025 | 23:00-06-00 Dim 30-50% | basis -30% - nacht -50% | OV | 103371.791 | 431610.19
Alblasserdam | West Kinderdijk | 002 43315 | 127135-1500 Staal gegalvaniseerd 08,0m | 8 | 2009-11-15 | Hoogwerker gebruiken | Alblasserdam vv 2025 AAV deel B | 002 43315.01 | 2651 Aurora 1xSON-T /SHP-TS 100 E | 2009-11-15 | 220100 CDO-TT 100W/828 MASTER | 2019-11-20 | 1 | Armatuur vervangen 2025 | 23:00-06-00 Dim 30-50% | basis -30% - nacht -50% | OV | 103347.427 | 431610.754
Alblasserdam | West Kinderdijk | 003 43315 | 127135-1500 Staal gegalvaniseerd 08,0m | 8 | 2009-11-15 | Hoogwerker gebruiken | Alblasserdam vv 2025 AAV deel B | 003 43315.01 | 2651 Aurora 1xSON-T /SHP-TS 100 E | 2009-11-15 | 220100 CDO-TT 100W/828 MASTER | 2023-12-27 | 1 | Armatuur vervangen 2025 | 23:00-06-00 Dim 30-50% | basis -30% - nacht -50% | OV | 103314.334 | 431613.747
Alblasserdam | West Kinderdijk | 004 43315 | 127135-1500 Staal gegalvaniseerd 08,0m | 8 | 1985-10-01 | Hoogwerker gebruiken | Alblasserdam vv 2025 AAV deel B | 004 43315.01 | 2651 Aurora 1xSON-T /SHP-TS 100 E | 2009-11-15 | 220100 CDO-TT 100W/828 MASTER | 2019-11-20 | 1 | Armatuur vervangen 2025 | 23:00-06-00 Dim 30-50% | basis -30% - nacht -50% | OV | 103284.335 | 431627.159
Alblasserdam | West Kinderdijk | 005 43315 | 127135-1500 Staal gegalvaniseerd 08,0m | 8 | 1998-12-01 | Hoogwerker gebruiken | Alblasserdam vv 2025 AAV deel B | 005 43315.01 | 2651 Aurora 1xSON-T /SHP-TS 100 E | 2009-11-15 | 220100 CDO-TT 100W/828 MASTER | 2019-11-20 | 1 | Armatuur vervangen 2025 | 23:00-06-00 Dim 30-50% | basis -30% - nacht -50% | OV | 103260.937 | 431650.396
Alblasserdam | West Kinderdijk | 006 43315 | 127135-1500 Staal gegalvaniseerd 08,0m | 8 | 2003-11-01 | Hoogwerker gebruiken | Alblasserdam vv 2025 AAV deel B | 006 43315.01 | 2651 Aurora 1xSON-T /SHP-TS 100 E | 2009-11-15 | 220100 CDO-TT 100W/828 MASTER | 2019-11-20 | 1 | Armatuur vervangen 2025 | 23:00-06-00 Dim 30-50% | basis -30% - nacht -50% | OV | 103239.13 | 431676.524
Alblasserdam | West Kinderdijk | 007 43315 | 127135-1500 Staal gegalvaniseerd 08,0m | 8 | 2009-11-15 | Hoogwerker gebruiken | Alblasserdam vv 2025 AAV deel B | 007 43315.01 | 2651 Aurora 1xSON-T /SHP-TS 100 E | 2009-11-15 | 220100 CDO-TT 100W/828 MASTER | 2019-11-20 | 1 | Armatuur vervangen 2025 | 23:00-06-00 Dim 30-50% | basis -30% - nacht -50% | OV | 103231.967 | 431707.537
Alblasserdam | West Kinderdijk | 008 43315 | 127135-1500 Staal gegalvaniseerd 08,0m | 8 | 2011-10-21 | Hoogwerker gebruiken | Alblasserdam vv 2025 AAV deel B | 008 43315.01 | 2651 Aurora 1xSON-T /SHP-TS 100 E | 2009-11-15 | 220100 CDO-TT 100W/828 MASTER | 2019-11-20 | 1 | Armatuur vervangen 2025 | 23:00-06-00 Dim 30-50% | basis -30% - nacht -50% | OV | 103243.667 | 431737.859
Alblasserdam | West Kinderdijk | 009 43315 | 127135-1500 Staal gegalvaniseerd 08,0m | 8 | 2009-11-15 | Hoogwerker gebruiken | Alblasserdam vv 2025 AAV deel B | 009 43315.01 | 2651 Aurora 1xSON-T /SHP-TS 100 E | 2009-11-15 | 220100 CDO-TT 100W/828 MASTER | 2024-11-20 | 1 | Armatuur vervangen 2025 | 23:00-06-00 Dim 30-50% | basis -30% - nacht -50% | OV | 103265.951 | 431763.406
Alblasserdam | West Kinderdijk | 010 43315 | 127135-1500 Staal gegalvaniseerd 08,0m | 8 | 1995-11-01 | Hoogwerker gebruiken | Alblasserdam vv 2025 AAV deel B | 010 43315.01 | 2651 Aurora 1xSON-T /SHP-TS 100 E | 2009-11-15 | 220100 CDO-TT 100W/828 MASTER | 2019-11-20 | 1 | Armatuur vervangen 2025 | 23:00-06-00 Dim 30-50% | basis -30% - nacht -50% | OV | 103276.496 | 431795.319
Alblasserdam | West Kinderdijk | 011 43315 | 127135-1500 Staal gegalvaniseerd 08,0m | 8 | 1995-11-01 | Hoogwerker gebruiken | Alblasserdam vv 2025 AAV deel B | 011 43315.01 | 2651 Aurora 1xSON-T /SHP-TS 100 E | 2009-11-15 | 220100 CDO-TT 100W/828 MASTER | 2019-11-20 | 1 | Armatuur vervangen 2025 | 23:00-06-00 Dim 30-50% | basis -30% - nacht -50% | OV | 103266.985 | 431825.363
Alblasserdam | West Kinderdijk | 011A43315 | VOP Cil.verl. zweepmast 6,0m | 6 | 2015-03-01 | Hoogwerker gebruiken | Inspectie <= 2018 | 011A43315.01 | VOP 800x800mm J24(fiets) dubbelzijdig LED | 2015-03-01 | LED 35W 4000K ????lm 560mA | 2015-03-01 | 01 | CL 08 LED VERLICHTING | Nacht astronomisch in / uit |  | OV | 103247.815 | 431840.118
Alblasserdam | West Kinderdijk | 012 43315 | 127135-1500 Staal gegalvaniseerd 08,0m | 8 | 1995-11-01 | Hoogwerker gebruiken | Alblasserdam vv 2025 AAV deel B | 012 43315.01 | 2651 Aurora 1xSON-T /SHP-TS 100 E | 2009-11-15 | 220100 CDO-TT 100W/828 MASTER | 2019-11-20 | 1 | Armatuur vervangen 2025 | 23:00-06-00 Dim 30-50% | basis -30% - nacht -50% | OV | 103249.317 | 431853.735
Alblasserdam | West Kinderdijk | 013 43315 | 127135-1500 Staal gegalvaniseerd 08,0m | 8 | 1995-11-01 | Hoogwerker gebruiken | Alblasserdam vv 2025 AAV deel B | 013 43315.01 | 2651 Aurora 1xSON-T /SHP-TS 100 E | 2009-11-15 | 220100 CDO-TT 100W/828 MASTER | 2019-11-20 | 1 | Armatuur vervangen 2025 | 23:00-06-00 Dim 30-50% | basis -30% - nacht -50% | OV | 103221.741 | 431887.081
Alblasserdam | West Kinderdijk | 014 43315 | 127135-1500 Staal gegalvaniseerd 08,0m | 8 | 1995-11-01 | Hoogwerker gebruiken | Alblasserdam vv 2025 AAV deel B | 014 43315.01 | 2651 Aurora 1xSON-T /SHP-TS 100 E | 2009-11-15 | 220100 CDO-TT 100W/828 MASTER | 2019-11-20 | 1 | Armatuur vervangen 2025 | 23:00-06-00 Dim 30-50% | basis -30% - nacht -50% | OV | 103206.858 | 431915.414
Alblasserdam | West Kinderdijk | 015 43315 | 127135-1500 Staal gegalvaniseerd 08,0m | 8 | 1995-11-01 | Hoogwerker gebruiken | Alblasserdam vv 2025 AAV deel B | 015 43315.01 | Evolo-2 CPO 90W dim | 2013-04-12 | 260090 CPO-TW 090W/728 MASTER | 2019-11-20 | 1 | Armatuur vervangen 2025 | 23:00-06-00 Dim 30-50% | basis -30% - nacht -50% | OV | 103206.938 | 431947.841
Alblasserdam | West Kinderdijk | 016 43315 | 127135-1500 Staal gegalvaniseerd 08,0m | 8 | 1995-11-01 | Hoogwerker gebruiken | Alblasserdam vv 2025 AAV deel B | 016 43315.01 | Evolo-2 CPO 90W dim | 2013-04-12 | 260090 CPO-TW 090W/728 MASTER | 2019-11-20 | 1 | Armatuur vervangen 2025 | Nacht Dim na 22.00 3u 70% 5u 50% | om 22.00 tot 1.00 uur 70% tot 6 uur 50% | OV | 103206.389 | 431985.899
Alblasserdam | West Kinderdijk | 017 43315 | 127135-1500 Staal gegalvaniseerd 08,0m | 8 | 1995-11-01 | Hoogwerker gebruiken | Alblasserdam vv 2025 AAV deel B | 017 43315.01 | 2651 Aurora 1xSON-T /SHP-TS 100 E | 2009-11-15 | 240100 SON-T PIA plus 100W | 2024-10-02 | 1 | Armatuur vervangen 2025 | 23:00-06-00 Dim 30-50% | basis -30% - nacht -50% | OV | 103196.711 | 432013.662
Alblasserdam | West Kinderdijk | 017A43315 | 127296 Aluminium 6.0m con. UE 750mm | 6 | 2008-08-17 | Hoogwerker gebruiken | Alblasserdam vv 2025 AAV deel B | 017A43315.01 | 2500 1xPLL36 E | 2008-08-17 | 310036 PL-L 36W/830 4P MASTER | 2018-11-20 | 1 | Armatuur vervangen 2025 | Nacht astronomisch in / uit |  | OV | 103214.035 | 432005.027
Alblasserdam | West Kinderdijk | 018 43315 | 127135-1500 Staal gegalvaniseerd 08,0m | 8 | 1995-11-01 | Hoogwerker gebruiken | Alblasserdam vv 2025 AAV deel B | 018 43315.01 | 2651 Aurora 1xSON-T /SHP-TS 100 E | 2009-11-15 | 220100 CDO-TT 100W/828 MASTER | 2021-03-08 | 1 | Armatuur vervangen 2025 | 23:00-06-00 Dim 30-50% | basis -30% - nacht -50% | OV | 103175.701 | 432050.112
Alblasserdam | West Kinderdijk | 019 43315 | 127135-1500 Staal gegalvaniseerd 08,0m | 8 | 1998-04-01 | Hoogwerker gebruiken | Alblasserdam vv 2025 AAV deel B | 019 43315.01 | 2651 Aurora 1xSON-T /SHP-TS 100 E | 2009-11-15 | 220100 CDO-TT 100W/828 MASTER | 2019-11-20 | 1 | Armatuur vervangen 2025 | 23:00-06-00 Dim 30-50% | basis -30% - nacht -50% | OV | 103164.061 | 432079.834
Alblasserdam | West Kinderdijk | 020 43315 | 127135-1500 Staal gegalvaniseerd 08,0m | 8 | 1995-11-01 | Hoogwerker gebruiken | Alblasserdam vv 2025 AAV deel B | 020 43315.01 | 2651 Aurora 1xSON-T /SHP-TS 100 E | 2009-11-15 | 220100 CDO-TT 100W/828 MASTER | 2019-11-19 | 1 | Armatuur vervangen 2025 | 23:00-06-00 Dim 30-50% | basis -30% - nacht -50% | OV | 103157.615 | 432115.631
Alblasserdam | West Kinderdijk | 021 43315 | 127135-1500 Staal gegalvaniseerd 08,0m | 8 | 1995-11-01 | Hoogwerker gebruiken | Alblasserdam vv 2025 AAV deel B | 021 43315.01 | 2651 Aurora 1xSON-T /SHP-TS 100 E | 2009-11-15 | 220100 CDO-TT 100W/828 MASTER | 2019-11-20 | 1 | Armatuur vervangen 2025 | 23:00-06-00 Dim 30-50% | basis -30% - nacht -50% | OV | 103154.352 | 432148.142
Alblasserdam | West Kinderdijk | 021A43315 | 127135-1500 Staal gegalvaniseerd 08,0m | 8 | 1995-11-01 | Hoogwerker gebruiken | Alblasserdam vv 2025 AAV deel B | 021A43315.01 | Evolo-2 CPO 90W dim | 2013-04-12 | 260090 CPO-TW 090W/728 MASTER | 2019-11-20 | 1 | Armatuur vervangen 2025 | Nacht Dim na 22.00 3u 70% 5u 50% | om 22.00 tot 1.00 uur 70% tot 6 uur 50% | OV | 103144.013 | 432169.312
Alblasserdam | West Kinderdijk | 022 43315 | VOP Cil.verl. zweepmast 6,0m | 6 | 2015-03-01 | Hoogwerker gebruiken | Inspectie <= 2018 | 022 43315.01 | VOP 800x800mm J24(fiets) dubbelzijdig LED | 2017-02-25 | LED 35W 4000K ????lm 560mA | 2017-02-25 | 01 | CL 08 LED VERLICHTING | Nacht astronomisch in / uit |  | OV | 103134.282 | 432172.648
Alblasserdam | West Kinderdijk | 022A43315 | 127135-1500 Staal gegalvaniseerd 08,0m | 8 | 2013-04-12 | Hoogwerker gebruiken | Alblasserdam vv 2025 AAV deel B | 022A43315.01 | Evolo-2 CPO 90W dim | 2013-04-12 | 260090 CPO-TW 090W/728 MASTER | 2019-11-20 | 1 | Armatuur vervangen 2025 | 23:00-06-00 Dim 30-50% | basis -30% - nacht -50% | OV | 103133.474 | 432187.767
Alblasserdam | West Kinderdijk | 023 43315 | 127135-1500 Staal gegalvaniseerd 08,0m | 8 | 2010-02-04 | Hoogwerker gebruiken | Alblasserdam vv 2025 AAV deel B | 023 43315.01 | 2651 Aurora 1xSON-T /SHP-TS 100 E | 2012-05-11 | 220100 CDO-TT 100W/828 MASTER | 2023-04-05 | 1 | Armatuur vervangen 2025 | 23:00-06-00 Dim 30-50% | basis -30% - nacht -50% | OV | 103120.865 | 432203.003
Alblasserdam | West Kinderdijk | 024 43315 | 127135-1500 Staal gegalvaniseerd 08,0m | 8 | 1995-11-01 | Hoogwerker gebruiken | Alblasserdam vv 2025 AAV deel B | 024 43315.01 | 2651 Aurora 1xSON-T /SHP-TS 100 E | 2009-11-15 | 220100 CDO-TT 100W/828 MASTER | 2019-11-19 | 1 | Armatuur vervangen 2025 | 23:00-06-00 Dim 30-50% | basis -30% - nacht -50% | OV | 103102.109 | 432230.517
Alblasserdam | West Kinderdijk | 025 43315 | 127135-1500 Staal gegalvaniseerd 08,0m | 8 | 1995-11-01 | Hoogwerker gebruiken | Alblasserdam vv 2025 AAV deel B | 025 43315.01 | 2651 Aurora 1xSON-T /SHP-TS 100 E | 2009-11-15 | 220100 CDO-TT 100W/828 MASTER | 2023-02-23 | 1 | Armatuur vervangen 2025 | 23:00-06-00 Dim 30-50% | basis -30% - nacht -50% | OV | 103076.423 | 432258.593
Alblasserdam | West Kinderdijk | 026 43315 | 127135-1500 Staal gegalvaniseerd 08,0m | 8 | 1996-05-01 | Hoogwerker gebruiken | Alblasserdam vv 2025 AAV deel B | 026 43315.01 | 2651 Aurora 1xSON-T /SHP-TS 100 E | 2009-11-15 | 220100 CDO-TT 100W/828 MASTER | 2019-11-20 | 1 | Armatuur vervangen 2025 | 23:00-06-00 Dim 30-50% | basis -30% - nacht -50% | OV | 103054.964 | 432286.053
Alblasserdam | West Kinderdijk | 027 43315 | 127135-1500 Staal gegalvaniseerd 08,0m | 8 | 1996-05-01 | Hoogwerker gebruiken | Alblasserdam vv 2025 AAV deel B | 027 43315.01 | 2651 Aurora 1xSON-T /SHP-TS 100 E | 2009-11-15 | 220100 CDO-TT 100W/828 MASTER | 2019-11-20 | 1 | Armatuur vervangen 2025 | 23:00-06-00 Dim 30-50% | basis -30% - nacht -50% | OV | 103035.744 | 432311.441
Alblasserdam | West Kinderdijk | 028 43315 | 127135-1500 Staal gegalvaniseerd 08,0m | 8 | 1996-05-01 | Hoogwerker gebruiken | Alblasserdam vv 2025 AAV deel B | 028 43315.01 | 2651 Aurora 1xSON-T /SHP-TS 100 E | 2013-02-22 | 220100 CDO-TT 100W/828 MASTER | 2019-11-20 | 1 | Armatuur vervangen 2025 | 23:00-06-00 Dim 30-50% | basis -30% - nacht -50% | OV | 103013.222 | 432343.753
Alblasserdam | West Kinderdijk | 029 43315 | 127135-1500 Staal gegalvaniseerd 08,0m | 8 | 1996-05-01 | Hoogwerker gebruiken | Alblasserdam vv 2025 AAV deel B | 029 43315.01 | Evolo-2 CPO 60W dim | 2019-12-16 | 260060 CPO-TW 060W/728 MASTER | 2024-02-19 | 1 | Armatuur vervangen 2025 | Nacht astronomisch in / uit |  | OV | 102991.435 | 432372.802
Alblasserdam | West Kinderdijk | 030 43315 | 127135-1500 Staal gegalvaniseerd 08,0m | 8 | 1996-06-01 | Hoogwerker gebruiken | Alblasserdam vv 2025 AAV deel B | 030 43315.01 | Evolo-2 CPO 60W dim | 2019-12-16 | 260060 CPO-TW 060W/728 MASTER | 2019-12-16 | 1 | Armatuur vervangen 2025 | Nacht astronomisch in / uit |  | OV | 102967.734 | 432399.915
Alblasserdam | West Kinderdijk | 031 43315 | 127135-1500 Staal gegalvaniseerd 08,0m | 8 | 2001-12-01 | Hoogwerker gebruiken | Alblasserdam vv 2025 AAV deel B | 031 43315.01 | Evolo-2 CPO 90W dim | 2013-04-12 | 260090 CPO-TW 090W/728 MASTER | 2019-11-20 | 1 | Armatuur vervangen 2025 | 23:00-06-00 Dim 30-50% | basis -30% - nacht -50% | OV | 102948.275 | 432426.696
Alblasserdam | West Kinderdijk | 032 43315 | 127135-1500 Staal gegalvaniseerd 08,0m | 8 | 2006-08-16 | Hoogwerker gebruiken | Alblasserdam vv 2025 AAV deel B | 032 43315.01 | Evolo-2 CPO 90W dim | 2013-04-12 | 260090 CPO-TW 090W/728 MASTER | 2019-11-20 | 1 | Armatuur vervangen 2025 | 23:00-06-00 Dim 30-50% | basis -30% - nacht -50% | OV | 102929.334 | 432450.532
Alblasserdam | West Kinderdijk | 033 43315 | 127135-1500 Staal gegalvaniseerd 08,0m | 8 | 1996-07-01 | Hoogwerker gebruiken | Alblasserdam vv 2025 AAV deel B | 033 43315.01 | Evolo-2 CPO 90W dim | 2013-04-12 | 260090 CPO-TW 090W/728 MASTER | 2019-11-20 | 1 | Armatuur vervangen 2025 | 23:00-06-00 Dim 30-50% | basis -30% - nacht -50% | OV | 102909.279 | 432475.988
Alblasserdam | West Kinderdijk | 034 43315 | 127135-1500 Staal gegalvaniseerd 08,0m | 8 | 1996-07-01 | Hoogwerker gebruiken | Alblasserdam vv 2025 AAV deel B | 034 43315.01 | 2651 Aurora 1xSON-T /SHP-TS 100 E | 2013-02-22 | 220100 CDO-TT 100W/828 MASTER | 2019-11-20 | 1 | Armatuur vervangen 2025 | 23:00-06-00 Dim 30-50% | basis -30% - nacht -50% | OV | 102882.792 | 432506.734
Alblasserdam | West Kinderdijk | 035 43315 | 127135-1500 Staal gegalvaniseerd 08,0m | 8 | 1996-08-01 | Hoogwerker gebruiken | Alblasserdam vv 2025 AAV deel B | 035 43315.01 | 2651 Aurora 1xSON-T /SHP-TS 100 E | 2013-02-22 | 220100 CDO-TT 100W/828 MASTER | 2019-11-20 | 1 | Armatuur vervangen 2025 | 23:00-06-00 Dim 30-50% | basis -30% - nacht -50% | OV | 102859.476 | 432534.464
Alblasserdam | West Kinderdijk | 036 43315 | 127135-1500 Staal gegalvaniseerd 08,0m | 8 | 1996-08-01 | Hoogwerker gebruiken | Alblasserdam vv 2025 AAV deel B | 036 43315.01 | 2651 Aurora 1xSON-T /SHP-TS 100 E | 2013-02-22 | 220100 CDO-TT 100W/828 MASTER | 2019-11-20 | 1 | Armatuur vervangen 2025 | 23:00-06-00 Dim 30-50% | basis -30% - nacht -50% | OV | 102838.088 | 432559.21
Alblasserdam | West Kinderdijk | 037 43315 | 127135-1500 Staal gegalvaniseerd 08,0m | 8 | 1996-08-01 | Hoogwerker gebruiken | Alblasserdam vv 2025 AAV deel B | 037 43315.01 | 2651 Aurora 1xSON-T /SHP-TS 100 E | 2013-02-22 | 220100 CDO-TT 100W/828 MASTER | 2019-11-19 | 1 | Armatuur vervangen 2025 | 23:00-06-00 Dim 30-50% | basis -30% - nacht -50% | OV | 102815.238 | 432585.169
Alblasserdam | West Kinderdijk | 038 43315 | 127135-1500 Staal gegalvaniseerd 08,0m | 8 | 1996-08-01 | Hoogwerker gebruiken | Alblasserdam vv 2025 AAV deel B | 038 43315.01 | 2651 Aurora 1xSON-T /SHP-TS 100 E | 2013-02-22 | 220100 CDO-TT 100W/828 MASTER | 2019-11-20 | 1 | Armatuur vervangen 2025 | 23:00-06-00 Dim 30-50% | basis -30% - nacht -50% | OV | 102796.585 | 432613.428
Alblasserdam | West Kinderdijk | 039 43315 | 127135-1500 Staal gegalvaniseerd 08,0m | 8 | 1997-03-01 | Hoogwerker gebruiken | Alblasserdam vv 2025 AAV deel B | 039 43315.01 | 2651 Aurora 1xSON-T /SHP-TS 100 E | 2013-02-22 | 220100 CDO-TT 100W/828 MASTER | 2019-11-20 | 1 | Armatuur vervangen 2025 | 23:00-06-00 Dim 30-50% | basis -30% - nacht -50% | OV | 102782.813 | 432639.604
Alblasserdam | West Kinderdijk | 040 43315 | 127135-1500 Staal gegalvaniseerd 08,0m | 8 | 1996-08-01 | Hoogwerker gebruiken | Alblasserdam vv 2025 AAV deel B | 040 43315.01 | 2651 Aurora 1xSON-T /SHP-TS 100 E | 2013-02-22 | 220100 CDO-TT 100W/828 MASTER | 2019-11-20 | 1 | Armatuur vervangen 2025 | 23:00-06-00 Dim 30-50% | basis -30% - nacht -50% | OV | 102772.243 | 432661.397
Alblasserdam | West Kinderdijk | 041 43315 | 127135-1500 Staal gegalvaniseerd 08,0m | 8 | 1996-08-01 | Hoogwerker gebruiken | Alblasserdam vv 2025 AAV deel B | 041 43315.01 | 2651 Aurora 1xSON-T /SHP-TS 100 E | 2013-02-22 | 220100 CDO-TT 100W/828 MASTER | 2019-11-20 | 1 | Armatuur vervangen 2025 | 23:00-06-00 Dim 30-50% | basis -30% - nacht -50% | OV | 102760.523 | 432689.811
Alblasserdam | West Kinderdijk | 042 43315 | 127135-1500 Staal gegalvaniseerd 08,0m | 8 | 1996-08-01 | Hoogwerker gebruiken | Alblasserdam vv 2025 AAV deel B | 042 43315.01 | 2651 Aurora 1xSON-T /SHP-TS 100 E | 2013-02-22 | 220100 CDO-TT 100W/828 MASTER | 2019-11-20 | 1 | Armatuur vervangen 2025 | 23:00-06-00 Dim 30-50% | basis -30% - nacht -50% | OV | 102753 | 432712.071
Alblasserdam | West Kinderdijk | 043 43315 | 127135-1500 Staal gegalvaniseerd 08,0m | 8 | 1997-03-01 | Hoogwerker gebruiken | Alblasserdam vv 2025 AAV deel B | 043 43315.01 | 2651 Aurora 1xSON-T /SHP-TS 100 E | 2013-02-22 | 220100 CDO-TT 100W/828 MASTER | 2019-11-20 | 1 | Armatuur vervangen 2025 | 23:00-06-00 Dim 30-50% | basis -30% - nacht -50% | OV | 102753.994 | 432741.853
Alblasserdam | West Kinderdijk | 044 43315 | 127135-1500 Staal gegalvaniseerd 08,0m | 8 | 1996-08-01 | Hoogwerker gebruiken | Alblasserdam vv 2025 AAV deel B | 044 43315.01 | 2651 Aurora 1xSON-T /SHP-TS 100 E | 2013-02-22 | 220100 CDO-TT 100W/828 MASTER | 2019-11-20 | 1 | Armatuur vervangen 2025 | 23:00-06-00 Dim 30-50% | basis -30% - nacht -50% | OV | 102763.496 | 432760.549
Alblasserdam | West Kinderdijk | 295106-IZ | Mupi Reclame 2.0m | 2 | 2004-07-01 | Hoogwerker gebruiken |  | 295106-IZ.01 | Mupi Reclame | 2004-07-01 | LED 24W (replacement TL 58W) | 2016-05-02 | 01 | CL 08 LED VERLICHTING | Nacht astronomisch in / uit |  | OV | 103203.315 | 431996.251
[11 empty] | LED 24W (replacement TL 58W) | 2016-05-02 | 02 | CL 08 LED VERLICHTING | Nacht astronomisch in / uit |  | OV
Alblasserdam | Weversstraat | 001 43316 | Aluminium 5.0m UE 750mm | 5 | 1999-09-01 | Hoogwerker gebruiken | Inspectie 2024 | 001 43316.01 | LW-SRDS2 2000 LM 16A 730 DAME CC | 2019-10-01 | LED 16W 3000K 2000lm | 2019-10-01 | 01 | CL 08 LED VERLICHTING | Nacht astronomisch in / uit |  | OV | 104939.179 | 430976.002
Alblasserdam | Weversstraat | 002 43316 | Aluminium 5.0m UE 750mm | 5 | 1992-02-01 | Hoogwerker gebruiken | Inspectie 2024 | 002 43316.01 | LW-SRDS2 2000 LM 16A 730 DAME CC | 2019-10-01 | LED 16W 3000K 2000lm | 2019-10-01 | 01 | CL 08 LED VERLICHTING | Nacht astronomisch in / uit |  | OV | 104952.768 | 431000.017
Alblasserdam | Weversstraat | 003 43316 | Aluminium 5.0m UE 750mm | 5 | 1992-02-01 | Hoogwerker gebruiken | Inspectie 2024 | 003 43316.01 | LW-SRDS2 2000 LM 16A 730 DAME CC | 2019-10-01 | LED 16W 3000K 2000lm | 2019-10-01 | 01 | CL 08 LED VERLICHTING | Nacht astronomisch in / uit |  | OV | 104967.372 | 431018.72
Alblasserdam | Weversstraat | 004 43316 | Aluminium 3.5m Con top60 | 3.5 | 1999-10-01 | Hoogwerker gebruiken | Inspectie 2024 | 004 43316.01 | LW-SRDS2 2000 LM 16A 730 DAME CC | 2019-10-01 | LED 16W 3000K 2000lm | 2019-10-01 | 01 | CL 08 LED VERLICHTING | Nacht astronomisch in / uit |  | OV | 104961.234 | 431049.112
Alblasserdam | Weversstraat | 005 43316 | Aluminium 5.0m UE 750mm | 5 | 1999-09-01 | Hoogwerker gebruiken | Inspectie 2024 | 005 43316.01 | LW-SRDS2 2000 LM 16A 730 DAME CC | 2019-10-01 | LED 16W 3000K 2000lm | 2019-10-01 | 01 | CL 08 LED VERLICHTING | Nacht astronomisch in / uit |  | OV | 104982.712 | 431048.157
Alblasserdam | Weversstraat | 006 43316 | Aluminium 5.0m UE 750mm | 5 | 1999-09-01 | Hoogwerker gebruiken | Inspectie 2024 | 006 43316.01 | LW-SRDS2 2000 LM 16A 730 DAME CC | 2019-10-01 | LED 16W 3000K 2000lm | 2019-10-01 | 01 | CL 08 LED VERLICHTING | Nacht astronomisch in / uit |  | OV | 104995.645 | 431069.814
Alblasserdam | Weversstraat | 007 43316 | Aluminium 5.0m UE 750mm | 5 | 1999-09-01 | Hoogwerker gebruiken | Inspectie 2024 | 007 43316.01 | LW-SRDS2 2000 LM 16A 730 DAME CC | 2019-10-01 | LED 16W 3000K 2000lm | 2019-10-01 | 01 | CL 08 LED VERLICHTING | Nacht astronomisch in / uit |  | OV | 105008.259 | 431091.053
Alblasserdam | Weversstraat | 008 43316 | Aluminium 5.0m UE 750mm | 5 | 1999-09-01 | Hoogwerker gebruiken | Inspectie 2024 | 008 43316.01 | LW-SRDS2 2000 LM 16A 730 DAME CC | 2019-10-01 | LED 16W 3000K 2000lm | 2019-10-01 | 01 | CL 08 LED VERLICHTING | Nacht astronomisch in / uit |  | OV | 105020.093 | 431110.636
Alblasserdam | Wiardi Beckmanstraat | 001 43499 | Aluminium 5.0m UE 750mm | 5 | 2002-10-01 | Hoogwerker gebruiken | Inspectie <= 2018 | 001 43499.01 | 131140 LW-SRDS2 11W 1600LM 24A 730 DAME CC G4 XiSR22 X XC 7040C3M SPD | 2022-10-01 | LED 11W 3000K 1600lm | 2022-10-01 | 1 | CL 08 LED VERLICHTING | Nacht astronomisch in / uit | Zhaga Ready | OV | 104541.414 | 431387.179
Alblasserdam | Wiardi Beckmanstraat | 002 43499 | 127310 Aluminium 6,0m UE 750mm HDPE | 6 | 2020-11-04 | Hoogwerker gebruiken | Inspectie 2020 | 002 43499.01 | LW-SRDS2 2500 LM 16A 730 DAME CC | 2020-11-04 | LED 20W 3000K 2500lm | 2020-11-04 | 01 | CL 08 LED VERLICHTING | Nacht astronomisch in / uit |  | OV | 104551.336 | 431375.498
Alblasserdam | Wiardi Beckmanstraat | 003 43499 | Aluminium 5.0m UE 750mm | 5 | 2002-10-01 | Hoogwerker gebruiken | Inspectie <= 2018 | 003 43499.01 | 131140 LW-SRDS2 11W 1600LM 24A 730 DAME CC G4 XiSR22 X XC 7040C3M SPD | 2022-10-01 | LED 11W 3000K 1600lm | 2022-10-01 | 1 | CL 08 LED VERLICHTING | Nacht astronomisch in / uit | Zhaga Ready | OV | 104527.937 | 431347.402
Alblasserdam | Wiardi Beckmanstraat | 004 43499 | Aluminium 5.0m UE 750mm | 5 | 2002-10-01 | Hoogwerker gebruiken | Inspectie <= 2018 | 004 43499.01 | 131140 LW-SRDS2 11W 1600LM 24A 730 DAME CC G4 XiSR22 X XC 7040C3M SPD | 2022-10-01 | LED 11W 3000K 1600lm | 2022-10-01 | 1 | CL 08 LED VERLICHTING | Nacht astronomisch in / uit | Zhaga Ready | OV | 104511.056 | 431319.733
Alblasserdam | Wiardi Beckmanstraat | 005 43499 | Aluminium 5.0m UE 750mm | 5 | 2002-10-01 | Hoogwerker gebruiken | Inspectie <= 2018 | 005 43499.01 | 131140 LW-SRDS2 11W 1600LM 24A 730 DAME CC G4 XiSR22 X XC 7040C3M SPD | 2022-10-01 | LED 11W 3000K 1600lm | 2022-10-01 | 1 | CL 08 LED VERLICHTING | Nacht astronomisch in / uit | Zhaga Ready | OV | 104500.486 | 431294.832
Alblasserdam | Wilde Woutstraat | 001 43404 | 127310 Aluminium 6,0m UE 750mm HDPE | 6 | 2020-10-23 | Hoogwerker gebruiken | Inspectie 2020 | 001 43404.01 | LW-SRDS2 1600 LM 16A 730 DAME CC | 2020-10-23 | LED 13W 3000K 1600lm | 2020-10-23 | 01 | CL 08 LED VERLICHTING | Nacht astronomisch in / uit |  | OV | 104802.35 | 430785.7
Alblasserdam | Wilde Woutstraat | 002 43404 | 127291 Aluminium 6.0m verl. UE 500mm | 6 | 2010-11-05 | Hoogwerker gebruiken | Inspectie 2020 | 002 43404.01 | LW-SRDS2 1600 LM 16A 730 DAME CC | 2020-10-23 | LED 13W 3000K 1600lm | 2020-10-23 | 01 | CL 08 LED VERLICHTING | Nacht astronomisch in / uit |  | OV | 104823.374 | 430774.947
Alblasserdam | Wilde Woutstraat | 003 43404 | 127310 Aluminium 6,0m UE 750mm HDPE | 6 | 2020-10-23 | Hoogwerker gebruiken | Inspectie 2020 | 003 43404.01 | LW-SRDS2 1600 LM 16A 730 DAME CC | 2020-10-23 | LED 13W 3000K 1600lm | 2020-10-23 | 01 | CL 08 LED VERLICHTING | Nacht astronomisch in / uit |  | OV | 104839.895 | 430765.158
Alblasserdam | Wilde Woutstraat | 004 43404 | 127310 Aluminium 6,0m UE 750mm HDPE | 6 | 2020-10-23 | Hoogwerker gebruiken | Inspectie 2020 | 004 43404.01 | LW-SRDS2 1600 LM 16A 730 DAME CC | 2020-10-23 | LED 13W 3000K 1600lm | 2020-10-23 | 01 | CL 08 LED VERLICHTING | Nacht astronomisch in / uit |  | OV | 104857.367 | 430760.948
Alblasserdam | Wilde Woutstraat | 005 43404 | 127310 Aluminium 6,0m UE 750mm HDPE | 6 | 2020-10-23 | Hoogwerker gebruiken | Inspectie 2020 | 005 43404.01 | LW-SRDS2 1600 LM 16A 730 DAME CC | 2020-10-23 | LED 13W 3000K 1600lm | 2020-10-23 | 01 | CL 08 LED VERLICHTING | Nacht astronomisch in / uit |  | OV | 104876.968 | 430758.127
Alblasserdam | Wilde Woutstraat | 006 43404 | 127310 Aluminium 6,0m UE 750mm HDPE | 6 | 2020-10-23 | Hoogwerker gebruiken | Inspectie 2020 | 006 43404.01 | LW-SRDS2 1600 LM 16A 730 DAME CC | 2020-10-23 | LED 13W 3000K 1600lm | 2020-10-23 | 01 | CL 08 LED VERLICHTING | Nacht astronomisch in / uit |  | OV | 104891.948 | 430749.792
Alblasserdam | Wilde Woutstraat | 007 43404 | 127310 Aluminium 6,0m UE 750mm HDPE | 6 | 2020-10-23 | Hoogwerker gebruiken | Inspectie 2020 | 007 43404.01 | LW-SRDS2 1600 LM 16A 730 DAME CC | 2020-10-23 | LED 13W 3000K 1600lm | 2020-10-23 | 01 | CL 08 LED VERLICHTING | Nacht astronomisch in / uit |  | OV | 104897.98 | 430730.637
Alblasserdam | Wilde Woutstraat | 008 43404 | 127310 Aluminium 6,0m UE 750mm HDPE | 6 | 2020-10-23 | Hoogwerker gebruiken | Inspectie 2020 | 008 43404.01 | LW-SRDS2 1600 LM 16A 730 DAME CC | 2020-10-23 | LED 13W 3000K 1600lm | 2020-10-23 | 01 | CL 08 LED VERLICHTING | Nacht astronomisch in / uit |  | OV | 104918.57 | 430727.489
Alblasserdam | Wilde Woutstraat | 009 43404 | 127290 Aluminium 6.0m verl. UE 750mm | 6 | 2014-09-19 | Hoogwerker gebruiken | Inspectie 2020 | 009 43404.01 | LW-SRDS2 1600 LM 16A 730 DAME CC | 2020-10-23 | LED 13W 3000K 1600lm | 2020-10-23 | 01 | CL 08 LED VERLICHTING | Nacht astronomisch in / uit |  | OV | 104927.884 | 430709.378
Alblasserdam | Wilde Woutstraat | 010 43404 | 127310 Aluminium 6,0m UE 750mm HDPE | 6 | 2020-10-23 | Hoogwerker gebruiken | Inspectie 2020 | 010 43404.01 | LW-SRDS2 1600 LM 16A 730 DAME CC | 2020-10-23 | LED 13W 3000K 1600lm | 2020-10-23 | 01 | CL 08 LED VERLICHTING | Nacht astronomisch in / uit |  | OV | 104943.17 | 430706.2
Alblasserdam | Wilde Woutstraat | 011 43404 | 127310 Aluminium 6,0m UE 750mm HDPE | 6 | 2020-10-23 | Hoogwerker gebruiken | Inspectie 2020 | 011 43404.01 | LW-SRDS2 1600 LM 16A 730 DAME CC | 2020-10-23 | LED 13W 3000K 1600lm | 2020-10-23 | 01 | CL 08 LED VERLICHTING | Nacht astronomisch in / uit |  | OV | 104960.912 | 430717.366
Alblasserdam | Wilde Woutstraat | 012 43404 | 127289 Aluminium 4.0m con.+MVB | 4 | 2015-08-10 | Hoogwerker gebruiken | Inspectie 2020 | 012 43404.01 | BDP102 GRN12 / 830 DRW PCC SI CLO D9 SRG10 | 2020-10-23 | LED 11W 3000K 1200lm | 2020-10-23 | 01 | CL 08 LED VERLICHTING | Nacht astronomisch in / uit |  | OV | 104958.865 | 430699.78
Alblasserdam | Wilde Woutstraat | 013 43404 | 127310 Aluminium 6,0m UE 750mm HDPE | 6 | 2020-10-23 | Hoogwerker gebruiken | Inspectie 2020 | 013 43404.01 | LW-SRDS2 1600 LM 16A 730 DAME CC | 2020-10-23 | LED 13W 3000K 1600lm | 2020-10-23 | 01 | CL 08 LED VERLICHTING | Nacht astronomisch in / uit |  | OV | 104943.542 | 430684.322
Alblasserdam | Wilde Woutstraat | 013 43404 | 127310 Aluminium 6,0m UE 750mm HDPE | 6 | 2020-10-23 | Hoogwerker gebruiken | Inspectie 2020 | 013 43404.01 | LW-SRDS2 1600 LM 16A 730 DAME CC | 2020-10-23 | LED 13W 3000K 1600lm | 2020-10-23 | 1 | CL 08 LED VERLICHTING | Nacht astronomisch in / uit |  | OV | 104943.542 | 430684.322
Alblasserdam | Wilde Woutstraat | 014 43404 | 127288 Aluminium 4.0m con HDPE | 4 | 2020-10-23 | Hoogwerker gebruiken | Inspectie 2020 | 014 43404.01 | BDP102 GRN12 / 830 DRW PCC SI CLO D9 SRG10 | 2020-10-23 | LED 11W 3000K 1200lm | 2020-10-23 | 01 | CL 08 LED VERLICHTING | Nacht astronomisch in / uit |  | OV | 104910.731 | 430637.56
Alblasserdam | Wilgenlaan (Alblasserdam) | 001 43331 | 127296 Aluminium 6.0m con. UE 750mm | 6 | 2012-07-01 | Hoogwerker gebruiken | Inspectie 2024 | 001 43331.01 | 131150 LW-SRDS2 13W 2000LM 24A 730 DAME CC G4 XiSR22 X XC 7040C3M SPD | 2024-06-17 | LED 13W 3000K 2000lm | 2024-06-17 | 1 | CL 08 LED VERLICHTING | Nacht astronomisch in / uit | Citytouch OLC aanwezig | OV | 104719.126 | 430717.75
Alblasserdam | Wilgenlaan (Alblasserdam) | 002 43331 | 127296 Aluminium 6.0m con. UE 750mm | 6 | 2004-06-01 | Hoogwerker gebruiken | Inspectie 2024 | 002 43331.01 | 131150 LW-SRDS2 13W 2000LM 24A 730 DAME CC G4 XiSR22 X XC 7040C3M SPD | 2024-06-17 | LED 13W 3000K 2000lm | 2024-06-17 | 1 | CL 08 LED VERLICHTING | Nacht astronomisch in / uit | Citytouch OLC aanwezig | OV | 104699.059 | 430733.868
Alblasserdam | Wilgenlaan (Alblasserdam) | 003 43331 | 127310 Aluminium 6,0m UE 750mm HDPE | 6 | 2022-10-01 | Hoogwerker gebruiken | Inspectie 2024 | 003 43331.01 | 131150 LW-SRDS2 13W 2000LM 24A 730 DAME CC G4 XiSR22 X XC 7040C3M SPD | 2024-06-17 | LED 13W 3000K 2000lm | 2024-06-17 | 1 | CL 08 LED VERLICHTING | Nacht astronomisch in / uit | Citytouch OLC aanwezig | OV | 104676.875 | 430736.763
Alblasserdam | Wilgenlaan (Alblasserdam) | 004 43331 | 127310 Aluminium 6,0m UE 750mm HDPE | 6 | 2022-10-01 | Hoogwerker gebruiken | Inspectie 2024 | 004 43331.01 | 131170 LW-SRDS2 22W 3400LM 24A DAME CC G4 XiSR22 X XC 7040C3M SPD | 2024-10-18 | LED 22W 3000K 3400lm | 2024-10-18 | 1 | CL 08 LED VERLICHTING | Nacht astronomisch in / uit | Citytouch OLC aanwezig | OV | 104694.434 | 430748.801
Alblasserdam | Wilgenlaan (Alblasserdam) | 005 43331 | 127296 Aluminium 6.0m con. UE 750mm | 6 | 2007-11-29 | Hoogwerker gebruiken | Inspectie 2024 | 005 43331.01 | 131170 LW-SRDS2 22W 3400LM 24A DAME CC G4 XiSR22 X XC 7040C3M SPD | 2024-06-17 | LED 22W 3000K 3400lm | 2024-06-17 | 1 | CL 08 LED VERLICHTING | Nacht astronomisch in / uit | Citytouch OLC aanwezig | OV | 104703.377 | 430764.285
Alblasserdam | Wilgenlaan (Alblasserdam) | 006 43331 | 127296 Aluminium 6.0m con. UE 750mm | 6 | 2000-09-01 | Hoogwerker gebruiken | Inspectie 2024 | 006 43331.01 | 131150 LW-SRDS2 13W 2000LM 24A 730 DAME CC G4 XiSR22 X XC 7040C3M SPD | 2024-06-17 | LED 13W 3000K 2000lm | 2024-06-17 | 1 | CL 08 LED VERLICHTING | Nacht astronomisch in / uit | Citytouch OLC aanwezig | OV | 104702.031 | 430786.58
Alblasserdam | Wilgenlaan (Alblasserdam) | 007 43331 | Aluminium 6.0m con. UD 750mm | 6 | 2007-11-29 | Hoogwerker gebruiken | Inspectie 2024 | 007 43331.01 | 131150 LW-SRDS2 13W 2000LM 24A 730 DAME CC G4 XiSR22 X XC 7040C3M SPD | 2024-06-17 | LED 13W 3000K 2000lm | 2024-06-17 | 1 | CL 08 LED VERLICHTING | Nacht astronomisch in / uit | Citytouch OLC aanwezig | OV | 104715.845 | 430806.602
[8 empty] | 007 43331.02 | 131150 LW-SRDS2 13W 2000LM 24A 730 DAME CC G4 XiSR22 X XC 7040C3M SPD | 2024-06-17 | LED 13W 3000K 2000lm | 2024-06-17 | 1 | CL 08 LED VERLICHTING | Nacht astronomisch in / uit | Citytouch OLC aanwezig | OV
Alblasserdam | Wilgenlaan (Alblasserdam) | 008 43331 | 127296 Aluminium 6.0m con. UE 750mm | 6 | 2010-09-01 | Hoogwerker gebruiken | Inspectie 2024 | 008 43331.01 | 131150 LW-SRDS2 13W 2000LM 24A 730 DAME CC G4 XiSR22 X XC 7040C3M SPD | 2024-06-17 | LED 13W 3000K 2000lm | 2024-06-17 | 1 | CL 08 LED VERLICHTING | Nacht astronomisch in / uit | Citytouch OLC aanwezig | OV | 104707.271 | 430833.88
Alblasserdam | Wilgenlaan (Alblasserdam) | 009 43331 | 127296 Aluminium 6.0m con. UE 750mm | 6 | 2010-09-01 | Hoogwerker gebruiken | Inspectie 2024 | 009 43331.01 | 131150 LW-SRDS2 13W 2000LM 24A 730 DAME CC G4 XiSR22 X XC 7040C3M SPD | 2024-06-17 | LED 13W 3000K 2000lm | 2024-06-17 | 1 | CL 08 LED VERLICHTING | Nacht astronomisch in / uit | Citytouch OLC aanwezig | OV | 104710.545 | 430858.351
Alblasserdam | Wilgenlaan (Alblasserdam) | 010 43331 | 127296 Aluminium 6.0m con. UE 750mm | 6 | 2010-09-01 | Hoogwerker gebruiken | Inspectie 2024 | 010 43331.01 | 131150 LW-SRDS2 13W 2000LM 24A 730 DAME CC G4 XiSR22 X XC 7040C3M SPD | 2024-06-17 | LED 13W 3000K 2000lm | 2024-06-17 | 1 | CL 08 LED VERLICHTING | Nacht astronomisch in / uit | Citytouch OLC aanwezig | OV | 104713.658 | 430881.694
Alblasserdam | Wilgenplein | 001 43387 | CON Gebogen 6,67 mtr - LPH 6 meter | 6 | 2015-05-22 | Hoogwerker gebruiken | Inspectie 2021 | 001 43387.01 | Hestia-1 Mini 24LED WW 350mA CLO DALI | 2015-05-22 | LED 28W 3000K 2520lm-2052lm | 2015-05-22 | 01 | CL 08 LED VERLICHTING | 23:00-06:00 Dim 00-30% | basis -0% - nacht -30% | EN Wilgenplein | 104818.165 | 430980.54
Alblasserdam | Wilgenplein | 002 43387 | CON Gebogen 10 mtr - LPH 9/6 meter |  | 2015-05-22 | Hoogwerker gebruiken | Inspectie 2021 | 002 43387.01 | Hestia-1 Mini 24LED WW 350mA CLO DALI | 2015-05-22 | LED 28W 3000K 2520lm-2052lm | 2015-05-22 | 01 | CL 08 LED VERLICHTING | 23:00-06:00 Dim 00-30% | basis -0% - nacht -30% | EN Wilgenplein | 104809.222 | 430966.31
[8 empty] | 002 43387.02 | Hestia-2 Midi 64LED WW 350mA CLO DALI | 2015-05-22 | LED 70W 3000K 6720m-5264lm | 2015-05-22 | 01 | CL 08 LED VERLICHTING | 23:00-06:00 Dim 00-30% | basis -0% - nacht -30% | EN Wilgenplein
Alblasserdam | Wilgenplein | 003 43387 | CON Gebogen 10 mtr - LPH 9/6 meter |  | 2015-05-22 | Hoogwerker gebruiken | Inspectie 2021 | 003 43387.01 | Hestia-1 Mini 24LED WW 350mA CLO DALI | 2015-05-22 | LED 28W 3000K 2520lm-2052lm | 2015-05-22 | 01 | CL 08 LED VERLICHTING | 23:00-06:00 Dim 00-30% | basis -0% - nacht -30% | EN Wilgenplein | 104800.177 | 430951.735
[8 empty] | 003 43387.02 | Hestia-2 Midi 64LED WW 350mA CLO DALI | 2015-05-22 | LED 70W 3000K 6720m-5264lm | 2015-05-22 | 01 | CL 08 LED VERLICHTING | 23:00-06:00 Dim 00-30% | basis -0% - nacht -30% | EN Wilgenplein
Alblasserdam | Wilgenplein | 004 43387 | CON Gebogen 10 mtr - LPH 9/6 meter |  | 2015-05-22 | Hoogwerker gebruiken | Inspectie 2021 | 004 43387.01 | Hestia-1 Mini 24LED WW 350mA CLO DALI | 2015-05-22 | LED 28W 3000K 2520lm-2052lm | 2015-05-22 | 01 | CL 08 LED VERLICHTING | 23:00-06:00 Dim 00-30% | basis -0% - nacht -30% | EN Wilgenplein | 104791.24 | 430936.243
[8 empty] | 004 43387.02 | Hestia-2 Midi 64LED WW 350mA CLO DALI | 2015-05-22 | LED 70W 3000K 6720m-5264lm | 2015-05-22 | 01 | CL 08 LED VERLICHTING | 23:00-06:00 Dim 00-30% | basis -0% - nacht -30% | EN Wilgenplein
Alblasserdam | Wilgenplein | 005 43387 | CON Gebogen 10 mtr - LPH 9/6 meter |  | 2015-05-22 | Hoogwerker gebruiken | Inspectie 2021 | 005 43387.01 | Hestia-1 Mini 24LED WW 350mA CLO DALI | 2015-05-22 | LED 28W 3000K 2520lm-2052lm | 2015-05-22 | 01 | CL 08 LED VERLICHTING | 23:00-06:00 Dim 00-30% | basis -0% - nacht -30% | EN Wilgenplein | 104784.569 | 430925.025
[8 empty] | 005 43387.02 | Hestia-2 Midi 64LED WW 350mA CLO DALI | 2015-05-22 | LED 70W 3000K 6720m-5264lm | 2015-05-22 | 01 | CL 08 LED VERLICHTING | 23:00-06:00 Dim 00-30% | basis -0% - nacht -30% | EN Wilgenplein
Alblasserdam | Wilgenplein | 006 43387 | CON Gebogen 10 mtr - LPH 9/6 meter |  | 2015-05-22 | Hoogwerker gebruiken | Inspectie 2021 | 006 43387.01 | Hestia-1 Mini 24LED WW 350mA CLO DALI | 2015-05-22 | LED 28W 3000K 2520lm-2052lm | 2015-05-22 | 01 | CL 08 LED VERLICHTING | 23:00-06:00 Dim 00-30% | basis -0% - nacht -30% | EN Wilgenplein | 104775.614 | 430909.373
[8 empty] | 006 43387.02 | Hestia-2 Midi 64LED WW 350mA CLO DALI | 2015-05-22 | LED 70W 3000K 6720m-5264lm | 2015-05-22 | 01 | CL 08 LED VERLICHTING | 23:00-06:00 Dim 00-30% | basis -0% - nacht -30% | EN Wilgenplein
Alblasserdam | Wilgenplein | 007 43387 | CON Gebogen 10 mtr - LPH 9/6 meter |  | 2015-05-22 | Hoogwerker gebruiken | Inspectie 2021 | 007 43387.01 | Hestia-1 Mini 24LED WW 350mA CLO DALI | 2015-05-22 | LED 28W 3000K 2520lm-2052lm | 2015-05-22 | 01 | CL 08 LED VERLICHTING | 23:00-06:00 Dim 00-30% | basis -0% - nacht -30% | EN Wilgenplein | 104766.99 | 430894.331
[8 empty] | 007 43387.02 | Hestia-2 Midi 64LED WW 350mA CLO DALI | 2015-05-22 | LED 70W 3000K 6720m-5264lm | 2015-05-22 | 01 | CL 08 LED VERLICHTING | 23:00-06:00 Dim 00-30% | basis -0% - nacht -30% | EN Wilgenplein
Alblasserdam | Wilgenplein | 008 43387 | CON Gebogen 10 mtr - LPH 9/6 meter |  | 2015-05-22 | Hoogwerker gebruiken | Inspectie 2021 | 008 43387.01 | Hestia-1 Mini 24LED WW 350mA CLO DALI | 2015-05-22 | LED 28W 3000K 2520lm-2052lm | 2015-05-22 | 01 | CL 08 LED VERLICHTING | 23:00-06:00 Dim 00-30% | basis -0% - nacht -30% | EN Wilgenplein | 104757.806 | 430878.698
[8 empty] | 008 43387.02 | Hestia-2 Midi 64LED WW 350mA CLO DALI | 2015-05-22 | LED 70W 3000K 6720m-5264lm | 2015-05-22 | 01 | CL 08 LED VERLICHTING | 23:00-06:00 Dim 00-30% | basis -0% - nacht -30% | EN Wilgenplein
Alblasserdam | Wilgenplein | 009 43387 | CON Gebogen 6,67 mtr - LPH 6 meter | 6 | 2015-05-22 | Hoogwerker gebruiken | Inspectie 2021 | 009 43387.01 | Hestia-1 Mini 24LED WW 350mA CLO DALI | 2015-05-22 | LED 28W 3000K 2520lm-2052lm | 2015-05-22 | 01 | CL 08 LED VERLICHTING | 23:00-06:00 Dim 00-30% | basis -0% - nacht -30% | EN Wilgenplein | 104749.996 | 430860.977
Alblasserdam | Wilgenplein | 010 43387 | CON Gebogen 10 mtr - LPH 9 meter | 9 | 2015-05-22 | Hoogwerker gebruiken | Inspectie 2021 | 010 43387.01 | Hestia-2 Midi 64LED WW 350mA CLO DALI | 2015-05-22 | LED 70W 3000K 6720m-5264lm | 2015-05-22 | 01 | CL 08 LED VERLICHTING | 23:00-06:00 Dim 00-30% | basis -0% - nacht -30% | EN Wilgenplein | 104717.843 | 430901.841
Alblasserdam | Wilgenplein | 011 43387 | CON Gebogen 10 mtr - LPH 9 meter | 9 | 2015-05-22 | Hoogwerker gebruiken | Inspectie 2021 | 011 43387.01 | Hestia-2 Midi 64LED WW 350mA CLO DALI | 2015-05-22 | LED 70W 3000K 6720m-5264lm | 2015-05-22 | 01 | CL 08 LED VERLICHTING | 23:00-06:00 Dim 00-30% | basis -0% - nacht -30% | EN Wilgenplein | 104721.118 | 430916.669
Alblasserdam | Wilgenplein | 012 43387 | CON Gebogen 10 mtr - LPH 9 meter | 9 | 2015-05-22 | Hoogwerker gebruiken | Inspectie 2021 | 012 43387.01 | Hestia-2 Midi 64LED WW 350mA CLO DALI | 2015-05-22 | LED 70W 3000K 6720m-5264lm | 2015-05-22 | 01 | CL 08 LED VERLICHTING | 23:00-06:00 Dim 00-30% | basis -0% - nacht -30% | EN Wilgenplein | 104730.435 | 430934.74
Alblasserdam | Wilgenplein | 013 43387 | CON Gebogen 10 mtr - LPH 9 meter | 9 | 2015-05-22 | Hoogwerker gebruiken | Inspectie 2021 | 013 43387.01 | Hestia-2 Midi 64LED WW 350mA CLO DALI | 2015-05-22 | LED 70W 3000K 6720m-5264lm | 2015-05-22 | 01 | CL 08 LED VERLICHTING | 23:00-06:00 Dim 00-30% | basis -0% - nacht -30% | EN Wilgenplein | 104741.633 | 430952.399
Alblasserdam | Wilgenplein | 014 43387 | CON Gebogen 10 mtr - LPH 9 meter | 9 | 2015-05-22 | Hoogwerker gebruiken | Inspectie 2021 | 014 43387.01 | Hestia-2 Midi 64LED WW 350mA CLO DALI | 2015-05-22 | LED 70W 3000K 6720m-5264lm | 2015-05-22 | 01 | CL 08 LED VERLICHTING | 23:00-06:00 Dim 00-30% | basis -0% - nacht -30% | EN Wilgenplein | 104749.492 | 430965.707
Alblasserdam | Wilgenplein | 015 43387 | CON Gebogen 10 mtr - LPH 9 meter | 9 | 2015-05-22 | Hoogwerker gebruiken | Inspectie 2021 | 015 43387.01 | Hestia-2 Midi 64LED WW 350mA CLO DALI | 2015-05-22 | LED 70W 3000K 6720m-5264lm | 2022-06-20 | 01 | CL 08 LED VERLICHTING | 23:00-06:00 Dim 00-30% | basis -0% - nacht -30% | EN Wilgenplein | 104760.159 | 430977.67
Alblasserdam | Wilgenplein | 016 43387 | CON Gebogen 10 mtr - LPH 9 meter | 9 | 2015-05-22 | Hoogwerker gebruiken | Inspectie 2021 | 016 43387.01 | Hestia-2 Midi 64LED WW 350mA CLO DALI | 2015-05-22 | LED 70W 3000K 6720m-5264lm | 2022-06-20 | 01 | CL 08 LED VERLICHTING | 23:00-06:00 Dim 00-30% | basis -0% - nacht -30% | EN Wilgenplein | 104768.924 | 430993.676
Alblasserdam | Wilgenplein | 017 43387 | CON Gebogen 6,67 mtr - LPH 6 meter | 6 | 2015-05-22 | Hoogwerker gebruiken | Inspectie 2021 | 017 43387.01 | Hestia-1 Mini 24LED WW 350mA CLO DALI | 2015-05-22 | LED 28W 3000K 2520lm-2052lm | 2015-05-22 | 01 | CL 08 LED VERLICHTING | 23:00-06:00 Dim 00-30% | basis -0% - nacht -30% | EN Wilgenplein | 104777.109 | 431005.013
Alblasserdam | Willem de Zwijgerlaan (Alblasserdam) | 002 43342 | 127302 Aluminium 3.5m con + MVB | 3.5 | 2013-12-19 | Hoogwerker gebruiken | ALB VV Armaturen Vervangen 2024 deel D | 002 43342.01 | 132160 Ekra 20 helder lens 63 9W 1000 lumen 3000K RAL 9007 XiSR22 | 2024-10-24 | LED 09W 3000K 1000lm | 2024-10-24 | 1 | CL 08 LED VERLICHTING | Dimmen 40% | Citytouch OLC aanwezig | OV | 105335.544 | 430994.69
Alblasserdam | Willem de Zwijgerlaan (Alblasserdam) | 003 43342 | 127302 Aluminium 3.5m con + MVB | 3.5 | 2013-12-19 | Hoogwerker gebruiken | ALB VV Armaturen Vervangen 2024 deel D | 003 43342.01 | 132160 Ekra 20 helder lens 63 9W 1000 lumen 3000K RAL 9007 XiSR22 | 2024-10-24 | LED 09W 3000K 1000lm | 2024-10-24 | 1 | CL 08 LED VERLICHTING | Dimmen 40% | Citytouch OLC aanwezig | OV | 105354.73 | 430983.694
Alblasserdam | Willem de Zwijgerlaan (Alblasserdam) | 004 43342 | 127302 Aluminium 3.5m con + MVB | 3.5 | 2013-12-19 | Hoogwerker gebruiken | ALB VV Armaturen Vervangen 2024 deel D | 004 43342.01 | 132160 Ekra 20 helder lens 63 9W 1000 lumen 3000K RAL 9007 XiSR22 | 2024-10-24 | LED 09W 3000K 1000lm | 2024-10-24 | 1 | CL 08 LED VERLICHTING | Dimmen 40% | Citytouch OLC aanwezig | OV | 105374.49 | 430972.74
Alblasserdam | Willem de Zwijgerlaan (Alblasserdam) | 005 43342 | 127302 Aluminium 3.5m con + MVB | 3.5 | 2013-12-19 | Hoogwerker gebruiken | ALB VV Armaturen Vervangen 2024 deel D | 005 43342.01 | 132160 Ekra 20 helder lens 63 9W 1000 lumen 3000K RAL 9007 XiSR22 | 2024-10-24 | LED 09W 3000K 1000lm | 2024-10-24 | 1 | CL 08 LED VERLICHTING | Dimmen 40% | Citytouch OLC aanwezig | OV | 105389.75 | 430964.96
Alblasserdam | Willem de Zwijgerlaan (Alblasserdam) | 006 43342 | 127310 Aluminium 6,0m UE 750mm HDPE | 6 | 2021-09-28 | Hoogwerker gebruiken | Inspectie 2021 | 006 43342.01 | LW-SRDS2 1600 LM 16A 730 DAME CC | 2021-09-28 | LED 13W 3000K 1600lm | 2021-09-28 | 01 | CL 08 LED VERLICHTING | Nacht astronomisch in / uit |  | OV | 105410.958 | 430984.937
Alblasserdam | Willem de Zwijgerlaan (Alblasserdam) | 007 43342 | 127310 Aluminium 6,0m UE 750mm HDPE | 6 | 2021-09-28 | Hoogwerker gebruiken | Inspectie 2021 | 007 43342.01 | LW-SRDS2 1600 LM 16A 730 DAME CC | 2021-09-28 | LED 13W 3000K 1600lm | 2021-09-28 | 01 | CL 08 LED VERLICHTING | Nacht astronomisch in / uit |  | OV | 105414.811 | 431010.716
Alblasserdam | Willem de Zwijgerlaan (Alblasserdam) | 008 43342 | 127310 Aluminium 6,0m UE 750mm HDPE | 6 | 2021-09-28 | Hoogwerker gebruiken | Inspectie 2021 | 008 43342.01 | LW-SRDS2 1600 LM 16A 730 DAME CC | 2021-09-28 | LED 13W 3000K 1600lm | 2021-09-28 | 01 | CL 08 LED VERLICHTING | Nacht astronomisch in / uit |  | OV | 105430.234 | 431036.303
Alblasserdam | Willem de Zwijgerlaan (Alblasserdam) | 009 43342 | 127310 Aluminium 6,0m UE 750mm HDPE | 6 | 2021-09-28 | Hoogwerker gebruiken | Inspectie 2021 | 009 43342.01 | LW-SRDS2 1600 LM 16A 730 DAME CC | 2021-09-28 | LED 13W 3000K 1600lm | 2021-09-28 | 01 | CL 08 LED VERLICHTING | Nacht astronomisch in / uit |  | OV | 105433.38 | 431062.282
Alblasserdam | Willem de Zwijgerlaan (Alblasserdam) | 010 43342 | 127290 Aluminium 6.0m verl. UE 750mm | 6 | 2013-12-03 | Hoogwerker gebruiken | Inspectie <= 2018 | 010 43342.01 | LW-SRDS2 1600 LM 16A 730 DAME CC | 2021-09-28 | LED 13W 3000K 1600lm | 2021-09-28 | 01 | CL 08 LED VERLICHTING | Nacht astronomisch in / uit |  | OV | 105449.372 | 431089.47
Alblasserdam | Willem de Zwijgerlaan (Alblasserdam) | 011 43342 | 127310 Aluminium 6,0m UE 750mm HDPE | 6 | 2021-09-28 | Hoogwerker gebruiken | Inspectie 2021 | 011 43342.01 | LW-SRDS2 1600 LM 16A 730 DAME CC | 2021-09-28 | LED 13W 3000K 1600lm | 2021-09-28 | 01 | CL 08 LED VERLICHTING | Nacht astronomisch in / uit |  | OV | 105419.759 | 431099.63
Alblasserdam | Willem de Zwijgerlaan (Alblasserdam) | 012 43342 | 127310 Aluminium 6,0m UE 750mm HDPE | 6 | 2021-09-28 | Hoogwerker gebruiken | Inspectie 2021 | 012 43342.01 | LW-SRDS2 1600 LM 16A 730 DAME CC | 2021-09-28 | LED 13W 3000K 1600lm | 2021-09-28 | 01 | CL 08 LED VERLICHTING | Nacht astronomisch in / uit |  | OV | 105393.12 | 431114.222
Alblasserdam | Willem de Zwijgerlaan (Alblasserdam) | 014 43342 | 127310 Aluminium 6,0m UE 750mm HDPE | 6 | 2018-11-27 | Hoogwerker gebruiken | Inspectie <= 2018 | 014 43342.01 | LW-SRDS2 1600 LM 16A 730 DAME CC | 2021-09-28 | LED 13W 3000K 1600lm | 2021-09-28 | 01 | CL 08 LED VERLICHTING | Nacht astronomisch in / uit |  | OV | 105379.017 | 431128
Alblasserdam | Willem de Zwijgerlaan (Alblasserdam) | 015 43342 | 127310 Aluminium 6,0m UE 750mm HDPE | 6 | 2021-09-28 | Hoogwerker gebruiken | Inspectie 2021 | 015 43342.01 | LW-SRDS2 1600 LM 16A 730 DAME CC | 2021-09-28 | LED 13W 3000K 1600lm | 2021-09-28 | 01 | CL 08 LED VERLICHTING | Nacht astronomisch in / uit |  | OV | 105353.955 | 431135.659
Alblasserdam | Willem de Zwijgerlaan (Alblasserdam) | 016 43342 | Staal 3.5m con | 3.5 | 1995-05-01 | Hoogwerker gebruiken | ALB VV Armaturen Vervangen 2024 deel D | 016 43342.01 | 2550 1xPLL18/24 Iris | 2008-11-26 | 310024 PL-L 24W/830 4P MASTER | 2018-10-03 | 1 | CL 01 PL-L EVSA 20.000u | Nacht astronomisch in / uit |  | OV | 105335.887 | 431144.972
Alblasserdam | Willem de Zwijgerlaan (Alblasserdam) | 017 43342 | Staal 3.5m con | 3.5 | 1995-05-01 | Hoogwerker gebruiken | Inspectie 2024 | 017 43342.01 | 132160 Ekra 20 helder lens 63 9W 1000 lumen 3000K RAL 9007 XiSR22 | 2024-10-24 | LED 09W 3000K 1000lm | 2024-10-24 | 1 | CL 08 LED VERLICHTING | Nacht astronomisch in / uit | Citytouch OLC aanwezig | OV | 105338.523 | 431130.505
Alblasserdam | Willem de Zwijgerlaan (Alblasserdam) | 018 43342 | Staal 3.5m con | 3.5 | 1995-05-01 | Hoogwerker gebruiken | ALB VV Armaturen Vervangen 2024 deel D | 018 43342.01 | 2550 1xPLL18/24 Iris | 2008-11-28 | 310024 PL-L 24W/830 4P MASTER | 2018-10-03 | 1 | CL 01 PL-L EVSA 20.000u | Nacht astronomisch in / uit |  | OV | 105323.338 | 431132.15
Alblasserdam | Willem de Zwijgerlaan (Alblasserdam) | 019 43342 | Staal 3.5m con | 3.5 | 1995-05-01 | Hoogwerker gebruiken | ALB VV Armaturen Vervangen 2024 deel D | 019 43342.01 | 2550 1xPLL18/24 Iris | 2008-11-28 | 310024 PL-L 24W/830 4P MASTER | 2018-10-03 | 1 | CL 01 PL-L EVSA 20.000u | Nacht astronomisch in / uit |  | OV | 105308.25 | 431136.386
Alblasserdam | Willem Dreeshof (Alblasserdam) | 001 43388 | 127288 Aluminium 4.0m con HDPE | 4 | 2018-09-01 | Hoogwerker gebruiken | Inspectie 2024 | 001 43388.01 | KFK LED2WELL 2150lm overeenkomst | 2018-09-01 | LED 18W 3000K 2150lm | 2018-09-01 | 01 | CL 08 LED VERLICHTING | Nacht astronomisch in / uit |  | OV | 104514.417 | 431301.864
Alblasserdam | Willem Dreeshof (Alblasserdam) | 002 43388 | Staal 3.5m con | 3.5 | 1990-06-01 | Hoogwerker gebruiken | Inspectie 2024 | 002 43388.01 | KFK LED2WELL 1200lm overeenkomst | 2018-09-01 | LED 10W 3000K 1200lm | 2018-09-01 | 01 | CL 08 LED VERLICHTING | Nacht astronomisch in / uit |  | OV | 104536.546 | 431291.633
Alblasserdam | Willem Dreeshof (Alblasserdam) | 003 43388 | Staal 3.5m con | 3.5 | 1990-06-01 | Hoogwerker gebruiken | Inspectie 2024 | 003 43388.01 | KFK LED2WELL 1200lm overeenkomst | 2018-09-01 | LED 10W 3000K 1200lm | 2018-09-01 | 01 | CL 08 LED VERLICHTING | Nacht astronomisch in / uit |  | OV | 104543.07 | 431311.017
Alblasserdam | Willem Dreeshof (Alblasserdam) | 004 43388 | Staal 3.5m con | 3.5 | 1990-06-01 | Hoogwerker gebruiken | Inspectie 2024 | 004 43388.01 | KFK LED2WELL 1200lm overeenkomst | 2018-09-01 | LED 10W 3000K 1200lm | 2018-09-01 | 01 | CL 08 LED VERLICHTING | Nacht astronomisch in / uit |  | OV | 104551.234 | 431323.127
Alblasserdam | Willem Dreeshof (Alblasserdam) | 005 43388 | Staal 3.5m con | 3.5 | 1990-06-01 | Hoogwerker gebruiken | Inspectie 2024 | 005 43388.01 | KFK LED2WELL 1200lm overeenkomst | 2018-09-01 | LED 10W 3000K 1200lm | 2018-09-01 | 01 | CL 08 LED VERLICHTING | Nacht astronomisch in / uit |  | OV | 104565.007 | 431343.403
Alblasserdam | Willem Dreeshof (Alblasserdam) | 006 43388 | 127288 Aluminium 4.0m con HDPE | 4 | 2018-09-01 | Hoogwerker gebruiken | Inspectie 2024 | 006 43388.01 | KFK LED2WELL 2150lm overeenkomst | 2018-09-01 | LED 18W 3000K 2150lm | 2018-09-01 | 01 | CL 08 LED VERLICHTING | Nacht astronomisch in / uit |  | OV | 104568.5 | 431368.15
Alblasserdam | Willem Dreeshof (Alblasserdam) | 007 43388 | Staal 3.5m con | 3.5 | 1990-06-01 | Hoogwerker gebruiken | Inspectie 2024 | 007 43388.01 | KFK LED2WELL 1200lm overeenkomst | 2018-09-01 | LED 10W 3000K 1200lm | 2018-09-01 | 01 | CL 08 LED VERLICHTING | Nacht astronomisch in / uit |  | OV | 104580.651 | 431359.281
Alblasserdam | Willem Dreeshof (Alblasserdam) | 008 43388 | 127288 Aluminium 4.0m con HDPE | 4 | 2018-09-01 | Hoogwerker gebruiken | Inspectie 2024 | 008 43388.01 | KFK LED2WELL 2150lm overeenkomst | 2018-09-01 | LED 18W 3000K 2150lm | 2018-09-01 | 01 | CL 08 LED VERLICHTING | Nacht astronomisch in / uit |  | OV | 104544.64 | 431273.38
Alblasserdam | Willem Dreeshof (Alblasserdam) | 009 43388 | Staal 3.5m con | 3.5 | 1990-06-01 | Hoogwerker gebruiken | Inspectie 2024 | 009 43388.01 | KFK LED2WELL 2150lm overeenkomst | 2018-09-01 | LED 18W 3000K 2150lm | 2018-09-01 | 01 | CL 08 LED VERLICHTING | Nacht astronomisch in / uit |  | OV | 104523.584 | 431282.688
Alblasserdam | Willem Dreeshof (Alblasserdam) | 010 43388 | Staal 3.5m con | 3.5 | 1990-02-01 | Hoogwerker gebruiken | Inspectie 2024 | 010 43388.01 | KFK LED2WELL 1200lm overeenkomst | 2018-09-01 | LED 10W 3000K 1200lm | 2018-09-01 | 01 | CL 08 LED VERLICHTING | Nacht astronomisch in / uit |  | OV | 104512.203 | 431265.832
Alblasserdam | Willem Dreeshof (Alblasserdam) | 011 43388 | Staal 3.5m con | 3.5 | 1990-02-01 | Hoogwerker gebruiken | Inspectie 2024 | 011 43388.01 | KFK LED2WELL 1200lm overeenkomst | 2018-09-01 | LED 10W 3000K 1200lm | 2018-09-01 | 01 | CL 08 LED VERLICHTING | Nacht astronomisch in / uit |  | OV | 104504.573 | 431254.062
Alblasserdam | Willem Dreeshof (Alblasserdam) | 012 43388 | Staal 3.5m con | 3.5 | 1990-02-01 | Hoogwerker gebruiken | Inspectie 2024 | 012 43388.01 | KFK LED2WELL 1200lm overeenkomst | 2018-09-01 | LED 10W 3000K 1200lm | 2018-09-01 | 01 | CL 08 LED VERLICHTING | Nacht astronomisch in / uit |  | OV | 104490.879 | 431233.677
Alblasserdam | Willem Dreeshof (Alblasserdam) | 013 43388 | 127288 Aluminium 4.0m con HDPE | 4 | 2018-09-01 | Hoogwerker gebruiken | Inspectie 2024 | 013 43388.01 | 132160 Ekra 20 helder lens 63 9W 1000 lumen 3000K RAL 9007 XiSR22 | 2024-08-20 | LED 09W 3000K 1000lm | 2024-08-20 | 01 | CL 08 LED VERLICHTING | Nacht astronomisch in / uit | Citytouch OLC aanwezig | OV | 104471.71 | 431228.235
Alblasserdam | Willem Dreeshof (Alblasserdam) | 014 43388 | 127288 Aluminium 4.0m con HDPE | 4 | 2018-09-01 | Hoogwerker gebruiken | Inspectie 2024 | 014 43388.01 | 132149 Ekra 20 helder lens 62 16W 2000 lumen 3000K RAL 9007 XiSR22 | 2024-06-18 | LED 16W 3000K 2000lm | 2024-06-20 | 01 | CL 08 LED VERLICHTING | Nacht astronomisch in / uit | Citytouch OLC aanwezig | OV | 104495.306 | 431212.671
Alblasserdam | Willem Marisstraat (Alblasserdam) | 001 43396 | Aluminium 5.0m UE 750mm | 5 | 2003-09-01 | Hoogwerker gebruiken | Inspectie 2024 | 001 43396.01 | 131140 LW-SRDS2 11W 1600LM 24A 730 DAME CC G4 XiSR22 X XC 7040C3M SPD | 2024-10-24 | LED 11W 3000K 1600lm | 2024-10-24 | 1 | CL 08 LED VERLICHTING | Nacht astronomisch in / uit | Citytouch OLC aanwezig | OV | 105556.121 | 431438.765
Alblasserdam | Willem Marisstraat (Alblasserdam) | 002 43396 | Aluminium 5.0m UE 750mm | 5 | 2003-09-01 | Hoogwerker gebruiken | Inspectie 2024 | 002 43396.01 | 131140 LW-SRDS2 11W 1600LM 24A 730 DAME CC G4 XiSR22 X XC 7040C3M SPD | 2024-10-24 | LED 11W 3000K 1600lm | 2024-10-24 | 1 | CL 08 LED VERLICHTING | Nacht astronomisch in / uit | Citytouch OLC aanwezig | OV | 105535.595 | 431436.845
Alblasserdam | Willem Marisstraat (Alblasserdam) | 003 43396 | Aluminium 5.0m UE 750mm | 5 | 2003-09-01 | Hoogwerker gebruiken | Inspectie 2024 | 003 43396.01 | 131140 LW-SRDS2 11W 1600LM 24A 730 DAME CC G4 XiSR22 X XC 7040C3M SPD | 2024-10-24 | LED 11W 3000K 1600lm | 2024-10-24 | 1 | CL 08 LED VERLICHTING | Nacht astronomisch in / uit | Citytouch OLC aanwezig | OV | 105514.999 | 431434.254
Alblasserdam | Willem Marisstraat (Alblasserdam) | 004 43396 | Aluminium 3.5m Con top60 | 3.5 | 2003-09-01 | Hoogwerker gebruiken | Inspectie 2021 | 004 43396.01 | KFK LED2WELL 1600lm | 2015-12-28 | LED 15W 3000K 1600lm | 2015-12-28 | 01 | CL 08 LED VERLICHTING | Dimmen 50% | basis -50% | OV | 105502.339 | 431423.746
Alblasserdam | Willem Marisstraat (Alblasserdam) | 005 43396 | 127302 Aluminium 3.5m con + MVB | 3.5 | 2015-12-28 | Hoogwerker gebruiken | Inspectie 2021 | 005 43396.01 | KFK LED2WELL 1600lm | 2015-12-28 | LED 15W 3000K 1600lm | 2015-12-28 | 01 | CL 08 LED VERLICHTING | Dimmen 50% | basis -50% | OV | 105500 | 431442.618
Alblasserdam | Wolfspoot | 001 43444 | Staal 3.5m con | 3.5 | 1982-09-01 | Hoogwerker gebruiken | Inspectie 2021 | 001 43444.01 | Urbanstar BDS100DRW 18-3S LED | 2013-07-01 | LED 14W 3000K 1800lm | 2013-07-01 | 01 | CL 08 LED VERLICHTING | Nacht astronomisch in / uit |  | OV | 105387.949 | 431721.56
Alblasserdam | Wolfspoot | 001A43444 | Staal 3.5m con | 3.5 | 2013-07-01 | Hoogwerker gebruiken | Inspectie 2021 | 001A43444.01 | Urbanstar BDS100DRW 12-3S LED | 2013-07-01 | LED 11W 3000K 1200lm | 2013-07-01 | 01 | CL 08 LED VERLICHTING | Nacht astronomisch in / uit |  | OV | 105388.674 | 431701.752
Alblasserdam | Wolfspoot | 002 43444 | Staal 3.5m con | 3.5 | 1982-09-01 | Hoogwerker gebruiken | Inspectie 2021 | 002 43444.01 | Urbanstar BDS100DRW 18-3S LED | 2013-07-01 | LED 14W 3000K 1800lm | 2013-07-01 | 01 | CL 08 LED VERLICHTING | Nacht astronomisch in / uit |  | OV | 105395.241 | 431740.546
Alblasserdam | Wolfspoot | 003 43444 | 127020 St.Gecoat Zwart 03,5m | 3.5 | 2019-07-01 | Hoogwerker gebruiken | Inspectie 2024 | 003 43444.01 | Urbanstar BDS100DRW 12-3S LED | 2019-07-01 | LED 11W 3000K 1200lm | 2019-07-01 | 01 | CL 08 LED VERLICHTING | Nacht astronomisch in / uit |  | OV | 105407.048 | 431745.752
Alblasserdam | Wolfspoot | 004 43444 | Staal 3.5m con | 3.5 | 1982-09-01 | Hoogwerker gebruiken | Inspectie 2021 | 004 43444.01 | Urbanstar BDS100DRW 18-3S LED | 2013-07-01 | LED 14W 3000K 1800lm | 2013-07-01 | 01 | CL 08 LED VERLICHTING | Nacht astronomisch in / uit |  | OV | 105417.404 | 431766.295
Alblasserdam | Zeelt | 001 43512 | Staal 3.5m con | 3.5 | 1988-10-01 | Hoogwerker gebruiken | Inspectie 2023 | 001 43512.01 | 132160 Ekra 20 helder lens 63 9W 1000 lumen 3000K RAL 9007 XiSR22 | 2023-11-27 | LED 09W 3000K 1000lm | 2023-11-27 | 1 | CL 08 LED VERLICHTING | Nacht astronomisch in / uit | Zhaga Ready | OV | 104742.975 | 431627.29
Alblasserdam | Zeelt | 002 43512 | Staal 3.5m con | 3.5 | 2008-11-12 | Hoogwerker gebruiken | Inspectie 2023 | 002 43512.01 | 132160 Ekra 20 helder lens 63 9W 1000 lumen 3000K RAL 9007 XiSR22 | 2023-11-27 | LED 09W 3000K 1000lm | 2023-11-27 | 1 | CL 08 LED VERLICHTING | Nacht astronomisch in / uit | Zhaga Ready | OV | 104722.646 | 431617.132
Alblasserdam | Zeelt | 004 43512 | Staal 3.5m con | 3.5 | 1990-01-01 | Hoogwerker gebruiken | Inspectie 2023 | 004 43512.01 | 132160 Ekra 20 helder lens 63 9W 1000 lumen 3000K RAL 9007 XiSR22 | 2023-11-27 | LED 09W 3000K 1000lm | 2023-11-27 | 1 | CL 08 LED VERLICHTING | Nacht astronomisch in / uit | Zhaga Ready | OV | 104685.952 | 431607.378
Alblasserdam | Zeelt | 005 43512 | Staal 3.5m con | 3.5 | 1986-08-01 | Hoogwerker gebruiken | Inspectie 2023 | 005 43512.01 | 132145 Ekra 20 helder lens 62 9W 1000 lumen 3000K RAL 9007 XiSR22 | 2023-11-27 | LED 09W 3000K 1000lm | 2023-11-27 | 1 | CL 08 LED VERLICHTING | Nacht astronomisch in / uit | Zhaga Ready | OV | 104673.35 | 431589.491
Alblasserdam | Zeelt | 006 43512 | Staal 3.5m con | 3.5 | 1988-12-01 | Hoogwerker gebruiken | Inspectie 2023 | 006 43512.01 | 132145 Ekra 20 helder lens 62 9W 1000 lumen 3000K RAL 9007 XiSR22 | 2023-11-27 | LED 09W 3000K 1000lm | 2023-11-27 | 1 | CL 08 LED VERLICHTING | Nacht astronomisch in / uit | Zhaga Ready | OV | 104700.367 | 431617.982
Alblasserdam | Zeelt | 007 43512 | Staal 3.5m con | 3.5 | 1988-12-01 | Hoogwerker gebruiken | Inspectie 2023 | 007 43512.01 | 132160 Ekra 20 helder lens 63 9W 1000 lumen 3000K RAL 9007 XiSR22 | 2023-11-27 | LED 09W 3000K 1000lm | 2023-11-27 | 1 | CL 08 LED VERLICHTING | Nacht astronomisch in / uit | Zhaga Ready | OV | 104687.524 | 431640.226
Alblasserdam | Zeelt | 008 43512 | Staal 3.5m con | 3.5 | 1988-12-01 | Hoogwerker gebruiken | Inspectie 2023 | 008 43512.01 | 132160 Ekra 20 helder lens 63 9W 1000 lumen 3000K RAL 9007 XiSR22 | 2023-11-27 | LED 09W 3000K 1000lm | 2023-11-27 | 1 | CL 08 LED VERLICHTING | Nacht astronomisch in / uit | Zhaga Ready | OV | 104669.15 | 431647.643
Alblasserdam | Zeelt | 009 43512 | Staal 3.5m con | 3.5 | 1988-12-01 | Hoogwerker gebruiken | Inspectie 2023 | 009 43512.01 | 132160 Ekra 20 helder lens 63 9W 1000 lumen 3000K RAL 9007 XiSR22 | 2023-11-27 | LED 09W 3000K 1000lm | 2023-11-27 | 1 | CL 08 LED VERLICHTING | Nacht astronomisch in / uit | Zhaga Ready | OV | 104656.595 | 431629.9
Alblasserdam | Zeelt | 009A43512 | 127288 Aluminium 4.0m con HDPE | 4 | 2024-03-13 | Hoogwerker gebruiken | Inspectie 2024 | 009A43512.01 | 132160 Ekra 20 helder lens 63 9W 1000 lumen 3000K RAL 9007 XiSR22 | 2024-03-13 | LED 09W 3000K 1000lm | 2024-03-13 | 1 | CL 08 LED VERLICHTING | Nacht astronomisch in / uit | Zhaga Ready | OV | 104656.15 | 431611.407
Alblasserdam | Zeelt | 010 43512 | Staal 3.5m con | 3.5 | 1990-01-01 | Hoogwerker gebruiken | Inspectie 2023 | 010 43512.01 | 132160 Ekra 20 helder lens 63 9W 1000 lumen 3000K RAL 9007 XiSR22 | 2023-11-27 | LED 09W 3000K 1000lm | 2023-11-27 | 1 | CL 08 LED VERLICHTING | Nacht astronomisch in / uit | Zhaga Ready | OV | 104652.437 | 431594.614
Alblasserdam | Zeelt | 010A43512 | Staal 3.5m con | 3.5 | 1990-01-01 | Hoogwerker gebruiken | Inspectie 2023 | 010A43512.01 | 132145 Ekra 20 helder lens 62 9W 1000 lumen 3000K RAL 9007 XiSR22 | 2023-11-27 | LED 09W 3000K 1000lm | 2023-11-27 | 1 | CL 08 LED VERLICHTING | Nacht astronomisch in / uit | Zhaga Ready | OV | 104659.116 | 431570.083
Alblasserdam | Zeelt | 011 43512 | Staal 3.5m con | 3.5 | 1988-12-01 | Hoogwerker gebruiken | Inspectie 2023 | 011 43512.01 | 132145 Ekra 20 helder lens 62 9W 1000 lumen 3000K RAL 9007 XiSR22 | 2023-11-27 | LED 09W 3000K 1000lm | 2023-11-27 | 1 | CL 08 LED VERLICHTING | Nacht astronomisch in / uit | Zhaga Ready | OV | 104639.454 | 431613.59
Alblasserdam | Zeelt | 012 43512 | Staal 3.5m con | 3.5 | 1988-12-01 | Hoogwerker gebruiken | Inspectie 2023 | 012 43512.01 | 132145 Ekra 20 helder lens 62 9W 1000 lumen 3000K RAL 9007 XiSR22 | 2023-11-27 | LED 09W 3000K 1000lm | 2023-11-27 | 1 | CL 08 LED VERLICHTING | Nacht astronomisch in / uit | Zhaga Ready | OV | 104621.23 | 431626.284
Alblasserdam | Zeelt | 013 43512 | Staal 3.5m con | 3.5 | 1988-12-01 | Hoogwerker gebruiken | Inspectie 2023 | 013 43512.01 | 132160 Ekra 20 helder lens 63 9W 1000 lumen 3000K RAL 9007 XiSR22 | 2023-11-27 | LED 09W 3000K 1000lm | 2023-11-27 | 1 | CL 08 LED VERLICHTING | Nacht astronomisch in / uit | Zhaga Ready | OV | 104603.332 | 431639.112
Alblasserdam | Zeelt | 014 43512 | Staal 3.5m con | 3.5 | 2000-10-01 | Hoogwerker gebruiken | Inspectie 2023 | 014 43512.01 | 132145 Ekra 20 helder lens 62 9W 1000 lumen 3000K RAL 9007 XiSR22 | 2023-11-27 | LED 09W 3000K 1000lm | 2023-11-27 | 1 | CL 08 LED VERLICHTING | Nacht astronomisch in / uit | Zhaga Ready | OV | 104583.83 | 431644.47
Alblasserdam | Zeelt | 015 43512 | Staal 3.5m con | 3.5 | 1987-11-01 | Hoogwerker gebruiken | Inspectie 2023 | 015 43512.01 | 132160 Ekra 20 helder lens 63 9W 1000 lumen 3000K RAL 9007 XiSR22 | 2023-11-27 | LED 09W 3000K 1000lm | 2023-11-27 | 1 | CL 08 LED VERLICHTING | Nacht astronomisch in / uit | Zhaga Ready | OV | 104565.78 | 431652.266
Alblasserdam | Zeelt | 016 43512 | Staal 3.5m con | 3.5 | 1987-11-01 | Hoogwerker gebruiken | Inspectie 2023 | 016 43512.01 | 132150 Ekra 20 helder lens 63 6W 600 lumen 3000K RAL 9007 XiSR22 | 2023-11-27 | LED 06W 3000K 600lm | 2023-11-27 | 1 | CL 08 LED VERLICHTING | Nacht astronomisch in / uit | Zhaga Ready | OV | 104577.738 | 431669.477
Alblasserdam | Zeelt | 017 43512 | Staal 3.5m con | 3.5 | 1987-11-01 | Hoogwerker gebruiken | Inspectie 2023 | 017 43512.01 | 132150 Ekra 20 helder lens 63 6W 600 lumen 3000K RAL 9007 XiSR22 | 2023-11-27 | LED 06W 3000K 600lm | 2023-11-27 | 1 | CL 08 LED VERLICHTING | Nacht astronomisch in / uit | Zhaga Ready | OV | 104588.15 | 431688.66
Alblasserdam | Zeelt | 018 43512 | Staal 3.5m con | 3.5 | 1987-11-01 | Hoogwerker gebruiken | Inspectie 2023 | 018 43512.01 | 132160 Ekra 20 helder lens 63 9W 1000 lumen 3000K RAL 9007 XiSR22 | 2023-11-27 | LED 09W 3000K 1000lm | 2023-11-27 | 1 | CL 08 LED VERLICHTING | Nacht astronomisch in / uit | Zhaga Ready | OV | 104543.08 | 431659
Alblasserdam | Zeelt | 019 43512 | Staal 3.5m con | 3.5 | 1987-11-01 | Hoogwerker gebruiken | Armatuur vervangen 2023 | 019 43512.01 | HPS 100 CITYZEN 1xPLL24 HF | 2003-07-01 | 310024 PL-L 24W/830 4P MASTER | 2018-11-24 | 1 | Armatuur vervangen 2023 | Nacht astronomisch in / uit |  | OV | 104529.744 | 431638.437
Alblasserdam | Zeelt | 020 43512 | Staal 3.5m con | 3.5 | 1987-11-01 | Hoogwerker gebruiken | Inspectie 2023 | 020 43512.01 | 132145 Ekra 20 helder lens 62 9W 1000 lumen 3000K RAL 9007 XiSR22 | 2023-11-27 | LED 09W 3000K 1000lm | 2023-11-27 | 01 | CL 08 LED VERLICHTING | Nacht astronomisch in / uit | Zhaga Ready | OV | 104527.768 | 431671.009
Alblasserdam | Zeelt | 021 43512 | Staal 3.5m con | 3.5 | 1987-11-01 | Hoogwerker gebruiken | Inspectie 2023 | 021 43512.01 | 132145 Ekra 20 helder lens 62 9W 1000 lumen 3000K RAL 9007 XiSR22 | 2023-11-27 | LED 09W 3000K 1000lm | 2023-11-27 | 1 | CL 08 LED VERLICHTING | Nacht astronomisch in / uit | Zhaga Ready | OV | 104509.434 | 431684.026
Alblasserdam | Zeelt | 021A43512 | Staal 3.5m con | 3.5 | 1987-11-01 | Hoogwerker gebruiken | Inspectie 2023 | 021A43512.01 | 132150 Ekra 20 helder lens 63 6W 600 lumen 3000K RAL 9007 XiSR22 | 2023-11-27 | LED 06W 3000K 600lm | 2023-11-27 | 1 | CL 08 LED VERLICHTING | Nacht astronomisch in / uit | Zhaga Ready | OV | 104527.064 | 431709.319
Alblasserdam | Zeelt | 022 43512 | Staal 3.5m con | 3.5 | 1987-11-01 | Hoogwerker gebruiken | Inspectie 2023 | 022 43512.01 | 132160 Ekra 20 helder lens 63 9W 1000 lumen 3000K RAL 9007 XiSR22 | 2023-11-27 | LED 09W 3000K 1000lm | 2023-11-27 | 1 | CL 08 LED VERLICHTING | Nacht astronomisch in / uit | Zhaga Ready | OV | 104490.473 | 431697.52
Alblasserdam | Zeelt | 022A43512 | Staal 3.5m con | 3.5 | 2003-04-01 | Hoogwerker gebruiken | Inspectie 2023 | 022A43512.01 | 132160 Ekra 20 helder lens 63 9W 1000 lumen 3000K RAL 9007 XiSR22 | 2023-11-27 | LED 09W 3000K 1000lm | 2023-11-27 | 1 | CL 08 LED VERLICHTING | Nacht astronomisch in / uit | Zhaga Ready | OV | 104481.161 | 431709.692
Alblasserdam | Zeelt | 023 43512 | Staal 3.5m con | 3.5 | 1988-06-01 | Hoogwerker gebruiken | Inspectie 2023 | 023 43512.01 | 132160 Ekra 20 helder lens 63 9W 1000 lumen 3000K RAL 9007 XiSR22 | 2023-11-27 | LED 09W 3000K 1000lm | 2023-11-27 | 1 | CL 08 LED VERLICHTING | Nacht astronomisch in / uit | Zhaga Ready | OV | 104470.83 | 431696.97
Alblasserdam | Zeelt | 024 43512 | Staal 3.5m con | 4 | 1987-11-01 | Hoogwerker gebruiken | Inspectie 2023 | 024 43512.01 | 132160 Ekra 20 helder lens 63 9W 1000 lumen 3000K RAL 9007 XiSR22 | 2023-11-27 | LED 09W 3000K 1000lm | 2023-11-27 | 1 | CL 08 LED VERLICHTING | Nacht astronomisch in / uit | Zhaga Ready | OV | 104448.56 | 431711.12
Alblasserdam | Zeelt | 025 43512 | Staal 3.5m con | 4 | 1987-11-01 | Hoogwerker gebruiken | Inspectie 2023 | 025 43512.01 | 132160 Ekra 20 helder lens 63 9W 1000 lumen 3000K RAL 9007 XiSR22 | 2023-11-27 | LED 09W 3000K 1000lm | 2023-11-27 | 1 | CL 08 LED VERLICHTING | Nacht astronomisch in / uit | Zhaga Ready | OV | 104431.032 | 431723.689
Alblasserdam | Zeelt | 026 43512 | Staal 3.5m con | 4 | 1987-11-01 | Hoogwerker gebruiken | Inspectie 2023 | 026 43512.01 | 132160 Ekra 20 helder lens 63 9W 1000 lumen 3000K RAL 9007 XiSR22 | 2023-11-27 | LED 09W 3000K 1000lm | 2023-11-27 | 1 | CL 08 LED VERLICHTING | Nacht astronomisch in / uit | Zhaga Ready | OV | 104413.573 | 431736.313
Alblasserdam | Zeelt | 027 43512 | Staal 3.5m con | 3.5 | 1988-06-01 | Hoogwerker gebruiken | Inspectie 2023 | 027 43512.01 | 132160 Ekra 20 helder lens 63 9W 1000 lumen 3000K RAL 9007 XiSR22 | 2023-11-27 | LED 09W 3000K 1000lm | 2023-11-27 | 1 | CL 08 LED VERLICHTING | Nacht astronomisch in / uit | Zhaga Ready | OV | 104392.384 | 431739.905
Alblasserdam | Zeelt | 028 43512 | Staal 3.5m con | 3.5 | 1987-11-01 | Hoogwerker gebruiken | Armatuur vervangen 2023 | 028 43512.01 | HPS 100 CITYZEN 1xPLL24 HF | 2003-07-01 | 310024 PL-L 24W/830 4P MASTER | 2018-11-13 | 1 | Armatuur vervangen 2023 | Nacht astronomisch in / uit |  | OV | 104374.477 | 431723.769
Alblasserdam | Zeelt | 029 43512 | Staal 3.5m con | 3.5 | 1988-03-01 | Hoogwerker gebruiken | Inspectie 2023 | 029 43512.01 | 132160 Ekra 20 helder lens 63 9W 1000 lumen 3000K RAL 9007 XiSR22 | 2023-11-27 | LED 09W 3000K 1000lm | 2023-11-27 | 1 | CL 08 LED VERLICHTING | Nacht astronomisch in / uit | Zhaga Ready | OV | 104375.959 | 431749.9
Alblasserdam | Zeelt | 030 43512 | Staal 3.5m con | 3.5 | 1988-03-01 | Hoogwerker gebruiken | Inspectie 2023 | 030 43512.01 | 132160 Ekra 20 helder lens 63 9W 1000 lumen 3000K RAL 9007 XiSR22 | 2023-11-27 | LED 09W 3000K 1000lm | 2023-11-27 | 1 | CL 08 LED VERLICHTING | Nacht astronomisch in / uit | Zhaga Ready | OV | 104358.68 | 431762.039
Alblasserdam | Zeelt | 031 43512 | Staal 3.5m con | 3.5 | 1988-03-01 | Hoogwerker gebruiken | Inspectie 2023 | 031 43512.01 | 132160 Ekra 20 helder lens 63 9W 1000 lumen 3000K RAL 9007 XiSR22 | 2023-11-27 | LED 09W 3000K 1000lm | 2023-11-27 | 1 | CL 08 LED VERLICHTING | Nacht astronomisch in / uit | Zhaga Ready | OV | 104341.19 | 431774.31
Alblasserdam | Zeelt | 031A43512 | Staal 3.5m con | 3.5 | 2001-11-01 | Hoogwerker gebruiken | Inspectie 2023 | 031A43512.01 | 132145 Ekra 20 helder lens 62 9W 1000 lumen 3000K RAL 9007 XiSR22 | 2023-11-27 | LED 09W 3000K 1000lm | 2023-11-27 | 1 | CL 08 LED VERLICHTING | Nacht astronomisch in / uit | Zhaga Ready | OV | 104323.214 | 431787.238
Alblasserdam | Zeelt | 032 43512 | 127288 Aluminium 4.0m con HDPE | 4 | 2024-03-21 | Hoogwerker gebruiken | Inspectie 2024 | 032 43512.01 | 132160 Ekra 20 helder lens 63 9W 1000 lumen 3000K RAL 9007 XiSR22 | 2024-03-21 | LED 09W 3000K 1000lm | 2024-03-21 | 1 | CL 08 LED VERLICHTING | Nacht astronomisch in / uit | Zhaga Ready | OV | 104310.158 | 431783.312
Alblasserdam | Zeelt | 032A43512 | 127288 Aluminium 4.0m con HDPE | 4 | 2024-03-21 | Hoogwerker gebruiken | Inspectie 2024 | 032A43512.01 | 132150 Ekra 20 helder lens 63 6W 600 lumen 3000K RAL 9007 XiSR22 | 2024-03-21 | LED 06W 3000K 600lm | 2024-03-21 | 1 | CL 08 LED VERLICHTING | Nacht astronomisch in / uit | Zhaga Ready | OV | 104293.882 | 431776.314
Alblasserdam | Zeelt | 033 43512 | Staal 3.5m con | 3.5 | 2003-04-01 | Hoogwerker gebruiken | Inspectie 2023 | 033 43512.01 | 132160 Ekra 20 helder lens 63 9W 1000 lumen 3000K RAL 9007 XiSR22 | 2023-11-27 | LED 09W 3000K 1000lm | 2023-11-27 | 1 | CL 08 LED VERLICHTING | Nacht astronomisch in / uit | Zhaga Ready | OV | 104333.351 | 431809.781
Alblasserdam | Zeelt | 034 43512 | Staal 3.5m con | 3.5 | 1987-11-01 | Hoogwerker gebruiken | Inspectie 2023 | 034 43512.01 | 132160 Ekra 20 helder lens 63 9W 1000 lumen 3000K RAL 9007 XiSR22 | 2023-11-27 | LED 09W 3000K 1000lm | 2023-11-27 | 1 | CL 08 LED VERLICHTING | Nacht astronomisch in / uit | Zhaga Ready | OV | 104347.826 | 431822.266
Alblasserdam | Zeelt | 035 43512 | Staal 3.5m con | 3.5 | 1987-11-01 | Hoogwerker gebruiken | Inspectie 2023 | 035 43512.01 | 132160 Ekra 20 helder lens 63 9W 1000 lumen 3000K RAL 9007 XiSR22 | 2023-11-27 | LED 09W 3000K 1000lm | 2023-11-27 | 1 | CL 08 LED VERLICHTING | Nacht astronomisch in / uit | Zhaga Ready | OV | 104360.967 | 431840.342
Alblasserdam | Zeelt | 036 43512 | 127288 Aluminium 4.0m con HDPE | 4 | 2024-03-05 | Hoogwerker gebruiken | Inspectie 2024 | 036 43512.01 | 132160 Ekra 20 helder lens 63 9W 1000 lumen 3000K RAL 9007 XiSR22 | 2024-03-05 | LED 09W 3000K 1000lm | 2024-03-05 | 1 | CL 08 LED VERLICHTING | Nacht astronomisch in / uit | Zhaga Ready | OV | 104370.628 | 431857.742
Alblasserdam | Zeelt | 036A43512 | 127288 Aluminium 4.0m con HDPE | 4 | 2024-03-04 | Hoogwerker gebruiken | Inspectie 2024 | 036A43512.01 | 132160 Ekra 20 helder lens 63 9W 1000 lumen 3000K RAL 9007 XiSR22 | 2024-03-05 | LED 09W 3000K 1000lm | 2024-03-05 | 1 | CL 08 LED VERLICHTING | Nacht astronomisch in / uit | Zhaga Ready | OV | 104380.305 | 431858.475
Alblasserdam | Zeelt | 037 43512 | Staal 3.5m con | 3.5 | 1987-11-01 | Hoogwerker gebruiken | Inspectie 2023 | 037 43512.01 | 132160 Ekra 20 helder lens 63 9W 1000 lumen 3000K RAL 9007 XiSR22 | 2023-11-27 | LED 09W 3000K 1000lm | 2023-11-27 | 1 | CL 08 LED VERLICHTING | Nacht astronomisch in / uit | Zhaga Ready | OV | 104393.04 | 431849.444
Alblasserdam | Zeelt | 038 43512 | Staal 3.5m con | 3.5 | 1988-03-01 | Hoogwerker gebruiken | Inspectie 2023 | 038 43512.01 | 132160 Ekra 20 helder lens 63 9W 1000 lumen 3000K RAL 9007 XiSR22 | 2023-11-27 | LED 09W 3000K 1000lm | 2023-11-27 | 1 | CL 08 LED VERLICHTING | Nacht astronomisch in / uit | Zhaga Ready | OV | 104408.5 | 431838.422
Alblasserdam | Zeelt | 039 43512 | Staal 3.5m con | 3.5 | 1988-07-01 | Hoogwerker gebruiken | Inspectie 2023 | 039 43512.01 | 132145 Ekra 20 helder lens 62 9W 1000 lumen 3000K RAL 9007 XiSR22 | 2023-11-27 | LED 09W 3000K 1000lm | 2023-11-27 | 1 | CL 08 LED VERLICHTING | Nacht astronomisch in / uit | Zhaga Ready | OV | 104426.337 | 431831.3
Alblasserdam | Zeelt | 040 43512 | Staal 3.5m con | 3.5 | 1988-12-01 | Hoogwerker gebruiken | Inspectie 2023 | 040 43512.01 | 132145 Ekra 20 helder lens 62 9W 1000 lumen 3000K RAL 9007 XiSR22 | 2023-11-27 | LED 09W 3000K 1000lm | 2023-11-27 | 1 | CL 08 LED VERLICHTING | Nacht astronomisch in / uit | Zhaga Ready | OV | 104446.213 | 431840.262
Alblasserdam | Zeelt | 041 43512 | Staal 3.5m con | 3.5 | 1988-07-01 | Hoogwerker gebruiken | Inspectie 2023 | 041 43512.01 | 132160 Ekra 20 helder lens 63 9W 1000 lumen 3000K RAL 9007 XiSR22 | 2023-11-27 | LED 09W 3000K 1000lm | 2023-11-27 | 1 | CL 08 LED VERLICHTING | Nacht astronomisch in / uit | Zhaga Ready | OV | 104462.79 | 431831.04
Alblasserdam | Zeelt | 042 43512 | Staal 3.5m con | 3.5 | 1988-07-01 | Hoogwerker gebruiken | Inspectie 2023 | 042 43512.01 | 132160 Ekra 20 helder lens 63 9W 1000 lumen 3000K RAL 9007 XiSR22 | 2023-11-27 | LED 09W 3000K 1000lm | 2023-11-27 | 1 | CL 08 LED VERLICHTING | Nacht astronomisch in / uit | Zhaga Ready | OV | 104478.81 | 431819.97
Alblasserdam | Zeelt | 043 43512 | Staal 3.5m con | 3.5 | 1988-09-01 | Hoogwerker gebruiken | Inspectie 2023 | 043 43512.01 | 132160 Ekra 20 helder lens 63 9W 1000 lumen 3000K RAL 9007 XiSR22 | 2023-11-27 | LED 09W 3000K 1000lm | 2023-11-27 | 01 | CL 08 LED VERLICHTING | Nacht astronomisch in / uit | Zhaga Ready | OV | 104495.03 | 431808.42
Alblasserdam | Zeelt | 044 43512 | Staal 3.5m con | 3.5 | 1988-09-01 | Hoogwerker gebruiken | Inspectie 2023 | 044 43512.01 | 132160 Ekra 20 helder lens 63 9W 1000 lumen 3000K RAL 9007 XiSR22 | 2023-11-27 | LED 09W 3000K 1000lm | 2023-11-27 | 1 | CL 08 LED VERLICHTING | Nacht astronomisch in / uit | Zhaga Ready | OV | 104511.404 | 431796.798
Alblasserdam | Zeelt | 045 43512 | Staal 3.5m con | 3.5 | 1987-11-01 | Hoogwerker gebruiken | Inspectie 2023 | 045 43512.01 | 132145 Ekra 20 helder lens 62 9W 1000 lumen 3000K RAL 9007 XiSR22 | 2023-11-27 | LED 09W 3000K 1000lm | 2023-11-27 | 1 | CL 08 LED VERLICHTING | Nacht astronomisch in / uit | Zhaga Ready | OV | 104531.15 | 431785.16
Alblasserdam | Zeelt | 045A43512 | 127288 Aluminium 4.0m con HDPE | 4 | 2024-03-21 | Hoogwerker gebruiken | Inspectie 2024 | 045A43512.01 | 132160 Ekra 20 helder lens 63 9W 1000 lumen 3000K RAL 9007 XiSR22 | 2024-03-21 | LED 09W 3000K 1000lm | 2024-03-21 | 1 | CL 08 LED VERLICHTING | Nacht astronomisch in / uit | Zhaga Ready | OV | 104537.899 | 431795.981
Alblasserdam | Zeelt | 046 43512 | Staal 3.5m con | 3.5 | 1987-11-01 | Hoogwerker gebruiken | Inspectie 2023 | 046 43512.01 | 132160 Ekra 20 helder lens 63 9W 1000 lumen 3000K RAL 9007 XiSR22 | 2023-11-27 | LED 09W 3000K 1000lm | 2023-11-27 | 1 | CL 08 LED VERLICHTING | Nacht astronomisch in / uit | Zhaga Ready | OV | 104555.44 | 431780.96
Alblasserdam | Zeelt | 047 43512 | Staal 3.5m con | 3.5 | 1988-12-01 | Hoogwerker gebruiken | Inspectie 2023 | 047 43512.01 | 132160 Ekra 20 helder lens 63 9W 1000 lumen 3000K RAL 9007 XiSR22 | 2023-11-27 | LED 09W 3000K 1000lm | 2023-11-27 | 1 | CL 08 LED VERLICHTING | Nacht astronomisch in / uit | Zhaga Ready | OV | 104570.232 | 431770.388
Alblasserdam | Zeelt | 048 43512 | Staal 3.5m con | 3.5 | 1987-11-01 | Hoogwerker gebruiken | Inspectie 2023 | 048 43512.01 | 132145 Ekra 20 helder lens 62 9W 1000 lumen 3000K RAL 9007 XiSR22 | 2023-11-27 | LED 09W 3000K 1000lm | 2023-11-27 | 1 | CL 08 LED VERLICHTING | Nacht astronomisch in / uit | Zhaga Ready | OV | 104586.92 | 431758.69
Alblasserdam | Zeelt | 049 43512 | Staal 3.5m con | 3.5 | 1987-10-01 | Hoogwerker gebruiken | Inspectie 2023 | 049 43512.01 | 132160 Ekra 20 helder lens 63 9W 1000 lumen 3000K RAL 9007 XiSR22 | 2023-11-27 | LED 09W 3000K 1000lm | 2023-11-27 | 1 | CL 08 LED VERLICHTING | Nacht astronomisch in / uit | Zhaga Ready | OV | 104604.74 | 431763.37
Alblasserdam | Zeelt | 050 43512 | Staal 3.5m con | 3.5 | 1988-09-01 | Hoogwerker gebruiken | Inspectie 2023 | 050 43512.01 | 132160 Ekra 20 helder lens 63 9W 1000 lumen 3000K RAL 9007 XiSR22 | 2023-11-27 | LED 09W 3000K 1000lm | 2023-11-27 | 1 | CL 08 LED VERLICHTING | Nacht astronomisch in / uit | Zhaga Ready | OV | 104619.118 | 431776.427
Alblasserdam | Zeelt | 050A43512 | 127288 Aluminium 4.0m con HDPE | 4 | 2024-03-04 | Hoogwerker gebruiken | Inspectie 2024 | 050A43512.01 | 132160 Ekra 20 helder lens 63 9W 1000 lumen 3000K RAL 9007 XiSR22 | 2024-03-04 | LED 09W 3000K 1000lm | 2024-03-04 | 1 | CL 08 LED VERLICHTING | Nacht astronomisch in / uit | Zhaga Ready | OV | 104621.809 | 431763.77
Alblasserdam | Zeelt | 051 43512 | Staal 3.5m con | 3.5 | 2001-10-01 | Hoogwerker gebruiken | Inspectie 2023 | 051 43512.01 | 132145 Ekra 20 helder lens 62 9W 1000 lumen 3000K RAL 9007 XiSR22 | 2023-11-27 | LED 09W 3000K 1000lm | 2023-11-27 | 1 | CL 08 LED VERLICHTING | Nacht astronomisch in / uit | Zhaga Ready | OV | 104639.7 | 431760.16
Alblasserdam | Zeelt | 051A43512 | Staal 3.5m con | 3.5 | 1988-07-01 | Hoogwerker gebruiken | Inspectie 2023 | 051A43512.01 | 132150 Ekra 20 helder lens 63 6W 600 lumen 3000K RAL 9007 XiSR22 | 2023-11-27 | LED 06W 3000K 600lm | 2023-11-27 | 1 | CL 08 LED VERLICHTING | Nacht astronomisch in / uit | Zhaga Ready | OV | 104627.17 | 431737.7
Alblasserdam | Zeelt | 052 43512 | Aluminium 3.5m Con top60 | 3.5 | 1998-03-01 | Hoogwerker gebruiken | Inspectie 2023 | 052 43512.01 | 132160 Ekra 20 helder lens 63 9W 1000 lumen 3000K RAL 9007 XiSR22 | 2023-11-27 | LED 09W 3000K 1000lm | 2023-11-27 | 1 | CL 08 LED VERLICHTING | Nacht astronomisch in / uit | Zhaga Ready | OV | 104660.55 | 431747.142
Alblasserdam | Zeelt | 053 43512 | Staal 3.5m con | 3.5 | 2009-11-13 | Hoogwerker gebruiken | Inspectie 2023 | 053 43512.01 | 132160 Ekra 20 helder lens 63 9W 1000 lumen 3000K RAL 9007 XiSR22 | 2023-11-27 | LED 09W 3000K 1000lm | 2023-11-27 | 1 | CL 08 LED VERLICHTING | Nacht astronomisch in / uit | Zhaga Ready | OV | 104679.63 | 431748.694
Alblasserdam | Zeelt | 054 43512 | Staal 3.5m con | 3.5 | 1987-10-01 | Hoogwerker gebruiken | Inspectie 2023 | 054 43512.01 | 132160 Ekra 20 helder lens 63 9W 1000 lumen 3000K RAL 9007 XiSR22 | 2023-11-27 | LED 09W 3000K 1000lm | 2023-07-07 | 01 | CL 08 LED VERLICHTING | Nacht astronomisch in / uit | Zhaga Ready | OV | 104694.701 | 431731.797
Alblasserdam | Zeelt | 055 43512 | Staal 3.5m con | 3.5 | 1998-03-01 | Hoogwerker gebruiken | Inspectie 2023 | 055 43512.01 | 132160 Ekra 20 helder lens 63 9W 1000 lumen 3000K RAL 9007 XiSR22 | 2023-11-27 | LED 09W 3000K 1000lm | 2023-11-27 | 1 | CL 08 LED VERLICHTING | Nacht astronomisch in / uit | Zhaga Ready | OV | 104710.544 | 431730.48
Alblasserdam | Zeelt | 056 43512 | Staal 3.5m con | 3.5 | 1987-10-01 | Hoogwerker gebruiken | Inspectie 2023 | 056 43512.01 | 132160 Ekra 20 helder lens 63 9W 1000 lumen 3000K RAL 9007 XiSR22 | 2023-11-27 | LED 09W 3000K 1000lm | 2023-11-27 | 1 | CL 08 LED VERLICHTING | Nacht astronomisch in / uit | Zhaga Ready | OV | 104724.894 | 431716.377
Alblasserdam | Zeelt | 057 43512 | Staal 3.5m con | 3.5 | 1987-10-01 | Hoogwerker gebruiken | Inspectie 2023 | 057 43512.01 | 132160 Ekra 20 helder lens 63 9W 1000 lumen 3000K RAL 9007 XiSR22 | 2023-11-27 | LED 09W 3000K 1000lm | 2023-11-27 | 1 | CL 08 LED VERLICHTING | Nacht astronomisch in / uit | Zhaga Ready | OV | 104741.224 | 431705.718
Alblasserdam | Zeelt | 058 43512 | 127288 Aluminium 4.0m con HDPE | 4 | 2024-03-04 | Hoogwerker gebruiken | Inspectie 2024 | 058 43512.01 | 132160 Ekra 20 helder lens 63 9W 1000 lumen 3000K RAL 9007 XiSR22 | 2024-03-04 | LED 09W 3000K 1000lm | 2024-03-04 | 1 | CL 08 LED VERLICHTING | Nacht astronomisch in / uit | Zhaga Ready | OV | 104753.064 | 431711.128
Alblasserdam | Zeevaartschoollaan | 001 43428 | 127288 Aluminium 4.0m con HDPE | 4 | 2020-10-23 | Hoogwerker gebruiken | Inspectie 2020 | 001 43428.01 | BDP102 GRN12 / 830 DRW PCC SI CLO D9 SRG10 | 2020-10-23 | LED 11W 3000K 1200lm | 2020-10-23 | 01 | CL 08 LED VERLICHTING | Nacht astronomisch in / uit |  | OV | 104837.891 | 430646.879
Alblasserdam | Zeevaartschoollaan | 002 43428 | 127288 Aluminium 4.0m con HDPE | 4 | 2020-10-23 | Hoogwerker gebruiken | Inspectie 2020 | 002 43428.01 | BDP102 GRN12 / 830 DRW PCC SI CLO D9 SRG10 | 2020-10-23 | LED 11W 3000K 1200lm | 2020-10-23 | 01 | CL 08 LED VERLICHTING | Nacht astronomisch in / uit |  | OV | 104845.107 | 430659.532
Alblasserdam | Zeevaartschoollaan | 004 43428 | 127288 Aluminium 4.0m con HDPE | 4 | 2020-10-23 | Hoogwerker gebruiken | Inspectie 2020 | 004 43428.01 | BDP102 GRN12 / 830 DRW PCC SI CLO D9 SRG10 | 2020-10-23 | LED 11W 3000K 1200lm | 2020-10-23 | 01 | CL 08 LED VERLICHTING | Nacht astronomisch in / uit |  | OV | 104854.356 | 430676.769
Alblasserdam | Zeevaartschoollaan | 005 43428 | 127288 Aluminium 4.0m con HDPE | 4 | 2020-10-23 | Hoogwerker gebruiken | Inspectie 2020 | 005 43428.01 | BDP102 GRN12 / 830 DRW PCC SI CLO D9 SRG10 | 2020-10-23 | LED 11W 3000K 1200lm | 2020-10-23 | 01 | CL 08 LED VERLICHTING | Nacht astronomisch in / uit |  | OV | 104863.82 | 430694.427
Alblasserdam | Zeevaartschoollaan | 006 43428 | 127288 Aluminium 4.0m con HDPE | 4 | 2020-10-23 | Hoogwerker gebruiken | Inspectie 2020 | 006 43428.01 | BDP102 GRN12 / 830 DRW PCC SI CLO D9 SRG10 | 2020-10-23 | LED 11W 3000K 1200lm | 2020-10-23 | 01 | CL 08 LED VERLICHTING | Nacht astronomisch in / uit |  | OV | 104873.833 | 430711.373
Alblasserdam | Zeevaartschoollaan | 008 43428 | 127288 Aluminium 4.0m con HDPE | 4 | 2024-04-02 | Hoogwerker gebruiken | Inspectie 2024 | 008 43428.01 | BDP102 GRN12 / 830 DRW PCC SI CLO D9 SRG10 | 2020-10-23 | LED 11W 3000K 1200lm | 2020-10-23 | 01 | CL 08 LED VERLICHTING | Nacht astronomisch in / uit |  | OV | 104886.21 | 430733.55
Alblasserdam | Zeevaartstraat | 001 43358 | Aluminium 5.0m UE 750mm | 5 | 2000-12-01 | Hoogwerker gebruiken | Inspectie <= 2018 | 001 43358.01 | LW-SRDS2 1600 LM 16A 730 DAME CC | 2020-08-01 | LED 13W 3000K 1600lm | 2020-08-01 | 01 | CL 08 LED VERLICHTING | Nacht astronomisch in / uit |  | OV | 105045.24 | 430783.02
Alblasserdam | Zeevaartstraat | 002 43358 | Aluminium 5.0m UE 750mm | 5 | 2000-12-01 | Hoogwerker gebruiken | Inspectie <= 2018 | 002 43358.01 | LW-SRDS2 1600 LM 16A 730 DAME CC | 2020-08-01 | LED 13W 3000K 1600lm | 2020-08-01 | 01 | CL 08 LED VERLICHTING | Nacht astronomisch in / uit |  | OV | 105071.598 | 430777.5
Alblasserdam | Zeevaartstraat | 003 43358 | Aluminium 5.0m UE 750mm | 5 | 2000-12-01 | Hoogwerker gebruiken | Inspectie <= 2018 | 003 43358.01 | LW-SRDS2 1600 LM 16A 730 DAME CC | 2020-08-01 | LED 13W 3000K 1600lm | 2020-08-01 | 01 | CL 08 LED VERLICHTING | Nacht astronomisch in / uit |  | OV | 105090.444 | 430758.166
Alblasserdam | Zeevaartstraat | 004 43358 | Aluminium 5.0m UE 750mm | 5 | 2000-12-01 | Hoogwerker gebruiken | Inspectie <= 2018 | 004 43358.01 | LW-SRDS2 1600 LM 16A 730 DAME CC | 2020-08-01 | LED 13W 3000K 1600lm | 2020-08-01 | 01 | CL 08 LED VERLICHTING | Nacht astronomisch in / uit |  | OV | 105119.48 | 430751.07
Alblasserdam | Zeevaartstraat | 005 43358 | Aluminium 5.0m UE 750mm | 5 | 2000-10-01 | Hoogwerker gebruiken | Inspectie 2020 | 005 43358.01 | LW-SRDS2 1600 LM 16A 730 DAME CC | 2020-08-01 | LED 13W 3000K 1600lm | 2020-08-01 | 01 | CL 08 LED VERLICHTING | Nacht astronomisch in / uit |  | OV | 105137.66 | 430732.48
Alblasserdam | Zeevaartstraat | 006 43358 | 127310 Aluminium 6,0m UE 750mm HDPE | 6 | 2020-08-01 | Hoogwerker gebruiken | Inspectie 2020 | 006 43358.01 | LW-SRDS2 2000 LM 16A 730 DAME CC | 2020-08-01 | LED 16W 3000K 2000lm | 2020-08-01 | 01 | CL 08 LED VERLICHTING | Nacht astronomisch in / uit |  | OV | 105160.9 | 430728.4
Alblasserdam | Zeevaartstraat | 007 43358 | 127310 Aluminium 6,0m UE 750mm HDPE | 6 | 2020-08-01 | Hoogwerker gebruiken | Inspectie 2020 | 007 43358.01 | LW-SRDS2 2000 LM 16A 730 DAME CC | 2020-08-01 | LED 16W 3000K 2000lm | 2020-08-01 | 01 | CL 08 LED VERLICHTING | Nacht astronomisch in / uit |  | OV | 105181.242 | 430708.646
Alblasserdam | Zeevaartstraat | 008 43358 | 127310 Aluminium 6,0m UE 750mm HDPE | 6 | 2020-08-01 | Hoogwerker gebruiken | Inspectie 2020 | 008 43358.01 | LW-SRDS2 2000 LM 16A 730 DAME CC | 2020-08-01 | LED 16W 3000K 2000lm | 2020-08-01 | 01 | CL 08 LED VERLICHTING | Nacht astronomisch in / uit |  | OV | 105207.71 | 430702.69
Alblasserdam | Zeevaartstraat | 009 43358 | 127310 Aluminium 6,0m UE 750mm HDPE | 6 | 2020-08-01 | Hoogwerker gebruiken | Inspectie 2020 | 009 43358.01 | LW-SRDS2 2000 LM 16A 730 DAME CC | 2020-08-01 | LED 16W 3000K 2000lm | 2020-08-01 | 01 | CL 08 LED VERLICHTING | Nacht astronomisch in / uit |  | OV | 105222.779 | 430686.654
Alblasserdam | Zeevaartstraat | 010 43358 | 127310 Aluminium 6,0m UE 750mm HDPE | 6 | 2020-08-01 | Hoogwerker gebruiken | Inspectie 2020 | 010 43358.01 | LW-SRDS2 2000 LM 16A 730 DAME CC | 2020-08-01 | LED 16W 3000K 2000lm | 2020-08-01 | 01 | CL 08 LED VERLICHTING | Nacht astronomisch in / uit |  | OV | 105252.85 | 430678.11
Alblasserdam | Zeevaartstraat | 011 43358 | Staal 3.5m con | 3.5 | 1996-05-01 | Hoogwerker gebruiken | Inspectie <= 2018 | 011 43358.01 | BDP102 GRN12 / 830 DS PCC SI CLO D9 SRG10 | 2020-08-01 | LED 11W 3000K 1200lm | 2020-08-01 | 01 | CL 08 LED VERLICHTING | Nacht astronomisch in / uit |  | OV | 105237.8 | 430646.52
Alblasserdam | Zeevaartstraat | 012 43358 | Aluminium 3.5m Con top60 | 3.5 | 1997-03-01 | Hoogwerker gebruiken | Inspectie <= 2018 | 012 43358.01 | BDP102 GRN15 / 830 DRW PCC SI CLO D9 SRG10 | 2020-08-01 | LED 13W 3000K 1500lm | 2020-08-01 | 01 | CL 08 LED VERLICHTING | Nacht astronomisch in / uit |  | OV | 105254.7 | 430656.33
Alblasserdam | Zeevaartstraat | 013 43358 | 127310 Aluminium 6,0m UE 750mm HDPE | 6 | 2020-08-01 | Hoogwerker gebruiken | Inspectie 2020 | 013 43358.01 | LW-SRDS2 2000 LM 16A 730 DAME CC | 2020-08-01 | LED 16W 3000K 2000lm | 2020-08-01 | 01 | CL 08 LED VERLICHTING | Nacht astronomisch in / uit |  | OV | 105272.308 | 430658.772
Alblasserdam | Zeevaartstraat | 014 43358 | 127310 Aluminium 6,0m UE 750mm HDPE | 6 | 2020-08-01 | Hoogwerker gebruiken | Inspectie 2020 | 014 43358.01 | LW-SRDS2 2000 LM 16A 730 DAME CC | 2020-08-01 | LED 16W 3000K 2000lm | 2020-08-01 | 01 | CL 08 LED VERLICHTING | Nacht astronomisch in / uit |  | OV | 105298.479 | 430656.601
Alblasserdam | Zeilmakersstraat | 001 43503 | 127310 Aluminium 6,0m UE 750mm HDPE | 6 | 2021-06-25 | Hoogwerker gebruiken | Inspectie 2021 | 001 43503.01 | LW-SRDS2 2000 LM 16A 730 DAME CC | 2021-06-25 | LED 16W 3000K 2000lm | 2021-06-25 | 01 | CL 08 LED VERLICHTING | Nacht astronomisch in / uit |  | OV | 104764.506 | 430767.584
Alblasserdam | Zeilmakersstraat | 002 43503 | 127310 Aluminium 6,0m UE 750mm HDPE | 6 | 2021-06-25 | Hoogwerker gebruiken | Inspectie 2021 | 002 43503.01 | LW-SRDS2 2000 LM 16A 730 DAME CC | 2021-06-25 | LED 16W 3000K 2000lm | 2021-06-25 | 01 | CL 08 LED VERLICHTING | Nacht astronomisch in / uit |  | OV | 104784.676 | 430770.8
Alblasserdam | Zeilmakersstraat | 003 43503 | 127310 Aluminium 6,0m UE 750mm HDPE | 6 | 2021-06-25 | Hoogwerker gebruiken | Inspectie 2021 | 003 43503.01 | LW-SRDS2 2000 LM 16A 730 DAME CC | 2021-06-25 | LED 16W 3000K 2000lm | 2021-06-25 | 01 | CL 08 LED VERLICHTING | Nacht astronomisch in / uit |  | OV | 104766.159 | 430791.026
Alblasserdam | Zeilmakersstraat | 004 43503 | 127310 Aluminium 6,0m UE 750mm HDPE | 6 | 2023-01-20 | Hoogwerker gebruiken | Inspectie 2023 | 004 43503.01 | LW-SRDS2 2000 LM 16A 730 DAME CC | 2021-06-25 | LED 16W 3000K 2000lm | 2021-06-25 | 01 | CL 08 LED VERLICHTING | Nacht astronomisch in / uit |  | OV | 104790.946 | 430791.771
Alblasserdam | Zeilmakersstraat | 005 43503 | 127310 Aluminium 6,0m UE 750mm HDPE | 6 | 2021-06-25 | Hoogwerker gebruiken | Inspectie 2021 | 005 43503.01 | LW-SRDS2 2000 LM 16A 730 DAME CC | 2021-06-25 | LED 16W 3000K 2000lm | 2021-06-25 | 01 | CL 08 LED VERLICHTING | Nacht astronomisch in / uit |  | OV | 104781.31 | 430811.422
Alblasserdam | Zeilmakersstraat | 006 43503 | 127310 Aluminium 6,0m UE 750mm HDPE | 6 | 2021-07-28 | Hoogwerker gebruiken | Inspectie 2021 | 006 43503.01 | LW-SRDS2 2000 LM 16A 730 DAME CC | 2021-07-28 | LED 16W 3000K 2000lm | 2021-07-28 | 01 | CL 08 LED VERLICHTING | Nacht astronomisch in / uit |  | OV | 104796.161 | 430804.468
Alblasserdam | Zeilmakersstraat | 007 43503 | 127310 Aluminium 6,0m UE 750mm HDPE | 6 | 2021-10-11 | Hoogwerker gebruiken | Inspectie 2021 | 007 43503.01 | LW-SRDS2 2000 LM 16A 730 DAME CC | 2021-10-11 | LED 16W 3000K 2000lm | 2021-10-11 | 01 | CL 08 LED VERLICHTING | Nacht astronomisch in / uit |  | OV | 104804.399 | 430818.497
Alblasserdam | Zeilmakersstraat | 008 43503 | 127310 Aluminium 6,0m UE 750mm HDPE | 6 | 2021-10-11 | Hoogwerker gebruiken | Inspectie 2021 | 008 43503.01 | LW-SRDS2 2000 LM 16A 730 DAME CC | 2021-10-11 | LED 16W 3000K 2000lm | 2021-10-11 | 01 | CL 08 LED VERLICHTING | Nacht astronomisch in / uit |  | OV | 104793.392 | 430832.634
Alblasserdam | Zeilmakersstraat | 009 43503 | 127288 Aluminium 4.0m con HDPE | 4 | 2021-10-11 | Hoogwerker gebruiken | Inspectie 2021 | 009 43503.01 | BDP102 GRN15 / 830 DS PCC SI CLO D9 SRG10 | 2021-10-11 | LED 13W 3000K 1500lm | 2021-10-11 | 01 | CL 08 LED VERLICHTING | Nacht astronomisch in / uit |  | OV | 104805.442 | 430840.656
Alblasserdam | Zeilmakersstraat | 010 43503 | 127310 Aluminium 6,0m UE 750mm HDPE | 6 | 2021-07-28 | Hoogwerker gebruiken | Inspectie 2021 | 010 43503.01 | LW-SRDS2 2000 LM 16A 730 DAME CC | 2021-07-28 | LED 16W 3000K 2000lm | 2021-07-28 | 01 | CL 08 LED VERLICHTING | Nacht astronomisch in / uit |  | OV | 104821.917 | 430843.245
Alblasserdam | Zeilmakersstraat | 011 43503 | 127310 Aluminium 6,0m UE 750mm HDPE | 6 | 2021-08-30 | Hoogwerker gebruiken | Inspectie 2021 | 011 43503.01 | LW-SRDS2 2000 LM 16A 730 DAME CC | 2021-08-30 | LED 16W 3000K 2000lm | 2021-08-30 | 01 | CL 08 LED VERLICHTING | Nacht astronomisch in / uit |  | OV | 104836.06 | 430867.545
Alblasserdam | Zeilmakersstraat | 012 43503 | 127310 Aluminium 6,0m UE 750mm HDPE | 6 | 2021-08-30 | Hoogwerker gebruiken | Inspectie 2021 | 012 43503.01 | LW-SRDS2 2000 LM 16A 730 DAME CC | 2021-08-30 | LED 16W 3000K 2000lm | 2021-08-30 | 01 | CL 08 LED VERLICHTING | Nacht astronomisch in / uit |  | OV | 104812.17 | 430876.68
Alblasserdam | Zeilmakersstraat | 013 43503 | 127288 Aluminium 4.0m con HDPE | 4 | 2021-10-11 | Hoogwerker gebruiken | Inspectie 2021 | 013 43503.01 | LW-SRDS2 1600 LM 16A 730 DAME CC | 2021-10-11 | LED 13W 3000K 1600lm | 2021-10-11 | 01 | CL 08 LED VERLICHTING | Nacht astronomisch in / uit |  | OV | 104812.287 | 430896.316
Alblasserdam | Zeilmakersstraat | 014 43503 | 127310 Aluminium 6,0m UE 750mm HDPE | 6 | 2021-08-30 | Hoogwerker gebruiken | Inspectie 2021 | 014 43503.01 | LW-SRDS2 2000 LM 16A 730 DAME CC | 2021-08-30 | LED 16W 3000K 2000lm | 2021-08-30 | 01 | CL 08 LED VERLICHTING | Nacht astronomisch in / uit |  | OV | 104848.674 | 430889.47
Alblasserdam | Zeilmakersstraat | 015 43503 | 127288 Aluminium 4.0m con HDPE | 4 | 2021-08-30 | Hoogwerker gebruiken | Inspectie 2021 | 015 43503.01 | LW-SRDS2 1600 LM 16A 730 DAME CC | 2021-08-30 | LED 13W 3000K 1600lm | 2021-08-30 | 01 | CL 08 LED VERLICHTING | Nacht astronomisch in / uit |  | OV | 104825.07 | 430918.38
Alblasserdam | Zeilmakersstraat | 016 43503 | Wandsteun ggv 06,0m | 6 | 2021-10-11 | Hoogwerker gebruiken | Inspectie 2021 | 016 43503.01 | LW-SRDS2 2000 LM 16A 730 DAME CC | 2021-10-11 | LED 16W 3000K 2000lm | 2021-10-11 | 01 | CL 08 LED VERLICHTING | Nacht astronomisch in / uit |  | OV | 104844.588 | 430922.648
Alblasserdam | Zeilmakersstraat | 017 43503 | 127310 Aluminium 6,0m UE 750mm HDPE | 6 | 2021-09-17 | Hoogwerker gebruiken | Inspectie 2021 | 017 43503.01 | LW-SRDS2 2000 LM 16A 730 DAME CC | 2021-09-17 | LED 16W 3000K 2000lm | 2021-09-17 | 01 | CL 08 LED VERLICHTING | Nacht astronomisch in / uit |  | OV | 104860.652 | 430908.919
Alblasserdam | Zeilmakersstraat | 018 43503 | 127310 Aluminium 6,0m UE 750mm HDPE | 6 | 2021-09-17 | Hoogwerker gebruiken | Inspectie 2021 | 018 43503.01 | LW-SRDS2 2000 LM 16A 730 DAME CC | 2021-09-17 | LED 16W 3000K 2000lm | 2021-09-17 | 01 | CL 08 LED VERLICHTING | Nacht astronomisch in / uit |  | OV | 104871.075 | 430926.895
Alblasserdam | Zilverschoon | 001 43332 | Staal 3.5m con | 3.5 | 1987-03-01 | Hoogwerker gebruiken | Inspectie 2021 | 001 43332.01 | Urbanstar BDS100DRW 18-3S LED | 2013-07-01 | LED 14W 3000K 1800lm | 2013-07-01 | 01 | CL 08 LED VERLICHTING | Nacht astronomisch in / uit |  | OV | 105458.422 | 431718.59
Alblasserdam | Zilverschoon | 002 43332 | Staal 3.5m con | 3.5 | 1987-03-01 | Hoogwerker gebruiken | Inspectie 2021 | 002 43332.01 | Urbanstar BDS100DRW 18-3S LED | 2013-07-01 | LED 14W 3000K 1800lm | 2013-07-01 | 01 | CL 08 LED VERLICHTING | Nacht astronomisch in / uit |  | OV | 105472.76 | 431732.835
Alblasserdam | Zilverschoon | 003 43332 | Staal 3.5m con | 3.5 | 1987-03-01 | Hoogwerker gebruiken | Inspectie 2021 | 003 43332.01 | Urbanstar BDS100DRW 18-3S LED | 2013-07-01 | LED 14W 3000K 1800lm | 2013-07-01 | 01 | CL 08 LED VERLICHTING | Nacht astronomisch in / uit |  | OV | 105475.18 | 431752.803
Alblasserdam | Zilverschoonpad | 001 43407 | Staal 3.5m con | 3.5 | 2002-10-01 | Hoogwerker gebruiken | Inspectie 2021 | 001 43407.01 | Urbanstar BDS100DRW 12-3S LED | 2013-07-01 | LED 11W 3000K 1200lm | 2013-07-01 | 01 | CL 08 LED VERLICHTING | Nacht astronomisch in / uit |  | OV | 105480.962 | 431738.909
Alblasserdam | Zilverschoonpad | 002 43407 | Staal 3.5m con | 3.5 | 2002-10-01 | Hoogwerker gebruiken | Inspectie 2021 | 002 43407.01 | Urbanstar BDS100DRW 12-3S LED | 2013-07-01 | LED 11W 3000K 1200lm | 2013-07-01 | 01 | CL 08 LED VERLICHTING | Nacht astronomisch in / uit |  | OV | 105495.424 | 431731.001
Alblasserdam | Zilverschoonpad | 003 43407 | Aluminium 3.5m Con top60 | 3.5 | 2002-05-01 | Hoogwerker gebruiken | Inspectie 2021 | 003 43407.01 | Urbanstar BDS100DRW 12-3S LED | 2013-07-01 | LED 11W 3000K 1200lm | 2013-07-01 | 01 | CL 08 LED VERLICHTING | Nacht astronomisch in / uit |  | OV | 105515.232 | 431720.604
Alblasserdam | Zilverschoonpad | 004 43407 | Staal 3.5m con | 3.5 | 2002-10-01 | Hoogwerker gebruiken | Inspectie 2021 | 004 43407.01 | Urbanstar BDS100DRW 12-3S LED | 2013-07-01 | LED 11W 3000K 1200lm | 2013-07-01 | 01 | CL 08 LED VERLICHTING | Nacht astronomisch in / uit |  | OV | 105534.912 | 431710.568
Alblasserdam | Zonnebloemstraat (Alblasserdam) | 001 43361 | Aluminium 5.0m UE 750mm | 5 | 2004-07-01 | Hoogwerker gebruiken | Inspectie 2024 | 001 43361.01 | 131150 LW-SRDS2 13W 2000LM 24A 730 DAME CC G4 XiSR22 X XC 7040C3M SPD | 2024-06-17 | LED 13W 3000K 2000lm | 2024-06-17 | 1 | CL 08 LED VERLICHTING | Nacht astronomisch in / uit | Citytouch OLC aanwezig | OV | 104659.922 | 431013.71
Alblasserdam | Zonnebloemstraat (Alblasserdam) | 002 43361 | Aluminium 5.0m UE 750mm | 5 | 2004-07-01 | Hoogwerker gebruiken | Inspectie 2024 | 002 43361.01 | 131150 LW-SRDS2 13W 2000LM 24A 730 DAME CC G4 XiSR22 X XC 7040C3M SPD | 2024-06-17 | LED 13W 3000K 2000lm | 2024-06-17 | 1 | CL 08 LED VERLICHTING | Nacht astronomisch in / uit | Citytouch OLC aanwezig | OV | 104687.409 | 431009.502
Alblasserdam | Zuiderstek | 001 43369 | Aluminium 5.0m UE 750mm | 5 | 1997-12-01 | Hoogwerker gebruiken | Inspectie 2022 | 001 43369.01 | VP1011 WW RAL-7036 | 2016-09-01 | LED 13W 3000K 1500lm | 2016-09-01 | 01 | CL 08 LED VERLICHTING | Nacht astronomisch in / uit |  | OV | 104889.402 | 430445.958
Alblasserdam | Zuiderstek | 002 43369 | Aluminium 5.0m UE 750mm | 5 | 1997-12-01 | Hoogwerker gebruiken | Inspectie 2022 | 002 43369.01 | VP1011 WW RAL-7036 | 2016-09-01 | LED 13W 3000K 1500lm | 2016-09-01 | 01 | CL 08 LED VERLICHTING | Nacht astronomisch in / uit |  | OV | 104868.47 | 430458.012
Alblasserdam | Zuiderstek | 003 43369 | Aluminium 5.0m UE 750mm | 5 | 1996-12-01 | Hoogwerker gebruiken | Inspectie 2022 | 003 43369.01 | VP1011 WW RAL-7036 | 2016-09-01 | LED 13W 3000K 1500lm | 2016-09-01 | 01 | CL 08 LED VERLICHTING | Nacht astronomisch in / uit |  | OV | 104836.023 | 430455.798
Alblasserdam | Zuiderstek | 004 43369 | 127310 Aluminium 6,0m UE 750mm HDPE | 6 | 2016-08-25 | Hoogwerker gebruiken | Inspectie 2022 | 004 43369.01 | VP1011 WW RAL-7036 | 2016-08-25 | LED 25W 3000K 2500lm | 2016-08-25 | 01 | CL 08 LED VERLICHTING | Nacht astronomisch in / uit |  | OV | 104812.505 | 430470.543
Alblasserdam | Zuiderstek | 005 43369 | 127310 Aluminium 6,0m UE 750mm HDPE | 6 | 2016-08-25 | Hoogwerker gebruiken | Inspectie 2022 | 005 43369.01 | VP1011 WW RAL-7036 | 2016-08-25 | LED 25W 3000K 2500lm | 2016-08-25 | 01 | CL 08 LED VERLICHTING | Nacht astronomisch in / uit |  | OV | 104781.938 | 430470.673
Alblasserdam | Zuiderstek | 006 43369 | 127310 Aluminium 6,0m UE 750mm HDPE | 6 | 2016-08-25 | Hoogwerker gebruiken | Inspectie 2022 | 006 43369.01 | VP1011 WW RAL-7036 | 2016-08-25 | LED 25W 3000K 2500lm | 2016-08-25 | 01 | CL 08 LED VERLICHTING | Nacht astronomisch in / uit |  | OV | 104748.237 | 430469.867
Alblasserdam | Zuiderstek | 007 43369 | 127310 Aluminium 6,0m UE 750mm HDPE | 6 | 2016-08-25 | Hoogwerker gebruiken | Inspectie 2022 | 007 43369.01 | VP1011 WW RAL-7036 | 2016-08-25 | LED 25W 3000K 2500lm | 2016-08-25 | 01 | CL 08 LED VERLICHTING | Nacht astronomisch in / uit |  | OV | 104710.372 | 430469.561
Alblasserdam | Zuiderstek | 008 43369 | 127310 Aluminium 6,0m UE 750mm HDPE | 6 | 2016-08-25 | Hoogwerker gebruiken | Inspectie 2022 | 008 43369.01 | VP1011 WW RAL-7036 | 2016-08-25 | LED 13W 3000K 1500lm | 2016-08-25 | 01 | CL 08 LED VERLICHTING | Nacht astronomisch in / uit |  | OV | 104692.238 | 430452.073
Alblasserdam | Zuiderstek | 009 43369 | 127310 Aluminium 6,0m UE 750mm HDPE | 6 | 2016-08-25 | Hoogwerker gebruiken | Inspectie 2022 | 009 43369.01 | VP1011 WW RAL-7036 | 2016-08-25 | LED 13W 3000K 1500lm | 2016-08-25 | 01 | CL 08 LED VERLICHTING | Nacht astronomisch in / uit |  | OV | 104672.43 | 430469.329
Alblasserdam | Zuiderstek | 010 43369 | 127310 Aluminium 6,0m UE 750mm HDPE | 6 | 2016-08-25 | Hoogwerker gebruiken | Inspectie 2022 | 010 43369.01 | VP1011 WW RAL-7036 | 2016-08-25 | LED 13W 3000K 1500lm | 2016-08-25 | 01 | CL 08 LED VERLICHTING | Nacht astronomisch in / uit |  | OV | 104636.769 | 430469.571
Alblasserdam | Zuiderstek | 011 43369 | 127310 Aluminium 6,0m UE 750mm HDPE | 6 | 2016-08-25 | Hoogwerker gebruiken | Inspectie 2022 | 011 43369.01 | VP1011 WW RAL-7036 | 2016-08-25 | LED 13W 3000K 1500lm | 2016-08-25 | 01 | CL 08 LED VERLICHTING | Nacht astronomisch in / uit |  | OV | 104617.503 | 430464.404
Alblasserdam | Zuiderstek | 012 43369 | 127310 Aluminium 6,0m UE 750mm HDPE | 6 | 2016-08-25 | Hoogwerker gebruiken | Inspectie 2022 | 012 43369.01 | VP1011 WW RAL-7036 | 2016-08-25 | LED 13W 3000K 1500lm | 2016-08-25 | 01 | CL 08 LED VERLICHTING | Nacht astronomisch in / uit |  | OV | 104599.566 | 430468.617
Alblasserdam | Zwaluwstraat (Alblasserdam) | 001 43493 | 127290 Aluminium 6.0m verl. UE 750mm | 6 | 2014-02-07 | Hoogwerker gebruiken | Inspectie <= 2018 | 001 43493.01 | 131140 LW-SRDS2 11W 1600LM 24A 730 DAME CC G4 XiSR22 X XC 7040C3M SPD | 2022-10-01 | LED 11W 3000K 1600lm | 2022-10-01 | 1 | CL 08 LED VERLICHTING | Nacht astronomisch in / uit | Zhaga Ready | OV | 103858.648 | 431863.804
Alblasserdam | Zwaluwstraat (Alblasserdam) | 002 43493 | 127310 Aluminium 6,0m UE 750mm HDPE | 6 | 2016-09-27 | Hoogwerker gebruiken | Inspectie <= 2018 | 002 43493.01 | 131140 LW-SRDS2 11W 1600LM 24A 730 DAME CC G4 XiSR22 X XC 7040C3M SPD | 2022-10-01 | LED 11W 3000K 1600lm | 2022-10-01 | 1 | CL 08 LED VERLICHTING | Nacht astronomisch in / uit | Zhaga Ready | OV | 103847.33 | 431853.37
Alblasserdam | Zwaluwstraat (Alblasserdam) | 003 43493 | Aluminium 5.0m UE 750mm | 5 | 2003-06-01 | Hoogwerker gebruiken | Inspectie <= 2018 | 003 43493.01 | 131140 LW-SRDS2 11W 1600LM 24A 730 DAME CC G4 XiSR22 X XC 7040C3M SPD | 2022-10-01 | LED 11W 3000K 1600lm | 2022-10-01 | 1 | CL 08 LED VERLICHTING | Nacht astronomisch in / uit | Zhaga Ready | OV | 103867.918 | 431837.911
Alblasserdam | Zwaluwstraat (Alblasserdam) | 004 43493 | Aluminium 5.0m UE 750mm | 5 | 2001-11-01 | Hoogwerker gebruiken | Inspectie <= 2018 | 004 43493.01 | 131140 LW-SRDS2 11W 1600LM 24A 730 DAME CC G4 XiSR22 X XC 7040C3M SPD | 2022-10-01 | LED 11W 3000K 1600lm | 2022-10-01 | 1 | CL 08 LED VERLICHTING | Nacht astronomisch in / uit | Zhaga Ready | OV | 103877.388 | 431855.48
Alblasserdam | Zwaluwstraat (Alblasserdam) | 005 43493 | Aluminium 5.0m UE 750mm | 5 | 2001-11-01 | Hoogwerker gebruiken | Inspectie <= 2018 | 005 43493.01 | 131140 LW-SRDS2 11W 1600LM 24A 730 DAME CC G4 XiSR22 X XC 7040C3M SPD | 2022-10-01 | LED 11W 3000K 1600lm | 2022-10-01 | 1 | CL 08 LED VERLICHTING | Nacht astronomisch in / uit | Zhaga Ready | OV | 103891.913 | 431876.07
Alblasserdam | Zwaluwstraat (Alblasserdam) | 006 43493 | 127290 Aluminium 6.0m verl. UE 750mm | 6 | 2014-02-07 | Hoogwerker gebruiken | Inspectie <= 2018 | 006 43493.01 | LW-SRDS2 1200 LM 24A 730 DAME CC G4 XiSR X XC 7040C3M SPD | 2022-10-01 | LED 10W 3000K 1200lm | 2022-10-01 | 1 | CL 08 LED VERLICHTING | Nacht astronomisch in / uit |  | OV | 103892.694 | 431888.487
Alblasserdam | Zwaluwstraat (Alblasserdam) | 007 43493 | 127290 Aluminium 6.0m verl. UE 750mm | 6 | 2014-02-07 | Hoogwerker gebruiken | Inspectie <= 2018 | 007 43493.01 | LW-SRDS2 1200 LM 24A 730 DAME CC G4 XiSR X XC 7040C3M SPD | 2022-10-01 | LED 10W 3000K 1200lm | 2022-10-01 | 1 | CL 08 LED VERLICHTING | Nacht astronomisch in / uit |  | OV | 103870.918 | 431896.725
Alblasserdam | Zwaluwstraat (Alblasserdam) | 008 43493 | 127290 Aluminium 6.0m verl. UE 750mm | 6 | 2014-02-07 | Hoogwerker gebruiken | Inspectie <= 2018 | 008 43493.01 | 131140 LW-SRDS2 11W 1600LM 24A 730 DAME CC G4 XiSR22 X XC 7040C3M SPD | 2022-10-01 | LED 11W 3000K 1600lm | 2022-10-01 | 1 | CL 08 LED VERLICHTING | Nacht astronomisch in / uit | Zhaga Ready | OV | 103870.161 | 431879.138
Alblasserdam | Zwanebloem | 001 43424 | 127035 St. Gecoat 04,5m Zwart t.b.v Metronemis | 4.5 | 2022-11-02 | Hoogwerker gebruiken | Inspectie 2022 | 001 43424.01 | BGP701 LED12-4S/AMB PSU I DM11 GR CLO 62 (Ambergekleurd) | 2021-03-25 | LED 12W Amber 2200K 1200lm | 2021-03-25 | 01 | CL 08 LED VERLICHTING | Nacht astronomisch in / uit |  | OV | 105492.202 | 431637.766
Alblasserdam | Zwanebloem | 002 43424 | 127035 St. Gecoat 04,5m Zwart t.b.v Metronemis | 4.5 | 2022-11-02 | Hoogwerker gebruiken | Inspectie 2022 | 002 43424.01 | BGP701 LED12-4S/AMB PSU I DM11 GR CLO 62 (Ambergekleurd) | 2021-03-25 | LED 12W Amber 2200K 1200lm | 2021-03-25 | 01 | CL 08 LED VERLICHTING | Nacht astronomisch in / uit |  | OV | 105471.914 | 431633.239
Alblasserdam | Zwanebloem | 002A43424 | Staal 3.5m con | 3.5 | 1982-04-01 | Hoogwerker gebruiken | Inspectie 2021 | 002A43424.01 | Urbanstar BDS100DRW 12-3S LED | 2013-07-01 | LED 11W 3000K 1200lm | 2013-07-01 | 01 | CL 08 LED VERLICHTING | Nacht astronomisch in / uit |  | OV | 105459.138 | 431633.194
Alblasserdam | Zwanebloem | 003 43424 | 127035 St. Gecoat 04,5m Zwart t.b.v Metronemis | 4.5 | 2021-03-25 | Hoogwerker gebruiken | Inspectie 2021 | 003 43424.01 | BGP701 LED12-4S/AMB PSU I DM11 GR CLO 62 (Ambergekleurd) | 2021-03-25 | LED 12W Amber 2200K 1200lm | 2021-03-25 | 01 | CL 08 LED VERLICHTING | Nacht astronomisch in / uit |  | OV | 105445.401 | 431627.739
Alblasserdam | Zwanebloem | 004 43424 | Staal 3.5m con | 3.5 | 1982-09-01 | Hoogwerker gebruiken | Inspectie 2021 | 004 43424.01 | Urbanstar BDS100DRW 12-3S LED | 2013-07-01 | LED 11W 3000K 1200lm | 2013-07-01 | 01 | CL 08 LED VERLICHTING | Nacht astronomisch in / uit |  | OV | 105434.728 | 431630.797
Alblasserdam | Zwanebloem | 005 43424 | 127035 St. Gecoat 04,5m Zwart t.b.v Metronemis | 4.5 | 2021-03-25 | Hoogwerker gebruiken | Inspectie 2021 | 005 43424.01 | BGP701 LED12-4S/AMB PSU I DM11 GR CLO 62 (Ambergekleurd) | 2021-03-25 | LED 12W Amber 2200K 1200lm | 2021-03-25 | 01 | CL 08 LED VERLICHTING | Nacht astronomisch in / uit |  | OV | 105424.297 | 431624.755
Alblasserdam | Zwanebloem | 006 43424 | Staal 3.5m con | 3.5 | 1982-09-01 | Hoogwerker gebruiken | Inspectie 2021 | 006 43424.01 | Urbanstar BDS100DRW 12-3S LED | 2013-07-01 | LED 11W 3000K 1200lm | 2013-07-01 | 01 | CL 08 LED VERLICHTING | Nacht astronomisch in / uit |  | OV | 105407.356 | 431627.415
Alblasserdam | Zwanebloem | 007 43424 | 127035 St. Gecoat 04,5m Zwart t.b.v Metronemis | 4.5 | 2021-03-25 | Hoogwerker gebruiken | Inspectie 2021 | 007 43424.01 | BGP701 LED12-4S/AMB PSU I DM11 GR CLO 62 (Ambergekleurd) | 2021-03-25 | LED 12W Amber 2200K 1200lm | 2021-03-25 | 01 | CL 08 LED VERLICHTING | Nacht astronomisch in / uit |  | OV | 105397.28 | 431622.023
Alblasserdam | Zwanebloem | 008 43424 | 127035 St. Gecoat 04,5m Zwart t.b.v Metronemis | 4.5 | 2021-03-25 | Hoogwerker gebruiken | Inspectie 2021 | 008 43424.01 | BGP701 LED12-4S/AMB PSU I DM11 GR CLO 62 (Ambergekleurd) | 2021-03-25 | LED 12W Amber 2200K 1200lm | 2021-03-25 | 01 | CL 08 LED VERLICHTING | Nacht astronomisch in / uit |  | OV | 105372.602 | 431618.882
Alblasserdam | Zwanebloem | 009 43424 | Staal 3.5m con | 3.5 | 1983-01-01 | Hoogwerker gebruiken | Inspectie 2021 | 009 43424.01 | Urbanstar BDS100DRW 27-3S LED | 2013-07-01 | LED 24W 3000K 2800lm | 2013-07-01 | 01 | CL 08 LED VERLICHTING | Nacht astronomisch in / uit |  | OV | 105381.975 | 431637.488
Alblasserdam | Zwanebloem | 010 43424 | 127020 St.Gecoat Zwart 03,5m | 3.5 | 2019-04-01 | Hoogwerker gebruiken | Inspectie 2019 | 010 43424.01 | BGP701 LED12-4S/AMB PSU I DM11 GR CLO 62 (Ambergekleurd) | 2021-03-25 | LED 12W Amber 2200K 1200lm | 2021-03-25 | 01 | CL 08 LED VERLICHTING | Nacht astronomisch in / uit |  | OV | 105371.547 | 431652.398
Alblasserdam | Zwanebloem | 011 43424 | Staal 3.5m con | 3.5 | 1983-01-01 | Hoogwerker gebruiken | Inspectie 2021 | 011 43424.01 | Urbanstar BDS100DRW 36-3S LED | 2013-07-01 | LED 12W Amber 2200K 1200lm | 2013-07-01 | 01 | CL 08 LED VERLICHTING | Nacht astronomisch in / uit |  | OV | 105359.865 | 431656.731
Alblasserdam | Zwanebloem | 012 43424 | 127020 St.Gecoat Zwart 03,5m | 3.5 | 2019-04-01 | Hoogwerker gebruiken | Inspectie 2019 | 012 43424.01 | BGP701 LED12-4S/AMB PSU I DM11 GR CLO 62 (Ambergekleurd) | 2021-03-25 | LED 12W Amber 2200K 1200lm | 2021-03-25 | 01 | CL 08 LED VERLICHTING | Nacht astronomisch in / uit |  | OV | 105362.196 | 431639.893
Alblasserdam | Zwanebloem | 013 43424 | Staal 3.5m con | 3.5 | 1982-10-01 | Hoogwerker gebruiken | Inspectie 2021 | 013 43424.01 | Urbanstar BDS100DRW 36-3S LED | 2013-07-01 | LED 33W 3000K 3600lm | 2013-07-01 | 01 | CL 08 LED VERLICHTING | Nacht astronomisch in / uit |  | OV | 105362.518 | 431623.482
Alblasserdam | Zwanebloem | 014 43424 | 127035 St. Gecoat 04,5m Zwart t.b.v Metronemis | 4.5 | 2021-03-25 | Hoogwerker gebruiken | Inspectie 2021 | 014 43424.01 | BGP701 LED12-4S/AMB PSU I DM11 GR CLO 62 (Ambergekleurd) | 2021-03-25 | LED 12W Amber 2200K 1200lm | 2021-03-25 | 01 | CL 08 LED VERLICHTING | Nacht astronomisch in / uit |  | OV | 105346.826 | 431618.647
Alblasserdam | Zwanebloem | 015 43424 | Staal 3.5m con | 3.5 | 1982-10-01 | Hoogwerker gebruiken | Inspectie 2021 | 015 43424.01 | Urbanstar BDS100DRW 18-3S LED | 2013-07-01 | LED 14W 3000K 1800lm | 2013-07-01 | 01 | CL 08 LED VERLICHTING | Nacht astronomisch in / uit |  | OV | 105335.3 | 431623.996
Alblasserdam | Zwanebloem | 016 43424 | 127035 St. Gecoat 04,5m Zwart t.b.v Metronemis | 4.5 | 2021-03-25 | Hoogwerker gebruiken | Inspectie 2022 | 016 43424.01 | Urbanstar BDS100DRW 12-3S LED | 2013-07-01 | LED 11W 3000K 1200lm | 2013-07-01 | 01 | CL 08 LED VERLICHTING | Nacht astronomisch in / uit |  | OV | 105324.237 | 431611.251
Alblasserdam | Zwanebloem | 017 43424 | Staal 3.5m con | 3.5 | 1982-10-01 | Hoogwerker gebruiken | Inspectie 2021 | 017 43424.01 | Urbanstar BDS100DRW 12-3S LED | 2013-07-01 | LED 11W 3000K 1200lm | 2013-07-01 | 01 | CL 08 LED VERLICHTING | Nacht astronomisch in / uit |  | OV | 105307.026 | 431615.352
Alblasserdam | Zwanebloem | 018 43424 | 127035 St. Gecoat 04,5m Zwart t.b.v Metronemis | 4.5 | 2021-03-25 | Hoogwerker gebruiken | Inspectie 2022 | 018 43424.01 | Urbanstar BDS100DRW 12-3S LED | 2013-07-01 | LED 11W 3000K 1200lm | 2013-07-01 | 01 | CL 08 LED VERLICHTING | Nacht astronomisch in / uit |  | OV | 105296.88 | 431610.472
Alblasserdam | Zwanebloem | 019 43424 | 127035 St. Gecoat 04,5m Zwart t.b.v Metronemis | 4.5 | 2021-03-25 | Hoogwerker gebruiken | Inspectie 2022 | 019 43424.01 | Urbanstar BDS100DRW 12-3S LED | 2013-07-01 | LED 11W 3000K 1200lm | 2013-07-01 | 01 | CL 08 LED VERLICHTING | Nacht astronomisch in / uit |  | OV | 105276.877 | 431610.667
Alblasserdam | Zwanebloem | 020 43424 | Staal 3.5m con | 3.5 | 1982-10-01 | Hoogwerker gebruiken | Inspectie 2021 | 020 43424.01 | Urbanstar BDS100DRW 18-3S LED | 2013-07-01 | LED 14W 3000K 1800lm | 2013-07-01 | 01 | CL 08 LED VERLICHTING | Nacht astronomisch in / uit |  | OV | 105259.346 | 431630.817
Alblasserdam | Zwanebloem | 021 43424 | Staal 3.5m con | 3.5 | 1982-10-01 | Hoogwerker gebruiken | Inspectie 2021 | 021 43424.01 | Urbanstar BDS100DRW 18-3S LED | 2013-07-01 | LED 14W 3000K 1800lm | 2013-07-01 | 01 | CL 08 LED VERLICHTING | Nacht astronomisch in / uit |  | OV | 105256.522 | 431654.97
Alblasserdam | Zwarte Paard | 001 43412 | 127135-1500 Staal gegalvaniseerd 08,0m | 8 | 2008-08-17 | Hoogwerker gebruiken | Alblasserdam vv 2025 AAV deel B | 001 43412.01 | Evolo-2 CPO 60W dim | 2013-04-12 | 260060 CPO-TW 060W/728 MASTER | 2019-11-20 | 1 | Armatuur vervangen 2025 | 23:00-06-00 Dim 30-50% | basis -30% - nacht -50% | OV | 103211.892 | 431973.869
Alblasserdam | Zwarte Paard | 002 43412 | 127135-1500 Staal gegalvaniseerd 08,0m | 8 | 2008-08-17 | Hoogwerker gebruiken | Alblasserdam vv 2025 AAV deel B | 002 43412.01 | 2650 Aurora 1xSON-T/SHP-TS 70 E | 2008-08-17 | 220070 CDO-TT 070W/828 MASTER | 2022-02-17 | 1 | Armatuur vervangen 2025 | Nacht astronomisch in / uit | Dynadimmer aanwezig | OV | 103224.694 | 431962.561
Alblasserdam | Zwarte Paard | 003 43412 | 127135-1500 Staal gegalvaniseerd 08,0m | 8 | 2008-08-17 | Hoogwerker gebruiken | Alblasserdam vv 2025 AAV deel B | 003 43412.01 | 2650 Aurora 1xSON-T/SHP-TS 70 E | 2008-08-17 | 220070 CDO-TT 070W/828 MASTER | 2022-02-17 | 1 | Armatuur vervangen 2025 | Nacht astronomisch in / uit | Dynadimmer aanwezig | OV | 103252.97 | 431971.672
Alblasserdam | Zwarte Paard | 004 43412 | 127135-1500 Staal gegalvaniseerd 08,0m | 8 | 2008-08-17 | Hoogwerker gebruiken | Alblasserdam vv 2025 AAV deel B | 004 43412.01 | 2650 Aurora 1xSON-T/SHP-TS 70 E | 1993-10-01 | 220070 CDO-TT 070W/828 MASTER | 2022-02-17 | 1 | Armatuur vervangen 2025 | Nacht astronomisch in / uit | Dynadimmer aanwezig | OV | 103277.291 | 431958.271
Alblasserdam | Zwarte Paard | 005 43412 | 127135-1500 Staal gegalvaniseerd 08,0m | 8 | 2008-08-01 | Hoogwerker gebruiken | Alblasserdam vv 2025 AAV deel B | 005 43412.01 | 2650 Aurora 1xSON-T/SHP-TS 70 E | 2008-08-17 | 220070 CDO-TT 070W/828 MASTER | 2022-02-17 | 1 | Armatuur vervangen 2025 | Nacht astronomisch in / uit | Dynadimmer aanwezig | OV | 103295.625 | 431963.578
Alblasserdam | Zwarte Paard | 006 43412 | 127135-1500 Staal gegalvaniseerd 08,0m | 8 | 2006-11-01 | Hoogwerker gebruiken | Alblasserdam vv 2025 AAV deel B | 006 43412.01 | 2650 Aurora 1xSON-T/SHP-TS 70 E | 2006-11-01 | 220070 CDO-TT 070W/828 MASTER | 2022-02-17 | 1 | Armatuur vervangen 2025 | Nacht astronomisch in / uit | Dynadimmer aanwezig | OV | 103324.363 | 431962.529
Alblasserdam | Zwarte Paard | 007 43412 | 127135-1500 Staal gegalvaniseerd 08,0m | 8 | 2023-05-25 | Hoogwerker gebruiken | Alblasserdam vv 2025 AAV deel B | 007 43412.01 | 2650 Aurora 1xSON-T/SHP-TS 70 E | 2006-11-01 | 220070 CDO-TT 070W/828 MASTER | 2022-02-17 | 1 | Armatuur vervangen 2025 | Nacht astronomisch in / uit | Dynadimmer aanwezig | OV | 103341.238 | 431979.216
Alblasserdam | Zwarte Paard | 008 43412 | 127135-1500 Staal gegalvaniseerd 08,0m | 8 | 2006-11-01 | Hoogwerker gebruiken | Alblasserdam vv 2025 AAV deel B | 008 43412.01 | 2650 Aurora 1xSON-T/SHP-TS 70 E | 2006-11-01 | 220070 CDO-TT 070W/828 MASTER | 2022-02-17 | 1 | Armatuur vervangen 2025 | Nacht astronomisch in / uit | Dynadimmer aanwezig | OV | 103362.567 | 431976.138
Alblasserdam | Zwarte Paard | 009 43412 | 127135-1500 Staal gegalvaniseerd 08,0m | 8 | 2006-11-01 | Hoogwerker gebruiken | Alblasserdam vv 2025 AAV deel B | 009 43412.01 | 2650 Aurora 1xSON-T/SHP-TS 70 E | 2006-11-01 | 220070 CDO-TT 070W/828 MASTER | 2022-02-17 | 1 | Armatuur vervangen 2025 | Nacht astronomisch in / uit | Dynadimmer aanwezig | OV | 103389.527 | 431983.762
Alblasserdam | Zwarte Paard | 010 43412 | 127135-1500 Staal gegalvaniseerd 08,0m | 8 | 2006-11-01 | Hoogwerker gebruiken | Alblasserdam vv 2025 AAV deel B | 010 43412.01 | 2650 Aurora 1xSON-T/SHP-TS 70 E | 2006-11-01 | 220070 CDO-TT 070W/828 MASTER | 2022-02-17 | 1 | Armatuur vervangen 2025 | Nacht astronomisch in / uit | Dynadimmer aanwezig | OV | 103413.915 | 431971.611
Alblasserdam | Zwarte Paard | 011 43412 | 127135-1500 Staal gegalvaniseerd 08,0m | 8 | 2006-11-01 | Hoogwerker gebruiken | Alblasserdam vv 2025 AAV deel B | 011 43412.01 | 2650 Aurora 1xSON-T/SHP-TS 70 E | 2006-11-01 | 220070 CDO-TT 070W/828 MASTER | 2022-02-17 | 1 | Armatuur vervangen 2025 | Nacht astronomisch in / uit | Dynadimmer aanwezig | OV | 103438.885 | 431977.093
Alblasserdam | Zwarte Paard | 012 43412 | 127135-1500 Staal gegalvaniseerd 08,0m | 8 | 2006-11-01 | Hoogwerker gebruiken | Alblasserdam vv 2025 AAV deel B | 012 43412.01 | 2650 Aurora 1xSON-T/SHP-TS 70 E | 2006-11-01 | 220070 CDO-TT 070W/828 MASTER | 2022-02-17 | 1 | Armatuur vervangen 2025 | Nacht astronomisch in / uit | Dynadimmer aanwezig | OV | 103458.721 | 431964.323
Alblasserdam | Zwarte Paard | 014 43412 | Staal 3.5m con | 3.5 | 1992-04-01 | Hoogwerker gebruiken | Inspectie 2024 | 014 43412.01 | KFK LED2WELL 1050lm | 2017-09-21 | LED 09W 3000K 1050lm | 2017-09-21 | 1 | CL 08 LED VERLICHTING | Nacht astronomisch in / uit |  | OV | 103468.81 | 431961.53
Alblasserdam | Zwarte Paard | 015 43412 | 127135-1500 Staal gegalvaniseerd 08,0m | 8 | 2006-11-01 | Hoogwerker gebruiken | Alblasserdam vv 2025 AAV deel B | 015 43412.01 | 2650 Aurora 1xSON-T/SHP-TS 70 E | 2006-11-01 | 220070 CDO-TT 070W/828 MASTER | 2022-02-17 | 1 | Armatuur vervangen 2025 | Nacht astronomisch in / uit | Dynadimmer aanwezig | OV | 103472.47 | 431948.193
Alblasserdam | Zwarte Paard | 017 43412 | Staal 3.5m con | 3.5 | 1992-04-01 | Hoogwerker gebruiken | Inspectie 2024 | 017 43412.01 | KFK LED2WELL 1050lm | 2017-09-21 | LED 09W 3000K 1050lm | 2017-09-21 | 1 | CL 08 LED VERLICHTING | Nacht astronomisch in / uit |  | OV | 103491.4 | 431950.02
Alblasserdam | Zwarte Paard | 018 43412 | 127135-1500 Staal gegalvaniseerd 08,0m | 8 | 2006-11-01 | Hoogwerker gebruiken | Alblasserdam vv 2025 AAV deel B | 018 43412.01 | 2650 Aurora 1xSON-T/SHP-TS 70 E | 2006-11-01 | 220070 CDO-TT 070W/828 MASTER | 2022-02-17 | 1 | Armatuur vervangen 2025 | Nacht astronomisch in / uit | Dynadimmer aanwezig | OV | 103476.697 | 431924.217
Alblasserdam | Zwarte Paard | 019 43412 | VOP STAAL 06,0 VERJ CIL | 6 | 2006-11-01 | Hoogwerker gebruiken | Inspectie <= 2018 | 019 43412.01 | VOP 800X800X200MM L2 DZ+ONDL 5601005172 RAL 7032 | 2006-11-01 | 310055 PL-L 55W/830 4P MASTER | 2018-11-20 | 1 | CL 01 PL-L EVSA 20.000u | Nacht astronomisch in / uit |  | OV | 103485.587 | 431927.097
[11 empty] | 310055 PL-L 55W/830 4P MASTER | 2018-11-20 | 2 | CL 01 PL-L EVSA 20.000u | Nacht astronomisch in / uit |  | OV
[11 empty] | 310055 PL-L 55W/830 4P MASTER | 2018-11-20 | 3 | CL 01 PL-L EVSA 20.000u | Nacht astronomisch in / uit |  | OV
Alblasserdam | Zwarte Paard | 295101 | Abri Urban |  | 2007-03-26 | Hoogwerker gebruiken |  | 295101.01 | Abri.. | 2007-03-26 | LED 24W (replacement TL 58W) | 2016-05-02 | 01 | CL 08 LED VERLICHTING | Nacht astronomisch in / uit |  | OV | 103474.659 | 431946.831
[11 empty] | LED 24W (replacement TL 58W) | 2016-05-02 | 02 | CL 08 LED VERLICHTING | Nacht astronomisch in / uit |  | OV
[8 empty] | 295101.02 | Abri. | 2007-03-26 | MST ambiance 8W E27 KL.827 | 2014-07-30 | 1 | Geen onderhoud | Nacht astronomisch in / uit |  | OV
Alblasserdam | Zwenkgras | 001 71798 | Staal 3.5m con | 3.5 | 1982-09-01 | Hoogwerker gebruiken | Inspectie 2021 | 001 71798.01 | Urbanstar BDS100DRW 27-3S LED | 2013-07-01 | LED 24W 3000K 2800lm | 2013-07-01 | 01 | CL 08 LED VERLICHTING | Nacht astronomisch in / uit |  | OV | 105401.175 | 431782.866
Alblasserdam | Zwenkgras | 001A71798 | 127020 St.Gecoat Zwart 03,5m | 3.5 | 2019-07-01 | Hoogwerker gebruiken | Inspectie 2024 | 001A71798.01 | Urbanstar BDS100DRW 12-3S LED | 2019-07-01 | LED 11W 3000K 1200lm | 2019-07-01 | 01 | CL 08 LED VERLICHTING | Nacht astronomisch in / uit |  | OV | 105398.658 | 431769.143
Alblasserdam | Zwenkgras | 002 71798 | Staal 3.5m con | 3.5 | 1982-08-01 | Hoogwerker gebruiken | Inspectie 2021 | 002 71798.01 | Urbanstar BDS100DRW 27-3S LED | 2013-07-01 | LED 24W 3000K 2800lm | 2013-07-01 | 01 | CL 08 LED VERLICHTING | Nacht astronomisch in / uit |  | OV | 105374.745 | 431797.154
Alblasserdam | Zwenkgras | 002A71798 | 127020 St.Gecoat Zwart 03,5m | 3.5 | 2019-07-01 | Hoogwerker gebruiken | Inspectie 2024 | 002A71798.01 | Urbanstar BDS100DRW 12-3S LED | 2019-07-01 | LED 11W 3000K 1200lm | 2019-07-01 | 01 | CL 08 LED VERLICHTING | Nacht astronomisch in / uit |  | OV | 105380.462 | 431779.368
Alblasserdam | Zwenkgras | 003 71798 | Staal 3.5m con | 3.5 | 2001-02-01 | Hoogwerker gebruiken | Inspectie 2021 | 003 71798.01 | Urbanstar BDS100DRW 27-3S LED | 2013-07-01 | LED 24W 3000K 2800lm | 2013-07-01 | 01 | CL 08 LED VERLICHTING | Nacht astronomisch in / uit |  | OV | 105351.096 | 431810.726
Alblasserdam | Zwenkgras | 003A71798 | 127020 St.Gecoat Zwart 03,5m | 3.5 | 2019-07-01 | Hoogwerker gebruiken | Inspectie 2024 | 003A71798.01 | Urbanstar BDS100DRW 12-3S LED | 2019-07-01 | LED 11W 3000K 1200lm | 2019-07-01 | 01 | CL 08 LED VERLICHTING | Nacht astronomisch in / uit |  | OV | 105355.549 | 431793.947
Alblasserdam | Zwenkgras | 004 71798 | 127020 St.Gecoat Zwart 03,5m | 3.5 | 2016-05-04 | Hoogwerker gebruiken | Inspectie 2021 | 004 71798.01 | Urbanstar BDS100DRW 27-3S LED | 2013-07-01 | LED 24W 3000K 2800lm | 2013-07-01 | 01 | CL 08 LED VERLICHTING | Nacht astronomisch in / uit |  | OV | 105330.332 | 431822.671
Alblasserdam | Zwenkgras | 004A71798 | 127020 St.Gecoat Zwart 03,5m | 3.5 | 2019-07-01 | Hoogwerker gebruiken | Inspectie 2024 | 004A71798.01 | Urbanstar BDS100DRW 12-3S LED | 2019-07-01 | LED 11W 3000K 1200lm | 2019-07-01 | 01 | CL 08 LED VERLICHTING | Nacht astronomisch in / uit |  | OV | 105336.186 | 431804.992
Alblasserdam | Zwenkgras | 005 71798 | Staal 3.5m con | 3.5 | 1983-01-01 | Hoogwerker gebruiken | Inspectie 2021 | 005 71798.01 | Piano Mini 16LED Amber 350mA | 2013-07-01 | LED 19W Amber 1280lm | 2013-07-01 | 01 | CL 08 LED VERLICHTING | Nacht astronomisch in / uit |  | OV | 105306.058 | 431833.187
Alblasserdam | Zwenkgras | 006 71798 | Staal 3.5m con | 3.5 | 1983-01-01 | Hoogwerker gebruiken | Inspectie 2021 | 006 71798.01 | Piano Mini 16LED Amber 350mA | 2013-07-01 | LED 19W Amber 1280lm | 2013-07-01 | 01 | CL 08 LED VERLICHTING | Nacht astronomisch in / uit |  | OV | 105286.278 | 431841.731
Alblasserdam | Zwenkgras | 007 71798 | Staal 3.5m con | 3.5 | 1983-01-01 | Hoogwerker gebruiken | Inspectie 2021 | 007 71798.01 | Piano Mini 16LED Amber 350mA | 2013-07-01 | LED 19W Amber 1280lm | 2013-07-01 | 01 | CL 08 LED VERLICHTING | Nacht astronomisch in / uit |  | OV | 105271.062 | 431828.894
Alblasserdam | Zwenkgras | 008 71798 | Staal 3.5m con | 3.5 | 2013-07-01 | Hoogwerker gebruiken | Inspectie 2021 | 008 71798.01 | Piano Mini 16LED Amber 350mA | 2013-07-01 | LED 19W Amber 1280lm | 2013-07-01 | 01 | CL 08 LED VERLICHTING | Nacht astronomisch in / uit |  | OV | 105257.329 | 431804.823
Dordrecht | A.C.W. Staringstraat | 001 5050 | Portiekverlichting 5,5m | 5.5 | 2007-05-01 | Ladder gebruiken | Inspectie 2020 | 001 5050.1 | Bega 2483 HPL 80W | 2007-05-01 | 210070 CDO-ET 070W/828 MASTER | 2007-05-01 | 1 | Armatuur vervangen 2024 | Nacht astronomisch in / uit |  | B020 | 105020.256 | 423827.873
[8 empty] | 001 5050.2 | Bega 2483 HPL 80W | 2007-05-01 | 210070 CDO-ET 070W/828 MASTER | 2007-05-01 | 1 | Armatuur vervangen 2024 | Nacht astronomisch in / uit |  | B020
Dordrecht | A.C.W. Staringstraat | 002 5050 | Portiekverlichting 5,5m | 5.5 | 2007-05-01 | Ladder gebruiken | Inspectie 2020 | 002 5050.1 | Bega 2483 HPL 80W | 2007-05-01 | 210070 CDO-ET 070W/828 MASTER | 2017-05-01 | 1 | Armatuur vervangen 2024 | Nacht astronomisch in / uit |  | B020 | 105025.002 | 423834.427
[8 empty] | 002 5050.2 | Bega 2483 HPL 80W | 2007-05-01 | 210070 CDO-ET 070W/828 MASTER | 2007-05-01 | 1 | Armatuur vervangen 2024 | Nacht astronomisch in / uit |  | B020
Dordrecht | A.C.W. Staringstraat | 003 5050 | 127085 Staal gegalvaniseerd 06,0m | 6 | 2020-02-25 | Hoogwerker gebruiken | Inspectie 2022 | 003 5050.1 | Axia 2.1 WW 5187 8 led 480mA 13W 1600lm | 2016-12-20 | LED 13W 3000K 1600lm | 2016-12-20 | 1 | CL 08 LED VERLICHTING | Nacht astronomisch in / uit |  | OV | 105025.493 | 423831.879
Dordrecht | A.C.W. Staringstraat | 004 5050 | 127085 Staal gegalvaniseerd 06,0m | 6 | 1984-02-01 | Hoogwerker gebruiken | Inspectie 2022 | 004 5050.1 | Axia 2.1 WW 5187 8 led 480mA 13W 1600lm | 2016-12-20 | LED 13W 3000K 1600lm | 2016-12-20 | 1 | CL 08 LED VERLICHTING | Nacht astronomisch in / uit |  | OV | 105039.474 | 423814.32
Dordrecht | A.C.W. Staringstraat | 005 5050 | 127085 Staal gegalvaniseerd 06,0m | 6 | 1984-02-01 | Hoogwerker gebruiken | Inspectie 2022 | 005 5050.1 | Axia 2.1 WW 5187 8 led 480mA 13W 1600lm | 2016-12-20 | LED 13W 3000K 1600lm | 2016-12-20 | 1 | CL 08 LED VERLICHTING | Nacht astronomisch in / uit |  | OV | 105061.732 | 423805.974
Dordrecht | A.C.W. Staringstraat | 007 5050 | 127015 Staal gegalvaniseerd 03,5m | 3.5 | 1984-03-01 | Ladder gebruiken | Inspectie 2020 | 007 5050.1 | 2000 1x PLL24 E | 2014-08-25 | 310024 PL-L 24W/830 4P MASTER | 2020-03-06 | 1 | CL 01 PL-L EVSA 20.000u | Nacht astronomisch in / uit |  | OV | 105073.642 | 423822.324
Dordrecht | A.C.W. Staringstraat | 008 5050 | 127085 Staal gegalvaniseerd 06,0m | 6 | 1984-02-01 | Hoogwerker gebruiken | Inspectie 2022 | 008 5050.1 | Axia 2.1 WW 5187 8 led 480mA 13W 1600lm | 2016-12-20 | LED 13W 3000K 1600lm | 2016-12-20 | 1 | CL 08 LED VERLICHTING | Nacht astronomisch in / uit |  | OV | 105076.633 | 423787.695
Dordrecht | A.C.W. Staringstraat | 009 5050 | 127085 Staal gegalvaniseerd 06,0m | 6 | 1984-02-01 | Hoogwerker gebruiken | Inspectie 2022 | 009 5050.1 | Axia 2.1 WW 5187 8 led 480mA 13W 1600lm | 2016-12-20 | LED 13W 3000K 1600lm | 2016-12-20 | 1 | CL 08 LED VERLICHTING | Nacht astronomisch in / uit |  | OV | 105102.632 | 423777.453
Dordrecht | A.C.W. Staringstraat | 010 5050 | Portiekverlichting 5,5m | 5.5 | 2007-05-01 | Ladder gebruiken | Inspectie 2020 | 010 5050.1 | Bega 2483 HPL 80W | 2007-05-01 | 210070 CDO-ET 070W/828 MASTER | 2007-05-01 | 1 | Armatuur vervangen 2024 | Nacht astronomisch in / uit |  | B020 | 105095.55 | 423773.756
[8 empty] | 010 5050.2 | Bega 2483 HPL 80W | 2007-05-01 | 210070 CDO-ET 070W/828 MASTER | 2007-05-01 | 1 | Armatuur vervangen 2024 | Nacht astronomisch in / uit |  | B020
Dordrecht | A.C.W. Staringstraat | 011 5050 | Portiekverlichting 5,5m | 5.5 | 2007-05-01 | Ladder gebruiken | Inspectie 2020 | 011 5050.1 | Bega 2483 HPL 80W | 2007-05-01 | 210070 CDO-ET 070W/828 MASTER | 2007-05-01 | 1 | Armatuur vervangen 2024 | Nacht astronomisch in / uit |  | B020 | 105100.087 | 423780.356
[8 empty] | 011 5050.2 | Bega 2483 HPL 80W | 2007-05-01 | 210070 CDO-ET 070W/828 MASTER | 2007-05-01 | 1 | Armatuur vervangen 2024 | Nacht astronomisch in / uit |  | B020
Dordrecht | A.J. Verbrughpad | 047 86577 | 127030 Staal Verzinkt 4,5m TOP76 | 4.5 | 1987-10-01 | Hoogwerker gebruiken | Inspectie 2023 | 047 86577.1 | LW-SRDS2 1200 LM 8A 730 DAME CC top 76 | 2019-08-08 | LED 10W 3000K 1200lm | 2019-08-08 | 1 | CL 08 LED VERLICHTING | Nacht astronomisch in / uit |  | OV | 105288.024 | 422236.655
Dordrecht | A.J. Verbrughpad | 048 86577 | 127030 Staal Verzinkt 4,5m TOP76 | 4.5 | 1985-07-01 | Hoogwerker gebruiken | Inspectie 2023 | 048 86577.1 | LW-SRDS2 1200 LM 8A 730 DAME CC top 76 | 2019-08-08 | LED 10W 3000K 1200lm | 2019-08-08 | 1 | CL 08 LED VERLICHTING | Nacht astronomisch in / uit |  | OV | 105305.268 | 422221.329
Dordrecht | A.J. Verbrughpad | 049 86577 | 127026 Staal Verzinkt 4,5m TOP60 | 4.5 | 2020-12-21 | Hoogwerker gebruiken | Inspectie 2023 | 049 86577.1 | LW-SRDS2 1200 LM 8A 730 DAME CC top 76 | 2019-08-08 | LED 10W 3000K 1200lm | 2019-08-08 | 1 | CL 08 LED VERLICHTING | Nacht astronomisch in / uit |  | OV | 105319.2 | 422201.004
Dordrecht | A.J. Verbrughpad | 050 86577 | 127030 Staal Verzinkt 4,5m TOP76 | 4.5 | 1987-10-01 | Hoogwerker gebruiken | Inspectie 2023 | 050 86577.1 | LW-SRDS2 1200 LM 8A 730 DAME CC top 76 | 2019-08-08 | LED 10W 3000K 1200lm | 2019-08-08 | 1 | CL 08 LED VERLICHTING | Nacht astronomisch in / uit |  | OV | 105313.887 | 422175.688
Dordrecht | A.J. Verbrughpad | 051 86577 | 127030 Staal Verzinkt 4,5m TOP76 | 4.5 | 1997-06-01 | Hoogwerker gebruiken | Inspectie 2023 | 051 86577.1 | LW-SRDS2 1200 LM 8A 730 DAME CC top 76 | 2019-08-08 | LED 10W 3000K 1200lm | 2019-08-08 | 1 | CL 08 LED VERLICHTING | Nacht astronomisch in / uit |  | OV | 105309.445 | 422150.756
Dordrecht | A.J. Verbrughpad | 052 86577 | 127030 Staal Verzinkt 4,5m TOP76 | 4.5 | 1985-07-01 | Hoogwerker gebruiken | Inspectie 2023 | 052 86577.1 | LW-SRDS2 1200 LM 8A 730 DAME CC top 76 | 2019-08-08 | LED 10W 3000K 1200lm | 2019-08-08 | 1 | CL 08 LED VERLICHTING | Nacht astronomisch in / uit |  | OV | 105298.154 | 422123.556
Dordrecht | A.J. Verbrughpad | 053 86577 | 127030 Staal Verzinkt 4,5m TOP76 | 4.5 | 1987-10-01 | Hoogwerker gebruiken | Inspectie 2023 | 053 86577.1 | LW-SRDS2 1200 LM 8A 730 DAME CC top 76 | 2019-08-08 | LED 10W 3000K 1200lm | 2019-08-08 | 1 | CL 08 LED VERLICHTING | Nacht astronomisch in / uit |  | OV | 105282.817 | 422095.867
Dordrecht | A.J. Verbrughpad | 054 86577 | 127030 Staal Verzinkt 4,5m TOP76 | 4.5 | 1997-06-01 | Hoogwerker gebruiken | Inspectie 2023 | 054 86577.1 | LW-SRDS2 1200 LM 8A 730 DAME CC top 76 | 2019-08-08 | LED 10W 3000K 1200lm | 2019-08-08 | 1 | CL 08 LED VERLICHTING | Nacht astronomisch in / uit |  | OV | 105268.027 | 422067.479
Dordrecht | A.J. Verbrughpad | 055 86577 | 127030 Staal Verzinkt 4,5m TOP76 | 4.5 | 1985-07-01 | Hoogwerker gebruiken | Inspectie 2023 | 055 86577.1 | LW-SRDS2 1200 LM 8A 730 DAME CC top 76 | 2019-08-08 | LED 10W 3000K 1200lm | 2019-08-08 | 1 | CL 08 LED VERLICHTING | Nacht astronomisch in / uit |  | OV | 105256.202 | 422038.778
Dordrecht | A.J. Verbrughpad | 113 86577 | 127085 Staal gegalvaniseerd 06,0m | 6 | 1987-10-01 | Hoogwerker gebruiken | Inspectie 2023 | 113 86577.1 | BGS451 GRN16-2S/830/ I MSO GR CLO-DD1 60/76 | 2012-05-03 | LED 15W 3000K 1600lm | 2012-05-03 | 1 | CL 08 LED VERLICHTING | Nacht astronomisch in / uit |  | OV | 105247.733 | 422029.042
Dordrecht | Aad Wepsterplein | 004T5867 | 127135-1500 Staal gegalvaniseerd 08,0m | 8 | 1996-09-01 | Afzetting Cf CROW 9u t/m 16u | Inspectie <= 2018 | 004T5867.1 | KVC 1xSON150 | 1996-09-01 | 230150 SON PIA plus 150W MASTE | 2008-05-15 | 1 | Project geen remplace | Nacht astronomisch in / uit |  | OV | 106097.236 | 423555.628
Dordrecht | Aad Wepsterplein | 005T5867 | 127135-1500 Staal gegalvaniseerd 08,0m | 8 | 1996-09-01 | Afzetting Cf CROW 9u t/m 16u | Inspectie <= 2018 | 005T5867.1 | KVC 1xSON150 | 1996-09-01 | 230150 SON PIA plus 150W MASTE | 2008-05-15 | 1 | Project geen remplace | Nacht astronomisch in / uit |  | OV | 106089.378 | 423527.672
Dordrecht | Aagje Dekenstraat | 001 14880 | 127085 Staal gegalvaniseerd 06,0m | 6 | 2012-01-06 | Hoogwerker gebruiken | Inspectie 2020 | 001 14880.1 | 2500 1xPLL24 E | 2012-01-06 | 310024 PL-L 24W/830 4P MASTER | 2020-03-09 | 1 | CL 01 PL-L EVSA 20.000u | Nacht astronomisch in / uit |  | OV | 104911.378 | 423879.293
Dordrecht | Aagje Dekenstraat | 002 14880 | 127085 Staal gegalvaniseerd 06,0m | 6 | 2012-01-06 | Hoogwerker gebruiken | Inspectie 2020 | 002 14880.1 | 2500 1xPLL24 E | 2012-01-06 | 310024 PL-L 24W/830 4P MASTER | 2020-03-09 | 1 | CL 01 PL-L EVSA 20.000u | Nacht astronomisch in / uit |  | OV | 104930.862 | 423873.594
Dordrecht | Aagje Dekenstraat | 003 14880 | 127085 Staal gegalvaniseerd 06,0m | 6 | 2012-01-06 | Hoogwerker gebruiken | Inspectie 2020 | 003 14880.1 | 2500 1xPLL24 E | 2012-01-06 | 310024 PL-L 24W/830 4P MASTER | 2020-03-09 | 1 | CL 01 PL-L EVSA 20.000u | Nacht astronomisch in / uit |  | OV | 104940.378 | 423853.516
Dordrecht | Aagje Dekenstraat | 004 14880 | 127085 Staal gegalvaniseerd 06,0m | 6 | 2012-01-06 | Hoogwerker gebruiken | Inspectie 2020 | 004 14880.1 | 2500 1xPLL24 E | 2012-01-06 | 310024 PL-L 24W/830 4P MASTER | 2020-03-09 | 1 | CL 01 PL-L EVSA 20.000u | Nacht astronomisch in / uit |  | OV | 104959.723 | 423844.539
Dordrecht | Aagje Dekenstraat | 005 14880 | 127085 Staal gegalvaniseerd 06,0m | 6 | 2012-01-06 | Hoogwerker gebruiken | Inspectie 2020 | 005 14880.1 | 2500 1xPLL24 E | 2012-01-06 | 310024 PL-L 24W/830 4P MASTER | 2020-03-09 | 1 | CL 01 PL-L EVSA 20.000u | Nacht astronomisch in / uit |  | OV | 104965.013 | 423825.026
Dordrecht | Aagje Dekenstraat | 006 14880 | 127085 Staal gegalvaniseerd 06,0m | 6 | 2012-01-06 | Hoogwerker gebruiken | Inspectie 2020 | 006 14880.1 | 2500 1xPLL24 E | 2012-01-06 | 310024 PL-L 24W/830 4P MASTER | 2020-03-09 | 1 | CL 01 PL-L EVSA 20.000u | Nacht astronomisch in / uit |  | OV | 104985.512 | 423816.634
Dordrecht | Aalbersestraat (Dordrecht) | 001 0005 | 127085 Staal gegalvaniseerd 06,0m | 6 | 2021-06-23 | Hoogwerker gebruiken | Inspectie 2023 | 001 0005.1 | LW-SRDS2 2000 LM 16A 730 DAME CC | 2018-08-17 | LED 16W 3000K 2000lm | 2018-08-17 | 1 | CL 08 LED VERLICHTING | Nacht astronomisch in / uit |  | OV | 104931.382 | 422531.369
Dordrecht | Aalbersestraat (Dordrecht) | 002 0005 | 127085 Staal gegalvaniseerd 06,0m | 6 | 2004-07-15 | Hoogwerker gebruiken | Inspectie 2023 | 002 0005.1 | LW-SRDS2 2000 LM 16A 730 DAME CC | 2018-08-17 | LED 16W 3000K 2000lm | 2018-08-17 | 1 | CL 08 LED VERLICHTING | Nacht astronomisch in / uit |  | OV | 104908.366 | 422535.404
Dordrecht | Aalbersestraat (Dordrecht) | 003 0005 | 127085 Staal gegalvaniseerd 06,0m | 6 | 2004-07-15 | Hoogwerker gebruiken | Inspectie 2023 | 003 0005.1 | LW-SRDS2 2000 LM 16A 730 DAME CC | 2018-08-17 | LED 16W 3000K 2000lm | 2018-08-17 | 1 | CL 08 LED VERLICHTING | Nacht astronomisch in / uit |  | OV | 104883.534 | 422539.319
Dordrecht | Aalbersestraat (Dordrecht) | 004 0005 | 127085 Staal gegalvaniseerd 06,0m | 6 | 2004-07-15 | Hoogwerker gebruiken | Inspectie 2023 | 004 0005.1 | LW-SRDS2 2000 LM 16A 730 DAME CC | 2018-08-17 | LED 16W 3000K 2000lm | 2018-08-17 | 1 | CL 08 LED VERLICHTING | Nacht astronomisch in / uit |  | OV | 104858.969 | 422543.442
Dordrecht | Aalbersestraat (Dordrecht) | 005 0005 | 127085 Staal gegalvaniseerd 06,0m | 6 | 2004-07-15 | Hoogwerker gebruiken | Inspectie 2023 | 005 0005.1 | LW-SRDS2 2000 LM 16A 730 DAME CC | 2018-08-17 | LED 16W 3000K 2000lm | 2018-08-17 | 1 | CL 08 LED VERLICHTING | Nacht astronomisch in / uit |  | OV | 104833.719 | 422547.712
Dordrecht | Aalscholverstraat (Dordrecht) | 001 0010 | 127091-1500 Staal gegalv. 06.0. UE 1500mm | 6 | 2022-07-07 | Hoogwerker gebruiken | Inspectie 2022 | 001 0010.1 | BGP630 GRN 2200/WW PSD IP65 .... D9 SRG10 350mA | 2015-07-29 | LED 22W 3000K 2200lm | 2015-07-29 | 1 | CL 08 LED VERLICHTING | Nacht astronomisch in / uit |  | OV | 106998.226 | 424657.423
Dordrecht | Aalscholverstraat (Dordrecht) | 002 0010 | 127085 Staal gegalvaniseerd 06,0m | 6 | 2009-07-14 | Hoogwerker gebruiken | Inspectie 2021 | 002 0010.1 | BGP630 GRN 2200/WW PSD IP65 .... D9 SRG10 350mA | 2015-07-29 | LED 22W 3000K 2200lm | 2015-07-29 | 1 | CL 08 LED VERLICHTING | Nacht astronomisch in / uit |  | OV | 106985.744 | 424644.513
Dordrecht | Aalscholverstraat (Dordrecht) | 003 0010 | 127085 Staal gegalvaniseerd 06,0m | 6 | 2009-07-14 | Hoogwerker gebruiken | Inspectie 2021 | 003 0010.1 | BGP630 GRN 2200/WW PSD IP65 .... D9 SRG10 350mA | 2015-07-29 | LED 22W 3000K 2200lm | 2015-07-29 | 1 | CL 08 LED VERLICHTING | Nacht astronomisch in / uit |  | OV | 106986.835 | 424620.904
Dordrecht | Aalscholverstraat (Dordrecht) | 004 0010 | 127015 Staal gegalvaniseerd 03,5m | 3.5 | 2001-08-01 | Ladder gebruiken | Inspectie 2020 | 004 0010.1 | 2600 1xPLL18 E | 2001-08-01 | 310018 PL-L 18W/830 4P MASTER | 2020-01-20 | 1 | Armatuur vervangen 2024 | Nacht astronomisch in / uit |  | B023 | 106955.695 | 424627.134
Dordrecht | Aalscholverstraat (Dordrecht) | 005 0010 | 127085 Staal gegalvaniseerd 06,0m | 6 | 2009-07-14 | Hoogwerker gebruiken | Inspectie 2021 | 005 0010.1 | BGP630 GRN 2200/WW PSD IP65 .... D9 SRG10 350mA | 2015-07-29 | LED 22W 3000K 2200lm | 2015-07-29 | 1 | CL 08 LED VERLICHTING | Nacht astronomisch in / uit |  | OV | 106972.749 | 424598.137
Dordrecht | Aalscholverstraat (Dordrecht) | 006 0010 | 127085 Staal gegalvaniseerd 06,0m | 6 | 2009-07-14 | Hoogwerker gebruiken | Inspectie 2021 | 006 0010.1 | BGP630 GRN 2200/WW PSD IP65 .... D9 SRG10 350mA | 2015-07-29 | LED 22W 3000K 2200lm | 2015-07-29 | 1 | CL 08 LED VERLICHTING | Nacht astronomisch in / uit |  | OV | 106951.329 | 424586.705
Dordrecht | Aalscholverstraat (Dordrecht) | 007 0010 | 127015 Staal gegalvaniseerd 03,5m | 3.5 | 2001-08-01 | Ladder gebruiken | Inspectie 2020 | 007 0010.1 | 2600 1xPLL18 E | 2001-08-01 | 310018 PL-L 18W/830 4P MASTER | 2020-01-20 | 1 | Armatuur vervangen 2024 | Nacht astronomisch in / uit |  | B023 | 106941.867 | 424601.224
Dordrecht | Aalscholverstraat (Dordrecht) | 008 0010 | 127085 Staal gegalvaniseerd 06,0m | 6 | 2009-07-14 | Hoogwerker gebruiken | Inspectie 2021 | 008 0010.1 | BGP630 GRN 2200/WW PSD IP65 .... D9 SRG10 350mA | 2015-07-29 | LED 22W 3000K 2200lm | 2015-07-29 | 1 | CL 08 LED VERLICHTING | Nacht astronomisch in / uit |  | OV | 106976.837 | 424574.402
Dordrecht | Aalscholverstraat (Dordrecht) | 009 0010 | 127015 Staal gegalvaniseerd 03,5m | 3.5 | 2001-08-01 | Ladder gebruiken | Inspectie 2020 | 009 0010.1 | 2600 1xPLL18 E | 2001-08-01 | 310018 PL-L 18W/830 4P MASTER | 2020-01-20 | 1 | Armatuur vervangen 2024 | Nacht astronomisch in / uit |  | B023 | 106941.424 | 424565.084
Dordrecht | Aalscholverstraat (Dordrecht) | 010 0010 | 127015 Staal gegalvaniseerd 03,5m | 3.5 | 2001-08-01 | Ladder gebruiken | Inspectie 2020 | 010 0010.1 | 2600 1xPLL18 E | 2001-08-01 | 310018 PL-L 18W/830 4P MASTER | 2024-02-15 | 1 | Armatuur vervangen 2024 | Nacht astronomisch in / uit |  | B023 | 106917.755 | 424568.854
Dordrecht | Aalscholverstraat (Dordrecht) | 011 0010 | 127015 Staal gegalvaniseerd 03,5m | 3.5 | 2001-08-01 | Ladder gebruiken | Inspectie 2020 | 011 0010.1 | 2600 1xPLL18 E | 2001-08-01 | 310018 PL-L 18W/830 4P MASTER | 2021-10-27 | 1 | Armatuur vervangen 2024 | Nacht astronomisch in / uit |  | B023 | 106931.986 | 424591.196
Dordrecht | Aalscholverstraat (Dordrecht) | 012 0010 | 127091-1500 Staal gegalv. 06.0. UE 1500mm | 6 | 2023-04-19 | Hoogwerker gebruiken | Inspectie 2023 | 012 0010.1 | BGP630 GRN 2200/WW PSD IP65 .... D9 SRG10 350mA | 2015-07-29 | LED 22W 3000K 2200lm | 2015-07-29 | 1 | CL 08 LED VERLICHTING | Nacht astronomisch in / uit |  | OV | 106964.4 | 424549.487
Dordrecht | Aalscholverstraat (Dordrecht) | 013 0010 | 127091-1500 Staal gegalv. 06.0. UE 1500mm | 6 | 2022-07-08 | Hoogwerker gebruiken | Inspectie 2022 | 013 0010.1 | BGP630 GRN 2200/WW PSD IP65 .... D9 SRG10 350mA | 2015-07-29 | LED 22W 3000K 2200lm | 2015-07-29 | 1 | CL 08 LED VERLICHTING | Nacht astronomisch in / uit |  | OV | 106968.766 | 424526.711
Dordrecht | Aalscholverstraat (Dordrecht) | 014 0010 | 127091-1500 Staal gegalv. 06.0. UE 1500mm | 6 | 2022-10-10 | Hoogwerker gebruiken | Inspectie 2022 | 014 0010.1 | BGP630 GRN 2200/WW PSD IP65 .... D9 SRG10 350mA | 2015-07-29 | LED 22W 3000K 2200lm | 2015-07-29 | 1 | CL 08 LED VERLICHTING | Nacht astronomisch in / uit |  | OV | 106954.966 | 424496.721
Dordrecht | Aalscholverstraat (Dordrecht) | 014A0010 | 127015 Staal gegalvaniseerd 03,5m | 3.5 | 2003-01-24 | Ladder gebruiken | Inspectie 2020 | 014A0010.1 | 2600 1xPLL18 E | 2003-03-24 | 310018 PL-L 18W/830 4P MASTER | 2024-06-17 | 1 | Armatuur vervangen 2024 | Nacht astronomisch in / uit |  | B023 | 106929.81 | 424501.967
Dordrecht | Aalscholverstraat (Dordrecht) | 015 0010 | 127091-1500 Staal gegalv. 06.0. UE 1500mm | 6 | 2022-10-10 | Hoogwerker gebruiken | Inspectie 2022 | 015 0010.1 | BGP630 GRN 2200/WW PSD IP65 .... D9 SRG10 350mA | 2015-07-29 | LED 22W 3000K 2200lm | 2015-07-29 | 1 | CL 08 LED VERLICHTING | Nacht astronomisch in / uit |  | OV | 106957.448 | 424463.343
Dordrecht | Aalscholverstraat (Dordrecht) | 016 0010 | 127091-1500 Staal gegalv. 06.0. UE 1500mm | 6 | 2022-10-10 | Hoogwerker gebruiken | Inspectie 2022 | 016 0010.1 | BGP630 GRN 2200/WW PSD IP65 .... D9 SRG10 350mA | 2015-07-29 | LED 22W 3000K 2200lm | 2015-07-29 | 1 | CL 08 LED VERLICHTING | Nacht astronomisch in / uit |  | OV | 106944.041 | 424433.591
Dordrecht | Aalscholverstraat (Dordrecht) | 016A0010 | 127015 Staal gegalvaniseerd 03,5m | 3.5 | 2001-08-01 | Ladder gebruiken | Inspectie 2020 | 016A0010.1 | 2600 1xPLL18 E | 2001-08-01 | 310018 PL-L 18W/830 4P MASTER | 2020-01-20 | 1 | Armatuur vervangen 2024 | Nacht astronomisch in / uit |  | B023 | 106918.415 | 424438.375
Dordrecht | Aalscholverstraat (Dordrecht) | 017 0010 | 127091-1500 Staal gegalv. 06.0. UE 1500mm | 6 | 2022-10-10 | Hoogwerker gebruiken | Inspectie 2022 | 017 0010.1 | BGP630 GRN 2200/WW PSD IP65 .... D9 SRG10 350mA | 2015-07-29 | LED 22W 3000K 2200lm | 2015-07-29 | 1 | CL 08 LED VERLICHTING | Nacht astronomisch in / uit |  | OV | 106946.792 | 424401.199
Dordrecht | Aalscholverstraat (Dordrecht) | 018 0010 | 127085 Staal gegalvaniseerd 06,0m | 6 | 2016-10-13 | Hoogwerker gebruiken | Inspectie 2021 | 018 0010.1 | BGP630 GRN 2200/WW PSD IP65 .... D9 SRG10 350mA | 2015-07-29 | LED 22W 3000K 2200lm | 2015-07-29 | 1 | CL 08 LED VERLICHTING | Nacht astronomisch in / uit |  | OV | 106933.088 | 424371.682
Dordrecht | Aalscholverstraat (Dordrecht) | 019 0010 | 127091-1500 Staal gegalv. 06.0. UE 1500mm | 6 | 2023-04-19 | Hoogwerker gebruiken | Inspectie 2023 | 019 0010.1 | BGP630 GRN 2200/WW PSD IP65 .... D9 SRG10 350mA | 2015-07-29 | LED 22W 3000K 2200lm | 2015-07-29 | 1 | CL 08 LED VERLICHTING | Nacht astronomisch in / uit |  | OV | 106937.61 | 424337.751
Dordrecht | Aardappelmarkt | 001 0015 | 127960 Gietijzeren Mast 03,0m De Nood | 3 | 1994-09-01 | Hoogwerker gebruiken | Inspectie 2024 | 001 0015.1 | 150110 Haagse kap A11 Elegance QL55 | 2009-08-10 | QL 55W/827 MASTER | 2009-08-10 | 1 | CL 11 QL 60.000u | Nacht astronomisch in / uit |  | OV | 105245.175 | 425641.499
Dordrecht | Aardappelmarkt | 002 0015 | 127960 Gietijzeren Mast 03,0m De Nood | 3 | 1994-09-01 | Hoogwerker gebruiken | Inspectie 2024 | 002 0015.1 | 150110 Haagse kap A11 Elegance QL55 | 2019-11-05 | QL 55W/827 MASTER | 2019-11-05 | 1 | CL 11 QL 60.000u | Nacht astronomisch in / uit |  | OV | 105262.698 | 425633.575
Dordrecht | Aardappelmarkt | 003 0015 | Overspanning 06,5m |  | 1998-11-01 | Hoogwerker gebruiken | Inspectie 2024 | 003 0015.1 | 132205 Blackbird Hanging ECO CRl70 L19 24LED RAL9006 Zhaga, 12kV SPD klasse 1 46W 6000lm | 2024-11-22 | LED 46W 3000K 6000lm | 2024-11-22 | 1 | CL 08 LED VERLICHTING | Dimmen 40% | Citytouch OLC aanwezig | OV | 105278.777 | 425626.285
Dordrecht | Aardappelmarkt | 004 0015 | Overspanning 06,5m |  | 1998-11-01 | Hoogwerker gebruiken | Inspectie 2024 | 004 0015.1 | 132205 Blackbird Hanging ECO CRl70 L19 24LED RAL9006 Zhaga, 12kV SPD klasse 1 46W 6000lm | 2024-11-22 | LED 46W 3000K 6000lm | 2024-11-22 | 1 | CL 08 LED VERLICHTING | Dimmen 40% | Citytouch OLC aanwezig | OV | 105296.563 | 425615.894
Dordrecht | Aardappelmarkt | 005 0015 | Overspanning 06,5m |  | 1998-11-01 | Hoogwerker gebruiken | Armatuur vervangen 2024 | 005 0015.1 | 132205 Blackbird Hanging ECO CRl70 L19 24LED RAL9006 Zhaga, 12kV SPD klasse 1 46W 6000lm | 2024-11-22 | LED 46W 3000K 6000lm | 2024-11-22 | 1 | CL 08 LED VERLICHTING | Dimmen 40% | Citytouch OLC aanwezig | OV | 105289.262 | 425598.654
Dordrecht | Aart Alblaspad | 001 86622 | 127015 Staal gegalvaniseerd 03,5m | 3.5 | 2003-02-03 | Hoogwerker gebruiken | Inspectie 2023 | 001 86622.1 | 132150 Ekra 20 helder lens 63 6W 600 lumen 3000K RAL 9007 XiSR22 | 2023-09-01 | LED 06W 3000K 600lm | 2023-09-01 | 1 | CL 08 LED VERLICHTING | Nacht astronomisch in / uit | Zhaga Ready | OV | 106834.156 | 425668.675
Dordrecht | Aart Alblaspad | 002 86622 | 127015 Staal gegalvaniseerd 03,5m | 3.5 | 2007-05-02 | Hoogwerker gebruiken | Inspectie 2023 | 002 86622.1 | 132150 Ekra 20 helder lens 63 6W 600 lumen 3000K RAL 9007 XiSR22 | 2023-09-01 | LED 06W 3000K 600lm | 2023-09-01 | 1 | CL 08 LED VERLICHTING | Nacht astronomisch in / uit | Zhaga Ready | OV | 106858.792 | 425666.602
Dordrecht | Aart Alblaspad | 003 86622 | 127015 Staal gegalvaniseerd 03,5m | 3.5 | 2003-02-03 | Hoogwerker gebruiken | Inspectie 2023 | 003 86622.1 | 132150 Ekra 20 helder lens 63 6W 600 lumen 3000K RAL 9007 XiSR22 | 2023-09-01 | LED 06W 3000K 600lm | 2023-09-01 | 1 | CL 08 LED VERLICHTING | Nacht astronomisch in / uit | Zhaga Ready | OV | 106883.043 | 425664.751
Dordrecht | Aart Alblaspad | 004 86622 | 127015 Staal gegalvaniseerd 03,5m | 3.5 | 2003-02-03 | Hoogwerker gebruiken | Inspectie 2023 | 004 86622.1 | 132150 Ekra 20 helder lens 63 6W 600 lumen 3000K RAL 9007 XiSR22 | 2023-09-01 | LED 06W 3000K 600lm | 2023-09-01 | 1 | CL 08 LED VERLICHTING | Nacht astronomisch in / uit | Zhaga Ready | OV | 106907.386 | 425662.75
Dordrecht | Aart Alblaspad | 005 86622 | 127015 Staal gegalvaniseerd 03,5m | 3.5 | 2003-02-03 | Hoogwerker gebruiken | Inspectie 2023 | 005 86622.1 | 132150 Ekra 20 helder lens 63 6W 600 lumen 3000K RAL 9007 XiSR22 | 2023-09-01 | LED 06W 3000K 600lm | 2023-09-01 | 1 | CL 08 LED VERLICHTING | Nacht astronomisch in / uit | Zhaga Ready | OV | 106932.034 | 425660.803
Dordrecht | Aart Alblaspad | 006 86622 | 127015 Staal gegalvaniseerd 03,5m | 3.5 | 2003-02-03 | Hoogwerker gebruiken | Inspectie 2023 | 006 86622.1 | 132150 Ekra 20 helder lens 63 6W 600 lumen 3000K RAL 9007 XiSR22 | 2023-09-01 | LED 06W 3000K 600lm | 2023-09-01 | 1 | CL 08 LED VERLICHTING | Nacht astronomisch in / uit | Zhaga Ready | OV | 106956.805 | 425658.773
Dordrecht | Aart Alblaspad | 007 86622 | 127015 Staal gegalvaniseerd 03,5m | 3.5 | 2003-02-03 | Hoogwerker gebruiken | Inspectie 2023 | 007 86622.1 | 132150 Ekra 20 helder lens 63 6W 600 lumen 3000K RAL 9007 XiSR22 | 2023-09-01 | LED 06W 3000K 600lm | 2023-09-01 | 1 | CL 08 LED VERLICHTING | Nacht astronomisch in / uit | Zhaga Ready | OV | 106981.395 | 425657.597
Dordrecht | Aart Alblaspad | 008 86622 | 127015 Staal gegalvaniseerd 03,5m | 3.5 | 2012-03-20 | Hoogwerker gebruiken | Inspectie 2023 | 008 86622.1 | 132150 Ekra 20 helder lens 63 6W 600 lumen 3000K RAL 9007 XiSR22 | 2023-09-01 | LED 06W 3000K 600lm | 2023-09-01 | 1 | CL 08 LED VERLICHTING | Nacht astronomisch in / uit | Zhaga Ready | OV | 107006.078 | 425656.661
Dordrecht | Aart Alblaspad | 009 86622 | 127015 Staal gegalvaniseerd 03,5m | 3.5 | 2003-02-03 | Hoogwerker gebruiken | Inspectie 2023 | 009 86622.1 | 132150 Ekra 20 helder lens 63 6W 600 lumen 3000K RAL 9007 XiSR22 | 2023-09-01 | LED 06W 3000K 600lm | 2023-09-01 | 1 | CL 08 LED VERLICHTING | Nacht astronomisch in / uit | Zhaga Ready | OV | 107030.962 | 425655.46
Dordrecht | Aart Alblaspad | 010 86622 | 127015 Staal gegalvaniseerd 03,5m | 3.5 | 2003-02-03 | Hoogwerker gebruiken | Inspectie 2023 | 010 86622.1 | 132150 Ekra 20 helder lens 63 6W 600 lumen 3000K RAL 9007 XiSR22 | 2023-09-01 | LED 06W 3000K 600lm | 2023-09-01 | 1 | CL 08 LED VERLICHTING | Nacht astronomisch in / uit | Zhaga Ready | OV | 107055.434 | 425654.115
Dordrecht | Aart Alblaspad | 011 86622 | 127015 Staal gegalvaniseerd 03,5m | 3.5 | 2003-02-03 | Hoogwerker gebruiken | Inspectie 2023 | 011 86622.1 | 132150 Ekra 20 helder lens 63 6W 600 lumen 3000K RAL 9007 XiSR22 | 2023-09-01 | LED 06W 3000K 600lm | 2023-09-01 | 1 | CL 08 LED VERLICHTING | Nacht astronomisch in / uit | Zhaga Ready | OV | 107080.366 | 425652.803
Dordrecht | Aart Alblaspad | 012 86622 | 127015 Staal gegalvaniseerd 03,5m | 3.5 | 2003-02-03 | Hoogwerker gebruiken | Inspectie 2023 | 012 86622.1 | 132150 Ekra 20 helder lens 63 6W 600 lumen 3000K RAL 9007 XiSR22 | 2023-09-01 | LED 06W 3000K 600lm | 2023-09-01 | 1 | CL 08 LED VERLICHTING | Nacht astronomisch in / uit | Zhaga Ready | OV | 107102.954 | 425651.647
Dordrecht | Aart Alblaspad | 013 86622 | 127015 Staal gegalvaniseerd 03,5m | 3.5 | 2003-02-03 | Hoogwerker gebruiken | Inspectie 2023 | 013 86622.1 | 132150 Ekra 20 helder lens 63 6W 600 lumen 3000K RAL 9007 XiSR22 | 2023-09-01 | LED 06W 3000K 600lm | 2023-09-01 | 1 | CL 08 LED VERLICHTING | Nacht astronomisch in / uit | Zhaga Ready | OV | 107125.436 | 425649.853
Dordrecht | Aart Alblaspad | 014 86622 | 127015 Staal gegalvaniseerd 03,5m | 3.5 | 2003-02-03 | Hoogwerker gebruiken | Inspectie 2023 | 014 86622.1 | 132150 Ekra 20 helder lens 63 6W 600 lumen 3000K RAL 9007 XiSR22 | 2023-09-01 | LED 06W 3000K 600lm | 2023-09-01 | 1 | CL 08 LED VERLICHTING | Nacht astronomisch in / uit | Zhaga Ready | OV | 107153.496 | 425647.395
Dordrecht | Aart Alblaspad | 015 86622 | 127015 Staal gegalvaniseerd 03,5m | 3.5 | 2003-02-03 | Hoogwerker gebruiken | Inspectie 2023 | 015 86622.1 | 132150 Ekra 20 helder lens 63 6W 600 lumen 3000K RAL 9007 XiSR22 | 2023-09-01 | LED 06W 3000K 600lm | 2023-09-01 | 1 | CL 08 LED VERLICHTING | Nacht astronomisch in / uit | Zhaga Ready | OV | 107175.126 | 425645.643
Dordrecht | Aart Alblaspad | 016 86622 | 127015 Staal gegalvaniseerd 03,5m | 3.5 | 2003-02-03 | Hoogwerker gebruiken | Inspectie 2023 | 016 86622.1 | 132150 Ekra 20 helder lens 63 6W 600 lumen 3000K RAL 9007 XiSR22 | 2023-09-01 | LED 06W 3000K 600lm | 2023-09-01 | 1 | CL 08 LED VERLICHTING | Nacht astronomisch in / uit | Zhaga Ready | OV | 107196.457 | 425643.663
Dordrecht | Aart Alblaspad | 017 86622 | 127015 Staal gegalvaniseerd 03,5m | 3.5 | 2003-02-03 | Hoogwerker gebruiken | Inspectie 2023 | 017 86622.1 | 132150 Ekra 20 helder lens 63 6W 600 lumen 3000K RAL 9007 XiSR22 | 2023-09-01 | LED 06W 3000K 600lm | 2023-09-01 | 1 | CL 08 LED VERLICHTING | Nacht astronomisch in / uit | Zhaga Ready | OV | 107218.963 | 425641.174
Dordrecht | Aart Alblaspad | 018 86622 | 127015 Staal gegalvaniseerd 03,5m | 3.5 | 2003-02-03 | Hoogwerker gebruiken | Inspectie 2023 | 018 86622.1 | 132150 Ekra 20 helder lens 63 6W 600 lumen 3000K RAL 9007 XiSR22 | 2023-09-01 | LED 06W 3000K 600lm | 2023-09-01 | 1 | CL 08 LED VERLICHTING | Nacht astronomisch in / uit | Zhaga Ready | OV | 107243.364 | 425638.395
Dordrecht | Aart Alblaspad | 019 86622 | 127015 Staal gegalvaniseerd 03,5m | 3.5 | 2003-02-03 | Hoogwerker gebruiken | Inspectie 2023 | 019 86622.1 | 132150 Ekra 20 helder lens 63 6W 600 lumen 3000K RAL 9007 XiSR22 | 2023-09-01 | LED 06W 3000K 600lm | 2023-09-01 | 1 | CL 08 LED VERLICHTING | Nacht astronomisch in / uit | Zhaga Ready | OV | 107270.676 | 425635.216
Dordrecht | Aart Alblaspad | 020 86622 | 127015 Staal gegalvaniseerd 03,5m | 3.5 | 2003-02-03 | Hoogwerker gebruiken | Inspectie 2023 | 020 86622.1 | 132150 Ekra 20 helder lens 63 6W 600 lumen 3000K RAL 9007 XiSR22 | 2024-07-12 | LED 06W 3000K 600lm | 2024-07-12 | 1 | CL 08 LED VERLICHTING | Nacht astronomisch in / uit | Zhaga Ready | OV | 107292.066 | 425632.723
Dordrecht | Aart Alblaspad | 021 86622 | 127015 Staal gegalvaniseerd 03,5m | 3.5 | 2003-02-03 | Hoogwerker gebruiken | Inspectie 2023 | 021 86622.1 | 132150 Ekra 20 helder lens 63 6W 600 lumen 3000K RAL 9007 XiSR22 | 2023-09-01 | LED 06W 3000K 600lm | 2023-09-01 | 1 | CL 08 LED VERLICHTING | Nacht astronomisch in / uit | Zhaga Ready | OV | 107318.82 | 425629.143
Dordrecht | Aart Alblaspad | 022 86622 | 127015 Staal gegalvaniseerd 03,5m | 3.5 | 2003-02-03 | Hoogwerker gebruiken | Inspectie 2023 | 022 86622.1 | 132150 Ekra 20 helder lens 63 6W 600 lumen 3000K RAL 9007 XiSR22 | 2023-09-01 | LED 06W 3000K 600lm | 2023-09-01 | 1 | CL 08 LED VERLICHTING | Nacht astronomisch in / uit | Zhaga Ready | OV | 107343.2 | 425625.763
Dordrecht | Aart Alblaspad | 023 86622 | 127015 Staal gegalvaniseerd 03,5m | 3.5 | 2003-02-03 | Hoogwerker gebruiken | Inspectie 2023 | 023 86622.1 | 132150 Ekra 20 helder lens 63 6W 600 lumen 3000K RAL 9007 XiSR22 | 2023-09-01 | LED 06W 3000K 600lm | 2023-09-01 | 1 | CL 08 LED VERLICHTING | Nacht astronomisch in / uit | Zhaga Ready | OV | 107366.213 | 425622.116
Dordrecht | Aart Alblaspad | 024 86622 | 127015 Staal gegalvaniseerd 03,5m | 3.5 | 2003-02-03 | Hoogwerker gebruiken | Inspectie 2023 | 024 86622.1 | 132150 Ekra 20 helder lens 63 6W 600 lumen 3000K RAL 9007 XiSR22 | 2023-09-01 | LED 06W 3000K 600lm | 2023-09-01 | 1 | CL 08 LED VERLICHTING | Nacht astronomisch in / uit | Zhaga Ready | OV | 107394.07 | 425617.977
Dordrecht | Aart Alblaspad | 025 86622 | 127015 Staal gegalvaniseerd 03,5m | 3.5 | 2003-02-03 | Hoogwerker gebruiken | Inspectie 2023 | 025 86622.1 | 132150 Ekra 20 helder lens 63 6W 600 lumen 3000K RAL 9007 XiSR22 | 2023-09-01 | LED 06W 3000K 600lm | 2023-09-01 | 1 | CL 08 LED VERLICHTING | Nacht astronomisch in / uit | Zhaga Ready | OV | 107417.792 | 425614.39
Dordrecht | Aart Alblaspad | 026 86622 | 127015 Staal gegalvaniseerd 03,5m | 3.5 | 2003-02-03 | Hoogwerker gebruiken | Inspectie 2023 | 026 86622.1 | 132150 Ekra 20 helder lens 63 6W 600 lumen 3000K RAL 9007 XiSR22 | 2023-09-01 | LED 06W 3000K 600lm | 2023-09-01 | 1 | CL 08 LED VERLICHTING | Nacht astronomisch in / uit | Zhaga Ready | OV | 107444.106 | 425607.112
Dordrecht | Aart Alblaspad | 027 86622 | 127015 Staal gegalvaniseerd 03,5m | 3.5 | 2003-02-03 | Hoogwerker gebruiken | Inspectie 2023 | 027 86622.1 | 132150 Ekra 20 helder lens 63 6W 600 lumen 3000K RAL 9007 XiSR22 | 2023-09-01 | LED 06W 3000K 600lm | 2023-09-01 | 1 | CL 08 LED VERLICHTING | Nacht astronomisch in / uit | Zhaga Ready | OV | 107467.043 | 425599.597
Dordrecht | Aart Alblaspad | 028 86622 | 127015 Staal gegalvaniseerd 03,5m | 3.5 | 2003-02-03 | Hoogwerker gebruiken | Inspectie 2023 | 028 86622.1 | 132150 Ekra 20 helder lens 63 6W 600 lumen 3000K RAL 9007 XiSR22 | 2023-09-01 | LED 06W 3000K 600lm | 2023-09-01 | 1 | CL 08 LED VERLICHTING | Nacht astronomisch in / uit | Zhaga Ready | OV | 107488.252 | 425592.846
Dordrecht | Aart Alblaspad | 029 86622 | 127015 Staal gegalvaniseerd 03,5m | 3.5 | 2003-02-03 | Hoogwerker gebruiken | Inspectie 2023 | 029 86622.1 | 132150 Ekra 20 helder lens 63 6W 600 lumen 3000K RAL 9007 XiSR22 | 2023-09-01 | LED 06W 3000K 600lm | 2023-09-01 | 1 | CL 08 LED VERLICHTING | Nacht astronomisch in / uit | Zhaga Ready | OV | 107607.429 | 425549.111
Dordrecht | Aart Alblaspad | 030 86622 | 127015 Staal gegalvaniseerd 03,5m | 3.5 | 2003-02-03 | Hoogwerker gebruiken | Inspectie 2023 | 030 86622.1 | 132150 Ekra 20 helder lens 63 6W 600 lumen 3000K RAL 9007 XiSR22 | 2023-09-01 | LED 06W 3000K 600lm | 2023-09-01 | 1 | CL 08 LED VERLICHTING | Nacht astronomisch in / uit | Zhaga Ready | OV | 107630.05 | 425538.661
Dordrecht | Aart Alblaspad | 031 86622 | 127015 Staal gegalvaniseerd 03,5m | 3.5 | 2003-02-03 | Hoogwerker gebruiken | Inspectie 2023 | 031 86622.1 | 132150 Ekra 20 helder lens 63 6W 600 lumen 3000K RAL 9007 XiSR22 | 2023-09-01 | LED 06W 3000K 600lm | 2023-09-01 | 1 | CL 08 LED VERLICHTING | Nacht astronomisch in / uit | Zhaga Ready | OV | 107648.353 | 425521.46
Dordrecht | Aart Alblaspad | 032 86622 | 127015 Staal gegalvaniseerd 03,5m | 3.5 | 2003-02-03 | Hoogwerker gebruiken | Inspectie 2023 | 032 86622.1 | 132150 Ekra 20 helder lens 63 6W 600 lumen 3000K RAL 9007 XiSR22 | 2023-09-01 | LED 06W 3000K 600lm | 2023-09-01 | 1 | CL 08 LED VERLICHTING | Nacht astronomisch in / uit | Zhaga Ready | OV | 107669.386 | 425508.07
Dordrecht | Aart Alblaspad | 033 86622 | 127015 Staal gegalvaniseerd 03,5m | 3.5 | 2022-12-01 | Ladder gebruiken | Inspectie 2023 | 033 86622.1 | 132150 Ekra 20 helder lens 63 6W 600 lumen 3000K RAL 9007 XiSR22 | 2023-09-01 | LED 06W 3000K 600lm | 2023-09-01 | 1 | CL 08 LED VERLICHTING | Nacht astronomisch in / uit | Zhaga Ready | OV | 107690.428 | 425495.532
Dordrecht | Aart Alblaspad | 034 86622 | 127015 Staal gegalvaniseerd 03,5m | 3.5 | 2003-02-03 | Ladder gebruiken | Inspectie 2023 | 034 86622.1 | 132150 Ekra 20 helder lens 63 6W 600 lumen 3000K RAL 9007 XiSR22 | 2023-09-01 | LED 06W 3000K 600lm | 2023-09-01 | 1 | CL 08 LED VERLICHTING | Nacht astronomisch in / uit | Zhaga Ready | OV | 107714.978 | 425481.303
Dordrecht | Aart Alblaspad | 035 86622 | 127015 Staal gegalvaniseerd 03,5m | 3.5 | 2003-02-03 | Ladder gebruiken | Inspectie 2023 | 035 86622.1 | 132150 Ekra 20 helder lens 63 6W 600 lumen 3000K RAL 9007 XiSR22 | 2023-09-01 | LED 06W 3000K 600lm | 2023-09-01 | 1 | CL 08 LED VERLICHTING | Nacht astronomisch in / uit | Zhaga Ready | OV | 107740.814 | 425468.569
Dordrecht | Aart Alblaspad | 036 86622 | 127015 Staal gegalvaniseerd 03,5m | 3.5 | 2003-02-03 | Ladder gebruiken | Inspectie 2023 | 036 86622.1 | 132150 Ekra 20 helder lens 63 6W 600 lumen 3000K RAL 9007 XiSR22 | 2023-09-01 | LED 06W 3000K 600lm | 2023-09-01 | 1 | CL 08 LED VERLICHTING | Nacht astronomisch in / uit | Zhaga Ready | OV | 107759.725 | 425451.715
Dordrecht | Aart Alblaspad | 037 86622 | 127015 Staal gegalvaniseerd 03,5m | 3.5 | 2003-02-03 | Ladder gebruiken | Inspectie 2023 | 037 86622.1 | 132150 Ekra 20 helder lens 63 6W 600 lumen 3000K RAL 9007 XiSR22 | 2023-09-01 | LED 06W 3000K 600lm | 2023-09-01 | 1 | CL 08 LED VERLICHTING | Nacht astronomisch in / uit | Zhaga Ready | OV | 107778.09 | 425439.563
Dordrecht | Aart Alblaspad | 038 86622 | 127015 Staal gegalvaniseerd 03,5m | 3.5 | 2003-02-03 | Ladder gebruiken | Inspectie 2023 | 038 86622.1 | 132150 Ekra 20 helder lens 63 6W 600 lumen 3000K RAL 9007 XiSR22 | 2023-09-01 | LED 06W 3000K 600lm | 2023-09-01 | 1 | CL 08 LED VERLICHTING | Nacht astronomisch in / uit | Zhaga Ready | OV | 107796.39 | 425427.463
Dordrecht | Aart Alblaspad | 039 86622 | 127015 Staal gegalvaniseerd 03,5m | 3.5 | 2003-02-03 | Ladder gebruiken | Inspectie 2023 | 039 86622.1 | 132150 Ekra 20 helder lens 63 6W 600 lumen 3000K RAL 9007 XiSR22 | 2023-09-01 | LED 06W 3000K 600lm | 2023-09-01 | 1 | CL 08 LED VERLICHTING | Nacht astronomisch in / uit | Zhaga Ready | OV | 107819.05 | 425412.703
Dordrecht | Aart Alblaspad | 040 86622 | 127015 Staal gegalvaniseerd 03,5m | 3.5 | 2003-02-03 | Ladder gebruiken | Inspectie 2023 | 040 86622.1 | 132150 Ekra 20 helder lens 63 6W 600 lumen 3000K RAL 9007 XiSR22 | 2023-09-01 | LED 06W 3000K 600lm | 2023-09-01 | 1 | CL 08 LED VERLICHTING | Nacht astronomisch in / uit | Zhaga Ready | OV | 107837.872 | 425400.225
Dordrecht | Aart Alblaspad | 041 86622 | 127015 Staal gegalvaniseerd 03,5m | 3.5 | 2003-02-03 | Ladder gebruiken | Inspectie 2023 | 041 86622.1 | 132150 Ekra 20 helder lens 63 6W 600 lumen 3000K RAL 9007 XiSR22 | 2023-09-01 | LED 06W 3000K 600lm | 2023-09-01 | 1 | CL 08 LED VERLICHTING | Nacht astronomisch in / uit | Zhaga Ready | OV | 107856.163 | 425388.155
Dordrecht | Aart Alblaspad | 042 86622 | 127015 Staal gegalvaniseerd 03,5m | 3.5 | 2003-02-03 | Ladder gebruiken | Inspectie 2023 | 042 86622.1 | 132150 Ekra 20 helder lens 63 6W 600 lumen 3000K RAL 9007 XiSR22 | 2023-09-01 | LED 06W 3000K 600lm | 2023-09-01 | 1 | CL 08 LED VERLICHTING | Nacht astronomisch in / uit | Zhaga Ready | OV | 107876.577 | 425374.557
Dordrecht | Aart Alblaspad | 043 86622 | 127015 Staal gegalvaniseerd 03,5m | 3.5 | 2021-05-19 | Ladder gebruiken | Inspectie 2023 | 043 86622.1 | 132150 Ekra 20 helder lens 63 6W 600 lumen 3000K RAL 9007 XiSR22 | 2023-09-01 | LED 06W 3000K 600lm | 2023-09-01 | 1 | CL 08 LED VERLICHTING | Nacht astronomisch in / uit | Zhaga Ready | OV | 107895.742 | 425361.652
Dordrecht | Aart Alblaspad | 044 86622 | 127015 Staal gegalvaniseerd 03,5m | 3.5 | 2003-02-03 | Ladder gebruiken | Inspectie 2023 | 044 86622.1 | 132150 Ekra 20 helder lens 63 6W 600 lumen 3000K RAL 9007 XiSR22 | 2023-09-01 | LED 06W 3000K 600lm | 2023-09-01 | 1 | CL 08 LED VERLICHTING | Nacht astronomisch in / uit | Zhaga Ready | OV | 107914.858 | 425348.925
Dordrecht | Aart Alblaspad | 045 86622 | 127015 Staal gegalvaniseerd 03,5m | 3.5 | 2023-03-07 | Ladder gebruiken | Inspectie 2023 | 045 86622.1 | 132150 Ekra 20 helder lens 63 6W 600 lumen 3000K RAL 9007 XiSR22 | 2023-09-01 | LED 06W 3000K 600lm | 2023-09-01 | 1 | CL 08 LED VERLICHTING | Nacht astronomisch in / uit | Zhaga Ready | OV | 107937.093 | 425334.025
Dordrecht | Aart Alblaspad | 046 86622 | 127015 Staal gegalvaniseerd 03,5m | 3.5 | 2023-03-07 | Ladder gebruiken | Inspectie 2023 | 046 86622.1 | 132150 Ekra 20 helder lens 63 6W 600 lumen 3000K RAL 9007 XiSR22 | 2023-09-01 | LED 06W 3000K 600lm | 2023-09-01 | 1 | CL 08 LED VERLICHTING | Nacht astronomisch in / uit | Zhaga Ready | OV | 107955.922 | 425321.483
Dordrecht | Aart Alblaspad | 047 86622 | 127015 Staal gegalvaniseerd 03,5m | 3.5 | 2003-02-03 | Ladder gebruiken | Inspectie 2023 | 047 86622.1 | 132150 Ekra 20 helder lens 63 6W 600 lumen 3000K RAL 9007 XiSR22 | 2023-09-01 | LED 06W 3000K 600lm | 2023-09-01 | 1 | CL 08 LED VERLICHTING | Nacht astronomisch in / uit | Zhaga Ready | OV | 107977.089 | 425313.634
Dordrecht | Aart Alblaspad | 048 86622 | 127030 Staal Verzinkt 4,5m TOP76 | 4.5 | 2003-02-12 | Hoogwerker gebruiken | Inspectie 2023 | 048 86622.1 | 131120 LW-SRDS2 10W 1200 LM 8A 730 DANB CC G4 XiSR22 X XC 7040C3M SPD (diameter 76 mm) | 2023-09-29 | LED 10W 3000K 1200lm | 2023-09-28 | 1 | CL 08 LED VERLICHTING | Nacht astronomisch in / uit | Zhaga Ready | OV | 108001.26 | 425332.274
Dordrecht | Aart Alblaspad | 049 86622 | 127030 Staal Verzinkt 4,5m TOP76 | 4.5 | 2003-02-12 | Hoogwerker gebruiken | Inspectie 2023 | 049 86622.1 | 131120 LW-SRDS2 10W 1200 LM 8A 730 DANB CC G4 XiSR22 X XC 7040C3M SPD (diameter 76 mm) | 2023-09-29 | LED 10W 3000K 1200lm | 2023-09-28 | 1 | CL 08 LED VERLICHTING | Nacht astronomisch in / uit | Zhaga Ready | OV | 107998.505 | 425305.994
Dordrecht | Aart Alblaspad | 050 86622 | 127030 Staal Verzinkt 4,5m TOP76 | 4.5 | 2003-02-12 | Hoogwerker gebruiken | Inspectie 2023 | 050 86622.1 | 131120 LW-SRDS2 10W 1200 LM 8A 730 DANB CC G4 XiSR22 X XC 7040C3M SPD (diameter 76 mm) | 2023-09-29 | LED 10W 3000K 1200lm | 2023-09-28 | 1 | CL 08 LED VERLICHTING | Nacht astronomisch in / uit | Zhaga Ready | OV | 108023.427 | 425290.879
Dordrecht | Aart Alblaspad | 051 86622 | 127030 Staal Verzinkt 4,5m TOP76 | 4.5 | 2003-02-12 | Hoogwerker gebruiken | Inspectie 2023 | 051 86622.1 | 131120 LW-SRDS2 10W 1200 LM 8A 730 DANB CC G4 XiSR22 X XC 7040C3M SPD (diameter 76 mm) | 2023-09-29 | LED 10W 3000K 1200lm | 2023-09-28 | 1 | CL 08 LED VERLICHTING | Nacht astronomisch in / uit | Zhaga Ready | OV | 108051.535 | 425281.124
Dordrecht | Aart Alblaspad | 052 86622 | 127030 Staal Verzinkt 4,5m TOP76 | 4.5 | 2003-02-12 | Hoogwerker gebruiken | Inspectie 2023 | 052 86622.1 | 131120 LW-SRDS2 10W 1200 LM 8A 730 DANB CC G4 XiSR22 X XC 7040C3M SPD (diameter 76 mm) | 2023-09-29 | LED 10W 3000K 1200lm | 2023-09-28 | 1 | CL 08 LED VERLICHTING | Nacht astronomisch in / uit | Zhaga Ready | OV | 108080.209 | 425271.252
Dordrecht | Aart Alblaspad | 053 86622 | 127030 Staal Verzinkt 4,5m TOP76 | 4.5 | 2011-07-01 | Hoogwerker gebruiken | Inspectie 2023 | 053 86622.1 | 131100 LW-SRDS2 5W 500 LM 8A 730 DANB CC G4 XiSR X XC 7040C3M SPD (diameter 76 mm) XiSR22 | 2023-09-29 | LED 05W 3000K 500lm | 2023-09-28 | 1 | CL 08 LED VERLICHTING | Nacht astronomisch in / uit | Zhaga Ready | OV | 108108.225 | 425261.365
Dordrecht | Aart Alblaspad | 054 86622 | Muurarmatuur 04,0m | 4 | 2000-01-01 | Hoogwerker gebruiken | Inspectie 2020 | 054 86622.1 | ONBEKEND | 2000-01-01 | 310036 PL-L 36W/830 4P MASTER | 2022-10-12 | 1 | Armatuur vervangen 2023 | Nacht astronomisch in / uit |  | A131 | 108114.885 | 425259.194
Dordrecht | Aart Alblaspad | 055 86622 | Muurarmatuur 04,0m | 4 | 2004-09-24 | Hoogwerker gebruiken | Inspectie 2024 | 055 86622.1 | 2875 FLOWLED UNIT 14W 1650lm 3000K | 2004-09-02 | LED 14W 3000K 1650lm | 2024-08-01 | 1 | CL 08 LED VERLICHTING | Nacht astronomisch in / uit |  | A131 | 108122.493 | 425257.066
Dordrecht | Aart Alblaspad | 056 86622 | Muurarmatuur 04,0m | 4 | 2020-04-18 | Hoogwerker gebruiken | Inspectie 2024 | 056 86622.1 | 2875 FLOWLED UNIT 14W 1650lm 3000K | 2020-04-18 | LED 14W 3000K 1650lm | 2024-08-01 | 1 | CL 08 LED VERLICHTING | Nacht astronomisch in / uit |  | A131 | 108129.716 | 425255.046
Dordrecht | Aart Alblaspad | 057 86622 | Muurarmatuur 04,0m | 4 | 2000-01-01 | Hoogwerker gebruiken | Inspectie 2020 | 057 86622.1 | ONBEKEND | 2000-01-01 | 310036 PL-L 36W/830 4P MASTER | 2022-10-12 | 1 | Armatuur vervangen 2023 | Nacht astronomisch in / uit |  | A131 | 108135.975 | 425253.295
Dordrecht | Aart Alblaspad | 058 86622 | 127030 Staal Verzinkt 4,5m TOP76 | 4.5 | 2004-09-24 | Hoogwerker gebruiken | Inspectie 2023 | 058 86622.1 | 131100 LW-SRDS2 5W 500 LM 8A 730 DANB CC G4 XiSR X XC 7040C3M SPD (diameter 76 mm) XiSR22 | 2023-09-29 | LED 05W 3000K 500lm | 2023-09-28 | 1 | CL 08 LED VERLICHTING | Nacht astronomisch in / uit | Zhaga Ready | OV | 108141.736 | 425251.856
Dordrecht | Aart Alblaspad | 059 86622 | 127030 Staal Verzinkt 4,5m TOP76 | 4.5 | 2004-09-24 | Hoogwerker gebruiken | Inspectie 2023 | 059 86622.1 | 131120 LW-SRDS2 10W 1200 LM 8A 730 DANB CC G4 XiSR22 X XC 7040C3M SPD (diameter 76 mm) | 2023-09-29 | LED 10W 3000K 1200lm | 2023-09-28 | 1 | CL 08 LED VERLICHTING | Nacht astronomisch in / uit | Zhaga Ready | OV | 108161.508 | 425259.395
Dordrecht | Aart Alblaspad | 060 86622 | 127030 Staal Verzinkt 4,5m TOP76 | 4.5 | 2004-09-24 | Hoogwerker gebruiken | Inspectie 2023 | 060 86622.1 | 131120 LW-SRDS2 10W 1200 LM 8A 730 DANB CC G4 XiSR22 X XC 7040C3M SPD (diameter 76 mm) | 2023-09-29 | LED 10W 3000K 1200lm | 2023-09-28 | 1 | CL 08 LED VERLICHTING | Nacht astronomisch in / uit | Zhaga Ready | OV | 108168.279 | 425280.564
Dordrecht | Abeelstraat | 001 0020 | 127015 Staal gegalvaniseerd 03,5m | 3.5 | 1998-06-01 | Hoogwerker gebruiken | Inspectie 2023 | 001 0020.1 | BDP102 GRN15 / 830 DRW PCC SI CLO D9 SRG10 | 2018-12-03 | LED 13W 3000K 1500lm | 2018-12-03 | 1 | CL 08 LED VERLICHTING | Nacht astronomisch in / uit |  | OV | 108054.475 | 422462.503
Dordrecht | Abeelstraat | 002 0020 | 127015 Staal gegalvaniseerd 03,5m | 3.5 | 1998-06-01 | Hoogwerker gebruiken | Inspectie 2023 | 002 0020.1 | BDP102 GRN15 / 830 DRW PCC SI CLO D9 SRG10 | 2018-12-03 | LED 13W 3000K 1500lm | 2018-12-03 | 1 | CL 08 LED VERLICHTING | Nacht astronomisch in / uit |  | OV | 108066.468 | 422441.94
Dordrecht | Abeelstraat | 003 0020 | 127015 Staal gegalvaniseerd 03,5m | 3.5 | 1998-06-01 | Hoogwerker gebruiken | Inspectie 2023 | 003 0020.1 | BDP102 GRN15 / 830 DRW PCC SI CLO D9 SRG10 | 2018-12-03 | LED 13W 3000K 1500lm | 2018-12-03 | 1 | CL 08 LED VERLICHTING | Nacht astronomisch in / uit |  | OV | 108061.593 | 422419.471
Dordrecht | Abeelstraat | 003A0020 | 127015 Staal gegalvaniseerd 03,5m | 3.5 | 2007-01-10 | Hoogwerker gebruiken | Inspectie 2023 | 003A0020.1 | BDP102 GRN15 / 830 DRW PCC SI CLO D9 SRG10 | 2018-12-03 | LED 13W 3000K 1500lm | 2018-12-03 | 1 | CL 08 LED VERLICHTING | Nacht astronomisch in / uit |  | OV | 108074.864 | 422399.487
Dordrecht | Abeelstraat | 004 0020 | 127015 Staal gegalvaniseerd 03,5m | 3.5 | 1998-06-01 | Hoogwerker gebruiken | Inspectie 2023 | 004 0020.1 | BDP102 GRN15 / 830 DRW PCC SI CLO D9 SRG10 | 2018-12-03 | LED 13W 3000K 1500lm | 2018-12-03 | 1 | CL 08 LED VERLICHTING | Nacht astronomisch in / uit |  | OV | 108068.207 | 422391.584
Dordrecht | Abeelstraat | 005 0020 | 127015 Staal gegalvaniseerd 03,5m | 3.5 | 1986-10-01 | Hoogwerker gebruiken | Inspectie 2023 | 005 0020.1 | BDP102 GRN15 / 830 DRW PCC SI CLO D9 SRG10 | 2018-12-03 | LED 13W 3000K 1500lm | 2018-12-03 | 1 | CL 08 LED VERLICHTING | Nacht astronomisch in / uit |  | OV | 108073.296 | 422376.939
Dordrecht | Abeelstraat | 006 0020 | 127015 Staal gegalvaniseerd 03,5m | 3.5 | 1986-09-01 | Hoogwerker gebruiken | Inspectie 2023 | 006 0020.1 | BDP102 GRN15 / 830 DRW PCC SI CLO D9 SRG10 | 2018-12-03 | LED 13W 3000K 1500lm | 2018-12-03 | 1 | CL 08 LED VERLICHTING | Nacht astronomisch in / uit |  | OV | 108098.367 | 422374.025
Dordrecht | Abeelstraat | 007 0020 | 127015 Staal gegalvaniseerd 03,5m | 3.5 | 1989-01-01 | Hoogwerker gebruiken | Inspectie 2023 | 007 0020.1 | BDP102 GRN15 / 830 DRW PCC SI CLO D9 SRG10 | 2018-12-03 | LED 13W 3000K 1500lm | 2018-12-03 | 1 | CL 08 LED VERLICHTING | Nacht astronomisch in / uit |  | OV | 108121.848 | 422373.054
Dordrecht | Abeelstraat | 008 0020 | 127015 Staal gegalvaniseerd 03,5m | 3.5 | 1998-06-01 | Hoogwerker gebruiken | Inspectie 2023 | 008 0020.1 | BDP102 GRN15 / 830 DRW PCC SI CLO D9 SRG10 | 2018-12-03 | LED 13W 3000K 1500lm | 2018-12-03 | 1 | CL 08 LED VERLICHTING | Nacht astronomisch in / uit |  | OV | 108059.932 | 422363.669
Dordrecht | Abeelstraat | 009 0020 | 127015 Staal gegalvaniseerd 03,5m | 3.5 | 1989-01-01 | Ladder gebruiken | Inspectie 2023 | 009 0020.1 | BDP102 GRN12 / 830 DRW PCC SI CLO D9 SRG10 | 2018-12-03 | LED 11W 3000K 1200lm | 2018-12-03 | 1 | CL 08 LED VERLICHTING | Nacht astronomisch in / uit |  | OV | 108077.428 | 422360.229
Dordrecht | Abeelstraat | 010 0020 | 127015 Staal gegalvaniseerd 03,5m | 3.5 | 1998-06-01 | Hoogwerker gebruiken | Inspectie 2023 | 010 0020.1 | BDP102 GRN15 / 830 DRW PCC SI CLO D9 SRG10 | 2018-12-03 | LED 13W 3000K 1500lm | 2018-12-03 | 1 | CL 08 LED VERLICHTING | Nacht astronomisch in / uit |  | OV | 108070.546 | 422340.69
Dordrecht | Abeelstraat | 011 0020 | 127015 Staal gegalvaniseerd 03,5m | 3.5 | 1989-01-01 | Ladder gebruiken | Inspectie 2023 | 011 0020.1 | BDP102 GRN12 / 830 DRW PCC SI CLO D9 SRG10 | 2018-12-03 | LED 11W 3000K 1200lm | 2018-12-03 | 1 | CL 08 LED VERLICHTING | Nacht astronomisch in / uit |  | OV | 108102.492 | 422343.298
Dordrecht | Abeelstraat | 011A0020 | 127015 Staal gegalvaniseerd 03,5m | 3.5 | 2007-01-10 | Hoogwerker gebruiken | Inspectie 2023 | 011A0020.1 | BDP102 GRN12 / 830 DRW PCC SI CLO D9 SRG10 | 2018-12-03 | LED 11W 3000K 1200lm | 2018-12-03 | 1 | CL 08 LED VERLICHTING | Nacht astronomisch in / uit |  | OV | 108085.198 | 422335.725
Dordrecht | Abeelstraat | 012 0020 | 127015 Staal gegalvaniseerd 03,5m | 3.5 | 1998-06-01 | Ladder gebruiken | Inspectie 2023 | 012 0020.1 | BDP102 GRN12 / 830 DRW PCC SI CLO D9 SRG10 | 2018-12-03 | LED 11W 3000K 1200lm | 2018-12-03 | 1 | CL 08 LED VERLICHTING | Nacht astronomisch in / uit |  | OV | 108084.426 | 422311.123
Dordrecht | Abeelstraat | 013 0020 | 127015 Staal gegalvaniseerd 03,5m | 3.5 | 1986-09-01 | Hoogwerker gebruiken | Inspectie 2023 | 013 0020.1 | BDP102 GRN15 / 830 DRW PCC SI CLO D9 SRG10 | 2018-12-03 | LED 13W 3000K 1500lm | 2018-12-03 | 1 | CL 08 LED VERLICHTING | Nacht astronomisch in / uit |  | OV | 108037.934 | 422321.194
Dordrecht | Abeelstraat | 014 0020 | 127015 Staal gegalvaniseerd 03,5m | 3.5 | 1998-06-01 | Hoogwerker gebruiken | Inspectie 2023 | 014 0020.1 | BDP102 GRN15 / 830 DRW PCC SI CLO D9 SRG10 | 2018-12-03 | LED 13W 3000K 1500lm | 2018-12-03 | 1 | CL 08 LED VERLICHTING | Nacht astronomisch in / uit |  | OV | 108037.403 | 422302.743
Dordrecht | Abeelstraat | 015 0020 | 127015 Staal gegalvaniseerd 03,5m | 3.5 | 2011-11-29 | Hoogwerker gebruiken | Inspectie 2023 | 015 0020.1 | BDP102 GRN15 / 830 DRW PCC SI CLO D9 SRG10 | 2018-12-03 | LED 13W 3000K 1500lm | 2018-12-03 | 1 | CL 08 LED VERLICHTING | Nacht astronomisch in / uit |  | OV | 108060.108 | 422297.671
Dordrecht | Abeelstraat | 015A0020 | 127015 Staal gegalvaniseerd 03,5m | 3.5 | 2007-01-10 | Hoogwerker gebruiken | Inspectie 2023 | 015A0020.1 | BDP102 GRN15 / 830 DRW PCC SI CLO D9 SRG10 | 2018-12-03 | LED 13W 3000K 1500lm | 2018-12-03 | 1 | CL 08 LED VERLICHTING | Nacht astronomisch in / uit |  | OV | 108057.427 | 422316.408
Dordrecht | Abeelstraat | 016 0020 | 127015 Staal gegalvaniseerd 03,5m | 3.5 | 1998-06-01 | Hoogwerker gebruiken | Inspectie 2023 | 016 0020.1 | BDP102 GRN15 / 830 DRW PCC SI CLO D9 SRG10 | 2018-12-03 | LED 13W 3000K 1500lm | 2018-12-03 | 1 | CL 08 LED VERLICHTING | Nacht astronomisch in / uit |  | OV | 108070.895 | 422313.24
Dordrecht | Abeelstraat | 017 0020 | 127015 Staal gegalvaniseerd 03,5m | 3.5 | 2010-03-08 | Hoogwerker gebruiken | Inspectie 2023 | 017 0020.1 | BDP102 GRN15 / 830 DRW PCC SI CLO D9 SRG10 | 2018-12-03 | LED 13W 3000K 1500lm | 2018-12-03 | 1 | CL 08 LED VERLICHTING | Nacht astronomisch in / uit |  | OV | 108088.329 | 422291.455
Dordrecht | Abeelstraat | 018 0020 | 127015 Staal gegalvaniseerd 03,5m | 3.5 | 1989-01-01 | Hoogwerker gebruiken | Inspectie 2023 | 018 0020.1 | BDP102 GRN15 / 830 DRW PCC SI CLO D9 SRG10 | 2018-12-03 | LED 13W 3000K 1500lm | 2018-12-03 | 1 | CL 08 LED VERLICHTING | Nacht astronomisch in / uit |  | OV | 108103.119 | 422303.938
Dordrecht | Abeelstraat | 019 0020 | 127015 Staal gegalvaniseerd 03,5m | 3.5 | 1989-01-01 | Hoogwerker gebruiken | Inspectie 2023 | 019 0020.1 | BDP102 GRN15 / 830 DRW PCC SI CLO D9 SRG10 | 2018-12-03 | LED 13W 3000K 1500lm | 2018-12-03 | 1 | CL 08 LED VERLICHTING | Nacht astronomisch in / uit |  | OV | 108118.39 | 422290.393
Dordrecht | Abeelstraat | 020 0020 | 127015 Staal gegalvaniseerd 03,5m | 3.5 | 1989-01-01 | Hoogwerker gebruiken | Inspectie 2023 | 020 0020.1 | BDP102 GRN15 / 830 DRW PCC SI CLO D9 SRG10 | 2018-12-03 | LED 13W 3000K 1500lm | 2018-12-03 | 1 | CL 08 LED VERLICHTING | Nacht astronomisch in / uit |  | OV | 108133.535 | 422300.515
Dordrecht | Abeelstraat | 021 0020 | 127015 Staal gegalvaniseerd 03,5m | 3.5 | 1989-01-01 | Hoogwerker gebruiken | Inspectie 2023 | 021 0020.1 | BDP102 GRN15 / 830 DRW PCC SI CLO D9 SRG10 | 2018-12-03 | LED 13W 3000K 1500lm | 2018-12-03 | 1 | CL 08 LED VERLICHTING | Nacht astronomisch in / uit |  | OV | 108134.412 | 422319.683
Dordrecht | Abeelstraat | 022 0020 | 127015 Staal gegalvaniseerd 03,5m | 3.5 | 1987-02-01 | Hoogwerker gebruiken | Inspectie 2023 | 022 0020.1 | BDP102 GRN15 / 830 DRW PCC SI CLO D9 SRG10 | 2018-12-03 | LED 13W 3000K 1500lm | 2018-12-03 | 1 | CL 08 LED VERLICHTING | Nacht astronomisch in / uit |  | OV | 108130.289 | 422341.377
Dordrecht | Abeelstraat | 023 0020 | 127015 Staal gegalvaniseerd 03,5m | 3.5 | 1998-06-01 | Hoogwerker gebruiken | Inspectie 2023 | 023 0020.1 | BDP102 GRN15 / 830 DRW PCC SI CLO D9 SRG10 | 2018-12-03 | LED 13W 3000K 1500lm | 2018-12-03 | 1 | CL 08 LED VERLICHTING | Nacht astronomisch in / uit |  | OV | 108080.146 | 422282.002
Dordrecht | Abeelstraat | 024 0020 | 127015 Staal gegalvaniseerd 03,5m | 3.5 | 1989-01-01 | Ladder gebruiken | Inspectie 2023 | 024 0020.1 | BDP102 GRN12 / 830 DRW PCC SI CLO D9 SRG10 | 2018-12-03 | LED 11W 3000K 1200lm | 2018-12-03 | 1 | CL 08 LED VERLICHTING | Nacht astronomisch in / uit |  | OV | 108089.23 | 422269.362
Dordrecht | Abeelstraat | 025 0020 | 127015 Staal gegalvaniseerd 03,5m | 3.5 | 2007-01-10 | Hoogwerker gebruiken | Inspectie 2023 | 025 0020.1 | BDP102 GRN15 / 830 DRW PCC SI CLO D9 SRG10 | 2018-12-03 | LED 13W 3000K 1500lm | 2018-12-03 | 1 | CL 08 LED VERLICHTING | Nacht astronomisch in / uit |  | OV | 108073.049 | 422256.438
Dordrecht | Abeelstraat | 026 0020 | 127015 Staal gegalvaniseerd 03,5m | 3.5 | 1989-01-01 | Hoogwerker gebruiken | Inspectie 2023 | 026 0020.1 | BDP102 GRN12 / 830 DRW PCC SI CLO D9 SRG10 | 2018-12-03 | LED 11W 3000K 1200lm | 2018-12-03 | 1 | CL 08 LED VERLICHTING | Nacht astronomisch in / uit |  | OV | 108089.108 | 422253.198
Dordrecht | Abeelstraat | 027 0020 | 127015 Staal gegalvaniseerd 03,5m | 3.5 | 1989-01-01 | Hoogwerker gebruiken | Inspectie 2023 | 027 0020.1 | BDP102 GRN12 / 830 DRW PCC SI CLO D9 SRG10 | 2018-12-03 | LED 11W 3000K 1200lm | 2018-12-03 | 1 | CL 08 LED VERLICHTING | Nacht astronomisch in / uit |  | OV | 108104.274 | 422253.944
Dordrecht | Abeelstraat | 028 0020 | 127015 Staal gegalvaniseerd 03,5m | 3.5 | 1998-06-01 | Hoogwerker gebruiken | Inspectie 2023 | 028 0020.1 | BDP102 GRN15 / 830 DRW PCC SI CLO D9 SRG10 | 2018-12-03 | LED 13W 3000K 1500lm | 2018-12-03 | 1 | CL 08 LED VERLICHTING | Nacht astronomisch in / uit |  | OV | 108087.023 | 422233.834
Dordrecht | Abeelstraat | 029 0020 | 127015 Staal gegalvaniseerd 03,5m | 3.5 | 1989-01-01 | Ladder gebruiken | Inspectie 2023 | 029 0020.1 | BDP102 GRN12 / 830 DRW PCC SI CLO D9 SRG10 | 2018-12-03 | LED 11W 3000K 1200lm | 2018-12-03 | 1 | CL 08 LED VERLICHTING | Nacht astronomisch in / uit |  | OV | 108100.552 | 422227.245
Dordrecht | Abeelstraat | 030 0020 | 127015 Staal gegalvaniseerd 03,5m | 3.5 | 1998-06-01 | Hoogwerker gebruiken | Inspectie 2023 | 030 0020.1 | BDP102 GRN15 / 830 DRW PCC SI CLO D9 SRG10 | 2018-12-03 | LED 13W 3000K 1500lm | 2018-12-03 | 1 | CL 08 LED VERLICHTING | Nacht astronomisch in / uit |  | OV | 108052.69 | 422223.97
Dordrecht | Abeelstraat | 031 0020 | 127015 Staal gegalvaniseerd 03,5m | 3.5 | 1998-06-01 | Hoogwerker gebruiken | Inspectie 2023 | 031 0020.1 | BDP102 GRN15 / 830 DRW PCC SI CLO D9 SRG10 | 2018-12-03 | LED 13W 3000K 1500lm | 2018-12-03 | 1 | CL 08 LED VERLICHTING | Nacht astronomisch in / uit |  | OV | 108051.96 | 422205.477
Dordrecht | Abeelstraat | 032 0020 | 127015 Staal gegalvaniseerd 03,5m | 3.5 | 1998-06-01 | Hoogwerker gebruiken | Inspectie 2023 | 032 0020.1 | BDP102 GRN15 / 830 DRW PCC SI CLO D9 SRG10 | 2018-12-03 | LED 13W 3000K 1500lm | 2018-12-03 | 1 | CL 08 LED VERLICHTING | Nacht astronomisch in / uit |  | OV | 108074.247 | 422200.269
Dordrecht | Abeelstraat | 032A0020 | 127015 Staal gegalvaniseerd 03,5m | 3.5 | 2007-01-10 | Hoogwerker gebruiken | Inspectie 2023 | 032A0020.1 | BDP102 GRN15 / 830 DRW PCC SI CLO D9 SRG10 | 2018-12-03 | LED 13W 3000K 1500lm | 2018-12-03 | 1 | CL 08 LED VERLICHTING | Nacht astronomisch in / uit |  | OV | 108071.831 | 422219.098
Dordrecht | Abeelstraat | 033 0020 | 127015 Staal gegalvaniseerd 03,5m | 3.5 | 1998-06-01 | Hoogwerker gebruiken | Inspectie 2023 | 033 0020.1 | BDP102 GRN15 / 830 DRW PCC SI CLO D9 SRG10 | 2018-12-03 | LED 13W 3000K 1500lm | 2018-12-03 | 1 | CL 08 LED VERLICHTING | Nacht astronomisch in / uit |  | OV | 108095.607 | 422206.937
Dordrecht | Abeelstraat | 033A0020 | 127015 Staal gegalvaniseerd 03,5m | 3.5 | 2018-12-03 | Ladder gebruiken | Inspectie 2023 | 033A0020.1 | BDP102 GRN12 / 830 DRW PCC SI CLO D9 SRG10 | 2018-12-03 | LED 11W 3000K 1200lm | 2018-12-03 | 1 | CL 08 LED VERLICHTING | Nacht astronomisch in / uit |  | OV | 108114.551 | 422212.599
Dordrecht | Abeelstraat | 034 0020 | 127015 Staal gegalvaniseerd 03,5m | 3.5 | 2005-08-11 | Hoogwerker gebruiken | Inspectie 2023 | 034 0020.1 | BDP102 GRN15 / 830 DRW PCC SI CLO D9 SRG10 | 2018-12-03 | LED 13W 3000K 1500lm | 2018-12-03 | 1 | CL 08 LED VERLICHTING | Nacht astronomisch in / uit |  | OV | 108125.364 | 422202.824
Dordrecht | Abeelstraat | 035 0020 | 127015 Staal gegalvaniseerd 03,5m | 3.5 | 1989-01-01 | Hoogwerker gebruiken | Inspectie 2023 | 035 0020.1 | BDP102 GRN15 / 830 DRW PCC SI CLO D9 SRG10 | 2018-12-03 | LED 13W 3000K 1500lm | 2018-12-03 | 1 | CL 08 LED VERLICHTING | Nacht astronomisch in / uit |  | OV | 108145.328 | 422220.763
Dordrecht | Abeelstraat | 035A0020 | 127015 Staal gegalvaniseerd 03,5m | 3.5 | 2007-01-10 | Hoogwerker gebruiken | Inspectie 2023 | 035A0020.1 | BDP102 GRN15 / 830 DRW PCC SI CLO D9 SRG10 | 2018-12-03 | LED 13W 3000K 1500lm | 2018-12-03 | 1 | CL 08 LED VERLICHTING | Nacht astronomisch in / uit |  | OV | 108145.842 | 422238.767
Dordrecht | Abeelstraat | 036 0020 | 127015 Staal gegalvaniseerd 03,5m | 3.5 | 1989-01-01 | Hoogwerker gebruiken | Inspectie 2023 | 036 0020.1 | BDP102 GRN12 / 830 DRW PCC SI CLO D9 SRG10 | 2018-12-03 | LED 11W 3000K 1200lm | 2018-12-03 | 1 | CL 08 LED VERLICHTING | Nacht astronomisch in / uit |  | OV | 108133.798 | 422253.168
Dordrecht | Abeelstraat | 037 0020 | 127015 Staal gegalvaniseerd 03,5m | 3.5 | 1998-06-01 | Hoogwerker gebruiken | Inspectie 2023 | 037 0020.1 | BDP102 GRN12 / 830 DRW PCC SI CLO D9 SRG10 | 2018-12-03 | LED 11W 3000K 1200lm | 2018-12-03 | 1 | CL 08 LED VERLICHTING | Nacht astronomisch in / uit |  | OV | 108151.197 | 422209.39
Dordrecht | Abeelstraat | 038 0020 | 127015 Staal gegalvaniseerd 03,5m | 3.5 | 1998-06-01 | Hoogwerker gebruiken | Inspectie 2023 | 038 0020.1 | BDP102 GRN15 / 830 DRW PCC SI CLO D9 SRG10 | 2018-12-03 | LED 13W 3000K 1500lm | 2018-12-03 | 1 | CL 08 LED VERLICHTING | Nacht astronomisch in / uit |  | OV | 108172.067 | 422201.254
Dordrecht | Abeelstraat | 039 0020 | 127015 Staal gegalvaniseerd 03,5m | 3.5 | 2007-01-10 | Hoogwerker gebruiken | Inspectie 2023 | 039 0020.1 | BDP102 GRN15 / 830 DRW PCC SI CLO D9 SRG10 | 2018-12-03 | LED 13W 3000K 1500lm | 2018-12-03 | 1 | CL 08 LED VERLICHTING | Nacht astronomisch in / uit |  | OV | 108198.858 | 422188.067
Dordrecht | Abeelstraat | 039A0020 | 127015 Staal gegalvaniseerd 03,5m | 3.5 | 2007-01-10 | Hoogwerker gebruiken | Inspectie 2023 | 039A0020.1 | BDP102 GRN15 / 830 DRW PCC SI CLO D9 SRG10 | 2018-12-03 | LED 13W 3000K 1500lm | 2018-12-03 | 1 | CL 08 LED VERLICHTING | Nacht astronomisch in / uit |  | OV | 108204.917 | 422171.46
Dordrecht | Abeelstraat | 040 0020 | 127015 Staal gegalvaniseerd 03,5m | 3.5 | 1998-06-01 | Hoogwerker gebruiken | Inspectie 2023 | 040 0020.1 | BDP102 GRN15 / 830 DRW PCC SI CLO D9 SRG10 | 2018-12-03 | LED 13W 3000K 1500lm | 2018-12-03 | 1 | CL 08 LED VERLICHTING | Nacht astronomisch in / uit |  | OV | 108217.957 | 422181.012
Dordrecht | Abeelstraat | 041 0020 | 127015 Staal gegalvaniseerd 03,5m | 3.5 | 2021-06-29 | Hoogwerker gebruiken | Inspectie 2023 | 041 0020.1 | BDP102 GRN15 / 830 DRW PCC SI CLO D9 SRG10 | 2018-12-03 | LED 13W 3000K 1500lm | 2018-12-03 | 1 | CL 08 LED VERLICHTING | Nacht astronomisch in / uit |  | OV | 108206.728 | 422201.008
Dordrecht | Abeelstraat | 041A0020 | 127015 Staal gegalvaniseerd 03,5m | 3.5 | 2018-12-03 | Ladder gebruiken | Inspectie 2023 | 041A0020.1 | BDP102 GRN12 / 830 DRW PCC SI CLO D9 SRG10 | 2018-12-03 | LED 11W 3000K 1200lm | 2018-12-03 | 1 | CL 08 LED VERLICHTING | Nacht astronomisch in / uit |  | OV | 108224.087 | 422213.329
Dordrecht | Abeelstraat | 042 0020 | 127015 Staal gegalvaniseerd 03,5m | 3.5 | 1998-06-01 | Hoogwerker gebruiken | Inspectie 2023 | 042 0020.1 | BDP102 GRN15 / 830 DRW PCC SI CLO D9 SRG10 | 2018-12-03 | LED 13W 3000K 1500lm | 2018-12-03 | 1 | CL 08 LED VERLICHTING | Nacht astronomisch in / uit |  | OV | 108236.592 | 422203.995
Dordrecht | Abeelstraat | 043 0020 | 127015 Staal gegalvaniseerd 03,5m | 3.5 | 1998-06-01 | Hoogwerker gebruiken | Inspectie 2023 | 043 0020.1 | BDP102 GRN12 / 830 DRW PCC SI CLO D9 SRG10 | 2018-12-03 | LED 11W 3000K 1200lm | 2018-12-03 | 1 | CL 08 LED VERLICHTING | Nacht astronomisch in / uit |  | OV | 108266.278 | 422209.787
Dordrecht | Abeelstraat | 044 0020 | 127015 Staal gegalvaniseerd 03,5m | 3.5 | 1998-06-01 | Hoogwerker gebruiken | Inspectie 2023 | 044 0020.1 | BDP102 GRN15 / 830 DRW PCC SI CLO D9 SRG10 | 2018-12-03 | LED 13W 3000K 1500lm | 2018-12-03 | 1 | CL 08 LED VERLICHTING | Nacht astronomisch in / uit |  | OV | 108289.756 | 422206.619
Dordrecht | Abeelstraat | 044A0020 | 127015 Staal gegalvaniseerd 03,5m | 3.5 | 2018-12-03 | Ladder gebruiken | Inspectie 2023 | 044A0020.1 | BDP102 GRN12 / 830 DS PCC SI CLO D9 SRG10 | 2018-12-03 | LED 11W 3000K 1200lm | 2018-12-03 | 1 | CL 08 LED VERLICHTING | Nacht astronomisch in / uit |  | OV | 108286.457 | 422218.212
Dordrecht | Abeelstraat | 045 0020 | 127015 Staal gegalvaniseerd 03,5m | 3.5 | 1998-06-01 | Hoogwerker gebruiken | Inspectie 2023 | 045 0020.1 | BDP102 GRN15 / 830 DRW PCC SI CLO D9 SRG10 | 2018-12-03 | LED 13W 3000K 1500lm | 2018-12-03 | 1 | CL 08 LED VERLICHTING | Nacht astronomisch in / uit |  | OV | 108287.828 | 422233.25
Dordrecht | Abeelstraat | 045A0020 | 127015 Staal gegalvaniseerd 03,5m | 3.5 | 2018-12-03 | Ladder gebruiken | Inspectie 2023 | 045A0020.1 | BDP102 GRN12 / 830 DRW PCC SI CLO D9 SRG10 | 2018-12-03 | LED 11W 3000K 1200lm | 2018-12-03 | 1 | CL 08 LED VERLICHTING | Nacht astronomisch in / uit |  | OV | 108283.42 | 422248.68
Dordrecht | Abeelstraat | 046 0020 | 127015 Staal gegalvaniseerd 03,5m | 3.5 | 1998-06-01 | Hoogwerker gebruiken | Inspectie 2023 | 046 0020.1 | BDP102 GRN15 / 830 DRW PCC SI CLO D9 SRG10 | 2018-12-03 | LED 13W 3000K 1500lm | 2018-12-03 | 1 | CL 08 LED VERLICHTING | Nacht astronomisch in / uit |  | OV | 108298.143 | 422260.669
Dordrecht | Abeelstraat | 047 0020 | 127015 Staal gegalvaniseerd 03,5m | 3.5 | 1991-12-01 | Hoogwerker gebruiken | Inspectie 2023 | 047 0020.1 | BDP102 GRN12 / 830 DRW PCC SI CLO D9 SRG10 | 2018-12-03 | LED 11W 3000K 1200lm | 2018-12-03 | 1 | CL 08 LED VERLICHTING | Nacht astronomisch in / uit |  | OV | 108280.963 | 422267.168
Dordrecht | Abeelstraat | 048 0020 | 127015 Staal gegalvaniseerd 03,5m | 3.5 | 1991-12-01 | Ladder gebruiken | Inspectie 2023 | 048 0020.1 | BDP102 GRN12 / 830 DS PCC SI CLO D9 SRG10 | 2018-12-03 | LED 11W 3000K 1200lm | 2018-12-03 | 1 | CL 08 LED VERLICHTING | Nacht astronomisch in / uit |  | OV | 108259.606 | 422267.975
Dordrecht | Abeelstraat | 049 0020 | 127015 Staal gegalvaniseerd 03,5m | 3.5 | 1991-12-01 | Ladder gebruiken | Inspectie 2023 | 049 0020.1 | BDP102 GRN12 / 830 DS PCC SI CLO D9 SRG10 | 2018-12-03 | LED 11W 3000K 1200lm | 2018-12-03 | 1 | CL 08 LED VERLICHTING | Nacht astronomisch in / uit |  | OV | 108242.844 | 422268.6
Dordrecht | Abeelstraat | 050 0020 | 127015 Staal gegalvaniseerd 03,5m | 3.5 | 1991-12-01 | Ladder gebruiken | Inspectie 2023 | 050 0020.1 | BDP102 GRN12 / 830 DS PCC SI CLO D9 SRG10 | 2018-12-03 | LED 11W 3000K 1200lm | 2018-12-03 | 1 | CL 08 LED VERLICHTING | Nacht astronomisch in / uit |  | OV | 108223.244 | 422269.312
Dordrecht | Abeelstraat | 051 0020 | 127015 Staal gegalvaniseerd 03,5m | 3.5 | 1998-06-01 | Hoogwerker gebruiken | Inspectie 2023 | 051 0020.1 | BDP102 GRN15 / 830 DRW PCC SI CLO D9 SRG10 | 2018-12-03 | LED 13W 3000K 1500lm | 2018-12-03 | 1 | CL 08 LED VERLICHTING | Nacht astronomisch in / uit |  | OV | 108290.045 | 422289.115
Dordrecht | Abeelstraat | 052 0020 | 127015 Staal gegalvaniseerd 03,5m | 3.5 | 1998-06-01 | Hoogwerker gebruiken | Inspectie 2023 | 052 0020.1 | BDP102 GRN12 / 830 DRW PCC SI CLO D9 SRG10 | 2018-12-03 | LED 11W 3000K 1200lm | 2018-12-03 | 1 | CL 08 LED VERLICHTING | Nacht astronomisch in / uit |  | OV | 108281.917 | 422289.633
Dordrecht | Abeelstraat | 053 0020 | 127015 Staal gegalvaniseerd 03,5m | 3.5 | 2007-01-10 | Hoogwerker gebruiken | Inspectie 2023 | 053 0020.1 | BDP102 GRN15 / 830 DRW PCC SI CLO D9 SRG10 | 2018-12-03 | LED 13W 3000K 1500lm | 2018-12-03 | 1 | CL 08 LED VERLICHTING | Nacht astronomisch in / uit |  | OV | 108282.592 | 422309.894
Dordrecht | Abeelstraat | 054 0020 | 127015 Staal gegalvaniseerd 03,5m | 3.5 | 1985-12-01 | Hoogwerker gebruiken | Inspectie 2023 | 054 0020.1 | BDP102 GRN15 / 830 DRW PCC SI CLO D9 SRG10 | 2018-12-03 | LED 13W 3000K 1500lm | 2018-12-03 | 1 | CL 08 LED VERLICHTING | Nacht astronomisch in / uit |  | OV | 108264.593 | 422310.656
Dordrecht | Abeelstraat | 055 0020 | 127015 Staal gegalvaniseerd 03,5m | 3.5 | 1991-12-01 | Hoogwerker gebruiken | Inspectie 2023 | 055 0020.1 | BDP102 GRN15 / 830 DRW PCC SI CLO D9 SRG10 | 2018-12-03 | LED 13W 3000K 1500lm | 2018-12-03 | 1 | CL 08 LED VERLICHTING | Nacht astronomisch in / uit |  | OV | 108238.176 | 422311.533
Dordrecht | Abeelstraat | 056 0020 | 127015 Staal gegalvaniseerd 03,5m | 3.5 | 1991-12-01 | Hoogwerker gebruiken | Inspectie 2023 | 056 0020.1 | BDP102 GRN20 / 830 DRW PCC SI CLO D9 SRG10 | 2018-12-03 | LED 16W 3000K 2000lm | 2018-12-13 | 1 | CL 08 LED VERLICHTING | Nacht astronomisch in / uit |  | OV | 108226.013 | 422288.274
Dordrecht | Abeelstraat | 057 0020 | 127015 Staal gegalvaniseerd 03,5m | 3.5 | 1998-06-01 | Hoogwerker gebruiken | Inspectie 2023 | 057 0020.1 | BDP102 GRN20 / 830 DRW PCC SI CLO D9 SRG10 | 2018-12-03 | LED 16W 3000K 2000lm | 2018-12-03 | 1 | CL 08 LED VERLICHTING | Nacht astronomisch in / uit |  | OV | 108300.297 | 422318.059
Dordrecht | Abeelstraat | 058 0020 | 127015 Staal gegalvaniseerd 03,5m | 3.5 | 1991-12-01 | Ladder gebruiken | Inspectie 2023 | 058 0020.1 | BDP102 GRN12 / 830 DRW PCC SI CLO D9 SRG10 | 2018-12-03 | LED 11W 3000K 1200lm | 2018-12-03 | 1 | CL 08 LED VERLICHTING | Nacht astronomisch in / uit |  | OV | 108269.867 | 422333.435
Dordrecht | Abeelstraat | 059 0020 | 127015 Staal gegalvaniseerd 03,5m | 3.5 | 1998-06-01 | Hoogwerker gebruiken | Inspectie 2023 | 059 0020.1 | BDP102 GRN20 / 830 DRW PCC SI CLO D9 SRG10 | 2018-12-03 | LED 16W 3000K 2000lm | 2018-12-03 | 1 | CL 08 LED VERLICHTING | Nacht astronomisch in / uit |  | OV | 108289.787 | 422348.531
Dordrecht | Abeelstraat | 060 0020 | 127015 Staal gegalvaniseerd 03,5m | 3.5 | 1991-12-01 | Ladder gebruiken | Inspectie 2023 | 060 0020.1 | BDP102 GRN12 / 830 DRW PCC SI CLO D9 SRG10 | 2018-12-03 | LED 11W 3000K 1200lm | 2018-12-03 | 1 | CL 08 LED VERLICHTING | Nacht astronomisch in / uit |  | OV | 108267.928 | 422353.993
Dordrecht | Abeelstraat | 061 0020 | 127015 Staal gegalvaniseerd 03,5m | 3.5 | 1991-12-01 | Ladder gebruiken | Inspectie 2023 | 061 0020.1 | BDP102 GRN12 / 830 DRW PCC SI CLO D9 SRG10 | 2018-12-03 | LED 11W 3000K 1200lm | 2018-12-03 | 1 | CL 08 LED VERLICHTING | Nacht astronomisch in / uit |  | OV | 108244.162 | 422353.745
Dordrecht | Abeelstraat | 062 0020 | 127015 Staal gegalvaniseerd 03,5m | 3.5 | 1998-06-01 | Hoogwerker gebruiken | Inspectie 2023 | 062 0020.1 | BDP102 GRN20 / 830 DRW PCC SI CLO D9 SRG10 | 2018-12-03 | LED 16W 3000K 2000lm | 2018-12-03 | 1 | CL 08 LED VERLICHTING | Nacht astronomisch in / uit |  | OV | 108275.98 | 422375.593
Dordrecht | Abeelstraat | 063 0020 | 127015 Staal gegalvaniseerd 03,5m | 3.5 | 2007-01-10 | Hoogwerker gebruiken | Inspectie 2023 | 063 0020.1 | BDP102 GRN12 / 830 DRW PCC SI CLO D9 SRG10 | 2018-12-03 | LED 11W 3000K 1200lm | 2018-12-03 | 1 | CL 08 LED VERLICHTING | Nacht astronomisch in / uit |  | OV | 108257.182 | 422380.193
Dordrecht | Abeelstraat | 064 0020 | 127015 Staal gegalvaniseerd 03,5m | 3.5 | 1989-01-01 | Hoogwerker gebruiken | Inspectie 2023 | 064 0020.1 | BDP102 GRN20 / 830 DRW PCC SI CLO D9 SRG10 | 2018-12-03 | LED 16W 3000K 2000lm | 2018-12-03 | 1 | CL 08 LED VERLICHTING | Nacht astronomisch in / uit |  | OV | 108234.62 | 422381.22
Dordrecht | Abeelstraat | 065 0020 | 127015 Staal gegalvaniseerd 03,5m | 3.5 | 1989-01-01 | Hoogwerker gebruiken | Inspectie 2023 | 065 0020.1 | BDP102 GRN20 / 830 DRW PCC SI CLO D9 SRG10 | 2018-12-03 | LED 16W 3000K 2000lm | 2018-12-03 | 1 | CL 08 LED VERLICHTING | Nacht astronomisch in / uit |  | OV | 108208.658 | 422381.975
Dordrecht | Abeelstraat | 066 0020 | 127015 Staal gegalvaniseerd 03,5m | 3.5 | 1986-09-01 | Hoogwerker gebruiken | Inspectie 2023 | 066 0020.1 | BDP102 GRN20 / 830 DRW PCC SI CLO D9 SRG10 | 2018-12-03 | LED 16W 3000K 2000lm | 2018-12-13 | 1 | CL 08 LED VERLICHTING | Nacht astronomisch in / uit |  | OV | 108218.278 | 422354.919
Dordrecht | Abeelstraat | 067 0020 | 127015 Staal gegalvaniseerd 03,5m | 3.5 | 1998-06-01 | Hoogwerker gebruiken | Inspectie 2023 | 067 0020.1 | BDP102 GRN20 / 830 DRW PCC SI CLO D9 SRG10 | 2018-12-03 | LED 16W 3000K 2000lm | 2018-12-03 | 1 | CL 08 LED VERLICHTING | Nacht astronomisch in / uit |  | OV | 108254.986 | 422396.854
Dordrecht | Abeelstraat | 068 0020 | 127015 Staal gegalvaniseerd 03,5m | 3.5 | 2007-03-02 | Hoogwerker gebruiken | Inspectie 2023 | 068 0020.1 | BDP102 GRN20 / 830 DRW PCC SI CLO D9 SRG10 | 2018-12-03 | LED 16W 3000K 2000lm | 2018-12-03 | 1 | CL 08 LED VERLICHTING | Nacht astronomisch in / uit |  | OV | 108245.12 | 422423.413
Dordrecht | Abeelstraat | 069 0020 | 127015 Staal gegalvaniseerd 03,5m | 3.5 | 1998-06-01 | Hoogwerker gebruiken | Inspectie 2023 | 069 0020.1 | BDP102 GRN20 / 830 DRW PCC SI CLO D9 SRG10 | 2018-12-03 | LED 16W 3000K 2000lm | 2018-12-03 | 1 | CL 08 LED VERLICHTING | Nacht astronomisch in / uit |  | OV | 108218.063 | 422426.854
Dordrecht | Abeelstraat | 070 0020 | 127015 Staal gegalvaniseerd 03,5m | 3.5 | 1998-06-01 | Hoogwerker gebruiken | Inspectie 2023 | 070 0020.1 | BDP102 GRN20 / 830 DRW PCC SI CLO D9 SRG10 | 2018-12-03 | LED 16W 3000K 2000lm | 2018-12-03 | 1 | CL 08 LED VERLICHTING | Nacht astronomisch in / uit |  | OV | 108192.588 | 422416.875
Dordrecht | Abeelstraat | 071 0020 | 127015 Staal gegalvaniseerd 03,5m | 3.5 | 1998-06-01 | Hoogwerker gebruiken | Inspectie 2023 | 071 0020.1 | BDP102 GRN20 / 830 DRW PCC SI CLO D9 SRG10 | 2018-12-03 | LED 16W 3000K 2000lm | 2018-12-03 | 1 | CL 08 LED VERLICHTING | Nacht astronomisch in / uit |  | OV | 108164.479 | 422419.192
Dordrecht | Abeelstraat | 072 0020 | 127015 Staal gegalvaniseerd 03,5m | 3.5 | 1998-06-01 | Hoogwerker gebruiken | Inspectie 2023 | 072 0020.1 | BDP102 GRN20 / 830 DRW PCC SI CLO D9 SRG10 | 2018-12-03 | LED 16W 3000K 2000lm | 2018-12-03 | 1 | CL 08 LED VERLICHTING | Nacht astronomisch in / uit |  | OV | 108139.385 | 422412.629
Dordrecht | Abeelstraat | 073 0020 | 127015 Staal gegalvaniseerd 03,5m | 3.5 | 1998-06-01 | Hoogwerker gebruiken | Inspectie 2023 | 073 0020.1 | BDP102 GRN20 / 830 DRW PCC SI CLO D9 SRG10 | 2018-12-03 | LED 16W 3000K 2000lm | 2018-12-03 | 1 | CL 08 LED VERLICHTING | Nacht astronomisch in / uit |  | OV | 108110.526 | 422421.863
Dordrecht | Abeelstraat | 074 0020 | 127015 Staal gegalvaniseerd 03,5m | 3.5 | 1998-06-01 | Hoogwerker gebruiken | Inspectie 2023 | 074 0020.1 | BDP102 GRN20 / 830 DRW PCC SI CLO D9 SRG10 | 2018-12-03 | LED 16W 3000K 2000lm | 2018-12-13 | 1 | CL 08 LED VERLICHTING | Nacht astronomisch in / uit |  | OV | 108079.242 | 422416.701
Dordrecht | Abel Tasmanstraat | 001 5205 | 127135-1500 Staal gegalvaniseerd 08,0m | 8 | 1992-11-01 | Afzetting Cf CROW 9u t/m 16u | Inspectie 2023 | 001 5205.1 | LW-SRDS2 5000LM 24A 730 DANB CV (4000lm dim20-50) Zhaga | 2018-09-24 | LED 40W 3000K 5000lm | 2018-09-24 | 1 | CL 08 LED VERLICHTING | 23:00-06-00 Dim 20-50% | basis -20% - nacht -50% | OV | 104730.834 | 422681.583
Dordrecht | Abel Tasmanstraat | 002 5205 | 127135-1500 Staal gegalvaniseerd 08,0m | 8 | 1996-11-01 | Afzetting Cf CROW 9u t/m 16u | Inspectie 2023 | 002 5205.1 | LW-SRDS2 5000LM 24A 730 DANB CV (4000lm dim20-50) Zhaga | 2018-09-24 | LED 40W 3000K 5000lm | 2018-09-24 | 1 | CL 08 LED VERLICHTING | 23:00-06-00 Dim 20-50% | basis -20% - nacht -50% | OV | 104706.126 | 422682.728
Dordrecht | Abel Tasmanstraat | 003 5205 | 127135-1500 Staal gegalvaniseerd 08,0m | 8 | 1996-11-01 | Afzetting Cf CROW 9u t/m 16u | Inspectie 2023 | 003 5205.1 | LW-SRDS2 5000LM 24A 730 DANB CV (4000lm dim20-50) Zhaga | 2018-09-24 | LED 40W 3000K 5000lm | 2018-09-24 | 1 | CL 08 LED VERLICHTING | 23:00-06-00 Dim 20-50% | basis -20% - nacht -50% | OV | 104677.885 | 422674.677
Dordrecht | Abel Tasmanstraat | 004 5205 | 127135-1500 Staal gegalvaniseerd 08,0m | 8 | 1996-11-01 | Afzetting Cf CROW 9u t/m 16u | Inspectie 2023 | 004 5205.1 | LW-SRDS2 5000LM 24A 730 DANB CV (4000lm dim20-50) Zhaga | 2018-09-24 | LED 40W 3000K 5000lm | 2018-09-24 | 1 | CL 08 LED VERLICHTING | 23:00-06-00 Dim 20-50% | basis -20% - nacht -50% | OV | 104652.948 | 422686.559
Dordrecht | Abel Tasmanstraat | 004A5205 | 127015 Staal gegalvaniseerd 03,5m | 3.5 | 1998-10-01 | Hoogwerker gebruiken | Inspectie 2021 | 004A5205.1 | BDP102 GRN12 / 830 DRW PCC SI CLO D9 SRG10 | 2021-04-21 | LED 11W 3000K 1200lm | 2021-04-21 | 1 | CL 08 LED VERLICHTING | Nacht astronomisch in / uit |  | OV | 104643.48 | 422670.219
Dordrecht | Abel Tasmanstraat | 005 5205 | 127135-1500 Staal gegalvaniseerd 08,0m | 8 | 1996-11-01 | Afzetting Cf CROW 9u t/m 16u | Inspectie 2023 | 005 5205.1 | LW-SRDS2 5000LM 24A 730 DANB CV (4000lm dim20-50) Zhaga | 2018-09-24 | LED 40W 3000K 5000lm | 2018-09-24 | 1 | CL 08 LED VERLICHTING | 23:00-06-00 Dim 20-50% | basis -20% - nacht -50% | OV | 104632.233 | 422677.785
Dordrecht | Abel Tasmanstraat | 007 5205 | 127085 Staal gegalvaniseerd 06,0m | 6 | 2001-03-19 | Hoogwerker gebruiken | Inspectie 2023 | 007 5205.1 | LW-SRDS2 2000 LM 16A 730 DAME CC | 2018-09-24 | LED 16W 3000K 2000lm | 2018-09-24 | 1 | CL 08 LED VERLICHTING | Nacht astronomisch in / uit |  | OV | 104605.202 | 422713.904
Dordrecht | Abel Tasmanstraat | 008 5205 | 127135-1500 Staal gegalvaniseerd 08,0m | 8 | 1996-11-01 | Afzetting Cf CROW 9u t/m 16u | Inspectie 2023 | 008 5205.1 | LW-SRDS2 5000LM 24A 730 DANB CV (4000lm dim20-50) Zhaga | 2018-09-24 | LED 40W 3000K 5000lm | 2018-09-24 | 1 | CL 08 LED VERLICHTING | 23:00-06-00 Dim 20-50% | basis -20% - nacht -50% | OV | 104598.824 | 422690.637
Dordrecht | Abel Tasmanstraat | 009 5205 | 127085 Staal gegalvaniseerd 06,0m | 6 | 2016-04-08 | Hoogwerker gebruiken | Inspectie 2023 | 009 5205.1 | LW-SRDS2 2000 LM 16A 730 DAME CC | 2018-09-24 | LED 16W 3000K 2000lm | 2018-09-24 | 1 | CL 08 LED VERLICHTING | Nacht astronomisch in / uit |  | OV | 104581.026 | 422715.683
Dordrecht | Abel Tasmanstraat | 010 5205 | 127135-1500 Staal gegalvaniseerd 08,0m | 8 | 1996-11-01 | Afzetting Cf CROW 9u t/m 16u | Inspectie 2023 | 010 5205.1 | LW-SRDS2 5000LM 24A 730 DANB CV (4000lm dim20-50) Zhaga | 2018-09-24 | LED 40W 3000K 5000lm | 2018-09-24 | 1 | CL 08 LED VERLICHTING | 23:00-06-00 Dim 20-50% | basis -20% - nacht -50% | OV | 104574.645 | 422681.92
Dordrecht | Abraham Kuyperweg | 001 2836 | 127085 Staal gegalvaniseerd 06,0m | 6 | 1989-01-01 | Hoogwerker gebruiken | Inspectie 2021 | 001 2836.1 | LIBRA 2565 12LED WW lens... 350mA | 2015-12-29 | LED 11W 3000K 1400lm | 2015-12-29 | 1 | CL 08 LED VERLICHTING | Nacht astronomisch in / uit |  | OV | 105373.192 | 422852.053
Dordrecht | Abraham Kuyperweg | 002 2836 | 127015 Staal gegalvaniseerd 03,5m | 3.5 | 1994-10-01 | Hoogwerker gebruiken | Inspectie 2020 | 002 2836.1 | 2000 1x PLL24 E | 2005-05-18 | 310024 PL-L 24W/830 4P MASTER | 2020-03-17 | 1 | CL 01 PL-L EVSA 20.000u | Nacht astronomisch in / uit |  | OV | 105383.602 | 422839.212
Dordrecht | Abraham Kuyperweg | 003 2836 | 127085 Staal gegalvaniseerd 06,0m | 6 | 1990-02-01 | Hoogwerker gebruiken | Inspectie 2021 | 003 2836.1 | LIBRA 2565 12LED WW lens... 350mA | 2015-12-29 | LED 11W 3000K 1400lm | 2015-12-29 | 1 | CL 08 LED VERLICHTING | Nacht astronomisch in / uit |  | OV | 105367.472 | 422825.597
Dordrecht | Abraham Kuyperweg | 004 2836 | 127015 Staal gegalvaniseerd 03,5m | 3.5 | 1994-10-01 | Hoogwerker gebruiken | Inspectie 2020 | 004 2836.1 | 2000 1x PLL24 E | 2005-05-18 | 310024 PL-L 24W/830 4P MASTER | 2020-03-17 | 1 | CL 01 PL-L EVSA 20.000u | Nacht astronomisch in / uit |  | OV | 105379.25 | 422812.797
Dordrecht | Abraham Kuyperweg | 005 2836 | 127091-1500 Staal gegalv. 06.0. UE 1500mm | 6 | 2019-03-01 | Hoogwerker gebruiken | Inspectie 2021 | 005 2836.1 | LIBRA 2565 12LED WW lens... 350mA | 2015-12-29 | LED 11W 3000K 1400lm | 2015-12-29 | 1 | CL 08 LED VERLICHTING | Nacht astronomisch in / uit |  | OV | 105365.243 | 422799.961
Dordrecht | Abraham Kuyperweg | 006 2836 | 127085 Staal gegalvaniseerd 06,0m | 6 | 1984-11-01 | Hoogwerker gebruiken | Inspectie 2021 | 006 2836.1 | LIBRA 2565 12LED WW lens... 350mA | 2015-12-29 | LED 11W 3000K 1400lm | 2015-12-29 | 1 | CL 08 LED VERLICHTING | Nacht astronomisch in / uit |  | OV | 105359.878 | 422772.857
Dordrecht | Abraham Kuyperweg | 007 2836 | 127015 Staal gegalvaniseerd 03,5m | 3.5 | 1994-08-01 | Hoogwerker gebruiken | Inspectie 2020 | 007 2836.1 | 2000 1x PLL24 E | 2005-05-18 | 310024 PL-L 24W/830 4P MASTER | 2020-03-17 | 1 | CL 01 PL-L EVSA 20.000u | Nacht astronomisch in / uit |  | OV | 105371.234 | 422769.392
Dordrecht | Abraham Kuyperweg | 008 2836 | 127091-1500 Staal gegalv. 06.0. UE 1500mm | 6 | 2019-03-01 | Hoogwerker gebruiken | Inspectie 2021 | 008 2836.1 | LIBRA 2565 12LED WW lens... 350mA | 2015-12-29 | LED 11W 3000K 1400lm | 2015-12-29 | 1 | CL 08 LED VERLICHTING | Nacht astronomisch in / uit |  | OV | 105355.376 | 422746.017
Dordrecht | Abraham Kuyperweg | 009 2836 | 127015 Staal gegalvaniseerd 03,5m | 3.5 | 1994-01-01 | Hoogwerker gebruiken | Inspectie 2020 | 009 2836.1 | 2000 1x PLL24 E | 2012-08-30 | 310024 PL-L 24W/830 4P MASTER | 2021-08-30 | 1 | CL 01 PL-L EVSA 20.000u | Nacht astronomisch in / uit |  | OV | 105365.789 | 422736.623
Dordrecht | Abraham Kuyperweg | 010 2836 | 127091-1500 Staal gegalv. 06.0. UE 1500mm | 6 | 2019-03-01 | Hoogwerker gebruiken | Inspectie 2021 | 010 2836.1 | LIBRA 2565 12LED WW lens... 350mA | 2015-12-29 | LED 11W 3000K 1400lm | 2015-12-29 | 1 | CL 08 LED VERLICHTING | Nacht astronomisch in / uit |  | OV | 105348.409 | 422717.343
Dordrecht | Abraham Kuyperweg | 011 2836 | 127091-1500 Staal gegalv. 06.0. UE 1500mm | 6 | 2019-03-01 | Hoogwerker gebruiken | Inspectie 2021 | 011 2836.1 | LIBRA 2565 12LED WW lens... 350mA | 2015-12-29 | LED 11W 3000K 1400lm | 2015-12-29 | 1 | CL 08 LED VERLICHTING | Nacht astronomisch in / uit |  | OV | 105336.06 | 422692.216
Dordrecht | Abraham Kuyperweg | 012 2836 | 127015 Staal gegalvaniseerd 03,5m | 3.5 | 1993-11-01 | Hoogwerker gebruiken | Inspectie 2020 | 012 2836.1 | 2000 1x PLL24 E | 2005-05-18 | 310024 PL-L 24W/830 4P MASTER | 2020-03-17 | 1 | CL 01 PL-L EVSA 20.000u | Nacht astronomisch in / uit |  | OV | 105347.088 | 422687.363
Dordrecht | Abraham Kuyperweg | 013 2836 | 127091-1500 Staal gegalv. 06.0. UE 1500mm | 6 | 2019-03-01 | Hoogwerker gebruiken | Inspectie 2021 | 013 2836.1 | LIBRA 2565 12LED WW lens... 350mA | 2015-12-29 | LED 11W 3000K 1400lm | 2015-12-29 | 1 | CL 08 LED VERLICHTING | Nacht astronomisch in / uit |  | OV | 105331.336 | 422664.11
Dordrecht | Abraham Kuyperweg | 014 2836 | 127015 Staal gegalvaniseerd 03,5m | 3.5 | 1993-11-01 | Hoogwerker gebruiken | Inspectie 2020 | 014 2836.1 | 2000 1x PLL24 E | 2005-05-18 | 310024 PL-L 24W/830 4P MASTER | 2020-03-17 | 1 | CL 01 PL-L EVSA 20.000u | Nacht astronomisch in / uit |  | OV | 105341.694 | 422654.61
Dordrecht | Abraham Kuyperweg | 015 2836 | 127091-1500 Staal gegalv. 06.0. UE 1500mm | 6 | 2019-03-01 | Hoogwerker gebruiken | Inspectie 2021 | 015 2836.1 | LIBRA 2565 12LED WW lens... 350mA | 2015-12-29 | LED 11W 3000K 1400lm | 2015-12-29 | 1 | CL 08 LED VERLICHTING | Nacht astronomisch in / uit |  | OV | 105326.919 | 422636.763
Dordrecht | Abraham Kuyperweg | 016 2836 | 127091-1500 Staal gegalv. 06.0. UE 1500mm | 6 | 2019-03-01 | Hoogwerker gebruiken | Inspectie 2021 | 016 2836.1 | LIBRA 2565 12LED WW lens... 350mA | 2015-12-29 | LED 11W 3000K 1400lm | 2015-12-29 | 1 | CL 08 LED VERLICHTING | Nacht astronomisch in / uit |  | OV | 105322.976 | 422613.056
Dordrecht | Abraham Kuyperweg | 017 2836 | 127015 Staal gegalvaniseerd 03,5m | 3.5 | 1993-11-01 | Hoogwerker gebruiken | Inspectie 2020 | 017 2836.1 | 2000 1x PLL24 E | 2005-05-18 | 310024 PL-L 24W/830 4P MASTER | 2020-03-17 | 1 | CL 01 PL-L EVSA 20.000u | Nacht astronomisch in / uit |  | OV | 105333.032 | 422603.619
Dordrecht | Abraham Kuyperweg | 018 2836 | 127091-1500 Staal gegalv. 06.0. UE 1500mm | 6 | 2019-03-01 | Hoogwerker gebruiken | Inspectie 2021 | 018 2836.1 | LIBRA 2565 12LED WW lens... 350mA | 2015-12-29 | LED 11W 3000K 1400lm | 2015-12-29 | 1 | CL 08 LED VERLICHTING | Nacht astronomisch in / uit |  | OV | 105318.43 | 422585.485
Dordrecht | Abraham Kuyperweg | 019 2836 | 127015 Staal gegalvaniseerd 03,5m | 3.5 | 1993-11-01 | Hoogwerker gebruiken | Inspectie 2020 | 019 2836.1 | 2000 1x PLL24 E | 2005-05-18 | 310024 PL-L 24W/830 4P MASTER | 2020-03-17 | 1 | CL 01 PL-L EVSA 20.000u | Nacht astronomisch in / uit |  | OV | 105327.532 | 422570.647
Dordrecht | Abraham Kuyperweg | 020 2836 | 127091-1500 Staal gegalv. 06.0. UE 1500mm | 6 | 2019-03-01 | Hoogwerker gebruiken | Inspectie 2021 | 020 2836.1 | LIBRA 2565 12LED WW lens... 350mA | 2015-12-29 | LED 11W 3000K 1400lm | 2015-12-29 | 1 | CL 08 LED VERLICHTING | Nacht astronomisch in / uit |  | OV | 105313.475 | 422556.143
Dordrecht | Abraham Kuyperweg | 021 2836 | 127085 Staal gegalvaniseerd 06,0m | 6 | 1998-11-09 | Hoogwerker gebruiken | Inspectie 2021 | 021 2836.1 | BGP630 GRN 1750/WW PSD IP65 .... D9 SRG10 350mA | 2015-12-29 | LED 15W 3000K 1750lm | 2015-12-29 | 1 | CL 08 LED VERLICHTING | Nacht astronomisch in / uit |  | OV | 105320.096 | 422539.162
Dordrecht | Abraham Kuyperweg | 022 2836 | 127085 Staal gegalvaniseerd 06,0m | 6 | 1987-02-01 | Hoogwerker gebruiken | Inspectie 2021 | 022 2836.1 | BGP630 GRN 1750/WW PSD IP65 .... D9 SRG10 350mA | 2015-12-29 | LED 15W 3000K 1750lm | 2015-12-29 | 1 | CL 08 LED VERLICHTING | Nacht astronomisch in / uit |  | OV | 105315.208 | 422518.923
Dordrecht | Abraham Kuyperweg | 023 2836 | 127085 Staal gegalvaniseerd 06,0m | 6 | 1987-02-01 | Hoogwerker gebruiken | Inspectie 2021 | 023 2836.1 | BGP630 GRN 1750/WW PSD IP65 .... D9 SRG10 350mA | 2015-12-29 | LED 15W 3000K 1750lm | 2015-12-29 | 1 | CL 08 LED VERLICHTING | Nacht astronomisch in / uit |  | OV | 105303.116 | 422495.503
Dordrecht | Abraham Kuyperweg | 024 2836 | 127015 Staal gegalvaniseerd 03,5m | 3.5 | 2019-03-01 | Hoogwerker gebruiken | Inspectie 2020 | 024 2836.1 | 2000 1xPLL36 E | 2005-05-18 | 310036 PL-L 36W/830 4P MASTER | 2020-03-13 | 1 | CL 01 PL-L EVSA 20.000u | Nacht astronomisch in / uit |  | OV | 105327.586 | 422484.715
Dordrecht | Abraham Kuyperweg | 025 2836 | 127015 Staal gegalvaniseerd 03,5m | 3.5 | 2019-03-01 | Hoogwerker gebruiken | Inspectie 2020 | 025 2836.1 | 2000 1xPLL36 E | 2005-05-18 | 310036 PL-L 36W/830 4P MASTER | 2020-03-13 | 1 | CL 01 PL-L EVSA 20.000u | Nacht astronomisch in / uit |  | OV | 105354.466 | 422480.286
Dordrecht | Abraham Kuyperweg | 026 2836 | 127015 Staal gegalvaniseerd 03,5m | 3.5 | 2019-03-01 | Hoogwerker gebruiken | Inspectie 2020 | 026 2836.1 | 2000 1xPLL36 E | 2005-05-18 | 310036 PL-L 36W/830 4P MASTER | 2020-03-13 | 1 | CL 01 PL-L EVSA 20.000u | Nacht astronomisch in / uit |  | OV | 105365.813 | 422493.267
Dordrecht | Abraham Kuyperweg | 026A2836 | 127015 Staal gegalvaniseerd 03,5m | 3.5 | 2005-06-20 | Hoogwerker gebruiken | Inspectie 2020 | 026A2836.1 | 2000 1xPLL36 E | 2005-06-20 | 310036 PL-L 36W/830 4P MASTER | 2020-03-13 | 1 | CL 01 PL-L EVSA 20.000u | Nacht astronomisch in / uit |  | OV | 105351.602 | 422507.113
Dordrecht | Abraham Kuyperweg | 027 2836 | 127085 Staal gegalvaniseerd 06,0m | 6 | 1987-02-01 | Hoogwerker gebruiken | Inspectie 2021 | 027 2836.1 | BGP630 GRN 1750/WW PSD IP65 .... D9 SRG10 350mA | 2015-12-29 | LED 15W 3000K 1750lm | 2015-12-29 | 1 | CL 08 LED VERLICHTING | Nacht astronomisch in / uit |  | OV | 105308.068 | 422468.917
Dordrecht | Abraham Kuyperweg | 028 2836 | 127015 Staal gegalvaniseerd 03,5m | 3.5 | 2019-03-01 | Hoogwerker gebruiken | Inspectie 2020 | 028 2836.1 | 2000 1xPLL36 E | 2005-05-18 | 310036 PL-L 36W/830 4P MASTER | 2020-03-13 | 1 | CL 01 PL-L EVSA 20.000u | Nacht astronomisch in / uit |  | OV | 105320.603 | 422440.704
Dordrecht | Abraham Kuyperweg | 029 2836 | 127015 Staal gegalvaniseerd 03,5m | 3.5 | 2015-07-23 | Hoogwerker gebruiken | Inspectie 2020 | 029 2836.1 | 2000 1xPLL36 E | 2005-05-18 | 310036 PL-L 36W/830 4P MASTER | 2020-03-13 | 1 | CL 01 PL-L EVSA 20.000u | Nacht astronomisch in / uit |  | OV | 105347.283 | 422436.305
Dordrecht | Abraham Kuyperweg | 030 2836 | 127015 Staal gegalvaniseerd 03,5m | 3.5 | 2019-03-01 | Hoogwerker gebruiken | Inspectie 2020 | 030 2836.1 | 2000 1xPLL36 E | 2005-05-18 | 310036 PL-L 36W/830 4P MASTER | 2020-03-13 | 1 | CL 01 PL-L EVSA 20.000u | Nacht astronomisch in / uit |  | OV | 105358.553 | 422449.431
Dordrecht | Abraham Kuyperweg | 030A2836 | 127015 Staal gegalvaniseerd 03,5m | 3.5 | 2005-06-20 | Hoogwerker gebruiken | Inspectie 2020 | 030A2836.1 | 2000 1xPLL36 E | 2005-06-20 | 310036 PL-L 36W/830 4P MASTER | 2020-03-13 | 1 | CL 01 PL-L EVSA 20.000u | Nacht astronomisch in / uit |  | OV | 105344.881 | 422463.497
Dordrecht | Abraham Kuyperweg | 031 2836 | 127085 Staal gegalvaniseerd 06,0m | 6 | 1987-02-01 | Hoogwerker gebruiken | Inspectie 2021 | 031 2836.1 | BGP630 GRN 2200/WW PSD IP65 .... D9 SRG10 350mA | 2015-12-29 | LED 22W 3000K 2200lm | 2015-12-29 | 1 | CL 08 LED VERLICHTING | Nacht astronomisch in / uit |  | OV | 105294.243 | 422442.276
Dordrecht | Abraham Kuyperweg | 032 2836 | 127085 Staal gegalvaniseerd 06,0m | 6 | 1992-03-01 | Hoogwerker gebruiken | Inspectie 2021 | 032 2836.1 | BGP630 GRN 2200/WW PSD IP65 .... D9 SRG10 350mA | 2015-12-29 | LED 22W 3000K 2200lm | 2015-12-29 | 1 | CL 08 LED VERLICHTING | Nacht astronomisch in / uit |  | OV | 105297.586 | 422411.869
Dordrecht | Abraham Kuyperweg | 033 2836 | 127015 Staal gegalvaniseerd 03,5m | 3.5 | 2019-03-01 | Hoogwerker gebruiken | Inspectie 2020 | 033 2836.1 | 2000 1xPLL36 E | 2005-05-18 | 310036 PL-L 36W/830 4P MASTER | 2020-03-13 | 1 | CL 01 PL-L EVSA 20.000u | Nacht astronomisch in / uit |  | OV | 105313.166 | 422396.933
Dordrecht | Abraham Kuyperweg | 034 2836 | 127015 Staal gegalvaniseerd 03,5m | 3.5 | 2002-02-01 | Hoogwerker gebruiken | Inspectie 2020 | 034 2836.1 | 2000 1xPLL36 E | 2005-05-18 | 310036 PL-L 36W/830 4P MASTER | 2020-03-13 | 1 | CL 01 PL-L EVSA 20.000u | Nacht astronomisch in / uit |  | OV | 105340.047 | 422392.423
Dordrecht | Abraham Kuyperweg | 035 2836 | 127015 Staal gegalvaniseerd 03,5m | 3.5 | 2019-03-01 | Hoogwerker gebruiken | Inspectie 2020 | 035 2836.1 | 2000 1xPLL36 E | 2005-05-18 | 310036 PL-L 36W/830 4P MASTER | 2020-03-13 | 1 | CL 01 PL-L EVSA 20.000u | Nacht astronomisch in / uit |  | OV | 105351.39 | 422405.477
Dordrecht | Abraham Kuyperweg | 035A2836 | 127015 Staal gegalvaniseerd 03,5m | 3.5 | 2005-06-20 | Hoogwerker gebruiken | Inspectie 2020 | 035A2836.1 | KFK LED2WELL 1600lm | 2022-02-22 | LED 13W 3000K 1600lm | 2022-02-22 | 1 | CL 08 LED VERLICHTING | Nacht astronomisch in / uit |  | OV | 105337.52 | 422419.77
Dordrecht | Abraham Kuyperweg | 036 2836 | 127085 Staal gegalvaniseerd 06,0m | 6 | 1987-02-01 | Hoogwerker gebruiken | Inspectie 2021 | 036 2836.1 | BGP630 GRN 2200/WW PSD IP65 .... D9 SRG10 350mA | 2015-12-29 | LED 22W 3000K 2200lm | 2015-12-29 | 1 | CL 08 LED VERLICHTING | Nacht astronomisch in / uit |  | OV | 105284.649 | 422382.972
Dordrecht | Abraham Kuyperweg | 037 2836 | 127015 Staal gegalvaniseerd 03,5m | 3.5 | 2019-03-01 | Hoogwerker gebruiken | Inspectie 2020 | 037 2836.1 | 2000 1xPLL36 E | 2005-05-18 | 310036 PL-L 36W/830 4P MASTER | 2020-03-13 | 1 | CL 01 PL-L EVSA 20.000u | Nacht astronomisch in / uit |  | OV | 105305.974 | 422352.896
Dordrecht | Abraham Kuyperweg | 038 2836 | 127015 Staal gegalvaniseerd 03,5m | 3.5 | 2019-03-01 | Hoogwerker gebruiken | Inspectie 2020 | 038 2836.1 | 2000 1xPLL36 E | 2005-05-18 | 310036 PL-L 36W/830 4P MASTER | 2020-03-13 | 1 | CL 01 PL-L EVSA 20.000u | Nacht astronomisch in / uit |  | OV | 105332.756 | 422348.501
Dordrecht | Abraham Kuyperweg | 039 2836 | 127015 Staal gegalvaniseerd 03,5m | 3.5 | 2019-03-01 | Hoogwerker gebruiken | Inspectie 2020 | 039 2836.1 | 2000 1xPLL36 E | 2005-05-18 | 310036 PL-L 36W/830 4P MASTER | 2020-03-13 | 1 | CL 01 PL-L EVSA 20.000u | Nacht astronomisch in / uit |  | OV | 105344.172 | 422361.757
Dordrecht | Abraham Kuyperweg | 039A2836 | 127015 Staal gegalvaniseerd 03,5m | 3.5 | 2005-06-20 | Hoogwerker gebruiken | Inspectie 2020 | 039A2836.1 | 2000 1xPLL36 E | 2005-06-20 | 310036 PL-L 36W/830 4P MASTER | 2020-03-13 | 1 | CL 01 PL-L EVSA 20.000u | Nacht astronomisch in / uit |  | OV | 105330.408 | 422375.681
Dordrecht | Abraham Kuyperweg | 040 2836 | 127085 Staal gegalvaniseerd 06,0m | 6 | 1987-02-01 | Hoogwerker gebruiken | Inspectie 2021 | 040 2836.1 | BGP630 GRN 2200/WW PSD IP65 .... D9 SRG10 350mA | 2015-12-29 | LED 22W 3000K 2200lm | 2015-12-29 | 1 | CL 08 LED VERLICHTING | Nacht astronomisch in / uit |  | OV | 105287.483 | 422350.911
Dordrecht | Abraham Kuyperweg | 041 2836 | 127085 Staal gegalvaniseerd 06,0m | 6 | 1987-01-01 | Hoogwerker gebruiken | Inspectie 2021 | 041 2836.1 | BGP630 GRN 2200/WW PSD IP65 .... D9 SRG10 350mA | 2015-12-29 | LED 22W 3000K 2200lm | 2015-12-29 | 1 | CL 08 LED VERLICHTING | Nacht astronomisch in / uit |  | OV | 105275.069 | 422325.966
Dordrecht | Abraham Kuyperweg | 042 2836 | 127015 Staal gegalvaniseerd 03,5m | 3.5 | 2019-03-01 | Hoogwerker gebruiken | Inspectie 2020 | 042 2836.1 | 2000 1xPLL36 E | 2005-05-18 | 310036 PL-L 36W/830 4P MASTER | 2020-03-13 | 1 | CL 01 PL-L EVSA 20.000u | Nacht astronomisch in / uit |  | OV | 105299.066 | 422308.934
Dordrecht | Abraham Kuyperweg | 043 2836 | 127015 Staal gegalvaniseerd 03,5m | 3.5 | 2019-03-01 | Hoogwerker gebruiken | Inspectie 2020 | 043 2836.1 | 2000 1xPLL36 E | 2005-05-18 | 310036 PL-L 36W/830 4P MASTER | 2020-03-13 | 1 | CL 01 PL-L EVSA 20.000u | Nacht astronomisch in / uit |  | OV | 105325.495 | 422304.577
Dordrecht | Abraham Kuyperweg | 044 2836 | 127015 Staal gegalvaniseerd 03,5m | 3.5 | 2019-03-01 | Hoogwerker gebruiken | Inspectie 2020 | 044 2836.1 | 2000 1xPLL36 E | 2005-05-18 | 310036 PL-L 36W/830 4P MASTER | 2020-03-13 | 1 | CL 01 PL-L EVSA 20.000u | Nacht astronomisch in / uit |  | OV | 105336.918 | 422317.673
Dordrecht | Abraham Kuyperweg | 044A2836 | 127015 Staal gegalvaniseerd 03,5m | 3.5 | 2005-06-20 | Hoogwerker gebruiken | Inspectie 2020 | 044A2836.1 | 2000 1xPLL36 E | 2005-06-20 | 310036 PL-L 36W/830 4P MASTER | 2020-03-13 | 1 | CL 01 PL-L EVSA 20.000u | Nacht astronomisch in / uit |  | OV | 105323.02 | 422331.613
Dordrecht | Abraham Kuyperweg | 045 2836 | 127085 Staal gegalvaniseerd 06,0m | 6 | 2004-04-07 | Hoogwerker gebruiken | Inspectie 2021 | 045 2836.1 | BGP630 GRN 2200/WW PSD IP65 .... D9 SRG10 350mA | 2015-12-29 | LED 22W 3000K 2200lm | 2015-12-29 | 1 | CL 08 LED VERLICHTING | Nacht astronomisch in / uit |  | OV | 105279.253 | 422294.501
Dordrecht | Abraham Kuyperweg | 046 2836 | 127085 Staal gegalvaniseerd 06,0m | 6 | 1987-01-01 | Hoogwerker gebruiken | Inspectie 2021 | 046 2836.1 | BGP630 GRN 2200/WW PSD IP65 .... D9 SRG10 350mA | 2015-12-29 | LED 22W 3000K 2200lm | 2015-12-29 | 1 | CL 08 LED VERLICHTING | Nacht astronomisch in / uit |  | OV | 105265.256 | 422266.49
Dordrecht | Acaciastraat | 001 0025 | 127015 Staal gegalvaniseerd 03,5m | 3.5 | 1994-03-01 | Hoogwerker gebruiken | Inspectie 2024 | 001 0025.1 | 2000 1x PLL24 E | 2012-05-30 | 310024 PL-L 24W/830 4P MASTER | 2024-10-16 22:28 | 1 | CL 01 PL-L EVSA 20.000u | Nacht astronomisch in / uit |  | OV | 108114.56 | 422680.345
Dordrecht | Acaciastraat | 002 0025 | 127015 Staal gegalvaniseerd 03,5m | 3.5 | 2012-05-30 | Hoogwerker gebruiken | Inspectie 2024 | 002 0025.01 | 2000 1x PLL24 E | 2012-05-30 | 310024 PL-L 24W/830 4P MASTER | 2024-10-16 22:28 | 1 | CL 01 PL-L EVSA 20.000u | Nacht astronomisch in / uit |  | OV | 108110.534 | 422663.627
Dordrecht | Acaciastraat | 003 0025 | 127085 Staal gegalvaniseerd 06,0m | 6 | 1997-12-01 | Hoogwerker gebruiken | Inspectie 2023 | 003 0025.1 | LW-SRDS2 1600 LM 16A 730 DAME CC | 2019-12-12 | LED 13W 3000K 1600lm | 2019-12-12 | 1 | CL 08 LED VERLICHTING | Nacht astronomisch in / uit |  | OV | 108077.354 | 422652.702
Dordrecht | Acaciastraat | 004 0025 | 127085 Staal gegalvaniseerd 06,0m | 6 | 1997-12-01 | Hoogwerker gebruiken | Inspectie 2023 | 004 0025.1 | LW-SRDS2 1600 LM 16A 730 DAME CC | 2019-12-12 | LED 13W 3000K 1600lm | 2019-12-12 | 1 | CL 08 LED VERLICHTING | Nacht astronomisch in / uit |  | OV | 108082.923 | 422627.402
Dordrecht | Acaciastraat | 005 0025 | 127015 Staal gegalvaniseerd 03,5m | 3.5 | 1997-12-01 | Hoogwerker gebruiken | Inspectie 2024 | 005 0025.1 | 2000 1x PLL24 E | 2010-11-22 | 310024 PL-L 24W/830 4P MASTER | 2024-10-16 22:27 | 1 | CL 01 PL-L EVSA 20.000u | Nacht astronomisch in / uit |  | OV | 108121.479 | 422650.813
Dordrecht | Acaciastraat | 006 0025 | 127015 Staal gegalvaniseerd 03,5m | 3.5 | 2012-05-30 | Hoogwerker gebruiken | Inspectie 2024 | 006 0025.01 | 2000 1x PLL24 E | 2012-05-30 | 310024 PL-L 24W/830 4P MASTER | 2024-10-16 22:27 | 1 | CL 01 PL-L EVSA 20.000u | Nacht astronomisch in / uit |  | OV | 108115.84 | 422634.665
Dordrecht | Acaciastraat | 007 0025 | 127015 Staal gegalvaniseerd 03,5m | 3.5 | 1997-12-01 | Hoogwerker gebruiken | Inspectie 2024 | 007 0025.1 | 2000 1x PLL24 E | 2010-11-22 | 310024 PL-L 24W/830 4P MASTER | 2024-10-16 22:25 | 1 | CL 01 PL-L EVSA 20.000u | Nacht astronomisch in / uit |  | OV | 108119.111 | 422616.442
Dordrecht | Acaciastraat | 008 0025 | 127015 Staal gegalvaniseerd 03,5m | 3.5 | 2012-05-30 | Hoogwerker gebruiken | Inspectie 2024 | 008 0025.01 | 2000 1x PLL24 E | 2012-05-30 | 310024 PL-L 24W/830 4P MASTER | 2024-10-16 22:25 | 1 | CL 01 PL-L EVSA 20.000u | Nacht astronomisch in / uit |  | OV | 108128.935 | 422625.18
Dordrecht | Acaciastraat | 009 0025 | 127015 Staal gegalvaniseerd 03,5m | 3.5 | 1997-12-01 | Hoogwerker gebruiken | Inspectie 2024 | 009 0025.1 | 2000 1x PLL24 E | 2010-11-22 | 310024 PL-L 24W/830 4P MASTER | 2024-10-16 22:25 | 1 | CL 01 PL-L EVSA 20.000u | Nacht astronomisch in / uit |  | OV | 108148.903 | 422619.786
Dordrecht | Acaciastraat | 010 0025 | 127015 Staal gegalvaniseerd 03,5m | 3.5 | 1997-12-01 | Hoogwerker gebruiken | Inspectie 2024 | 010 0025.1 | 2000 1x PLL24 E | 2010-11-22 | 310024 PL-L 24W/830 4P MASTER | 2024-10-16 22:26 | 1 | CL 01 PL-L EVSA 20.000u | Nacht astronomisch in / uit |  | OV | 108172.806 | 422624.059
Dordrecht | Acaciastraat | 011 0025 | 127015 Staal gegalvaniseerd 03,5m | 3.5 | 2012-05-30 | Hoogwerker gebruiken | Inspectie 2024 | 011 0025.01 | 2000 1x PLL24 E | 2012-05-30 | 310024 PL-L 24W/830 4P MASTER | 2024-10-16 22:26 | 1 | CL 01 PL-L EVSA 20.000u | Nacht astronomisch in / uit |  | OV | 108186.475 | 422630.876
Dordrecht | Acaciastraat | 012 0025 | 127015 Staal gegalvaniseerd 03,5m | 3.5 | 1997-12-01 | Hoogwerker gebruiken | Inspectie 2024 | 012 0025.1 | 2000 1x PLL24 E | 2010-11-22 | 310024 PL-L 24W/830 4P MASTER | 2024-10-16 22:26 | 1 | CL 01 PL-L EVSA 20.000u | Nacht astronomisch in / uit |  | OV | 108184.154 | 422646.906
Dordrecht | Acaciastraat | 013 0025 | 127015 Staal gegalvaniseerd 03,5m | 3.5 | 2012-05-30 | Hoogwerker gebruiken | Inspectie 2024 | 013 0025.01 | 2000 1x PLL24 E | 2012-05-30 | 310024 PL-L 24W/830 4P MASTER | 2024-10-16 22:25 | 1 | CL 01 PL-L EVSA 20.000u | Nacht astronomisch in / uit |  | OV | 108130.005 | 422606.201
Dordrecht | Acaciastraat | 014 0025 | 127015 Staal gegalvaniseerd 03,5m | 3.5 | 1997-12-01 | Hoogwerker gebruiken | Inspectie 2024 | 014 0025.1 | 2000 1x PLL24 E | 2010-11-22 | 310024 PL-L 24W/830 4P MASTER | 2024-10-16 22:24 | 1 | CL 01 PL-L EVSA 20.000u | Nacht astronomisch in / uit |  | OV | 108131.702 | 422592.154
Dordrecht | Acaciastraat | 015 0025 | 127015 Staal gegalvaniseerd 03,5m | 3.5 | 2012-05-30 | Hoogwerker gebruiken | Inspectie 2024 | 015 0025.01 | 2000 1x PLL24 E | 2012-05-30 | 310024 PL-L 24W/830 4P MASTER | 2024-10-16 22:24 | 1 | CL 01 PL-L EVSA 20.000u | Nacht astronomisch in / uit |  | OV | 108135.438 | 422576.065
Dordrecht | Acaciastraat | 016 0025 | 127015 Staal gegalvaniseerd 03,5m | 3.5 | 1997-12-01 | Hoogwerker gebruiken | Inspectie 2024 | 016 0025.1 | 2000 1x PLL24 E | 2010-11-22 | 310024 PL-L 24W/830 4P MASTER | 2024-10-16 22:24 | 1 | CL 01 PL-L EVSA 20.000u | Nacht astronomisch in / uit |  | OV | 108129.693 | 422559.752
Dordrecht | Acaciastraat | 017 0025 | 127015 Staal gegalvaniseerd 03,5m | 3.5 | 1997-12-01 | Ladder gebruiken | Inspectie 2024 | 017 0025.1 | 2000 1x PLL24 E | 2010-11-22 | 310024 PL-L 24W/830 4P MASTER | 2024-10-16 22:24 | 1 | CL 01 PL-L EVSA 20.000u | Nacht astronomisch in / uit |  | OV | 108145.747 | 422548.273
Dordrecht | Acaciastraat | 018 0025 | 127015 Staal gegalvaniseerd 03,5m | 3.5 | 2012-05-30 | Hoogwerker gebruiken | Inspectie 2024 | 018 0025.01 | 2000 1x PLL24 E | 2012-05-30 | 310024 PL-L 24W/830 4P MASTER | 2024-10-16 22:23 | 1 | CL 01 PL-L EVSA 20.000u | Nacht astronomisch in / uit |  | OV | 108150.38 | 422557.913
Dordrecht | Acaciastraat | 019 0025 | 127015 Staal gegalvaniseerd 03,5m | 3.5 | 1998-01-01 | Hoogwerker gebruiken | Inspectie 2024 | 019 0025.1 | 2000 1x PLL24 E | 2010-11-22 | 310024 PL-L 24W/830 4P MASTER | 2024-10-16 22:23 | 1 | CL 01 PL-L EVSA 20.000u | Nacht astronomisch in / uit |  | OV | 108157.517 | 422570.881
Dordrecht | Acaciastraat | 020 0025 | 127015 Staal gegalvaniseerd 03,5m | 3.5 | 2012-05-30 | Hoogwerker gebruiken | Inspectie 2024 | 020 0025.01 | 2000 1xPLL18 E | 2012-05-30 | 310018 PL-L 18W/830 4P MASTER | 2024-10-16 22:22 | 1 | CL 01 PL-L EVSA 20.000u | Nacht astronomisch in / uit |  | OV | 108182.029 | 422573.657
Dordrecht | Acaciastraat | 021 0025 | 127015 Staal gegalvaniseerd 03,5m | 3.5 | 1997-12-01 | Hoogwerker gebruiken | Inspectie 2024 | 021 0025.1 | 2000 1x PLL24 E | 2011-07-19 | 310024 PL-L 24W/830 4P MASTER | 2024-10-16 22:23 | 1 | CL 01 PL-L EVSA 20.000u | Nacht astronomisch in / uit |  | OV | 108182.285 | 422564.235
Dordrecht | Acaciastraat | 022 0025 | 127015 Staal gegalvaniseerd 03,5m | 3.5 | 1997-12-01 | Hoogwerker gebruiken | Inspectie 2024 | 022 0025.1 | 2000 1x PLL24 E | 2011-07-19 | 310024 PL-L 24W/830 4P MASTER | 2024-10-16 22:22 | 1 | CL 01 PL-L EVSA 20.000u | Nacht astronomisch in / uit |  | OV | 108172.689 | 422552.689
Dordrecht | Acaciastraat | 023 0025 | 127015 Staal gegalvaniseerd 03,5m | 3.5 | 1997-12-01 | Hoogwerker gebruiken | Inspectie 2024 | 023 0025.1 | 2000 1x PLL24 E | 2011-07-19 | 310024 PL-L 24W/830 4P MASTER | 2024-10-16 22:22 | 1 | CL 01 PL-L EVSA 20.000u | Nacht astronomisch in / uit |  | OV | 108176.039 | 422533.806
Dordrecht | Acaciastraat | 024 0025 | 127015 Staal gegalvaniseerd 03,5m | 3.5 | 2017-03-01 | Hoogwerker gebruiken | Inspectie 2023 | 024 0025.1 | KFK LED2WELL 1600lm | 2017-03-01 | LED 13W 3000K 1600lm | 2017-03-01 | 1 | CL 08 LED VERLICHTING | Nacht astronomisch in / uit |  | OV | 108187.278 | 422513.639
Dordrecht | Achterbergstraat | 001 0030 | 127015 Staal gegalvaniseerd 03,5m | 3.5 | 1987-11-01 | Hoogwerker gebruiken | Inspectie 2024 | 001 0030.1 | KFK LED2WELL 1050lm overeenkomst | 2020-02-21 | LED 09W 3000K 1050lm | 2020-02-21 | 1 | CL 08 LED VERLICHTING | Nacht astronomisch in / uit |  | OV | 107732.772 | 423402.361
Dordrecht | Achterbergstraat | 001A0030 | 127015 Staal gegalvaniseerd 03,5m | 3.5 | 2014-04-04 | Hoogwerker gebruiken | Inspectie 2024 | 001A0030.1 | 2000 1x PLL24 E | 2014-04-04 | 310024 PL-L 24W/830 4P MASTER | 2024-10-10 00:37 | 1 | CL 01 PL-L EVSA 20.000u | Nacht astronomisch in / uit |  | OV | 107747.494 | 423408.324
Dordrecht | Achterbergstraat | 002 0030 | 127015 Staal gegalvaniseerd 03,5m | 3.5 | 1987-11-01 | Hoogwerker gebruiken | Inspectie 2024 | 002 0030.1 | 2000 1x PLL24 E | 2014-04-04 | 310024 PL-L 24W/830 4P MASTER | 2024-10-10 00:37 | 1 | CL 01 PL-L EVSA 20.000u | Nacht astronomisch in / uit |  | OV | 107745.886 | 423424.657
Dordrecht | Achterbergstraat | 002A0030 | 127085 Staal gegalvaniseerd 06,0m | 6 | 2014-04-04 | Hoogwerker gebruiken | Inspectie 2023 | 002A0030.1 | Aresa-2 16Led NW lens....350mA | 2014-04-04 | LED 19W 4000K 2352lm | 2014-04-04 | 1 | CL 08 LED VERLICHTING | Nacht astronomisch in / uit |  | OV | 107765.309 | 423421.324
Dordrecht | Achterbergstraat | 003 0030 | 127085 Staal gegalvaniseerd 06,0m | 6 | 1988-04-01 | Hoogwerker gebruiken | Inspectie 2023 | 003 0030.1 | Aresa-2 16Led NW lens....350mA | 2014-04-04 | LED 19W 4000K 2352lm | 2014-04-04 | 1 | CL 08 LED VERLICHTING | Nacht astronomisch in / uit |  | OV | 107797.503 | 423426.484
Dordrecht | Achterbergstraat | 004 0030 | 127015 Staal gegalvaniseerd 03,5m | 3.5 | 1987-11-01 | Hoogwerker gebruiken | Inspectie 2024 | 004 0030.1 | 2000 1x PLL24 E | 2014-04-04 | 310024 PL-L 24W/830 4P MASTER | 2024-10-10 00:36 | 1 | CL 01 PL-L EVSA 20.000u | Nacht astronomisch in / uit |  | OV | 107751.936 | 423445.981
Dordrecht | Achterbergstraat | 004A0030 | 127015 Staal gegalvaniseerd 03,5m | 3.5 | 2014-04-04 | Hoogwerker gebruiken | Inspectie 2024 | 004A0030.1 | 2000 1x PLL24 E | 2014-04-04 | 310024 PL-L 24W/830 4P MASTER | 2024-10-10 00:36 | 1 | CL 01 PL-L EVSA 20.000u | Nacht astronomisch in / uit |  | OV | 107755.605 | 423458.805
Dordrecht | Achterbergstraat | 005 0030 | 127015 Staal gegalvaniseerd 03,5m | 3.5 | 2009-06-22 | Hoogwerker gebruiken | Inspectie 2024 | 005 0030.1 | 2000 1x PLL24 E | 2014-04-04 | 310024 PL-L 24W/830 4P MASTER | 2024-10-10 00:36 | 1 | CL 01 PL-L EVSA 20.000u | Nacht astronomisch in / uit |  | OV | 107752.912 | 423474.597
Dordrecht | Achterhakkers | 001 0035 | 127960 Gietijzeren Mast 03,0m De Nood | 3 | 1995-12-01 | Ladder gebruiken | Inspectie 2024 | 001 0035.1 | 150110 Haagse kap A11 Elegance QL55 | 2012-11-26 | QL 55W/827 MASTER | 2012-11-26 | 1 | CL 11 QL 60.000u | Nacht astronomisch in / uit |  | OV | 104719.296 | 425100.899
Dordrecht | Achterhakkers | 002 0035 | St.Gecoat Zwart 08,0m | 8 | 1995-12-01 | Afzetting Cf CROW 9u t/m 16u | Inspectie 2024 | 002 0035.1 | Evolo-2 CPO 60W dim | 2011-11-18 | 260060 CPO-TW 060W/728 MASTER | 2024-05-12 16:34 | 1 | CL 04 CPO TW 24.000u | 23:00-06-00 Dim 10-40% | basis -10% - nacht -40% | OV | 104716.532 | 425091.193
[8 empty] | 002 0035.2 | Evolo-2 CPO 60W dim | 2011-11-18 | 260060 CPO-TW 060W/728 MASTER | 2024-05-12 16:34 | 1 | CL 04 CPO TW 24.000u | 23:00-06-00 Dim 10-40% | basis -10% - nacht -40% | OV
Dordrecht | Achterhakkers | 003 0035 | 127960 Gietijzeren Mast 03,0m De Nood | 3 | 1995-12-01 | Ladder gebruiken | Inspectie 2024 | 003 0035.1 | 150110 Haagse kap A11 Elegance QL55 | 2012-11-26 | QL 55W/827 MASTER | 2012-11-26 | 1 | CL 11 QL 60.000u | Nacht astronomisch in / uit |  | OV | 104703.828 | 425099.651
Dordrecht | Achterhakkers | 004 0035 | 127960 Gietijzeren Mast 03,0m De Nood | 3 | 1995-12-01 | Ladder gebruiken | Inspectie 2024 | 004 0035.1 | 150110 Haagse kap A11 Elegance QL55 | 2015-11-09 | QL 55W/827 MASTER | 2015-11-09 | 1 | CL 11 QL 60.000u | Nacht astronomisch in / uit |  | OV | 104683.552 | 425097.855
Dordrecht | Achterhakkers | 005 0035 | ANWB/OV 08,0m | 8 | 2003-03-13 | Afzetting Cf CROW 9u t/m 16u | Inspectie 2024 | 005 0035.1 | Evolo-2 CPO 90W dim | 2011-11-18 | 260090 CPO-TW 090W/728 MASTER | 2024-05-12 16:34 | 1 | CL 04 CPO TW 24.000u | 23:00-06:00 Dim 00-15% | basis -0% - nacht -15% | OV | 104684.02 | 425084.535
Dordrecht | Achterhakkers | 006 0035 | 127960 Gietijzeren Mast 03,0m De Nood | 3 | 1995-12-01 | Ladder gebruiken | Inspectie 2024 | 006 0035.1 | 150110 Haagse kap A11 Elegance QL55 | 2012-11-26 | QL 55W/827 MASTER | 2012-11-26 | 1 | CL 11 QL 60.000u | Nacht astronomisch in / uit |  | OV | 104664.146 | 425096.246
Dordrecht | Achterhakkers | 007 0035 | 127120 Staal ggv 8,0m Paaltop | 8 | 1995-12-01 | Afzetting Cf CROW 9u t/m 16u | Inspectie 2024 | 007 0035.1 | Evolo-2 CPO 90W dim | 2011-11-18 | 260090 CPO-TW 090W/728 MASTER | 2024-05-12 16:35 | 1 | CL 04 CPO TW 24.000u | 23:00-06:00 Dim 00-15% | basis -0% - nacht -15% | OV | 104648.068 | 425082.215
Dordrecht | Achterhakkers | 008 0035 | 127960 Gietijzeren Mast 03,0m De Nood | 3 | 1995-12-01 | Ladder gebruiken | Inspectie 2024 | 008 0035.1 | 150110 Haagse kap A11 Elegance QL55 | 2012-11-26 | QL 55W/827 MASTER | 2012-11-26 | 1 | CL 11 QL 60.000u | Nacht astronomisch in / uit |  | OV | 104622.675 | 425087.175
Dordrecht | Achterhakkers | 009 0035 | 127120 Staal ggv 8,0m Paaltop | 8 | 1995-12-01 | Afzetting Cf CROW 9u t/m 16u | Inspectie 2024 | 009 0035.1 | Evolo-2 CPO 90W dim | 2011-11-18 | 260090 CPO-TW 090W/728 MASTER | 2024-05-12 16:35 | 1 | CL 04 CPO TW 24.000u | 23:00-06-00 Dim 15-40% | basis -15% - nacht -40% | OV | 104626.908 | 425076.829
Dordrecht | Achterhakkers | 010 0035 | 127120 Staal ggv 8,0m Paaltop | 8 | 1995-12-01 | Afzetting Cf CROW 9u t/m 16u | Inspectie 2024 | 010 0035.1 | Evolo-2 CPO 90W dim | 2011-11-18 | 260090 CPO-TW 090W/728 MASTER | 2024-05-12 16:35 | 1 | CL 04 CPO TW 24.000u | 23:00-06-00 Dim 15-40% | basis -15% - nacht -40% | OV | 104608.405 | 425058.93
Dordrecht | Achterhakkers | 011 0035 | 127960 Gietijzeren Mast 03,0m De Nood | 3 | 1995-12-01 | Ladder gebruiken | Inspectie 2024 | 011 0035.1 | 150110 Haagse kap A11 Elegance QL55 | 2012-11-26 | QL 55W/827 MASTER | 2012-11-26 | 1 | CL 11 QL 60.000u | Nacht astronomisch in / uit |  | OV | 104593.434 | 425060.403
Dordrecht | Achterhakkers | 012 0035 | 127120 Staal ggv 8,0m Paaltop | 8 | 1995-12-01 | Afzetting Cf CROW 9u t/m 16u | Inspectie 2024 | 012 0035.1 | Evolo-2 CPO 90W dim | 2011-11-18 | 260090 CPO-TW 090W/728 MASTER | 2024-05-12 16:36 | 1 | CL 04 CPO TW 24.000u | 23:00-06-00 Dim 15-40% | basis -15% - nacht -40% | OV | 104585.515 | 425038.053
Dordrecht | Achterhakkers | 013 0035 | 127960 Gietijzeren Mast 03,0m De Nood | 3 | 1995-12-01 | Ladder gebruiken | Inspectie 2024 | 013 0035.1 | 150110 Haagse kap A11 Elegance QL55 | 2012-11-26 | QL 55W/827 MASTER | 2012-11-26 | 1 | CL 11 QL 60.000u | Nacht astronomisch in / uit |  | OV | 104563.545 | 425033.173
Dordrecht | Achterhakkers | 014 0035 | 127120 Staal ggv 8,0m Paaltop | 8 | 1995-12-01 | Afzetting Cf CROW 9u t/m 16u | Inspectie 2024 | 014 0035.1 | Evolo-2 CPO 90W dim | 2011-11-18 | 260090 CPO-TW 090W/728 MASTER | 2024-05-12 16:36 | 1 | CL 04 CPO TW 24.000u | 23:00-06-00 Dim 15-40% | basis -15% - nacht -40% | OV | 104566.428 | 425020.656
Dordrecht | Achterhakkers | 015 0035 | 127120 Staal ggv 8,0m Paaltop | 8 | 1995-12-01 | Afzetting Cf CROW 9u t/m 16u | Inspectie 2024 | 015 0035.1 | Evolo-2 CPO 90W dim | 2011-11-18 | 260090 CPO-TW 090W/728 MASTER | 2024-05-12 16:36 | 1 | CL 04 CPO TW 24.000u | 23:00-06-00 Dim 15-40% | basis -15% - nacht -40% | OV | 104544.009 | 425001.174
Dordrecht | Achterhakkers | 016 0035 | 127960 Gietijzeren Mast 03,0m De Nood | 3 | 1995-12-01 | Ladder gebruiken | Inspectie 2024 | 016 0035.1 | 150110 Haagse kap A11 Elegance QL55 | 2012-11-26 | QL 55W/827 MASTER | 2012-11-26 | 1 | CL 11 QL 60.000u | Nacht astronomisch in / uit |  | OV | 104532.079 | 425004.633
Dordrecht | Achterhakkers | 017 0035 | St.Gecoat Zwart 08,0m | 8 | 2016-06-06 | Afzetting Cf CROW 9u t/m 16u | Inspectie 2024 | 017 0035.1 | Evolo-2 CPO 60W dim | 2011-11-18 | 260060 CPO-TW 060W/728 MASTER | 2024-05-12 16:36 | 1 | CL 04 CPO TW 24.000u | Dimmen 15% | basis -15% | OV | 104521.999 | 424986.273
[8 empty] | 017 0035.2 | Evolo-2 CPO 60W dim | 2016-06-06 | 260060 CPO-TW 060W/728 MASTER | 2024-05-12 16:37 | 1 | CL 04 CPO TW 24.000u | Dimmen 15% | basis -15% | OV
Dordrecht | Achterklooster | 001 0040 | Muurarmatuur 04,0m | 4 | 2016-10-04 | Ladder gebruiken | Inspectie 2022 | 001 0040.1 | Bega 7825S LED 8W 500lm | 2016-10-04 | LED 08W 3000K 500lm | 2016-10-04 | 1 | CL 08 LED VERLICHTING | Nacht astronomisch in / uit |  | OV | 105658.466 | 425370.304
Dordrecht | Achterklooster | 002 0040 | Muurarmatuur 04,0m | 4 | 2016-10-04 | Hoogwerker gebruiken | Inspectie 2022 | 002 0040.1 | Bega 7825S LED 8W 500lm | 2016-10-04 | LED 08W 3000K 500lm | 2016-10-04 | 1 | CL 08 LED VERLICHTING | Nacht astronomisch in / uit |  | OV | 105651.397 | 425379.904
Dordrecht | Achterom (Dordrecht) | 001 0045 | Wandsteun staal gecoat 08,0m | 8 | 2010-06-01 | Hoogwerker gebruiken | Inspectie 2024 | 001 0045.1 | Citea midi ombouw led unit W540L_200mA_HP2_STD-5393AS-GL02 31W 4500lm | 2010-06-01 | LED 31W 3000K 4500lm | 2024-03-25 | 1 | CL 08 LED VERLICHTING | Dimmen 30% | basis -30% | A064 | 105341.676 | 425150.793
Dordrecht | Achterom (Dordrecht) | 001A0045 | Houten mast Catelam 8-9-10m |  | 2013-06-21 | Hoogwerker gebruiken | Inspectie 2022 | 001A0045.1 | Bega 7881S CDO-ET 50W | 2013-06-21 | 210050 CDO-ET 050W/828 | 2022-09-09 07:38 | 1 | CL 02 SON - CDO <70W 1.2000u | Nacht astronomisch in / uit |  | OV | 105340.86 | 425161.999
[8 empty] | 001A0045.2 | Bega 7881S CDO-ET 50W | 2013-06-21 | 210050 CDO-ET 050W/828 | 2022-09-09 07:37 | 1 | CL 02 SON - CDO <70W 1.2000u | Nacht astronomisch in / uit |  | OV
[8 empty] | 001A0045.3 | Bega 7881S CDO-ET 50W | 2013-06-21 | 210050 CDO-ET 050W/828 | 2022-09-09 07:37 | 1 | CL 02 SON - CDO <70W 1.2000u | Nacht astronomisch in / uit |  | OV
Dordrecht | Achterom (Dordrecht) | 002 0045 | Wandsteun staal gecoat 08,0m | 8 | 2010-06-01 | Hoogwerker gebruiken | Inspectie 2024 | 002 0045.1 | Citea midi ombouw led unit W540L_200mA_HP2_STD-5393AS-GL02 31W 4500lm | 2010-06-01 | LED 31W 3000K 4500lm | 2024-03-25 | 1 | CL 08 LED VERLICHTING | Dimmen 30% | basis -30% | A064 | 105333.415 | 425142.047
Dordrecht | Achterom (Dordrecht) | 003 0045 | Wandsteun staal gecoat 08,0m | 8 | 2010-06-01 | Hoogwerker gebruiken | Inspectie 2024 | 003 0045.1 | Citea midi ombouw led unit W540L_200mA_HP2_STD-5393AS-GL02 31W 4500lm | 2010-06-01 | LED 31W 3000K 4500lm | 2024-03-25 | 1 | CL 08 LED VERLICHTING | Dimmen 30% | basis -30% | A064 | 105327.559 | 425130.129
Dordrecht | Achterom (Dordrecht) | 004 0045 | Wandsteun staal gecoat 08,0m | 8 | 2010-06-01 | Hoogwerker gebruiken | Inspectie 2024 | 004 0045.1 | Citea midi ombouw led unit W540L_200mA_HP2_STD-5393AS-GL02 31W 4500lm | 2010-06-01 | LED 31W 3000K 4500lm | 2024-03-25 | 1 | CL 08 LED VERLICHTING | Dimmen 30% | basis -30% | A064 | 105323.987 | 425116.115
Dordrecht | Achterom (Dordrecht) | 0045001 | Overspanning Sfeerverlichting |  | 2018-09-01 | Hoogwerker gebruiken | Visueel Reilux | 0045001.01 | Guirlandes sfeerverl. | 2020-01-01 | LED 06W 3000K |  | 1 | CL 08 LED VERLICHTING | Boomverlichting |  | 0045 OV | 105328.214 | 425146.241
[8 empty] | 0045001.02 | Guirlandes sfeerverl. | 2020-01-01 | LED 06W 3000K |  | 1 | CL 08 LED VERLICHTING | Boomverlichting |  | 0045 OV
[8 empty] | 0045001.03 | Guirlandes sfeerverl. | 2020-01-01 | LED 06W 3000K |  | 1 | CL 08 LED VERLICHTING | Boomverlichting |  | 0045 OV
[8 empty] | 0045001.04 | Guirlandes sfeerverl. | 2020-01-01 | LED 06W 3000K |  | 1 | CL 08 LED VERLICHTING | Boomverlichting |  | 0045 OV
[8 empty] | 0045001.05 | Guirlandes sfeerverl. | 2020-01-01 | LED 06W 3000K |  | 1 | CL 08 LED VERLICHTING | Boomverlichting |  | 0045 OV
[8 empty] | 0045001.06 | Guirlandes sfeerverl. | 2020-01-01 | LED 06W 3000K |  | 1 | CL 08 LED VERLICHTING | Boomverlichting |  | 0045 OV
[8 empty] | 0045001.07 | Guirlandes sfeerverl. | 2020-01-01 | LED 06W 3000K |  | 1 | CL 08 LED VERLICHTING | Boomverlichting |  | 0045 OV
[8 empty] | 0045001.08 | Guirlandes sfeerverl. | 2020-01-01 | LED 06W 3000K |  | 1 | CL 08 LED VERLICHTING | Boomverlichting |  | 0045 OV
[8 empty] | 0045001.09 | Bol sfeerverlichting | 2020-01-01 | LED 11W 3000K 1090lm |  | 1 | CL 08 LED VERLICHTING | Boomverlichting |  | 0045 OV
[8 empty] | 0045001.10 | Bol sfeerverlichting | 2020-01-01 | LED 11W 3000K 1090lm |  | 1 | CL 08 LED VERLICHTING | Boomverlichting |  | 0045 OV
Dordrecht | Achterom (Dordrecht) | 0045001 | Overspanning Sfeerverlichting |  | 2018-09-01 | Hoogwerker gebruiken | Visueel Reilux | 0045001.11 | Bol sfeerverlichting | 2020-01-01 | LED 11W 3000K 1090lm |  | 1 | CL 08 LED VERLICHTING | Boomverlichting |  | 0045 OV | 105328.214 | 425146.241
Dordrecht | Achterom (Dordrecht) | 0045002 | Overspanning Sfeerverlichting |  | 2018-09-01 | Hoogwerker gebruiken | Visueel Reilux | 0045002.01 | Guirlandes sfeerverl. | 2020-01-01 | LED 06W 3000K |  | 1 | CL 08 LED VERLICHTING | Boomverlichting |  | 0045 OV | 105323.703 | 425138.131
[8 empty] | 0045002.02 | Guirlandes sfeerverl. | 2020-01-01 | LED 06W 3000K |  | 1 | CL 08 LED VERLICHTING | Boomverlichting |  | 0045 OV
[8 empty] | 0045002.03 | Guirlandes sfeerverl. | 2020-01-01 | LED 06W 3000K |  | 1 | CL 08 LED VERLICHTING | Boomverlichting |  | 0045 OV
[8 empty] | 0045002.04 | Guirlandes sfeerverl. | 2020-01-01 | LED 06W 3000K |  | 1 | CL 08 LED VERLICHTING | Boomverlichting |  | 0045 OV
[8 empty] | 0045002.05 | Guirlandes sfeerverl. | 2020-01-01 | LED 06W 3000K |  | 1 | CL 08 LED VERLICHTING | Boomverlichting |  | 0045 OV
[8 empty] | 0045002.06 | Guirlandes sfeerverl. | 2020-01-01 | LED 06W 3000K |  | 1 | CL 08 LED VERLICHTING | Boomverlichting |  | 0045 OV
[8 empty] | 0045002.07 | Guirlandes sfeerverl. | 2020-01-01 | LED 06W 3000K |  | 1 | CL 08 LED VERLICHTING | Boomverlichting |  | 0045 OV
[8 empty] | 0045002.08 | Guirlandes sfeerverl. | 2020-01-01 | LED 06W 3000K |  | 1 | CL 08 LED VERLICHTING | Boomverlichting |  | 0045 OV
[8 empty] | 0045002.09 | Bol sfeerverlichting | 2020-01-01 | LED 11W 3000K 1090lm |  | 1 | CL 08 LED VERLICHTING | Boomverlichting |  | 0045 OV
[8 empty] | 0045002.10 | Bol sfeerverlichting | 2020-01-01 | LED 11W 3000K 1090lm |  | 1 | CL 08 LED VERLICHTING | Boomverlichting |  | 0045 OV
Dordrecht | Achterom (Dordrecht) | 0045002 | Overspanning Sfeerverlichting |  | 2018-09-01 | Hoogwerker gebruiken | Visueel Reilux | 0045002.11 | Bol sfeerverlichting | 2020-01-01 | LED 11W 3000K 1090lm |  | 1 | CL 08 LED VERLICHTING | Boomverlichting |  | 0045 OV | 105323.703 | 425138.131
Dordrecht | Achterom (Dordrecht) | 0045003 | Overspanning Sfeerverlichting |  | 2018-09-01 | Hoogwerker gebruiken | Visueel Reilux | 0045003.01 | Guirlandes sfeerverl. | 2020-01-01 | LED 06W 3000K |  | 1 | CL 08 LED VERLICHTING | Boomverlichting |  | 0045 OV | 105319.768 | 425122.846
[8 empty] | 0045003.02 | Guirlandes sfeerverl. | 2020-01-01 | LED 06W 3000K |  | 1 | CL 08 LED VERLICHTING | Boomverlichting |  | 0045 OV
[8 empty] | 0045003.03 | Guirlandes sfeerverl. | 2020-01-01 | LED 06W 3000K |  | 1 | CL 08 LED VERLICHTING | Boomverlichting |  | 0045 OV
[8 empty] | 0045003.04 | Guirlandes sfeerverl. | 2020-01-01 | LED 06W 3000K |  | 1 | CL 08 LED VERLICHTING | Boomverlichting |  | 0045 OV
[8 empty] | 0045003.05 | Guirlandes sfeerverl. | 2020-01-01 | LED 06W 3000K |  | 1 | CL 08 LED VERLICHTING | Boomverlichting |  | 0045 OV
[8 empty] | 0045003.06 | Guirlandes sfeerverl. | 2020-01-01 | LED 06W 3000K |  | 1 | CL 08 LED VERLICHTING | Boomverlichting |  | 0045 OV
[8 empty] | 0045003.07 | Guirlandes sfeerverl. | 2020-01-01 | LED 06W 3000K |  | 1 | CL 08 LED VERLICHTING | Boomverlichting |  | 0045 OV
[8 empty] | 0045003.08 | Guirlandes sfeerverl. | 2020-01-01 | LED 06W 3000K |  | 1 | CL 08 LED VERLICHTING | Boomverlichting |  | 0045 OV
[8 empty] | 0045003.09 | Bol sfeerverlichting | 2020-01-01 | LED 11W 3000K 1090lm |  | 1 | CL 08 LED VERLICHTING | Boomverlichting |  | 0045 OV
[8 empty] | 0045003.10 | Bol sfeerverlichting | 2020-01-01 | LED 11W 3000K 1090lm |  | 1 | CL 08 LED VERLICHTING | Boomverlichting |  | 0045 OV
Dordrecht | Achterom (Dordrecht) | 0045003 | Overspanning Sfeerverlichting |  | 2018-09-01 | Hoogwerker gebruiken | Visueel Reilux | 0045003.11 | Bol sfeerverlichting | 2020-01-01 | LED 11W 3000K 1090lm |  | 1 | CL 08 LED VERLICHTING | Boomverlichting |  | 0045 OV | 105319.768 | 425122.846
Dordrecht | Achterom (Dordrecht) | 0045004 | Overspanning Sfeerverlichting |  | 2018-09-01 | Hoogwerker gebruiken | Visueel Reilux | 0045004.01 | Guirlandes sfeerverl. | 2020-01-01 | LED 06W 3000K |  | 1 | CL 08 LED VERLICHTING | Boomverlichting |  | 0045 OV | 105316.929 | 425111.816
[8 empty] | 0045004.02 | Guirlandes sfeerverl. | 2020-01-01 | LED 06W 3000K |  | 1 | CL 08 LED VERLICHTING | Boomverlichting |  | 0045 OV
[8 empty] | 0045004.03 | Guirlandes sfeerverl. | 2020-01-01 | LED 06W 3000K |  | 1 | CL 08 LED VERLICHTING | Boomverlichting |  | 0045 OV
[8 empty] | 0045004.04 | Guirlandes sfeerverl. | 2020-01-01 | LED 06W 3000K |  | 1 | CL 08 LED VERLICHTING | Boomverlichting |  | 0045 OV
[8 empty] | 0045004.05 | Guirlandes sfeerverl. | 2020-01-01 | LED 06W 3000K |  | 1 | CL 08 LED VERLICHTING | Boomverlichting |  | 0045 OV
[8 empty] | 0045004.06 | Guirlandes sfeerverl. | 2020-01-01 | LED 06W 3000K |  | 1 | CL 08 LED VERLICHTING | Boomverlichting |  | 0045 OV
[8 empty] | 0045004.07 | Guirlandes sfeerverl. | 2020-01-01 | LED 06W 3000K |  | 1 | CL 08 LED VERLICHTING | Boomverlichting |  | 0045 OV
[8 empty] | 0045004.08 | Guirlandes sfeerverl. | 2020-01-01 | LED 06W 3000K |  | 1 | CL 08 LED VERLICHTING | Boomverlichting |  | 0045 OV
[8 empty] | 0045004.09 | Bol sfeerverlichting | 2020-01-01 | LED 11W 3000K 1090lm |  | 1 | CL 08 LED VERLICHTING | Boomverlichting |  | 0045 OV
[8 empty] | 0045004.10 | Bol sfeerverlichting | 2020-01-01 | LED 11W 3000K 1090lm |  | 1 | CL 08 LED VERLICHTING | Boomverlichting |  | 0045 OV
Dordrecht | Achterom (Dordrecht) | 0045004 | Overspanning Sfeerverlichting |  | 2018-09-01 | Hoogwerker gebruiken | Visueel Reilux | 0045004.11 | Bol sfeerverlichting | 2020-01-01 | LED 11W 3000K 1090lm |  | 1 | CL 08 LED VERLICHTING | Boomverlichting |  | 0045 OV | 105316.929 | 425111.816
Dordrecht | Achterom (Dordrecht) | 0045005 | Overspanning Sfeerverlichting |  | 2018-09-01 | Hoogwerker gebruiken | Visueel Reilux | 0045005.01 | Guirlandes sfeerverl. | 2020-01-01 | LED 06W 3000K |  | 1 | CL 08 LED VERLICHTING | Boomverlichting |  | 0045 OV | 105314.054 | 425100.67
[8 empty] | 0045005.02 | Guirlandes sfeerverl. | 2020-01-01 | LED 06W 3000K |  | 1 | CL 08 LED VERLICHTING | Boomverlichting |  | 0045 OV
[8 empty] | 0045005.03 | Guirlandes sfeerverl. | 2020-01-01 | LED 06W 3000K |  | 1 | CL 08 LED VERLICHTING | Boomverlichting |  | 0045 OV
[8 empty] | 0045005.04 | Guirlandes sfeerverl. | 2020-01-01 | LED 06W 3000K |  | 1 | CL 08 LED VERLICHTING | Boomverlichting |  | 0045 OV
[8 empty] | 0045005.05 | Guirlandes sfeerverl. | 2020-01-01 | LED 06W 3000K |  | 1 | CL 08 LED VERLICHTING | Boomverlichting |  | 0045 OV
[8 empty] | 0045005.06 | Guirlandes sfeerverl. | 2020-01-01 | LED 06W 3000K |  | 1 | CL 08 LED VERLICHTING | Boomverlichting |  | 0045 OV
[8 empty] | 0045005.07 | Guirlandes sfeerverl. | 2020-01-01 | LED 06W 3000K |  | 1 | CL 08 LED VERLICHTING | Boomverlichting |  | 0045 OV
[8 empty] | 0045005.08 | Guirlandes sfeerverl. | 2020-01-01 | LED 06W 3000K |  | 1 | CL 08 LED VERLICHTING | Boomverlichting |  | 0045 OV
[8 empty] | 0045005.09 | Bol sfeerverlichting | 2020-01-01 | LED 11W 3000K 1090lm |  | 1 | CL 08 LED VERLICHTING | Boomverlichting |  | 0045 OV
[8 empty] | 0045005.10 | Bol sfeerverlichting | 2020-01-01 | LED 11W 3000K 1090lm |  | 1 | CL 08 LED VERLICHTING | Boomverlichting |  | 0045 OV
Dordrecht | Achterom (Dordrecht) | 0045005 | Overspanning Sfeerverlichting |  | 2018-09-01 | Hoogwerker gebruiken | Visueel Reilux | 0045005.11 | Bol sfeerverlichting | 2020-01-01 | LED 11W 3000K 1090lm |  | 1 | CL 08 LED VERLICHTING | Boomverlichting |  | 0045 OV | 105314.054 | 425100.67
Dordrecht | Achterom (Dordrecht) | 0045006 | Overspanning Sfeerverlichting |  | 2018-09-01 | Hoogwerker gebruiken | Visueel Reilux | 0045006.01 | Guirlandes sfeerverl. | 2020-01-01 | LED 06W 3000K |  | 1 | CL 08 LED VERLICHTING | Boomverlichting |  | 0045 OV | 105310.451 | 425086.73
[8 empty] | 0045006.02 | Guirlandes sfeerverl. | 2020-01-01 | LED 06W 3000K |  | 1 | CL 08 LED VERLICHTING | Boomverlichting |  | 0045 OV
[8 empty] | 0045006.03 | Guirlandes sfeerverl. | 2020-01-01 | LED 06W 3000K |  | 1 | CL 08 LED VERLICHTING | Boomverlichting |  | 0045 OV
[8 empty] | 0045006.04 | Guirlandes sfeerverl. | 2020-01-01 | LED 06W 3000K |  | 1 | CL 08 LED VERLICHTING | Boomverlichting |  | 0045 OV
[8 empty] | 0045006.05 | Guirlandes sfeerverl. | 2020-01-01 | LED 06W 3000K |  | 1 | CL 08 LED VERLICHTING | Boomverlichting |  | 0045 OV
[8 empty] | 0045006.06 | Guirlandes sfeerverl. | 2020-01-01 | LED 06W 3000K |  | 1 | CL 08 LED VERLICHTING | Boomverlichting |  | 0045 OV
[8 empty] | 0045006.07 | Guirlandes sfeerverl. | 2020-01-01 | LED 06W 3000K |  | 1 | CL 08 LED VERLICHTING | Boomverlichting |  | 0045 OV
[8 empty] | 0045006.08 | Guirlandes sfeerverl. | 2020-01-01 | LED 06W 3000K |  | 1 | CL 08 LED VERLICHTING | Boomverlichting |  | 0045 OV
[8 empty] | 0045006.09 | Bol sfeerverlichting | 2020-01-01 | LED 11W 3000K 1090lm |  | 1 | CL 08 LED VERLICHTING | Boomverlichting |  | 0045 OV
[8 empty] | 0045006.10 | Bol sfeerverlichting | 2020-01-01 | LED 11W 3000K 1090lm |  | 1 | CL 08 LED VERLICHTING | Boomverlichting |  | 0045 OV
Dordrecht | Achterom (Dordrecht) | 0045006 | Overspanning Sfeerverlichting |  | 2018-09-01 | Hoogwerker gebruiken | Visueel Reilux | 0045006.11 | Bol sfeerverlichting | 2020-01-01 | LED 11W 3000K 1090lm |  | 1 | CL 08 LED VERLICHTING | Boomverlichting |  | 0045 OV | 105310.451 | 425086.73
Dordrecht | Achterom (Dordrecht) | 005 0045 | Wandsteun staal gecoat 08,0m | 8 | 2010-06-01 | Hoogwerker gebruiken | Inspectie 2024 | 005 0045.1 | Citea midi ombouw led unit W540L_200mA_HP2_STD-5393AS-GL02 31W 4500lm | 2010-06-01 | LED 31W 3000K 4500lm | 2024-03-25 | 1 | CL 08 LED VERLICHTING | Dimmen 30% | basis -30% | A064 | 105321.041 | 425104.888
Dordrecht | Achterom (Dordrecht) | 006 0045 | Wandsteun staal gecoat 08,0m | 8 | 2010-06-01 | Hoogwerker gebruiken | Inspectie 2024 | 006 0045.1 | Citea midi ombouw led unit W540L_200mA_HP2_STD-5393AS-GL02 31W 4500lm | 2010-06-01 | LED 31W 3000K 4500lm | 2024-03-25 | 1 | CL 08 LED VERLICHTING | Dimmen 30% | basis -30% | A064 | 105318.16 | 425093.662
Dordrecht | Achterom (Dordrecht) | 007 0045 | Wandsteun staal gecoat 08,0m | 8 | 2010-06-01 | Hoogwerker gebruiken | Inspectie 2024 | 007 0045.1 | Citea midi ombouw led unit W540L_200mA_HP2_STD-5393AS-GL02 31W 4500lm | 2010-06-01 | LED 31W 3000K 4500lm | 2024-03-25 | 1 | CL 08 LED VERLICHTING | Dimmen 30% | basis -30% | A064 | 105314.495 | 425079.628
Dordrecht | Achterom (Dordrecht) | 008 0045 | 127180 St.Gecoat Zwart 10.0m EU | 10 | 2015-04-29 | Hoogwerker gebruiken | Inspectie 2024 | 008 0045.01 | Evolo-2 CPO 60W dim | 2015-04-29 | 260060 CPO-TW 060W/728 MASTER | 2024-05-12 16:20 | 1 | CL 04 CPO TW 24.000u | Nacht astronomisch in / uit |  | OV | 105311.422 | 425061.552
Dordrecht | Achterweg | 001 0055 | 127085 Staal gegalvaniseerd 06,0m | 6 | 2005-05-05 | Hoogwerker gebruiken | Inspectie 2023 | 001 0055.1 | 131130 LW-SRDS2 10W 1200 LM 8A 730 DANB CC G4 XiSR22 X XC7040C3M SPD (diameter 60 mm) | 2023-08-02 | LED 10W 3000K 1200lm | 2023-08-02 | 1 | CL 08 LED VERLICHTING | Nacht astronomisch in / uit | Zhaga Ready | OV | 106923.583 | 422907.438
Dordrecht | Achterweg | 002 0055 | 127085 Staal gegalvaniseerd 06,0m | 6 | 2005-05-05 | Hoogwerker gebruiken | Inspectie 2023 | 002 0055.1 | 131130 LW-SRDS2 10W 1200 LM 8A 730 DANB CC G4 XiSR22 X XC7040C3M SPD (diameter 60 mm) | 2023-08-02 | LED 10W 3000K 1200lm | 2023-08-02 | 1 | CL 08 LED VERLICHTING | Nacht astronomisch in / uit | Zhaga Ready | OV | 106900.702 | 422916.359
Dordrecht | Achterweg | 003 0055 | 127085 Staal gegalvaniseerd 06,0m | 6 | 2005-05-05 | Hoogwerker gebruiken | Inspectie 2023 | 003 0055.1 | 131130 LW-SRDS2 10W 1200 LM 8A 730 DANB CC G4 XiSR22 X XC7040C3M SPD (diameter 60 mm) | 2023-08-02 | LED 10W 3000K 1200lm | 2023-08-02 | 1 | CL 08 LED VERLICHTING | Nacht astronomisch in / uit | Zhaga Ready | OV | 106875.009 | 422927.535
Dordrecht | Achterweg | 004 0055 | 127085 Staal gegalvaniseerd 06,0m | 6 | 2005-05-05 | Hoogwerker gebruiken | Inspectie 2023 | 004 0055.1 | 131130 LW-SRDS2 10W 1200 LM 8A 730 DANB CC G4 XiSR22 X XC7040C3M SPD (diameter 60 mm) | 2023-08-02 | LED 10W 3000K 1200lm | 2023-08-02 | 1 | CL 08 LED VERLICHTING | Nacht astronomisch in / uit | Zhaga Ready | OV | 106853.743 | 422936.215
Dordrecht | Achterweg | 005 0055 | 127085 Staal gegalvaniseerd 06,0m | 6 | 2005-05-05 | Hoogwerker gebruiken | Inspectie 2023 | 005 0055.1 | 131130 LW-SRDS2 10W 1200 LM 8A 730 DANB CC G4 XiSR22 X XC7040C3M SPD (diameter 60 mm) | 2023-08-02 | LED 10W 3000K 1200lm | 2023-08-02 | 1 | CL 08 LED VERLICHTING | Nacht astronomisch in / uit | Zhaga Ready | OV | 106829.696 | 422946.392
Dordrecht | Achterweg | 006 0055 | 127085 Staal gegalvaniseerd 06,0m | 6 | 2005-05-05 | Hoogwerker gebruiken | Inspectie 2023 | 006 0055.1 | 131130 LW-SRDS2 10W 1200 LM 8A 730 DANB CC G4 XiSR22 X XC7040C3M SPD (diameter 60 mm) | 2023-08-02 | LED 10W 3000K 1200lm | 2023-08-02 | 1 | CL 08 LED VERLICHTING | Nacht astronomisch in / uit | Zhaga Ready | OV | 106810.66 | 422954.951
Dordrecht | Achterweg | 007 0055 | 127085 Staal gegalvaniseerd 06,0m | 6 | 2005-05-05 | Hoogwerker gebruiken | Inspectie 2023 | 007 0055.1 | 131130 LW-SRDS2 10W 1200 LM 8A 730 DANB CC G4 XiSR22 X XC7040C3M SPD (diameter 60 mm) | 2023-08-02 | LED 10W 3000K 1200lm | 2023-08-02 | 1 | CL 08 LED VERLICHTING | Nacht astronomisch in / uit | Zhaga Ready | OV | 106793.383 | 422961.959
Dordrecht | Achterweg | 008 0055 | 127085 Staal gegalvaniseerd 06,0m | 6 | 2005-05-05 | Hoogwerker gebruiken | Inspectie 2023 | 008 0055.1 | 131130 LW-SRDS2 10W 1200 LM 8A 730 DANB CC G4 XiSR22 X XC7040C3M SPD (diameter 60 mm) | 2023-08-02 | LED 10W 3000K 1200lm | 2023-08-02 | 1 | CL 08 LED VERLICHTING | Nacht astronomisch in / uit | Zhaga Ready | OV | 106775.462 | 422969.315
Dordrecht | Achterweg | 009 0055 | 127085 Staal gegalvaniseerd 06,0m | 6 | 2005-05-05 | Hoogwerker gebruiken | Inspectie 2023 | 009 0055.1 | 131130 LW-SRDS2 10W 1200 LM 8A 730 DANB CC G4 XiSR22 X XC7040C3M SPD (diameter 60 mm) | 2023-08-02 | LED 10W 3000K 1200lm | 2023-08-02 | 1 | CL 08 LED VERLICHTING | Nacht astronomisch in / uit | Zhaga Ready | OV | 106757.208 | 422979.46
Dordrecht | Achterweg | 010 0055 | 127085 Staal gegalvaniseerd 06,0m | 6 | 2005-05-05 | Hoogwerker gebruiken | Inspectie 2023 | 010 0055.1 | 131130 LW-SRDS2 10W 1200 LM 8A 730 DANB CC G4 XiSR22 X XC7040C3M SPD (diameter 60 mm) | 2023-08-02 | LED 10W 3000K 1200lm | 2023-08-02 | 1 | CL 08 LED VERLICHTING | Nacht astronomisch in / uit | Zhaga Ready | OV | 106738.176 | 422993.626
Dordrecht | Achterweg | 011 0055 | 127085 Staal gegalvaniseerd 06,0m | 6 | 2005-05-05 | Hoogwerker gebruiken | Inspectie 2023 | 011 0055.1 | 131130 LW-SRDS2 10W 1200 LM 8A 730 DANB CC G4 XiSR22 X XC7040C3M SPD (diameter 60 mm) | 2023-08-02 | LED 10W 3000K 1200lm | 2023-08-02 | 1 | CL 08 LED VERLICHTING | Nacht astronomisch in / uit | Zhaga Ready | OV | 106715.894 | 423010.583
Dordrecht | Achterweg | 012 0055 | 127085 Staal gegalvaniseerd 06,0m | 6 | 2005-05-05 | Hoogwerker gebruiken | Inspectie 2023 | 012 0055.1 | 131130 LW-SRDS2 10W 1200 LM 8A 730 DANB CC G4 XiSR22 X XC7040C3M SPD (diameter 60 mm) | 2023-08-02 | LED 10W 3000K 1200lm | 2023-08-02 | 1 | CL 08 LED VERLICHTING | Nacht astronomisch in / uit | Zhaga Ready | OV | 106693.274 | 423027.086
Dordrecht | Achterweg | 013 0055 | 127085 Staal gegalvaniseerd 06,0m | 6 | 2005-05-05 | Hoogwerker gebruiken | Inspectie 2023 | 013 0055.1 | 131130 LW-SRDS2 10W 1200 LM 8A 730 DANB CC G4 XiSR22 X XC7040C3M SPD (diameter 60 mm) | 2023-08-02 | LED 10W 3000K 1200lm | 2023-08-02 | 1 | CL 08 LED VERLICHTING | Nacht astronomisch in / uit | Zhaga Ready | OV | 106668.351 | 423045.52
Dordrecht | Achterweg | 014 0055 | 127085 Staal gegalvaniseerd 06,0m | 6 | 2005-05-05 | Hoogwerker gebruiken | Inspectie 2023 | 014 0055.1 | 131130 LW-SRDS2 10W 1200 LM 8A 730 DANB CC G4 XiSR22 X XC7040C3M SPD (diameter 60 mm) | 2023-08-02 | LED 10W 3000K 1200lm | 2023-08-02 | 1 | CL 08 LED VERLICHTING | Nacht astronomisch in / uit | Zhaga Ready | OV | 106644.339 | 423063.504
Dordrecht | Achterweg | 015 0055 | 127085 Staal gegalvaniseerd 06,0m | 6 | 2005-05-05 | Hoogwerker gebruiken | Inspectie 2023 | 015 0055.1 | 131130 LW-SRDS2 10W 1200 LM 8A 730 DANB CC G4 XiSR22 X XC7040C3M SPD (diameter 60 mm) | 2023-08-02 | LED 10W 3000K 1200lm | 2023-08-02 | 1 | CL 08 LED VERLICHTING | Nacht astronomisch in / uit | Zhaga Ready | OV | 106620.37 | 423081.546
Dordrecht | Achterweg | 016 0055 | 127085 Staal gegalvaniseerd 06,0m | 6 | 2005-05-05 | Hoogwerker gebruiken | Inspectie 2023 | 016 0055.1 | 131130 LW-SRDS2 10W 1200 LM 8A 730 DANB CC G4 XiSR22 X XC7040C3M SPD (diameter 60 mm) | 2023-08-02 | LED 10W 3000K 1200lm | 2023-08-02 | 1 | CL 08 LED VERLICHTING | Nacht astronomisch in / uit | Zhaga Ready | OV | 106598.601 | 423097.517
Dordrecht | Achterweg | 017 0055 | 127085 Staal gegalvaniseerd 06,0m | 6 | 2005-05-05 | Hoogwerker gebruiken | Inspectie 2023 | 017 0055.1 | 131130 LW-SRDS2 10W 1200 LM 8A 730 DANB CC G4 XiSR22 X XC7040C3M SPD (diameter 60 mm) | 2023-08-02 | LED 10W 3000K 1200lm | 2023-08-02 | 1 | CL 08 LED VERLICHTING | Nacht astronomisch in / uit | Zhaga Ready | OV | 106574.408 | 423116.916
Dordrecht | Achterweg | 018 0055 | 127085 Staal gegalvaniseerd 06,0m | 6 | 2005-05-05 | Hoogwerker gebruiken | Inspectie 2019 | 018 0055.1 | LW-SRDS2 1600 LM 16A 730 DAME CC | 2022-02-22 | LED 13W 3000K 1600lm | 2022-02-22 | 1 | CL 08 LED VERLICHTING | Nacht astronomisch in / uit |  | OV | 106555.882 | 423132.174
Dordrecht | Achterweg | 019 0055 | 127085 Staal gegalvaniseerd 06,0m | 6 | 2005-05-05 | Hoogwerker gebruiken | Inspectie 2023 | 019 0055.1 | 131130 LW-SRDS2 10W 1200 LM 8A 730 DANB CC G4 XiSR22 X XC7040C3M SPD (diameter 60 mm) | 2023-08-02 | LED 10W 3000K 1200lm | 2023-08-02 | 1 | CL 08 LED VERLICHTING | Nacht astronomisch in / uit | Zhaga Ready | OV | 106535.34 | 423149.692
Dordrecht | Achterweg | 020 0055 | 127085 Staal gegalvaniseerd 06,0m | 6 | 2005-05-05 | Hoogwerker gebruiken | Inspectie 2023 | 020 0055.1 | 131130 LW-SRDS2 10W 1200 LM 8A 730 DANB CC G4 XiSR22 X XC7040C3M SPD (diameter 60 mm) | 2023-08-02 | LED 10W 3000K 1200lm | 2023-08-02 | 1 | CL 08 LED VERLICHTING | Nacht astronomisch in / uit | Zhaga Ready | OV | 106512.597 | 423169.257
Dordrecht | Achterweg | 021 0055 | 127085 Staal gegalvaniseerd 06,0m | 6 | 2005-05-05 | Hoogwerker gebruiken | Inspectie 2023 | 021 0055.1 | 131130 LW-SRDS2 10W 1200 LM 8A 730 DANB CC G4 XiSR22 X XC7040C3M SPD (diameter 60 mm) | 2023-08-02 | LED 10W 3000K 1200lm | 2023-08-02 | 1 | CL 08 LED VERLICHTING | Nacht astronomisch in / uit | Zhaga Ready | OV | 106488.934 | 423189.282
Dordrecht | Achterweg | 022 0055 | 127085 Staal gegalvaniseerd 06,0m | 6 | 2005-05-05 | Hoogwerker gebruiken | Inspectie 2023 | 022 0055.1 | 131130 LW-SRDS2 10W 1200 LM 8A 730 DANB CC G4 XiSR22 X XC7040C3M SPD (diameter 60 mm) | 2023-08-02 | LED 10W 3000K 1200lm | 2023-08-02 | 1 | CL 08 LED VERLICHTING | Nacht astronomisch in / uit | Zhaga Ready | OV | 106471.626 | 423204.435
Dordrecht | Achterweg | 023 0055 | 127085 Staal gegalvaniseerd 06,0m | 6 | 2005-05-05 | Hoogwerker gebruiken | Inspectie 2023 | 023 0055.1 | 131130 LW-SRDS2 10W 1200 LM 8A 730 DANB CC G4 XiSR22 X XC7040C3M SPD (diameter 60 mm) | 2023-08-02 | LED 10W 3000K 1200lm | 2023-08-02 | 1 | CL 08 LED VERLICHTING | Nacht astronomisch in / uit | Zhaga Ready | OV | 106449.919 | 423223.666
Dordrecht | Achterweg | 024 0055 | 127085 Staal gegalvaniseerd 06,0m | 6 | 2005-05-05 | Hoogwerker gebruiken | Inspectie 2023 | 024 0055.1 | 131130 LW-SRDS2 10W 1200 LM 8A 730 DANB CC G4 XiSR22 X XC7040C3M SPD (diameter 60 mm) | 2023-08-02 | LED 10W 3000K 1200lm | 2023-08-02 | 1 | CL 08 LED VERLICHTING | Nacht astronomisch in / uit | Zhaga Ready | OV | 106425.979 | 423244.901
Dordrecht | Achterweg | 025 0055 | 127085 Staal gegalvaniseerd 06,0m | 6 | 2005-05-05 | Hoogwerker gebruiken | Inspectie 2023 | 025 0055.1 | 131130 LW-SRDS2 10W 1200 LM 8A 730 DANB CC G4 XiSR22 X XC7040C3M SPD (diameter 60 mm) | 2023-08-02 | LED 10W 3000K 1200lm | 2023-08-02 | 1 | CL 08 LED VERLICHTING | Nacht astronomisch in / uit | Zhaga Ready | OV | 106411.639 | 423263.147
Dordrecht | Adelaarstraat | 001 0065 | 127085 Staal gegalvaniseerd 06,0m | 6 | 2016-02-01 | Hoogwerker gebruiken | Inspectie 2022 | 001 0065.1 | BGP630 GRN 2200/WW PSD IP65 .... D9 SRG10 350mA | 2016-02-01 | LED 22W 3000K 2200lm | 2016-02-01 | 1 | CL 08 LED VERLICHTING | Nacht astronomisch in / uit |  | OV | 106549.142 | 424867.012
Dordrecht | Adelaarstraat | 002 0065 | 127015 Staal gegalvaniseerd 03,5m | 3.5 | 2000-05-01 | Ladder gebruiken | Inspectie 2020 | 002 0065.1 | 2600 1xPLL18 E | 2000-05-01 | 310018 PL-L 18W/830 4P MASTER | 2020-01-22 | 1 | Armatuur vervangen 2024 | Nacht astronomisch in / uit |  | B022 | 106581.539 | 424889.512
Dordrecht | Adelaarstraat | 003 0065 | 127085 Staal gegalvaniseerd 06,0m | 6 | 2016-02-01 | Hoogwerker gebruiken | Inspectie 2022 | 003 0065.1 | BGP630 GRN 2200/WW PSD IP65 .... D9 SRG10 350mA | 2016-02-01 | LED 22W 3000K 2200lm | 2016-02-01 | 1 | CL 08 LED VERLICHTING | Nacht astronomisch in / uit |  | OV | 106577.29 | 424868.42
Dordrecht | Adelaarstraat | 004 0065 | 127085 Staal gegalvaniseerd 06,0m | 6 | 2016-02-01 | Hoogwerker gebruiken | Inspectie 2022 | 004 0065.1 | BGP630 GRN 2200/WW PSD IP65 .... D9 SRG10 350mA | 2016-02-01 | LED 22W 3000K 2200lm | 2016-02-01 | 1 | CL 08 LED VERLICHTING | Nacht astronomisch in / uit |  | OV | 106606.69 | 424851.257
Dordrecht | Adelaarstraat | 004A0065 | 127015 Staal gegalvaniseerd 03,5m | 3.5 | 2003-01-27 | Ladder gebruiken | Inspectie 2020 | 004A0065.1 | 2600 1xPLL18 E | 2003-01-27 | 310018 PL-L 18W/830 4P MASTER | 2020-01-21 | 1 | Armatuur vervangen 2024 | Nacht astronomisch in / uit |  | B021 | 106599.724 | 424835.277
Dordrecht | Adelaarstraat | 005 0065 | 127085 Staal gegalvaniseerd 06,0m | 6 | 2016-02-01 | Hoogwerker gebruiken | Inspectie 2022 | 005 0065.1 | BGP630 GRN 2200/WW PSD IP65 .... D9 SRG10 350mA | 2016-02-01 | LED 22W 3000K 2200lm | 2016-02-01 | 1 | CL 08 LED VERLICHTING | Nacht astronomisch in / uit |  | OV | 106639.206 | 424853.141
Dordrecht | Adelaarstraat | 006 0065 | 127015 Staal gegalvaniseerd 03,5m | 3.5 | 2001-05-01 | Ladder gebruiken | Inspectie 2020 | 006 0065.1 | 2600 1xPLL18 E | 2001-05-01 | 310018 PL-L 18W/830 4P MASTER | 2020-01-21 | 1 | Armatuur vervangen 2024 | Nacht astronomisch in / uit |  | B021 | 106661.976 | 424818.49
Dordrecht | Adelaarstraat | 007 0065 | 127085 Staal gegalvaniseerd 06,0m | 6 | 2016-02-01 | Hoogwerker gebruiken | Inspectie 2022 | 007 0065.1 | BGP630 GRN 2200/WW PSD IP65 .... D9 SRG10 350mA | 2016-02-01 | LED 22W 3000K 2200lm | 2016-02-01 | 1 | CL 08 LED VERLICHTING | Nacht astronomisch in / uit |  | OV | 106670.89 | 424836.96
Dordrecht | Adelaarstraat | 008 0065 | 127085 Staal gegalvaniseerd 06,0m | 6 | 2016-02-01 | Hoogwerker gebruiken | Inspectie 2022 | 008 0065.1 | BGP630 GRN 2200/WW PSD IP65 .... D9 SRG10 350mA | 2016-02-01 | LED 22W 3000K 2200lm | 2016-02-01 | 1 | CL 08 LED VERLICHTING | Nacht astronomisch in / uit |  | OV | 106700.784 | 424838.073
Dordrecht | Adelaarstraat | 009 0065 | 127015 Staal gegalvaniseerd 03,5m | 3.5 | 2001-05-01 | Ladder gebruiken | Inspectie 2020 | 009 0065.1 | 2600 1xPLL18 E | 2001-05-01 | 310018 PL-L 18W/830 4P MASTER | 2020-01-21 | 1 | Armatuur vervangen 2024 | Nacht astronomisch in / uit |  | B021 | 106722.094 | 424803.015
Dordrecht | Adelaarstraat | 010 0065 | 127085 Staal gegalvaniseerd 06,0m | 6 | 2016-02-01 | Hoogwerker gebruiken | Inspectie 2022 | 010 0065.1 | BGP630 GRN 2200/WW PSD IP65 .... D9 SRG10 350mA | 2016-02-01 | LED 22W 3000K 2200lm | 2016-02-01 | 1 | CL 08 LED VERLICHTING | Nacht astronomisch in / uit |  | OV | 106733.94 | 424821.48
Dordrecht | Adelaarstraat | 011 0065 | 127015 Staal gegalvaniseerd 03,5m | 3.5 | 2000-05-01 | Ladder gebruiken | Inspectie 2020 | 011 0065.1 | 2600 1xPLL18 E | 2000-05-01 | 310018 PL-L 18W/830 4P MASTER | 2020-01-21 | 1 | Armatuur vervangen 2024 | Nacht astronomisch in / uit |  | B022 | 106775.39 | 424859.096
Dordrecht | Adelaarstraat | 012 0065 | 127085 Staal gegalvaniseerd 06,0m | 6 | 2016-02-01 | Hoogwerker gebruiken | Inspectie 2022 | 012 0065.1 | BGP630 GRN 2200/WW PSD IP65 .... D9 SRG10 350mA | 2016-02-01 | LED 22W 3000K 2200lm | 2016-02-01 | 1 | CL 08 LED VERLICHTING | Nacht astronomisch in / uit |  | OV | 106762.713 | 424822.593
Dordrecht | Adelaarstraat | 013 0065 | 127015 Staal gegalvaniseerd 03,5m | 3.5 | 2001-05-01 | Ladder gebruiken | Inspectie 2020 | 013 0065.1 | 2600 1xPLL18 E | 2001-05-01 | 310018 PL-L 18W/830 4P MASTER | 2020-01-21 | 1 | Armatuur vervangen 2024 | Nacht astronomisch in / uit |  | B021 | 106784.472 | 424790.173
Dordrecht | Adelaarstraat | 014 0065 | 127085 Staal gegalvaniseerd 06,0m | 6 | 2016-02-01 | Hoogwerker gebruiken | Inspectie 2022 | 014 0065.1 | BGP630 GRN 2200/WW PSD IP65 .... D9 SRG10 350mA | 2016-02-01 | LED 22W 3000K 2200lm | 2016-02-01 | 1 | CL 08 LED VERLICHTING | Nacht astronomisch in / uit |  | OV | 106796.33 | 424804
Dordrecht | Adelaarstraat | 015 0065 | 127015 Staal gegalvaniseerd 03,5m | 3.5 | 2003-01-27 | Ladder gebruiken | Inspectie 2020 | 015 0065.1 | 2600 1xPLL18 E | 2001-05-01 | 310018 PL-L 18W/830 4P MASTER | 2020-01-21 | 1 | Armatuur vervangen 2024 | Nacht astronomisch in / uit |  | B022 | 106798.382 | 424837.109
Dordrecht | Adjudant H.P. Kosterstraat | 003 2720 | 127135-1500 Staal gegalvaniseerd 08,0m | 8 | 1989-07-01 | Hoogwerker gebruiken | Inspectie 2024 | 003 2720.1 | Evolo-2 CPO 60W dim | 2015-06-24 | 260060 CPO-TW 060W/728 MASTER | 2024-05-17 11:10 | 1 | CL 04 CPO TW 24.000u | Nacht astronomisch in / uit |  | OV | 108372.037 | 425560.646
Dordrecht | Adjudant H.P. Kosterstraat | 004 2720 | 127135-1500 Staal gegalvaniseerd 08,0m | 8 | 1992-07-01 | Hoogwerker gebruiken | Inspectie 2024 | 004 2720.1 | Evolo-2 CPO 60W dim | 2015-06-24 | 260060 CPO-TW 060W/728 MASTER | 2024-05-17 11:09 | 1 | CL 04 CPO TW 24.000u | Nacht astronomisch in / uit |  | OV | 108351.783 | 425536.454
Dordrecht | Adjudant H.P. Kosterstraat | 005 2720 | 127135-1500 Staal gegalvaniseerd 08,0m | 8 | 1996-08-01 | Hoogwerker gebruiken | Inspectie 2024 | 005 2720.1 | Evolo-2 CPO 60W dim | 2015-06-24 | 260060 CPO-TW 060W/728 MASTER | 2024-05-17 11:09 | 1 | CL 04 CPO TW 24.000u | Nacht astronomisch in / uit |  | OV | 108346.781 | 425512.014
Dordrecht | Adjudant H.P. Kosterstraat | 006 2720 | 127135-1500 Staal gegalvaniseerd 08,0m | 8 | 2023-06-22 | Hoogwerker gebruiken | Inspectie 2024 | 006 2720.1 | Evolo-2 CPO 60W dim | 2015-06-24 | 260060 CPO-TW 060W/728 MASTER | 2024-05-17 11:09 | 1 | CL 04 CPO TW 24.000u | Nacht astronomisch in / uit |  | OV | 108341.904 | 425487.525
Dordrecht | Adjudant H.P. Kosterstraat | 007 2720 | 127135-1500 Staal gegalvaniseerd 08,0m | 8 | 2013-03-01 | Hoogwerker gebruiken | Inspectie 2024 | 007 2720.1 | Evolo-2 CPO 60W dim | 2015-06-24 | 260060 CPO-TW 060W/728 MASTER | 2024-05-17 11:08 | 1 | CL 04 CPO TW 24.000u | Nacht astronomisch in / uit |  | OV | 108334.706 | 425452.965
Dordrecht | Adjudant H.P. Kosterstraat | 008 2720 | 127091-1500 Staal gegalv. 06.0. UE 1500mm | 6 | 2016-09-02 | Hoogwerker gebruiken | Inspectie 2023 | 008 2720.1 | LW-SRDS2 1600 LM 16A 730 DAME CC | 2019-11-07 | LED 13W 3000K 1600lm | 2019-11-07 | 1 | CL 08 LED VERLICHTING | Nacht astronomisch in / uit |  | OV | 108328.211 | 425430.393
Dordrecht | Adjudant H.P. Kosterstraat | 009 2720 | 127085 Staal gegalvaniseerd 06,0m | 6 | 2003-09-04 | Hoogwerker gebruiken | Inspectie 2023 | 009 2720.1 | LW-SRDS2 1600 LM 16A 730 DAME CC | 2019-11-07 | LED 13W 3000K 1600lm | 2019-11-07 | 1 | CL 08 LED VERLICHTING | Nacht astronomisch in / uit |  | OV | 108331.671 | 425404.841
Dordrecht | Adjudant H.P. Kosterstraat | 020 2720 | 127085 Staal gegalvaniseerd 06,0m | 6 | 2003-09-04 | Hoogwerker gebruiken | Inspectie 2023 | 020 2720.1 | LW-SRDS2 1600 LM 16A 730 DAME CC | 2019-11-07 | LED 13W 3000K 1600lm | 2019-11-07 | 1 | CL 08 LED VERLICHTING | Nacht astronomisch in / uit |  | OV | 108319.13 | 425383.134
Dordrecht | Adjudant H.P. Kosterstraat | 021 2720 | 127085 Staal gegalvaniseerd 06,0m | 6 | 1988-01-01 | Hoogwerker gebruiken | Inspectie 2023 | 021 2720.1 | LW-SRDS2 1600 LM 16A 730 DAME CC | 2019-11-07 | LED 13W 3000K 1600lm | 2019-11-07 | 1 | CL 08 LED VERLICHTING | Nacht astronomisch in / uit |  | OV | 108324.921 | 425356.951
Dordrecht | Admiraal de Ruyterweg (Dordrecht) | 001 4540 | 127015 Staal gegalvaniseerd 03,5m | 3.5 | 1990-10-01 | Hoogwerker gebruiken | Inspectie 2022 | 001 4540.1 | 132150 Ekra 20 helder lens 63 6W 600 lumen 3000K RAL 9007 XiSR22 | 2022-06-17 | LED 06W 3000K 600lm | 2022-06-17 | 1 | CL 08 LED VERLICHTING | Nacht astronomisch in / uit | Zhaga Ready | OV | 104099.16 | 423204.353
Dordrecht | Admiraal de Ruyterweg (Dordrecht) | 002 4540 | 127015 Staal gegalvaniseerd 03,5m | 3.5 | 2001-07-03 | Ladder gebruiken | Inspectie 2020 | 002 4540.1 | 132150 Ekra 20 helder lens 63 6W 600 lumen 3000K RAL 9007 XiSR22 | 2022-06-17 | LED 06W 3000K 600lm | 2022-06-17 | 1 | CL 08 LED VERLICHTING | Nacht astronomisch in / uit | Zhaga Ready | B036 | 104112.758 | 423196.992
Dordrecht | Admiraal de Ruyterweg (Dordrecht) | 003 4540 | 127015 Staal gegalvaniseerd 03,5m | 3.5 | 2022-06-17 | Hoogwerker gebruiken | Inspectie 2022 | 003 4540.1 | 132150 Ekra 20 helder lens 63 6W 600 lumen 3000K RAL 9007 XiSR22 | 2022-06-17 | LED 06W 3000K 600lm | 2022-06-17 | 1 | CL 08 LED VERLICHTING | Nacht astronomisch in / uit | Zhaga Ready | OV | 104098.187 | 423180.413
Dordrecht | Admiraal de Ruyterweg (Dordrecht) | 004 4540 | 127015 Staal gegalvaniseerd 03,5m | 3.5 | 2022-06-17 | Hoogwerker gebruiken | Inspectie 2022 | 004 4540.1 | 132150 Ekra 20 helder lens 63 6W 600 lumen 3000K RAL 9007 XiSR22 | 2022-06-17 | LED 06W 3000K 600lm | 2022-06-17 | 1 | CL 08 LED VERLICHTING | Nacht astronomisch in / uit | Zhaga Ready | OV | 104097.052 | 423155.213
Dordrecht | Admiraal de Ruyterweg (Dordrecht) | 005 4540 | 127015 Staal gegalvaniseerd 03,5m | 3.5 | 2012-06-20 | Hoogwerker gebruiken | Inspectie 2022 | 005 4540.1 | 132150 Ekra 20 helder lens 63 6W 600 lumen 3000K RAL 9007 XiSR22 | 2022-06-17 | LED 06W 3000K 600lm | 2022-06-17 | 1 | CL 08 LED VERLICHTING | Nacht astronomisch in / uit | Zhaga Ready | OV | 104095.977 | 423128.23
Dordrecht | Admiraal de Ruyterweg (Dordrecht) | 010 4540 | 127015 Staal gegalvaniseerd 03,5m | 3.5 | 2022-06-17 | Hoogwerker gebruiken | Inspectie 2022 | 010 4540.1 | 132150 Ekra 20 helder lens 63 6W 600 lumen 3000K RAL 9007 XiSR22 | 2022-06-17 | LED 06W 3000K 600lm | 2022-06-17 | 1 | CL 08 LED VERLICHTING | Nacht astronomisch in / uit | Zhaga Ready | OV | 104091.327 | 422997.969
Dordrecht | Admiraal de Ruyterweg (Dordrecht) | 011 4540 | 127015 Staal gegalvaniseerd 03,5m | 3.5 | 1991-03-01 | Hoogwerker gebruiken | Inspectie 2022 | 011 4540.1 | 132150 Ekra 20 helder lens 63 6W 600 lumen 3000K RAL 9007 XiSR22 | 2022-06-17 | LED 06W 3000K 600lm | 2022-06-17 | 1 | CL 08 LED VERLICHTING | Nacht astronomisch in / uit | Zhaga Ready | OV | 104090.064 | 422972.812
Dordrecht | Admiraal de Ruyterweg (Dordrecht) | 016 4540 | 127015 Staal gegalvaniseerd 03,5m | 3.5 | 1997-01-01 | Hoogwerker gebruiken | Inspectie 2022 | 016 4540.1 | 132160 Ekra 20 helder lens 63 9W 1000 lumen 3000K RAL 9007 XiSR22 | 2022-06-17 | LED 09W 3000K 1000lm | 2022-06-17 | 1 | CL 08 LED VERLICHTING | Nacht astronomisch in / uit | Zhaga Ready | OV | 104088.574 | 422846.99
Dordrecht | Admiraal de Ruyterweg (Dordrecht) | 017 4540 | 127015 Staal gegalvaniseerd 03,5m | 3.5 | 1997-01-01 | Hoogwerker gebruiken | Inspectie 2022 | 017 4540.1 | 132160 Ekra 20 helder lens 63 9W 1000 lumen 3000K RAL 9007 XiSR22 | 2022-06-17 | LED 09W 3000K 1000lm | 2022-06-17 | 1 | CL 08 LED VERLICHTING | Nacht astronomisch in / uit | Zhaga Ready | OV | 104090.33 | 422821.723
Dordrecht | Admiraal de Ruyterweg (Dordrecht) | 018 4540 | 127015 Staal gegalvaniseerd 03,5m | 3.5 | 2022-06-17 | Hoogwerker gebruiken | Inspectie 2022 | 018 4540.1 | 132160 Ekra 20 helder lens 63 9W 1000 lumen 3000K RAL 9007 XiSR22 | 2022-06-17 | LED 09W 3000K 1000lm | 2022-06-17 | 1 | CL 08 LED VERLICHTING | Nacht astronomisch in / uit | Zhaga Ready | OV | 104092.334 | 422791.724
Dordrecht | Admiraal de Ruyterweg (Dordrecht) | 019 4540 | 127015 Staal gegalvaniseerd 03,5m | 3.5 | 2004-09-20 | Hoogwerker gebruiken | Inspectie 2022 | 019 4540.1 | 132160 Ekra 20 helder lens 63 9W 1000 lumen 3000K RAL 9007 XiSR22 | 2022-06-17 | LED 09W 3000K 1000lm | 2022-06-17 | 1 | CL 08 LED VERLICHTING | Nacht astronomisch in / uit | Zhaga Ready | OV | 104095.92 | 422763.75
Dordrecht | Admiraal de Ruyterweg (Dordrecht) | 023 4540 | 127135-1500 Staal gegalvaniseerd 08,0m | 8 | 2020-07-21 | Hoogwerker gebruiken | Inspectie 2024 | 023 4540.1 | LW-SRDS2 6300 LM 36A 730 DANB CV (dim00-30) Zhaga | 2020-07-21 | LED 47W 3000K 6300lm | 2020-07-21 | 1 | CL 08 LED VERLICHTING | 23:00-06:00 Dim 00-30% | Citytouch OLC aanwezig | OV | 104109.278 | 422652.037
Dordrecht | Admiraal de Ruyterweg (Dordrecht) | 024 4540 | 127135-1500 Staal gegalvaniseerd 08,0m | 8 | 2020-07-21 | Hoogwerker gebruiken | Inspectie 2024 | 024 4540.1 | LW-SRDS2 6300 LM 36A 730 DANB CV (dim00-30) Zhaga | 2020-07-21 | LED 47W 3000K 6300lm | 2020-07-21 | 1 | CL 08 LED VERLICHTING | 23:00-06:00 Dim 00-30% | Citytouch OLC aanwezig | OV | 104114.06 | 422615.254
Dordrecht | Admiraal de Ruyterweg (Dordrecht) | 025 4540 | 127135-1500 Staal gegalvaniseerd 08,0m | 8 | 2020-07-21 | Hoogwerker gebruiken | Inspectie 2024 | 025 4540.1 | LW-SRDS2 6300 LM 36A 730 DANB CV (dim00-30) Zhaga | 2020-07-21 | LED 47W 3000K 6300lm | 2020-07-21 | 1 | CL 08 LED VERLICHTING | 23:00-06:00 Dim 00-30% | Citytouch OLC aanwezig | OV | 104119.387 | 422578.36
Dordrecht | Admiraal de Ruyterweg (Dordrecht) | 026 4540 | 127135-1500 Staal gegalvaniseerd 08,0m | 8 | 2020-07-21 | Hoogwerker gebruiken | Inspectie 2024 | 026 4540.1 | LW-SRDS2 6300 LM 36A 730 DANB CV (dim00-30) Zhaga | 2020-07-21 | LED 47W 3000K 6300lm | 2020-07-21 | 1 | CL 08 LED VERLICHTING | 23:00-06:00 Dim 00-30% | Citytouch OLC aanwezig | OV | 104124.203 | 422541.739
Dordrecht | Admiraal de Ruyterweg (Dordrecht) | 027 4540 | 127135-1500 Staal gegalvaniseerd 08,0m | 8 | 2020-07-21 | Hoogwerker gebruiken | Inspectie 2024 | 027 4540.1 | LW-SRDS2 6300 LM 36A 730 DANB CV (dim00-30) Zhaga | 2020-07-21 | LED 47W 3000K 6300lm | 2020-07-21 | 1 | CL 08 LED VERLICHTING | 23:00-06:00 Dim 00-30% | Citytouch OLC aanwezig | OV | 104129.234 | 422504.925
Dordrecht | Admiraal de Ruyterweg (Dordrecht) | 028 4540 | 127135-1500 Staal gegalvaniseerd 08,0m | 8 | 2020-07-21 | Hoogwerker gebruiken | Inspectie 2024 | 028 4540.1 | LW-SRDS2 6300 LM 36A 730 DANB CV (dim00-30) Zhaga | 2020-07-21 | LED 47W 3000K 6300lm | 2020-07-21 | 1 | CL 08 LED VERLICHTING | 23:00-06:00 Dim 00-30% | Citytouch OLC aanwezig | OV | 104134.35 | 422467.904
Dordrecht | Admiraal de Ruyterweg (Dordrecht) | 029 4540 | 127135-1500 Staal gegalvaniseerd 08,0m | 8 | 2020-07-21 | Hoogwerker gebruiken | Inspectie 2024 | 029 4540.1 | LW-SRDS2 6300 LM 36A 730 DANB CV (dim00-30) Zhaga | 2020-07-21 | LED 47W 3000K 6300lm | 2020-07-21 | 1 | CL 08 LED VERLICHTING | 23:00-06:00 Dim 00-30% | Citytouch OLC aanwezig | OV | 104138.804 | 422431.888
Dordrecht | Admiraal de Ruyterweg (Dordrecht) | 030 4540 | 127135-1500 Staal gegalvaniseerd 08,0m | 8 | 2020-07-21 | Hoogwerker gebruiken | Inspectie 2024 | 030 4540.1 | LW-SRDS2 6300 LM 36A 730 DANB CV (dim00-30) Zhaga | 2020-07-21 | LED 47W 3000K 6300lm | 2020-07-21 | 1 | CL 08 LED VERLICHTING | 23:00-06:00 Dim 00-30% | Citytouch OLC aanwezig | OV | 104143.836 | 422395.325
Dordrecht | Admiraal de Ruyterweg (Dordrecht) | 031 4540 | 127135-1500 Staal gegalvaniseerd 08,0m | 8 | 2020-07-21 | Hoogwerker gebruiken | Inspectie 2024 | 031 4540.1 | LW-SRDS2 6300 LM 36A 730 DANB CV (dim00-30) Zhaga | 2020-07-21 | LED 47W 3000K 6300lm | 2020-07-21 | 1 | CL 08 LED VERLICHTING | 23:00-06:00 Dim 00-30% | Citytouch OLC aanwezig | OV | 104148.962 | 422356.964
Dordrecht | Admiraal de Ruyterweg (Dordrecht) | 032 4540 | 127135-1500 Staal gegalvaniseerd 08,0m | 8 | 2020-07-21 | Hoogwerker gebruiken | Inspectie 2024 | 032 4540.1 | LW-SRDS2 6300 LM 36A 730 DANB CV (dim00-30) Zhaga | 2020-07-21 | LED 47W 3000K 6300lm | 2020-07-21 | 1 | CL 08 LED VERLICHTING | 23:00-06:00 Dim 00-30% | Citytouch OLC aanwezig | OV | 104154.494 | 422319.931
Dordrecht | Admiraal de Ruyterweg (Dordrecht) | 033 4540 | 127135-1500 Staal gegalvaniseerd 08,0m | 8 | 2020-07-21 | Hoogwerker gebruiken | Inspectie 2024 | 033 4540.1 | LW-SRDS2 6300 LM 36A 730 DANB CV (dim00-30) Zhaga | 2020-07-21 | LED 47W 3000K 6300lm | 2020-07-21 | 1 | CL 08 LED VERLICHTING | 23:00-06:00 Dim 00-30% | Citytouch OLC aanwezig | OV | 104160.125 | 422282.583
Dordrecht | Admiraal de Ruyterweg (Dordrecht) | 034 4540 | 127135-1500 Staal gegalvaniseerd 08,0m | 8 | 2020-07-21 | Hoogwerker gebruiken | Inspectie 2024 | 034 4540.1 | LW-SRDS2 6300 LM 36A 730 DANB CV (dim00-30) Zhaga | 2020-07-21 | LED 47W 3000K 6300lm | 2020-07-21 | 1 | CL 08 LED VERLICHTING | 23:00-06:00 Dim 00-30% | Citytouch OLC aanwezig | OV | 104165.379 | 422245.583
Dordrecht | Admiraal de Ruyterweg (Dordrecht) | 035 4540 | 127135-1500 Staal gegalvaniseerd 08,0m | 8 | 2020-07-21 | Hoogwerker gebruiken | Inspectie 2024 | 035 4540.1 | LW-SRDS2 6300 LM 36A 730 DANB CV (dim00-30) Zhaga | 2020-07-21 | LED 47W 3000K 6300lm | 2020-07-21 | 1 | CL 08 LED VERLICHTING | 23:00-06:00 Dim 00-30% | Citytouch OLC aanwezig | OV | 104176.122 | 422227.403
Dordrecht | Admiraal de Ruyterweg (Dordrecht) | 036 4540 | 127135 Staal gegalvaniseerd 08,0m DU | 8 | 2020-07-21 | Hoogwerker gebruiken | Inspectie 2024 | 036 4540.1 | LW-SRDS2 6300 LM 36A 730 DANB CV (dim00-30) Zhaga | 2020-07-21 | LED 47W 3000K 6300lm | 2020-07-21 | 1 | CL 08 LED VERLICHTING | 23:00-06:00 Dim 00-30% | Citytouch OLC aanwezig | OV | 104200.5 | 422210.76
[8 empty] | 036 4540.2 | LW-SRDS2 6300 LM 36A 730 DANB CV (dim00-30) Zhaga | 2020-07-21 | LED 47W 3000K 6300lm | 2020-07-21 | 1 | CL 08 LED VERLICHTING | 23:00-06:00 Dim 00-30% | Citytouch OLC aanwezig | OV
Dordrecht | Admiraalsplein | 001 0070 | St.Gecoat 04.5m Zwart top 76 | 4.5 | 2005-04-07 | Hoogwerker gebruiken | Inspectie 2022 | 001 0070.1 | CDS580 S TP 1x CDO-ET 70W | 2013-09-18 | 210070 CDO-ET 070W/828 MASTER | 2022-08-26 07:43 | 1 | CL 02 SON - CDO <70W 1.2000u | Nacht astronomisch in / uit |  | OV | 104344.69 | 422804.441
Dordrecht | Admiraalsplein | 002 0070 | St.Gecoat 04.5m Zwart top 76 | 4.5 | 2005-04-07 | Hoogwerker gebruiken | Inspectie 2022 | 002 0070.1 | CDS580 S TP 1x CDO-ET 70W | 2013-09-18 | 210070 CDO-ET 070W/828 MASTER | 2022-08-26 07:35 | 1 | CL 02 SON - CDO <70W 1.2000u | Nacht astronomisch in / uit |  | OV | 104355.508 | 422821.027
Dordrecht | Admiraalsplein | 003 0070 | St.Gecoat 04.5m Zwart top 76 | 4.5 | 2005-04-07 | Hoogwerker gebruiken | Inspectie 2022 | 003 0070.1 | CDS580 S TP 1x CDO-ET 70W | 2013-09-18 | 210070 CDO-ET 070W/828 MASTER | 2022-08-26 07:31 | 1 | CL 02 SON - CDO <70W 1.2000u | Nacht astronomisch in / uit |  | OV | 104365.454 | 422803.24
Dordrecht | Admiraalsplein | 004 0070 | St.Gecoat 04.5m Zwart top 76 | 4.5 | 2005-04-07 | Hoogwerker gebruiken | Inspectie 2022 | 004 0070.1 | CDS580 S TP 1x CDO-ET 70W | 2013-09-18 | 210070 CDO-ET 070W/828 MASTER | 2022-08-26 07:24 | 1 | CL 02 SON - CDO <70W 1.2000u | Nacht astronomisch in / uit |  | OV | 104376.29 | 422820.005
Dordrecht | Admiraalsplein | 005 0070 | St.Gecoat 04.5m Zwart top 76 | 4.5 | 2005-04-07 | Hoogwerker gebruiken | Inspectie 2022 | 005 0070.1 | CDS580 S TP 1x CDO-ET 70W | 2013-09-18 | 210070 CDO-ET 070W/828 MASTER | 2022-08-26 07:26 | 1 | CL 02 SON - CDO <70W 1.2000u | Nacht astronomisch in / uit |  | OV | 104386.227 | 422802.437
Dordrecht | Admiraalsplein | 006 0070 | St.Gecoat 04.5m Zwart top 76 | 4.5 | 2005-04-07 | Hoogwerker gebruiken | Inspectie 2022 | 006 0070.1 | CDS580 S TP 1x CDO-ET 70W | 2013-09-18 | 210070 CDO-ET 070W/828 MASTER | 2022-08-26 07:19 | 1 | CL 02 SON - CDO <70W 1.2000u | Nacht astronomisch in / uit |  | OV | 104393.787 | 422819.268
Dordrecht | Admiraalsplein | 007 0070 | St.Gecoat 04.5m Zwart top 76 | 4.5 | 2005-04-07 | Hoogwerker gebruiken | Inspectie 2022 | 007 0070.1 | CDS580 S TP 1x CDO-ET 70W | 2013-09-18 | 210070 CDO-ET 070W/828 MASTER | 2022-08-26 07:38 | 1 | CL 02 SON - CDO <70W 1.2000u | Nacht astronomisch in / uit |  | OV | 104403.753 | 422802.08
Dordrecht | Admiraalsplein | 008 0070 | St.Gecoat 04.5m Zwart top 76 | 4.5 | 2005-10-27 | Hoogwerker gebruiken | Inspectie 2022 | 008 0070.1 | CDS580 S TP 1x CDO-ET 70W | 2013-09-18 | 210070 CDO-ET 070W/828 MASTER | 2022-08-26 07:13 | 1 | CL 02 SON - CDO <70W 1.2000u | Nacht astronomisch in / uit |  | OV | 104408.94 | 422818.535
Dordrecht | Admiraalsplein | 009 0070 | 127035 St. Gecoat 04,5m Zwart t.b.v Metronemis | 4.5 | 2021-02-18 | Hoogwerker gebruiken | Inspectie 2022 | 009 0070.1 | CDS580 S TP 1x CDO-ET 70W | 2012-07-13 | 210070 CDO-ET 070W/828 MASTER | 2022-08-26 07:40 | 1 | CL 02 SON - CDO <70W 1.2000u | Nacht astronomisch in / uit |  | OV | 104420.421 | 422800.977
Dordrecht | Admiraalsplein | 010 0070 | St.Gecoat 04.5m Zwart top 76 | 4.5 | 2005-10-27 | Hoogwerker gebruiken | Inspectie 2022 | 010 0070.1 | CDS580 S TP 1x CDO-ET 70W | 2013-09-18 | 210070 CDO-ET 070W/828 MASTER | 2022-08-26 07:10 | 1 | CL 02 SON - CDO <70W 1.2000u | Nacht astronomisch in / uit |  | OV | 104425.776 | 422817.703
Dordrecht | Admiraalsplein | 011 0070 | St.Gecoat 04.5m Zwart top 76 | 4.5 | 2005-10-27 | Hoogwerker gebruiken | Inspectie 2022 | 011 0070.1 | CDS580 S TP 1x CDO-ET 70W | 2013-09-18 | 210070 CDO-ET 070W/828 MASTER | 2022-08-26 07:11 | 1 | CL 02 SON - CDO <70W 1.2000u | Nacht astronomisch in / uit |  | OV | 104435.905 | 422800.078
Dordrecht | Admiraalsplein | 012 0070 | St.Gecoat 04.5m Zwart top 76 | 4.5 | 2005-10-27 | Hoogwerker gebruiken | Inspectie 2022 | 012 0070.1 | CDS580 S TP 1x CDO-ET 70W | 2013-09-18 | 210070 CDO-ET 070W/828 MASTER | 2022-08-26 07:07 | 1 | CL 02 SON - CDO <70W 1.2000u | Nacht astronomisch in / uit |  | OV | 104446.581 | 422816.794
Dordrecht | Admiraalsplein | 013 0070 | St.Gecoat 04.5m Zwart top 76 | 4.5 | 2005-12-21 | Hoogwerker gebruiken | Inspectie 2022 | 013 0070.1 | CDS580 S TP 1x CDO-ET 70W | 2013-09-18 | 210070 CDO-ET 070W/828 MASTER | 2022-08-26 07:06 | 1 | CL 02 SON - CDO <70W 1.2000u | Nacht astronomisch in / uit |  | OV | 104454.224 | 422799.253
Dordrecht | Admiraalsplein | 014 0070 | St.Gecoat 04.5m Zwart top 76 | 4.5 | 2005-10-27 | Hoogwerker gebruiken | Inspectie 2022 | 014 0070.1 | CDS580 S TP 1x CDO-ET 70W | 2013-09-18 | 210070 CDO-ET 070W/828 MASTER | 2022-08-26 07:01 | 1 | CL 02 SON - CDO <70W 1.2000u | Nacht astronomisch in / uit |  | OV | 104467.312 | 422815.84
Dordrecht | Admiraalsplein | 015 0070 | St.Gecoat 04.5m Zwart top 76 | 4.5 | 2012-02-06 | Hoogwerker gebruiken | Inspectie 2022 | 015 0070.1 | CDS580 S TP 1x CDO-ET 70W | 2012-02-06 | 210070 CDO-ET 070W/828 MASTER | 2022-08-26 12:34 | 1 | CL 02 SON - CDO <70W 1.2000u | Nacht astronomisch in / uit |  | OV | 104476.618 | 422833.856
Dordrecht | Admiraalsplein | 016 0070 | St.Gecoat 04.5m Zwart top 76 | 4.5 | 2012-02-06 | Hoogwerker gebruiken | Inspectie 2022 | 016 0070.1 | CDS580 S TP 1x CDO-ET 70W | 2012-02-06 | 210070 CDO-ET 070W/828 MASTER | 2022-08-26 12:35 | 1 | CL 02 SON - CDO <70W 1.2000u | Nacht astronomisch in / uit |  | OV | 104486.462 | 422851.151
Dordrecht | Admiraalsplein | 017 0070 | 127035 St. Gecoat 04,5m Zwart t.b.v Metronemis | 4.5 | 2016-05-03 | Hoogwerker gebruiken | Inspectie 2022 | 017 0070.1 | CDS580 S TP 1x CDO-ET 70W | 2012-02-06 | 210070 CDO-ET 070W/828 MASTER | 2022-08-26 09:44 | 1 | CL 02 SON - CDO <70W 1.2000u | Nacht astronomisch in / uit |  | OV | 104484.837 | 422814.2
Dordrecht | Admiraalsplein | 018 0070 | 127035 St. Gecoat 04,5m Zwart t.b.v Metronemis | 4.5 | 2018-04-26 | Hoogwerker gebruiken | Inspectie 2022 | 018 0070.1 | CDS580 S TP 1x CDO-ET 70W | 2018-04-26 | 210070 CDO-ET 070W/828 MASTER | 2022-08-26 09:51 | 1 | CL 02 SON - CDO <70W 1.2000u | Nacht astronomisch in / uit |  | OV | 104477.039 | 422798.809
Dordrecht | Admiraalsplein | 019 0070 | St.Gecoat 04.5m Zwart top 76 | 4.5 | 2012-02-06 | Hoogwerker gebruiken | Inspectie 2022 | 019 0070.1 | CDS580 S TP 1x CDO-ET 70W | 2012-02-06 | 210070 CDO-ET 070W/828 MASTER | 2022-08-26 09:38 | 1 | CL 02 SON - CDO <70W 1.2000u | Nacht astronomisch in / uit |  | OV | 104488.691 | 422788.34
Dordrecht | Admiraalsplein | 020 0070 | St.Gecoat 04.5m Zwart top 76 | 4.5 | 2012-02-06 | Hoogwerker gebruiken | Inspectie 2022 | 020 0070.1 | CDS580 S TP 1x CDO-ET 70W | 2012-02-06 | 210070 CDO-ET 070W/828 MASTER | 2022-08-26 09:53 | 1 | CL 02 SON - CDO <70W 1.2000u | Nacht astronomisch in / uit |  | OV | 104468.706 | 422785.551
Dordrecht | Admiraalsplein | 021 0070 | St.Gecoat 04.5m Zwart top 76 | 4.5 | 2012-02-06 | Hoogwerker gebruiken | Inspectie 2022 | 021 0070.1 | CDS580 S TP 1x CDO-ET 70W | 2012-02-06 | 210070 CDO-ET 070W/828 MASTER | 2022-08-26 09:54 | 1 | CL 02 SON - CDO <70W 1.2000u | Nacht astronomisch in / uit |  | OV | 104465.759 | 422769.017
Dordrecht | Admiraalsplein | 022 0070 | St.Gecoat 04.5m Zwart top 76 | 4.5 | 2005-12-21 | Hoogwerker gebruiken | Inspectie 2022 | 022 0070.1 | CDS580 S TP 1x CDO-ET 70W | 2013-09-18 | 210070 CDO-ET 070W/828 MASTER | 2022-08-26 11:16 | 1 | CL 02 SON - CDO <70W 1.2000u | Nacht astronomisch in / uit |  | OV | 104447.222 | 422787.383
Dordrecht | Admiraalsplein | 023 0070 | St.Gecoat 04.5m Zwart top 76 | 4.5 | 2005-12-21 | Hoogwerker gebruiken | Inspectie 2022 | 023 0070.1 | CDS580 S TP 1x CDO-ET 70W | 2013-09-18 | 210070 CDO-ET 070W/828 MASTER | 2022-08-26 11:17 | 1 | CL 02 SON - CDO <70W 1.2000u | Nacht astronomisch in / uit |  | OV | 104446.419 | 422773.888
Dordrecht | Admiraalsplein | 024 0070 | 127035 St. Gecoat 04,5m Zwart t.b.v Metronemis | 4.5 | 2023-06-23 | Hoogwerker gebruiken | Inspectie 2023 | 024 0070.1 | CDS580 S TP 1x CDO-ET 70W | 2013-09-18 | 210070 CDO-ET 070W/828 MASTER | 2022-08-26 11:18 | 1 | CL 02 SON - CDO <70W 1.2000u | Nacht astronomisch in / uit |  | OV | 104445.241 | 422759.197
Dordrecht | Admiraalsplein | 025 0070 | 127035 St. Gecoat 04,5m Zwart t.b.v Metronemis | 4.5 | 2023-01-09 | Hoogwerker gebruiken | Inspectie 2023 | 025 0070.1 | CDS580 S TP 1x CDO-ET 70W | 2013-09-18 | 210070 CDO-ET 070W/828 MASTER | 2022-08-26 11:28 | 1 | CL 02 SON - CDO <70W 1.2000u | Nacht astronomisch in / uit |  | OV | 104443.296 | 422747.914
Dordrecht | Admiraalsplein | 026 0070 | 127035 St. Gecoat 04,5m Zwart t.b.v Metronemis | 4.5 | 2021-02-19 | Hoogwerker gebruiken | Inspectie 2022 | 026 0070.1 | CDS580 S TP 1x CDO-ET 70W | 2013-09-18 | 210070 CDO-ET 070W/828 MASTER | 2022-08-26 11:19 | 1 | CL 02 SON - CDO <70W 1.2000u | Nacht astronomisch in / uit |  | OV | 104438.724 | 422735.083
Dordrecht | Admiraalsplein | 027 0070 | St.Gecoat 04.5m Zwart top 76 | 4.5 | 2012-02-06 | Hoogwerker gebruiken | Inspectie 2022 | 027 0070.1 | CDS580 S TP 1x CDO-ET 70W | 2012-02-06 | 210070 CDO-ET 070W/828 MASTER | 2022-08-26 11:38 | 1 | CL 02 SON - CDO <70W 1.2000u | Nacht astronomisch in / uit |  | OV | 104453.199 | 422743.773
Dordrecht | Admiraalsplein | 028 0070 | St.Gecoat 04.5m Zwart top 76 | 4.5 | 2012-02-06 | Hoogwerker gebruiken | Inspectie 2022 | 028 0070.1 | CDS580 S TP 1x CDO-ET 70W | 2012-02-06 | 210070 CDO-ET 070W/828 MASTER | 2022-08-26 11:39 | 1 | CL 02 SON - CDO <70W 1.2000u | Nacht astronomisch in / uit |  | OV | 104463.074 | 422738.509
Dordrecht | Admiraalsplein | 029 0070 | St.Gecoat 04.5m Zwart top 76 | 4.5 | 2012-02-06 | Hoogwerker gebruiken | Inspectie 2022 | 029 0070.1 | CDS580 S TP 1x CDO-ET 70W | 2012-02-06 | 210070 CDO-ET 070W/828 MASTER | 2022-08-26 11:41 | 1 | CL 02 SON - CDO <70W 1.2000u | Nacht astronomisch in / uit |  | OV | 104472.615 | 422733.397
Dordrecht | Admiraalsplein | 030 0070 | 127035 St. Gecoat 04,5m Zwart t.b.v Metronemis | 4.5 | 2022-05-18 | Hoogwerker gebruiken | Inspectie 2022 | 030 0070.1 | CDS580 S TP 1x CDO-ET 70W | 2015-05-18 | 210070 CDO-ET 070W/828 MASTER | 2022-08-26 11:44 | 1 | CL 02 SON - CDO <70W 1.2000u | Nacht astronomisch in / uit |  | OV | 104482.395 | 422728.178
Dordrecht | Admiraalsplein | 031 0070 | St.Gecoat 04.5m Zwart top 76 | 4.5 | 2015-02-01 | Hoogwerker gebruiken | Inspectie 2022 | 031 0070.1 | CDS580 S TP 1x CDO-ET 70W | 2015-02-01 | 210070 CDO-ET 070W/828 MASTER | 2022-08-26 | 1 | CL 02 SON - CDO <70W 1.2000u | Nacht astronomisch in / uit |  | OV | 104539.25 | 422704.73
Dordrecht | Admiraalsplein | 032 0070 | St.Gecoat 04.5m Zwart top 76 | 4.5 | 2015-02-01 | Hoogwerker gebruiken | Inspectie 2022 | 032 0070.1 | CDS580 S TP 1x CDO-ET 70W | 2015-02-01 | 210070 CDO-ET 070W/828 MASTER | 2022-08-26 08:47 | 1 | CL 02 SON - CDO <70W 1.2000u | Nacht astronomisch in / uit |  | OV | 104518.68 | 422715.66
Dordrecht | Admiraalsplein | 033 0070 | St.Gecoat 04.5m Zwart top 76 | 4.5 | 2015-02-01 | Hoogwerker gebruiken | Inspectie 2022 | 033 0070.1 | CDS580 S TP 1x CDO-ET 70W | 2015-02-01 | 210070 CDO-ET 070W/828 MASTER | 2022-08-26 08:55 | 1 | CL 02 SON - CDO <70W 1.2000u | Nacht astronomisch in / uit |  | OV | 104500.83 | 422705.88
Dordrecht | Admiraalsplein | 034 0070 | 127035 St. Gecoat 04,5m Zwart t.b.v Metronemis | 4.5 | 2020-10-30 | Hoogwerker gebruiken | Inspectie 2022 | 034 0070.1 | CDS580 S TP 1x CDO-ET 70W | 2018-06-28 | 210070 CDO-ET 070W/828 MASTER | 2022-08-26 08:56 | 1 | CL 02 SON - CDO <70W 1.2000u | Nacht astronomisch in / uit |  | OV | 104496.48 | 422720.38
Dordrecht | Admiraalsplein | 035 0070 | St.Gecoat 04.5m Zwart top 76 | 4.5 | 2015-02-01 | Hoogwerker gebruiken | Inspectie 2022 | 035 0070.1 | CDS580 S TP 1x CDO-ET 70W | 2015-02-01 | 210070 CDO-ET 070W/828 MASTER | 2022-08-26 09:08 | 1 | CL 02 SON - CDO <70W 1.2000u | Nacht astronomisch in / uit |  | OV | 104509.72 | 422726.51
Dordrecht | Admiraalsplein | 035T0070 | 127135-1500 Staal gegalvaniseerd 08,0m | 8 | 1990-05-04 | Ladder gebruiken | Inspectie 2020 | 035T0070.01 | 2500 1xPLL36 E | 2012-05-04 | 310036 PL-L 36W/830 4P MASTER | 2020-05-08 | 1 | CL 01 PL-L EVSA 20.000u | Nacht astronomisch in / uit |  | OV | 104457.649 | 422685.27
Dordrecht | Admiraalsplein | 036 0070 | St.Gecoat 04.5m Zwart top 76 | 4.5 | 2015-02-01 | Hoogwerker gebruiken | Inspectie 2022 | 036 0070.1 | CDS580 S TP 1x CDO-ET 70W | 2015-02-01 | 210070 CDO-ET 070W/828 MASTER | 2022-08-26 09:02 | 1 | CL 02 SON - CDO <70W 1.2000u | Nacht astronomisch in / uit |  | OV | 104492.92 | 422736.113
Dordrecht | Admiraalsplein | 036T0070 | 127135-1500 Staal gegalvaniseerd 08,0m | 8 | 1990-05-04 | Ladder gebruiken | Inspectie 2020 | 036T0070.01 | 2500 1xPLL24 E | 2012-05-04 | 310024 PL-L 24W/830 4P MASTER | 2020-03-25 | 1 | CL 01 PL-L EVSA 20.000u | Nacht astronomisch in / uit |  | OV | 104491.08 | 422657.505
Dordrecht | Admiraalsplein | 037 0070 | St.Gecoat 04.5m Zwart top 76 | 4.5 | 2015-02-01 | Hoogwerker gebruiken | Inspectie 2022 | 037 0070.1 | CDS580 S TP 1x CDO-ET 70W | 2015-02-01 | 210070 CDO-ET 070W/828 MASTER | 2022-08-26 09:15 | 1 | CL 02 SON - CDO <70W 1.2000u | Nacht astronomisch in / uit |  | OV | 104511.09 | 422747.01
Dordrecht | Admiraalsplein | 037T0070 | 127135-1500 Staal gegalvaniseerd 08,0m | 8 | 1990-05-04 | Ladder gebruiken | Inspectie 2020 | 037T0070.01 | 2500 1xPLL36 E | 2012-05-04 | 310036 PL-L 36W/830 4P MASTER | 2020-05-08 | 1 | CL 01 PL-L EVSA 20.000u | Nacht astronomisch in / uit |  | OV | 104456.068 | 422634.781
Dordrecht | Admiraalsplein | 038 0070 | St.Gecoat 04.5m Zwart top 76 | 4.5 | 2015-02-01 | Hoogwerker gebruiken | Inspectie 2022 | 038 0070.1 | CDS580 S TP 1x CDO-ET 70W | 2015-02-01 | 210070 CDO-ET 070W/828 MASTER | 2022-08-26 09:16 | 1 | CL 02 SON - CDO <70W 1.2000u | Nacht astronomisch in / uit |  | OV | 104494.3 | 422756.67
Dordrecht | Admiraalsplein | 039 0070 | St.Gecoat 04.5m Zwart top 76 | 4.5 | 2015-02-01 | Hoogwerker gebruiken | Inspectie 2022 | 039 0070.1 | CDS580 S TP 1x CDO-ET 70W | 2015-02-01 | 210070 CDO-ET 070W/828 MASTER | 2022-08-26 11:08 | 1 | CL 02 SON - CDO <70W 1.2000u | Nacht astronomisch in / uit |  | OV | 104512.851 | 422767.757
Dordrecht | Admiraalsplein | 040 0070 | 127035 St. Gecoat 04,5m Zwart t.b.v Metronemis | 4.5 | 2022-11-15 | Hoogwerker gebruiken | Inspectie 2022 | 040 0070.1 | CDS580 S TP 1x CDO-ET 70W | 2023-01-10 | 210070 CDO-ET 070W/828 MASTER | 2023-01-10 10:38 | 1 | CL 02 SON - CDO <70W 1.2000u | Nacht astronomisch in / uit |  | OV | 104495.81 | 422777.397
Dordrecht | Admiraalsplein | 041 0070 | St.Gecoat 04.5m Zwart top 76 | 4.5 | 2015-02-01 | Hoogwerker gebruiken | Inspectie 2022 | 041 0070.1 | CDS580 S TP 1x CDO-ET 70W | 2015-02-01 | 210070 CDO-ET 070W/828 MASTER | 2022-08-26 09:25 | 1 | CL 02 SON - CDO <70W 1.2000u | Nacht astronomisch in / uit |  | OV | 104513.69 | 422783.28
Dordrecht | Admiraalsplein | 041T0070 | 127040 Staal ggv 0,60m Paaltop con. | 6 | 1994-05-01 | Hoogwerker gebruiken | Inspectie <= 2018 | 041T0070.1 | 2500 1xPLL24 E | 1994-05-01 | 310024 PL-L 24W/830 4P MASTER | 2012-03-15 | 1 | Geen onderhoud | Nacht astronomisch in / uit |  | OV | 104457.076 | 422659.694
Dordrecht | Admiraalsplein | 042 0070 | St.Gecoat 04.5m Zwart top 76 | 4.5 | 2012-02-06 | Hoogwerker gebruiken | Inspectie 2022 | 042 0070.1 | CDS580 S TP 1x CDO-ET 70W | 2012-02-06 | 210070 CDO-ET 070W/828 MASTER | 2022-08-26 09:36 | 1 | CL 02 SON - CDO <70W 1.2000u | Nacht astronomisch in / uit |  | OV | 104497.734 | 422797.444
Dordrecht | Admiraalsplein | 042T0070 | Staal ggv 0,60m Paaltop con. | 0.6 | 1983-03-01 | Hoogwerker gebruiken | Inspectie <= 2018 | 042T0070.1 | 2500 1xPLL36 E | 1994-06-01 | 310036 PL-L 36W/830 4P MASTER | 2012-03-08 | 1 | Geen onderhoud | Nacht astronomisch in / uit |  | OV | 104482.495 | 422640.196
[8 empty] | 042T0070.2 | 2500 1xPLL36 E | 1994-06-01 | 310036 PL-L 36W/830 4P MASTER | 2016-03-14 | 1 | Geen onderhoud | Nacht astronomisch in / uit |  | OV
Dordrecht | Admiraalsplein | 043 0070 | St.Gecoat 04.5m Zwart top 76 | 4.5 | 2015-02-01 | Hoogwerker gebruiken | Inspectie 2022 | 043 0070.1 | CDS580 S TP 1x CDO-ET 70W | 2015-02-01 | 210070 CDO-ET 070W/828 MASTER | 2022-09-29 10:38 | 1 | CL 02 SON - CDO <70W 1.2000u | Nacht astronomisch in / uit |  | OV | 104514.889 | 422796.351
Dordrecht | Admiraalsplein | 043T0070 | 127092-1500 St.Gecoat Zwart 06,0m | 6 | 1995-01-01 | Hoogwerker gebruiken | Inspectie <= 2018 | 043T0070.1 | 2500 1xPLL36 E | 1994-06-01 | 310024 PL-L 24W/830 4P MASTER | 2016-03-10 | 1 | Geen onderhoud | Nacht astronomisch in / uit |  | OV | 104500.028 | 422639.436
Dordrecht | Admiraalsplein | 044 0070 | St.Gecoat 04.5m Zwart top 76 | 4.5 | 2015-02-01 | Hoogwerker gebruiken | Inspectie 2022 | 044 0070.1 | CDS580 S TP 1x CDO-ET 70W | 2015-02-01 | 210070 CDO-ET 070W/828 MASTER | 2022-08-26 09:32 | 1 | CL 02 SON - CDO <70W 1.2000u | Nacht astronomisch in / uit |  | OV | 104516.201 | 422819.873
Dordrecht | Admiraalsplein | 044T0070 | 127085 Staal gegalvaniseerd 06,0m | 6 | 1994-05-01 | Hoogwerker gebruiken | Inspectie <= 2018 | 044T0070.1 | 2500 1xPLL24 E | 1994-05-01 | 310024 PL-L 24W/830 4P MASTER | 2004-11-10 | 1 | Geen onderhoud | Nacht astronomisch in / uit |  | OV | 104492.497 | 422617.294
Dordrecht | Admiraalsplein | 046 0070 | St.Gecoat 04.5m Zwart top 76 | 4.5 | 2012-02-06 | Hoogwerker gebruiken | Inspectie 2022 | 046 0070.1 | CDS580 S TP 1x CDO-ET 70W | 2012-02-06 | 210070 CDO-ET 070W/828 MASTER | 2022-08-26 12:01 | 1 | CL 02 SON - CDO <70W 1.2000u | Nacht astronomisch in / uit |  | OV | 104486.189 | 422710.018
Dordrecht | Admiraalsplein | 048 0070 | St.Gecoat 04.5m Zwart top 76 | 4.5 | 2012-02-06 | Hoogwerker gebruiken | Inspectie 2022 | 048 0070.1 | CDS580 S TP 1x CDO-ET 70W | 2012-02-06 | 210070 CDO-ET 070W/828 MASTER | 2022-08-26 11:58 | 1 | CL 02 SON - CDO <70W 1.2000u | Nacht astronomisch in / uit |  | OV | 104469.314 | 422714.099
Dordrecht | Admiraalsplein | 050 0070 | 127035 St. Gecoat 04,5m Zwart t.b.v Metronemis | 4.5 | 2020-10-30 | Hoogwerker gebruiken | Inspectie 2023 | 050 0070.1 | CDS580 S TP 1x CDO-ET 70W | 2012-02-06 | 210070 CDO-ET 070W/828 MASTER | 2022-08-26 11:57 | 1 | CL 02 SON - CDO <70W 1.2000u | Nacht astronomisch in / uit |  | OV | 104453.16 | 422718.351
Dordrecht | Admiraalsplein | 052 0070 | St.Gecoat 04.5m Zwart top 76 | 4.5 | 2006-01-16 | Hoogwerker gebruiken | Inspectie 2022 | 052 0070.1 | CDS580 S TP 1x CDO-ET 70W | 2013-09-18 | 210070 CDO-ET 070W/828 MASTER | 2022-08-26 11:27 | 1 | CL 02 SON - CDO <70W 1.2000u | Nacht astronomisch in / uit |  | OV | 104435.103 | 422724.819
Dordrecht | Admiraalsplein | 053 0070 | St.Gecoat 04.5m Zwart top 76 | 4.5 | 2010-11-25 | Hoogwerker gebruiken | Inspectie 2022 | 053 0070.1 | CDS580 S TP 1x CDO-ET 70W | 2010-11-25 | 210070 CDO-ET 070W/828 MASTER | 2022-09-05 11:19 | 1 | CL 02 SON - CDO <70W 1.2000u | Nacht astronomisch in / uit |  | OV | 104424.385 | 422717.473
Dordrecht | Admiraalsplein | 054 0070 | Wandsteun gecoat zwart 04,5m | 4.5 | 2005-10-27 | Hoogwerker gebruiken | Inspectie 2022 | 054 0070.1 | CDS580 S TP 1x CDO-ET 70W | 2013-09-18 | 210070 CDO-ET 070W/828 MASTER | 2022-09-05 11:15 | 1 | CL 02 SON - CDO <70W 1.2000u | Nacht astronomisch in / uit |  | OV | 104418.115 | 422728.81
Dordrecht | Admiraalsplein | 055 0070 | St.Gecoat 04.5m Zwart top 76 | 4.5 | 2010-11-25 | Hoogwerker gebruiken | Inspectie 2022 | 055 0070.1 | CDS580 S TP 1x CDO-ET 70W | 2010-11-25 | 210070 CDO-ET 070W/828 MASTER | 2022-09-05 11:17 | 1 | CL 02 SON - CDO <70W 1.2000u | Nacht astronomisch in / uit |  | OV | 104402.622 | 422723.066
Dordrecht | Admiraalsplein | 056 0070 | Wandsteun gecoat zwart 04,5m | 4.5 | 2005-10-27 | Hoogwerker gebruiken | Inspectie 2022 | 056 0070.1 | CDS580 S TP 1x CDO-ET 70W | 2013-09-18 | 210070 CDO-ET 070W/828 MASTER | 2022-09-05 11:14 | 1 | CL 02 SON - CDO <70W 1.2000u | Nacht astronomisch in / uit |  | OV | 104393.532 | 422733.918
Dordrecht | Admiraalsplein | 057 0070 | St.Gecoat 04.5m Zwart top 76 | 4.5 | 2010-11-25 | Hoogwerker gebruiken | Inspectie 2022 | 057 0070.1 | CDS580 S TP 1x CDO-ET 70W | 2010-11-25 | 210070 CDO-ET 070W/828 MASTER | 2022-09-05 11:12 | 1 | CL 02 SON - CDO <70W 1.2000u | Nacht astronomisch in / uit |  | OV | 104380.423 | 422721.876
Dordrecht | Admiraalsplein | 057T0070 | 127015 Staal gegalvaniseerd 03,5m | 3.5 | 1990-01-01 | Hoogwerker gebruiken |  | 057T0070.1 | 2000 1x PLL24 E | 1997-10-01 | 310024 PL-L 24W/830 4P MASTER | 2020-12-04 | 1 | Geen onderhoud | Nacht astronomisch in / uit |  | OV | 104534.679 | 422828.329
Dordrecht | Adolf van Nassaustraat | 001 3620 | 127085 Staal gegalvaniseerd 06,0m | 6 | 2004-10-20 | Hoogwerker gebruiken | Inspectie 2022 | 001 3620.1 | Axia 2.1 WW 5187 8 led 480mA 13W 1600lm | 2016-12-20 | LED 13W 3000K 1600lm | 2016-12-20 | 1 | CL 08 LED VERLICHTING | Nacht astronomisch in / uit |  | OV | 105441.235 | 423932.314
Dordrecht | Adolf van Nassaustraat | 001A3620 | 127085 Staal gegalvaniseerd 06,0m | 6 | 2004-10-27 | Hoogwerker gebruiken | Inspectie 2022 | 001A3620.1 | Axia 2.1 WW 5187 8 led 480mA 13W 1600lm | 2016-12-20 | LED 13W 3000K 1600lm | 2016-12-20 | 1 | CL 08 LED VERLICHTING | Nacht astronomisch in / uit |  | OV | 105429.834 | 423914.859
Dordrecht | Adolf van Nassaustraat | 002 3620 | 127015 Staal gegalvaniseerd 03,5m | 3.5 | 2003-01-07 | Ladder gebruiken | Inspectie 2020 | 002 3620.1 | 2400 1xPLL 18 E Padvinder | 2003-02-15 | 310018 PL-L 18W/830 4P MASTER | 2020-02-20 | 1 | Armatuur vervangen 2024 | Nacht astronomisch in / uit |  | B033 | 105430.956 | 423909.022
Dordrecht | Adolf van Nassaustraat | 003 3620 | 127015 Staal gegalvaniseerd 03,5m | 3.5 | 2004-05-14 | Ladder gebruiken | Inspectie 2020 | 003 3620.1 | 2400 1xPLL 18 E Padvinder | 2004-05-14 | 310018 PL-L 18W/830 4P MASTER | 2020-02-20 | 1 | Armatuur vervangen 2024 | Nacht astronomisch in / uit |  | B033 | 105413.707 | 423902.89
Dordrecht | Adolf van Nassaustraat | 003A3620 | 127015 Staal gegalvaniseerd 03,5m | 3.5 | 2004-05-14 | Ladder gebruiken | Inspectie 2020 | 003A3620.1 | 2400 1xPLL 18 E Padvinder | 2004-05-14 | 310018 PL-L 18W/830 4P MASTER | 2020-02-20 | 1 | Armatuur vervangen 2024 | Nacht astronomisch in / uit |  | B033 | 105418.956 | 423885.634
Dordrecht | Adolf van Nassaustraat | 004 3620 | 127015 Staal gegalvaniseerd 03,5m | 3.5 | 2003-01-07 | Ladder gebruiken | Inspectie 2020 | 004 3620.1 | 2400 1xPLL 18 E Padvinder | 2003-01-07 | 310018 PL-L 18W/830 4P MASTER | 2020-02-21 | 1 | Armatuur vervangen 2024 | Nacht astronomisch in / uit |  | B032 | 105445.453 | 423914.936
Dordrecht | Adolf van Nassaustraat | 005 3620 | 127015 Staal gegalvaniseerd 03,5m | 3.5 | 2003-01-07 | Ladder gebruiken | Inspectie 2020 | 005 3620.1 | 2400 1xPLL 18 E Padvinder | 2003-01-07 | 310018 PL-L 18W/830 4P MASTER | 2020-02-21 | 1 | Armatuur vervangen 2024 | Nacht astronomisch in / uit |  | B032 | 105461.677 | 423924.923
Dordrecht | Adolf van Nassaustraat | 006 3620 | 127085 Staal gegalvaniseerd 06,0m | 6 | 2004-07-05 | Hoogwerker gebruiken | Inspectie 2022 | 006 3620.1 | Axia 2.1 WW 5187 8 led 480mA 13W 1600lm | 2016-12-20 | LED 13W 3000K 1600lm | 2016-12-20 | 1 | CL 08 LED VERLICHTING | Nacht astronomisch in / uit |  | OV | 105448.304 | 423904.312
Dordrecht | Adolf van Nassaustraat | 007 3620 | 127091-1500 Staal gegalv. 06.0. UE 1500mm | 6 | 2022-08-23 | Hoogwerker gebruiken | Inspectie 2022 | 007 3620.1 | Axia 2.1 WW 5187 8 led 480mA 13W 1600lm | 2016-12-20 | LED 13W 3000K 1600lm | 2016-12-20 | 1 | CL 08 LED VERLICHTING | Nacht astronomisch in / uit |  | OV | 105451.309 | 423873.571
Dordrecht | Adolf van Nassaustraat | 008 3620 | 127085 Staal gegalvaniseerd 06,0m | 6 | 2012-09-24 | Hoogwerker gebruiken | Inspectie 2022 | 008 3620.1 | Axia 2.1 WW 5187 8 led 480mA 13W 1600lm | 2016-12-20 | LED 13W 3000K 1600lm | 2016-12-20 | 1 | CL 08 LED VERLICHTING | Nacht astronomisch in / uit |  | OV | 105471.364 | 423850.692
Dordrecht | Adolf van Nassaustraat | 009 3620 | 127091-1500 Staal gegalv. 06.0. UE 1500mm | 6 | 2022-08-23 | Hoogwerker gebruiken | Inspectie 2022 | 009 3620.1 | Axia 2.1 WW 5187 8 led 480mA 13W 1600lm | 2016-12-20 | LED 13W 3000K 1600lm | 2016-12-20 | 1 | CL 08 LED VERLICHTING | Nacht astronomisch in / uit |  | OV | 105474.899 | 423818.11
Dordrecht | Adolf van Nassaustraat | 010 3620 | 127015 Staal gegalvaniseerd 03,5m | 3.5 | 2003-01-07 | Ladder gebruiken | Inspectie 2020 | 010 3620.1 | 2400 1xPLL 18 E Padvinder | 2003-01-07 | 310018 PL-L 18W/830 4P MASTER | 2020-02-21 | 1 | Armatuur vervangen 2024 | Nacht astronomisch in / uit |  | B032 | 105495.718 | 423822.167
Dordrecht | Adolf van Nassaustraat | 011 3620 | 127015 Staal gegalvaniseerd 03,5m | 3.5 | 2003-01-07 | Ladder gebruiken | Inspectie 2020 | 011 3620.1 | 2400 1xPLL 18 E Padvinder | 2003-01-07 | 310018 PL-L 18W/830 4P MASTER | 2020-02-21 | 1 | Armatuur vervangen 2024 | Nacht astronomisch in / uit |  | B032 | 105506.761 | 423830.282
Dordrecht | Adolf van Nassaustraat | 012 3620 | 127015 Staal gegalvaniseerd 03,5m | 3.5 | 2003-01-07 | Ladder gebruiken | Inspectie 2020 | 012 3620.1 | 2400 1xPLL 18 E Padvinder | 2003-02-15 | 310018 PL-L 18W/830 4P MASTER | 2020-02-21 | 1 | Armatuur vervangen 2024 | Nacht astronomisch in / uit |  | B033 | 105477.392 | 423800.162
Dordrecht | Adolf van Nassaustraat | 013 3620 | 127015 Staal gegalvaniseerd 03,5m | 3.5 | 2003-01-07 | Ladder gebruiken | Inspectie 2020 | 013 3620.1 | 2400 1xPLL 18 E Padvinder | 2003-01-07 | 310018 PL-L 18W/830 4P MASTER | 2020-06-28 | 1 | Armatuur vervangen 2024 | Nacht astronomisch in / uit |  | B033 | 105457.945 | 423785.282
Dordrecht | Adolf van Nassaustraat | 014 3620 | 127015 Staal gegalvaniseerd 03,5m | 3.5 | 2003-01-07 | Ladder gebruiken | Inspectie 2020 | 014 3620.1 | 2400 1xPLL 18 E Padvinder | 2003-01-07 | 310018 PL-L 18W/830 4P MASTER | 2020-02-21 | 1 | Armatuur vervangen 2024 | Nacht astronomisch in / uit |  | B033 | 105448.672 | 423812.325
Dordrecht | Adolf van Nassaustraat | 015 3620 | 127091-1500 Staal gegalv. 06.0. UE 1500mm | 6 | 2022-08-23 | Hoogwerker gebruiken | Inspectie 2022 | 015 3620.1 | Axia 2.1 WW 5187 8 led 480mA 13W 1600lm | 2016-12-20 | LED 13W 3000K 1600lm | 2016-12-20 | 1 | CL 08 LED VERLICHTING | Nacht astronomisch in / uit |  | OV | 105485.112 | 423799.41
Dordrecht | Adriaan van Altenastraat | 001 0135 | Wandsteun ggv 04,5m | 4.5 | 1999-07-12 | Hoogwerker gebruiken | Inspectie 2023 | 001 0135.1 | LW-SRDS2 1200 LM 8A 730 DAME CC top 60 | 2019-12-12 | LED 10W 3000K 1200lm | 2019-12-12 | 1 | CL 08 LED VERLICHTING | Nacht astronomisch in / uit |  | OV | 105837.215 | 424564.01
Dordrecht | Adriaan van Altenastraat | 002 0135 | 127015 Staal gegalvaniseerd 03,5m | 3.5 | 1998-10-01 | Hoogwerker gebruiken | Inspectie 2023 | 002 0135.1 | KFK LED2WELL 1500lm overeenkomst | 2019-12-12 | LED 13W 3000K 1500lm | 2019-12-12 | 1 | CL 08 LED VERLICHTING | Nacht astronomisch in / uit |  | OV | 105849.893 | 424543.746
Dordrecht | Adriaan van Altenastraat | 003 0135 | 127015 Staal gegalvaniseerd 03,5m | 3.5 | 1998-10-01 | Hoogwerker gebruiken | Inspectie 2023 | 003 0135.1 | KFK LED2WELL 1500lm overeenkomst | 2019-12-12 | LED 13W 3000K 1500lm | 2019-12-12 | 1 | CL 08 LED VERLICHTING | Nacht astronomisch in / uit |  | OV | 105856.644 | 424521.999
Dordrecht | Adriaan van Altenastraat | 004 0135 | 127015 Staal gegalvaniseerd 03,5m | 3.5 | 1998-10-01 | Hoogwerker gebruiken | Inspectie 2023 | 004 0135.1 | KFK LED2WELL 1500lm overeenkomst | 2019-12-12 | LED 13W 3000K 1500lm | 2019-12-12 | 1 | CL 08 LED VERLICHTING | Nacht astronomisch in / uit |  | OV | 105869.554 | 424499.947
Dordrecht | Adriaan van Bleijenburgstraat | 001 0550 | 127092-1500 St.Gecoat Zwart 06,0m | 6 | 2003-01-21 | Hoogwerker gebruiken | Inspectie 2020 | 001 0550.1 | 2500 1xPLL24 E | 2003-01-21 | 310024 PL-L 24W/830 4P MASTER | 2020-02-04 | 1 | CL 01 PL-L EVSA 20.000u | Nacht astronomisch in / uit |  | OV | 105682.358 | 424807.667
Dordrecht | Adriaan van Bleijenburgstraat | 002 0550 | 127092-1500 St.Gecoat Zwart 06,0m | 6 | 1994-08-01 | Hoogwerker gebruiken | Inspectie 2020 | 002 0550.1 | 2500 1xPLL36 E | 2009-03-04 | 310036 PL-L 36W/830 4P MASTER | 2020-02-04 | 1 | CL 01 PL-L EVSA 20.000u | Nacht astronomisch in / uit |  | OV | 105661.29 | 424805.805
Dordrecht | Adriaan van Bleijenburgstraat | 003 0550 | 127092-1500 St.Gecoat Zwart 06,0m | 6 | 1994-08-01 | Hoogwerker gebruiken | Inspectie 2020 | 003 0550.1 | 2500 1xPLL36 E | 2009-03-04 | 310036 PL-L 36W/830 4P MASTER | 2020-02-04 | 1 | CL 01 PL-L EVSA 20.000u | Nacht astronomisch in / uit |  | OV | 105634.909 | 424804.682
Dordrecht | Adriaan van Bleijenburgstraat | 004 0550 | 127092-1500 St.Gecoat Zwart 06,0m | 6 | 1994-08-01 | Hoogwerker gebruiken | Inspectie 2020 | 004 0550.1 | 2500 1xPLL36 E | 2009-03-04 | 310036 PL-L 36W/830 4P MASTER | 2020-02-04 | 1 | CL 01 PL-L EVSA 20.000u | Nacht astronomisch in / uit |  | OV | 105608.511 | 424803.581
Dordrecht | Adriaan van Bleijenburgstraat | 005 0550 | 127092-1500 St.Gecoat Zwart 06,0m | 6 | 1994-08-01 | Hoogwerker gebruiken | Inspectie 2020 | 005 0550.1 | 2500 1xPLL36 E | 2009-03-04 | 310036 PL-L 36W/830 4P MASTER | 2020-02-04 | 1 | CL 01 PL-L EVSA 20.000u | Nacht astronomisch in / uit |  | OV | 105576.344 | 424802.305
Dordrecht | Adriaan van Bleijenburgstraat | 006 0550 | 127092-1500 St.Gecoat Zwart 06,0m | 6 | 1994-08-01 | Hoogwerker gebruiken | Inspectie 2020 | 006 0550.1 | 2500 1xPLL36 E | 2009-03-04 | 310036 PL-L 36W/830 4P MASTER | 2020-02-04 | 1 | CL 01 PL-L EVSA 20.000u | Nacht astronomisch in / uit |  | OV | 105549.798 | 424801.293
Dordrecht | Adriaan van Bleijenburgstraat | 007 0550 | 127092-1500 St.Gecoat Zwart 06,0m | 6 | 1994-08-01 | Hoogwerker gebruiken | Inspectie 2020 | 007 0550.1 | 2500 1xPLL36 E | 2009-03-04 | 310036 PL-L 36W/830 4P MASTER | 2020-02-04 | 1 | CL 01 PL-L EVSA 20.000u | Nacht astronomisch in / uit |  | OV | 105527.784 | 424800.406
Dordrecht | Adriaen van Ostadestraat | 001 3930 | 127085 Staal gegalvaniseerd 06,0m | 6 | 1994-04-01 | Hoogwerker gebruiken | Inspectie 2020 | 001 3930.1 | 2500 1xPLL24 E | 2013-06-01 | 310024 PL-L 24W/830 4P MASTER | 2020-02-26 | 1 | CL 01 PL-L EVSA 20.000u | Nacht astronomisch in / uit |  | OV | 105072.406 | 423428.587
Dordrecht | Adriaen van Ostadestraat | 002 3930 | 127085 Staal gegalvaniseerd 06,0m | 6 | 1994-04-01 | Hoogwerker gebruiken | Inspectie 2020 | 002 3930.1 | 2500 1xPLL24 E | 2013-06-01 | 310024 PL-L 24W/830 4P MASTER | 2020-02-26 | 1 | CL 01 PL-L EVSA 20.000u | Nacht astronomisch in / uit |  | OV | 105088.81 | 423407.397
Dordrecht | Adriaen van Ostadestraat | 003 3930 | 127085 Staal gegalvaniseerd 06,0m | 6 | 1994-04-01 | Hoogwerker gebruiken | Inspectie 2020 | 003 3930.1 | 2500 1xPLL24 E | 2013-06-01 | 310024 PL-L 24W/830 4P MASTER | 2020-02-26 | 1 | CL 01 PL-L EVSA 20.000u | Nacht astronomisch in / uit |  | OV | 105092.319 | 423382.622
Dordrecht | Adriaen van Ostadestraat | 004 3930 | 127085 Staal gegalvaniseerd 06,0m | 6 | 1994-04-01 | Hoogwerker gebruiken | Inspectie 2020 | 004 3930.1 | 2500 1xPLL24 E | 2013-06-01 | 310024 PL-L 24W/830 4P MASTER | 2020-02-26 | 1 | CL 01 PL-L EVSA 20.000u | Nacht astronomisch in / uit |  | OV | 105107.792 | 423363.177
Dordrecht | Aert de Gelderstraat | 001 1595 | 127135-1500 Staal gegalvaniseerd 08,0m | 8 | 1989-10-01 | Afzetting Cf CROW 9u t/m 16u | Inspectie 2024 | 001 1595.1 | Evolo-2 CPO 60W dim | 2012-02-01 | 260060 CPO-TW 060W/728 MASTER | 2024-05-12 16:31 | 1 | CL 04 CPO TW 24.000u | 23:00-06:00 Dim 00-35% | basis -0% - nacht -35% | OV | 104917.173 | 424834.205
Dordrecht | Aert de Gelderstraat | 002 1595 | 127135-1500 Staal gegalvaniseerd 08,0m | 8 | 1989-10-01 | Afzetting Cf CROW 9u t/m 16u | Inspectie 2024 | 002 1595.1 | Evolo-2 CPO 60W dim | 2012-02-01 | 260060 CPO-TW 060W/728 MASTER | 2024-05-12 16:31 | 1 | CL 04 CPO TW 24.000u | 23:00-06:00 Dim 00-35% | basis -0% - nacht -35% | OV | 104910.34 | 424807.51
Dordrecht | Aert de Gelderstraat | 003 1595 | 127135-1500 Staal gegalvaniseerd 08,0m | 8 | 1989-10-01 | Afzetting Cf CROW 9u t/m 16u | Inspectie 2024 | 003 1595.1 | Evolo-2 CPO 60W dim | 2012-02-01 | 260060 CPO-TW 060W/728 MASTER | 2024-05-12 16:32 | 1 | CL 04 CPO TW 24.000u | 23:00-06:00 Dim 00-35% | basis -0% - nacht -35% | OV | 104903.41 | 424781.234
Dordrecht | Aert de Gelderstraat | 004 1595 | 127135-1500 Staal gegalvaniseerd 08,0m | 8 | 1989-10-01 | Hoogwerker gebruiken | Inspectie 2024 | 004 1595.1 | Evolo-2 CPO 60W dim | 2014-10-30 | 260060 CPO-TW 060W/728 MASTER | 2024-05-12 16:32 | 1 | CL 04 CPO TW 24.000u | Nacht astronomisch in / uit |  | OV | 104905.479 | 424746.174
Dordrecht | Aert de Gelderstraat | 005 1595 | 127135-1500 Staal gegalvaniseerd 08,0m | 8 | 1989-10-01 | Hoogwerker gebruiken | Inspectie 2024 | 005 1595.1 | Evolo-2 CPO 60W dim | 2014-10-30 | 260060 CPO-TW 060W/728 MASTER | 2024-05-12 16:32 | 1 | CL 04 CPO TW 24.000u | Nacht astronomisch in / uit |  | OV | 104897.228 | 424714.459
Dordrecht | Aert de Gelderstraat | 006 1595 | 127135-1500 Staal gegalvaniseerd 08,0m | 8 | 1989-10-01 | Hoogwerker gebruiken | Inspectie 2024 | 006 1595.1 | Evolo-2 CPO 60W dim | 2014-10-30 | 260060 CPO-TW 060W/728 MASTER | 2024-05-12 16:33 | 1 | CL 04 CPO TW 24.000u | Nacht astronomisch in / uit |  | OV | 104881.064 | 424690.854
Dordrecht | Albardaplantsoen | 001 0090 | 127015 Staal gegalvaniseerd 03,5m | 3.5 | 1999-05-04 | Hoogwerker gebruiken | Inspectie 2020 | 001 0090.1 | 2000 1xPLL36 E | 2004-08-27 | 310036 PL-L 36W/830 4P MASTER | 2020-03-12 | 1 | Armatuur vervangen 2024 | Nacht astronomisch in / uit |  | OV | 105134.164 | 422436.434
Dordrecht | Albardaplantsoen | 002 0090 | 127015 Staal gegalvaniseerd 03,5m | 3.5 | 2004-08-27 | Hoogwerker gebruiken | Inspectie 2020 | 002 0090.1 | 2000 1xPLL36 E | 2024-08-12 | 310036 PL-L 36W/830 4P MASTER | 2020-03-12 | 1 | Armatuur vervangen 2024 | Nacht astronomisch in / uit |  | OV | 105150.353 | 422407.551
Dordrecht | Albardaplantsoen | 003 0090 | 127015 Staal gegalvaniseerd 03,5m | 3.5 | 2004-08-27 | Hoogwerker gebruiken | Inspectie 2020 | 003 0090.1 | 2000 1xPLL36 E | 2004-08-27 | 310036 PL-L 36W/830 4P MASTER | 2020-03-12 | 1 | Armatuur vervangen 2024 | Nacht astronomisch in / uit |  | OV | 105149.015 | 422376.052
Dordrecht | Albardaplantsoen | 004 0090 | 127015 Staal gegalvaniseerd 03,5m | 3.5 | 1999-05-04 | Hoogwerker gebruiken | Inspectie 2020 | 004 0090.1 | 2000 1xPLL36 E | 2004-08-27 | 310036 PL-L 36W/830 4P MASTER | 2020-03-12 | 1 | Armatuur vervangen 2024 | Nacht astronomisch in / uit |  | OV | 105178.634 | 422368.14
Dordrecht | Albardaplantsoen | 005 0090 | 127015 Staal gegalvaniseerd 03,5m | 3.5 | 2004-08-27 | Hoogwerker gebruiken | Inspectie 2020 | 005 0090.1 | 2000 1xPLL36 E | 2004-08-27 | 310036 PL-L 36W/830 4P MASTER | 2020-03-12 | 1 | Armatuur vervangen 2024 | Nacht astronomisch in / uit |  | OV | 105208.999 | 422367.027
Dordrecht | Albardaplantsoen | 006 0090 | 127015 Staal gegalvaniseerd 03,5m | 3.5 | 2004-08-27 | Hoogwerker gebruiken | Inspectie 2020 | 006 0090.1 | 2000 1xPLL36 E | 2004-08-27 | 310036 PL-L 36W/830 4P MASTER | 2020-03-12 | 1 | Armatuur vervangen 2024 | Nacht astronomisch in / uit |  | OV | 105216.746 | 422396.393
Dordrecht | Albardaplantsoen | 007 0090 | 127015 Staal gegalvaniseerd 03,5m | 3.5 | 2004-08-27 | Hoogwerker gebruiken | Inspectie 2020 | 007 0090.1 | 2000 1xPLL36 E | 2004-08-27 | 310036 PL-L 36W/830 4P MASTER | 2022-12-12 | 1 | Armatuur vervangen 2024 | Nacht astronomisch in / uit |  | OV | 105218.78 | 422426.573
Dordrecht | Albardaplantsoen | 008 0090 | 127015 Staal gegalvaniseerd 03,5m | 3.5 | 2004-08-27 | Hoogwerker gebruiken | Inspectie 2020 | 008 0090.1 | 2000 1xPLL36 E | 2004-08-27 | 310036 PL-L 36W/830 4P MASTER | 2020-03-12 | 1 | Armatuur vervangen 2024 | Nacht astronomisch in / uit |  | OV | 105189.667 | 422434.711
Dordrecht | Albardaplantsoen | 009 0090 | 127015 Staal gegalvaniseerd 03,5m | 3.5 | 1999-05-04 | Hoogwerker gebruiken | Inspectie 2020 | 009 0090.1 | 2000 1xPLL36 E | 2004-08-27 | 310036 PL-L 36W/830 4P MASTER | 2020-03-12 | 1 | Armatuur vervangen 2024 | Nacht astronomisch in / uit |  | OV | 105159.37 | 422439.582
Dordrecht | Albardaplantsoen | 010 0090 | 127085 Staal gegalvaniseerd 06,0m | 6 | 2004-08-27 | Hoogwerker gebruiken | Inspectie <= 2018 | 010 0090.1 | LW-SRDS2 1600 LM 16A 730 DAME CC | 2018-12-21 | LED 13W 3000K 1600lm | 2018-12-21 | 1 | CL 08 LED VERLICHTING | Nacht astronomisch in / uit |  | OV | 105142.934 | 422457.748
Dordrecht | Albardaplantsoen | 011 0090 | 127085 Staal gegalvaniseerd 06,0m | 6 | 2004-08-27 | Hoogwerker gebruiken | Inspectie <= 2018 | 011 0090.1 | LW-SRDS2 1600 LM 16A 730 DAME CC | 2018-12-21 | LED 13W 3000K 1600lm | 2018-12-21 | 1 | CL 08 LED VERLICHTING | Nacht astronomisch in / uit |  | OV | 105145.599 | 422473.828
Dordrecht | Albert Camus-erf | 001 0870 | 127015 Staal gegalvaniseerd 03,5m | 3.5 | 1983-11-01 | Hoogwerker gebruiken | Inspectie 2019 | 001 0870.1 | 2000 1xPLL36 E | 2006-06-28 | 310036 PL-L 36W/830 4P MASTER | 2019-11-18 | 1 | CL 01 PL-L EVSA 20.000u | Nacht astronomisch in / uit |  | OV | 109631.897 | 423374.642
Dordrecht | Albert Camus-erf | 002 0870 | 127015 Staal gegalvaniseerd 03,5m | 3.5 | 1983-12-01 | Hoogwerker gebruiken | Inspectie 2019 | 002 0870.1 | 2000 1xPLL36 E | 2006-06-28 | 310036 PL-L 36W/830 4P MASTER | 2019-11-18 | 1 | CL 01 PL-L EVSA 20.000u | Nacht astronomisch in / uit |  | OV | 109607.854 | 423369.546
Dordrecht | Albert Camus-erf | 003 0870 | 127015 Staal gegalvaniseerd 03,5m | 3.5 | 2005-11-23 | Ladder gebruiken | Inspectie 2019 | 003 0870.1 | 2000 1x PLL24 E | 2005-11-23 | 310024 PL-L 24W/830 4P MASTER | 2019-11-18 | 1 | CL 01 PL-L EVSA 20.000u | Nacht astronomisch in / uit |  | OV | 109600.35 | 423392.154
Dordrecht | Albert Camus-erf | 004 0870 | 127015 Staal gegalvaniseerd 03,5m | 3.5 | 1983-10-01 | Hoogwerker gebruiken | Inspectie 2019 | 004 0870.1 | 2000 1xPLL36 E | 2006-06-28 | 310036 PL-L 36W/830 4P MASTER | 2019-11-18 | 1 | CL 01 PL-L EVSA 20.000u | Nacht astronomisch in / uit |  | OV | 109627.449 | 423430.796
Dordrecht | Albert Camus-erf | 005 0870 | 127015 Staal gegalvaniseerd 03,5m | 3.5 | 2010-05-07 | Ladder gebruiken | Inspectie 2019 | 005 0870.1 | 2000 1xPLL36 E | 2006-06-28 | 310036 PL-L 36W/830 4P MASTER | 2019-11-18 | 1 | CL 01 PL-L EVSA 20.000u | Nacht astronomisch in / uit |  | OV | 109598.726 | 423416.496
Dordrecht | Albert Camus-erf | 006 0870 | 127015 Staal gegalvaniseerd 03,5m | 3.5 | 2004-04-13 | Hoogwerker gebruiken | Inspectie 2019 | 006 0870.1 | 2000 1x PLL24 E | 2004-04-13 | 310024 PL-L 24W/830 4P MASTER | 2019-11-26 | 1 | CL 01 PL-L EVSA 20.000u | Nacht astronomisch in / uit |  | OV | 109569.806 | 423335.575
Dordrecht | Albert Camus-erf | 007 0870 | 127015 Staal gegalvaniseerd 03,5m | 3.5 | 1988-10-01 | Hoogwerker gebruiken | Inspectie 2019 | 007 0870.1 | 2000 1xPLL36 E | 2006-06-28 | 310036 PL-L 36W/830 4P MASTER | 2019-11-26 | 1 | CL 01 PL-L EVSA 20.000u | Nacht astronomisch in / uit |  | OV | 109601.925 | 423315.786
Dordrecht | Albert Camus-erf | 008 0870 | 127015 Staal gegalvaniseerd 03,5m | 3.5 | 1989-01-01 | Hoogwerker gebruiken | Inspectie 2019 | 008 0870.1 | 2000 1xPLL36 E | 2006-06-28 | 310036 PL-L 36W/830 4P MASTER | 2019-11-26 | 1 | CL 01 PL-L EVSA 20.000u | Nacht astronomisch in / uit |  | OV | 109650.747 | 423334.383
Dordrecht | Albert Camus-erf | 009 0870 | 127015 Staal gegalvaniseerd 03,5m | 3.5 | 2020-07-02 | Hoogwerker gebruiken | Inspectie 2020 | 009 0870.1 | 2000 1xPLL36 E | 2006-06-28 | 310036 PL-L 36W/830 4P MASTER | 2019-11-26 | 1 | CL 01 PL-L EVSA 20.000u | Nacht astronomisch in / uit |  | OV | 109680.836 | 423386.02
Dordrecht | Albert Camus-erf | 010 0870 | 127015 Staal gegalvaniseerd 03,5m | 3.5 | 1989-02-01 | Hoogwerker gebruiken | Inspectie 2019 | 010 0870.1 | 2000 1xPLL36 E | 2006-06-28 | 310036 PL-L 36W/830 4P MASTER | 2019-11-26 | 1 | CL 01 PL-L EVSA 20.000u | Nacht astronomisch in / uit |  | OV | 109702.857 | 423383.995
Dordrecht | Albert Neuhuysstraat | 001 3640 | 127135-1500 Staal gegalvaniseerd 08,0m | 8 | 2000-11-02 | Hoogwerker gebruiken | Inspectie 2021 | 001 3640.1 | LW-SRDS2 2000 LM 16A 730 DAME CC | 2021-04-29 | LED 16W 3000K 2000lm | 2021-04-29 | 1 | CL 08 LED VERLICHTING | Nacht astronomisch in / uit |  | OV | 104929.298 | 423568.556
Dordrecht | Albert Neuhuysstraat | 002 3640 | 127135-1500 Staal gegalvaniseerd 08,0m | 8 | 2000-11-02 | Hoogwerker gebruiken | Inspectie 2021 | 002 3640.1 | LW-SRDS2 2000 LM 16A 730 DAME CC | 2021-04-29 | LED 16W 3000K 2000lm | 2021-04-29 | 1 | CL 08 LED VERLICHTING | Nacht astronomisch in / uit |  | OV | 104950.178 | 423548.449
Dordrecht | Albert Neuhuysstraat | 003 3640 | 127135-1500 Staal gegalvaniseerd 08,0m | 8 | 2000-11-06 | Hoogwerker gebruiken | Inspectie 2021 | 003 3640.1 | LW-SRDS2 2000 LM 16A 730 DAME CC | 2021-04-29 | LED 16W 3000K 2000lm | 2021-04-29 | 1 | CL 08 LED VERLICHTING | Nacht astronomisch in / uit |  | OV | 104950.821 | 423518.053
Dordrecht | Albert Neuhuysstraat | 004 3640 | 127135-1500 Staal gegalvaniseerd 08,0m | 8 | 2000-11-06 | Hoogwerker gebruiken | Inspectie 2021 | 004 3640.1 | LW-SRDS2 2000 LM 16A 730 DAME CC | 2021-04-29 | LED 16W 3000K 2000lm | 2021-04-29 | 1 | CL 08 LED VERLICHTING | Nacht astronomisch in / uit |  | OV | 104971.104 | 423500.161
Dordrecht | Albert Neuhuysstraat | 005 3640 | 127135-1500 Staal gegalvaniseerd 08,0m | 8 | 2000-11-06 | Hoogwerker gebruiken | Inspectie 2021 | 005 3640.1 | LW-SRDS2 2000 LM 16A 730 DAME CC | 2021-04-29 | LED 16W 3000K 2000lm | 2021-04-29 | 1 | CL 08 LED VERLICHTING | Nacht astronomisch in / uit |  | OV | 104972.344 | 423473.001
Dordrecht | Albert Neuhuysstraat | 006 3640 | 127135-1500 Staal gegalvaniseerd 08,0m | 8 | 2000-11-06 | Hoogwerker gebruiken | Inspectie 2021 | 006 3640.1 | LW-SRDS2 2000 LM 16A 730 DAME CC | 2021-04-29 | LED 16W 3000K 2000lm | 2021-04-29 | 1 | CL 08 LED VERLICHTING | Nacht astronomisch in / uit |  | OV | 104988.323 | 423457.278
Dordrecht | Albert Neuhuysstraat | 007 3640 | 127135-1500 Staal gegalvaniseerd 08,0m | 8 | 2000-11-06 | Hoogwerker gebruiken | Inspectie 2021 | 007 3640.1 | LW-SRDS2 2000 LM 16A 730 DAME CC | 2021-04-29 | LED 16W 3000K 2000lm | 2021-04-29 | 1 | CL 08 LED VERLICHTING | Nacht astronomisch in / uit |  | OV | 104989.355 | 423429.422
Dordrecht | Albert Schweitzerplaats | 001 4745 | 127135-1500 Staal gegalvaniseerd 08,0m | 8 | 2008-01-15 | Hoogwerker gebruiken | Inspectie 2022 | 001 4745.1 | Sintra 1 SONT070 | 2008-01-15 | 220070 CDO-TT 070W/828 MASTER | 2022-08-25 09:09 | 1 | CL 02 SON - CDO <70W 1.2000u | Nacht astronomisch in / uit |  | OV | 106519.248 | 422910.889
Dordrecht | Albert Schweitzerplaats | 002 4745 | 127135-1500 Staal gegalvaniseerd 08,0m | 8 | 2008-01-15 | Hoogwerker gebruiken | Inspectie 2022 | 002 4745.1 | Sintra 1 SONT070 | 2008-01-15 | 220070 CDO-TT 070W/828 MASTER | 2022-08-25 09:13 | 1 | CL 02 SON - CDO <70W 1.2000u | Nacht astronomisch in / uit |  | OV | 106501.44 | 422893.59
Dordrecht | Albert Schweitzerplaats | 004 4745 | 127135-1500 Staal gegalvaniseerd 08,0m | 8 | 2008-01-15 | Hoogwerker gebruiken | Inspectie 2022 | 004 4745.1 | Sintra 1 SONT070 | 2008-01-15 | 220070 CDO-TT 070W/828 MASTER | 2022-08-25 09:14 | 1 | CL 02 SON - CDO <70W 1.2000u | Nacht astronomisch in / uit |  | OV | 106480.143 | 422898.665
Dordrecht | Albert Schweitzerplaats | 005 4745 | 127135-1500 Staal gegalvaniseerd 08,0m | 8 | 2008-01-15 | Hoogwerker gebruiken | Inspectie 2022 | 005 4745.1 | Sintra 1 SONT070 | 2008-01-15 | 220070 CDO-TT 070W/828 MASTER | 2022-08-25 09:17 | 1 | CL 02 SON - CDO <70W 1.2000u | Nacht astronomisch in / uit |  | OV | 106462.177 | 422917.177
Dordrecht | Albertine Agnesplaats | 001 0080 | 127030 Staal Verzinkt 4,5m TOP76 | 4.5 | 2002-03-20 | Hoogwerker gebruiken | Inspectie 2023 | 001 0080.1 | 131100 LW-SRDS2 5W 500 LM 8A 730 DANB CC G4 XiSR X XC 7040C3M SPD (diameter 76 mm) XiSR22 | 2024-05-31 | LED 05W 3000K 500lm | 2024-05-31 | 1 | CL 08 LED VERLICHTING | Nacht astronomisch in / uit | Zhaga Ready | OV | 105414.864 | 424023.981
Dordrecht | Albertine Agnesplaats | 002 0080 | 127015 Staal gegalvaniseerd 03,5m | 3.5 | 2002-07-01 | Ladder gebruiken | Inspectie 2023 | 002 0080.1 | KFK LED2WELL 1600lm | 2018-02-12 | LED 13W 3000K 1600lm | 2020-02-12 | 1 | CL 08 LED VERLICHTING | Nacht astronomisch in / uit |  | B031 | 105404.347 | 424010.099
Dordrecht | Albertine Agnesplaats | 003 0080 | 127015 Staal gegalvaniseerd 03,5m | 3.5 | 2002-07-01 | Ladder gebruiken | Inspectie 2020 | 003 0080.1 | 2400 1xPLL 18 E Padvinder | 2002-07-01 | 310018 PL-L 18W/830 4P MASTER | 2020-02-25 | 1 | Armatuur vervangen 2024 | Nacht astronomisch in / uit |  | B031 | 105411.708 | 423992.217
Dordrecht | Albertine Agnesplaats | 004 0080 | 127015 Staal gegalvaniseerd 03,5m | 3.5 | 2002-07-01 | Ladder gebruiken | Inspectie 2020 | 004 0080.1 | 2400 1xPLL 18 E Padvinder | 2002-07-01 | 310018 PL-L 18W/830 4P MASTER | 2020-02-25 | 1 | Armatuur vervangen 2024 | Nacht astronomisch in / uit |  | B031 | 105420.403 | 423972.046
Dordrecht | Albertine Agnesplaats | 005 0080 | 127015 Staal gegalvaniseerd 03,5m | 3.5 | 2002-07-01 | Ladder gebruiken | Inspectie 2020 | 005 0080.1 | 2400 1xPLL 18 E Padvinder | 2002-07-01 | 310018 PL-L 18W/830 4P MASTER | 2020-02-25 | 1 | Armatuur vervangen 2024 | Nacht astronomisch in / uit |  | B031 | 105416.461 | 423960.917
Dordrecht | Albertine Agnesplaats | 006 0080 | 127015 Staal gegalvaniseerd 03,5m | 3.5 | 2002-07-01 | Ladder gebruiken | Inspectie 2020 | 006 0080.1 | 2400 1xPLL 18 E Padvinder | 2002-07-01 | 310018 PL-L 18W/830 4P MASTER | 2024-06-13 | 1 | Armatuur vervangen 2024 | Nacht astronomisch in / uit |  | B031 | 105430.952 | 423967.756
Dordrecht | Albertine Agnesplaats | 007 0080 | 127030 Staal Verzinkt 4,5m TOP76 | 4.5 | 2002-03-20 | Hoogwerker gebruiken | Inspectie 2023 | 007 0080.1 | 131100 LW-SRDS2 5W 500 LM 8A 730 DANB CC G4 XiSR X XC 7040C3M SPD (diameter 76 mm) XiSR22 | 2023-09-28 | LED 05W 3000K 500lm | 2023-09-28 | 1 | CL 08 LED VERLICHTING | Nacht astronomisch in / uit | Zhaga Ready | OV | 105392.058 | 424025.46
Dordrecht | Albertine Agnesplaats | 008 0080 | 127030 Staal Verzinkt 4,5m TOP76 | 4.5 | 2002-03-20 | Hoogwerker gebruiken | Inspectie 2023 | 008 0080.1 | 131100 LW-SRDS2 5W 500 LM 8A 730 DANB CC G4 XiSR X XC 7040C3M SPD (diameter 76 mm) XiSR22 | 2024-05-31 | LED 05W 3000K 500lm | 2024-05-31 | 1 | CL 08 LED VERLICHTING | Nacht astronomisch in / uit | Zhaga Ready | OV | 105383.479 | 424046.037
Dordrecht | Albertine Agnesplaats | 009 0080 | 127030 Staal Verzinkt 4,5m TOP76 | 4.5 | 2002-03-20 | Hoogwerker gebruiken | Inspectie 2023 | 009 0080.1 | 131100 LW-SRDS2 5W 500 LM 8A 730 DANB CC G4 XiSR X XC 7040C3M SPD (diameter 76 mm) XiSR22 | 2023-09-28 | LED 05W 3000K 500lm | 2023-09-28 | 1 | CL 08 LED VERLICHTING | Nacht astronomisch in / uit | Zhaga Ready | OV | 105375.596 | 424066.383
Dordrecht | Albertine Agnesplaats | 010 0080 | 127030 Staal Verzinkt 4,5m TOP76 | 4.5 | 2002-03-20 | Hoogwerker gebruiken | Inspectie 2023 | 010 0080.1 | 131100 LW-SRDS2 5W 500 LM 8A 730 DANB CC G4 XiSR X XC 7040C3M SPD (diameter 76 mm) XiSR22 | 2024-05-31 | LED 05W 3000K 500lm | 2024-05-31 | 1 | CL 08 LED VERLICHTING | Nacht astronomisch in / uit | Zhaga Ready | OV | 105368.988 | 424083.888
Dordrecht | Albertine Agnesstraat | 001 0085 | 127085 Staal gegalvaniseerd 06,0m | 6 | 2009-09-03 | Hoogwerker gebruiken | Project AAV 2024 Pr Bernhardstraat Rioleren | 001 0085.1 | ALTRA-2 1xPLL 36 E | 2014-12-19 | 310036 PL-L 36W/830 4P MASTER | 2020-02-24 | 1 | Armatuur vervangen project 2024 | Nacht astronomisch in / uit |  | OV | 105395.738 | 424108.606
Dordrecht | Albertine Agnesstraat | 002 0085 | 127085 Staal gegalvaniseerd 06,0m | 6 | 2009-09-03 | Hoogwerker gebruiken | Project AAV 2024 Pr Bernhardstraat Rioleren | 002 0085.1 | 2500 1xPLL24 E | 2009-09-03 | 310024 PL-L 24W/830 4P MASTER | 2020-02-24 | 1 | Armatuur vervangen project 2024 | Nacht astronomisch in / uit |  | OV | 105406.906 | 424084.09
Dordrecht | Albertine Agnesstraat | 003 0085 | 127085 Staal gegalvaniseerd 06,0m | 6 | 1982-04-01 | Hoogwerker gebruiken | Project MAV 2024 Pr Bernhardstraat Rioleren | 003 0085.1 | ALTRA-2 1xPLL 36 E | 2014-12-19 | 310036 PL-L 36W/830 4P MASTER | 2020-02-24 | 1 | Armatuur vervangen project 2024 | Nacht astronomisch in / uit |  | OV | 105419.835 | 424055.821
Dordrecht | Albertine Agnesstraat | 004 0085 | 127085 Staal gegalvaniseerd 06,0m | 6 | 1976-12-01 | Hoogwerker gebruiken | Project MAV 2024 Pr Bernhardstraat Rioleren | 004 0085.1 | ALTRA-2 1xPLL 36 E | 2014-12-19 | 310036 PL-L 36W/830 4P MASTER | 2020-02-24 | 1 | Armatuur vervangen project 2024 | Nacht astronomisch in / uit |  | OV | 105430.148 | 424032.619
Dordrecht | Albertine Agnesstraat | 005 0085 | 127015 Staal gegalvaniseerd 03,5m | 3.5 | 2002-07-01 | Ladder gebruiken | Inspectie 2020 | 005 0085.1 | 2400 1xPLL 18 E Padvinder | 2002-07-01 | 310018 PL-L 18W/830 4P MASTER | 2020-02-25 | 1 | Armatuur vervangen 2024 | Nacht astronomisch in / uit |  | B031 | 105443.791 | 424026.887
Dordrecht | Albertine Agnesstraat | 006 0085 | 127015 Staal gegalvaniseerd 03,5m | 3.5 | 2002-07-01 | Ladder gebruiken | Inspectie 2020 | 006 0085.1 | 2400 1xPLL 18 E Padvinder | 2002-07-01 | 310018 PL-L 18W/830 4P MASTER | 2020-02-25 | 1 | Armatuur vervangen 2024 | Nacht astronomisch in / uit |  | B031 | 105460.949 | 424034.654
Dordrecht | Albertine Agnesstraat | 007 0085 | 127015 Staal gegalvaniseerd 03,5m | 3.5 | 2002-07-01 | Ladder gebruiken | Inspectie 2020 | 007 0085.1 | 2400 1xPLL 18 E Padvinder | 2002-07-01 | 310018 PL-L 18W/830 4P MASTER | 2020-02-25 | 1 | Armatuur vervangen 2024 | Nacht astronomisch in / uit |  | B031 | 105468.832 | 424018.598
Dordrecht | Albertine Agnesstraat | 008 0085 | 127015 Staal gegalvaniseerd 03,5m | 3.5 | 2002-07-01 | Ladder gebruiken | Inspectie 2020 | 008 0085.1 | 2400 1xPLL 18 E Padvinder | 2002-07-01 | 310018 PL-L 18W/830 4P MASTER | 2020-02-25 | 1 | Armatuur vervangen 2024 | Nacht astronomisch in / uit |  | B031 | 105476.947 | 423999.934
Dordrecht | Albertine Agnesstraat | 009 0085 | 127085 Staal gegalvaniseerd 06,0m | 6 | 1976-12-01 | Hoogwerker gebruiken | Project MAV 2024 Pr Bernhardstraat Rioleren | 009 0085.1 | ALTRA-2 1xPLL 36 E | 2014-12-19 | 310036 PL-L 36W/830 4P MASTER | 2020-02-24 | 1 | Armatuur vervangen project 2024 | Nacht astronomisch in / uit |  | OV | 105434.186 | 424001.392
Dordrecht | Albertine Agnesstraat | 010 0085 | 127085 Staal gegalvaniseerd 06,0m | 6 | 2003-05-16 | Hoogwerker gebruiken | Project AAV 2024 Pr Bernhardstraat Rioleren | 010 0085.1 | ALTRA-2 1xPLL 36 E | 2014-12-19 | 310036 PL-L 36W/830 4P MASTER | 2020-02-24 | 1 | Armatuur vervangen project 2024 | Nacht astronomisch in / uit |  | OV | 105454.124 | 423980.47
Dordrecht | Alblasstraat | 001 0095 | 127040 Staal ggv 0,60m Paaltop con. | 6 | 1991-06-01 | Hoogwerker gebruiken | Inspectie 2020 | 001 0095.1 | 2500 1xPLL24 E | 2012-06-04 | 310024 PL-L 24W/830 4P MASTER | 2020-06-19 | 1 | CL 01 PL-L EVSA 20.000u | Nacht astronomisch in / uit |  | OV | 107357.383 | 425728.251
Dordrecht | Alblasstraat | 002 0095 | 127040 Staal ggv 0,60m Paaltop con. | 6 | 1991-06-01 | Hoogwerker gebruiken | Inspectie 2020 | 002 0095.1 | 2500 1xPLL24 E | 2012-06-04 | 310024 PL-L 24W/830 4P MASTER | 2020-06-19 | 1 | CL 01 PL-L EVSA 20.000u | Nacht astronomisch in / uit |  | OV | 107349.628 | 425704.299
Dordrecht | Alblasstraat | 003 0095 | 127040 Staal ggv 0,60m Paaltop con. | 6 | 1991-06-01 | Hoogwerker gebruiken | Inspectie 2020 | 003 0095.1 | 2500 1xPLL24 E | 2012-06-04 | 310024 PL-L 24W/830 4P MASTER | 2020-06-19 | 1 | CL 01 PL-L EVSA 20.000u | Nacht astronomisch in / uit |  | OV | 107350.583 | 425682.493
Dordrecht | Aldebaranhof | 001 0100 | 127015 Staal gegalvaniseerd 03,5m | 3.5 | 2022-12-09 | Ladder gebruiken | Inspectie 2022 | 001 0100.1 | 2000 1x PLL24 E | 2005-11-02 | 310024 PL-L 24W/830 4P MASTER | 2024-11-04 17:31 | 1 | CL 01 PL-L EVSA 20.000u | Nacht astronomisch in / uit |  | OV | 106385.882 | 422498.814
Dordrecht | Aldebaranhof | 002 0100 | 127015 Staal gegalvaniseerd 03,5m | 3.5 | 2007-12-02 | Ladder gebruiken | Inspectie 2019 | 002 0100.1 | 2000 1xPLL18 E | 2007-12-02 | 310018 PL-L 18W/830 4P MASTER | 2024-11-04 17:31 | 1 | CL 01 PL-L EVSA 20.000u | Nacht astronomisch in / uit |  | OV | 106366.4 | 422501.102
Dordrecht | Aldebaranhof | 003 0100 | 127015 Staal gegalvaniseerd 03,5m | 3.5 | 2022-12-09 | Hoogwerker gebruiken | Inspectie 2022 | 003 0100.1 | 2000 1xPLL36 E | 2015-04-01 | 310036 PL-L 36W/830 4P MASTER | 2024-11-04 17:31 | 1 | CL 01 PL-L EVSA 20.000u | Nacht astronomisch in / uit |  | OV | 106353.881 | 422498.947
Dordrecht | Aldebaranhof | 004 0100 | 127015 Staal gegalvaniseerd 03,5m | 3.5 | 2023-01-02 | Hoogwerker gebruiken | Inspectie 2024 | 004 0100.1 | KFK LED2WELL 1600lm overeenkomst | 2020-02-07 | LED 13W 3000K 1600lm | 2020-02-07 | 1 | CL 08 LED VERLICHTING | Nacht astronomisch in / uit |  | OV | 106347.367 | 422475.01
Dordrecht | Aldebaranhof | 005 0100 | 127015 Staal gegalvaniseerd 03,5m | 3.5 | 2022-12-09 | Hoogwerker gebruiken | Inspectie 2022 | 005 0100.1 | 2000 1xPLL36 E | 2007-11-28 | 310036 PL-L 36W/830 4P MASTER | 2024-11-04 17:32 | 1 | CL 01 PL-L EVSA 20.000u | Nacht astronomisch in / uit |  | OV | 106339.567 | 422450.856
Dordrecht | Aldebaranhof | 006 0100 | 127015 Staal gegalvaniseerd 03,5m | 3.5 | 2022-12-09 | Hoogwerker gebruiken | Inspectie 2022 | 006 0100.1 | 2000 1xPLL36 E | 2007-11-28 | 310036 PL-L 36W/830 4P MASTER | 2024-11-04 17:32 | 1 | CL 01 PL-L EVSA 20.000u | Nacht astronomisch in / uit |  | OV | 106358.665 | 422453.442
Dordrecht | Aldebaranhof | 007 0100 | 127015 Staal gegalvaniseerd 03,5m | 3.5 | 2022-12-09 | Hoogwerker gebruiken | Inspectie 2022 | 007 0100.1 | 2000 1xPLL36 E | 2007-11-28 | 310036 PL-L 36W/830 4P MASTER | 2024-11-04 17:32 | 1 | CL 01 PL-L EVSA 20.000u | Nacht astronomisch in / uit |  | OV | 106336.607 | 422422.482
Dordrecht | Aldebaranhof | 008 0100 | 127015 Staal gegalvaniseerd 03,5m | 3.5 | 2022-12-09 | Hoogwerker gebruiken | Inspectie 2022 | 008 0100.1 | 2000 1xPLL36 E | 2007-11-28 | 310036 PL-L 36W/830 4P MASTER | 2024-11-04 17:32 | 1 | CL 01 PL-L EVSA 20.000u | Nacht astronomisch in / uit |  | OV | 106355.583 | 422425.565
Dordrecht | Aldebaranhof | 009 0100 | 127015 Staal gegalvaniseerd 03,5m | 3.5 | 2022-12-09 | Hoogwerker gebruiken | Inspectie 2022 | 009 0100.1 | 2000 1xPLL36 E | 2007-11-28 | 310036 PL-L 36W/830 4P MASTER | 2024-11-04 17:33 | 1 | CL 01 PL-L EVSA 20.000u | Nacht astronomisch in / uit |  | OV | 106333.653 | 422397.806
Dordrecht | Aldebaranhof | 010 0100 | 127015 Staal gegalvaniseerd 03,5m | 3.5 | 2022-12-09 | Hoogwerker gebruiken | Inspectie 2022 | 010 0100.1 | 2000 1xPLL36 E | 2007-11-28 | 310036 PL-L 36W/830 4P MASTER | 2024-11-04 17:33 | 1 | CL 01 PL-L EVSA 20.000u | Nacht astronomisch in / uit |  | OV | 106352.979 | 422402.714
Dordrecht | Aldebaranhof | 011 0100 | 127015 Staal gegalvaniseerd 03,5m | 3.5 | 1990-01-01 | Hoogwerker gebruiken | Inspectie 2019 | 011 0100.1 | 2000 1xPLL36 E | 2007-11-28 | 310036 PL-L 36W/830 4P MASTER | 2024-11-04 17:33 | 1 | CL 01 PL-L EVSA 20.000u | Nacht astronomisch in / uit |  | OV | 106353.486 | 422373.831
Dordrecht | Aldebaranhof | 012 0100 | 127015 Staal gegalvaniseerd 03,5m | 3.5 | 2022-12-09 | Hoogwerker gebruiken | Inspectie 2022 | 012 0100.1 | 2000 1xPLL36 E | 2007-11-28 | 310036 PL-L 36W/830 4P MASTER | 2024-11-04 17:33 | 1 | CL 01 PL-L EVSA 20.000u | Nacht astronomisch in / uit |  | OV | 106375.867 | 422377.509
Dordrecht | Aldebaranhof | 013 0100 | 127015 Staal gegalvaniseerd 03,5m | 3.5 | 2022-12-09 | Hoogwerker gebruiken | Inspectie 2022 | 013 0100.1 | 2000 1xPLL36 E | 2007-11-28 | 310036 PL-L 36W/830 4P MASTER | 2024-11-04 17:34 | 1 | CL 01 PL-L EVSA 20.000u | Nacht astronomisch in / uit |  | OV | 106380.1 | 422362.466
Dordrecht | Aldebaranhof | 013A0100 | 127015 Staal gegalvaniseerd 03,5m | 3.5 | 2007-12-02 | Hoogwerker gebruiken | Inspectie 2019 | 013A0100.1 | 2000 1x PLL24 E | 2010-01-11 | 310024 PL-L 24W/830 4P MASTER | 2024-11-04 17:34 | 1 | CL 01 PL-L EVSA 20.000u | Nacht astronomisch in / uit |  | OV | 106394.958 | 422368.981
Dordrecht | Aldebaranhof | 014 0100 | 127015 Staal gegalvaniseerd 03,5m | 3.5 | 2022-12-09 | Hoogwerker gebruiken | Inspectie 2022 | 014 0100.1 | 2000 1xPLL36 E | 2007-11-28 | 310036 PL-L 36W/830 4P MASTER | 2024-11-04 17:34 | 1 | CL 01 PL-L EVSA 20.000u | Nacht astronomisch in / uit |  | OV | 106347.927 | 422357.367
Dordrecht | Aldebaranhof | 015 0100 | 127015 Staal gegalvaniseerd 03,5m | 3.5 | 2022-12-09 | Hoogwerker gebruiken | Inspectie 2022 | 015 0100.1 | 2000 1xPLL36 E | 2007-11-28 | 310036 PL-L 36W/830 4P MASTER | 2024-11-04 17:34 | 1 | CL 01 PL-L EVSA 20.000u | Nacht astronomisch in / uit |  | OV | 106329.774 | 422373.173
Dordrecht | Aldebaranhof | 016 0100 | 127015 Staal gegalvaniseerd 03,5m | 3.5 | 2022-12-09 | Hoogwerker gebruiken | Inspectie 2022 | 016 0100.1 | 2000 1xPLL36 E | 2007-11-28 | 310036 PL-L 36W/830 4P MASTER | 2024-11-04 17:35 | 1 | CL 01 PL-L EVSA 20.000u | Nacht astronomisch in / uit |  | OV | 106310.096 | 422361.667
Dordrecht | Aldebaranhof | 017 0100 | 127015 Staal gegalvaniseerd 03,5m | 3.5 | 2022-12-09 | Hoogwerker gebruiken | Inspectie 2022 | 017 0100.1 | 2000 1xPLL36 E | 2007-11-28 | 310036 PL-L 36W/830 4P MASTER | 2024-11-04 17:35 | 1 | CL 01 PL-L EVSA 20.000u | Nacht astronomisch in / uit |  | OV | 106293.868 | 422377.217
Dordrecht | Aletta Jacobs-erf | 001 2295 | Staal gegalvaniseerd 04,5m | 4.5 | 2020-03-31 | Hoogwerker gebruiken | Inspectie 2020 | 001 2295.1 | 2550 1xPLL18/24 Iris | 2006-06-28 | 310024 PL-L 24W/830 4P MASTER | 2019-11-27 | 1 | CL 01 PL-L EVSA 20.000u | Nacht astronomisch in / uit |  | OV | 109496.573 | 423367.625
[8 empty] | 001 2295.2 | 2550 1xPLL18/24 Iris | 2006-06-28 | 310024 PL-L 24W/830 4P MASTER | 2019-11-27 | 1 | CL 01 PL-L EVSA 20.000u | Nacht astronomisch in / uit |  | OV
Dordrecht | Aletta Jacobs-erf | 002 2295 | 127015 Staal gegalvaniseerd 03,5m | 3.5 | 1987-06-01 | Ladder gebruiken | Inspectie 2019 | 002 2295.1 | 2000 1x PLL24 E | 2004-04-13 | 310024 PL-L 24W/830 4P MASTER | 2019-11-27 | 1 | CL 01 PL-L EVSA 20.000u | Nacht astronomisch in / uit |  | OV | 109525.469 | 423353.245
Dordrecht | Aletta Jacobs-erf | 003 2295 | 127030 Staal Verzinkt 4,5m TOP76 | 4.5 | 1986-12-01 | Hoogwerker gebruiken | Inspectie 2019 | 003 2295.1 | 2550 1xPLL18/24 Iris | 2006-06-28 | 310024 PL-L 24W/830 4P MASTER | 2019-11-27 | 1 | CL 01 PL-L EVSA 20.000u | Nacht astronomisch in / uit |  | OV | 109486.37 | 423351.144
Dordrecht | Aletta Jacobs-erf | 004 2295 | 127015 Staal gegalvaniseerd 03,5m | 3.5 | 2004-04-13 | Hoogwerker gebruiken | Inspectie 2019 | 004 2295.1 | 2000 1x PLL24 E | 2004-04-13 | 310024 PL-L 24W/830 4P MASTER | 2019-11-27 | 1 | CL 01 PL-L EVSA 20.000u | Nacht astronomisch in / uit |  | OV | 109475.104 | 423351.389
Dordrecht | Aletta Jacobs-erf | 005 2295 | 127030 Staal Verzinkt 4,5m TOP76 | 4.5 | 2004-04-14 | Hoogwerker gebruiken | Inspectie 2019 | 005 2295.1 | 2550 1xPLL18/24 Iris | 2004-04-14 | 310024 PL-L 24W/830 4P MASTER | 2019-11-27 | 1 | CL 01 PL-L EVSA 20.000u | Nacht astronomisch in / uit |  | OV | 109486.393 | 423332.74
Dordrecht | Aletta Jacobs-erf | 006 2295 | 127026 Staal Verzinkt 4,5m TOP60 | 4.5 | 2020-07-23 | Hoogwerker gebruiken | Inspectie 2020 | 006 2295.1 | 2550 1xPLL18/24 Iris | 2006-06-28 | 310024 PL-L 24W/830 4P MASTER | 2019-11-27 | 1 | CL 01 PL-L EVSA 20.000u | Nacht astronomisch in / uit |  | OV | 109472.596 | 423317.023
Dordrecht | Aletta Jacobs-erf | 007 2295 | 127026 Staal Verzinkt 4,5m TOP60 | 4.5 | 2020-07-02 | Hoogwerker gebruiken | Inspectie 2020 | 007 2295.1 | 2550 1xPLL18/24 Iris | 2006-06-28 | 310024 PL-L 24W/830 4P MASTER | 2019-11-27 | 1 | CL 01 PL-L EVSA 20.000u | Nacht astronomisch in / uit |  | OV | 109472.384 | 423294.326
Dordrecht | Aletta Jacobs-erf | 008 2295 | 127015 Staal gegalvaniseerd 03,5m | 3.5 | 2004-04-13 | Hoogwerker gebruiken | Inspectie 2019 | 008 2295.1 | 2000 1x PLL24 E | 2004-04-13 | 310024 PL-L 24W/830 4P MASTER | 2019-11-27 | 1 | CL 01 PL-L EVSA 20.000u | Nacht astronomisch in / uit |  | OV | 109485.024 | 423302.033
Dordrecht | Aletta Jacobs-erf | 009 2295 | 127030 Staal Verzinkt 4,5m TOP76 | 4.5 | 1998-01-01 | Hoogwerker gebruiken | Inspectie 2019 | 009 2295.1 | 2550 1xPLL18/24 Iris | 2006-06-28 | 310024 PL-L 24W/830 4P MASTER | 2019-11-27 | 1 | CL 01 PL-L EVSA 20.000u | Nacht astronomisch in / uit |  | OV | 109491.516 | 423286.793
Dordrecht | Aletta Jacobs-erf | 010 2295 | 127015 Staal gegalvaniseerd 03,5m | 3.5 | 2004-04-13 | Hoogwerker gebruiken | Inspectie 2019 | 010 2295.1 | 2000 1x PLL24 E | 2004-04-13 | 310024 PL-L 24W/830 4P MASTER | 2019-11-27 | 1 | CL 01 PL-L EVSA 20.000u | Nacht astronomisch in / uit |  | OV | 109510.464 | 423292.246
Dordrecht | Aletta Jacobs-erf | 011 2295 | 127030 Staal Verzinkt 4,5m TOP76 | 4.5 | 1987-03-01 | Hoogwerker gebruiken | Inspectie 2019 | 011 2295.1 | 2550 1xPLL18/24 Iris | 2006-06-28 | 310024 PL-L 24W/830 4P MASTER | 2019-11-27 | 1 | CL 01 PL-L EVSA 20.000u | Nacht astronomisch in / uit |  | OV | 109512.177 | 423278.846
Dordrecht | Aletta Jacobs-erf | 012 2295 | 127015 Staal gegalvaniseerd 03,5m | 3.5 | 2015-04-21 | Hoogwerker gebruiken | Inspectie 2019 | 012 2295.1 | 2000 1xPLL36 E | 2006-06-28 | 310036 PL-L 36W/830 4P MASTER | 2019-11-27 | 1 | CL 01 PL-L EVSA 20.000u | Nacht astronomisch in / uit |  | OV | 109527.816 | 423301.381
Dordrecht | Aletta Jacobs-erf | 013 2295 | 127015 Staal gegalvaniseerd 03,5m | 3.5 | 1987-06-01 | Hoogwerker gebruiken | Inspectie 2019 | 013 2295.1 | 2000 1xPLL36 E | 2006-06-28 | 310036 PL-L 36W/830 4P MASTER | 2019-11-27 | 1 | CL 01 PL-L EVSA 20.000u | Nacht astronomisch in / uit |  | OV | 109535.508 | 423320.46
Dordrecht | Aletta Jacobs-erf | 014 2295 | 127015 Staal gegalvaniseerd 03,5m | 3.5 | 2004-04-13 | Hoogwerker gebruiken | Inspectie 2019 | 014 2295.1 | 2000 1x PLL24 E | 2004-04-13 | 310024 PL-L 24W/830 4P MASTER | 2019-11-27 | 1 | CL 01 PL-L EVSA 20.000u | Nacht astronomisch in / uit |  | OV | 109548.596 | 423341.762
Dordrecht | Aletta Jacobs-erf | 015 2295 | 127030 Staal Verzinkt 4,5m TOP76 | 4.5 | 1988-07-01 | Hoogwerker gebruiken | Inspectie 2019 | 015 2295.1 | 2550 1xPLL18/24 Iris | 2006-06-28 | 310024 PL-L 24W/830 4P MASTER | 2019-11-27 | 1 | CL 01 PL-L EVSA 20.000u | Nacht astronomisch in / uit |  | OV | 109524.63 | 423274.384
Dordrecht | Aletta Jacobs-erf | 016 2295 | 127030 Staal Verzinkt 4,5m TOP76 | 4.5 | 2004-04-14 | Hoogwerker gebruiken | Inspectie 2019 | 016 2295.1 | 2550 1xPLL18/24 Iris | 2012-01-06 | 310024 PL-L 24W/830 4P MASTER | 2019-11-27 | 1 | CL 01 PL-L EVSA 20.000u | Nacht astronomisch in / uit |  | OV | 109549.774 | 423272.717
Dordrecht | Aletta Jacobs-erf | 017 2295 | 127030 Staal Verzinkt 4,5m TOP76 | 4.5 | 1987-03-01 | Hoogwerker gebruiken | Inspectie 2019 | 017 2295.1 | 2550 1xPLL18/24 Iris | 2006-06-28 | 310024 PL-L 24W/830 4P MASTER | 2019-11-27 | 1 | CL 01 PL-L EVSA 20.000u | Nacht astronomisch in / uit |  | OV | 109569.788 | 423262.931
Dordrecht | Aletta Jacobs-erf | 018 2295 | 127015 Staal gegalvaniseerd 03,5m | 3.5 | 2004-04-13 | Hoogwerker gebruiken | Inspectie 2019 | 018 2295.1 | 2000 1x PLL24 E | 2004-04-13 | 310024 PL-L 24W/830 4P MASTER | 2019-11-27 | 1 | CL 01 PL-L EVSA 20.000u | Nacht astronomisch in / uit |  | OV | 109563.524 | 423242.598
Dordrecht | Aletta Jacobs-erf | 019 2295 | 127015 Staal gegalvaniseerd 03,5m | 3.5 | 1987-03-01 | Hoogwerker gebruiken | Inspectie 2019 | 019 2295.1 | 2000 1xPLL36 E | 2006-06-28 | 310036 PL-L 36W/830 4P MASTER | 2019-11-27 | 1 | CL 01 PL-L EVSA 20.000u | Nacht astronomisch in / uit |  | OV | 109550.156 | 423236.12
Dordrecht | Aletta Jacobs-erf | 020 2295 | 127015 Staal gegalvaniseerd 03,5m | 3.5 | 1987-02-01 | Hoogwerker gebruiken | Inspectie 2019 | 020 2295.1 | 2000 1xPLL36 E | 2006-06-28 | 310036 PL-L 36W/830 4P MASTER | 2019-11-27 | 1 | CL 01 PL-L EVSA 20.000u | Nacht astronomisch in / uit |  | OV | 109547.237 | 423213.632
Dordrecht | Aletta Jacobs-erf | 021 2295 | 127015 Staal gegalvaniseerd 03,5m | 3.5 | 1987-02-01 | Hoogwerker gebruiken | Inspectie 2019 | 021 2295.1 | 2000 1xPLL36 E | 2006-06-28 | 310024 PL-L 24W/830 4P MASTER | 2024-11-18 | 1 | CL 01 PL-L EVSA 20.000u | Nacht astronomisch in / uit |  | OV | 109571.179 | 423204.291
Dordrecht | Aletta Jacobs-erf | 022 2295 | 127015 Staal gegalvaniseerd 03,5m | 3.5 | 1987-02-01 | Hoogwerker gebruiken | Inspectie 2019 | 022 2295.1 | 2000 1xPLL36 E | 2006-06-28 | 310036 PL-L 36W/830 4P MASTER | 2019-11-27 | 1 | CL 01 PL-L EVSA 20.000u | Nacht astronomisch in / uit |  | OV | 109596.455 | 423198.161
Dordrecht | Aletta Jacobs-erf | 023 2295 | 127015 Staal gegalvaniseerd 03,5m | 3.5 | 1987-02-01 | Hoogwerker gebruiken | Inspectie 2019 | 023 2295.1 | 2000 1xPLL36 E | 2006-06-28 | 310036 PL-L 36W/830 4P MASTER | 2019-11-27 | 1 | CL 01 PL-L EVSA 20.000u | Nacht astronomisch in / uit |  | OV | 109602.084 | 423217.631
Dordrecht | Aletta Jacobs-erf | 024 2295 | 127015 Staal gegalvaniseerd 03,5m | 3.5 | 2004-04-22 | Hoogwerker gebruiken | Inspectie 2019 | 024 2295.1 | 2000 1x PLL24 E | 2004-04-22 | 310024 PL-L 24W/830 4P MASTER | 2019-11-27 | 1 | CL 01 PL-L EVSA 20.000u | Nacht astronomisch in / uit |  | OV | 109613.336 | 423227.271
Dordrecht | Aletta Jacobs-erf | 025 2295 | 127030 Staal Verzinkt 4,5m TOP76 | 4.5 | 1987-03-01 | Hoogwerker gebruiken | Inspectie 2019 | 025 2295.1 | 2550 1xPLL18/24 Iris | 2006-06-28 | 310024 PL-L 24W/830 4P MASTER | 2019-11-27 | 1 | CL 01 PL-L EVSA 20.000u | Nacht astronomisch in / uit |  | OV | 109585.376 | 423248.725
Dordrecht | Aletta Jacobs-erf | 026 2295 | 127015 Staal gegalvaniseerd 03,5m | 3.5 | 1988-07-01 | Ladder gebruiken | Inspectie 2019 | 026 2295.1 | 2000 1xPLL36 E | 2006-06-28 | 310036 PL-L 36W/830 4P MASTER | 2019-11-27 | 1 | CL 01 PL-L EVSA 20.000u | Nacht astronomisch in / uit |  | OV | 109596.198 | 423264.3
Dordrecht | Aletta Jacobs-erf | 027 2295 | 127015 Staal gegalvaniseerd 03,5m | 3.5 | 2004-03-05 | Hoogwerker gebruiken | Inspectie 2019 | 027 2295.1 | 2000 1xPLL36 E | 2004-03-05 | 310036 PL-L 36W/830 4P MASTER | 2019-11-27 | 1 | CL 01 PL-L EVSA 20.000u | Nacht astronomisch in / uit |  | OV | 109609.536 | 423278.334
Dordrecht | Aletta Jacobs-erf | 028 2295 | 127015 Staal gegalvaniseerd 03,5m | 3.5 | 1988-10-01 | Ladder gebruiken | Inspectie 2019 | 028 2295.1 | 2000 1xPLL36 E | 2006-06-28 | 310036 PL-L 36W/830 4P MASTER | 2019-11-27 | 1 | CL 01 PL-L EVSA 20.000u | Nacht astronomisch in / uit |  | OV | 109597.716 | 423294.635
Dordrecht | Aletta Jacobs-erf | 029 2295 | 127026 Staal Verzinkt 4,5m TOP60 | 4.5 | 2022-11-15 | Hoogwerker gebruiken | Inspectie 2022 | 029 2295.1 | 131130 LW-SRDS2 10W 1200 LM 8A 730 DANB CC G4 XiSR22 X XC7040C3M SPD (diameter 60 mm) | 2022-11-15 | LED 10W 3000K 1200lm | 2022-11-15 | 1 | CL 08 LED VERLICHTING | Nacht astronomisch in / uit | Zhaga Ready | OV | 109606.765 | 423243.284
Dordrecht | Aletta Jacobs-erf | 030 2295 | 127030 Staal Verzinkt 4,5m TOP76 | 4.5 | 1988-08-01 | Hoogwerker gebruiken | Inspectie 2019 | 030 2295.1 | 2550 1xPLL18/24 Iris | 2006-06-28 | 310024 PL-L 24W/830 4P MASTER | 2019-11-27 | 1 | CL 01 PL-L EVSA 20.000u | Nacht astronomisch in / uit |  | OV | 109626.214 | 423246.202
Dordrecht | Aletta Jacobs-erf | 031 2295 | 127030 Staal Verzinkt 4,5m TOP76 | 4.5 | 1988-08-01 | Hoogwerker gebruiken | Inspectie 2019 | 031 2295.1 | 2550 1xPLL18/24 Iris | 2006-06-28 | 310024 PL-L 24W/830 4P MASTER | 2019-11-27 | 1 | CL 01 PL-L EVSA 20.000u | Nacht astronomisch in / uit |  | OV | 109640.565 | 423234.259
Dordrecht | Aletta Jacobs-erf | 032 2295 | 127030 Staal Verzinkt 4,5m TOP76 | 4.5 | 2004-04-14 | Hoogwerker gebruiken | Inspectie 2019 | 032 2295.1 | 2550 1xPLL18/24 Iris | 2004-04-14 | 310024 PL-L 24W/830 4P MASTER | 2019-11-27 | 1 | CL 01 PL-L EVSA 20.000u | Nacht astronomisch in / uit |  | OV | 109669.672 | 423238.182
Dordrecht | Aletta Jacobs-erf | 033 2295 | 127015 Staal gegalvaniseerd 03,5m | 3.5 | 1988-08-01 | Hoogwerker gebruiken | Inspectie 2019 | 033 2295.1 | 2000 1xPLL36 E | 2006-06-28 | 310036 PL-L 36W/830 4P MASTER | 2019-11-27 | 1 | CL 01 PL-L EVSA 20.000u | Nacht astronomisch in / uit |  | OV | 109665.615 | 423253.64
Dordrecht | Aletta Jacobs-erf | 034 2295 | 127015 Staal gegalvaniseerd 03,5m | 3.5 | 2002-11-21 | Hoogwerker gebruiken | Inspectie 2019 | 034 2295.1 | 2000 1xPLL36 E | 2005-12-23 | 310036 PL-L 36W/830 4P MASTER | 2019-11-27 | 1 | CL 01 PL-L EVSA 20.000u | Nacht astronomisch in / uit |  | OV | 109670.029 | 423285.587
Dordrecht | Aletta Jacobs-erf | 035 2295 | 127015 Staal gegalvaniseerd 03,5m | 3.5 | 1988-08-01 | Hoogwerker gebruiken | Inspectie 2019 | 035 2295.1 | 2000 1xPLL36 E | 2005-12-23 | 310036 PL-L 36W/830 4P MASTER | 2019-11-26 | 1 | CL 01 PL-L EVSA 20.000u | Nacht astronomisch in / uit |  | OV | 109683.678 | 423303.106
Dordrecht | Aletta Jacobs-erf | 036 2295 | 127015 Staal gegalvaniseerd 03,5m | 3.5 | 1989-01-01 | Hoogwerker gebruiken | Inspectie 2019 | 036 2295.1 | 2000 1xPLL36 E | 2005-12-23 | 310036 PL-L 36W/830 4P MASTER | 2019-11-27 | 1 | CL 01 PL-L EVSA 20.000u | Nacht astronomisch in / uit |  | OV | 109659.647 | 423308.527
Dordrecht | Aletta Jacobs-erf | 037 2295 | 127015 Staal gegalvaniseerd 03,5m | 3.5 | 2004-03-05 | Hoogwerker gebruiken | Inspectie 2019 | 037 2295.1 | 2000 1xPLL36 E | 2004-03-05 | 310036 PL-L 36W/830 4P MASTER | 2019-11-27 | 1 | CL 01 PL-L EVSA 20.000u | Nacht astronomisch in / uit |  | OV | 109663.901 | 423229.323
Dordrecht | Aletta Jacobs-erf | 037A2295 | 127015 Staal gegalvaniseerd 03,5m | 3.5 | 2012-03-14 | Hoogwerker gebruiken | Inspectie 2019 | 037A2295.01 | 2000 1x PLL24 E | 2012-03-14 | 310024 PL-L 24W/830 4P MASTER | 2019-11-27 | 1 | CL 01 PL-L EVSA 20.000u | Nacht astronomisch in / uit |  | OV | 109666.71 | 423220.851
Dordrecht | Aletta Jacobs-erf | 038 2295 | 127015 Staal gegalvaniseerd 03,5m | 3.5 | 1986-12-01 | Hoogwerker gebruiken | Inspectie 2019 | 038 2295.1 | 2000 1xPLL36 E | 2006-06-28 | 310036 PL-L 36W/830 4P MASTER | 2019-11-27 | 1 | CL 01 PL-L EVSA 20.000u | Nacht astronomisch in / uit |  | OV | 109654.386 | 423207.845
Dordrecht | Aletta Jacobs-erf | 039 2295 | 127015 Staal gegalvaniseerd 03,5m | 3.5 | 1986-12-01 | Hoogwerker gebruiken | Inspectie 2019 | 039 2295.1 | 2000 1xPLL36 E | 2006-06-28 | 310036 PL-L 36W/830 4P MASTER | 2019-11-27 | 1 | CL 01 PL-L EVSA 20.000u | Nacht astronomisch in / uit |  | OV | 109658.789 | 423185.314
Dordrecht | Aletta Jacobs-erf | 040 2295 | 127015 Staal gegalvaniseerd 03,5m | 3.5 | 2010-06-16 | Hoogwerker gebruiken | Inspectie 2019 | 040 2295.1 | 2000 1xPLL36 E | 2006-06-28 | 310036 PL-L 36W/830 4P MASTER | 2019-11-26 | 1 | CL 01 PL-L EVSA 20.000u | Nacht astronomisch in / uit |  | OV | 109650.144 | 423161.744
Dordrecht | Aletta Jacobs-erf | 041 2295 | 127015 Staal gegalvaniseerd 03,5m | 3.5 | 1986-12-01 | Ladder gebruiken | Inspectie 2019 | 041 2295.1 | 2000 1xPLL36 E | 2006-06-28 | 310036 PL-L 36W/830 4P MASTER | 2019-11-26 | 1 | CL 01 PL-L EVSA 20.000u | Nacht astronomisch in / uit |  | OV | 109675.914 | 423154.771
Dordrecht | Aletta Jacobs-erf | 042 2295 | 127030 Staal Verzinkt 4,5m TOP76 | 4.5 | 1988-08-01 | Hoogwerker gebruiken | Inspectie 2019 | 042 2295.1 | 2550 1xPLL18/24 Iris | 2006-06-28 | 310024 PL-L 24W/830 4P MASTER | 2019-11-27 | 1 | CL 01 PL-L EVSA 20.000u | Nacht astronomisch in / uit |  | OV | 109684.495 | 423227.893
Dordrecht | Aletta Jacobs-erf | 043 2295 | 127030 Staal Verzinkt 4,5m TOP76 | 4.5 | 2004-04-14 | Hoogwerker gebruiken | Inspectie 2019 | 043 2295.1 | 2550 1xPLL18/24 Iris | 2004-04-14 | 310024 PL-L 24W/830 4P MASTER | 2019-11-27 | 1 | CL 01 PL-L EVSA 20.000u | Nacht astronomisch in / uit |  | OV | 109701.608 | 423235.627
Dordrecht | Aletta Jacobs-erf | 044 2295 | 127015 Staal gegalvaniseerd 03,5m | 3.5 | 2004-04-01 | Hoogwerker gebruiken | Inspectie 2019 | 044 2295.1 | 2000 1xPLL36 E | 2004-04-01 | 310036 PL-L 36W/830 4P MASTER | 2019-11-27 | 1 | CL 01 PL-L EVSA 20.000u | Nacht astronomisch in / uit |  | OV | 109707.072 | 423216.464
Dordrecht | Aletta Jacobs-erf | 044A2295 | 127015 Staal gegalvaniseerd 03,5m | 3.5 | 2011-09-27 | Hoogwerker gebruiken | Inspectie 2019 | 044A2295.01 | 2000 1x PLL24 E | 2011-09-27 | 310024 PL-L 24W/830 4P MASTER | 2019-11-27 | 1 | CL 01 PL-L EVSA 20.000u | Nacht astronomisch in / uit |  | OV | 109722.174 | 423212.766
Dordrecht | Aletta Jacobs-erf | 045 2295 | 127015 Staal gegalvaniseerd 03,5m | 3.5 | 1986-12-01 | Hoogwerker gebruiken | Inspectie 2019 | 045 2295.1 | 2000 1xPLL36 E | 2006-06-28 | 310036 PL-L 36W/830 4P MASTER | 2019-11-27 | 1 | CL 01 PL-L EVSA 20.000u | Nacht astronomisch in / uit |  | OV | 109707.966 | 423190.584
Dordrecht | Aletta Jacobs-erf | 046 2295 | 127015 Staal gegalvaniseerd 03,5m | 3.5 | 1986-12-01 | Hoogwerker gebruiken | Inspectie 2019 | 046 2295.1 | 2000 1xPLL36 E | 2006-06-28 | 310036 PL-L 36W/830 4P MASTER | 2019-11-27 | 1 | CL 01 PL-L EVSA 20.000u | Nacht astronomisch in / uit |  | OV | 109704.732 | 423173.007
Dordrecht | Aletta Jacobs-erf | 047 2295 | 127015 Staal gegalvaniseerd 03,5m | 3.5 | 1986-12-01 | Ladder gebruiken | Inspectie 2019 | 047 2295.1 | 2000 1xPLL36 E | 2006-06-28 | 310036 PL-L 36W/830 4P MASTER | 2019-11-26 | 1 | CL 01 PL-L EVSA 20.000u | Nacht astronomisch in / uit |  | OV | 109699.86 | 423148.186
Dordrecht | Aletta Jacobs-erf | 048 2295 | 127015 Staal gegalvaniseerd 03,5m | 3.5 | 1986-12-01 | Ladder gebruiken | Inspectie 2019 | 048 2295.1 | 2000 1xPLL36 E | 2006-06-28 | 310036 PL-L 36W/830 4P MASTER | 2019-11-26 | 1 | CL 01 PL-L EVSA 20.000u | Nacht astronomisch in / uit |  | OV | 109727.002 | 423139.832
Dordrecht | Aletta Jacobs-erf | 049 2295 | 127026 Staal Verzinkt 4,5m TOP60 | 4.5 | 2022-01-17 | Hoogwerker gebruiken | Inspectie 2022 | 049 2295.1 | 2550 1xPLL18/24 Iris | 2006-06-28 | 310024 PL-L 24W/830 4P MASTER | 2019-11-27 | 1 | CL 01 PL-L EVSA 20.000u | Nacht astronomisch in / uit |  | OV | 109720.404 | 423225.872
Dordrecht | Aletta Jacobs-erf | 050 2295 | 127015 Staal gegalvaniseerd 03,5m | 3.5 | 1988-08-01 | Hoogwerker gebruiken | Inspectie 2019 | 050 2295.1 | 2000 1xPLL36 E | 2006-06-28 | 310036 PL-L 36W/830 4P MASTER | 2019-11-27 | 1 | CL 01 PL-L EVSA 20.000u | Nacht astronomisch in / uit |  | OV | 109726.357 | 423248.294
Dordrecht | Aletta Jacobs-erf | 051 2295 | 127015 Staal gegalvaniseerd 03,5m | 3.5 | 1988-08-01 | Hoogwerker gebruiken | Inspectie 2019 | 051 2295.1 | 2000 1x PLL24 E | 2011-12-20 | 310024 PL-L 24W/830 4P MASTER | 2019-11-27 | 1 | CL 01 PL-L EVSA 20.000u | Nacht astronomisch in / uit |  | OV | 109731.237 | 423269.659
Dordrecht | Aletta Jacobs-erf | 052 2295 | 127015 Staal gegalvaniseerd 03,5m | 3.5 | 2003-03-19 | Hoogwerker gebruiken | Inspectie 2019 | 052 2295.1 | 2000 1xPLL36 E | 2008-11-26 | 310036 PL-L 36W/830 4P MASTER | 2019-11-27 | 1 | CL 01 PL-L EVSA 20.000u | Nacht astronomisch in / uit |  | OV | 109745.972 | 423292.121
Dordrecht | Aletta Jacobs-erf | 052A2295 | 127015 Staal gegalvaniseerd 03,5m | 3.5 | 2012-03-14 | Hoogwerker gebruiken | Inspectie 2019 | 052A2295.01 | 2000 1x PLL24 E | 2012-03-14 | 310024 PL-L 24W/830 4P MASTER | 2019-11-27 | 1 | CL 01 PL-L EVSA 20.000u | Nacht astronomisch in / uit |  | OV | 109759.479 | 423289.636
Dordrecht | Aletta Jacobs-erf | 053 2295 | 127015 Staal gegalvaniseerd 03,5m | 3.5 | 2020-03-31 | Hoogwerker gebruiken | Inspectie 2024 | 053 2295.1 | KFK LED2WELL 2150lm overeenkomst | 2020-03-31 | LED 18W 3000K 2150lm | 2020-03-31 | 1 | CL 08 LED VERLICHTING | Nacht astronomisch in / uit |  | OV | 109720.346 | 423305.499
Dordrecht | Aletta Jacobs-erf | 054 2295 | 127015 Staal gegalvaniseerd 03,5m | 3.5 | 1988-02-01 | Ladder gebruiken | Inspectie 2019 | 054 2295.1 | 2000 1xPLL36 E | 2006-06-28 | 310036 PL-L 36W/830 4P MASTER | 2019-11-26 | 1 | CL 01 PL-L EVSA 20.000u | Nacht astronomisch in / uit |  | OV | 109718.733 | 423321.073
Dordrecht | Aletta Jacobs-erf | 055 2295 | 127015 Staal gegalvaniseerd 03,5m | 3.5 | 2020-07-02 | Ladder gebruiken | Inspectie 2020 | 055 2295.1 | 2000 1xPLL36 E | 2006-06-28 | 310036 PL-L 36W/830 4P MASTER | 2019-11-26 | 1 | CL 01 PL-L EVSA 20.000u | Nacht astronomisch in / uit |  | OV | 109701.822 | 423325.583
Dordrecht | Aletta Jacobs-erf | 056 2295 | 127015 Staal gegalvaniseerd 03,5m | 3.5 | 1988-03-01 | Hoogwerker gebruiken | Inspectie 2019 | 056 2295.1 | 2000 1xPLL36 E | 2006-06-28 | 310036 PL-L 36W/830 4P MASTER | 2019-11-26 | 1 | CL 01 PL-L EVSA 20.000u | Nacht astronomisch in / uit |  | OV | 109716.649 | 423352.167
Dordrecht | Aletta Jacobs-erf | 057 2295 | 127015 Staal gegalvaniseerd 03,5m | 3.5 | 2020-01-14 | Hoogwerker gebruiken | Inspectie 2020 | 057 2295.1 | 2000 1xPLL36 E | 2006-06-28 | 310036 PL-L 36W/830 4P MASTER | 2019-11-26 | 1 | CL 01 PL-L EVSA 20.000u | Nacht astronomisch in / uit |  | OV | 109704.739 | 423364.052
Dordrecht | Aletta Jacobs-erf | 058 2295 | 127015 Staal gegalvaniseerd 03,5m | 3.5 | 1988-09-01 | Hoogwerker gebruiken | Inspectie 2019 | 058 2295.1 | 2000 1xPLL36 E | 2006-06-28 | 310036 PL-L 36W/830 4P MASTER | 2019-11-27 | 1 | CL 01 PL-L EVSA 20.000u | Nacht astronomisch in / uit |  | OV | 109760.878 | 423315.222
Dordrecht | Aletta Jacobs-erf | 059 2295 | 127015 Staal gegalvaniseerd 03,5m | 3.5 | 1988-09-01 | Hoogwerker gebruiken | Inspectie 2019 | 059 2295.1 | 2000 1xPLL36 E | 2006-06-28 | 310036 PL-L 36W/830 4P MASTER | 2019-11-27 | 1 | CL 01 PL-L EVSA 20.000u | Nacht astronomisch in / uit |  | OV | 109776.529 | 423330.54
Dordrecht | Aletta Jacobs-erf | 060 2295 | 127030 Staal Verzinkt 4,5m TOP76 | 4.5 | 2004-04-14 | Hoogwerker gebruiken | Inspectie 2019 | 060 2295.1 | 2550 1xPLL18/24 Iris | 2004-04-14 | 310024 PL-L 24W/830 4P MASTER | 2019-11-27 | 1 | CL 01 PL-L EVSA 20.000u | Nacht astronomisch in / uit |  | OV | 109743.216 | 423228.48
Dordrecht | Aletta Jacobs-erf | 061 2295 | 127030 Staal Verzinkt 4,5m TOP76 | 4.5 | 1987-09-01 | Hoogwerker gebruiken | Inspectie 2019 | 061 2295.1 | 2550 1xPLL18/24 Iris | 2006-06-28 | 310024 PL-L 24W/830 4P MASTER | 2019-11-26 | 1 | CL 01 PL-L EVSA 20.000u | Nacht astronomisch in / uit |  | OV | 109755.919 | 423239.345
Dordrecht | Aletta Jacobs-erf | 061A2295 | 127015 Staal gegalvaniseerd 03,5m | 3.5 | 2012-03-14 | Hoogwerker gebruiken | Inspectie 2019 | 061A2295.01 | 2000 1x PLL24 E | 2012-03-14 | 310024 PL-L 24W/830 4P MASTER | 2019-11-27 | 1 | CL 01 PL-L EVSA 20.000u | Nacht astronomisch in / uit |  | OV | 109753.441 | 423219.712
Dordrecht | Aletta Jacobs-erf | 062 2295 | 127015 Staal gegalvaniseerd 03,5m | 3.5 | 1997-05-01 | Hoogwerker gebruiken | Inspectie 2019 | 062 2295.1 | 2000 1xPLL36 E | 2006-06-28 | 310036 PL-L 36W/830 4P MASTER | 2019-11-26 | 1 | CL 01 PL-L EVSA 20.000u | Nacht astronomisch in / uit |  | OV | 109765.746 | 423210.653
Dordrecht | Aletta Jacobs-erf | 063 2295 | 127015 Staal gegalvaniseerd 03,5m | 3.5 | 2020-06-22 | Hoogwerker gebruiken | Inspectie 2020 | 063 2295.1 | 2000 1x PLL24 E | 2006-10-03 | 310024 PL-L 24W/830 4P MASTER | 2019-11-26 | 1 | CL 01 PL-L EVSA 20.000u | Nacht astronomisch in / uit |  | OV | 109766.283 | 423183.042
Dordrecht | Aletta Jacobs-erf | 064 2295 | 127015 Staal gegalvaniseerd 03,5m | 3.5 | 2011-12-09 | Hoogwerker gebruiken | Inspectie 2019 | 064 2295.1 | 2000 1xPLL36 E | 2011-12-09 | 310036 PL-L 36W/830 4P MASTER | 2019-11-26 | 1 | CL 01 PL-L EVSA 20.000u | Nacht astronomisch in / uit |  | OV | 109772.223 | 423156.672
Dordrecht | Aletta Jacobs-erf | 065 2295 | 127015 Staal gegalvaniseerd 03,5m | 3.5 | 1986-11-01 | Hoogwerker gebruiken | Inspectie 2019 | 065 2295.1 | 2000 1xPLL36 E | 2006-06-28 | 310036 PL-L 36W/830 4P MASTER | 2019-11-26 | 1 | CL 01 PL-L EVSA 20.000u | Nacht astronomisch in / uit |  | OV | 109758.997 | 423155.315
Dordrecht | Aletta Jacobs-erf | 066 2295 | 127015 Staal gegalvaniseerd 03,5m | 3.5 | 1986-10-01 | Ladder gebruiken | Inspectie 2019 | 066 2295.1 | 2000 1xPLL36 E | 2006-06-28 | 310036 PL-L 36W/830 4P MASTER | 2019-11-26 | 1 | CL 01 PL-L EVSA 20.000u | Nacht astronomisch in / uit |  | OV | 109755.696 | 423133.002
Dordrecht | Aletta Jacobs-erf | 067 2295 | 127015 Staal gegalvaniseerd 03,5m | 3.5 | 1986-10-01 | Hoogwerker gebruiken | Inspectie 2019 | 067 2295.1 | 2000 1xPLL36 E | 2011-12-19 | 310036 PL-L 36W/830 4P MASTER | 2019-11-26 | 1 | CL 01 PL-L EVSA 20.000u | Nacht astronomisch in / uit |  | OV | 109793.839 | 423143.306
Dordrecht | Aletta Jacobs-erf | 068 2295 | 127015 Staal gegalvaniseerd 03,5m | 3.5 | 1986-10-01 | Hoogwerker gebruiken | Inspectie 2019 | 068 2295.1 | 2000 1xPLL36 E | 2006-06-28 | 310036 PL-L 36W/830 4P MASTER | 2019-11-26 | 1 | CL 01 PL-L EVSA 20.000u | Nacht astronomisch in / uit |  | OV | 109811.912 | 423148.98
Dordrecht | Aletta Jacobs-erf | 069 2295 | 127015 Staal gegalvaniseerd 03,5m | 3.5 | 1986-10-01 | Hoogwerker gebruiken | Inspectie 2019 | 069 2295.1 | 2000 1xPLL36 E | 2006-06-28 | 310036 PL-L 36W/830 4P MASTER | 2019-11-26 | 1 | CL 01 PL-L EVSA 20.000u | Nacht astronomisch in / uit |  | OV | 109827.936 | 423136.982
Dordrecht | Aletta Jacobs-erf | 070 2295 | 127015 Staal gegalvaniseerd 03,5m | 3.5 | 2002-06-18 | Hoogwerker gebruiken | Inspectie 2019 | 070 2295.1 | 2000 1xPLL36 E | 2006-06-28 | 310036 PL-L 36W/830 4P MASTER | 2019-11-26 | 1 | CL 01 PL-L EVSA 20.000u | Nacht astronomisch in / uit |  | OV | 109857.118 | 423152.466
Dordrecht | Aletta Jacobs-erf | 071 2295 | 127015 Staal gegalvaniseerd 03,5m | 3.5 | 2004-03-05 | Hoogwerker gebruiken | Inspectie 2019 | 071 2295.1 | 2000 1xPLL36 E | 2004-03-05 | 310036 PL-L 36W/830 4P MASTER | 2019-11-26 | 1 | CL 01 PL-L EVSA 20.000u | Nacht astronomisch in / uit |  | OV | 109871.77 | 423162.927
Dordrecht | Aletta Jacobs-erf | 072 2295 | 127015 Staal gegalvaniseerd 03,5m | 3.5 | 1986-10-01 | Hoogwerker gebruiken | Inspectie 2019 | 072 2295.1 | 2000 1xPLL36 E | 2006-06-28 | 310036 PL-L 36W/830 4P MASTER | 2019-11-26 | 1 | CL 01 PL-L EVSA 20.000u | Nacht astronomisch in / uit |  | OV | 109854.661 | 423133.005
Dordrecht | Aletta Jacobs-erf | 073 2295 | 127015 Staal gegalvaniseerd 03,5m | 3.5 | 2011-01-12 | Hoogwerker gebruiken | Inspectie 2019 | 073 2295.1 | 2000 1xPLL36 E | 2006-06-28 | 310036 PL-L 36W/830 4P MASTER | 2019-11-26 | 1 | CL 01 PL-L EVSA 20.000u | Nacht astronomisch in / uit |  | OV | 109880.303 | 423126.169
Dordrecht | Aletta Jacobs-erf | 074 2295 | 127015 Staal gegalvaniseerd 03,5m | 3.5 | 1986-10-01 | Hoogwerker gebruiken | Inspectie 2019 | 074 2295.1 | 2000 1xPLL36 E | 2006-06-28 | 310036 PL-L 36W/830 4P MASTER | 2019-11-27 | 1 | CL 01 PL-L EVSA 20.000u | Nacht astronomisch in / uit |  | OV | 109904.434 | 423124.375
Dordrecht | Aletta Jacobs-erf | 075 2295 | 127015 Staal gegalvaniseerd 03,5m | 3.5 | 1986-11-01 | Ladder gebruiken | Inspectie 2023 | 075 2295.1 | KFK LED2WELL 1600lm | 2018-01-05 | LED 13W 3000K 1600lm | 2018-01-05 | 1 | CL 08 LED VERLICHTING | Nacht astronomisch in / uit |  | OV | 109922.007 | 423104.344
Dordrecht | Aletta Jacobs-erf | 076 2295 | 127015 Staal gegalvaniseerd 03,5m | 3.5 | 2012-02-17 | Hoogwerker gebruiken | Inspectie 2019 | 076 2295.1 | 2000 1xPLL36 E | 2012-02-17 | 310036 PL-L 36W/830 4P MASTER | 2019-11-27 | 1 | CL 01 PL-L EVSA 20.000u | Nacht astronomisch in / uit |  | OV | 109919.136 | 423145.113
Dordrecht | Aletta Jacobs-erf | 077 2295 | 127015 Staal gegalvaniseerd 03,5m | 3.5 | 1986-12-01 | Hoogwerker gebruiken | Inspectie 2019 | 077 2295.1 | 2000 1xPLL36 E | 2006-06-28 | 310036 PL-L 36W/830 4P MASTER | 2019-11-27 | 1 | CL 01 PL-L EVSA 20.000u | Nacht astronomisch in / uit |  | OV | 109916.96 | 423166.916
Dordrecht | Aletta Jacobs-erf | 078 2295 | 127015 Staal gegalvaniseerd 03,5m | 3.5 | 1986-12-01 | Hoogwerker gebruiken | Inspectie 2019 | 078 2295.1 | 2000 1xPLL36 E | 2006-06-28 | 310036 PL-L 36W/830 4P MASTER | 2019-11-27 | 1 | CL 01 PL-L EVSA 20.000u | Nacht astronomisch in / uit |  | OV | 109934.707 | 423191.506
Dordrecht | Aletta Jacobs-erf | 079 2295 | 127015 Staal gegalvaniseerd 03,5m | 3.5 | 1986-12-01 | Hoogwerker gebruiken | Inspectie 2019 | 079 2295.1 | 2000 1xPLL36 E | 2006-06-28 | 310036 PL-L 36W/830 4P MASTER | 2019-11-27 | 1 | CL 01 PL-L EVSA 20.000u | Nacht astronomisch in / uit |  | OV | 109893.996 | 423173.477
Dordrecht | Aletta Jacobs-erf | 080 2295 | 127015 Staal gegalvaniseerd 03,5m | 3.5 | 1986-12-01 | Hoogwerker gebruiken | Inspectie 2019 | 080 2295.1 | 2000 1xPLL36 E | 2012-05-25 | 310036 PL-L 36W/830 4P MASTER | 2019-11-26 | 1 | CL 01 PL-L EVSA 20.000u | Nacht astronomisch in / uit |  | OV | 109865.111 | 423179.452
Dordrecht | Aletta Jacobs-erf | 081 2295 | 127015 Staal gegalvaniseerd 03,5m | 3.5 | 1987-07-01 | Hoogwerker gebruiken | Inspectie 2019 | 081 2295.1 | 2000 1xPLL36 E | 2006-06-28 | 310036 PL-L 36W/830 4P MASTER | 2019-11-26 | 1 | CL 01 PL-L EVSA 20.000u | Nacht astronomisch in / uit |  | OV | 109846.452 | 423197.354
Dordrecht | Aletta Jacobs-erf | 082 2295 | 127015 Staal gegalvaniseerd 03,5m | 3.5 | 1987-06-01 | Ladder gebruiken | Inspectie 2019 | 082 2295.1 | 2000 1xPLL36 E | 2006-06-28 | 310036 PL-L 36W/830 4P MASTER | 2019-11-26 | 1 | CL 01 PL-L EVSA 20.000u | Nacht astronomisch in / uit |  | OV | 109828.772 | 423207.464
Dordrecht | Aletta Jacobs-erf | 083 2295 | 127015 Staal gegalvaniseerd 03,5m | 3.5 | 2004-03-05 | Hoogwerker gebruiken | Inspectie 2019 | 083 2295.1 | 2000 1xPLL36 E | 2004-03-05 | 310036 PL-L 36W/830 4P MASTER | 2019-11-26 | 1 | CL 01 PL-L EVSA 20.000u | Nacht astronomisch in / uit |  | OV | 109818.152 | 423226.04
Dordrecht | Aletta Jacobs-erf | 084 2295 | 127015 Staal gegalvaniseerd 03,5m | 3.5 | 1987-06-01 | Ladder gebruiken | Inspectie 2019 | 084 2295.1 | 2000 1xPLL36 E | 2006-06-28 | 310036 PL-L 36W/830 4P MASTER | 2019-11-26 | 1 | CL 01 PL-L EVSA 20.000u | Nacht astronomisch in / uit |  | OV | 109800.746 | 423233.156
Dordrecht | Aletta Jacobs-erf | 085 2295 | 127030 Staal Verzinkt 4,5m TOP76 | 4.5 | 1987-09-01 | Hoogwerker gebruiken | Inspectie 2019 | 085 2295.1 | 2550 1xPLL18/24 Iris | 2006-06-28 | 310024 PL-L 24W/830 4P MASTER | 2019-11-26 | 1 | CL 01 PL-L EVSA 20.000u | Nacht astronomisch in / uit |  | OV | 109789.653 | 423252.486
Dordrecht | Aletta Jacobs-erf | 085A2295 | 127015 Staal gegalvaniseerd 03,5m | 3.5 | 2012-03-14 | Hoogwerker gebruiken | Inspectie 2019 | 085A2295.01 | 2000 1x PLL24 E | 2012-03-14 | 310024 PL-L 24W/830 4P MASTER | 2019-11-27 | 1 | CL 01 PL-L EVSA 20.000u | Nacht astronomisch in / uit |  | OV | 109777.133 | 423272.794
Dordrecht | Aletta Jacobs-erf | 086 2295 | 127030 Staal Verzinkt 4,5m TOP76 | 4.5 | 2004-04-14 | Hoogwerker gebruiken | Inspectie 2019 | 086 2295.1 | 2550 1xPLL18/24 Iris | 2004-04-14 | 310024 PL-L 24W/830 4P MASTER | 2019-11-26 | 1 | CL 01 PL-L EVSA 20.000u | Nacht astronomisch in / uit |  | OV | 109766.994 | 423253.204
Dordrecht | Aletta Jacobs-erf | 086A2295 | 127015 Staal gegalvaniseerd 03,5m | 3.5 | 2012-03-14 | Hoogwerker gebruiken | Inspectie 2019 | 086A2295.01 | 2000 1x PLL24 E | 2012-03-14 | 310024 PL-L 24W/830 4P MASTER | 2019-11-27 | 1 | CL 01 PL-L EVSA 20.000u | Nacht astronomisch in / uit |  | OV | 109764.193 | 423262.277
Dordrecht | Aletta Jacobs-erf | 087 2295 | 127030 Staal Verzinkt 4,5m TOP76 | 4.5 | 1987-10-01 | Hoogwerker gebruiken | Inspectie 2019 | 087 2295.1 | 2550 1xPLL18/24 Iris | 2006-06-28 | 310024 PL-L 24W/830 4P MASTER | 2019-11-26 | 1 | CL 01 PL-L EVSA 20.000u | Nacht astronomisch in / uit |  | OV | 109802.706 | 423275.39
Dordrecht | Aletta Jacobs-erf | 088 2295 | 127015 Staal gegalvaniseerd 03,5m | 3.5 | 1987-09-01 | Hoogwerker gebruiken | Inspectie 2019 | 088 2295.1 | 2000 1xPLL36 E | 2006-06-28 | 310036 PL-L 36W/830 4P MASTER | 2019-11-27 | 1 | CL 01 PL-L EVSA 20.000u | Nacht astronomisch in / uit |  | OV | 109831.366 | 423272.994
Dordrecht | Aletta Jacobs-erf | 089 2295 | 127015 Staal gegalvaniseerd 03,5m | 3.5 | 1987-07-01 | Hoogwerker gebruiken | Inspectie 2019 | 089 2295.1 | 2000 1xPLL36 E | 2006-06-28 | 310036 PL-L 36W/830 4P MASTER | 2019-11-27 | 1 | CL 01 PL-L EVSA 20.000u | Nacht astronomisch in / uit |  | OV | 109860.809 | 423263.2
Dordrecht | Aletta Jacobs-erf | 090 2295 | 127015 Staal gegalvaniseerd 03,5m | 3.5 | 1987-07-01 | Hoogwerker gebruiken | Inspectie 2019 | 090 2295.1 | 2000 1xPLL36 E | 2006-06-28 | 310036 PL-L 36W/830 4P MASTER | 2019-11-27 | 1 | CL 01 PL-L EVSA 20.000u | Nacht astronomisch in / uit |  | OV | 109873.378 | 423251.727
Dordrecht | Aletta Jacobs-erf | 091 2295 | 127015 Staal gegalvaniseerd 03,5m | 3.5 | 2004-03-31 | Hoogwerker gebruiken | Inspectie 2019 | 091 2295.1 | 2000 1xPLL36 E | 2004-03-31 | 310036 PL-L 36W/830 4P MASTER | 2019-11-27 | 1 | CL 01 PL-L EVSA 20.000u | Nacht astronomisch in / uit |  | OV | 109897.689 | 423240.011
Dordrecht | Aletta Jacobs-erf | 092 2295 | 127015 Staal gegalvaniseerd 03,5m | 3.5 | 1987-07-01 | Hoogwerker gebruiken | Inspectie 2019 | 092 2295.1 | 2000 1xPLL36 E | 2006-06-28 | 310036 PL-L 36W/830 4P MASTER | 2019-11-27 | 1 | CL 01 PL-L EVSA 20.000u | Nacht astronomisch in / uit |  | OV | 109920.403 | 423226.052
Dordrecht | Aletta Jacobs-erf | 093 2295 | 127015 Staal gegalvaniseerd 03,5m | 3.5 | 1987-06-01 | Hoogwerker gebruiken | Inspectie 2019 | 093 2295.1 | 2000 1xPLL36 E | 2006-06-28 | 310036 PL-L 36W/830 4P MASTER | 2019-11-27 | 1 | CL 01 PL-L EVSA 20.000u | Nacht astronomisch in / uit |  | OV | 109938.986 | 423216.043
Dordrecht | Aletta Jacobs-erf | 094 2295 | 127030 Staal Verzinkt 4,5m TOP76 | 4.5 | 1987-10-01 | Hoogwerker gebruiken | Inspectie 2019 | 094 2295.1 | 2550 1xPLL18/24 Iris | 2006-06-28 | 310024 PL-L 24W/830 4P MASTER | 2019-11-26 | 1 | CL 01 PL-L EVSA 20.000u | Nacht astronomisch in / uit |  | OV | 109813.069 | 423294.063
Dordrecht | Aletta Jacobs-erf | 095 2295 | 127030 Staal Verzinkt 4,5m TOP76 | 4.5 | 2004-10-11 | Hoogwerker gebruiken | Inspectie 2019 | 095 2295.1 | 2550 1xPLL18/24 Iris | 2012-03-30 | 310024 PL-L 24W/830 4P MASTER | 2019-11-26 | 1 | CL 01 PL-L EVSA 20.000u | Nacht astronomisch in / uit |  | OV | 109826.26 | 423314.552
Dordrecht | Alexanderstraat | 001 0105 | 127085 Staal gegalvaniseerd 06,0m | 6 | 1998-08-01 | Hoogwerker gebruiken | Inspectie 2023 | 001 0105.1 | LW-SRDS2 2000 LM 16A 730 DAME CC | 2018-10-01 | LED 16W 3000K 2000lm | 2018-10-01 | 1 | CL 08 LED VERLICHTING | Nacht astronomisch in / uit |  | OV | 105922.518 | 424130.316
Dordrecht | Alexanderstraat | 002 0105 | 127085 Staal gegalvaniseerd 06,0m | 6 | 1998-08-01 | Hoogwerker gebruiken | Inspectie 2023 | 002 0105.1 | LW-SRDS2 2000 LM 16A 730 DAME CC | 2018-10-01 | LED 16W 3000K 2000lm | 2018-10-01 | 1 | CL 08 LED VERLICHTING | Nacht astronomisch in / uit |  | OV | 105908.475 | 424114.323
Dordrecht | Alexanderstraat | 003 0105 | 127085 Staal gegalvaniseerd 06,0m | 6 | 1998-08-01 | Hoogwerker gebruiken | Inspectie 2023 | 003 0105.1 | LW-SRDS2 2000 LM 16A 730 DAME CC | 2018-10-01 | LED 16W 3000K 2000lm | 2018-10-01 | 1 | CL 08 LED VERLICHTING | Nacht astronomisch in / uit |  | OV | 105880.143 | 424112.294
Dordrecht | Alexanderstraat | 004 0105 | 127085 Staal gegalvaniseerd 06,0m | 6 | 1998-08-01 | Hoogwerker gebruiken | Inspectie 2023 | 004 0105.1 | LW-SRDS2 2000 LM 16A 730 DAME CC | 2018-10-01 | LED 16W 3000K 2000lm | 2018-10-01 | 1 | CL 08 LED VERLICHTING | Nacht astronomisch in / uit |  | OV | 105861.322 | 424095.415
Dordrecht | Algolring | 001 0110 | 127015 Staal gegalvaniseerd 03,5m | 3.5 | 2010-07-09 | Hoogwerker gebruiken | Inspectie 2019 | 001 0110.1 | 2000 1x PLL24 E | 2010-07-09 | 310024 PL-L 24W/830 4P MASTER | 2024-11-05 20:54 | 1 | CL 01 PL-L EVSA 20.000u | Nacht astronomisch in / uit |  | OV | 106616.779 | 421755.758
Dordrecht | Algolring | 001A0110 | 127015 Staal gegalvaniseerd 03,5m | 3.5 | 2010-07-09 | Hoogwerker gebruiken | Inspectie 2019 | 001A0110.1 | 2000 1x PLL24 E | 2010-07-09 | 310024 PL-L 24W/830 4P MASTER | 2024-11-05 20:54 | 1 | CL 01 PL-L EVSA 20.000u | Nacht astronomisch in / uit |  | OV | 106638.134 | 421759.841
Dordrecht | Algolring | 002 0110 | 127015 Staal gegalvaniseerd 03,5m | 3.5 | 2017-03-16 | Hoogwerker gebruiken | Inspectie 2019 | 002 0110.1 | 2000 1x PLL24 E | 2010-06-29 | 310024 PL-L 24W/830 4P MASTER | 2024-11-05 20:55 | 1 | CL 01 PL-L EVSA 20.000u | Nacht astronomisch in / uit |  | OV | 106647.132 | 421747.248
Dordrecht | Algolring | 003 0110 | 127015 Staal gegalvaniseerd 03,5m | 3.5 | 2017-03-16 | Hoogwerker gebruiken | Inspectie 2019 | 003 0110.1 | 2000 1x PLL24 E | 2010-06-29 | 310024 PL-L 24W/830 4P MASTER | 2024-11-05 20:55 | 1 | CL 01 PL-L EVSA 20.000u | Nacht astronomisch in / uit |  | OV | 106662.613 | 421735.07
Dordrecht | Algolring | 004 0110 | 127015 Staal gegalvaniseerd 03,5m | 3.5 | 2010-07-13 | Hoogwerker gebruiken | Inspectie 2019 | 004 0110.1 | 2000 1x PLL24 E | 2010-07-13 | 310024 PL-L 24W/830 4P MASTER | 2024-11-05 20:55 | 1 | CL 01 PL-L EVSA 20.000u | Nacht astronomisch in / uit |  | OV | 106667.109 | 421753.559
Dordrecht | Algolring | 004A0110 | 127015 Staal gegalvaniseerd 03,5m | 3.5 | 2010-07-09 | Hoogwerker gebruiken | Inspectie 2019 | 004A0110.1 | 2000 1x PLL24 E | 2010-07-09 | 310024 PL-L 24W/830 4P MASTER | 2024-11-05 20:55 | 1 | CL 01 PL-L EVSA 20.000u | Nacht astronomisch in / uit |  | OV | 106680.356 | 421755.725
Dordrecht | Algolring | 005 0110 | 127015 Staal gegalvaniseerd 03,5m | 3.5 | 2017-03-16 | Hoogwerker gebruiken | Inspectie 2019 | 005 0110.1 | 2000 1x PLL24 E | 2010-06-29 | 310024 PL-L 24W/830 4P MASTER | 2024-11-05 20:56 | 1 | CL 01 PL-L EVSA 20.000u | Nacht astronomisch in / uit |  | OV | 106685.157 | 421742.236
Dordrecht | Algolring | 006 0110 | 127015 Staal gegalvaniseerd 03,5m | 3.5 | 2000-12-07 | Hoogwerker gebruiken | Inspectie 2019 | 006 0110.1 | 2000 1x PLL24 E | 2010-06-29 | 310024 PL-L 24W/830 4P MASTER | 2024-11-05 20:56 | 1 | CL 01 PL-L EVSA 20.000u | Nacht astronomisch in / uit |  | OV | 106704.754 | 421735.404
Dordrecht | Almstein | 001 0120 | 127015 Staal gegalvaniseerd 03,5m | 3.5 | 1989-06-01 | Hoogwerker gebruiken | Inspectie 2019 | 001 0120.1 | 2000 1x PLL24 E | 2011-11-03 | 310024 PL-L 24W/830 4P MASTER | 2019-11-18 | 1 | CL 01 PL-L EVSA 20.000u | Nacht astronomisch in / uit |  | OV | 105516.415 | 420505.295
Dordrecht | Almstein | 001A0120 | 127015 Staal gegalvaniseerd 03,5m | 3.5 | 1991-03-01 | Hoogwerker gebruiken | Inspectie 2019 | 001A0120.1 | 2000 1x PLL24 E | 2003-06-25 | 310024 PL-L 24W/830 4P MASTER | 2019-11-18 | 1 | CL 01 PL-L EVSA 20.000u | Nacht astronomisch in / uit |  | OV | 105517.086 | 420516.154
Dordrecht | Almstein | 002 0120 | 127015 Staal gegalvaniseerd 03,5m | 3.5 | 1989-06-01 | Hoogwerker gebruiken | Inspectie 2019 | 002 0120.1 | 2000 1x PLL24 E | 2011-11-03 | 310024 PL-L 24W/830 4P MASTER | 2019-11-18 | 1 | CL 01 PL-L EVSA 20.000u | Nacht astronomisch in / uit |  | OV | 105539.534 | 420519.907
Dordrecht | Almstein | 003 0120 | 127015 Staal gegalvaniseerd 03,5m | 3.5 | 1989-08-01 | Hoogwerker gebruiken | Inspectie 2019 | 003 0120.1 | 2000 1x PLL24 E | 2011-11-03 | 310024 PL-L 24W/830 4P MASTER | 2019-11-18 | 1 | CL 01 PL-L EVSA 20.000u | Nacht astronomisch in / uit |  | OV | 105545.827 | 420549.189
Dordrecht | Almstein | 004 0120 | 127015 Staal gegalvaniseerd 03,5m | 3.5 | 1989-08-01 | Hoogwerker gebruiken | Inspectie 2019 | 004 0120.1 | 2000 1x PLL24 E | 2011-11-03 | 310024 PL-L 24W/830 4P MASTER | 2019-11-18 | 1 | CL 01 PL-L EVSA 20.000u | Nacht astronomisch in / uit |  | OV | 105551.496 | 420569.509
Dordrecht | Almstein | 004A0120 | 127015 Staal gegalvaniseerd 03,5m | 3.5 | 1991-03-01 | Hoogwerker gebruiken | Inspectie 2019 | 004A0120.1 | 2000 1x PLL24 E | 2003-06-25 | 310024 PL-L 24W/830 4P MASTER | 2019-11-18 | 1 | CL 01 PL-L EVSA 20.000u | Nacht astronomisch in / uit |  | OV | 105553.616 | 420581.845
Dordrecht | Almstein | 005 0120 | 127015 Staal gegalvaniseerd 03,5m | 3.5 | 1989-08-01 | Hoogwerker gebruiken | Inspectie 2019 | 005 0120.1 | 2000 1x PLL24 E | 2011-11-03 | 310024 PL-L 24W/830 4P MASTER | 2019-11-18 | 1 | CL 01 PL-L EVSA 20.000u | Nacht astronomisch in / uit |  | OV | 105560.458 | 420529.723
Dordrecht | Almstein | 006 0120 | 127015 Staal gegalvaniseerd 03,5m | 3.5 | 1989-08-01 | Hoogwerker gebruiken | Inspectie 2019 | 006 0120.1 | 2000 1xPLL36 E | 2011-11-03 | 310036 PL-L 36W/830 4P MASTER | 2019-11-18 | 1 | CL 01 PL-L EVSA 20.000u | Nacht astronomisch in / uit |  | OV | 105575.548 | 420508.093
Dordrecht | Almstein | 007 0120 | 127015 Staal gegalvaniseerd 03,5m | 3.5 | 1994-08-01 | Hoogwerker gebruiken | Inspectie 2019 | 007 0120.1 | 2000 1xPLL36 E | 2011-11-03 | 310036 PL-L 36W/830 4P MASTER | 2019-11-18 | 1 | CL 01 PL-L EVSA 20.000u | Nacht astronomisch in / uit |  | OV | 105584.313 | 420486.843
Dordrecht | Almstein | 008 0120 | 127015 Staal gegalvaniseerd 03,5m | 3.5 | 1989-09-01 | Ladder gebruiken | Inspectie 2019 | 008 0120.1 | KFK 1xPLL18/24 E | 2018-10-22 | 310024 PL-L 24W/830 4P MASTER | 2019-11-21 | 1 | CL 01 PL-L EVSA 20.000u | Nacht astronomisch in / uit |  | OV | 105592.947 | 420458.993
Dordrecht | Almstein | 009 0120 | 127015 Staal gegalvaniseerd 03,5m | 3.5 | 1991-03-01 | Ladder gebruiken | Inspectie 2019 | 009 0120.1 | 2000 1xPLL18 E | 2003-09-01 | 310018 PL-L 18W/830 4P MASTER | 2019-11-21 | 1 | CL 01 PL-L EVSA 20.000u | Nacht astronomisch in / uit |  | OV | 105571.941 | 420450.869
Dordrecht | Almstein | 010 0120 | 127015 Staal gegalvaniseerd 03,5m | 3.5 | 2017-04-19 | Ladder gebruiken | Inspectie 2019 | 010 0120.1 | 2000 1xPLL18 E | 2011-11-03 | 310018 PL-L 18W/830 4P MASTER | 2019-11-21 | 1 | CL 01 PL-L EVSA 20.000u | Nacht astronomisch in / uit |  | OV | 105619.653 | 420467.482
Dordrecht | Almstein | 011 0120 | 127015 Staal gegalvaniseerd 03,5m | 3.5 | 1994-10-01 | Hoogwerker gebruiken | Inspectie 2019 | 011 0120.1 | 2000 1x PLL24 E | 2011-11-03 | 310024 PL-L 24W/830 4P MASTER | 2019-11-18 | 1 | CL 01 PL-L EVSA 20.000u | Nacht astronomisch in / uit |  | OV | 105583.406 | 420532.027
Dordrecht | Almstein | 011A0120 | 127015 Staal gegalvaniseerd 03,5m | 3.5 | 1991-03-01 | Hoogwerker gebruiken | Inspectie 2019 | 011A0120.1 | 2000 1x PLL24 E | 2010-07-22 | 310024 PL-L 24W/830 4P MASTER | 2019-11-18 | 1 | CL 01 PL-L EVSA 20.000u | Nacht astronomisch in / uit |  | OV | 105586.209 | 420550.662
Dordrecht | Almstein | 012 0120 | 127015 Staal gegalvaniseerd 03,5m | 3.5 | 1989-08-01 | Ladder gebruiken | Inspectie 2019 | 012 0120.1 | 2000 1x PLL24 E | 2011-11-03 | 310024 PL-L 24W/830 4P MASTER | 2019-11-18 | 1 | CL 01 PL-L EVSA 20.000u | Nacht astronomisch in / uit |  | OV | 105596.917 | 420569.846
Dordrecht | Almstein | 012A0120 | 127015 Staal gegalvaniseerd 03,5m | 3.5 | 1991-03-01 | Ladder gebruiken | Inspectie 2019 | 012A0120.1 | 2000 1x PLL24 E | 2003-09-01 | 310024 PL-L 24W/830 4P MASTER | 2019-12-04 | 1 | CL 01 PL-L EVSA 20.000u | Nacht astronomisch in / uit |  | OV | 105599.392 | 420587.153
Dordrecht | Almstein | 013 0120 | 127015 Staal gegalvaniseerd 03,5m | 3.5 | 1989-08-01 | Ladder gebruiken | Inspectie 2019 | 013 0120.1 | 2000 1x PLL24 E | 2011-11-03 | 310024 PL-L 24W/830 4P MASTER | 2020-12-07 | 1 | CL 01 PL-L EVSA 20.000u | Nacht astronomisch in / uit |  | OV | 105578.879 | 420583.242
Dordrecht | Almstein | 014 0120 | 127015 Staal gegalvaniseerd 03,5m | 3.5 | 1989-08-01 | Hoogwerker gebruiken | Inspectie 2019 | 014 0120.1 | 2000 1x PLL24 E | 2011-11-03 | 310024 PL-L 24W/830 4P MASTER | 2019-11-18 | 1 | CL 01 PL-L EVSA 20.000u | Nacht astronomisch in / uit |  | OV | 105614.022 | 420529.987
Dordrecht | Almstein | 015 0120 | 127015 Staal gegalvaniseerd 03,5m | 3.5 | 1989-06-01 | Hoogwerker gebruiken | Inspectie 2019 | 015 0120.1 | 2000 1xPLL36 E | 2011-11-03 | 310036 PL-L 36W/830 4P MASTER | 2019-11-18 | 1 | CL 01 PL-L EVSA 20.000u | Nacht astronomisch in / uit |  | OV | 105639.754 | 420524.061
Dordrecht | Almstein | 015A0120 | 127015 Staal gegalvaniseerd 03,5m | 3.5 | 2002-11-15 | Hoogwerker gebruiken | Inspectie 2019 | 015A0120.1 | 2000 1x PLL24 E | 2003-09-01 | 310024 PL-L 24W/830 4P MASTER | 2020-11-13 | 1 | CL 01 PL-L EVSA 20.000u | Nacht astronomisch in / uit |  | OV | 105638.923 | 420508.678
Dordrecht | Almstein | 016 0120 | 127015 Staal gegalvaniseerd 03,5m | 3.5 | 1989-06-01 | Ladder gebruiken | Inspectie 2019 | 016 0120.1 | 2000 1xPLL18 E | 2011-11-03 | 310024 PL-L 24W/830 4P MASTER | 2019-12-04 | 1 | CL 01 PL-L EVSA 20.000u | Nacht astronomisch in / uit |  | OV | 105632.709 | 420486.001
Dordrecht | Almstein | 016A0120 | 127015 Staal gegalvaniseerd 03,5m | 3.5 | 1991-03-01 | Hoogwerker gebruiken | Inspectie 2019 | 016A0120.1 | 132160 Ekra 20 helder lens 63 9W 1000 lumen 3000K RAL 9007 XiSR22 | 2023-07-07 | LED 09W 3000K 1000lm | 2023-07-07 | 1 | CL 08 LED VERLICHTING | Nacht astronomisch in / uit | Zhaga Ready | OV | 105656.157 | 420512.642
Dordrecht | Almstein | 017 0120 | 127015 Staal gegalvaniseerd 03,5m | 3.5 | 1989-06-01 | Hoogwerker gebruiken | Inspectie 2019 | 017 0120.1 | 2000 1x PLL24 E | 2011-11-03 | 310024 PL-L 24W/830 4P MASTER | 2019-11-18 | 1 | CL 01 PL-L EVSA 20.000u | Nacht astronomisch in / uit |  | OV | 105672.358 | 420518.495
Dordrecht | Almstein | 018 0120 | 127015 Staal gegalvaniseerd 03,5m | 3.5 | 1989-06-01 | Hoogwerker gebruiken | Inspectie 2019 | 018 0120.1 | 2000 1x PLL24 E | 2011-11-03 | 310024 PL-L 24W/830 4P MASTER | 2019-11-18 | 1 | CL 01 PL-L EVSA 20.000u | Nacht astronomisch in / uit |  | OV | 105701.845 | 420520.787
Dordrecht | Almstein | 019 0120 | 127015 Staal gegalvaniseerd 03,5m | 3.5 | 1989-06-01 | Hoogwerker gebruiken | Inspectie 2019 | 019 0120.1 | 2000 1x PLL24 E | 2011-11-03 | 310024 PL-L 24W/830 4P MASTER | 2019-11-18 | 1 | CL 01 PL-L EVSA 20.000u | Nacht astronomisch in / uit |  | OV | 105706.076 | 420550.664
Dordrecht | Almstein | 020 0120 | 127015 Staal gegalvaniseerd 03,5m | 3.5 | 1989-06-01 | Hoogwerker gebruiken | Inspectie 2019 | 020 0120.1 | 2000 1x PLL24 E | 2011-11-03 | 310024 PL-L 24W/830 4P MASTER | 2019-11-18 | 1 | CL 01 PL-L EVSA 20.000u | Nacht astronomisch in / uit |  | OV | 105649.828 | 420554.732
Dordrecht | Almstein | 021 0120 | 127015 Staal gegalvaniseerd 03,5m | 3.5 | 1989-08-01 | Ladder gebruiken | Inspectie 2019 | 021 0120.1 | 2000 1x PLL24 E | 2011-11-03 | 310024 PL-L 24W/830 4P MASTER | 2021-09-14 | 1 | CL 01 PL-L EVSA 20.000u | Nacht astronomisch in / uit |  | OV | 105623.247 | 420562.327
Dordrecht | Almsvoetstraat | 001 0125 | 127085 Staal gegalvaniseerd 06,0m | 6 | 2006-04-25 | Hoogwerker gebruiken | Inspectie 2020 | 001 0125.1 | 2500 1xPLL36 E | 2006-04-25 | 310036 PL-L 36W/830 4P MASTER | 2020-01-24 | 1 | CL 01 PL-L EVSA 20.000u | Nacht astronomisch in / uit |  | OV | 106136.509 | 424331.791
Dordrecht | Almsvoetstraat | 002 0125 | 127085 Staal gegalvaniseerd 06,0m | 6 | 2006-04-25 | Hoogwerker gebruiken | Inspectie 2020 | 002 0125.1 | 2500 1xPLL36 E | 2006-04-25 | 310036 PL-L 36W/830 4P MASTER | 2020-01-24 | 1 | CL 01 PL-L EVSA 20.000u | Nacht astronomisch in / uit |  | OV | 106160.339 | 424313.989
Dordrecht | Almsvoetstraat | 003 0125 | 127085 Staal gegalvaniseerd 06,0m | 6 | 2006-04-25 | Hoogwerker gebruiken | Inspectie 2020 | 003 0125.1 | 2500 1xPLL36 E | 2006-04-25 | 310036 PL-L 36W/830 4P MASTER | 2020-01-24 | 1 | CL 01 PL-L EVSA 20.000u | Nacht astronomisch in / uit |  | OV | 106169.559 | 424322.67
Dordrecht | Almsvoetstraat | 004 0125 | 127085 Staal gegalvaniseerd 06,0m | 6 | 2006-04-25 | Hoogwerker gebruiken | Inspectie 2020 | 004 0125.1 | 2500 1xPLL36 E | 2006-04-25 | 310036 PL-L 36W/830 4P MASTER | 2020-01-24 | 1 | CL 01 PL-L EVSA 20.000u | Nacht astronomisch in / uit |  | OV | 106195.767 | 424326.273
Dordrecht | Almsvoetstraat | 005 0125 | 127030 Staal Verzinkt 4,5m TOP76 | 4.5 | 1998-05-01 | Hoogwerker gebruiken | Inspectie 2022 | 005 0125.1 | 131100 LW-SRDS2 5W 500 LM 8A 730 DANB CC G4 XiSR X XC 7040C3M SPD (diameter 76 mm) XiSR22 | 2022-07-04 | LED 05W 3000K 500lm | 2022-07-04 | 1 | CL 08 LED VERLICHTING | Nacht astronomisch in / uit | Zhaga Ready | OV | 106235.406 | 424332.77
Dordrecht | Almsvoetstraat | 006 0125 | 127030 Staal Verzinkt 4,5m TOP76 | 4.5 | 1998-05-01 | Hoogwerker gebruiken | Inspectie 2022 | 006 0125.1 | 131100 LW-SRDS2 5W 500 LM 8A 730 DANB CC G4 XiSR X XC 7040C3M SPD (diameter 76 mm) XiSR22 | 2022-07-04 | LED 05W 3000K 500lm | 2022-07-04 | 1 | CL 08 LED VERLICHTING | Nacht astronomisch in / uit | Zhaga Ready | OV | 106248.938 | 424342.629
Dordrecht | Amalia van Solmsstraat | 001 4905 | 127085 Staal gegalvaniseerd 06,0m | 6 | 1979-12-01 | Hoogwerker gebruiken | Project MVV 2024 Pr Bernhardstraat Rioleren | 001 4905.1 | Axia 2.1 WW 5187 8 led 690mA 2000lm | 2016-12-20 | LED 18W 3000K 2000lm | 2016-12-20 | 1 | CL 08 LED VERLICHTING | Nacht astronomisch in / uit |  | OV | 105435.205 | 424150.455
Dordrecht | Amalia van Solmsstraat | 002 4905 | 127085 Staal gegalvaniseerd 06,0m | 6 | 1979-12-01 | Hoogwerker gebruiken | Project MVV 2024 Pr Bernhardstraat Rioleren | 002 4905.1 | Axia 2.1 WW 5187 8 led 690mA 2000lm | 2016-12-20 | LED 18W 3000K 2000lm | 2016-12-20 | 1 | CL 08 LED VERLICHTING | Nacht astronomisch in / uit |  | OV | 105418.27 | 424140.942
Dordrecht | Amalia van Solmsstraat | 003 4905 | 127085 Staal gegalvaniseerd 06,0m | 6 | 1979-12-01 | Hoogwerker gebruiken | Project MVV 2024 Pr Bernhardstraat Rioleren | 003 4905.1 | Axia 2.1 WW 5187 8 led 690mA 2000lm | 2016-12-20 | LED 18W 3000K 2000lm | 2016-12-20 | 1 | CL 08 LED VERLICHTING | Nacht astronomisch in / uit |  | OV | 105400.557 | 424131.05
Dordrecht | Amalia van Solmsstraat | 004 4905 | 127085 Staal gegalvaniseerd 06,0m | 6 | 1990-12-01 | Hoogwerker gebruiken | Project MVV 2024 Pr Bernhardstraat Rioleren | 004 4905.1 | Axia 2.1 WW 5187 8 led 690mA 2000lm | 2016-12-20 | LED 18W 3000K 2000lm | 2016-12-20 | 1 | CL 08 LED VERLICHTING | Nacht astronomisch in / uit |  | OV | 105381.33 | 424121.484
Dordrecht | Amalia van Solmsstraat | 005 4905 | 127015 Staal gegalvaniseerd 03,5m | 3.5 | 2002-07-01 | Ladder gebruiken | Inspectie 2020 | 005 4905.1 | 2400 1xPLL 18 E Padvinder | 2002-07-01 | 310018 PL-L 18W/830 4P MASTER | 2020-02-20 | 1 | Armatuur vervangen 2024 | Nacht astronomisch in / uit |  | B031 | 105363.002 | 424148.759
Dordrecht | Amalia van Solmsstraat | 006 4905 | 127085 Staal gegalvaniseerd 06,0m | 6 | 1979-12-01 | Hoogwerker gebruiken | Project MVV 2024 Pr Bernhardstraat Rioleren | 006 4905.1 | Axia 2.1 WW 5187 8 led 690mA 2000lm | 2016-12-20 | LED 18W 3000K 2000lm | 2016-12-20 | 1 | CL 08 LED VERLICHTING | Nacht astronomisch in / uit |  | OV | 105356.599 | 424106.257
Dordrecht | Amalia van Solmsstraat | 007 4905 | 127015 Staal gegalvaniseerd 03,5m | 3.5 | 2002-07-01 | Ladder gebruiken | Inspectie 2020 | 007 4905.1 | 2400 1xPLL 18 E Padvinder | 2002-07-01 | 310018 PL-L 18W/830 4P MASTER | 2020-02-20 | 1 | Armatuur vervangen 2024 | Nacht astronomisch in / uit |  | B031 | 105338.247 | 424125.518
Dordrecht | Amalia van Solmsstraat | 008 4905 | 127015 Staal gegalvaniseerd 03,5m | 3.5 | 2002-07-01 | Ladder gebruiken | Inspectie 2020 | 008 4905.1 | 2400 1xPLL 18 E Padvinder | 2002-07-01 | 310018 PL-L 18W/830 4P MASTER | 2020-02-20 | 1 | Armatuur vervangen 2024 | Nacht astronomisch in / uit |  | B031 | 105333.77 | 424141.297
Dordrecht | Amalia van Solmsstraat | 009 4905 | 127015 Staal gegalvaniseerd 03,5m | 3.5 | 2002-07-01 | Ladder gebruiken | Inspectie 2020 | 009 4905.1 | 2400 1xPLL 18 E Padvinder | 2002-07-01 | 310018 PL-L 18W/830 4P MASTER | 2020-02-20 | 1 | Armatuur vervangen 2024 | Nacht astronomisch in / uit |  | B031 | 105308.668 | 424134.777
Dordrecht | Amalia van Solmsstraat | 010 4905 | 127015 Staal gegalvaniseerd 03,5m | 3.5 | 2002-07-01 | Ladder gebruiken | Inspectie 2020 | 010 4905.1 | 2400 1xPLL 18 E Padvinder | 2002-07-01 | 310018 PL-L 18W/830 4P MASTER | 2020-02-20 | 1 | Armatuur vervangen 2024 | Nacht astronomisch in / uit |  | B031 | 105284.544 | 424128.257
Dordrecht | Amalia van Solmsstraat | 011 4905 | 127085 Staal gegalvaniseerd 06,0m | 6 | 1979-12-01 | Hoogwerker gebruiken | Project MVV 2024 Pr Bernhardstraat Rioleren | 011 4905.1 | Axia 2.1 WW 5187 8 led 690mA 2000lm | 2016-12-20 | LED 18W 3000K 2000lm | 2016-12-20 | 1 | CL 08 LED VERLICHTING | Nacht astronomisch in / uit |  | OV | 105331.179 | 424107.78
Dordrecht | Amalia van Solmsstraat | 012 4905 | 127085 Staal gegalvaniseerd 06,0m | 6 | 1979-12-01 | Hoogwerker gebruiken | Project MVV 2024 Pr Bernhardstraat Rioleren | 012 4905.1 | Axia 2.1 WW 5187 8 led 690mA 2000lm | 2016-12-20 | LED 18W 3000K 2000lm | 2016-12-20 | 1 | CL 08 LED VERLICHTING | Nacht astronomisch in / uit |  | OV | 105307.803 | 424093.404
Dordrecht | Amalia van Solmsstraat | 013 4905 | 127085 Staal gegalvaniseerd 06,0m | 6 | 1979-12-01 | Hoogwerker gebruiken | Project MVV 2024 Pr Bernhardstraat Rioleren | 013 4905.1 | Axia 2.1 WW 5187 8 led 690mA 2000lm | 2016-12-20 | LED 18W 3000K 2000lm | 2016-12-20 | 1 | CL 08 LED VERLICHTING | Nacht astronomisch in / uit |  | OV | 105280.02 | 424094.303
Dordrecht | Amalia van Solmsstraat | 014 4905 | 127085 Staal gegalvaniseerd 06,0m | 6 | 1979-12-01 | Hoogwerker gebruiken | Project MVV 2024 Pr Bernhardstraat Rioleren | 014 4905.1 | Axia 2.1 WW 5187 8 led 690mA 2000lm | 2016-12-20 | LED 18W 3000K 2000lm | 2016-12-20 | 1 | CL 08 LED VERLICHTING | Nacht astronomisch in / uit |  | OV | 105255.478 | 424079.646
Dordrecht | Amalia van Solmsstraat | 015 4905 | 127085 Staal gegalvaniseerd 06,0m | 6 | 1979-12-01 | Hoogwerker gebruiken | Project MVV 2024 Pr Bernhardstraat Rioleren | 015 4905.1 | Axia 2.1 WW 5187 8 led 690mA 2000lm | 2016-12-20 | LED 18W 3000K 2000lm | 2016-12-20 | 1 | CL 08 LED VERLICHTING | Nacht astronomisch in / uit |  | OV | 105228.686 | 424081.069
Dordrecht | Amalia van Solmsstraat | 016 4905 | 127015 Staal gegalvaniseerd 03,5m | 3.5 | 2002-07-01 | Ladder gebruiken | Inspectie 2020 | 016 4905.1 | 2400 1xPLL 18 E Padvinder | 2002-07-01 | 310018 PL-L 18W/830 4P MASTER | 2020-02-20 | 1 | Armatuur vervangen 2024 | Nacht astronomisch in / uit |  | B031 | 105216.953 | 424087.398
Dordrecht | Amalia van Solmsstraat | 017 4905 | 127015 Staal gegalvaniseerd 03,5m | 3.5 | 2002-07-01 | Ladder gebruiken | Inspectie 2020 | 017 4905.1 | 2400 1xPLL 18 E Padvinder | 2002-07-01 | 310018 PL-L 18W/830 4P MASTER | 2020-02-20 | 1 | Armatuur vervangen 2024 | Nacht astronomisch in / uit |  | B031 | 105211.881 | 424109.132
Dordrecht | Amalia van Solmsstraat | 018 4905 | 127015 Staal gegalvaniseerd 03,5m | 3.5 | 2002-07-01 | Ladder gebruiken | Inspectie 2020 | 018 4905.1 | 2400 1xPLL 18 E Padvinder | 2002-07-01 | 310018 PL-L 18W/830 4P MASTER | 2020-02-20 | 1 | Armatuur vervangen 2024 | Nacht astronomisch in / uit |  | B031 | 105237.599 | 424116.014
Dordrecht | Amalia van Solmsstraat | 019 4905 | 127015 Staal gegalvaniseerd 03,5m | 3.5 | 2002-07-01 | Ladder gebruiken | Inspectie 2020 | 019 4905.1 | 2400 1xPLL 18 E Padvinder | 2002-07-01 | 310018 PL-L 18W/830 4P MASTER | 2020-02-20 | 1 | Armatuur vervangen 2024 | Nacht astronomisch in / uit |  | B031 | 105260.202 | 424121.81
Dordrecht | Amalia van Solmsstraat | 020 4905 | 127015 Staal gegalvaniseerd 03,5m | 3.5 | 2002-07-01 | Ladder gebruiken | Inspectie 2020 | 020 4905.1 | 2400 1xPLL 18 E Padvinder | 2002-07-01 | 310018 PL-L 18W/830 4P MASTER | 2020-02-20 | 1 | Armatuur vervangen 2024 | Nacht astronomisch in / uit |  | B031 | 105192.756 | 424104.133
Dordrecht | Amalia van Solmsstraat | 021 4905 | 127085 Staal gegalvaniseerd 06,0m | 6 | 2005-04-18 | Hoogwerker gebruiken | Inspectie 2022 | 021 4905.1 | Axia 2.1 WW 5187 8 led 690mA 2000lm | 2016-12-20 | LED 18W 3000K 2000lm | 2016-12-20 | 1 | CL 08 LED VERLICHTING | Nacht astronomisch in / uit |  | OV | 105198.162 | 424064.676
Dordrecht | Amalia van Solmsstraat | 022 4905 | 127085 Staal gegalvaniseerd 06,0m | 6 | 1985-12-01 | Hoogwerker gebruiken | Project MVV 2024 Pr Bernhardstraat Rioleren | 022 4905.1 | Axia 2.1 WW 5187 8 led 690mA 2000lm | 2016-12-20 | LED 18W 3000K 2000lm | 2016-12-20 | 1 | CL 08 LED VERLICHTING | Nacht astronomisch in / uit |  | OV | 105172.267 | 424057.853
Dordrecht | Amazone | 001 0140 | 127015 Staal gegalvaniseerd 03,5m | 3.5 | 1995-10-01 | Hoogwerker gebruiken | Inspectie 2022 | 001 0140.01 | KFK LED2WELL 1500lm | 2016-10-04 | LED 13W 3000K 1500lm | 2016-10-04 | 1 | CL 08 LED VERLICHTING | Nacht astronomisch in / uit |  | OV | 107940.797 | 424492.829
Dordrecht | Amazone | 002 0140 | 127015 Staal gegalvaniseerd 03,5m | 3.5 | 1995-10-01 | Hoogwerker gebruiken | Inspectie 2022 | 002 0140.01 | KFK LED2WELL 1500lm | 2016-10-04 | LED 13W 3000K 1500lm | 2016-10-04 | 1 | CL 08 LED VERLICHTING | Nacht astronomisch in / uit |  | OV | 107963.3 | 424478.58
Dordrecht | Amazone | 003 0140 | 127015 Staal gegalvaniseerd 03,5m | 3.5 | 1996-02-01 | Hoogwerker gebruiken | Inspectie 2022 | 003 0140.1 | KFK LED2WELL 1800lm | 2016-10-04 | LED 14W 3000K 1800lm | 2016-10-04 | 1 | CL 08 LED VERLICHTING | Nacht astronomisch in / uit |  | OV | 107949.517 | 424508.59
Dordrecht | Amazone | 004 0140 | 127015 Staal gegalvaniseerd 03,5m | 3.5 | 2022-01-17 | Hoogwerker gebruiken | Inspectie 2022 | 004 0140.1 | KFK LED2WELL 1600lm overeenkomst | 2022-01-17 | LED 13W 3000K 1600lm | 2022-01-17 | 01 | CL 08 LED VERLICHTING | Nacht astronomisch in / uit |  | OV | 107963.512 | 424538.683
Dordrecht | Amazone | 005 0140 | 127015 Staal gegalvaniseerd 03,5m | 3.5 | 1995-10-01 | Hoogwerker gebruiken | Inspectie 2022 | 005 0140.1 | KFK LED2WELL 1800lm | 2016-10-04 | LED 14W 3000K 1800lm | 2016-10-04 | 1 | CL 08 LED VERLICHTING | Nacht astronomisch in / uit |  | OV | 107981.515 | 424558.466
Dordrecht | Amazone | 006 0140 | 127015 Staal gegalvaniseerd 03,5m | 3.5 | 1995-10-01 | Ladder gebruiken | Inspectie 2022 | 006 0140.1 | KFK LED2WELL 1600lm | 2016-10-04 | LED 13W 3000K 1600lm | 2016-10-04 | 1 | CL 08 LED VERLICHTING | Nacht astronomisch in / uit |  | OV | 108004.456 | 424543.823
Dordrecht | Amazone | 007 0140 | 127015 Staal gegalvaniseerd 03,5m | 3.5 | 1995-10-01 | Ladder gebruiken | Inspectie 2022 | 007 0140.1 | KFK LED2WELL 1600lm | 2016-10-04 | LED 13W 3000K 1600lm | 2016-10-04 | 1 | CL 08 LED VERLICHTING | Nacht astronomisch in / uit |  | OV | 107957.209 | 424574.495
Dordrecht | Amazone | 008 0140 | 127015 Staal gegalvaniseerd 03,5m | 3.5 | 1995-10-01 | Hoogwerker gebruiken | Inspectie 2022 | 008 0140.1 | KFK LED2WELL 1800lm | 2016-10-04 | LED 14W 3000K 1800lm | 2016-10-04 | 1 | CL 08 LED VERLICHTING | Nacht astronomisch in / uit |  | OV | 107993.209 | 424579.554
Dordrecht | Amazone | 009 0140 | 127015 Staal gegalvaniseerd 03,5m | 3.5 | 1995-10-01 | Ladder gebruiken | Inspectie 2022 | 009 0140.1 | KFK LED2WELL 1600lm | 2016-10-04 | LED 13W 3000K 1600lm | 2016-10-04 | 1 | CL 08 LED VERLICHTING | Nacht astronomisch in / uit |  | OV | 108029.425 | 424584.194
Dordrecht | Amazone | 010 0140 | 127015 Staal gegalvaniseerd 03,5m | 3.5 | 1995-10-01 | Hoogwerker gebruiken | Inspectie 2022 | 010 0140.1 | KFK LED2WELL 1600lm | 2016-10-04 | LED 13W 3000K 1600lm | 2016-10-04 | 1 | CL 08 LED VERLICHTING | Nacht astronomisch in / uit |  | OV | 108008.64 | 424597.08
Dordrecht | Amazone | 011 0140 | 127015 Staal gegalvaniseerd 03,5m | 3.5 | 1995-11-01 | Hoogwerker gebruiken | Inspectie 2022 | 011 0140.1 | KFK LED2WELL 1200lm | 2016-10-04 | LED 11W 3000K 1200lm | 2016-10-04 | 1 | CL 08 LED VERLICHTING | Nacht astronomisch in / uit |  | OV | 107982.857 | 424614.722
Dordrecht | Amazone | 012 0140 | 127015 Staal gegalvaniseerd 03,5m | 3.5 | 1995-11-01 | Hoogwerker gebruiken | Inspectie 2022 | 012 0140.1 | KFK LED2WELL 1600lm | 2016-10-04 | LED 13W 3000K 1600lm | 2016-10-04 | 1 | CL 08 LED VERLICHTING | Nacht astronomisch in / uit |  | OV | 108019.063 | 424623.833
Dordrecht | Amazone | 013 0140 | 127015 Staal gegalvaniseerd 03,5m | 3.5 | 1995-11-01 | Hoogwerker gebruiken | Inspectie 2022 | 013 0140.1 | KFK LED2WELL 1600lm | 2016-10-04 | LED 13W 3000K 1600lm | 2016-10-04 | 1 | CL 08 LED VERLICHTING | Nacht astronomisch in / uit |  | OV | 108030.806 | 424643.787
Dordrecht | Amazone | 014 0140 | 127015 Staal gegalvaniseerd 03,5m | 3.5 | 1995-11-01 | Ladder gebruiken | Inspectie 2022 | 014 0140.1 | KFK LED2WELL 1050lm | 2016-10-04 | LED 09W 3000K 1050lm | 2016-10-04 | 1 | CL 08 LED VERLICHTING | Nacht astronomisch in / uit |  | OV | 108012.064 | 424657.137
Dordrecht | Amazone | 015 0140 | 127015 Staal gegalvaniseerd 03,5m | 3.5 | 1995-11-01 | Hoogwerker gebruiken | Inspectie 2022 | 015 0140.1 | KFK LED2WELL 1600lm | 2016-10-04 | LED 13W 3000K 1600lm | 2016-10-04 | 1 | CL 08 LED VERLICHTING | Nacht astronomisch in / uit |  | OV | 108020.87 | 424668.255
Dordrecht | Amazone | 016 0140 | 127015 Staal gegalvaniseerd 03,5m | 3.5 | 1995-11-01 | Ladder gebruiken | Inspectie 2022 | 016 0140.1 | KFK LED2WELL 1050lm | 2016-10-04 | LED 09W 3000K 1050lm | 2016-10-04 | 1 | CL 08 LED VERLICHTING | Nacht astronomisch in / uit |  | OV | 107990.653 | 424670.684
Dordrecht | Amazone | 017 0140 | 127015 Staal gegalvaniseerd 03,5m | 3.5 | 1995-11-01 | Hoogwerker gebruiken | Inspectie 2022 | 017 0140.1 | KFK LED2WELL 1600lm | 2016-10-04 | LED 13W 3000K 1600lm | 2016-10-04 | 1 | CL 08 LED VERLICHTING | Nacht astronomisch in / uit |  | OV | 107996.77 | 424683.58
Dordrecht | Amazone | 017A0140 | 127015 Staal gegalvaniseerd 03,5m | 3.5 | 2016-10-04 | Hoogwerker gebruiken | Inspectie 2022 | 017A0140.1 | KFK LED2WELL 1600lm | 2016-10-04 | LED 13W 3000K 1600lm | 2016-10-04 | 1 | CL 08 LED VERLICHTING | Nacht astronomisch in / uit |  | OV | 107974.587 | 424697.681
Dordrecht | Amazone | 018 0140 | 127015 Staal gegalvaniseerd 03,5m | 3.5 | 2014-11-06 | Hoogwerker gebruiken | Inspectie 2022 | 018 0140.1 | KFK LED2WELL 1600lm | 2016-10-04 | LED 13W 3000K 1600lm | 2016-10-04 | 1 | CL 08 LED VERLICHTING | Nacht astronomisch in / uit |  | OV | 108043.383 | 424655.123
Dordrecht | Amazone | 019 0140 | 127015 Staal gegalvaniseerd 03,5m | 3.5 | 2003-12-11 | Hoogwerker gebruiken | Inspectie 2019 | 019 0140.1 | 2000 1x PLL24 E | 2005-12-06 | 310024 PL-L 24W/830 4P MASTER | 2019-12-20 | 1 | CL 01 PL-L EVSA 20.000u | Nacht astronomisch in / uit |  | OV | 108064.446 | 424639.435
Dordrecht | Amazone | 020 0140 | 127015 Staal gegalvaniseerd 03,5m | 3.5 | 1996-03-01 | Hoogwerker gebruiken | Inspectie 2022 | 020 0140.1 | KFK LED2WELL 1800lm | 2016-10-04 | LED 14W 3000K 1800lm | 2016-10-04 | 1 | CL 08 LED VERLICHTING | Nacht astronomisch in / uit |  | OV | 108087.994 | 424625.827
Dordrecht | Amazone | 021 0140 | 127015 Staal gegalvaniseerd 03,5m | 3.5 | 1996-03-01 | Hoogwerker gebruiken | Inspectie 2022 | 021 0140.1 | KFK LED2WELL 1800lm | 2016-10-04 | LED 14W 3000K 1800lm | 2016-10-04 | 1 | CL 08 LED VERLICHTING | Nacht astronomisch in / uit |  | OV | 108056.005 | 424676.181
Dordrecht | Amazone | 022 0140 | 127015 Staal gegalvaniseerd 03,5m | 3.5 | 1996-04-01 | Ladder gebruiken | Inspectie 2022 | 022 0140.1 | KFK LED2WELL 1600lm | 2016-10-04 | LED 13W 3000K 1600lm | 2016-10-04 | 1 | CL 08 LED VERLICHTING | Nacht astronomisch in / uit |  | OV | 108072.983 | 424702.195
Dordrecht | Amazone | 023 0140 | 127015 Staal gegalvaniseerd 03,5m | 3.5 | 1996-03-01 | Ladder gebruiken | Inspectie 2019 | 023 0140.1 | 2000 1x PLL24 E | 2009-12-04 | 310024 PL-L 24W/830 4P MASTER | 2019-12-20 | 1 | CL 01 PL-L EVSA 20.000u | Nacht astronomisch in / uit |  | OV | 108094.917 | 424688.164
Dordrecht | Amazone | 024 0140 | 127015 Staal gegalvaniseerd 03,5m | 3.5 | 1996-03-01 | Ladder gebruiken | Inspectie 2022 | 024 0140.1 | KFK LED2WELL 1200lm | 2016-10-04 | LED 11W 3000K 1200lm | 2016-10-04 | 1 | CL 08 LED VERLICHTING | Nacht astronomisch in / uit |  | OV | 108059.564 | 424712.305
Dordrecht | Amazone | 025 0140 | 127015 Staal gegalvaniseerd 03,5m | 3.5 | 1996-09-01 | Ladder gebruiken | Inspectie 2022 | 025 0140.1 | KFK LED2WELL 1200lm | 2016-10-04 | LED 11W 3000K 1200lm | 2016-10-04 | 1 | CL 08 LED VERLICHTING | Nacht astronomisch in / uit |  | OV | 108032.675 | 424729.399
Dordrecht | Amazone | 026 0140 | 127015 Staal gegalvaniseerd 03,5m | 3.5 | 1998-12-01 | Ladder gebruiken | Inspectie 2022 | 026 0140.1 | KFK LED2WELL 1200lm | 2016-10-04 | LED 11W 3000K 1200lm | 2016-10-04 | 1 | CL 08 LED VERLICHTING | Nacht astronomisch in / uit |  | OV | 108013.375 | 424741.593
Dordrecht | Amazone | 027 0140 | 127015 Staal gegalvaniseerd 03,5m | 3.5 | 2020-07-16 | Hoogwerker gebruiken | Inspectie 2022 | 027 0140.1 | KFK LED2WELL 1600lm | 2016-10-04 | LED 13W 3000K 1600lm | 2016-10-04 | 1 | CL 08 LED VERLICHTING | Nacht astronomisch in / uit |  | OV | 108081.268 | 424718.965
Dordrecht | Amazone | 028 0140 | 127015 Staal gegalvaniseerd 03,5m | 3.5 | 1998-12-01 | Hoogwerker gebruiken | Inspectie 2022 | 028 0140.1 | KFK LED2WELL 1800lm | 2016-10-04 | LED 14W 3000K 1800lm | 2016-10-04 | 1 | CL 08 LED VERLICHTING | Nacht astronomisch in / uit |  | OV | 108089.616 | 424740.585
Dordrecht | Amazone | 029 0140 | 127015 Staal gegalvaniseerd 03,5m | 3.5 | 1998-12-01 | Hoogwerker gebruiken | Inspectie <= 2018 | 029 0140.1 | KFK LED2WELL 1800lm | 2021-08-23 | LED 14W 3000K 1800lm | 2021-08-23 | 1 | CL 08 LED VERLICHTING | Nacht astronomisch in / uit |  | OV | 108115.034 | 424723.67
Dordrecht | Amazone | 030 0140 | 127015 Staal gegalvaniseerd 03,5m | 3.5 | 2022-11-17 | Hoogwerker gebruiken | Inspectie 2022 | 030 0140.1 | KFK LED2WELL 1800lm | 2016-10-04 | LED 14W 3000K 1800lm | 2016-10-04 | 1 | CL 08 LED VERLICHTING | Nacht astronomisch in / uit |  | OV | 108142.322 | 424714.143
Dordrecht | Amazone | 031 0140 | 127015 Staal gegalvaniseerd 03,5m | 3.5 | 1996-09-01 | Ladder gebruiken | Inspectie 2022 | 031 0140.1 | KFK LED2WELL 1800lm | 2016-10-04 | LED 14W 3000K 1800lm | 2016-10-04 | 1 | CL 08 LED VERLICHTING | Nacht astronomisch in / uit |  | OV | 108095.398 | 424764.905
Dordrecht | Amazone | 032 0140 | 127015 Staal gegalvaniseerd 03,5m | 3.5 | 1996-09-01 | Hoogwerker gebruiken | Inspectie 2022 | 032 0140.1 | KFK LED2WELL 1800lm | 2016-10-04 | LED 14W 3000K 1800lm | 2016-10-04 | 1 | CL 08 LED VERLICHTING | Nacht astronomisch in / uit |  | OV | 108068.486 | 424745.283
Dordrecht | Amazone | 033 0140 | 127015 Staal gegalvaniseerd 03,5m | 3.5 | 1999-04-01 | Hoogwerker gebruiken | Inspectie 2019 | 033 0140.1 | 2000 1x PLL24 E | 2013-03-21 | 310024 PL-L 24W/830 4P MASTER | 2019-12-04 | 1 | CL 01 PL-L EVSA 20.000u | Nacht astronomisch in / uit |  | OV | 108040.2 | 424755.215
Dordrecht | Amazone | 034 0140 | 127015 Staal gegalvaniseerd 03,5m | 3.5 | 1999-07-01 | Hoogwerker gebruiken | Inspectie 2022 | 034 0140.1 | KFK LED2WELL 1800lm | 2016-10-04 | LED 14W 3000K 1800lm | 2016-10-04 | 1 | CL 08 LED VERLICHTING | Nacht astronomisch in / uit |  | OV | 108011.696 | 424765.222
Dordrecht | Amazone | 035 0140 | 127015 Staal gegalvaniseerd 03,5m | 3.5 | 2023-05-01 | Hoogwerker gebruiken | Inspectie 2023 | 035 0140.1 | 132160 Ekra 20 helder lens 63 9W 1000 lumen 3000K RAL 9007 XiSR22 | 2023-08-24 | LED 09W 3000K 1000lm | 2023-08-24 | 1 | CL 08 LED VERLICHTING | Nacht astronomisch in / uit | Zhaga Ready | OV | 107995.782 | 424760.559
Dordrecht | Amazone | 036 0140 | 127015 Staal gegalvaniseerd 03,5m | 3.5 | 1999-04-01 | Hoogwerker gebruiken | Inspectie 2022 | 036 0140.1 | KFK LED2WELL 1800lm | 2016-10-04 | LED 14W 3000K 1800lm | 2016-10-04 | 1 | CL 08 LED VERLICHTING | Nacht astronomisch in / uit |  | OV | 107978.162 | 424735.844
Dordrecht | Amazone | 037 0140 | 127015 Staal gegalvaniseerd 03,5m | 3.5 | 1995-11-01 | Hoogwerker gebruiken | Inspectie 2022 | 037 0140.1 | KFK LED2WELL 1800lm | 2016-10-04 | LED 14W 3000K 1800lm | 2016-10-04 | 1 | CL 08 LED VERLICHTING | Nacht astronomisch in / uit |  | OV | 107960.676 | 424711.131
Dordrecht | Amazone | 038 0140 | 127015 Staal gegalvaniseerd 03,5m | 3.5 | 1995-11-01 | Hoogwerker gebruiken | Inspectie 2022 | 038 0140.1 | KFK LED2WELL 1800lm | 2016-10-04 | LED 14W 3000K 1800lm | 2016-10-04 | 1 | CL 08 LED VERLICHTING | Nacht astronomisch in / uit |  | OV | 107945.826 | 424681.425
Dordrecht | Amazone | 039 0140 | 127015 Staal gegalvaniseerd 03,5m | 3.5 | 1995-11-01 | Hoogwerker gebruiken | Inspectie 2022 | 039 0140.1 | KFK LED2WELL 1800lm | 2016-10-04 | LED 14W 3000K 1800lm | 2016-10-04 | 1 | CL 08 LED VERLICHTING | Nacht astronomisch in / uit |  | OV | 107924.855 | 424657.699
Dordrecht | Amazone | 040 0140 | 127015 Staal gegalvaniseerd 03,5m | 3.5 | 1996-03-01 | Hoogwerker gebruiken | Inspectie 2022 | 040 0140.1 | KFK LED2WELL 1200lm | 2016-10-04 | LED 11W 3000K 1200lm | 2016-10-04 | 1 | CL 08 LED VERLICHTING | Nacht astronomisch in / uit |  | OV | 107941.099 | 424639.139
Dordrecht | Amazone | 041 0140 | 127015 Staal gegalvaniseerd 03,5m | 3.5 | 1996-03-01 | Hoogwerker gebruiken | Inspectie 2022 | 041 0140.1 | KFK LED2WELL 1200lm | 2016-10-04 | LED 11W 3000K 1200lm | 2016-10-04 | 1 | CL 08 LED VERLICHTING | Nacht astronomisch in / uit |  | OV | 107960.296 | 424629.077
Dordrecht | Amazone | 042 0140 | 127015 Staal gegalvaniseerd 03,5m | 3.5 | 1998-11-01 | Hoogwerker gebruiken | Inspectie 2019 | 042 0140.1 | 2000 1x PLL24 E | 2013-09-13 | 310024 PL-L 24W/830 4P MASTER | 2019-12-04 | 1 | CL 01 PL-L EVSA 20.000u | Nacht astronomisch in / uit |  | OV | 107915.268 | 424633.332
Dordrecht | Amazone | 043 0140 | 127015 Staal gegalvaniseerd 03,5m | 3.5 | 1996-02-01 | Hoogwerker gebruiken | Inspectie 2022 | 043 0140.1 | KFK LED2WELL 1600lm | 2016-10-04 | LED 13W 3000K 1600lm | 2016-10-04 | 1 | CL 08 LED VERLICHTING | Nacht astronomisch in / uit |  | OV | 107914.406 | 424596.924
Dordrecht | Amazone | 044 0140 | 127015 Staal gegalvaniseerd 03,5m | 3.5 | 1998-11-01 | Ladder gebruiken | Inspectie 2022 | 044 0140.1 | KFK LED2WELL 1600lm | 2016-10-04 | LED 13W 3000K 1600lm | 2016-10-04 | 1 | CL 08 LED VERLICHTING | Nacht astronomisch in / uit |  | OV | 107931.914 | 424588.029
Dordrecht | Amazone | 045 0140 | 127015 Staal gegalvaniseerd 03,5m | 3.5 | 1996-10-01 | Ladder gebruiken | Inspectie 2021 | 045 0140.1 | CPS 1xPLL24 C | 1996-10-01 | PL-L 24W/830 4P+ S10 MASTER | 2021-12-17 | 1 | Armatuur vervangen 2024 | Nacht astronomisch in / uit |  | B007 | 107925.204 | 424576.681
Dordrecht | Amazone | 046 0140 | 127015 Staal gegalvaniseerd 03,5m | 3.5 | 1996-10-01 | Ladder gebruiken | Inspectie 2021 | 046 0140.1 | CPS 1xPLL24 C | 1996-10-01 | 310024 PL-L 24W/830 4P MASTER | 2021-12-17 | 1 | Armatuur vervangen 2024 | Nacht astronomisch in / uit |  | B007 | 107939.668 | 424599.674
Dordrecht | Amazone | 047 0140 | 127015 Staal gegalvaniseerd 03,5m | 3.5 | 1998-11-01 | Hoogwerker gebruiken | Inspectie 2022 | 047 0140.1 | KFK LED2WELL 1600lm | 2016-10-04 | LED 13W 3000K 1600lm | 2016-10-04 | 1 | CL 08 LED VERLICHTING | Nacht astronomisch in / uit |  | OV | 107896.877 | 424613.607
Dordrecht | Amazone | 048 0140 | 127015 Staal gegalvaniseerd 03,5m | 3.5 | 1998-11-01 | Hoogwerker gebruiken | Inspectie 2022 | 048 0140.1 | KFK LED2WELL 1600lm | 2016-10-04 | LED 13W 3000K 1600lm | 2016-10-04 | 1 | CL 08 LED VERLICHTING | Nacht astronomisch in / uit |  | OV | 107886.41 | 424587.981
Dordrecht | Amazone | 049 0140 | 127015 Staal gegalvaniseerd 03,5m | 3.5 | 1998-11-01 | Hoogwerker gebruiken | Inspectie 2022 | 049 0140.1 | KFK LED2WELL 1600lm | 2016-10-04 | LED 13W 3000K 1600lm | 2016-10-04 | 1 | CL 08 LED VERLICHTING | Nacht astronomisch in / uit |  | OV | 107866.823 | 424567.054
Dordrecht | Amazone | 050 0140 | 127015 Staal gegalvaniseerd 03,5m | 3.5 | 1998-12-01 | Ladder gebruiken | Inspectie 2022 | 050 0140.1 | KFK LED2WELL 1200lm | 2016-10-04 | LED 11W 3000K 1200lm | 2016-10-04 | 1 | CL 08 LED VERLICHTING | Nacht astronomisch in / uit |  | OV | 107855.57 | 424561.663
Dordrecht | Amazone | 051 0140 | 127015 Staal gegalvaniseerd 03,5m | 3.5 | 1998-12-01 | Ladder gebruiken | Inspectie 2022 | 051 0140.1 | KFK LED2WELL 1200lm | 2016-10-04 | LED 11W 3000K 1200lm | 2016-10-04 | 1 | CL 08 LED VERLICHTING | Nacht astronomisch in / uit |  | OV | 107840.066 | 424572.261
Dordrecht | Amazone | 052 0140 | 127015 Staal gegalvaniseerd 03,5m | 3.5 | 1998-12-01 | Hoogwerker gebruiken | Inspectie 2022 | 052 0140.1 | KFK LED2WELL 1600lm | 2016-10-04 | LED 13W 3000K 1600lm | 2016-10-04 | 1 | CL 08 LED VERLICHTING | Nacht astronomisch in / uit |  | OV | 107855.04 | 424548.089
Dordrecht | Amazone | 052A0140 | 127015 Staal gegalvaniseerd 03,5m | 3.5 | 2016-10-04 | Hoogwerker gebruiken | Inspectie 2022 | 052A0140.1 | KFK LED2WELL 1600lm | 2016-10-04 | LED 13W 3000K 1600lm | 2016-10-04 | 1 | CL 08 LED VERLICHTING | Nacht astronomisch in / uit |  | OV | 107880.649 | 424558.928
Dordrecht | Amazone | 053 0140 | 127015 Staal gegalvaniseerd 03,5m | 3.5 | 1999-07-01 | Hoogwerker gebruiken | Inspectie 2022 | 053 0140.1 | KFK LED2WELL 1600lm | 2016-10-04 | LED 13W 3000K 1600lm | 2016-10-04 | 1 | CL 08 LED VERLICHTING | Nacht astronomisch in / uit |  | OV | 107894.726 | 424544.077
Dordrecht | Amazone | 054 0140 | 127015 Staal gegalvaniseerd 03,5m | 3.5 | 1998-11-01 | Hoogwerker gebruiken | Inspectie 2022 | 054 0140.1 | KFK LED2WELL 1600lm | 2016-10-04 | LED 13W 3000K 1600lm | 2016-10-04 | 1 | CL 08 LED VERLICHTING | Nacht astronomisch in / uit |  | OV | 107921.842 | 424532.602
Dordrecht | Amazone | 054A0140 | 127015 Staal gegalvaniseerd 03,5m | 3.5 | 2016-10-04 | Hoogwerker gebruiken | Inspectie 2022 | 054A0140.1 | KFK LED2WELL 1600lm | 2016-10-04 | LED 13W 3000K 1600lm | 2016-10-04 | 1 | CL 08 LED VERLICHTING | Nacht astronomisch in / uit |  | OV | 107935.159 | 424517.671
Dordrecht | Amazone | 055 0140 | 127015 Staal gegalvaniseerd 03,5m | 3.5 | 2005-03-17 | Hoogwerker gebruiken | Inspectie 2019 | 055 0140.1 | 132160 Ekra 20 helder lens 63 9W 1000 lumen 3000K RAL 9007 XiSR22 | 2023-06-15 | LED 09W 3000K 1000lm | 2023-06-15 | 1 | CL 08 LED VERLICHTING | Nacht astronomisch in / uit | Zhaga Ready | OV | 107965.289 | 424458.656
Dordrecht | Amazone | 055A0140 | 127015 Staal gegalvaniseerd 03,5m | 3.5 | 2005-03-17 | Hoogwerker gebruiken | Inspectie 2019 | 055A0140.1 | 2000 1xPLL36 E | 2004-05-10 | 310036 PL-L 36W/830 4P MASTER | 2019-12-20 | 1 | CL 01 PL-L EVSA 20.000u | Nacht astronomisch in / uit |  | OV | 107943.191 | 424462.752
Dordrecht | Amazone | 056 0140 | 127015 Staal gegalvaniseerd 03,5m | 3.5 | 2005-03-17 | Hoogwerker gebruiken | Inspectie 2019 | 056 0140.1 | 2000 1xPLL36 E | 2005-03-17 | 310036 PL-L 36W/830 4P MASTER | 2019-12-20 | 1 | CL 01 PL-L EVSA 20.000u | Nacht astronomisch in / uit |  | OV | 107933.685 | 424478.959
Dordrecht | Amazone | 057 0140 | 127015 Staal gegalvaniseerd 03,5m | 3.5 | 2005-03-17 | Hoogwerker gebruiken | Inspectie 2019 | 057 0140.1 | 2000 1xPLL36 E | 2005-03-17 | 310036 PL-L 36W/830 4P MASTER | 2019-12-20 | 1 | CL 01 PL-L EVSA 20.000u | Nacht astronomisch in / uit |  | OV | 107909.113 | 424484.475
Dordrecht | Amazone | 058 0140 | 127015 Staal gegalvaniseerd 03,5m | 3.5 | 2005-03-17 | Hoogwerker gebruiken | Inspectie 2019 | 058 0140.1 | 2000 1xPLL36 E | 2005-03-17 | 310036 PL-L 36W/830 4P MASTER | 2019-12-20 | 1 | CL 01 PL-L EVSA 20.000u | Nacht astronomisch in / uit |  | OV | 107893.073 | 424504.82
Dordrecht | Amazone | 059 0140 | 127015 Staal gegalvaniseerd 03,5m | 3.5 | 2005-03-17 | Hoogwerker gebruiken | Inspectie 2019 | 059 0140.1 | 2000 1xPLL36 E | 2005-03-17 | 310036 PL-L 36W/830 4P MASTER | 2019-12-20 | 1 | CL 01 PL-L EVSA 20.000u | Nacht astronomisch in / uit |  | OV | 107879.42 | 424495.87
Dordrecht | Amazone | 060 0140 | 127015 Staal gegalvaniseerd 03,5m | 3.5 | 2005-03-17 | Hoogwerker gebruiken | Inspectie 2019 | 060 0140.1 | 2000 1xPLL36 E | 2005-03-17 | 310036 PL-L 36W/830 4P MASTER | 2019-12-20 | 1 | CL 01 PL-L EVSA 20.000u | Nacht astronomisch in / uit |  | OV | 107847.256 | 424491.834
Dordrecht | Amazone | 061 0140 | 127015 Staal gegalvaniseerd 03,5m | 3.5 | 2005-03-17 | Hoogwerker gebruiken | Inspectie 2019 | 061 0140.1 | 2000 1xPLL36 E | 2005-03-17 | 310036 PL-L 36W/830 4P MASTER | 2019-12-20 | 1 | CL 01 PL-L EVSA 20.000u | Nacht astronomisch in / uit |  | OV | 107823.801 | 424506.763
Dordrecht | Amazone | 062 0140 | 127015 Staal gegalvaniseerd 03,5m | 3.5 | 2005-04-22 | Hoogwerker gebruiken | Inspectie 2019 | 062 0140.1 | KFK LED2WELL 1600lm overeenkomst | 2021-12-09 | LED 13W 3000K 1600lm | 2021-12-09 | 1 | CL 08 LED VERLICHTING | Nacht astronomisch in / uit |  | OV | 107808.244 | 424523.21
Dordrecht | Amazonepad | 001 0143 | 127030 Staal Verzinkt 4,5m TOP76 | 4.5 | 2005-04-22 | Hoogwerker gebruiken | Inspectie 2023 | 001 0143.1 | 131100 LW-SRDS2 5W 500 LM 8A 730 DANB CC G4 XiSR X XC 7040C3M SPD (diameter 76 mm) XiSR22 | 2023-10-10 | LED 05W 3000K 500lm | 2023-10-10 | 1 | CL 08 LED VERLICHTING | Nacht astronomisch in / uit | Zhaga Ready | OV | 107670.18 | 424344.31
Dordrecht | Amazonepad | 002 0143 | 127030 Staal Verzinkt 4,5m TOP76 | 4.5 | 2005-04-22 | Hoogwerker gebruiken | Inspectie 2023 | 002 0143.1 | 131100 LW-SRDS2 5W 500 LM 8A 730 DANB CC G4 XiSR X XC 7040C3M SPD (diameter 76 mm) XiSR22 | 2023-10-10 | LED 05W 3000K 500lm | 2023-10-10 | 1 | CL 08 LED VERLICHTING | Nacht astronomisch in / uit | Zhaga Ready | OV | 107683.683 | 424366.001
Dordrecht | Amazonepad | 003 0143 | 127030 Staal Verzinkt 4,5m TOP76 | 4.5 | 2006-10-21 | Hoogwerker gebruiken | Inspectie 2023 | 003 0143.1 | 131100 LW-SRDS2 5W 500 LM 8A 730 DANB CC G4 XiSR X XC 7040C3M SPD (diameter 76 mm) XiSR22 | 2023-10-10 | LED 05W 3000K 500lm | 2023-10-10 | 1 | CL 08 LED VERLICHTING | Nacht astronomisch in / uit | Zhaga Ready | OV | 107697.536 | 424388.472
Dordrecht | Amazonepad | 004 0143 | 127030 Staal Verzinkt 4,5m TOP76 | 4.5 | 2005-04-22 | Hoogwerker gebruiken | Inspectie 2023 | 004 0143.1 | 131100 LW-SRDS2 5W 500 LM 8A 730 DANB CC G4 XiSR X XC 7040C3M SPD (diameter 76 mm) XiSR22 | 2023-10-10 | LED 05W 3000K 500lm | 2023-10-10 | 1 | CL 08 LED VERLICHTING | Nacht astronomisch in / uit | Zhaga Ready | OV | 107711.047 | 424410.131
Dordrecht | Amazonepad | 005 0143 | 127030 Staal Verzinkt 4,5m TOP76 | 4.5 | 2005-04-22 | Hoogwerker gebruiken | Inspectie 2023 | 005 0143.1 | 131100 LW-SRDS2 5W 500 LM 8A 730 DANB CC G4 XiSR X XC 7040C3M SPD (diameter 76 mm) XiSR22 | 2023-10-10 | LED 05W 3000K 500lm | 2023-10-10 | 1 | CL 08 LED VERLICHTING | Nacht astronomisch in / uit | Zhaga Ready | OV | 107724.934 | 424432.259
Dordrecht | Amazonepad | 006 0143 | 127030 Staal Verzinkt 4,5m TOP76 | 4.5 | 2005-04-22 | Hoogwerker gebruiken | Inspectie 2023 | 006 0143.1 | 131100 LW-SRDS2 5W 500 LM 8A 730 DANB CC G4 XiSR X XC 7040C3M SPD (diameter 76 mm) XiSR22 | 2023-10-10 | LED 05W 3000K 500lm | 2023-10-10 | 1 | CL 08 LED VERLICHTING | Nacht astronomisch in / uit | Zhaga Ready | OV | 107738.517 | 424453.98
Dordrecht | Amazonepad | 007 0143 | 127030 Staal Verzinkt 4,5m TOP76 | 4.5 | 2005-04-22 | Hoogwerker gebruiken | Inspectie 2023 | 007 0143.1 | 131100 LW-SRDS2 5W 500 LM 8A 730 DANB CC G4 XiSR X XC 7040C3M SPD (diameter 76 mm) XiSR22 | 2023-10-10 | LED 05W 3000K 500lm | 2023-10-10 | 1 | CL 08 LED VERLICHTING | Nacht astronomisch in / uit | Zhaga Ready | OV | 107752.524 | 424476.163
Dordrecht | Amazonepad | 008 0143 | 127030 Staal Verzinkt 4,5m TOP76 | 4.5 | 2005-04-22 | Hoogwerker gebruiken | Inspectie 2023 | 008 0143.1 | 131100 LW-SRDS2 5W 500 LM 8A 730 DANB CC G4 XiSR X XC 7040C3M SPD (diameter 76 mm) XiSR22 | 2023-10-10 | LED 05W 3000K 500lm | 2023-10-10 | 1 | CL 08 LED VERLICHTING | Nacht astronomisch in / uit | Zhaga Ready | OV | 107766.42 | 424498.478
Dordrecht | Amazonepad | 009 0143 | 127030 Staal Verzinkt 4,5m TOP76 | 4.5 | 2005-04-22 | Hoogwerker gebruiken | Inspectie 2023 | 009 0143.1 | 131100 LW-SRDS2 5W 500 LM 8A 730 DANB CC G4 XiSR X XC 7040C3M SPD (diameter 76 mm) XiSR22 | 2023-10-10 | LED 05W 3000K 500lm | 2023-10-10 | 1 | CL 08 LED VERLICHTING | Nacht astronomisch in / uit | Zhaga Ready | OV | 107779.85 | 424519.823
Dordrecht | Amazonepad | 010 0143 | 127030 Staal Verzinkt 4,5m TOP76 | 4.5 | 2005-04-22 | Hoogwerker gebruiken | Inspectie 2023 | 010 0143.1 | 131100 LW-SRDS2 5W 500 LM 8A 730 DANB CC G4 XiSR X XC 7040C3M SPD (diameter 76 mm) XiSR22 | 2023-10-10 | LED 05W 3000K 500lm | 2023-10-10 | 1 | CL 08 LED VERLICHTING | Nacht astronomisch in / uit | Zhaga Ready | OV | 107792.201 | 424536.31
Dordrecht | Amazonepad | 011 0143 | 127030 Staal Verzinkt 4,5m TOP76 | 4.5 | 2005-04-22 | Hoogwerker gebruiken | Inspectie 2023 | 011 0143.1 | 131100 LW-SRDS2 5W 500 LM 8A 730 DANB CC G4 XiSR X XC 7040C3M SPD (diameter 76 mm) XiSR22 | 2023-10-10 | LED 05W 3000K 500lm | 2023-10-10 | 1 | CL 08 LED VERLICHTING | Nacht astronomisch in / uit | Zhaga Ready | OV | 107774.696 | 424547.898
Dordrecht | Ambachtstraat | 001 0145 | 127015 Staal gegalvaniseerd 03,5m | 3.5 | 1987-11-01 | Hoogwerker gebruiken | Inspectie 2024 | 001 0145.1 | 2000 1xPLL36 E | 2007-11-05 | 310036 PL-L 36W/830 4P MASTER | 2024-10-10 00:33 | 1 | CL 01 PL-L EVSA 20.000u | Nacht astronomisch in / uit |  | OV | 107780.628 | 423611.807
Dordrecht | Ambachtstraat | 002 0145 | 127015 Staal gegalvaniseerd 03,5m | 3.5 | 1987-11-01 | Hoogwerker gebruiken | Inspectie 2024 | 002 0145.1 | 2000 1xPLL36 E | 2007-11-05 | 310036 PL-L 36W/830 4P MASTER | 2024-10-10 00:34 | 1 | CL 01 PL-L EVSA 20.000u | Nacht astronomisch in / uit |  | OV | 107761.998 | 423622.677
Dordrecht | Ambachtstraat | 003 0145 | 127015 Staal gegalvaniseerd 03,5m | 3.5 | 1987-11-01 | Hoogwerker gebruiken | Inspectie 2024 | 003 0145.1 | 2000 1xPLL36 E | 2007-11-05 | 310036 PL-L 36W/830 4P MASTER | 2024-10-10 00:34 | 1 | CL 01 PL-L EVSA 20.000u | Nacht astronomisch in / uit |  | OV | 107737.142 | 423637.81
Dordrecht | Ambachtstraat | 004 0145 | 127015 Staal gegalvaniseerd 03,5m | 3.5 | 1987-11-01 | Hoogwerker gebruiken | Inspectie 2024 | 004 0145.1 | 2000 1xPLL36 E | 2007-11-05 | 310036 PL-L 36W/830 4P MASTER | 2024-10-10 00:34 | 1 | CL 01 PL-L EVSA 20.000u | Nacht astronomisch in / uit |  | OV | 107709.396 | 423654.91
Dordrecht | Ambachtstraat | 005 0145 | 127015 Staal gegalvaniseerd 03,5m | 3.5 | 1987-11-01 | Hoogwerker gebruiken | Inspectie 2024 | 005 0145.1 | 2000 1x PLL24 E | 2007-11-05 | 310024 PL-L 24W/830 4P MASTER | 2024-10-10 00:34 | 1 | CL 01 PL-L EVSA 20.000u | Nacht astronomisch in / uit |  | OV | 107689.829 | 423666.68
Dordrecht | Ambachtstraat | 006 0145 | 127085 Staal gegalvaniseerd 06,0m | 6 | 1987-05-01 | Hoogwerker gebruiken | Inspectie 2023 | 006 0145.1 | LW-SRDS2 1600 LM 16A 730 DAME CC | 2019-04-01 | LED 13W 3000K 1600lm | 2019-04-01 | 1 | CL 08 LED VERLICHTING | Nacht astronomisch in / uit |  | OV | 107694.246 | 423699.754
Dordrecht | Ambachtstraat | 007 0145 | 127015 Staal gegalvaniseerd 03,5m | 3.5 | 2008-04-18 | Hoogwerker gebruiken | Inspectie 2024 | 007 0145.1 | 2000 1x PLL24 E | 2015-01-20 | 310024 PL-L 24W/830 4P MASTER | 2024-10-10 00:35 | 1 | CL 01 PL-L EVSA 20.000u | Nacht astronomisch in / uit |  | OV | 107671.934 | 423685.215
Dordrecht | Ambachtstraat | 008 0145 | 127015 Staal gegalvaniseerd 03,5m | 3.5 | 1987-11-01 | Hoogwerker gebruiken | Inspectie 2023 | 008 0145.1 | KFK LED2WELL 1500lm overeenkomst | 2019-12-12 | LED 13W 3000K 1500lm | 2019-12-12 | 1 | CL 08 LED VERLICHTING | Nacht astronomisch in / uit |  | OV | 107655.116 | 423695.694
Dordrecht | Ambachtstraat | 008A0145 | 127015 Staal gegalvaniseerd 03,5m | 3.5 | 2009-11-04 | Hoogwerker gebruiken | Inspectie 2024 | 008A0145.1 | 2000 1x PLL24 E | 2009-11-04 | 310024 PL-L 24W/830 4P MASTER | 2024-10-10 00:35 | 1 | CL 01 PL-L EVSA 20.000u | Nacht astronomisch in / uit |  | OV | 107641.825 | 423694.708
Dordrecht | Ambachtstraat | 009 0145 | 127015 Staal gegalvaniseerd 03,5m | 3.5 | 1987-11-01 | Hoogwerker gebruiken | Inspectie 2023 | 009 0145.1 | KFK LED2WELL 1500lm overeenkomst | 2019-12-12 | LED 13W 3000K 1500lm | 2019-12-12 | 1 | CL 08 LED VERLICHTING | Nacht astronomisch in / uit |  | OV | 107629.593 | 423703.339
Dordrecht | Ambachtstraat | 009A0145 | 127085 Staal gegalvaniseerd 06,0m | 6 | 2009-11-04 | Hoogwerker gebruiken | Inspectie 2023 | 009A0145.1 | LW-SRDS2 1600 LM 16A 730 DAME CC | 2019-04-01 | LED 13W 3000K 1600lm | 2019-04-01 | 1 | CL 08 LED VERLICHTING | Nacht astronomisch in / uit |  | OV | 107632.072 | 423720.32
Dordrecht | Ambachtstraat | 010 0145 | 127085 Staal gegalvaniseerd 06,0m | 6 | 1995-09-01 | Hoogwerker gebruiken | Inspectie 2023 | 010 0145.1 | LW-SRDS2 1600 LM 16A 730 DAME CC | 2019-04-01 | LED 13W 3000K 1600lm | 2019-04-01 | 1 | CL 08 LED VERLICHTING | Nacht astronomisch in / uit |  | OV | 107646.385 | 423729.756
Dordrecht | Ambonstraat | 001 0150 | 127085 Staal gegalvaniseerd 06,0m | 6 | 1995-10-01 | Hoogwerker gebruiken | Inspectie 2021 | 001 0150.1 | BGP630 GRN 1750/WW PSD IP65 .... D9 SRG10 350mA | 2015-10-29 | LED 15W 3000K 1750lm | 2015-10-29 | 1 | CL 08 LED VERLICHTING | Nacht astronomisch in / uit |  | OV | 106306.084 | 424406.267
Dordrecht | Ambonstraat | 002 0150 | 127085 Staal gegalvaniseerd 06,0m | 6 | 1995-10-01 | Hoogwerker gebruiken | Inspectie 2021 | 002 0150.1 | BGP630 GRN 1750/WW PSD IP65 .... D9 SRG10 350mA | 2015-10-29 | LED 15W 3000K 1750lm | 2015-10-29 | 1 | CL 08 LED VERLICHTING | Nacht astronomisch in / uit |  | OV | 106335.972 | 424393.259
Dordrecht | Ambonstraat | 003 0150 | 127085 Staal gegalvaniseerd 06,0m | 6 | 1995-10-01 | Hoogwerker gebruiken | Inspectie 2021 | 003 0150.1 | BGP630 GRN 1750/WW PSD IP65 .... D9 SRG10 350mA | 2015-10-29 | LED 15W 3000K 1750lm | 2015-10-29 | 1 | CL 08 LED VERLICHTING | Nacht astronomisch in / uit |  | OV | 106359.757 | 424396.22
Dordrecht | Ambonstraat | 004 0150 | 127085 Staal gegalvaniseerd 06,0m | 6 | 1995-10-01 | Hoogwerker gebruiken | Inspectie 2021 | 004 0150.1 | BGP630 GRN 1750/WW PSD IP65 .... D9 SRG10 350mA | 2015-10-29 | LED 15W 3000K 1750lm | 2015-10-29 | 1 | CL 08 LED VERLICHTING | Nacht astronomisch in / uit |  | OV | 106388.766 | 424390.705
Dordrecht | Ameliahof | 001 0155 | 127020 St.Gecoat Zwart 03,5m | 3.5 | 2020-12-10 | Hoogwerker gebruiken | Inspectie 2022 | 001 0155.1 | 132160 Ekra 20 helder lens 63 9W 1000 lumen 3000K RAL 9007 XiSR22 | 2022-07-01 | LED 09W 3000K 1000lm | 2022-07-01 | 1 | CL 08 LED VERLICHTING | Nacht astronomisch in / uit | Zhaga Ready | OV | 106085.602 | 425446.584
Dordrecht | Ameliahof | 002 0155 | 127020 St.Gecoat Zwart 03,5m | 3.5 | 2002-03-14 | Hoogwerker gebruiken | Inspectie 2022 | 002 0155.1 | 132160 Ekra 20 helder lens 63 9W 1000 lumen 3000K RAL 9007 XiSR22 | 2022-07-01 | LED 09W 3000K 1000lm | 2022-07-01 | 1 | CL 08 LED VERLICHTING | Nacht astronomisch in / uit | Zhaga Ready | OV | 106097.99 | 425435.765
Dordrecht | Ameliahof | 003 0155 | 127020 St.Gecoat Zwart 03,5m | 3.5 | 2002-03-14 | Hoogwerker gebruiken | Inspectie 2022 | 003 0155.1 | 132160 Ekra 20 helder lens 63 9W 1000 lumen 3000K RAL 9007 XiSR22 | 2022-07-01 | LED 09W 3000K 1000lm | 2022-07-01 | 1 | CL 08 LED VERLICHTING | Nacht astronomisch in / uit | Zhaga Ready | OV | 106095.777 | 425424.439
Dordrecht | Ameliahof | 004 0155 | 127020 St.Gecoat Zwart 03,5m | 3.5 | 2002-06-06 | Hoogwerker gebruiken | Inspectie 2022 | 004 0155.1 | 132160 Ekra 20 helder lens 63 9W 1000 lumen 3000K RAL 9007 XiSR22 | 2022-07-01 | LED 09W 3000K 1000lm | 2022-07-01 | 1 | CL 08 LED VERLICHTING | Nacht astronomisch in / uit | Zhaga Ready | OV | 106118.245 | 425433.203
Dordrecht | Ameliahof | 005 0155 | 127020 St.Gecoat Zwart 03,5m | 3.5 | 2002-06-06 | Hoogwerker gebruiken | Inspectie 2022 | 005 0155.1 | 132160 Ekra 20 helder lens 63 9W 1000 lumen 3000K RAL 9007 XiSR22 | 2022-07-01 | LED 09W 3000K 1000lm | 2022-07-01 | 1 | CL 08 LED VERLICHTING | Nacht astronomisch in / uit | Zhaga Ready | OV | 106141.052 | 425423.917
Dordrecht | Amerstraat | 001 0160 | 127040 Staal ggv 0,60m Paaltop con. | 6 | 1991-09-01 | Hoogwerker gebruiken | Inspectie 2020 | 001 0160.1 | 2500 1xPLL36 E | 2012-06-04 | 310036 PL-L 36W/830 4P MASTER | 2020-06-19 | 1 | CL 01 PL-L EVSA 20.000u | Nacht astronomisch in / uit |  | OV | 107217.795 | 425779.937
Dordrecht | Amerstraat | 002 0160 | 127040 Staal ggv 0,60m Paaltop con. | 6 | 1991-09-01 | Hoogwerker gebruiken | Inspectie 2020 | 002 0160.1 | 2500 1xPLL36 E | 2012-06-04 | 310036 PL-L 36W/830 4P MASTER | 2020-06-19 | 1 | CL 01 PL-L EVSA 20.000u | Nacht astronomisch in / uit |  | OV | 107203.336 | 425751.682
Dordrecht | Amerstraat | 003 0160 | 127040 Staal ggv 0,60m Paaltop con. | 6 | 1991-09-01 | Hoogwerker gebruiken | Inspectie 2020 | 003 0160.1 | 2500 1xPLL36 E | 2012-06-04 | 310036 PL-L 36W/830 4P MASTER | 2020-06-19 | 1 | CL 01 PL-L EVSA 20.000u | Nacht astronomisch in / uit |  | OV | 107198.519 | 425728.6
Dordrecht | Amerstraat | 004 0160 | 127040 Staal ggv 0,60m Paaltop con. | 6 | 1991-09-01 | Hoogwerker gebruiken | Inspectie 2020 | 004 0160.1 | 2500 1xPLL36 E | 2012-06-04 | 310036 PL-L 36W/830 4P MASTER | 2020-06-19 | 1 | CL 01 PL-L EVSA 20.000u | Nacht astronomisch in / uit |  | OV | 107194.403 | 425695.39
Dordrecht | Amethist | 001 0161 | 127091-1500 Staal gegalv. 06.0. UE 1500mm | 6 | 2020-01-14 | Hoogwerker gebruiken | Inspectie 2020 | 001 0161.1 | 2500 1xPLL55 E | 2004-10-15 | 310055 PL-L 55W/830 4P MASTER | 2019-11-11 | 1 | Armatuur vervangen 2024 | Nacht astronomisch in / uit |  | OV | 103194.442 | 419712.618
Dordrecht | Amethist | 002 0161 | 127085 Staal gegalvaniseerd 06,0m | 6 | 2004-10-15 | Hoogwerker gebruiken | Inspectie 2019 | 002 0161.1 | 2500 1xPLL55 E | 2004-10-15 | 310055 PL-L 55W/830 4P MASTER | 2019-11-11 | 1 | Armatuur vervangen 2024 | Nacht astronomisch in / uit |  | OV | 103183.718 | 419736.716
Dordrecht | Amethist | 003 0161 | 127085 Staal gegalvaniseerd 06,0m | 6 | 2004-10-15 | Hoogwerker gebruiken | Inspectie 2019 | 003 0161.1 | 2500 1xPLL55 E | 2004-10-15 | 310055 PL-L 55W/830 4P MASTER | 2019-11-07 | 1 | Armatuur vervangen 2024 | Nacht astronomisch in / uit |  | OV | 103173.748 | 419760.717
Dordrecht | Amethist | 004 0161 | 127085 Staal gegalvaniseerd 06,0m | 6 | 2004-10-15 | Hoogwerker gebruiken | Inspectie 2019 | 004 0161.1 | 2500 1xPLL55 E | 2004-10-15 | 310055 PL-L 55W/830 4P MASTER | 2019-11-07 | 1 | Armatuur vervangen 2024 | Nacht astronomisch in / uit |  | OV | 103163.679 | 419785.57
Dordrecht | Amnesty Internationalweg | 001 0162 | 127175 Staal gegalvaniseerd 10,0m DU | 10 | 2008-09-01 | Actiewagen verplicht 9u t/m 16u | Inspectie 2019 | 001 0162.1 | SGS253 CRGB SONT100 | 2002-07-05 | 220100 CDO-TT 100W/828 MASTER | 2019-03-26 | 1 | CL 02a SON - CDO >70W 20.000u | Nacht astronomisch in / uit |  | OV | 106160.335 | 422792.812
[8 empty] | 001 0162.2 | SGS253 CRGB SONT100 | 2002-07-05 | 220100 CDO-TT 100W/828 MASTER | 2019-03-26 | 1 | CL 02a SON - CDO >70W 20.000u | Nacht astronomisch in / uit |  | OV
Dordrecht | Amnesty Internationalweg | 002 0162 | 127015 Staal gegalvaniseerd 03,5m | 3.5 | 2000-08-23 | Hoogwerker gebruiken | Inspectie 2019 | 002 0162.1 | 2000 1x PLL24 E | 2004-01-20 | 310024 PL-L 24W/830 4P MASTER | 2024-10-29 19:43 | 1 | CL 01 PL-L EVSA 20.000u | Nacht astronomisch in / uit |  | OV | 106132.331 | 422804.173
Dordrecht | Amnesty Internationalweg | 003 0162 | 127135-1500 Staal gegalvaniseerd 08,0m | 8 | 2007-11-15 | Hoogwerker gebruiken | Inspectie 2022 | 003 0162.1 | Sintra 1 SONT070 | 2007-11-15 | 220070 CDO-TT 070W/828 MASTER | 2022-08-15 13:26 | 1 | CL 02 SON - CDO <70W 1.2000u | Nacht astronomisch in / uit |  | OV | 106134.68 | 422814.804
Dordrecht | Amnesty Internationalweg | 004 0162 | 127015 Staal gegalvaniseerd 03,5m | 3.5 | 2000-08-23 | Hoogwerker gebruiken | Inspectie 2020 | 004 0162.1 | 2000 1x PLL24 E | 2004-01-20 | 310024 PL-L 24W/830 4P MASTER | 2024-10-29 19:43 | 1 | CL 01 PL-L EVSA 20.000u | Nacht astronomisch in / uit |  | OV | 106109.016 | 422809.017
Dordrecht | Amnesty Internationalweg | 005 0162 | 127135-1500 Staal gegalvaniseerd 08,0m | 8 | 2007-11-15 | Hoogwerker gebruiken | Inspectie 2022 | 005 0162.1 | Sintra 1 SONT070 | 2007-11-15 | 220070 CDO-TT 070W/828 MASTER | 2022-08-15 13:24 | 1 | CL 02 SON - CDO <70W 1.2000u | Nacht astronomisch in / uit |  | OV | 106097.814 | 422822.44
Dordrecht | Amnesty Internationalweg | 006 0162 | 127015 Staal gegalvaniseerd 03,5m | 3.5 | 2000-08-23 | Hoogwerker gebruiken | Inspectie 2020 | 006 0162.1 | 2000 1x PLL24 E | 2006-01-11 | 310024 PL-L 24W/830 4P MASTER | 2024-10-29 19:44 | 1 | CL 01 PL-L EVSA 20.000u | Nacht astronomisch in / uit |  | OV | 106086.407 | 422813.695
Dordrecht | Amnesty Internationalweg | 007 0162 | 127135-1500 Staal gegalvaniseerd 08,0m | 8 | 2007-11-15 | Hoogwerker gebruiken | Inspectie 2022 | 007 0162.1 | Sintra 1 SONT070 | 2007-11-15 | 220070 CDO-TT 070W/828 MASTER | 2022-08-15 13:23 | 1 | CL 02 SON - CDO <70W 1.2000u | Nacht astronomisch in / uit |  | OV | 106075.23 | 422827.053
Dordrecht | Amnesty Internationalweg | 008 0162 | 127015 Staal gegalvaniseerd 03,5m | 3.5 | 2000-08-23 | Hoogwerker gebruiken | Inspectie 2020 | 008 0162.1 | 2000 1x PLL24 E | 2000-08-23 | 310024 PL-L 24W/830 4P MASTER | 2024-10-29 19:45 | 1 | CL 01 PL-L EVSA 20.000u | Nacht astronomisch in / uit |  | OV | 106064.06 | 422818.251
Dordrecht | Amnesty Internationalweg | 009 0162 | 127135-1500 Staal gegalvaniseerd 08,0m | 8 | 2007-11-15 | Hoogwerker gebruiken | Inspectie 2022 | 009 0162.1 | Sintra 1 SONT070 | 2007-11-15 | 220070 CDO-TT 070W/828 MASTER | 2022-08-15 13:21 | 1 | CL 02 SON - CDO <70W 1.2000u | Nacht astronomisch in / uit |  | OV | 106049.696 | 422832.439
Dordrecht | Amnesty Internationalweg | 011 0162 | 127015 Staal gegalvaniseerd 03,5m | 3.5 | 2000-08-23 | Hoogwerker gebruiken | Inspectie 2020 | 011 0162.1 | 2000 1x PLL24 E | 2006-01-11 | 310024 PL-L 24W/830 4P MASTER | 2024-10-29 19:45 | 1 | CL 01 PL-L EVSA 20.000u | Nacht astronomisch in / uit |  | OV | 106026.869 | 422826.375
Dordrecht | Amnesty Internationalweg | 012 0162 | 127135-1500 Staal gegalvaniseerd 08,0m | 8 | 2007-11-15 | Hoogwerker gebruiken | Inspectie 2022 | 012 0162.1 | Sintra 1 SONT070 | 2007-11-15 | 220070 CDO-TT 070W/828 MASTER | 2022-08-15 13:14 | 1 | CL 02 SON - CDO <70W 1.2000u | Nacht astronomisch in / uit |  | OV | 106012.235 | 422840.041
Dordrecht | Amnesty Internationalweg | 013 0162 | 127015 Staal gegalvaniseerd 03,5m | 3.5 | 2000-08-23 | Hoogwerker gebruiken | Inspectie 2020 | 013 0162.1 | 2000 1x PLL24 E | 2000-08-23 | 310024 PL-L 24W/830 4P MASTER | 2024-10-29 19:45 | 1 | CL 01 PL-L EVSA 20.000u | Nacht astronomisch in / uit |  | OV | 105995.424 | 422832.332
Dordrecht | Amnesty Internationalweg | 014 0162 | 127135-1500 Staal gegalvaniseerd 08,0m | 8 | 2007-11-15 | Hoogwerker gebruiken | Inspectie 2022 | 014 0162.1 | Sintra 1 SONT070 | 2007-11-15 | 220070 CDO-TT 070W/828 MASTER | 2022-08-15 13:15 | 1 | CL 02 SON - CDO <70W 1.2000u | Nacht astronomisch in / uit |  | OV | 105985.744 | 422845.501
Dordrecht | Amnesty Internationalweg | 015 0162 | 127135-1500 Staal gegalvaniseerd 08,0m | 8 | 2007-11-15 | Hoogwerker gebruiken | Inspectie 2022 | 015 0162.1 | Sintra 1 SONT070 | 2007-11-15 | 220070 CDO-TT 070W/828 MASTER | 2022-08-15 13:17 | 1 | CL 02 SON - CDO <70W 1.2000u | Nacht astronomisch in / uit |  | OV | 105962.599 | 422840.608
Dordrecht | Amnesty Internationalweg | 016 0162 | 127135-1500 Staal gegalvaniseerd 08,0m | 8 | 2007-11-15 | Hoogwerker gebruiken | Inspectie 2022 | 016 0162.1 | Sintra 1 SONT070 | 2007-11-15 | 220070 CDO-TT 070W/828 MASTER | 2022-08-15 13:18 | 1 | CL 02 SON - CDO <70W 1.2000u | Nacht astronomisch in / uit |  | OV | 105983.167 | 422823.939
Dordrecht | Amnesty Internationalweg | 023 0162 | 127030 Staal Verzinkt 4,5m TOP76 | 4.5 | 2010-11-10 | Hoogwerker gebruiken | Inspectie 2019 | 023 0162.1 | FGS 103 1xPLL 24 E | 2010-11-10 | 310024 PL-L 24W/830 4P MASTER | 2024-10-29 19:46 | 1 | CL 01 PL-L EVSA 20.000u | Nacht astronomisch in / uit |  | OV | 105965.631 | 422852.47
Dordrecht | Amnesty Internationalweg | 024 0162 | 127030 Staal Verzinkt 4,5m TOP76 | 4.5 | 2010-11-10 | Hoogwerker gebruiken | Inspectie 2019 | 024 0162.1 | FGS 103 1xPLL 24 E | 2010-11-10 | 310024 PL-L 24W/830 4P MASTER | 2024-10-29 19:46 | 1 | CL 01 PL-L EVSA 20.000u | Nacht astronomisch in / uit |  | OV | 105945.758 | 422867.353
Dordrecht | Amnesty Internationalweg | 025 0162 | 127030 Staal Verzinkt 4,5m TOP76 | 4.5 | 2010-11-10 | Hoogwerker gebruiken | Inspectie 2019 | 025 0162.1 | FGS 103 1xPLL 24 E | 2010-11-10 | 310024 PL-L 24W/830 4P MASTER | 2024-10-29 19:47 | 1 | CL 01 PL-L EVSA 20.000u | Nacht astronomisch in / uit |  | OV | 105925.87 | 422882.365
Dordrecht | Amnesty Internationalweg | 026 0162 | 127030 Staal Verzinkt 4,5m TOP76 | 4.5 | 2010-11-10 | Hoogwerker gebruiken | Inspectie 2019 | 026 0162.1 | FGS 103 1xPLL 24 E | 2010-11-10 | 310024 PL-L 24W/830 4P MASTER | 2024-10-29 19:47 | 1 | CL 01 PL-L EVSA 20.000u | Nacht astronomisch in / uit |  | OV | 105905.974 | 422897.297
Dordrecht | Ampèrestraat (Dordrecht) | 001 0165 | St.Gecoat Ultra Dark Grey 10,0m spec. DU 3,0m | 10 | 2023-09-18 | Hoogwerker gebruiken | Inspectie 2023 | 001 0165.1 | BGP704 LW10 LED60-4S/830 PSD-SR DM50 GR Luma 1 | 2023-09-18 | LED 46W 3000K 6000lm | 2023-09-18 | 1 | CL 08 LED VERLICHTING | 23:00-06:00 Dim 00-30% | Citytouch OLC aanwezig | OV | 104067.649 | 424448.339
[8 empty] | 001 0165.2 | BGP704 LW10 LED60-4S/830 PSD-SR DM50 GR Luma 1 | 2023-09-18 | LED 46W 3000K 6000lm | 2023-09-18 | 1 | CL 08 LED VERLICHTING | 23:00-06:00 Dim 00-30% | Citytouch OLC aanwezig | OV
Dordrecht | Ampèrestraat (Dordrecht) | 002 0165 | 127026 Staal Verzinkt 4,5m TOP60 | 4.5 | 2023-09-18 | Hoogwerker gebruiken | Inspectie 2023 | 002 0165.01 | BGP703 LW10 LED20 4S/830 PSD SR GR CL | 2023-09-18 | LED 18W 3000K 2000lm | 2023-09-18 | 1 | CL 08 LED VERLICHTING | 23:00-06:00 Dim 00-30% | Citytouch OLC aanwezig | OV | 104066.145 | 424429.535
Dordrecht | Ampèrestraat (Dordrecht) | 003 0165 | 127135-1500 Staal gegalvaniseerd 08,0m | 8 | 2023-09-18 | Hoogwerker gebruiken | Inspectie 2023 | 003 0165.1 | BGP704 LW10 LED60-4S/830 PSD-SR DM50 GR Luma 1 | 2023-09-18 | LED 46W 3000K 6000lm | 2023-09-18 | 1 | CL 08 LED VERLICHTING | 23:00-06:00 Dim 00-30% | Citytouch OLC aanwezig | OV | 104087.278 | 424447.518
Dordrecht | Ampèrestraat (Dordrecht) | 004 0165 | 127135-1500 Staal gegalvaniseerd 08,0m | 8 | 2023-09-18 | Hoogwerker gebruiken | Inspectie 2023 | 004 0165.1 | BGP704 LW10 LED60-4S/830 PSD-SR DM50 GR Luma 1 | 2023-09-18 | LED 46W 3000K 6000lm | 2023-09-18 | 1 | CL 08 LED VERLICHTING | 23:00-06:00 Dim 00-30% | Citytouch OLC aanwezig | OV | 104088.201 | 424430.557
Dordrecht | Ampèrestraat (Dordrecht) | 005 0165 | 127026 Staal Verzinkt 4,5m TOP60 | 4.5 | 2023-09-18 | Hoogwerker gebruiken | Inspectie 2023 | 005 0165.01 | BGP703 LW10 LED20 4S/830 PSD SR GR CL | 2023-09-18 | LED 18W 3000K 2000lm | 2023-09-18 | 1 | CL 08 LED VERLICHTING | 23:00-06:00 Dim 00-30% | Citytouch OLC aanwezig | OV | 104100.968 | 424413.211
Dordrecht | Ampèrestraat (Dordrecht) | 006 0165 | 127085 Staal gegalvaniseerd 06,0m | 6 | 2009-07-16 | Hoogwerker gebruiken | Inspectie 2019 | 006 0165.1 | 2500 1xPLL36 E | 2006-12-12 | 310036 PL-L 36W/830 4P MASTER | 2019-11-06 | 1 | CL 01 PL-L EVSA 20.000u | Nacht astronomisch in / uit |  | OV | 104113.124 | 424418.755
Dordrecht | Ampèrestraat (Dordrecht) | 007 0165 | 127085 Staal gegalvaniseerd 06,0m | 6 | 2005-08-31 | Hoogwerker gebruiken | Inspectie 2019 | 007 0165.1 | 2500 1xPLL36 E | 2006-12-12 | 310036 PL-L 36W/830 4P MASTER | 2019-11-06 | 1 | CL 01 PL-L EVSA 20.000u | Nacht astronomisch in / uit |  | OV | 104121.884 | 424395.123
Dordrecht | Ampèrestraat (Dordrecht) | 008 0165 | 127091-1500 Staal gegalv. 06.0. UE 1500mm | 6 | 2022-09-22 | Hoogwerker gebruiken | Inspectie 2022 | 008 0165.1 | ALTRA-2 1xPLL 36 E | 2006-12-12 | 310036 PL-L 36W/830 4P MASTER | 2022-09-22 | 1 | CL 01 PL-L EVSA 20.000u | Nacht astronomisch in / uit |  | OV | 104128.787 | 424370.402
Dordrecht | Ampèrestraat (Dordrecht) | 009 0165 | 127085 Staal gegalvaniseerd 06,0m | 6 | 1990-12-01 | Hoogwerker gebruiken | Inspectie 2019 | 009 0165.1 | 2500 1xPLL36 E | 2006-12-12 | 310036 PL-L 36W/830 4P MASTER | 2019-11-06 | 1 | CL 01 PL-L EVSA 20.000u | Nacht astronomisch in / uit |  | OV | 104134.173 | 424345.472
Dordrecht | Ampèrestraat (Dordrecht) | 010 0165 | 127085 Staal gegalvaniseerd 06,0m | 6 | 1980-12-01 | Hoogwerker gebruiken | Inspectie 2019 | 010 0165.1 | 2500 1xPLL36 E | 2006-12-12 | 310036 PL-L 36W/830 4P MASTER | 2019-11-06 | 1 | CL 01 PL-L EVSA 20.000u | Nacht astronomisch in / uit |  | OV | 104134.999 | 424319.919
Dordrecht | Ampèrestraat (Dordrecht) | 011 0165 | 127085 Staal gegalvaniseerd 06,0m | 6 | 1988-03-01 | Hoogwerker gebruiken | Inspectie 2019 | 011 0165.1 | 2500 1xPLL36 E | 2006-12-12 | 310036 PL-L 36W/830 4P MASTER | 2019-11-06 | 1 | CL 01 PL-L EVSA 20.000u | Nacht astronomisch in / uit |  | OV | 104131.806 | 424295.082
Dordrecht | Ampèrestraat (Dordrecht) | 012 0165 | 127085 Staal gegalvaniseerd 06,0m | 6 | 1990-12-01 | Hoogwerker gebruiken | Inspectie 2019 | 012 0165.1 | 2500 1xPLL36 E | 2006-12-12 | 310036 PL-L 36W/830 4P MASTER | 2019-11-06 | 1 | CL 01 PL-L EVSA 20.000u | Nacht astronomisch in / uit |  | OV | 104129.628 | 424280.132
Dordrecht | Ampèrestraat (Dordrecht) | 013 0165 | 127085 Staal gegalvaniseerd 06,0m | 6 | 1992-12-01 | Hoogwerker gebruiken | Inspectie 2019 | 013 0165.1 | 2500 1xPLL36 E | 2006-12-12 | 310036 PL-L 36W/830 4P MASTER | 2019-11-05 | 1 | CL 01 PL-L EVSA 20.000u | Nacht astronomisch in / uit |  | OV | 104125.459 | 424250.465
Dordrecht | Ampèrestraat (Dordrecht) | 014 0165 | 127091-1500 Staal gegalv. 06.0. UE 1500mm | 6 | 2023-01-18 | Hoogwerker gebruiken | Inspectie 2023 | 014 0165.1 | 131300 LW-SRDS2 11W 1600LM 24A 730 DSN1 CC G4 XiSR22 X XC 7040C3M SPD | 2023-04-05 | LED 11W 3000K 1600lm | 2023-04-05 | 1 | CL 08 LED VERLICHTING | Nacht astronomisch in / uit | Zhaga Ready | OV | 104117.985 | 424222.904
Dordrecht | Ampèrestraat (Dordrecht) | 015 0165 | 127135-1500 Staal gegalvaniseerd 08,0m | 8 | 1998-06-01 | Hoogwerker gebruiken | Inspectie 2019 | 015 0165.1 | 2500 1xPLL55 E | 2006-12-12 | 310055 PL-L 55W/830 4P MASTER | 2019-11-05 | 1 | CL 01 PL-L EVSA 20.000u | Nacht astronomisch in / uit |  | OV | 104087.488 | 424210.511
Dordrecht | Ampèrestraat (Dordrecht) | 016 0165 | 127135-1500 Staal gegalvaniseerd 08,0m | 8 | 1998-06-01 | Hoogwerker gebruiken | Inspectie 2019 | 016 0165.1 | 2500 1xPLL55 E | 2006-12-12 | 310055 PL-L 55W/830 4P MASTER | 2019-11-05 | 1 | CL 01 PL-L EVSA 20.000u | Nacht astronomisch in / uit |  | OV | 104056.966 | 424212.525
Dordrecht | Ampèrestraat (Dordrecht) | 017 0165 | 127135-1500 Staal gegalvaniseerd 08,0m | 8 | 1998-06-01 | Hoogwerker gebruiken | Inspectie 2019 | 017 0165.1 | 2500 1xPLL55 E | 2006-12-12 | 310055 PL-L 55W/830 4P MASTER | 2019-11-05 | 1 | CL 01 PL-L EVSA 20.000u | Nacht astronomisch in / uit |  | OV | 104026.746 | 424214.313
Dordrecht | Amstelwijckfietsbrug | 001 0167 | Staal ggv 04,5m Vpl spec. | 4.5 | 2004-07-12 | Hoogwerker gebruiken | Inspectie 2019 | 001 0167.1 | 2550 1xPLL18/24 Iris | 2006-12-21 | 310024 PL-L 24W/830 4P MASTER | 2019-11-20 | 1 | CL 01 PL-L EVSA 20.000u | Nacht astronomisch in / uit |  | OV | 104174.021 | 421179.756
Dordrecht | Amstelwijckfietsbrug | 002 0167 | St.Gecoat Con.Gebogen 03.4m+Vpl | 3.4 | 2004-07-12 | Ladder gebruiken | Inspectie 2019 | 002 0167.1 | 2550 1xPLL18/24 Iris | 2007-11-14 | 310024 PL-L 24W/830 4P MASTER | 2019-11-20 | 1 | CL 01 PL-L EVSA 20.000u | Nacht astronomisch in / uit |  | OV | 104173.812 | 421196.456
Dordrecht | Amstelwijckfietsbrug | 003 0167 | St.Gecoat Con.Gebogen 03.4m+Vpl | 3.4 | 2004-07-12 | Ladder gebruiken | Inspectie 2019 | 003 0167.1 | 2550 1xPLL18/24 Iris | 2004-07-12 | 310024 PL-L 24W/830 4P MASTER | 2019-11-20 | 1 | CL 01 PL-L EVSA 20.000u | Nacht astronomisch in / uit |  | EN0167 | 104175.825 | 421215.401
Dordrecht | Amstelwijckfietsbrug | 004 0167 | St.Gecoat Con.Gebogen 03.4m+Vpl | 3.4 | 2004-07-12 | Ladder gebruiken | Inspectie 2019 | 004 0167.1 | 2550 1xPLL18/24 Iris | 2004-07-12 | 310024 PL-L 24W/830 4P MASTER | 2019-11-20 | 1 | CL 01 PL-L EVSA 20.000u | Nacht astronomisch in / uit |  | EN0167 | 104177.918 | 421234.272
Dordrecht | Amstelwijckfietsbrug | 005 0167 | St.Gecoat Con.Gebogen 03.4m+Vpl | 3.4 | 2004-07-12 | Ladder gebruiken | Inspectie 2019 | 005 0167.1 | 2550 1xPLL18/24 Iris | 2004-07-12 | 310024 PL-L 24W/830 4P MASTER | 2019-11-20 | 1 | CL 01 PL-L EVSA 20.000u | Nacht astronomisch in / uit |  | EN0167 | 104180.027 | 421253.141
Dordrecht | Amstelwijckfietsbrug | 006 0167 | St.Gecoat Con.Gebogen 03.4m+Vpl | 3.4 | 2004-07-12 | Ladder gebruiken | Inspectie 2019 | 006 0167.1 | 2550 1xPLL18/24 Iris | 2004-07-12 | 310024 PL-L 24W/830 4P MASTER | 2019-11-20 | 1 | CL 01 PL-L EVSA 20.000u | Nacht astronomisch in / uit |  | EN0167 | 104175.521 | 421272.101
Dordrecht | Amstelwijckfietsbrug | 007 0167 | St.Gecoat Con.Gebogen 03.4m+Vpl | 3.4 | 2004-07-12 | Ladder gebruiken | Inspectie 2019 | 007 0167.1 | 2550 1xPLL18/24 Iris | 2004-07-12 | 310024 PL-L 24W/830 4P MASTER | 2019-11-20 | 1 | CL 01 PL-L EVSA 20.000u | Nacht astronomisch in / uit |  | EN0167 | 104166.069 | 421255.242
Dordrecht | Amstelwijckfietsbrug | 008 0167 | St.Gecoat Con.Gebogen 03.4m+Vpl | 3.4 | 2004-07-12 | Ladder gebruiken | Inspectie 2019 | 008 0167.1 | 2550 1xPLL18/24 Iris | 2004-07-12 | 310024 PL-L 24W/830 4P MASTER | 2019-11-20 | 1 | CL 01 PL-L EVSA 20.000u | Nacht astronomisch in / uit |  | EN0167 | 104161.455 | 421235.701
Dordrecht | Amstelwijckfietsbrug | 009 0167 | St.Gecoat Con.Gebogen 03.4m+Vpl | 3.4 | 2004-07-12 | Ladder gebruiken | Inspectie 2019 | 009 0167.1 | 2550 1xPLL18/24 Iris | 2004-07-12 | 310024 PL-L 24W/830 4P MASTER | 2019-11-20 | 1 | CL 01 PL-L EVSA 20.000u | Nacht astronomisch in / uit |  | EN0167 | 104157.715 | 421215.996
Dordrecht | Amstelwijckfietsbrug | 010 0167 | St.Gecoat Con.Gebogen 03.4m+Vpl | 3.4 | 2004-07-12 | Ladder gebruiken | Inspectie 2019 | 010 0167.1 | 2550 1xPLL18/24 Iris | 2013-02-04 | 310024 PL-L 24W/830 4P MASTER | 2019-11-20 | 1 | CL 01 PL-L EVSA 20.000u | Nacht astronomisch in / uit |  | EN0167 | 104154.843 | 421196.15
Dordrecht | Amstelwijckfietsbrug | 011 0167 | St.Gecoat Con.Gebogen 03.4m+Vpl | 3.4 | 2004-07-12 | Ladder gebruiken | Inspectie 2019 | 011 0167.1 | 2550 1xPLL18/24 Iris | 2004-07-12 | 310024 PL-L 24W/830 4P MASTER | 2019-11-20 | 1 | CL 01 PL-L EVSA 20.000u | Nacht astronomisch in / uit |  | EN0167 | 104155.201 | 421181.249
Dordrecht | Amstelwijckfietsbrug | 012 0167 | St.Gecoat Con.Gebogen 03.4m+Vpl | 3.4 | 2004-07-12 | Ladder gebruiken | Inspectie 2019 | 012 0167.1 | 2550 1xPLL18/24 Iris | 2015-02-02 | 310024 PL-L 24W/830 4P MASTER | 2015-02-03 | 1 | CL 01 PL-L EVSA 20.000u | Nacht astronomisch in / uit |  | EN0167 | 104087.534 | 421183.995
Dordrecht | Amstelwijckfietsbrug | 013 0167 | St.Gecoat Con.Gebogen 03.4m+Vpl | 3.4 | 2004-07-12 | Ladder gebruiken | Inspectie 2019 | 013 0167.1 | 2550 1xPLL18/24 Iris | 2004-07-12 | 310024 PL-L 24W/830 4P MASTER | 2019-11-20 | 1 | CL 01 PL-L EVSA 20.000u | Nacht astronomisch in / uit |  | EN0167 | 104093.734 | 421198.846
Dordrecht | Amstelwijckfietsbrug | 014 0167 | St.Gecoat Con.Gebogen 03.4m+Vpl | 3.4 | 2004-07-12 | Ladder gebruiken | Inspectie 2019 | 014 0167.1 | 2550 1xPLL18/24 Iris | 2004-07-12 | 310024 PL-L 24W/830 4P MASTER | 2019-11-20 | 1 | CL 01 PL-L EVSA 20.000u | Nacht astronomisch in / uit |  | EN0167 | 104098.249 | 421218.432
Dordrecht | Amstelwijckfietsbrug | 015 0167 | St.Gecoat Con.Gebogen 03.4m+Vpl | 3.4 | 2004-07-12 | Ladder gebruiken | Inspectie 2019 | 015 0167.1 | 2550 1xPLL18/24 Iris | 2004-07-12 | 310024 PL-L 24W/830 4P MASTER | 2019-11-20 | 1 | CL 01 PL-L EVSA 20.000u | Nacht astronomisch in / uit |  | EN0167 | 104101.943 | 421238.212
Dordrecht | Amstelwijckfietsbrug | 016 0167 | St.Gecoat Con.Gebogen 03.4m+Vpl | 3.4 | 2004-07-12 | Ladder gebruiken | Inspectie 2019 | 016 0167.1 | 2550 1xPLL18/24 Iris | 2004-07-12 | 310024 PL-L 24W/830 4P MASTER | 2019-11-20 | 1 | CL 01 PL-L EVSA 20.000u | Nacht astronomisch in / uit |  | EN0167 | 104104.948 | 421258.038
Dordrecht | Amstelwijckfietsbrug | 017 0167 | St.Gecoat Con.Gebogen 03.4m+Vpl | 3.4 | 2004-07-12 | Ladder gebruiken | Inspectie 2019 | 017 0167.1 | 2550 1xPLL18/24 Iris | 2004-07-12 | 310024 PL-L 24W/830 4P MASTER | 2019-11-20 | 1 | CL 01 PL-L EVSA 20.000u | Nacht astronomisch in / uit |  | EN0167 | 104102.133 | 421277.294
Dordrecht | Amstelwijckfietsbrug | 018 0167 | St.Gecoat Con.Gebogen 03.4m+Vpl | 3.4 | 2004-07-12 | Ladder gebruiken | Inspectie 2019 | 018 0167.1 | 2550 1xPLL18/24 Iris | 2004-07-12 | 310024 PL-L 24W/830 4P MASTER | 2019-11-20 | 1 | CL 01 PL-L EVSA 20.000u | Nacht astronomisch in / uit |  | EN0167 | 104089.612 | 421261.454
Dordrecht | Amstelwijckfietsbrug | 019 0167 | St.Gecoat Con.Gebogen 03.4m+Vpl | 3.4 | 2004-07-12 | Ladder gebruiken | Inspectie 2019 | 019 0167.1 | 2550 1xPLL18/24 Iris | 2004-07-12 | 310024 PL-L 24W/830 4P MASTER | 2019-11-20 | 1 | CL 01 PL-L EVSA 20.000u | Nacht astronomisch in / uit |  | OV | 104081.978 | 421242.906
Dordrecht | Amstelwijckfietsbrug | 020 0167 | Staal ggv 04,5m Vpl spec. | 4.5 | 2004-07-12 | Hoogwerker gebruiken | Inspectie 2019 | 020 0167.1 | 2550 1xPLL18/24 Iris | 2004-07-12 | 310024 PL-L 24W/830 4P MASTER | 2019-11-20 | 1 | CL 01 PL-L EVSA 20.000u | Nacht astronomisch in / uit |  | OV | 104070.037 | 421228.47
Dordrecht | Amstelwijckfietsbrug | 021 0167 | Staal ggv 04,5m Vpl spec. | 4.5 | 2004-07-12 | Hoogwerker gebruiken | Inspectie 2019 | 021 0167.1 | 2550 1xPLL18/24 Iris | 2004-07-12 | 310024 PL-L 24W/830 4P MASTER | 2019-11-20 | 1 | CL 01 PL-L EVSA 20.000u | Nacht astronomisch in / uit |  | OV | 104059.831 | 421247.047
Dordrecht | Amstelwijckfietsbrug | 022 0167 | Staal ggv 04,5m Vpl spec. | 4.5 | 2004-07-12 | Hoogwerker gebruiken | Inspectie 2019 | 022 0167.1 | 2550 1xPLL18/24 Iris | 2004-07-12 | 310024 PL-L 24W/830 4P MASTER | 2019-11-20 | 1 | CL 01 PL-L EVSA 20.000u | Nacht astronomisch in / uit |  | OV | 104049.188 | 421277.352
Dordrecht | Amstelwijckweg | 001 0170 | 127085 Staal gegalvaniseerd 06,0m | 6 | 2007-10-10 | Hoogwerker gebruiken | Inspectie 2023 | 001 0170.1 | LW-SRDS2 2500 LM 16A 730 DAME CC | 2018-12-21 | LED 20W 3000K 2500lm | 2018-12-21 | 1 | CL 08 LED VERLICHTING | Nacht astronomisch in / uit |  | OV | 104036.627 | 421993.503
Dordrecht | Amstelwijckweg | 002 0170 | 127085 Staal gegalvaniseerd 06,0m | 6 | 2004-12-14 | Hoogwerker gebruiken | Inspectie 2023 | 002 0170.1 | LW-SRDS2 2500 LM 16A 730 DAME CC | 2018-12-21 | LED 20W 3000K 2500lm | 2018-12-21 | 1 | CL 08 LED VERLICHTING | Nacht astronomisch in / uit |  | OV | 103999.677 | 421991.85
Dordrecht | Amstelwijckweg | 002A0170 | 127085 Staal gegalvaniseerd 06,0m | 6 | 2005-04-13 | Hoogwerker gebruiken | Inspectie 2023 | 002A0170.1 | LW-SRDS2 2500 LM 16A 730 DAME CC | 2018-12-21 | LED 20W 3000K 2500lm | 2018-12-21 | 1 | CL 08 LED VERLICHTING | Nacht astronomisch in / uit |  | OV | 103967.204 | 421990.53
Dordrecht | Amstelwijckweg | 003 0170 | 127085 Staal gegalvaniseerd 06,0m | 6 | 1979-01-01 | Hoogwerker gebruiken | Mast armatuur vervangen 2025 | 003 0170.1 | LW-SRDS2 2500 LM 16A 730 DAME CC | 2018-12-21 | LED 20W 3000K 2500lm | 2018-12-21 | 1 | CL 08 LED VERLICHTING | Nacht astronomisch in / uit |  | OV | 103933.82 | 421992.041
Dordrecht | Amstelwijckweg | 003A0170 | 127085 Staal gegalvaniseerd 06,0m | 6 | 2005-04-13 | Hoogwerker gebruiken | Inspectie 2023 | 003A0170.1 | LW-SRDS2 2500 LM 16A 730 DAME CC | 2018-12-21 | LED 20W 3000K 2500lm | 2018-12-21 | 1 | CL 08 LED VERLICHTING | Nacht astronomisch in / uit |  | OV | 103901.2 | 421993.659
Dordrecht | Amstelwijckweg | 004 0170 | 127085 Staal gegalvaniseerd 06,0m | 6 | 1979-01-01 | Hoogwerker gebruiken | Mast armatuur vervangen 2025 | 004 0170.1 | LW-SRDS2 2500 LM 16A 730 DAME CC | 2018-12-21 | LED 20W 3000K 2500lm | 2018-12-21 | 1 | CL 08 LED VERLICHTING | Nacht astronomisch in / uit |  | OV | 103869.667 | 421995.004
Dordrecht | Amstelwijckweg | 005 0170 | 127085 Staal gegalvaniseerd 06,0m | 6 | 2005-11-03 | Hoogwerker gebruiken | Inspectie 2019 | 005 0170.1 | LIBRA 1xPLL24 E RAL9007 | 2015-03-27 | 310024 PL-L 24W/830 4P MASTER | 2019-11-04 | 1 | Libra led unit vervangen | Nacht astronomisch in / uit |  | OV | 103795.956 | 421996.387
Dordrecht | Amstelwijckweg | 006 0170 | 127085 Staal gegalvaniseerd 06,0m | 6 | 2002-06-14 | Hoogwerker gebruiken | Inspectie 2019 | 006 0170.1 | LIBRA 1xPLL24 E RAL9007 | 2015-03-27 | 310024 PL-L 24W/830 4P MASTER | 2019-11-04 | 1 | Libra led unit vervangen | Nacht astronomisch in / uit |  | OV | 103773.308 | 422005.33
Dordrecht | Amstelwijckweg | 007 0170 | 127085 Staal gegalvaniseerd 06,0m | 6 | 2018-07-26 | Hoogwerker gebruiken | Inspectie 2019 | 007 0170.1 | LIBRA 1xPLL24 E RAL9007 | 2015-03-27 | 310024 PL-L 24W/830 4P MASTER | 2019-11-04 | 1 | Libra led unit vervangen | Nacht astronomisch in / uit |  | OV | 103749.447 | 422006.364
Dordrecht | Amstelwijckweg | 008 0170 | 127175 Staal gegalvaniseerd 10,0m | 10 | 2001-07-01 | Hoogwerker gebruiken | Inspectie 2023 | 008 0170.1 | 131205 LW-SRDS2 33W 5000LM 24A 730 DANB CC G4 XiSR40 X 52SC C1 7040C3M SPD (dimmen basis 30% (3500lm) en tussen 23:00 - 6:00 uur 60%) | 2023-06-09 | LED 40W 3000K 5000lm | 2023-06-09 | 1 | CL 08 LED VERLICHTING | Dimmen 30% | Citytouch OLC aanwezig | OV | 103730.676 | 421979.713
Dordrecht | Amstelwijckweg | 010 0170 | 127091-1500 Staal gegalv. 06.0. UE 1500mm | 6 | 2020-02-20 | Hoogwerker gebruiken | Inspectie 2020 | 010 0170.1 | LIBRA 1xPLL24 E RAL9007 | 2015-03-27 | 310024 PL-L 24W/830 4P MASTER | 2019-11-05 | 1 | Libra led unit vervangen | Nacht astronomisch in / uit |  | OV | 103726.32 | 422007.061
Dordrecht | Amstelwijckweg | 011 0170 | 127085 Staal gegalvaniseerd 06,0m | 6 | 1979-01-01 | Hoogwerker gebruiken | Mast armatuur vervangen 2025 | 011 0170.1 | LIBRA 1xPLL24 E RAL9007 | 2015-03-27 | 310024 PL-L 24W/830 4P MASTER | 2020-09-23 | 1 | Libra led unit vervangen | Nacht astronomisch in / uit |  | OV | 103692.871 | 422008.76
Dordrecht | Amstelwijckweg | 012 0170 | 127085 Staal gegalvaniseerd 06,0m | 6 | 1979-01-01 | Hoogwerker gebruiken | Mast armatuur vervangen 2025 | 012 0170.1 | LIBRA 1xPLL24 E RAL9007 | 2015-03-27 | 310024 PL-L 24W/830 4P MASTER | 2019-11-05 | 1 | Libra led unit vervangen | Nacht astronomisch in / uit |  | OV | 103663.645 | 422010.34
Dordrecht | Amstelwijckweg | 013 0170 | 127085 Staal gegalvaniseerd 06,0m | 6 | 1983-02-01 | Hoogwerker gebruiken | Mast armatuur vervangen 2025 | 013 0170.1 | LIBRA 1xPLL24 E RAL9007 | 2015-03-27 | 310024 PL-L 24W/830 4P MASTER | 2019-11-05 | 1 | Libra led unit vervangen | Nacht astronomisch in / uit |  | OV | 103632.433 | 422011.794
Dordrecht | Amstelwijckweg | 014 0170 | 127085 Staal gegalvaniseerd 06,0m | 6 | 1979-01-01 | Hoogwerker gebruiken | Mast armatuur vervangen 2025 | 014 0170.1 | LIBRA 1xPLL24 E RAL9007 | 2015-03-27 | 310024 PL-L 24W/830 4P MASTER | 2019-11-05 | 1 | Libra led unit vervangen | Nacht astronomisch in / uit |  | OV | 103602.061 | 422013.081
Dordrecht | Amstelwijckweg | 015 0170 | 127085 Staal gegalvaniseerd 06,0m | 6 | 1979-01-01 | Hoogwerker gebruiken | Mast armatuur vervangen 2025 | 015 0170.1 | LIBRA 1xPLL24 E RAL9007 | 2015-03-27 | 310024 PL-L 24W/830 4P MASTER | 2019-11-05 | 1 | Libra led unit vervangen | Nacht astronomisch in / uit |  | OV | 103571.181 | 422014.497
Dordrecht | Amstelwijckweg | 016 0170 | 127085 Staal gegalvaniseerd 06,0m | 6 | 1979-01-01 | Hoogwerker gebruiken | Mast armatuur vervangen 2025 | 016 0170.1 | LIBRA 1xPLL24 E RAL9007 | 2015-03-27 | 310024 PL-L 24W/830 4P MASTER | 2024-10-08 | 1 | Libra led unit vervangen | Nacht astronomisch in / uit |  | OV | 103549.408 | 422015.448
Dordrecht | Amstelwijckweg | 017 0170 | 127085 Staal gegalvaniseerd 06,0m | 6 | 1979-01-01 | Hoogwerker gebruiken | Mast armatuur vervangen 2025 | 017 0170.1 | LIBRA 1xPLL24 E RAL9007 | 2015-03-27 | 310024 PL-L 24W/830 4P MASTER | 2019-11-05 | 1 | Libra led unit vervangen | Nacht astronomisch in / uit |  | OV | 103519.992 | 422016.787
Dordrecht | Amstelwijckweg | 018 0170 | 127085 Staal gegalvaniseerd 06,0m | 6 | 1979-01-01 | Hoogwerker gebruiken | Mast armatuur vervangen 2025 | 018 0170.1 | LIBRA 1xPLL24 E RAL9007 | 2015-03-27 | 310024 PL-L 24W/830 4P MASTER | 2019-11-05 | 1 | Libra led unit vervangen | Nacht astronomisch in / uit |  | OV | 103490.514 | 422017.921
Dordrecht | Amstelwijckweg | 019 0170 | 127085 Staal gegalvaniseerd 06,0m | 6 | 1979-01-01 | Hoogwerker gebruiken | Mast armatuur vervangen 2025 | 019 0170.1 | LIBRA 1xPLL24 E RAL9007 | 2015-03-27 | 310024 PL-L 24W/830 4P MASTER | 2019-11-05 | 1 | Libra led unit vervangen | Nacht astronomisch in / uit |  | OV | 103451.291 | 422020.024
Dordrecht | Amstelwijckweg | 020 0170 | 127085 Staal gegalvaniseerd 06,0m | 6 | 1979-01-01 | Hoogwerker gebruiken | Mast armatuur vervangen 2025 | 020 0170.1 | LIBRA 1xPLL24 E RAL9007 | 2015-03-27 | 310024 PL-L 24W/830 4P MASTER | 2019-11-05 | 1 | Libra led unit vervangen | Nacht astronomisch in / uit |  | OV | 103423.982 | 422021.285
Dordrecht | Amstelwijckweg | 021 0170 | 127085 Staal gegalvaniseerd 06,0m | 6 | 1979-01-01 | Hoogwerker gebruiken | Mast armatuur vervangen 2025 | 021 0170.1 | LIBRA 1xPLL24 E RAL9007 | 2015-03-27 | 310024 PL-L 24W/830 4P MASTER | 2020-06-30 | 1 | Libra led unit vervangen | Nacht astronomisch in / uit |  | OV | 103394.345 | 422022.72
Dordrecht | Amstelwijckweg | 022 0170 | 127085 Staal gegalvaniseerd 06,0m | 6 | 1983-05-01 | Hoogwerker gebruiken | Mast armatuur vervangen 2025 | 022 0170.1 | LIBRA 1xPLL24 E RAL9007 | 2015-03-27 | 310024 PL-L 24W/830 4P MASTER | 2019-11-05 | 1 | Libra led unit vervangen | Nacht astronomisch in / uit |  | OV | 103362.623 | 422023.927
Dordrecht | Amstelwijckweg | 023 0170 | 127085 Staal gegalvaniseerd 06,0m | 6 | 1979-01-01 | Hoogwerker gebruiken | Mast armatuur vervangen 2025 | 023 0170.1 | LIBRA 1xPLL24 E RAL9007 | 2015-03-27 | 310024 PL-L 24W/830 4P MASTER | 2019-11-05 | 1 | Libra led unit vervangen | Nacht astronomisch in / uit |  | OV | 103336.676 | 422025.339
Dordrecht | Amstelwijckweg | 024 0170 | 127085 Staal gegalvaniseerd 06,0m | 6 | 1979-01-01 | Hoogwerker gebruiken | Mast armatuur vervangen 2025 | 024 0170.1 | LIBRA 1xPLL24 E RAL9007 | 2015-03-27 | 310024 PL-L 24W/830 4P MASTER | 2019-11-05 | 1 | Libra led unit vervangen | Nacht astronomisch in / uit |  | OV | 103305.61 | 422026.782
Dordrecht | Amstelwijckweg | 025 0170 | 127085 Staal gegalvaniseerd 06,0m | 6 | 1979-01-01 | Hoogwerker gebruiken | Mast armatuur vervangen 2025 | 025 0170.1 | LIBRA 1xPLL24 E RAL9007 | 2015-03-27 | 310024 PL-L 24W/830 4P MASTER | 2019-11-05 | 1 | Libra led unit vervangen | Nacht astronomisch in / uit |  | OV | 103275.378 | 422028.16
Dordrecht | Amstelwijckweg | 026 0170 | 127085 Staal gegalvaniseerd 06,0m | 6 | 1979-01-01 | Hoogwerker gebruiken | Mast armatuur vervangen 2025 | 026 0170.1 | LIBRA 1xPLL24 E RAL9007 | 2015-03-27 | 310024 PL-L 24W/830 4P MASTER | 2019-11-05 | 1 | Libra led unit vervangen | Nacht astronomisch in / uit |  | OV | 103247.765 | 422029.402
Dordrecht | Amstelwijckweg | 027 0170 | 127085 Staal gegalvaniseerd 06,0m | 6 | 1979-01-01 | Hoogwerker gebruiken | Mast armatuur vervangen 2025 | 027 0170.1 | LIBRA 1xPLL24 E RAL9007 | 2015-03-27 | 310024 PL-L 24W/830 4P MASTER | 2019-11-05 | 1 | Libra led unit vervangen | Nacht astronomisch in / uit |  | OV | 103219.02 | 422030.949
Dordrecht | Amstelwijckweg | 028 0170 | 127085 Staal gegalvaniseerd 06,0m | 6 | 1979-01-01 | Hoogwerker gebruiken | Mast armatuur vervangen 2025 | 028 0170.1 | LIBRA 1xPLL24 E RAL9007 | 2015-03-27 | 310024 PL-L 24W/830 4P MASTER | 2019-11-05 | 1 | Libra led unit vervangen | Nacht astronomisch in / uit |  | OV | 103190.454 | 422032.137
Dordrecht | Amstelwijckweg | 029 0170 | 127085 Staal gegalvaniseerd 06,0m | 6 | 1979-01-01 | Hoogwerker gebruiken | Mast armatuur vervangen 2025 | 029 0170.1 | LIBRA 1xPLL24 E RAL9007 | 2015-03-27 | 310024 PL-L 24W/830 4P MASTER | 2019-11-05 | 1 | Libra led unit vervangen | Nacht astronomisch in / uit |  | OV | 103159.269 | 422033.701
Dordrecht | Amstelwijckweg | 030 0170 | 127085 Staal gegalvaniseerd 06,0m | 6 | 2013-02-21 | Hoogwerker gebruiken | Inspectie 2019 | 030 0170.1 | LIBRA 1xPLL24 E RAL9007 | 2015-03-27 | 310024 PL-L 24W/830 4P MASTER | 2019-11-05 | 1 | Libra led unit vervangen | Nacht astronomisch in / uit |  | OV | 103128.74 | 422035.14
Dordrecht | Amstelwijckweg | 031 0170 | 127085 Staal gegalvaniseerd 06,0m | 6 | 1979-01-01 | Hoogwerker gebruiken | Mast armatuur vervangen 2025 | 031 0170.1 | LIBRA 1xPLL24 E RAL9007 | 2015-03-27 | 310024 PL-L 24W/830 4P MASTER | 2019-11-04 | 1 | Libra led unit vervangen | Nacht astronomisch in / uit |  | OV | 103095.017 | 422036.945
Dordrecht | Amstelwijckweg | 032 0170 | 127091-1500 Staal gegalv. 06.0. UE 1500mm | 6 | 2021-05-12 | Hoogwerker gebruiken | Inspectie 2021 | 032 0170.1 | LIBRA 1xPLL24 E RAL9007 | 2015-03-27 | 310024 PL-L 24W/830 4P MASTER | 2019-11-04 | 1 | Libra led unit vervangen | Nacht astronomisch in / uit |  | OV | 103068.877 | 422038.071
Dordrecht | Amstelwijckweg | 033 0170 | 127085 Staal gegalvaniseerd 06,0m | 6 | 1979-01-01 | Hoogwerker gebruiken | Mast armatuur vervangen 2025 | 033 0170.1 | LIBRA 1xPLL24 E RAL9007 | 2015-03-27 | 310024 PL-L 24W/830 4P MASTER | 2019-11-04 | 1 | Libra led unit vervangen | Nacht astronomisch in / uit |  | OV | 103039.467 | 422031.327
Dordrecht | Amstelwijckweg | 034 0170 | 127085 Staal gegalvaniseerd 06,0m | 6 | 1979-01-01 | Hoogwerker gebruiken | Mast armatuur vervangen 2025 | 034 0170.1 | LIBRA 1xPLL24 E RAL9007 | 2015-03-27 | 310024 PL-L 24W/830 4P MASTER | 2019-11-04 | 1 | Libra led unit vervangen | Nacht astronomisch in / uit |  | OV | 103012.546 | 422040.705
Dordrecht | Amstelwijckweg | 035 0170 | 127085 Staal gegalvaniseerd 06,0m | 6 | 1979-01-01 | Hoogwerker gebruiken | Mast armatuur vervangen 2025 | 035 0170.1 | LIBRA 1xPLL24 E RAL9007 | 2015-03-27 | 310024 PL-L 24W/830 4P MASTER | 2019-11-04 | 1 | Libra led unit vervangen | Nacht astronomisch in / uit |  | OV | 102990.402 | 422033.577
Dordrecht | Amstelwijckweg | 036 0170 | 127085 Staal gegalvaniseerd 06,0m | 6 | 1979-01-01 | Hoogwerker gebruiken | Mast armatuur vervangen 2025 | 036 0170.1 | LIBRA 1xPLL24 E RAL9007 | 2015-03-27 | 310024 PL-L 24W/830 4P MASTER | 2019-11-04 | 1 | Libra led unit vervangen | Nacht astronomisch in / uit |  | OV | 102965.506 | 422042.629
Dordrecht | Amstelwijckweg | 037 0170 | 127085 Staal gegalvaniseerd 06,0m | 6 | 1979-01-01 | Hoogwerker gebruiken | Mast armatuur vervangen 2025 | 037 0170.1 | LIBRA 1xPLL24 E RAL9007 | 2015-03-27 | 310024 PL-L 24W/830 4P MASTER | 2019-11-04 | 1 | Libra led unit vervangen | Nacht astronomisch in / uit |  | OV | 102940.77 | 422035.589
Dordrecht | Amstelwijckweg | 038 0170 | 127085 Staal gegalvaniseerd 06,0m | 6 | 1979-01-01 | Hoogwerker gebruiken | Mast armatuur vervangen 2025 | 038 0170.1 | LIBRA 1xPLL24 E RAL9007 | 2015-03-27 | 310024 PL-L 24W/830 4P MASTER | 2019-11-04 | 1 | Libra led unit vervangen | Nacht astronomisch in / uit |  | OV | 102915.338 | 422045.205
Dordrecht | Amstelwijckweg | 039 0170 | 127085 Staal gegalvaniseerd 06,0m | 6 | 1979-01-01 | Hoogwerker gebruiken | Mast armatuur vervangen 2025 | 039 0170.1 | LIBRA 1xPLL24 E RAL9007 | 2015-03-27 | 310024 PL-L 24W/830 4P MASTER | 2019-11-04 | 1 | Libra led unit vervangen | Nacht astronomisch in / uit |  | OV | 102891.973 | 422037.929
Dordrecht | Amstelwijckweg | 040 0170 | 127085 Staal gegalvaniseerd 06,0m | 6 | 1979-01-01 | Hoogwerker gebruiken | Mast armatuur vervangen 2025 | 040 0170.1 | LIBRA 1xPLL24 E RAL9007 | 2015-03-27 | 310024 PL-L 24W/830 4P MASTER | 2019-11-04 | 1 | Libra led unit vervangen | Nacht astronomisch in / uit |  | OV | 102866.719 | 422047.366
Dordrecht | Amstelwijckweg | 041 0170 | 127085 Staal gegalvaniseerd 06,0m | 6 | 1979-01-01 | Hoogwerker gebruiken | Mast armatuur vervangen 2025 | 041 0170.1 | LIBRA 1xPLL24 E RAL9007 | 2015-03-27 | 310024 PL-L 24W/830 4P MASTER | 2019-11-04 | 1 | Libra led unit vervangen | Nacht astronomisch in / uit |  | OV | 102841.507 | 422040.446
Dordrecht | Amstelwijckweg | 042 0170 | 127085 Staal gegalvaniseerd 06,0m | 6 | 1979-01-01 | Hoogwerker gebruiken | Mast armatuur vervangen 2025 | 042 0170.1 | LIBRA 1xPLL24 E RAL9007 | 2015-03-27 | 310024 PL-L 24W/830 4P MASTER | 2019-11-04 | 1 | Libra led unit vervangen | Nacht astronomisch in / uit |  | OV | 102816.493 | 422049.824
Dordrecht | Amstelwijckweg | 043 0170 | 127085 Staal gegalvaniseerd 06,0m | 6 | 1979-01-01 | Hoogwerker gebruiken | Mast armatuur vervangen 2025 | 043 0170.1 | LIBRA 1xPLL24 E RAL9007 | 2015-03-27 | 310024 PL-L 24W/830 4P MASTER | 2019-11-04 | 1 | Libra led unit vervangen | Nacht astronomisch in / uit |  | OV | 102790.472 | 422050.771
Dordrecht | Amstelwijckweg | 044 0170 | 127091-1500 Staal gegalv. 06.0. UE 1500mm | 6 | 2019-12-12 | Hoogwerker gebruiken | Inspectie 2019 | 044 0170.1 | LIBRA 1xPLL24 E RAL9007 | 2015-03-27 | 310024 PL-L 24W/830 4P MASTER | 2019-11-04 | 1 | Libra led unit vervangen | Nacht astronomisch in / uit |  | OV | 102769.457 | 422043.882
Dordrecht | Amstelwijckweg | 045 0170 | 127085 Staal gegalvaniseerd 06,0m | 6 | 1979-01-01 | Hoogwerker gebruiken | Mast armatuur vervangen 2025 | 045 0170.1 | LIBRA 1xPLL24 E RAL9007 | 2015-03-27 | 310024 PL-L 24W/830 4P MASTER | 2019-11-04 | 1 | Libra led unit vervangen | Nacht astronomisch in / uit |  | OV | 102748.313 | 422053.291
Dordrecht | Andromedaring | 001 0175 | 127015 Staal gegalvaniseerd 03,5m | 3.5 | 2017-03-16 | Hoogwerker gebruiken | Inspectie 2019 | 001 0175.1 | 2000 1x PLL24 E | 2010-07-01 | 310024 PL-L 24W/830 4P MASTER | 2024-11-11 19:32 | 1 | CL 01 PL-L EVSA 20.000u | Nacht astronomisch in / uit |  | OV | 106578.675 | 421589.019
Dordrecht | Andromedaring | 001A0175 | 127015 Staal gegalvaniseerd 03,5m | 3.5 | 2010-07-05 | Hoogwerker gebruiken | Inspectie 2019 | 001A0175.1 | 2000 1x PLL24 E | 2010-07-05 | 310024 PL-L 24W/830 4P MASTER | 2024-11-11 19:32 | 1 | CL 01 PL-L EVSA 20.000u | Nacht astronomisch in / uit |  | OV | 106559.633 | 421601.435
Dordrecht | Andromedaring | 002 0175 | 127015 Staal gegalvaniseerd 03,5m | 3.5 | 2017-03-16 | Hoogwerker gebruiken | Inspectie 2019 | 002 0175.1 | 2000 1x PLL24 E | 2010-07-01 | 310024 PL-L 24W/830 4P MASTER | 2024-11-11 19:32 | 1 | CL 01 PL-L EVSA 20.000u | Nacht astronomisch in / uit |  | OV | 106554.279 | 421590.013
Dordrecht | Andromedaring | 003 0175 | 127015 Staal gegalvaniseerd 03,5m | 3.5 | 2017-03-16 | Hoogwerker gebruiken | Inspectie 2019 | 003 0175.1 | 2000 1x PLL24 E | 2010-07-01 | 310024 PL-L 24W/830 4P MASTER | 2024-11-11 19:33 | 1 | CL 01 PL-L EVSA 20.000u | Nacht astronomisch in / uit |  | OV | 106528.244 | 421589.146
Dordrecht | Andromedaring | 004 0175 | 127015 Staal gegalvaniseerd 03,5m | 3.5 | 2017-03-16 | Hoogwerker gebruiken | Inspectie 2019 | 004 0175.1 | 2000 1x PLL24 E | 2010-07-13 | 310024 PL-L 24W/830 4P MASTER | 2024-11-11 19:33 | 1 | CL 01 PL-L EVSA 20.000u | Nacht astronomisch in / uit |  | OV | 106544.298 | 421604
Dordrecht | Andromedaring | 005 0175 | 127015 Staal gegalvaniseerd 03,5m | 3.5 | 2017-03-16 | Ladder gebruiken | Inspectie 2019 | 005 0175.1 | 2000 1x PLL24 E | 2010-07-01 | 310024 PL-L 24W/830 4P MASTER | 2024-11-11 19:34 | 1 | CL 01 PL-L EVSA 20.000u | Nacht astronomisch in / uit |  | OV | 106524.09 | 421613.064
Dordrecht | Andromedaring | 005A0175 | 127015 Staal gegalvaniseerd 03,5m | 3.5 | 2010-07-05 | Hoogwerker gebruiken | Inspectie 2019 | 005A0175.1 | 2000 1x PLL24 E | 2010-07-05 | 310024 PL-L 24W/830 4P MASTER | 2024-11-11 19:34 | 1 | CL 01 PL-L EVSA 20.000u | Nacht astronomisch in / uit |  | OV | 106537.14 | 421619.612
Dordrecht | Andromedaring | 006 0175 | 127015 Staal gegalvaniseerd 03,5m | 3.5 | 2017-03-16 | Hoogwerker gebruiken | Inspectie 2019 | 006 0175.1 | 2000 1x PLL24 E | 2010-07-01 | 310024 PL-L 24W/830 4P MASTER | 2024-11-11 19:34 | 1 | CL 01 PL-L EVSA 20.000u | Nacht astronomisch in / uit |  | OV | 106545.345 | 421635.913
Dordrecht | Andromedaring | 007 0175 | 127015 Staal gegalvaniseerd 03,5m | 3.5 | 2017-03-16 | Hoogwerker gebruiken | Inspectie 2019 | 007 0175.1 | 2000 1x PLL24 E | 2010-07-01 | 310024 PL-L 24W/830 4P MASTER | 2024-11-11 19:35 | 1 | CL 01 PL-L EVSA 20.000u | Nacht astronomisch in / uit |  | OV | 106521.42 | 421631.426
Dordrecht | Andromedaring | 008 0175 | 127015 Staal gegalvaniseerd 03,5m | 3.5 | 1996-06-01 | Ladder gebruiken | Inspectie 2022 | 008 0175.1 | 132155 Ekra 20 helder lens 63 + CF-F-1/4 6W 600 lumen 3000K RAL 9007 XiSR22 | 2022-07-01 | LED 06W 3000K 600lm | 2022-07-01 | 1 | CL 08 LED VERLICHTING | Nacht astronomisch in / uit | Zhaga Ready | OV | 106510.678 | 421636.315
Dordrecht | Andromedaring | 009 0175 | 127015 Staal gegalvaniseerd 03,5m | 3.5 | 1996-06-01 | Ladder gebruiken | Inspectie 2022 | 009 0175.1 | 132155 Ekra 20 helder lens 63 + CF-F-1/4 6W 600 lumen 3000K RAL 9007 XiSR22 | 2022-07-01 | LED 06W 3000K 600lm | 2022-07-01 | 1 | CL 08 LED VERLICHTING | Nacht astronomisch in / uit | Zhaga Ready | OV | 106506.668 | 421657.473
Dordrecht | Anjelierstraat | 001 0180 | 127085 Staal gegalvaniseerd 06,0m | 6 | 1991-12-01 | Hoogwerker gebruiken | Inspectie 2020 | 001 0180.1 | 2500 1xPLL24 E | 2012-06-11 | 310024 PL-L 24W/830 4P MASTER | 2020-02-24 | 1 | CL 01 PL-L EVSA 20.000u | Nacht astronomisch in / uit |  | OV | 106063.628 | 424192.313
Dordrecht | Anjelierstraat | 002 0180 | 127085 Staal gegalvaniseerd 06,0m | 6 | 1991-10-01 | Hoogwerker gebruiken | Inspectie 2020 | 002 0180.1 | 2500 1xPLL24 E | 2012-06-11 | 310024 PL-L 24W/830 4P MASTER | 2020-02-24 | 1 | CL 01 PL-L EVSA 20.000u | Nacht astronomisch in / uit |  | OV | 106040.104 | 424174.239
Dordrecht | Anjelierstraat | 003 0180 | Muurarmatuur 05,0m. | 5 | 2012-06-11 | Hoogwerker gebruiken | Inspectie 2024 | 003 0180.1 | 2875 FLOW LED UNIT 11W 1200lm 3000K | 2012-06-11 | LED 11W 3000K 1200lm | 2024-08-01 | 1 | CL 08 LED VERLICHTING | Nacht astronomisch in / uit |  | OV | 106016.988 | 424163.357
Dordrecht | Anna Paulownastraat (Dordrecht) | 001 4050 | 127085 Staal gegalvaniseerd 06,0m | 6 | 1994-03-01 | Hoogwerker gebruiken | Inspectie 2022 | 001 4050.1 | Axia 2.1 WW 5187 8 led 480mA 13W 1600lm | 2016-12-20 | LED 13W 3000K 1600lm | 2016-12-20 | 1 | CL 08 LED VERLICHTING | Nacht astronomisch in / uit |  | OV | 105779.718 | 424152.492
Dordrecht | Anna Paulownastraat (Dordrecht) | 002 4050 | 127085 Staal gegalvaniseerd 06,0m | 6 | 1994-03-01 | Hoogwerker gebruiken | Inspectie 2022 | 002 4050.1 | Axia 2.1 WW 5187 8 led 480mA 13W 1600lm | 2016-12-20 | LED 13W 3000K 1600lm | 2016-12-20 | 1 | CL 08 LED VERLICHTING | Nacht astronomisch in / uit |  | OV | 105764.614 | 424134.296
Dordrecht | Anna Paulownastraat (Dordrecht) | 003 4050 | 127085 Staal gegalvaniseerd 06,0m | 6 | 1994-03-01 | Hoogwerker gebruiken | Inspectie 2022 | 003 4050.1 | Axia 2.1 WW 5187 8 led 480mA 13W 1600lm | 2016-12-20 | LED 13W 3000K 1600lm | 2016-12-20 | 1 | CL 08 LED VERLICHTING | Nacht astronomisch in / uit |  | OV | 105737.653 | 424121.401
Dordrecht | Anna Paulownastraat (Dordrecht) | 004 4050 | 127085 Staal gegalvaniseerd 06,0m | 6 | 1994-02-01 | Hoogwerker gebruiken | Inspectie 2022 | 004 4050.1 | Axia 2.1 WW 5187 8 led 480mA 13W 1600lm | 2016-12-20 | LED 13W 3000K 1600lm | 2016-12-20 | 1 | CL 08 LED VERLICHTING | Nacht astronomisch in / uit |  | OV | 105711.795 | 424121.917
Dordrecht | Anna Paulownastraat (Dordrecht) | 005 4050 | 127085 Staal gegalvaniseerd 06,0m | 6 | 2006-09-21 | Hoogwerker gebruiken | Inspectie 2022 | 005 4050.1 | Axia 2.1 WW 5187 8 led 480mA 13W 1600lm | 2016-12-20 | LED 13W 3000K 1600lm | 2016-12-20 | 1 | CL 08 LED VERLICHTING | Nacht astronomisch in / uit |  | OV | 105687.158 | 424115.267
Dordrecht | Anna Paulownastraat (Dordrecht) | 006 4050 | 127085 Staal gegalvaniseerd 06,0m | 6 | 1994-01-01 | Hoogwerker gebruiken | Inspectie 2022 | 006 4050.1 | Axia 2.1 WW 5187 8 led 480mA 13W 1600lm | 2016-12-20 | LED 13W 3000K 1600lm | 2016-12-20 | 1 | CL 08 LED VERLICHTING | Nacht astronomisch in / uit |  | OV | 105662.333 | 424100.423
Dordrecht | Anna Paulownastraat (Dordrecht) | 007 4050 | 127085 Staal gegalvaniseerd 06,0m | 6 | 1994-01-01 | Hoogwerker gebruiken | Inspectie 2022 | 007 4050.1 | Axia 2.1 WW 5187 8 led 480mA 13W 1600lm | 2016-12-20 | LED 13W 3000K 1600lm | 2016-12-20 | 1 | CL 08 LED VERLICHTING | Nacht astronomisch in / uit |  | OV | 105634.239 | 424101.273
Dordrecht | Anna Paulownastraat (Dordrecht) | 008 4050 | 127085 Staal gegalvaniseerd 06,0m | 6 | 1994-01-01 | Hoogwerker gebruiken | Inspectie 2022 | 008 4050.1 | VP1011 WW RAL-7036 | 2016-11-21 | LED 14W 3000K 1800lm | 2016-11-21 | 1 | CL 08 LED VERLICHTING | Nacht astronomisch in / uit |  | OV | 105612.023 | 424087.571
Dordrecht | Anna Paulownastraat (Dordrecht) | 009 4050 | 127085 Staal gegalvaniseerd 06,0m | 6 | 1993-11-01 | Hoogwerker gebruiken | Inspectie 2022 | 009 4050.1 | VP1011 WW RAL-7036 | 2016-11-21 | LED 14W 3000K 1800lm | 2016-11-21 | 1 | CL 08 LED VERLICHTING | Nacht astronomisch in / uit |  | OV | 105585.536 | 424089.176
Dordrecht | Anna Paulownastraat (Dordrecht) | 010 4050 | 127085 Staal gegalvaniseerd 06,0m | 6 | 1993-11-01 | Hoogwerker gebruiken | Inspectie 2022 | 010 4050.1 | VP1011 WW RAL-7036 | 2016-11-21 | LED 14W 3000K 1800lm | 2016-11-21 | 1 | CL 08 LED VERLICHTING | Nacht astronomisch in / uit |  | OV | 105565.43 | 424074.986
Dordrecht | Anna Paulownastraat (Dordrecht) | 011 4050 | 127085 Staal gegalvaniseerd 06,0m | 6 | 2013-02-01 | Hoogwerker gebruiken | Inspectie 2020 | 011 4050.1 | 2500 1xPLL36 E | 2013-02-01 | 310036 PL-L 36W/830 4P MASTER | 2020-02-19 | 1 | CL 01 PL-L EVSA 20.000u | Nacht astronomisch in / uit |  | OV | 105587.85 | 424066.04
Dordrecht | Anna Paulownastraat (Dordrecht) | 012 4050 | 127085 Staal gegalvaniseerd 06,0m | 6 | 2013-02-01 | Hoogwerker gebruiken | Inspectie 2020 | 012 4050.1 | 2500 1xPLL36 E | 2013-02-01 | 310036 PL-L 36W/830 4P MASTER | 2020-02-19 | 1 | CL 01 PL-L EVSA 20.000u | Nacht astronomisch in / uit |  | OV | 105597.08 | 424048.45
Dordrecht | Anna Paulownastraat (Dordrecht) | 013 4050 | 127085 Staal gegalvaniseerd 06,0m | 6 | 2013-02-01 | Hoogwerker gebruiken | Inspectie 2020 | 013 4050.1 | 2500 1xPLL36 E | 2013-02-01 | 310036 PL-L 36W/830 4P MASTER | 2020-02-19 | 1 | CL 01 PL-L EVSA 20.000u | Nacht astronomisch in / uit |  | OV | 105616.55 | 424047.18
Dordrecht | Anna Paulownastraat (Dordrecht) | 014 4050 | 127085 Staal gegalvaniseerd 06,0m | 6 | 2013-02-01 | Hoogwerker gebruiken | Inspectie 2020 | 014 4050.1 | 2500 1xPLL36 E | 2013-02-01 | 310036 PL-L 36W/830 4P MASTER | 2020-02-19 | 1 | CL 01 PL-L EVSA 20.000u | Nacht astronomisch in / uit |  | OV | 105626.83 | 424061.94
Dordrecht | Anna Paulownastraat (Dordrecht) | 015 4050 | 127085 Staal gegalvaniseerd 06,0m | 6 | 2013-02-01 | Hoogwerker gebruiken | Inspectie 2020 | 015 4050.1 | 2500 1xPLL36 E | 2013-02-01 | 310036 PL-L 36W/830 4P MASTER | 2020-02-19 | 1 | CL 01 PL-L EVSA 20.000u | Nacht astronomisch in / uit |  | OV | 105618.19 | 424077.61
Dordrecht | Anna Paulownastraat (Dordrecht) | 016 4050 | 127085 Staal gegalvaniseerd 06,0m | 6 | 2013-02-01 | Hoogwerker gebruiken | Inspectie 2020 | 016 4050.1 | 2500 1xPLL36 E | 2013-02-01 | 310036 PL-L 36W/830 4P MASTER | 2020-02-19 | 1 | CL 01 PL-L EVSA 20.000u | Nacht astronomisch in / uit |  | OV | 105599.766 | 424079.42
Dordrecht | Anna van Burenstraat | 001 0820 | 127085 Staal gegalvaniseerd 06,0m | 6 | 2011-03-15 | Hoogwerker gebruiken | Inspectie 2020 | 001 0820.1 | 2500 1xPLL36 E | 2011-03-15 | 310036 PL-L 36W/830 4P MASTER | 2020-02-18 | 1 | CL 01 PL-L EVSA 20.000u | Nacht astronomisch in / uit |  | OV | 105465.727 | 423601.044
Dordrecht | Anna van Burenstraat | 002 0820 | 127085 Staal gegalvaniseerd 06,0m | 6 | 2011-03-15 | Hoogwerker gebruiken | Inspectie 2020 | 002 0820.1 | 2500 1xPLL36 E | 2011-03-15 | 310036 PL-L 36W/830 4P MASTER | 2020-02-18 | 1 | CL 01 PL-L EVSA 20.000u | Nacht astronomisch in / uit |  | OV | 105485.972 | 423570.791
Dordrecht | Anna van Burenstraat | 003 0820 | 127085 Staal gegalvaniseerd 06,0m | 6 | 2005-08-17 | Hoogwerker gebruiken | Inspectie 2020 | 003 0820.1 | 2500 1xPLL24 E | 2011-03-15 | 310024 PL-L 24W/830 4P MASTER | 2020-02-18 | 1 | CL 01 PL-L EVSA 20.000u | Nacht astronomisch in / uit |  | OV | 105490.466 | 423544.042
Dordrecht | Anna van Burenstraat | 004 0820 | 127085 Staal gegalvaniseerd 06,0m | 6 | 2011-03-15 | Hoogwerker gebruiken | Inspectie 2020 | 004 0820.1 | 2500 1xPLL36 E | 2011-03-15 | 310036 PL-L 36W/830 4P MASTER | 2020-02-18 | 1 | CL 01 PL-L EVSA 20.000u | Nacht astronomisch in / uit |  | OV | 105505.66 | 423525.203
Dordrecht | Anna van Saksenstraat | 001 4585 | 127085 Staal gegalvaniseerd 06,0m | 6 | 1981-12-01 | Hoogwerker gebruiken | Inspectie 2020 | 001 4585.1 | 2500 1xPLL36 E | 2011-10-12 | 310036 PL-L 36W/830 4P MASTER | 2020-02-18 | 1 | CL 01 PL-L EVSA 20.000u | Nacht astronomisch in / uit |  | OV | 105392.496 | 423569.973
Dordrecht | Anna van Saksenstraat | 002 4585 | 127085 Staal gegalvaniseerd 06,0m | 6 | 1981-12-01 | Hoogwerker gebruiken | Inspectie 2020 | 002 4585.1 | 2500 1xPLL36 E | 2011-10-12 | 310036 PL-L 36W/830 4P MASTER | 2020-02-18 | 1 | CL 01 PL-L EVSA 20.000u | Nacht astronomisch in / uit |  | OV | 105410.578 | 423549.345
Dordrecht | Anna van Saksenstraat | 003 4585 | 127085 Staal gegalvaniseerd 06,0m | 6 | 2010-05-10 | Hoogwerker gebruiken | Inspectie 2020 | 003 4585.1 | 2500 1xPLL36 E | 2011-10-12 | 310036 PL-L 36W/830 4P MASTER | 2020-02-18 | 1 | CL 01 PL-L EVSA 20.000u | Nacht astronomisch in / uit |  | OV | 105412.994 | 423521.944
Dordrecht | Anna van Saksenstraat | 004 4585 | 127085 Staal gegalvaniseerd 06,0m | 6 | 1981-12-01 | Hoogwerker gebruiken | Inspectie 2020 | 004 4585.1 | 2500 1xPLL36 E | 2011-10-12 | 310036 PL-L 36W/830 4P MASTER | 2020-02-18 | 1 | CL 01 PL-L EVSA 20.000u | Nacht astronomisch in / uit |  | OV | 105431.316 | 423501.233
Dordrecht | Antareshof | 001 0185 | 127015 Staal gegalvaniseerd 03,5m | 3.5 | 2022-11-15 | Hoogwerker gebruiken | Inspectie 2022 | 001 0185.1 | 2000 1x PLL24 E | 2008-10-03 | 310024 PL-L 24W/830 4P MASTER | 2024-11-01 20:29 | 1 | CL 01 PL-L EVSA 20.000u | Nacht astronomisch in / uit |  | OV | 106379.809 | 422220.171
Dordrecht | Antareshof | 002 0185 | 127015 Staal gegalvaniseerd 03,5m | 3.5 | 2022-11-15 | Ladder gebruiken | Inspectie 2022 | 002 0185.1 | 2000 1x PLL24 E | 2008-10-03 | 310024 PL-L 24W/830 4P MASTER | 2024-11-01 20:29 | 1 | CL 01 PL-L EVSA 20.000u | Nacht astronomisch in / uit |  | OV | 106371.816 | 422235.472
Dordrecht | Antareshof | 003 0185 | 127015 Staal gegalvaniseerd 03,5m | 3.5 | 2022-11-15 | Hoogwerker gebruiken | Inspectie 2022 | 003 0185.1 | 2000 1x PLL24 E | 2008-10-03 | 310024 PL-L 24W/830 4P MASTER | 2024-11-01 20:30 | 1 | CL 01 PL-L EVSA 20.000u | Nacht astronomisch in / uit |  | OV | 106349.966 | 422223.638
Dordrecht | Antareshof | 004 0185 | 127015 Staal gegalvaniseerd 03,5m | 3.5 | 2018-03-26 | Ladder gebruiken | Inspectie 2019 | 004 0185.1 | 2000 1x PLL24 E | 2008-10-03 | 310024 PL-L 24W/830 4P MASTER | 2024-11-01 20:30 | 1 | CL 01 PL-L EVSA 20.000u | Nacht astronomisch in / uit |  | OV | 106341.884 | 422238.803
Dordrecht | Antareshof | 004A0185 | 127015 Staal gegalvaniseerd 03,5m | 3.5 | 2008-10-03 | Hoogwerker gebruiken | Inspectie 2019 | 004A0185.1 | 2000 1x PLL24 E | 2008-10-03 | 310024 PL-L 24W/830 4P MASTER | 2024-11-01 20:30 | 1 | CL 01 PL-L EVSA 20.000u | Nacht astronomisch in / uit |  | OV | 106326.079 | 422234.308
Dordrecht | Antareshof | 005 0185 | 127015 Staal gegalvaniseerd 03,5m | 3.5 | 1996-09-01 | Hoogwerker gebruiken | Inspectie 2019 | 005 0185.1 | 2000 1x PLL24 E | 1996-09-01 | 310024 PL-L 24W/830 4P MASTER | 2024-11-01 20:30 | 1 | CL 01 PL-L EVSA 20.000u | Nacht astronomisch in / uit |  | OV | 106308.41 | 422240.426
Dordrecht | Antareshof | 006 0185 | 127015 Staal gegalvaniseerd 03,5m | 3.5 | 1996-06-01 | Ladder gebruiken | Inspectie 2021 | 006 0185.1 | 2600 1xPLL18 C | 1996-06-01 | 310018 PL-L 18W/830 4P MASTER | 2021-12-17 | 1 | Armatuur vervangen 2024 | Nacht astronomisch in / uit |  | B008 | 106308.416 | 422266.878
Dordrecht | Antareshof | 007 0185 | 127015 Staal gegalvaniseerd 03,5m | 3.5 | 2022-11-15 | Hoogwerker gebruiken | Inspectie 2022 | 007 0185.1 | 2000 1x PLL24 E | 2014-12-22 | 310024 PL-L 24W/830 4P MASTER | 2024-11-01 20:31 | 1 | CL 01 PL-L EVSA 20.000u | Nacht astronomisch in / uit |  | OV | 106304.382 | 422219.27
Dordrecht | Antareshof | 008 0185 | 127015 Staal gegalvaniseerd 03,5m | 3.5 | 1997-11-01 | Ladder gebruiken | Inspectie 2021 | 008 0185.1 | 2600 1xPLL18 C | 1997-11-01 | PL-L 18W/830 4P + S10 MASTER | 2021-12-17 | 1 | Armatuur vervangen 2024 | Nacht astronomisch in / uit |  | B008 | 106299.404 | 422179.548
Dordrecht | Antareshof | 009 0185 | 127015 Staal gegalvaniseerd 03,5m | 3.5 | 2022-11-15 | Hoogwerker gebruiken | Inspectie 2022 | 009 0185.1 | 2000 1x PLL24 E | 2014-12-22 | 310024 PL-L 24W/830 4P MASTER | 2024-11-01 20:31 | 1 | CL 01 PL-L EVSA 20.000u | Nacht astronomisch in / uit |  | OV | 106295.233 | 422233.93
Dordrecht | Antareshof | 010 0185 | 127015 Staal gegalvaniseerd 03,5m | 3.5 | 1996-09-01 | Hoogwerker gebruiken | Inspectie 2019 | 010 0185.1 | 2000 1x PLL24 E | 2002-08-28 | 310024 PL-L 24W/830 4P MASTER | 2024-11-01 20:32 | 1 | CL 01 PL-L EVSA 20.000u | Nacht astronomisch in / uit |  | OV | 106333.705 | 422219.882
Dordrecht | Antareshof | 011 0185 | 127015 Staal gegalvaniseerd 03,5m | 3.5 | 2022-11-15 | Hoogwerker gebruiken | Inspectie 2022 | 011 0185.1 | 2000 1x PLL24 E | 2008-03-27 | 310024 PL-L 24W/830 4P MASTER | 2024-11-01 20:32 | 1 | CL 01 PL-L EVSA 20.000u | Nacht astronomisch in / uit |  | OV | 106336.042 | 422199.593
Dordrecht | Antareshof | 012 0185 | 127015 Staal gegalvaniseerd 03,5m | 3.5 | 2022-11-15 | Hoogwerker gebruiken | Inspectie 2022 | 012 0185.1 | 2000 1x PLL24 E | 2008-10-03 | 310024 PL-L 24W/830 4P MASTER | 2024-11-01 20:32 | 1 | CL 01 PL-L EVSA 20.000u | Nacht astronomisch in / uit |  | OV | 106343.292 | 422182.833
Dordrecht | Antareshof | 013 0185 | 127015 Staal gegalvaniseerd 03,5m | 3.5 | 2022-11-15 | Hoogwerker gebruiken | Inspectie 2022 | 013 0185.1 | 2000 1x PLL24 E | 2008-10-03 | 310024 PL-L 24W/830 4P MASTER | 2024-11-01 20:32 | 1 | CL 01 PL-L EVSA 20.000u | Nacht astronomisch in / uit |  | OV | 106324.222 | 422176.496
Dordrecht | Antareshof | 014 0185 | 127015 Staal gegalvaniseerd 03,5m | 3.5 | 2022-11-15 | Hoogwerker gebruiken | Inspectie 2022 | 014 0185.1 | 2000 1x PLL24 E | 2008-10-03 | 310024 PL-L 24W/830 4P MASTER | 2024-11-01 20:33 | 1 | CL 01 PL-L EVSA 20.000u | Nacht astronomisch in / uit |  | OV | 106340.621 | 422158.901
Dordrecht | Antareshof | 015 0185 | 127015 Staal gegalvaniseerd 03,5m | 3.5 | 2022-11-15 | Hoogwerker gebruiken | Inspectie 2022 | 015 0185.1 | 2000 1x PLL24 E | 2008-10-03 | 310024 PL-L 24W/830 4P MASTER | 2024-11-01 20:33 | 1 | CL 01 PL-L EVSA 20.000u | Nacht astronomisch in / uit |  | OV | 106321.403 | 422151.797
Dordrecht | Antareshof | 016 0185 | 127015 Staal gegalvaniseerd 03,5m | 3.5 | 1997-11-01 | Ladder gebruiken | Inspectie 2021 | 016 0185.1 | 2600 1xPLL18 C | 1997-11-01 | PL-L 18W/830 4P + S10 MASTER | 2021-12-17 | 1 | Armatuur vervangen 2024 | Nacht astronomisch in / uit |  | B008 | 106295.229 | 422144.095
Dordrecht | Antareshof | 017 0185 | 127015 Staal gegalvaniseerd 03,5m | 3.5 | 2022-11-15 | Hoogwerker gebruiken | Inspectie 2022 | 017 0185.1 | 2000 1x PLL24 E | 2008-10-03 | 310024 PL-L 24W/830 4P MASTER | 2024-11-01 20:33 | 1 | CL 01 PL-L EVSA 20.000u | Nacht astronomisch in / uit |  | OV | 106331.489 | 422133.273
Dordrecht | Antareshof | 018 0185 | 127015 Staal gegalvaniseerd 03,5m | 3.5 | 2018-03-26 | Hoogwerker gebruiken | Inspectie 2019 | 018 0185.1 | 2000 1x PLL24 E | 2005-12-23 | 310024 PL-L 24W/830 4P MASTER | 2024-11-01 20:34 | 1 | CL 01 PL-L EVSA 20.000u | Nacht astronomisch in / uit |  | OV | 106329.913 | 422117.42
Dordrecht | Anthonie Camerlingstraat | 001 0855 | 127015 Staal gegalvaniseerd 03,5m | 3.5 | 1999-07-14 | Hoogwerker gebruiken | Inspectie 2023 | 001 0855.1 | KFK LED2WELL 1500lm overeenkomst | 2019-12-12 | LED 13W 3000K 1500lm | 2019-12-12 | 1 | CL 08 LED VERLICHTING | Nacht astronomisch in / uit |  | OV | 105861.761 | 424578.561
Dordrecht | Anthonie Camerlingstraat | 002 0855 | 127015 Staal gegalvaniseerd 03,5m | 3.5 | 1998-09-01 | Hoogwerker gebruiken | Inspectie 2023 | 002 0855.1 | KFK LED2WELL 1500lm overeenkomst | 2019-12-12 | LED 13W 3000K 1500lm | 2019-12-12 | 1 | CL 08 LED VERLICHTING | Nacht astronomisch in / uit |  | OV | 105870.758 | 424553.953
Dordrecht | Anthonie Camerlingstraat | 003 0855 | 127015 Staal gegalvaniseerd 03,5m | 3.5 | 1998-09-01 | Hoogwerker gebruiken | Inspectie 2023 | 003 0855.1 | KFK LED2WELL 1500lm overeenkomst | 2019-12-12 | LED 13W 3000K 1500lm | 2019-12-12 | 1 | CL 08 LED VERLICHTING | Nacht astronomisch in / uit |  | OV | 105883.716 | 424539.381
Dordrecht | Anthonie Camerlingstraat | 004 0855 | 127015 Staal gegalvaniseerd 03,5m | 3.5 | 1998-09-01 | Hoogwerker gebruiken | Inspectie 2023 | 004 0855.1 | KFK LED2WELL 1500lm overeenkomst | 2019-12-12 | LED 13W 3000K 1500lm | 2019-12-12 | 1 | CL 08 LED VERLICHTING | Nacht astronomisch in / uit |  | OV | 105896.586 | 424516.693
Dordrecht | Anthonie Camerlingstraat | 005 0855 | 127015 Staal gegalvaniseerd 03,5m | 3.5 | 1998-09-01 | Hoogwerker gebruiken | Inspectie 2023 | 005 0855.1 | KFK LED2WELL 1500lm overeenkomst | 2019-12-12 | LED 13W 3000K 1500lm | 2019-12-12 | 1 | CL 08 LED VERLICHTING | Nacht astronomisch in / uit |  | OV | 105905.859 | 424492.114
Dordrecht | Aquamarijnweg | 001 0192 | ANWB/OV 10.0m | 10 | 2000-12-01 | Actiewagen verplicht 9u t/m 16u | Inspectie 2019 | 001 0192.1 | LW-SRDS2 6300 LM 36A 730 DANB CV (5000lm dim20-50) Zhaga | 2021-04-13 | LED 47W 3000K 6300lm | 2021-04-13 | 1 | CL 08 LED VERLICHTING | 23:00-06-00 Dim 20-50% | basis -20% - nacht -50% | OV | 103503.521 | 420685.434
[8 empty] | 001 0192.2 | LW-SRDS2 6300 LM 36A 730 DANB CV (5000lm dim20-50) Zhaga | 2021-04-13 | LED 47W 3000K 6300lm | 2021-04-13 | 1 | CL 08 LED VERLICHTING | 23:00-06-00 Dim 20-50% | basis -20% - nacht -50% | OV
Dordrecht | Aquamarijnweg | 002 0192 | 127175 Staal gegalvaniseerd 10,0m DU | 10 | 2000-12-01 | Actiewagen verplicht 9u t/m 16u | Inspectie 2022 | 002 0192.1 | 131230 LW-SRDS2 40W 6300LM 36A 730 DANB CC G4 XiSR75 X 3SC C1 7040C3M SPD (dimmen 23:00 - 6:00 uur 30%) | 2022-08-01 | LED 40W 3000K 6300lm | 2022-08-01 | 1 | CL 08 LED VERLICHTING | 23:00-06:00 Dim 00-30% | Zhaga Ready | OV | 103498.574 | 420650.183
[8 empty] | 002 0192.2 | 131230 LW-SRDS2 40W 6300LM 36A 730 DANB CC G4 XiSR75 X 3SC C1 7040C3M SPD (dimmen 23:00 - 6:00 uur 30%) | 2022-08-01 | LED 40W 3000K 6300lm | 2022-08-01 | 1 | CL 08 LED VERLICHTING | 23:00-06:00 Dim 00-30% | Zhaga Ready | OV
Dordrecht | Aquamarijnweg | 003 0192 | 127175 Staal gegalvaniseerd 10,0m DU | 10 | 2000-12-01 | Actiewagen verplicht 9u t/m 16u | Inspectie 2022 | 003 0192.1 | 131230 LW-SRDS2 40W 6300LM 36A 730 DANB CC G4 XiSR75 X 3SC C1 7040C3M SPD (dimmen 23:00 - 6:00 uur 30%) | 2022-08-01 | LED 40W 3000K 6300lm | 2022-08-01 | 1 | CL 08 LED VERLICHTING | 23:00-06:00 Dim 00-30% | Zhaga Ready | OV | 103482.352 | 420631.079
[8 empty] | 003 0192.2 | 131230 LW-SRDS2 40W 6300LM 36A 730 DANB CC G4 XiSR75 X 3SC C1 7040C3M SPD (dimmen 23:00 - 6:00 uur 30%) | 2022-08-01 | LED 40W 3000K 6300lm | 2022-08-01 | 1 | CL 08 LED VERLICHTING | 23:00-06:00 Dim 00-30% | Zhaga Ready | OV
Dordrecht | Aquamarijnweg | 004 0192 | 127175 Staal gegalvaniseerd 10,0m DU | 10 | 2000-12-01 | Actiewagen verplicht 9u t/m 16u | Inspectie 2022 | 004 0192.1 | 131230 LW-SRDS2 40W 6300LM 36A 730 DANB CC G4 XiSR75 X 3SC C1 7040C3M SPD (dimmen 23:00 - 6:00 uur 30%) | 2022-08-01 | LED 40W 3000K 6300lm | 2022-08-01 | 1 | CL 08 LED VERLICHTING | 23:00-06:00 Dim 00-30% | Zhaga Ready | OV | 103449.066 | 420625.325
[8 empty] | 004 0192.2 | 131230 LW-SRDS2 40W 6300LM 36A 730 DANB CC G4 XiSR75 X 3SC C1 7040C3M SPD (dimmen 23:00 - 6:00 uur 30%) | 2022-08-01 | LED 40W 3000K 6300lm | 2022-08-01 | 1 | CL 08 LED VERLICHTING | 23:00-06:00 Dim 00-30% | Zhaga Ready | OV
Dordrecht | Aquamarijnweg | 005 0192 | 127175 Staal gegalvaniseerd 10,0m DU | 10 | 2010-03-16 | Actiewagen verplicht 9u t/m 16u | Inspectie 2022 | 005 0192.1 | 131230 LW-SRDS2 40W 6300LM 36A 730 DANB CC G4 XiSR75 X 3SC C1 7040C3M SPD (dimmen 23:00 - 6:00 uur 30%) | 2022-08-01 | LED 40W 3000K 6300lm | 2022-08-01 | 1 | CL 08 LED VERLICHTING | 23:00-06:00 Dim 00-30% | Zhaga Ready | OV | 103417.332 | 420625.218
[8 empty] | 005 0192.2 | 131230 LW-SRDS2 40W 6300LM 36A 730 DANB CC G4 XiSR75 X 3SC C1 7040C3M SPD (dimmen 23:00 - 6:00 uur 30%) | 2022-08-01 | LED 40W 3000K 6300lm | 2022-08-01 | 1 | CL 08 LED VERLICHTING | 23:00-06:00 Dim 00-30% | Zhaga Ready | OV
Dordrecht | Aquamarijnweg | 006 0192 | 127175 Staal gegalvaniseerd 10,0m DU | 10 | 2000-12-01 | Actiewagen verplicht 9u t/m 16u | Inspectie 2019 | 006 0192.1 | LW-SRDS2 6300 LM 36A 730 DANB CV 5500lm dim10-40 Zahga | 2021-04-13 | LED 47W 3000K 6300lm | 2021-04-13 | 1 | CL 08 LED VERLICHTING | 23:00-06-00 Dim 20-50% | basis -20% - nacht -50% | OV | 103382.348 | 420625.226
[8 empty] | 006 0192.2 | LW-SRDS2 6300 LM 36A 730 DANB CV 5500lm dim10-40 Zahga | 2021-04-13 | LED 47W 3000K 6300lm | 2021-04-13 | 1 | CL 08 LED VERLICHTING | 23:00-06-00 Dim 20-50% | basis -20% - nacht -50% | OV
Dordrecht | Aquamarijnweg | 007 0192 | 127175 Staal gegalvaniseerd 10,0m DU | 10 | 2000-12-01 | Actiewagen verplicht 9u t/m 16u | Inspectie 2022 | 007 0192.1 | 131230 LW-SRDS2 40W 6300LM 36A 730 DANB CC G4 XiSR75 X 3SC C1 7040C3M SPD (dimmen 23:00 - 6:00 uur 30%) | 2022-08-01 | LED 40W 3000K 6300lm | 2022-08-01 | 1 | CL 08 LED VERLICHTING | 23:00-06:00 Dim 00-30% | Zhaga Ready | OV | 103348.583 | 420624.35
[8 empty] | 007 0192.2 | 131230 LW-SRDS2 40W 6300LM 36A 730 DANB CC G4 XiSR75 X 3SC C1 7040C3M SPD (dimmen 23:00 - 6:00 uur 30%) | 2022-08-01 | LED 40W 3000K 6300lm | 2022-08-01 | 1 | CL 08 LED VERLICHTING | 23:00-06:00 Dim 00-30% | Zhaga Ready | OV
Dordrecht | Aquamarijnweg | 008 0192 | 127175 Staal gegalvaniseerd 10,0m DU | 10 | 2000-12-01 | Actiewagen verplicht 9u t/m 16u | Inspectie 2019 | 008 0192.1 | LW-SRDS2 6300 LM 36A 730 DANB CV (5000lm dim20-50) Zhaga | 2020-11-20 | LED 47W 3000K 6300lm | 2020-11-20 | 1 | CL 08 LED VERLICHTING | 23:00-06-00 Dim 20-50% | basis -20% - nacht -50% | OV | 103314.982 | 420616.437
[8 empty] | 008 0192.2 | LW-SRDS2 6300 LM 36A 730 DANB CV (5000lm dim20-50) Zhaga | 2020-10-01 | LED 47W 3000K 6300lm | 2020-10-01 | 1 | CL 08 LED VERLICHTING | 23:00-06-00 Dim 20-50% | basis -20% - nacht -50% | OV
Dordrecht | Aquamarijnweg | 009 0192 | 127175 Staal gegalvaniseerd 10,0m DU | 10 | 2017-07-27 | Actiewagen verplicht 9u t/m 16u | Inspectie 2022 | 009 0192.1 | 131230 LW-SRDS2 40W 6300LM 36A 730 DANB CC G4 XiSR75 X 3SC C1 7040C3M SPD (dimmen 23:00 - 6:00 uur 30%) | 2022-08-01 | LED 40W 3000K 6300lm | 2022-08-01 | 01 | CL 08 LED VERLICHTING | 23:00-06:00 Dim 00-30% | Zhaga Ready | OV | 103286.25 | 420600.435
[8 empty] | 009 0192.2 | 131230 LW-SRDS2 40W 6300LM 36A 730 DANB CC G4 XiSR75 X 3SC C1 7040C3M SPD (dimmen 23:00 - 6:00 uur 30%) | 2022-08-01 | LED 40W 3000K 6300lm | 2022-08-01 | 1 | CL 08 LED VERLICHTING | 23:00-06:00 Dim 00-30% | Zhaga Ready | OV
Dordrecht | Aquamarijnweg | 010 0192 | 127175 Staal gegalvaniseerd 10,0m | 10 | 2000-12-01 | Actiewagen verplicht 9u t/m 16u | Inspectie 2022 | 010 0192.1 | 131230 LW-SRDS2 40W 6300LM 36A 730 DANB CC G4 XiSR75 X 3SC C1 7040C3M SPD (dimmen 23:00 - 6:00 uur 30%) | 2022-08-01 | LED 40W 3000K 6300lm | 2022-08-01 | 1 | CL 08 LED VERLICHTING | 23:00-06:00 Dim 00-30% | Zhaga Ready | OV | 103260.444 | 420584.021
Dordrecht | Aquamarijnweg | 011 0192 | 127175 Staal gegalvaniseerd 10,0m | 8 | 2000-12-01 | Actiewagen verplicht 9u t/m 16u | Inspectie 2022 | 011 0192.1 | 131230 LW-SRDS2 40W 6300LM 36A 730 DANB CC G4 XiSR75 X 3SC C1 7040C3M SPD (dimmen 23:00 - 6:00 uur 30%) | 2022-08-01 | LED 40W 3000K 6300lm | 2022-08-01 | 1 | CL 08 LED VERLICHTING | 23:00-06:00 Dim 00-30% | Zhaga Ready | OV | 103254.25 | 420553.118
Dordrecht | Aquamarijnweg | 012 0192 | 127175 Staal gegalvaniseerd 10,0m | 10 | 2000-12-01 | Actiewagen verplicht 9u t/m 16u | Inspectie 2022 | 012 0192.1 | 131230 LW-SRDS2 40W 6300LM 36A 730 DANB CC G4 XiSR75 X 3SC C1 7040C3M SPD (dimmen 23:00 - 6:00 uur 30%) | 2022-08-01 | LED 40W 3000K 6300lm | 2022-08-01 | 1 | CL 08 LED VERLICHTING | 23:00-06:00 Dim 00-30% | Zhaga Ready | OV | 103232.052 | 420524.114
Dordrecht | Aquamarijnweg | 013 0192 | 127175 Staal gegalvaniseerd 10,0m | 10 | 2006-09-21 | Actiewagen verplicht 9u t/m 16u | Inspectie 2022 | 013 0192.1 | 131230 LW-SRDS2 40W 6300LM 36A 730 DANB CC G4 XiSR75 X 3SC C1 7040C3M SPD (dimmen 23:00 - 6:00 uur 30%) | 2022-08-01 | LED 40W 3000K 6300lm | 2022-08-01 | 1 | CL 08 LED VERLICHTING | 23:00-06:00 Dim 00-30% | Zhaga Ready | OV | 103227.473 | 420487.587
Dordrecht | Aquamarijnweg | 014 0192 | 127175 Staal gegalvaniseerd 10,0m | 10 | 2000-12-01 | Actiewagen verplicht 9u t/m 16u | Inspectie 2022 | 014 0192.1 | 131230 LW-SRDS2 40W 6300LM 36A 730 DANB CC G4 XiSR75 X 3SC C1 7040C3M SPD (dimmen 23:00 - 6:00 uur 30%) | 2022-08-01 | LED 40W 3000K 6300lm | 2022-08-01 | 1 | CL 08 LED VERLICHTING | 23:00-06:00 Dim 00-30% | Zhaga Ready | OV | 103207.86 | 420456.905
Dordrecht | Aquamarijnweg | 015 0192 | 127175 Staal gegalvaniseerd 10,0m | 10 | 2000-12-01 | Actiewagen verplicht 9u t/m 16u | Inspectie 2022 | 015 0192.1 | 131230 LW-SRDS2 40W 6300LM 36A 730 DANB CC G4 XiSR75 X 3SC C1 7040C3M SPD (dimmen 23:00 - 6:00 uur 30%) | 2022-08-01 | LED 40W 3000K 6300lm | 2022-08-01 | 1 | CL 08 LED VERLICHTING | 23:00-06:00 Dim 00-30% | Zhaga Ready | OV | 103204.334 | 420420.184
Dordrecht | Aquamarijnweg | 016 0192 | 127175 Staal gegalvaniseerd 10,0m | 10 | 2000-12-01 | Actiewagen verplicht 9u t/m 16u | Inspectie 2022 | 016 0192.1 | 131230 LW-SRDS2 40W 6300LM 36A 730 DANB CC G4 XiSR75 X 3SC C1 7040C3M SPD (dimmen 23:00 - 6:00 uur 30%) | 2022-08-01 | LED 40W 3000K 6300lm | 2022-08-01 | 1 | CL 08 LED VERLICHTING | 23:00-06:00 Dim 00-30% | Zhaga Ready | OV | 103180.434 | 420390.593
Dordrecht | Aquamarijnweg | 017 0192 | 127175 Staal gegalvaniseerd 10,0m | 10 | 2006-09-21 | Actiewagen verplicht 9u t/m 16u | Inspectie 2022 | 017 0192.1 | 131230 LW-SRDS2 40W 6300LM 36A 730 DANB CC G4 XiSR75 X 3SC C1 7040C3M SPD (dimmen 23:00 - 6:00 uur 30%) | 2022-08-01 | LED 40W 3000K 6300lm | 2022-08-01 | 1 | CL 08 LED VERLICHTING | 23:00-06:00 Dim 00-30% | Zhaga Ready | OV | 103182.796 | 420352.194
Dordrecht | Aquamarijnweg | 018 0192 | 127175 Staal gegalvaniseerd 10,0m | 10 | 2000-12-01 | Actiewagen verplicht 9u t/m 16u | Inspectie 2022 | 018 0192.1 | 131230 LW-SRDS2 40W 6300LM 36A 730 DANB CC G4 XiSR75 X 3SC C1 7040C3M SPD (dimmen 23:00 - 6:00 uur 30%) | 2022-08-01 | LED 40W 3000K 6300lm | 2022-08-01 | 1 | CL 08 LED VERLICHTING | 23:00-06:00 Dim 00-30% | Zhaga Ready | OV | 103159.152 | 420321.615
Dordrecht | Aquamarijnweg | 019 0192 | 127175 Staal gegalvaniseerd 10,0m | 10 | 2000-12-01 | Actiewagen verplicht 9u t/m 16u | Inspectie 2022 | 019 0192.1 | 131230 LW-SRDS2 40W 6300LM 36A 730 DANB CC G4 XiSR75 X 3SC C1 7040C3M SPD (dimmen 23:00 - 6:00 uur 30%) | 2022-08-01 | LED 40W 3000K 6300lm | 2022-08-01 | 1 | CL 08 LED VERLICHTING | 23:00-06:00 Dim 00-30% | Zhaga Ready | OV | 103170.204 | 420299.893
Dordrecht | Aquamarijnweg | 020 0192 | 127175 Staal gegalvaniseerd 10,0m | 10 | 2002-10-03 | Actiewagen verplicht 9u t/m 16u | Inspectie 2022 | 020 0192.1 | 131230 LW-SRDS2 40W 6300LM 36A 730 DANB CC G4 XiSR75 X 3SC C1 7040C3M SPD (dimmen 23:00 - 6:00 uur 30%) | 2022-08-01 | LED 40W 3000K 6300lm | 2022-08-01 | 1 | CL 08 LED VERLICHTING | 23:00-06:00 Dim 00-30% | Zhaga Ready | OV | 103142.897 | 420299.467
Dordrecht | Aquamarijnweg | 021 0192 | 127175 Staal gegalvaniseerd 10,0m | 10 | 2002-10-03 | Hoogwerker gebruiken | Inspectie 2022 | 021 0192.1 | 131230 LW-SRDS2 40W 6300LM 36A 730 DANB CC G4 XiSR75 X 3SC C1 7040C3M SPD (dimmen 23:00 - 6:00 uur 30%) | 2022-08-01 | LED 40W 3000K 6300lm | 2022-08-01 | 1 | CL 08 LED VERLICHTING | 23:00-06:00 Dim 00-30% | Zhaga Ready | OV | 103143.348 | 420279.348
Dordrecht | Aquamarijnweg | 022 0192 | 127175 Staal gegalvaniseerd 10,0m | 10 | 2002-10-03 | Hoogwerker gebruiken | Inspectie 2022 | 022 0192.1 | 131230 LW-SRDS2 40W 6300LM 36A 730 DANB CC G4 XiSR75 X 3SC C1 7040C3M SPD (dimmen 23:00 - 6:00 uur 30%) | 2022-08-01 | LED 40W 3000K 6300lm | 2022-08-01 | 1 | CL 08 LED VERLICHTING | 23:00-06:00 Dim 00-30% | Zhaga Ready | OV | 103161.608 | 420273.936
Dordrecht | Aquamarijnweg | 023 0192 | 127135-1500 Staal gegalvaniseerd 08,0m | 8 | 2002-10-03 | Hoogwerker gebruiken | Inspectie 2022 | 023 0192.1 | 131209 LW-SRDS2 33W 5000LM 24A 730 DANB CC G4 XiSR40 X 6SC C1 7040C3M SPD (dimmen basis 10% (4500lm) en tussen 23:00 - 6:00 uur 40%) | 2022-08-01 | LED 33W 3000K 5000lm | 2022-08-01 | 1 | CL 08 LED VERLICHTING | 23:00-06-00 Dim 10-40% | Zhaga Ready | OV | 103139.387 | 420250.546
Dordrecht | Aquamarijnweg | 024 0192 | 127135-1500 Staal gegalvaniseerd 08,0m | 8 | 2002-10-03 | Hoogwerker gebruiken | Inspectie 2022 | 024 0192.1 | 131209 LW-SRDS2 33W 5000LM 24A 730 DANB CC G4 XiSR40 X 6SC C1 7040C3M SPD (dimmen basis 10% (4500lm) en tussen 23:00 - 6:00 uur 40%) | 2022-08-01 | LED 33W 3000K 5000lm | 2022-08-01 | 1 | CL 08 LED VERLICHTING | 23:00-06-00 Dim 10-40% | Zhaga Ready | OV | 103147.369 | 420226.682
Dordrecht | Aquamarijnweg | 025 0192 | 127135-1500 Staal gegalvaniseerd 08,0m | 8 | 2002-10-03 | Hoogwerker gebruiken | Inspectie 2022 | 025 0192.1 | 131209 LW-SRDS2 33W 5000LM 24A 730 DANB CC G4 XiSR40 X 6SC C1 7040C3M SPD (dimmen basis 10% (4500lm) en tussen 23:00 - 6:00 uur 40%) | 2022-08-01 | LED 33W 3000K 5000lm | 2022-08-01 | 1 | CL 08 LED VERLICHTING | 23:00-06-00 Dim 10-40% | Zhaga Ready | OV | 103132.249 | 420205.374
Dordrecht | Aquamarijnweg | 026 0192 | 127135-1500 Staal gegalvaniseerd 08,0m | 8 | 2002-10-03 | Hoogwerker gebruiken | Inspectie 2022 | 026 0192.1 | 131209 LW-SRDS2 33W 5000LM 24A 730 DANB CC G4 XiSR40 X 6SC C1 7040C3M SPD (dimmen basis 10% (4500lm) en tussen 23:00 - 6:00 uur 40%) | 2022-08-01 | LED 33W 3000K 5000lm | 2022-08-01 | 1 | CL 08 LED VERLICHTING | 23:00-06-00 Dim 10-40% | Zhaga Ready | OV | 103133.12 | 420168.69
Dordrecht | Aquamarijnweg | 027 0192 | 127135-1500 Staal gegalvaniseerd 08,0m | 8 | 2002-10-03 | Hoogwerker gebruiken | Inspectie 2022 | 027 0192.1 | 131209 LW-SRDS2 33W 5000LM 24A 730 DANB CC G4 XiSR40 X 6SC C1 7040C3M SPD (dimmen basis 10% (4500lm) en tussen 23:00 - 6:00 uur 40%) | 2022-08-01 | LED 33W 3000K 5000lm | 2022-08-01 | 1 | CL 08 LED VERLICHTING | 23:00-06-00 Dim 10-40% | Zhaga Ready | OV | 103116.612 | 420135.131
Dordrecht | Aquamarijnweg | 028 0192 | 127135-1500 Staal gegalvaniseerd 08,0m | 8 | 2009-01-27 | Hoogwerker gebruiken | Inspectie 2022 | 028 0192.1 | 131209 LW-SRDS2 33W 5000LM 24A 730 DANB CC G4 XiSR40 X 6SC C1 7040C3M SPD (dimmen basis 10% (4500lm) en tussen 23:00 - 6:00 uur 40%) | 2022-08-01 | LED 33W 3000K 5000lm | 2022-08-01 | 1 | CL 08 LED VERLICHTING | 23:00-06-00 Dim 10-40% | Zhaga Ready | OV | 103117.444 | 420098.541
Dordrecht | Aquamarijnweg | 029 0192 | 127135-1500 Staal gegalvaniseerd 08,0m | 8 | 2004-10-15 | Hoogwerker gebruiken | Inspectie 2022 | 029 0192.1 | 131209 LW-SRDS2 33W 5000LM 24A 730 DANB CC G4 XiSR40 X 6SC C1 7040C3M SPD (dimmen basis 10% (4500lm) en tussen 23:00 - 6:00 uur 40%) | 2022-08-01 | LED 33W 3000K 5000lm | 2022-08-01 | 1 | CL 08 LED VERLICHTING | 23:00-06-00 Dim 10-40% | Zhaga Ready | OV | 103101.74 | 420064.784
Dordrecht | Aquamarijnweg | 030 0192 | 127135-1500 Staal gegalvaniseerd 08,0m | 8 | 2004-10-15 | Hoogwerker gebruiken | Inspectie 2022 | 030 0192.1 | 131209 LW-SRDS2 33W 5000LM 24A 730 DANB CC G4 XiSR40 X 6SC C1 7040C3M SPD (dimmen basis 10% (4500lm) en tussen 23:00 - 6:00 uur 40%) | 2022-08-01 | LED 33W 3000K 5000lm | 2022-08-01 | 1 | CL 08 LED VERLICHTING | 23:00-06-00 Dim 10-40% | Zhaga Ready | OV | 103102.796 | 420024.017
Dordrecht | Aquamarijnweg | 031 0192 | 127135-1500 Staal gegalvaniseerd 08,0m | 8 | 2002-10-03 | Hoogwerker gebruiken | Inspectie 2022 | 031 0192.1 | 131209 LW-SRDS2 33W 5000LM 24A 730 DANB CC G4 XiSR40 X 6SC C1 7040C3M SPD (dimmen basis 10% (4500lm) en tussen 23:00 - 6:00 uur 40%) | 2022-08-01 | LED 33W 3000K 5000lm | 2022-08-01 | 1 | CL 08 LED VERLICHTING | 23:00-06-00 Dim 10-40% | Zhaga Ready | OV | 103088.305 | 419993.812
Dordrecht | Aquamarijnweg | 032 0192 | 127135-1500 Staal gegalvaniseerd 08,0m | 8 | 2002-10-03 | Hoogwerker gebruiken | Inspectie 2022 | 032 0192.1 | 131209 LW-SRDS2 33W 5000LM 24A 730 DANB CC G4 XiSR40 X 6SC C1 7040C3M SPD (dimmen basis 10% (4500lm) en tussen 23:00 - 6:00 uur 40%) | 2022-08-01 | LED 33W 3000K 5000lm | 2022-08-01 | 1 | CL 08 LED VERLICHTING | 23:00-06-00 Dim 10-40% | Zhaga Ready | OV | 103090.854 | 419956.981
Dordrecht | Aquamarijnweg | 033 0192 | 127135-1500 Staal gegalvaniseerd 08,0m | 8 | 2002-10-03 | Hoogwerker gebruiken | Inspectie 2022 | 033 0192.1 | 131209 LW-SRDS2 33W 5000LM 24A 730 DANB CC G4 XiSR40 X 6SC C1 7040C3M SPD (dimmen basis 10% (4500lm) en tussen 23:00 - 6:00 uur 40%) | 2022-08-01 | LED 33W 3000K 5000lm | 2022-08-01 | 1 | CL 08 LED VERLICHTING | 23:00-06-00 Dim 10-40% | Zhaga Ready | OV | 103076.631 | 419923.071
Dordrecht | Aquamarijnweg | 034 0192 | 127135-1500 Staal gegalvaniseerd 08,0m | 8 | 2002-10-03 | Hoogwerker gebruiken | Inspectie 2022 | 034 0192.1 | 131209 LW-SRDS2 33W 5000LM 24A 730 DANB CC G4 XiSR40 X 6SC C1 7040C3M SPD (dimmen basis 10% (4500lm) en tussen 23:00 - 6:00 uur 40%) | 2022-08-01 | LED 33W 3000K 5000lm | 2022-08-01 | 1 | CL 08 LED VERLICHTING | 23:00-06-00 Dim 10-40% | Zhaga Ready | OV | 103079.822 | 419884.19
Dordrecht | Aquamarijnweg | 035 0192 | 127135-1500 Staal gegalvaniseerd 08,0m | 8 | 2002-10-03 | Hoogwerker gebruiken | Inspectie 2022 | 035 0192.1 | 131209 LW-SRDS2 33W 5000LM 24A 730 DANB CC G4 XiSR40 X 6SC C1 7040C3M SPD (dimmen basis 10% (4500lm) en tussen 23:00 - 6:00 uur 40%) | 2022-08-01 | LED 33W 3000K 5000lm | 2022-08-01 | 1 | CL 08 LED VERLICHTING | 23:00-06-00 Dim 10-40% | Zhaga Ready | OV | 103067.044 | 419851.172
Dordrecht | Aquamarijnweg | 036 0192 | 127135-1500 Staal gegalvaniseerd 08,0m | 8 | 2002-10-03 | Hoogwerker gebruiken | Inspectie 2022 | 036 0192.1 | 131209 LW-SRDS2 33W 5000LM 24A 730 DANB CC G4 XiSR40 X 6SC C1 7040C3M SPD (dimmen basis 10% (4500lm) en tussen 23:00 - 6:00 uur 40%) | 2022-08-01 | LED 33W 3000K 5000lm | 2022-08-01 | 1 | CL 08 LED VERLICHTING | 23:00-06-00 Dim 10-40% | Zhaga Ready | OV | 103071.47 | 419815.086
Dordrecht | Aquamarijnweg | 037 0192 | 127135-1500 Staal gegalvaniseerd 08,0m | 8 | 2002-10-03 | Hoogwerker gebruiken | Inspectie 2022 | 037 0192.1 | 131209 LW-SRDS2 33W 5000LM 24A 730 DANB CC G4 XiSR40 X 6SC C1 7040C3M SPD (dimmen basis 10% (4500lm) en tussen 23:00 - 6:00 uur 40%) | 2022-08-01 | LED 33W 3000K 5000lm | 2022-08-01 | 1 | CL 08 LED VERLICHTING | 23:00-06-00 Dim 10-40% | Zhaga Ready | OV | 103055.46 | 419791.277
Dordrecht | Aquamarijnweg | 038 0192 | 127135-1500 Staal gegalvaniseerd 08,0m | 8 | 2002-10-03 | Hoogwerker gebruiken | Inspectie 2022 | 038 0192.1 | 131209 LW-SRDS2 33W 5000LM 24A 730 DANB CC G4 XiSR40 X 6SC C1 7040C3M SPD (dimmen basis 10% (4500lm) en tussen 23:00 - 6:00 uur 40%) | 2022-08-01 | LED 33W 3000K 5000lm | 2022-08-01 | 1 | CL 08 LED VERLICHTING | 23:00-06-00 Dim 10-40% | Zhaga Ready | OV | 103065.521 | 419766.149
Dordrecht | Aquamarijnweg | 039 0192 | 127135-1500 Staal gegalvaniseerd 08,0m | 8 | 2002-10-03 | Hoogwerker gebruiken | Inspectie 2022 | 039 0192.1 | 131209 LW-SRDS2 33W 5000LM 24A 730 DANB CC G4 XiSR40 X 6SC C1 7040C3M SPD (dimmen basis 10% (4500lm) en tussen 23:00 - 6:00 uur 40%) | 2022-08-01 | LED 33W 3000K 5000lm | 2022-08-01 | 1 | CL 08 LED VERLICHTING | 23:00-06-00 Dim 10-40% | Zhaga Ready | OV | 103048.494 | 419731.151
Dordrecht | Aquamarijnweg | 040 0192 | 127135-1500 Staal gegalvaniseerd 08,0m | 8 | 2002-10-03 | Hoogwerker gebruiken | Inspectie 2022 | 040 0192.1 | 131209 LW-SRDS2 33W 5000LM 24A 730 DANB CC G4 XiSR40 X 6SC C1 7040C3M SPD (dimmen basis 10% (4500lm) en tussen 23:00 - 6:00 uur 40%) | 2022-08-01 | LED 33W 3000K 5000lm | 2022-08-01 | 1 | CL 08 LED VERLICHTING | 23:00-06-00 Dim 10-40% | Zhaga Ready | OV | 103060.104 | 419700.888
Dordrecht | Aquamarijnweg | 041 0192 | 127135-1500 Staal gegalvaniseerd 08,0m | 8 | 2002-10-03 | Hoogwerker gebruiken | Inspectie 2022 | 041 0192.1 | 131209 LW-SRDS2 33W 5000LM 24A 730 DANB CC G4 XiSR40 X 6SC C1 7040C3M SPD (dimmen basis 10% (4500lm) en tussen 23:00 - 6:00 uur 40%) | 2022-08-01 | LED 33W 3000K 5000lm | 2022-08-01 | 1 | CL 08 LED VERLICHTING | 23:00-06-00 Dim 10-40% | Zhaga Ready | OV | 103038.938 | 419685.174
Dordrecht | Aquamarijnweg | 042 0192 | 127135-1500 Staal gegalvaniseerd 08,0m | 8 | 2002-10-03 | Hoogwerker gebruiken | Inspectie 2022 | 042 0192.1 | 131209 LW-SRDS2 33W 5000LM 24A 730 DANB CC G4 XiSR40 X 6SC C1 7040C3M SPD (dimmen basis 10% (4500lm) en tussen 23:00 - 6:00 uur 40%) | 2022-08-01 | LED 33W 3000K 5000lm | 2022-08-01 | 1 | CL 08 LED VERLICHTING | 23:00-06-00 Dim 10-40% | Zhaga Ready | OV | 103072.831 | 419681.971
Dordrecht | Aquamarijnweg | 043 0192 | Staal gecoat 08,0m RAL7016 DU line X | 8 | 2021-09-02 | Hoogwerker gebruiken | Inspectie 2021 | 043 0192.1 | LW-SRDS2 5000LM 24A 730 DANB CV (3500lm dim30-60) Zhaga | 2021-09-02 | LED 40W 3000K 5000lm | 2021-09-02 | 1 | CL 08 LED VERLICHTING | 23:00-06-00 Dim 30-60% | Citytouch OLC aanwezig | OV | 103048.552 | 419661.738
[8 empty] | 043 0192.2 | LW-SRDS2 5000LM 24A 730 DANB CV (3500lm dim30-60) Zhaga | 2021-09-02 | LED 40W 3000K 5000lm | 2021-09-02 | 1 | CL 08 LED VERLICHTING | 23:00-06-00 Dim 30-60% | Citytouch OLC aanwezig | OV
Dordrecht | Aquamarijnweg | 044 0192 | St.Gecoat grijs 04,5m | 4.5 | 2021-09-02 | Hoogwerker gebruiken | Inspectie 2021 | 044 0192.1 | LW-SRDS2 1600 LM 16A 730 DAME CC | 2021-09-02 | LED 13W 3000K 1600lm | 2021-09-02 | 1 | CL 08 LED VERLICHTING | Dimmen 25% | Citytouch OLC aanwezig | OV | 103033.78 | 419651.431
Dordrecht | Aquamarijnweg | 045 0192 | Staal gecoat 08,0m RAL7016 EU Line X | 8 | 2021-09-02 | Hoogwerker gebruiken | Inspectie 2021 | 045 0192.1 | LW-SRDS2 5000LM 24A 730 DANB CV (3500lm dim30-60) Zhaga | 2021-09-02 | LED 40W 3000K 5000lm | 2021-09-02 | 1 | CL 08 LED VERLICHTING | 23:00-06-00 Dim 30-60% | Citytouch OLC aanwezig | OV | 103041.184 | 419640.705
Dordrecht | Aquamarijnweg | 046 0192 | Staal gecoat 08,0m RAL7016 EU Line X | 8 | 2021-09-02 | Hoogwerker gebruiken | Inspectie 2021 | 046 0192.1 | LW-SRDS2 5000LM 24A 730 DANB CV (3500lm dim30-60) Zhaga | 2021-09-02 | LED 40W 3000K 5000lm | 2021-09-02 | 1 | CL 08 LED VERLICHTING | 23:00-06-00 Dim 30-60% | Citytouch OLC aanwezig | OV | 103056.134 | 419639.708
Dordrecht | Aquamarijnweg | 047 0192 | St.Gecoat grijs 04,5m | 4.5 | 2021-09-02 | Hoogwerker gebruiken | Inspectie 2021 | 047 0192.1 | LW-SRDS2 1600 LM 16A 730 DAME CC | 2021-09-02 | LED 13W 3000K 1600lm | 2021-09-02 | 1 | CL 08 LED VERLICHTING | Dimmen 25% | Citytouch OLC aanwezig | OV | 103032.922 | 419628.404
Dordrecht | Aquamarijnweg | 048 0192 | Staal gecoat 08,0m RAL7016 EU Line X | 8 | 2021-09-02 | Hoogwerker gebruiken | Inspectie 2021 | 048 0192.1 | LW-SRDS2 5000LM 24A 730 DANB CV (3500lm dim30-60) Zhaga | 2021-09-02 | LED 40W 3000K 5000lm | 2021-09-02 | 1 | CL 08 LED VERLICHTING | 23:00-06-00 Dim 30-60% | Citytouch OLC aanwezig | OV | 103041.691 | 419616.635
Dordrecht | Aquamarijnweg | 049 0192 | Staal gecoat 08,0m RAL7016 EU Line X | 8 | 2021-09-02 | Hoogwerker gebruiken | Inspectie 2021 | 049 0192.1 | LW-SRDS2 5000LM 24A 730 DANB CV (3500lm dim30-60) Zhaga | 2021-09-02 | LED 40W 3000K 5000lm | 2021-09-02 | 1 | CL 08 LED VERLICHTING | 23:00-06-00 Dim 30-60% | Citytouch OLC aanwezig | OV | 103054.551 | 419615.363
Dordrecht | Aquamarijnweg | 050 0192 | St.Gecoat grijs 04,5m | 4.5 | 2021-09-02 | Hoogwerker gebruiken | Inspectie 2021 | 050 0192.1 | LW-SRDS2 1600 LM 16A 730 DAME CC | 2021-09-02 | LED 13W 3000K 1600lm | 2021-09-02 | 1 | CL 08 LED VERLICHTING | Dimmen 25% | Citytouch OLC aanwezig | OV | 103034.714 | 419603.752
Dordrecht | Aquamarijnweg | 051 0192 | Staal gecoat 08,0m RAL7016 EU Line X | 8 | 2021-09-02 | Hoogwerker gebruiken | Inspectie 2021 | 051 0192.1 | LW-SRDS2 5000LM 24A 730 DANB CV (4500lm dim10-40) Zagha | 2021-09-02 | LED 40W 3000K 5000lm | 2021-09-02 | 1 | CL 08 LED VERLICHTING | 23:00-06-00 Dim 10-40% | Citytouch OLC aanwezig | OV | 103053.075 | 419590.902
Dordrecht | Aquamarijnweg | 052 0192 | St.Gecoat grijs 04,5m | 4.5 | 2021-09-02 | Hoogwerker gebruiken | Inspectie 2021 | 052 0192.1 | LW-SRDS2 1600 LM 16A 730 DAME CC | 2021-09-02 | LED 13W 3000K 1600lm | 2021-09-02 | 1 | CL 08 LED VERLICHTING | Dimmen 25% | Citytouch OLC aanwezig | OV | 103035.604 | 419576.434
Dordrecht | Aquamarijnweg | 053 0192 | Staal gecoat 08,0m RAL7016 EU Line X | 8 | 2021-09-02 | Hoogwerker gebruiken | Inspectie 2021 | 053 0192.1 | LW-SRDS2 5000LM 24A 730 DANB CV (4500lm dim10-40) Zagha | 2021-09-02 | LED 40W 3000K 5000lm | 2021-09-02 | 1 | CL 08 LED VERLICHTING | 23:00-06-00 Dim 10-40% | Citytouch OLC aanwezig | OV | 103051.273 | 419559.165
Dordrecht | Aquamarijnweg | 054 0192 | St.Gecoat grijs 04,5m | 4.5 | 2021-09-02 | Hoogwerker gebruiken | Inspectie 2021 | 054 0192.1 | LW-SRDS2 1600 LM 16A 730 DAME CC | 2021-09-02 | LED 13W 3000K 1600lm | 2021-09-02 | 1 | CL 08 LED VERLICHTING | Dimmen 25% | Citytouch OLC aanwezig | OV | 103033.674 | 419544.539
Dordrecht | Aquamarijnweg | 055 0192 | Staal gecoat 08,0m RAL7016 EU Line X | 8 | 2021-09-02 | Hoogwerker gebruiken | Inspectie 2021 | 055 0192.1 | LW-SRDS2 5000LM 24A 730 DANB CV (4500lm dim10-40) Zagha | 2021-09-02 | LED 40W 3000K 5000lm | 2021-09-02 | 1 | CL 08 LED VERLICHTING | 23:00-06-00 Dim 10-40% | Citytouch OLC aanwezig | OV | 103049.37 | 419527.219
Dordrecht | Aquamarijnweg | 056 0192 | St.Gecoat grijs 04,5m | 4.5 | 2021-09-02 | Hoogwerker gebruiken | Inspectie 2021 | 056 0192.1 | LW-SRDS2 1600 LM 16A 730 DAME CC | 2021-09-02 | LED 13W 3000K 1600lm | 2021-09-02 | 1 | CL 08 LED VERLICHTING | Dimmen 25% | Citytouch OLC aanwezig | OV | 103031.686 | 419513.43
Dordrecht | Aquamarijnweg | 057 0192 | Staal gecoat 08,0m RAL7016 EU Line X | 8 | 2021-09-02 | Hoogwerker gebruiken | Inspectie 2021 | 057 0192.1 | LW-SRDS2 5000LM 24A 730 DANB CV (4500lm dim10-40) Zagha | 2021-09-02 | LED 40W 3000K 5000lm | 2021-09-02 | 1 | CL 08 LED VERLICHTING | 23:00-06-00 Dim 10-40% | Citytouch OLC aanwezig | OV | 103047.269 | 419495.464
Dordrecht | Aquamarijnweg | 058 0192 | St.Gecoat grijs 04,5m | 4.5 | 2021-09-02 | Hoogwerker gebruiken | Inspectie 2021 | 058 0192.1 | LW-SRDS2 1600 LM 16A 730 DAME CC | 2021-09-02 | LED 13W 3000K 1600lm | 2021-09-02 | 1 | CL 08 LED VERLICHTING | Dimmen 25% | Citytouch OLC aanwezig | OV | 103029.975 | 419482.194
Dordrecht | Aquamarijnweg | 059 0192 | Staal gecoat 08,0m RAL7016 EU Line X | 8 | 2021-09-02 | Hoogwerker gebruiken | Inspectie 2021 | 059 0192.1 | LW-SRDS2 5000LM 24A 730 DANB CV (4500lm dim10-40) Zagha | 2021-09-02 | LED 40W 3000K 5000lm | 2021-09-02 | 1 | CL 08 LED VERLICHTING | 23:00-06-00 Dim 10-40% | Citytouch OLC aanwezig | OV | 103047.034 | 419467.506
Dordrecht | Aquamarijnweg | 060 0192 | St.Gecoat grijs 04,5m | 4.5 | 2021-09-02 | Hoogwerker gebruiken | Inspectie 2021 | 060 0192.1 | LW-SRDS2 1600 LM 16A 730 DAME CC | 2021-09-02 | LED 13W 3000K 1600lm | 2021-09-02 | 1 | CL 08 LED VERLICHTING | Dimmen 25% | Citytouch OLC aanwezig | OV | 103028.729 | 419453.795
Dordrecht | Aquamarijnweg | 061 0192 | Staal gecoat 08,0m RAL7016 EU Line X | 8 | 2021-09-02 | Hoogwerker gebruiken | Inspectie 2021 | 061 0192.1 | LW-SRDS2 5000LM 24A 730 DANB CV (4500lm dim10-40) Zagha | 2021-09-02 | LED 40W 3000K 5000lm | 2021-09-02 | 1 | CL 08 LED VERLICHTING | 23:00-06-00 Dim 10-40% | Citytouch OLC aanwezig | OV | 103049.35 | 419442.574
Dordrecht | Aquamarijnweg | 062 0192 | St.Gecoat grijs 04,5m | 4.5 | 2021-09-02 | Hoogwerker gebruiken | Inspectie 2021 | 062 0192.1 | LW-SRDS2 1600 LM 16A 730 DAME CC | 2021-09-02 | LED 13W 3000K 1600lm | 2021-09-02 | 1 | CL 08 LED VERLICHTING | Dimmen 25% | Citytouch OLC aanwezig | OV | 103032.037 | 419425.549
Dordrecht | Aquamarijnweg | 063 0192 | Staal gecoat 08,0m RAL7016 EU Line X | 8 | 2021-09-02 | Hoogwerker gebruiken | Inspectie 2021 | 063 0192.1 | LW-SRDS2 5000LM 24A 730 DANB CV (4500lm dim10-40) Zagha | 2021-09-02 | LED 40W 3000K 5000lm | 2021-09-02 | 1 | CL 08 LED VERLICHTING | 23:00-06-00 Dim 10-40% | Citytouch OLC aanwezig | OV | 103054.108 | 419414.372
Dordrecht | Aquamarijnweg | 064 0192 | St.Gecoat grijs 04,5m | 4.5 | 2021-09-02 | Hoogwerker gebruiken | Inspectie 2021 | 064 0192.1 | LW-SRDS2 1600 LM 16A 730 DAME CC | 2021-09-02 | LED 13W 3000K 1600lm | 2021-09-02 | 1 | CL 08 LED VERLICHTING | Dimmen 25% | Citytouch OLC aanwezig | OV | 103036.898 | 419397.195
Dordrecht | Aquamarijnweg | 065 0192 | Staal gecoat 08,0m RAL7016 EU Line X | 8 | 2021-09-02 | Hoogwerker gebruiken | Inspectie 2021 | 065 0192.1 | LW-SRDS2 5000LM 24A 730 DANB CV (4500lm dim10-40) Zagha | 2021-09-02 | LED 40W 3000K 5000lm | 2021-09-02 | 1 | CL 08 LED VERLICHTING | 23:00-06-00 Dim 10-40% | Citytouch OLC aanwezig | OV | 103058.304 | 419386.691
Dordrecht | Aquamarijnweg | 066 0192 | St.Gecoat grijs 04,5m | 4.5 | 2021-09-02 | Hoogwerker gebruiken | Inspectie 2021 | 066 0192.1 | LW-SRDS2 1600 LM 16A 730 DAME CC | 2021-09-02 | LED 13W 3000K 1600lm | 2021-09-02 | 1 | CL 08 LED VERLICHTING | Dimmen 25% | Citytouch OLC aanwezig | OV | 103044.03 | 419369.625
Dordrecht | Aquamarijnweg | 067 0192 | Staal gecoat 08,0m RAL7016 EU Line X | 8 | 2021-09-02 | Hoogwerker gebruiken | Inspectie 2021 | 067 0192.1 | LW-SRDS2 5000LM 24A 730 DANB CV (4500lm dim10-40) Zagha | 2021-09-02 | LED 40W 3000K 5000lm | 2021-09-02 | 1 | CL 08 LED VERLICHTING | 23:00-06-00 Dim 10-40% | Citytouch OLC aanwezig | OV | 103063.953 | 419360.486
Dordrecht | Aquamarijnweg | 068 0192 | St.Gecoat grijs 04,5m | 4.5 | 2021-09-02 | Hoogwerker gebruiken | Inspectie 2021 | 068 0192.1 | LW-SRDS2 1600 LM 16A 730 DAME CC | 2021-09-02 | LED 13W 3000K 1600lm | 2021-09-02 | 1 | CL 08 LED VERLICHTING | Dimmen 25% | Citytouch OLC aanwezig | OV | 103051.933 | 419340.68
Dordrecht | Aquamarijnweg | 069 0192 | Staal gecoat 08,0m RAL7016 EU Line X | 8 | 2021-09-02 | Hoogwerker gebruiken | Inspectie 2021 | 069 0192.1 | LW-SRDS2 5000LM 24A 730 DANB CV (4500lm dim10-40) Zagha | 2021-09-02 | LED 40W 3000K 5000lm | 2021-09-02 | 1 | CL 08 LED VERLICHTING | 23:00-06-00 Dim 10-40% | Citytouch OLC aanwezig | OV | 103072.262 | 419329.594
Dordrecht | Aquamarijnweg | 070 0192 | St.Gecoat grijs 04,5m | 4.5 | 2021-09-02 | Hoogwerker gebruiken | Inspectie 2021 | 070 0192.1 | LW-SRDS2 1600 LM 16A 730 DAME CC | 2021-09-02 | LED 13W 3000K 1600lm | 2021-09-02 | 1 | CL 08 LED VERLICHTING | Dimmen 25% | Citytouch OLC aanwezig | OV | 103060.075 | 419309.751
Dordrecht | Aquamarijnweg | 071 0192 | Staal gecoat 08,0m RAL7016 EU Line X | 8 | 2021-09-02 | Hoogwerker gebruiken | Inspectie 2021 | 071 0192.1 | LW-SRDS2 5000LM 24A 730 DANB CV (4500lm dim10-40) Zagha | 2021-09-02 | LED 40W 3000K 5000lm | 2021-09-02 | 1 | CL 08 LED VERLICHTING | 23:00-06-00 Dim 10-40% | Citytouch OLC aanwezig | OV | 103080.634 | 419298.732
Dordrecht | Aquamarijnweg | 072 0192 | St.Gecoat grijs 04,5m | 4.5 | 2021-09-02 | Hoogwerker gebruiken | Inspectie 2021 | 072 0192.1 | LW-SRDS2 1600 LM 16A 730 DAME CC | 2021-09-02 | LED 13W 3000K 1600lm | 2021-09-02 | 1 | CL 08 LED VERLICHTING | Dimmen 25% | Citytouch OLC aanwezig | OV | 103068.446 | 419278.821
Dordrecht | Aquamarijnweg | 073 0192 | Staal gecoat 08,0m RAL7016 EU Line X | 8 | 2021-09-02 | Hoogwerker gebruiken | Inspectie 2021 | 073 0192.1 | LW-SRDS2 5000LM 24A 730 DANB CV (4500lm dim10-40) Zagha | 2021-09-02 | LED 40W 3000K 5000lm | 2021-09-02 | 1 | CL 08 LED VERLICHTING | 23:00-06-00 Dim 10-40% | Citytouch OLC aanwezig | OV | 103088.92 | 419267.759
Dordrecht | Aquamarijnweg | 074 0192 | St.Gecoat grijs 04,5m | 4.5 | 2021-09-02 | Hoogwerker gebruiken | Inspectie 2021 | 074 0192.1 | LW-SRDS2 1600 LM 16A 730 DAME CC | 2021-09-02 | LED 13W 3000K 1600lm | 2021-09-02 | 1 | CL 08 LED VERLICHTING | Dimmen 25% | Citytouch OLC aanwezig | OV | 103076.819 | 419247.868
Dordrecht | Aquamarijnweg | 075 0192 | Staal gecoat 08,0m RAL7016 EU Line X | 8 | 2021-09-02 | Hoogwerker gebruiken | Inspectie 2021 | 075 0192.1 | LW-SRDS2 5000LM 24A 730 DANB CV (4500lm dim10-40) Zagha | 2021-09-02 | LED 40W 3000K 5000lm | 2021-09-02 | 1 | CL 08 LED VERLICHTING | 23:00-06-00 Dim 10-40% | Citytouch OLC aanwezig | OV | 103097.147 | 419236.837
Dordrecht | Aquamarijnweg | 076 0192 | St.Gecoat grijs 04,5m | 4.5 | 2021-09-02 | Hoogwerker gebruiken | Inspectie 2021 | 076 0192.1 | LW-SRDS2 1600 LM 16A 730 DAME CC | 2021-09-02 | LED 13W 3000K 1600lm | 2021-09-02 | 1 | CL 08 LED VERLICHTING | Dimmen 25% | Citytouch OLC aanwezig | OV | 103084.61 | 419217.085
Dordrecht | Aquamarijnweg | 077 0192 | Staal gecoat 08,0m RAL7016 EU Line X | 8 | 2021-09-02 | Hoogwerker gebruiken | Inspectie 2021 | 077 0192.1 | LW-SRDS2 5000LM 24A 730 DANB CV (4500lm dim10-40) Zagha | 2021-09-02 | LED 40W 3000K 5000lm | 2021-09-02 | 1 | CL 08 LED VERLICHTING | 23:00-06-00 Dim 10-40% | Citytouch OLC aanwezig | OV | 103106.425 | 419205.73
Dordrecht | Aquamarijnweg | 078 0192 | St.Gecoat grijs 04,5m | 4.5 | 2021-09-02 | Hoogwerker gebruiken | Inspectie 2021 | 078 0192.1 | LW-SRDS2 1600 LM 16A 730 DAME CC | 2021-09-02 | LED 13W 3000K 1600lm | 2021-09-02 | 1 | CL 08 LED VERLICHTING | Dimmen 25% | Citytouch OLC aanwezig | OV | 103090.845 | 419190.097
Dordrecht | Aquamarijnweg | 079 0192 | Staal gecoat 08,0m RAL7016 DU line X | 8 | 2021-09-02 | Hoogwerker gebruiken | Inspectie 2021 | 079 0192.1 | LW-SRDS2 5000LM 24A 730 DANB CV (3500lm dim30-60) Zhaga | 2021-09-02 | LED 40W 3000K 5000lm | 2021-09-02 | 1 | CL 08 LED VERLICHTING | 23:00-06-00 Dim 30-60% | Citytouch OLC aanwezig | OV | 103107.145 | 419182.183
[8 empty] | 079 0192.2 | LW-SRDS2 5000LM 24A 730 DANB CV (3500lm dim30-60) Zhaga | 2021-09-02 | LED 40W 3000K 5000lm | 2021-09-02 | 1 | CL 08 LED VERLICHTING | 23:00-06-00 Dim 30-60% | Citytouch OLC aanwezig | OV
Dordrecht | Aquamarijnweg | 080 0192 | Staal gecoat 08,0m RAL7016 EU Line X | 8 | 2021-09-02 | Hoogwerker gebruiken | Inspectie 2021 | 080 0192.1 | LW-SRDS2 5000LM 24A 730 DANB CV (3500lm dim30-60) Zhaga | 2021-09-02 | LED 40W 3000K 5000lm | 2021-09-02 | 1 | CL 08 LED VERLICHTING | 23:00-06-00 Dim 30-60% | Citytouch OLC aanwezig | OV | 103109.256 | 419173.846
Dordrecht | Aquamarijnweg | 082 0192 | Staal gecoat 08,0m RAL7016 EU Line X | 8 | 2021-09-02 | Hoogwerker gebruiken | Inspectie 2021 | 082 0192.1 | LW-SRDS2 5000LM 24A 730 DANB CV (3500lm dim30-60) Zhaga | 2021-09-02 | LED 40W 3000K 5000lm | 2021-09-02 | 1 | CL 08 LED VERLICHTING | 23:00-06-00 Dim 30-60% | Citytouch OLC aanwezig | OV | 103100.128 | 419157.733
Dordrecht | Aquamarijnweg | 083 0192 | Staal gecoat 08,0m RAL7016 EU Line X | 8 | 2021-09-02 | Hoogwerker gebruiken | Inspectie 2021 | 083 0192.1 | LW-SRDS2 5000LM 24A 730 DANB CV (3500lm dim30-60) Zhaga | 2021-09-02 | LED 40W 3000K 5000lm | 2021-09-02 | 1 | CL 08 LED VERLICHTING | 23:00-06-00 Dim 30-60% | Citytouch OLC aanwezig | OV | 103116.047 | 419148.622
Dordrecht | Aquamarijnweg | 084 0192 | Staal gecoat 08,0m RAL7016 DU line X | 8 | 2021-09-02 | Hoogwerker gebruiken | Inspectie 2021 | 084 0192.1 | LW-SRDS2 5000LM 24A 730 DANB CV (3500lm dim30-60) Zhaga | 2021-09-02 | LED 40W 3000K 5000lm | 2021-09-02 | 1 | CL 08 LED VERLICHTING | 23:00-06-00 Dim 30-60% | Citytouch OLC aanwezig | OV | 103118.414 | 419140.053
[8 empty] | 084 0192.2 | LW-SRDS2 5000LM 24A 730 DANB CV (3500lm dim30-60) Zhaga | 2021-09-02 | LED 40W 3000K 5000lm | 2021-09-02 | 1 | CL 08 LED VERLICHTING | 23:00-06-00 Dim 30-60% | Citytouch OLC aanwezig | OV
Dordrecht | Aquamarijnweg | 085 0192 | St.Gecoat grijs 04,5m | 4.5 | 2021-09-02 | Hoogwerker gebruiken | Inspectie 2021 | 085 0192.1 | LW-SRDS2 1600 LM 16A 730 DAME CC | 2021-09-02 | LED 13W 3000K 1600lm | 2021-09-02 | 1 | CL 08 LED VERLICHTING | Dimmen 25% | Citytouch OLC aanwezig | OV | 103108.078 | 419125.366
Dordrecht | Aquamarijnweg | 086 0192 | Staal gecoat 08,0m RAL7016 EU Line X | 8 | 2021-09-02 | Hoogwerker gebruiken | Inspectie 2021 | 086 0192.1 | LW-SRDS2 5000LM 24A 730 DANB CV (4500lm dim10-40) Zagha | 2021-09-02 | LED 40W 3000K 5000lm | 2021-09-02 | 1 | CL 08 LED VERLICHTING | 23:00-06-00 Dim 10-40% | Citytouch OLC aanwezig | OV | 103129.626 | 419119.082
Dordrecht | Aquamarijnweg | 087 0192 | St.Gecoat grijs 04,5m | 4.5 | 2021-09-02 | Hoogwerker gebruiken | Inspectie 2021 | 087 0192.1 | LW-SRDS2 1600 LM 16A 730 DAME CC | 2021-09-02 | LED 13W 3000K 1600lm | 2021-09-02 | 1 | CL 08 LED VERLICHTING | Dimmen 25% | Citytouch OLC aanwezig | OV | 103115.232 | 419098.168
Dordrecht | Aquamarijnweg | 088 0192 | Staal gecoat 08,0m RAL7016 EU Line X | 8 | 2021-09-02 | Hoogwerker gebruiken | Inspectie 2021 | 088 0192.1 | LW-SRDS2 5000LM 24A 730 DANB CV (4500lm dim10-40) Zagha | 2021-09-02 | LED 40W 3000K 5000lm | 2021-09-02 | 1 | CL 08 LED VERLICHTING | 23:00-06-00 Dim 10-40% | Citytouch OLC aanwezig | OV | 103136.866 | 419088.05
Dordrecht | Aquamarijnweg | 089 0192 | St.Gecoat grijs 04,5m | 4.5 | 2021-09-02 | Hoogwerker gebruiken | Inspectie 2021 | 089 0192.1 | LW-SRDS2 1600 LM 16A 730 DAME CC | 2021-09-02 | LED 13W 3000K 1600lm | 2021-09-02 | 1 | CL 08 LED VERLICHTING | Dimmen 25% | Citytouch OLC aanwezig | OV | 103123.573 | 419067.627
Dordrecht | Aquamarijnweg | 090 0192 | Staal gecoat 08,0m RAL7016 EU Line X | 8 | 2021-09-02 | Hoogwerker gebruiken | Inspectie 2021 | 090 0192.1 | LW-SRDS2 5000LM 24A 730 DANB CV (4500lm dim10-40) Zagha | 2021-09-02 | LED 40W 3000K 5000lm | 2021-09-02 | 1 | CL 08 LED VERLICHTING | 23:00-06-00 Dim 10-40% | Citytouch OLC aanwezig | OV | 103145.103 | 419057.103
Dordrecht | Aquamarijnweg | 091 0192 | St.Gecoat grijs 04,5m | 4.5 | 2021-09-02 | Hoogwerker gebruiken | Inspectie 2021 | 091 0192.1 | LW-SRDS2 1600 LM 16A 730 DAME CC | 2021-09-02 | LED 13W 3000K 1600lm | 2021-09-02 | 1 | CL 08 LED VERLICHTING | Dimmen 25% | Citytouch OLC aanwezig | OV | 103131.711 | 419037.032
Dordrecht | Aquamarijnweg | 092 0192 | Staal gecoat 08,0m RAL7016 EU Line X | 8 | 2021-09-02 | Hoogwerker gebruiken | Inspectie 2021 | 092 0192.1 | LW-SRDS2 5000LM 24A 730 DANB CV (4500lm dim10-40) Zagha | 2021-09-02 | LED 40W 3000K 5000lm | 2021-09-02 | 1 | CL 08 LED VERLICHTING | 23:00-06-00 Dim 10-40% | Citytouch OLC aanwezig | OV | 103153.292 | 419026.705
Dordrecht | Aquamarijnweg | 093 0192 | St.Gecoat grijs 04,5m | 4.5 | 2021-09-02 | Hoogwerker gebruiken | Inspectie 2021 | 093 0192.1 | LW-SRDS2 1600 LM 16A 730 DAME CC | 2021-09-02 | LED 13W 3000K 1600lm | 2021-09-02 | 1 | CL 08 LED VERLICHTING | Dimmen 25% | Citytouch OLC aanwezig | OV | 103139.902 | 419006.264
Dordrecht | Aquamarijnweg | 094 0192 | Staal gecoat 08,0m RAL7016 EU Line X | 8 | 2021-09-02 | Hoogwerker gebruiken | Inspectie 2021 | 094 0192.1 | LW-SRDS2 5000LM 24A 730 DANB CV (4500lm dim10-40) Zagha | 2021-09-02 | LED 40W 3000K 5000lm | 2021-09-02 | 1 | CL 08 LED VERLICHTING | 23:00-06-00 Dim 10-40% | Citytouch OLC aanwezig | OV | 103161.682 | 418995.2
Dordrecht | Aquamarijnweg | 095 0192 | St.Gecoat grijs 04,5m | 4.5 | 2021-09-02 | Hoogwerker gebruiken | Inspectie 2021 | 095 0192.1 | LW-SRDS2 1600 LM 16A 730 DAME CC | 2021-09-02 | LED 13W 3000K 1600lm | 2021-09-02 | 1 | CL 08 LED VERLICHTING | Dimmen 25% | Citytouch OLC aanwezig | OV | 103148.042 | 418975.394
Dordrecht | Aquamarijnweg | 096 0192 | Staal gecoat 08,0m RAL7016 EU Line X | 8 | 2021-09-02 | Hoogwerker gebruiken | Inspectie 2021 | 096 0192.1 | LW-SRDS2 5000LM 24A 730 DANB CV (4500lm dim10-40) Zagha | 2021-09-02 | LED 40W 3000K 5000lm | 2021-09-02 | 1 | CL 08 LED VERLICHTING | 23:00-06-00 Dim 10-40% | Citytouch OLC aanwezig | OV | 103170.512 | 418964.778
Dordrecht | Aquamarijnweg | 097 0192 | St.Gecoat grijs 04,5m | 4.5 | 2021-09-02 | Hoogwerker gebruiken | Inspectie 2021 | 097 0192.1 | LW-SRDS2 1600 LM 16A 730 DAME CC | 2021-09-02 | LED 13W 3000K 1600lm | 2021-09-02 | 1 | CL 08 LED VERLICHTING | Dimmen 25% | Citytouch OLC aanwezig | OV | 103156.292 | 418945.148
Dordrecht | Aquamarijnweg | 098 0192 | Staal gecoat 08,0m RAL7016 EU Line X | 8 | 2021-09-02 | Hoogwerker gebruiken | Inspectie 2021 | 098 0192.1 | LW-SRDS2 5000LM 24A 730 DANB CV (4500lm dim10-40) Zagha | 2021-09-02 | LED 40W 3000K 5000lm | 2021-09-02 | 1 | CL 08 LED VERLICHTING | 23:00-06-00 Dim 10-40% | Citytouch OLC aanwezig | OV | 103177.508 | 418941.991
Dordrecht | Aquamarijnweg | 099 0192 | Staal gecoat 08,0m RAL7016 DU line X | 8 | 2021-09-02 | Hoogwerker gebruiken | Inspectie 2021 | 099 0192.1 | LW-SRDS2 5000LM 24A 730 DANB CV (3500lm dim30-60) Zhaga | 2021-09-02 | LED 40W 3000K 5000lm | 2021-09-02 | 1 | CL 08 LED VERLICHTING | 23:00-06-00 Dim 30-60% | Citytouch OLC aanwezig | OV | 103175.836 | 418925.229
[8 empty] | 099 0192.2 | LW-SRDS2 5000LM 24A 730 DANB CV (3500lm dim30-60) Zhaga | 2021-09-02 | LED 40W 3000K 5000lm | 2021-09-02 | 1 | CL 08 LED VERLICHTING | 23:00-06-00 Dim 30-60% | Citytouch OLC aanwezig | OV
Dordrecht | Aquamarijnweg | 100 0192 | Staal gecoat 08,0m RAL7016 EU Line X | 8 | 2021-09-02 | Hoogwerker gebruiken | Inspectie 2021 | 100 0192.1 | LW-SRDS2 5000LM 24A 730 DANB CV (3500lm dim30-60) Zhaga | 2021-09-02 | LED 40W 3000K 5000lm | 2021-09-02 | 1 | CL 08 LED VERLICHTING | 23:00-06-00 Dim 30-60% | Citytouch OLC aanwezig | OV | 103177.744 | 418917.849
Dordrecht | Aquamarijnweg | 101 0192 | Staal gecoat 08,0m RAL7016 EU Line X | 8 | 2021-09-02 | Hoogwerker gebruiken | Inspectie 2021 | 101 0192.1 | LW-SRDS2 5000LM 24A 730 DANB CV (3500lm dim30-60) Zhaga | 2021-09-02 | LED 40W 3000K 5000lm | 2021-09-02 | 1 | CL 08 LED VERLICHTING | 23:00-06-00 Dim 30-60% | Citytouch OLC aanwezig | OV | 103193.207 | 418907.786
Dordrecht | Aquamarijnweg | 102 0192 | Staal gecoat 08,0m RAL7016 EU Line X | 8 | 2021-09-02 | Hoogwerker gebruiken | Inspectie 2021 | 102 0192.1 | LW-SRDS2 5000LM 24A 730 DANB CV (3500lm dim30-60) Zhaga | 2021-09-02 | LED 40W 3000K 5000lm | 2021-09-02 | 1 | CL 08 LED VERLICHTING | 23:00-06-00 Dim 30-60% | Citytouch OLC aanwezig | OV | 103169.012 | 418901.511
Dordrecht | Aquamarijnweg | 103 0192 | Staal gecoat 08,0m RAL7016 EU Line X | 8 | 2021-09-02 | Hoogwerker gebruiken | Inspectie 2021 | 103 0192.1 | LW-SRDS2 5000LM 24A 730 DANB CV (3500lm dim30-60) Zhaga | 2021-09-02 | LED 40W 3000K 5000lm | 2021-09-02 | 1 | CL 08 LED VERLICHTING | 23:00-06-00 Dim 30-60% | Citytouch OLC aanwezig | OV | 103184.624 | 418892.236
Dordrecht | Aquamarijnweg | 104 0192 | Staal gecoat 08,0m RAL7016 DU line X | 8 | 2021-09-02 | Hoogwerker gebruiken | Inspectie 2021 | 104 0192.1 | LW-SRDS2 5000LM 24A 730 DANB CV (4500lm dim10-40) Zagha | 2021-09-02 | LED 40W 3000K 5000lm | 2021-09-02 | 1 | CL 08 LED VERLICHTING | 23:00-06-00 Dim 10-40% | Citytouch OLC aanwezig | OV | 103186.945 | 418884.045
[8 empty] | 104 0192.2 | LW-SRDS2 5000LM 24A 730 DANB CV (4500lm dim10-40) Zagha | 2021-09-02 | LED 40W 3000K 5000lm | 2021-09-02 | 1 | CL 08 LED VERLICHTING | 23:00-06-00 Dim 10-40% | Citytouch OLC aanwezig | OV
Dordrecht | Aquamarijnweg | 105 0192 | Staal gecoat 08,0m RAL7016 EU Line X | 8 | 2021-09-02 | Hoogwerker gebruiken | Inspectie 2021 | 105 0192.1 | LW-SRDS2 5000LM 24A 730 DANB CV (4500lm dim10-40) Zagha | 2021-09-02 | LED 40W 3000K 5000lm | 2021-09-02 | 1 | CL 08 LED VERLICHTING | 23:00-06-00 Dim 10-40% | Citytouch OLC aanwezig | OV | 103196.459 | 418870.592
Dordrecht | Aquamarijnweg | 106 0192 | St.Gecoat grijs 04,5m | 4.5 | 2021-09-02 | Hoogwerker gebruiken | Inspectie 2021 | 106 0192.1 | LW-SRDS2 1600 LM 16A 730 DAME CC | 2021-09-02 | LED 13W 3000K 1600lm | 2021-09-02 | 1 | CL 08 LED VERLICHTING | Dimmen 25% | Citytouch OLC aanwezig | OV | 103181.54 | 418850.587
Dordrecht | Aquamarijnweg | 107 0192 | Staal gecoat 08,0m RAL7016 EU Line X | 8 | 2021-09-02 | Hoogwerker gebruiken | Inspectie 2021 | 107 0192.1 | LW-SRDS2 5000LM 24A 730 DANB CV (4500lm dim10-40) Zagha | 2021-09-02 | LED 40W 3000K 5000lm | 2021-09-02 | 1 | CL 08 LED VERLICHTING | 23:00-06-00 Dim 10-40% | Citytouch OLC aanwezig | OV | 103203.521 | 418839.071
Dordrecht | Aquamarijnweg | 108 0192 | St.Gecoat grijs 04,5m | 4.5 | 2021-09-02 | Hoogwerker gebruiken | Inspectie 2021 | 108 0192.1 | LW-SRDS2 1600 LM 16A 730 DAME CC | 2021-09-02 | LED 13W 3000K 1600lm | 2021-09-02 | 1 | CL 08 LED VERLICHTING | Dimmen 25% | Citytouch OLC aanwezig | OV | 103189.993 | 418819.495
Dordrecht | Aquamarijnweg | 109 0192 | Staal gecoat 08,0m RAL7016 EU Line X | 8 | 2021-09-02 | Hoogwerker gebruiken | Inspectie 2021 | 109 0192.1 | LW-SRDS2 5000LM 24A 730 DANB CV (4500lm dim10-40) Zagha | 2021-09-02 | LED 40W 3000K 5000lm | 2021-09-02 | 1 | CL 08 LED VERLICHTING | 23:00-06-00 Dim 10-40% | Citytouch OLC aanwezig | OV | 103211.683 | 418808.759
Dordrecht | Aquamarijnweg | 110 0192 | St.Gecoat grijs 04,5m | 4.5 | 2021-09-02 | Hoogwerker gebruiken | Inspectie 2021 | 110 0192.1 | LW-SRDS2 1600 LM 16A 730 DAME CC | 2021-09-02 | LED 13W 3000K 1600lm | 2021-09-02 | 1 | CL 08 LED VERLICHTING | Dimmen 25% | Citytouch OLC aanwezig | OV | 103198.177 | 418788.64
Dordrecht | Aquamarijnweg | 111 0192 | Staal gecoat 08,0m RAL7016 EU Line X | 8 | 2021-09-02 | Hoogwerker gebruiken | Inspectie 2021 | 111 0192.1 | LW-SRDS2 5000LM 24A 730 DANB CV (4500lm dim10-40) Zagha | 2021-09-02 | LED 40W 3000K 5000lm | 2021-09-02 | 1 | CL 08 LED VERLICHTING | 23:00-06-00 Dim 10-40% | Citytouch OLC aanwezig | OV | 103219.88 | 418778.074
Dordrecht | Aquamarijnweg | 112 0192 | St.Gecoat grijs 04,5m | 4.5 | 2021-09-02 | Hoogwerker gebruiken | Inspectie 2021 | 112 0192.1 | LW-SRDS2 1600 LM 16A 730 DAME CC | 2021-09-02 | LED 13W 3000K 1600lm | 2021-09-02 | 1 | CL 08 LED VERLICHTING | Dimmen 25% | Citytouch OLC aanwezig | OV | 103206.207 | 418758.37
Dordrecht | Aquamarijnweg | 113 0192 | Staal gecoat 08,0m RAL7016 EU Line X | 8 | 2021-09-02 | Hoogwerker gebruiken | Inspectie 2021 | 113 0192.1 | LW-SRDS2 5000LM 24A 730 DANB CV (4500lm dim10-40) Zagha | 2021-09-02 | LED 40W 3000K 5000lm | 2021-09-02 | 1 | CL 08 LED VERLICHTING | 23:00-06-00 Dim 10-40% | Citytouch OLC aanwezig | OV | 103228.102 | 418747.639
Dordrecht | Aquamarijnweg | 114 0192 | St.Gecoat grijs 04,5m | 4.5 | 2021-09-02 | Hoogwerker gebruiken | Inspectie 2021 | 114 0192.1 | LW-SRDS2 1600 LM 16A 730 DAME CC | 2021-09-02 | LED 13W 3000K 1600lm | 2021-09-02 | 1 | CL 08 LED VERLICHTING | Dimmen 25% | Citytouch OLC aanwezig | OV | 103214.391 | 418727.662
Dordrecht | Aquamarijnweg | 115 0192 | Staal gecoat 08,0m RAL7016 EU Line X | 8 | 2021-09-02 | Hoogwerker gebruiken | Inspectie 2021 | 115 0192.1 | LW-SRDS2 5000LM 24A 730 DANB CV (4500lm dim10-40) Zagha | 2021-09-02 | LED 40W 3000K 5000lm | 2021-09-02 | 1 | CL 08 LED VERLICHTING | 23:00-06-00 Dim 10-40% | Citytouch OLC aanwezig | OV | 103235.933 | 418717.822
Dordrecht | Aquamarijnweg | 116 0192 | St.Gecoat grijs 04,5m | 4.5 | 2021-09-02 | Hoogwerker gebruiken | Inspectie 2021 | 116 0192.1 | LW-SRDS2 1600 LM 16A 730 DAME CC | 2021-09-02 | LED 13W 3000K 1600lm | 2021-09-02 | 1 | CL 08 LED VERLICHTING | Dimmen 25% | Citytouch OLC aanwezig | OV | 103222.756 | 418696.8
Dordrecht | Aquamarijnweg | 117 0192 | Staal gecoat 08,0m RAL7016 EU Line X | 8 | 2021-09-02 | Hoogwerker gebruiken | Inspectie 2021 | 117 0192.1 | LW-SRDS2 5000LM 24A 730 DANB CV (4500lm dim10-40) Zagha | 2021-09-02 | LED 40W 3000K 5000lm | 2021-09-02 | 1 | CL 08 LED VERLICHTING | 23:00-06-00 Dim 10-40% | Citytouch OLC aanwezig | OV | 103245.857 | 418686.493
Dordrecht | Aquamarijnweg | 118 0192 | Staal gecoat 08,0m RAL7016 DU line X | 8 | 2021-09-02 | Hoogwerker gebruiken | Inspectie 2021 | 118 0192.1 | LW-SRDS2 5000LM 24A 730 DANB CV (4500lm dim10-40) Zagha | 2021-09-02 | LED 40W 3000K 5000lm | 2021-09-02 | 1 | CL 08 LED VERLICHTING | 23:00-06-00 Dim 10-40% | Citytouch OLC aanwezig | OV | 103244.04 | 418669.997
[8 empty] | 118 0192.2 | LW-SRDS2 5000LM 24A 730 DANB CV (4500lm dim10-40) Zagha | 2021-09-02 | LED 40W 3000K 5000lm | 2021-09-02 | 1 | CL 08 LED VERLICHTING | 23:00-06-00 Dim 10-40% | Citytouch OLC aanwezig | OV
Dordrecht | Aquamarijnweg | 119 0192 | Staal gecoat 08,0m RAL7016 EU Line X | 8 | 2021-09-02 | Hoogwerker gebruiken | Inspectie 2021 | 119 0192.1 | LW-SRDS2 5000LM 24A 730 DANB CV (4500lm dim10-40) Zagha | 2021-09-02 | LED 40W 3000K 5000lm | 2021-09-02 | 1 | CL 08 LED VERLICHTING | 23:00-06-00 Dim 10-40% | Citytouch OLC aanwezig | OV | 103246.232 | 418662.201
Dordrecht | Aquamarijnweg | 121 0192 | Staal gecoat 08,0m RAL7016 EU Line X | 8 | 2021-09-02 | Hoogwerker gebruiken | Inspectie 2021 | 121 0192.1 | LW-SRDS2 5000LM 24A 730 DANB CV (4500lm dim10-40) Zagha | 2021-09-02 | LED 40W 3000K 5000lm | 2021-09-02 | 1 | CL 08 LED VERLICHTING | 23:00-06-00 Dim 10-40% | Citytouch OLC aanwezig | OV | 103237.048 | 418646.053
Dordrecht | Aquamarijnweg | 122 0192 | Staal gecoat 08,0m RAL7016 EU Line X | 8 | 2021-09-02 | Hoogwerker gebruiken | Inspectie 2021 | 122 0192.1 | LW-SRDS2 5000LM 24A 730 DANB CV (4500lm dim10-40) Zagha | 2021-09-02 | LED 40W 3000K 5000lm | 2021-09-02 | 1 | CL 08 LED VERLICHTING | 23:00-06-00 Dim 10-40% | Citytouch OLC aanwezig | OV | 103253.104 | 418636.845
Dordrecht | Aquamarijnweg | 123 0192 | Staal gecoat 08,0m RAL7016 DU line X | 8 | 2021-09-02 | Hoogwerker gebruiken | Inspectie 2021 | 123 0192.1 | LW-SRDS2 5000LM 24A 730 DANB CV (4500lm dim10-40) Zagha | 2021-09-02 | LED 40W 3000K 5000lm | 2021-09-02 | 1 | CL 08 LED VERLICHTING | 23:00-06-00 Dim 10-40% | Citytouch OLC aanwezig | OV | 103255.126 | 418628.768
[8 empty] | 123 0192.2 | LW-SRDS2 5000LM 24A 730 DANB CV (4500lm dim10-40) Zagha | 2021-09-02 | LED 40W 3000K 5000lm | 2021-09-02 | 1 | CL 08 LED VERLICHTING | 23:00-06-00 Dim 10-40% | Citytouch OLC aanwezig | OV
Dordrecht | Aquamarijnweg | 124 0192 | St.Gecoat grijs 04,5m | 4.5 | 2021-09-02 | Hoogwerker gebruiken | Inspectie 2021 | 124 0192.1 | LW-SRDS2 1600 LM 16A 730 DAME CC | 2021-09-02 | LED 13W 3000K 1600lm | 2021-09-02 | 1 | CL 08 LED VERLICHTING | Dimmen 25% | Citytouch OLC aanwezig | OV | 103244.795 | 418613.947
Dordrecht | Aquamarijnweg | 125 0192 | Staal gecoat 08,0m RAL7016 EU Line X | 8 | 2021-09-02 | Hoogwerker gebruiken | Inspectie 2021 | 125 0192.1 | LW-SRDS2 5000LM 24A 730 DANB CV (4500lm dim10-40) Zagha | 2021-09-02 | LED 40W 3000K 5000lm | 2021-09-02 | 1 | CL 08 LED VERLICHTING | 23:00-06-00 Dim 10-40% | Citytouch OLC aanwezig | OV | 103266.563 | 418607.187
Dordrecht | Aquamarijnweg | 126 0192 | St.Gecoat grijs 04,5m | 4.5 | 2021-09-02 | Hoogwerker gebruiken | Inspectie 2021 | 126 0192.1 | LW-SRDS2 1600 LM 16A 730 DAME CC | 2021-09-02 | LED 13W 3000K 1600lm | 2021-09-02 | 1 | CL 08 LED VERLICHTING | Dimmen 25% | Citytouch OLC aanwezig | OV | 103251.97 | 418586.302
Dordrecht | Aquamarijnweg | 127 0192 | Staal gecoat 08,0m RAL7016 EU Line X | 8 | 2021-09-02 | Hoogwerker gebruiken | Inspectie 2021 | 127 0192.1 | LW-SRDS2 5000LM 24A 730 DANB CV (4500lm dim10-40) Zagha | 2021-09-02 | LED 40W 3000K 5000lm | 2021-09-02 | 1 | CL 08 LED VERLICHTING | 23:00-06-00 Dim 10-40% | Citytouch OLC aanwezig | OV | 103274.09 | 418575.932
Dordrecht | Aquamarijnweg | 128 0192 | St.Gecoat grijs 04,5m | 4.5 | 2021-09-02 | Hoogwerker gebruiken | Inspectie 2021 | 128 0192.1 | LW-SRDS2 1600 LM 16A 730 DAME CC | 2021-09-02 | LED 13W 3000K 1600lm | 2021-09-02 | 1 | CL 08 LED VERLICHTING | Dimmen 25% | Citytouch OLC aanwezig | OV | 103260.428 | 418555.594
Dordrecht | Aquamarijnweg | 129 0192 | Staal gecoat 08,0m RAL7016 EU Line X | 8 | 2021-09-02 | Hoogwerker gebruiken | Inspectie 2021 | 129 0192.1 | LW-SRDS2 5000LM 24A 730 DANB CV (4500lm dim10-40) Zagha | 2021-09-02 | LED 40W 3000K 5000lm | 2021-09-02 | 1 | CL 08 LED VERLICHTING | 23:00-06-00 Dim 10-40% | Citytouch OLC aanwezig | OV | 103283.741 | 418543.489
Dordrecht | Aquamarijnweg | 130 0192 | St.Gecoat grijs 04,5m | 4.5 | 2021-09-02 | Hoogwerker gebruiken | Inspectie 2021 | 130 0192.1 | LW-SRDS2 1600 LM 16A 730 DAME CC | 2021-09-02 | LED 13W 3000K 1600lm | 2021-09-02 | 1 | CL 08 LED VERLICHTING | Dimmen 25% | Citytouch OLC aanwezig | OV | 103268.297 | 418525.661
Dordrecht | Aquamarijnweg | 131 0192 | Staal gecoat 08,0m RAL7016 EU Line X | 8 | 2021-09-02 | Hoogwerker gebruiken | Inspectie 2021 | 131 0192.1 | LW-SRDS2 5000LM 24A 730 DANB CV (4500lm dim10-40) Zagha | 2021-09-02 | LED 40W 3000K 5000lm | 2021-09-02 | 1 | CL 08 LED VERLICHTING | 23:00-06-00 Dim 10-40% | Citytouch OLC aanwezig | OV | 103293.234 | 418514.619
Dordrecht | Aquamarijnweg | 132 0192 | St.Gecoat grijs 04,5m | 4.5 | 2021-09-02 | Hoogwerker gebruiken | Inspectie 2021 | 132 0192.1 | LW-SRDS2 1600 LM 16A 730 DAME CC | 2021-09-02 | LED 13W 3000K 1600lm | 2021-09-02 | 1 | CL 08 LED VERLICHTING | Dimmen 25% | Citytouch OLC aanwezig | OV | 103275.52 | 418498.561
Dordrecht | Aquamarijnweg | 133 0192 | Staal gecoat 08,0m RAL7016 EU Line X | 8 | 2021-09-02 | Hoogwerker gebruiken | Inspectie 2021 | 133 0192.1 | LW-SRDS2 5000LM 24A 730 DANB CV (4500lm dim10-40) Zagha | 2021-09-02 | LED 40W 3000K 5000lm | 2021-09-02 | 1 | CL 08 LED VERLICHTING | 23:00-06-00 Dim 10-40% | Citytouch OLC aanwezig | OV | 103301.027 | 418491.47
Dordrecht | Aquamarijnweg | 134 0192 | Staal gecoat 08,0m RAL7016 EU Line X | 8 | 2021-09-02 | Hoogwerker gebruiken | Inspectie 2021 | 134 0192.1 | LW-SRDS2 5000LM 24A 730 DANB CV (4500lm dim10-40) Zagha | 2021-09-02 | LED 40W 3000K 5000lm | 2021-09-02 | 1 | CL 08 LED VERLICHTING | 23:00-06-00 Dim 10-40% | Citytouch OLC aanwezig | OV | 103291.733 | 418473.154
Dordrecht | Aquamarijnweg | 135 0192 | St.Gecoat grijs 04,5m | 4.5 | 2021-09-02 | Hoogwerker gebruiken | Inspectie 2021 | 135 0192.1 | LW-SRDS2 1600 LM 16A 730 DAME CC | 2021-09-02 | LED 13W 3000K 1600lm | 2021-09-02 | 1 | CL 08 LED VERLICHTING | Dimmen 25% | Citytouch OLC aanwezig | OV | 103283.61 | 418467.948
Dordrecht | Aquamarijnweg | 136 0192 | Staal gecoat 08,0m RAL7016 EU Line X | 8 | 2021-09-02 | Hoogwerker gebruiken | Inspectie 2021 | 136 0192.1 | LW-SRDS2 5000LM 24A 730 DANB CV (4500lm dim10-40) Zagha | 2021-09-02 | LED 40W 3000K 5000lm | 2021-09-02 | 1 | CL 08 LED VERLICHTING | 23:00-06-00 Dim 10-40% | Citytouch OLC aanwezig | OV | 103314.227 | 418459.115
Dordrecht | Aquamarijnweg | 137 0192 | Staal gecoat 08,0m RAL7016 EU Line X | 8 | 2021-09-02 | Hoogwerker gebruiken | Inspectie 2021 | 137 0192.1 | LW-SRDS2 5000LM 24A 730 DANB CV (4500lm dim10-40) Zagha | 2021-09-02 | LED 40W 3000K 5000lm | 2021-09-02 | 1 | CL 08 LED VERLICHTING | 23:00-06-00 Dim 10-40% | Citytouch OLC aanwezig | OV | 103297.079 | 418447.303
Dordrecht | Aquamarijnweg | 138 0192 | Staal gecoat 10,0m RAL7016 EU Line X | 10 | 2024-05-02 | Hoogwerker gebruiken | Inspectie 2024 | 138 0192.01 | LW-SRDS2 6300 LM 36A 730 DANB CV (dim00-30) Zhaga | 2021-09-02 | LED 47W 3000K 6300lm | 2021-09-02 | 1 | CL 08 LED VERLICHTING | 23:00-06:00 Dim 00-30% | Citytouch OLC aanwezig | OV | 103306.073 | 418438.399
[8 empty] | 138 0192.02 | ML2100 LWW ANWB Verlichtingsunit LED ROND | 2024-05-02 | LED 18W 3000K 2000lm | 2024-05-02 | 1 | Geen onderhoud | Nacht astronomisch in / uit |  | OV
Dordrecht | Aquamarijnweg | 139 0192 | Staal gecoat 08,0m RAL7016 EU Line X | 8 | 2023-09-26 | Hoogwerker gebruiken | Inspectie 2023 | 139 0192.1 | LW-SRDS2 6300 LM 36A 730 DANB CV (dim00-30) Zhaga | 2021-09-02 | LED 47W 3000K 6300lm | 2021-09-02 | 1 | CL 08 LED VERLICHTING | 23:00-06:00 Dim 00-30% | Citytouch OLC aanwezig | OV | 103330.729 | 418433.642
Dordrecht | Aquamarijnweg | 140 0192 | Staal gecoat 08,0m RAL7016 EU Line X | 8 | 2021-09-02 | Hoogwerker gebruiken | Inspectie 2021 | 140 0192.1 | LW-SRDS2 5000LM 24A 730 DANB CV (4500lm dim10-40) Zagha | 2021-09-02 | LED 40W 3000K 5000lm | 2021-09-02 | 1 | CL 08 LED VERLICHTING | 23:00-06-00 Dim 10-40% | Citytouch OLC aanwezig | OV | 103337.152 | 418433.855
Dordrecht | Aquamarijnweg | 141 0192 | Staal gecoat 08,0m RAL7016 EU Line X | 8 | 2021-09-02 | Hoogwerker gebruiken | Inspectie 2021 | 141 0192.1 | LW-SRDS2 5000LM 24A 730 DANB CV (4500lm dim10-40) Zagha | 2021-09-02 | LED 40W 3000K 5000lm | 2021-09-02 | 1 | CL 08 LED VERLICHTING | 23:00-06-00 Dim 10-40% | Citytouch OLC aanwezig | OV | 103350.556 | 418426.721
Dordrecht | Aquamarijnweg | 142 0192 | Staal gecoat 08,0m RAL7016 EU Line X | 8 | 2021-09-02 | Hoogwerker gebruiken | Inspectie 2021 | 142 0192.1 | LW-SRDS2 5000LM 24A 730 DANB CV (4500lm dim10-40) Zagha | 2021-09-02 | LED 40W 3000K 5000lm | 2021-09-02 | 1 | CL 08 LED VERLICHTING | 23:00-06-00 Dim 10-40% | Citytouch OLC aanwezig | OV | 103355.831 | 418405.146
Dordrecht | Aquamarijnweg | 143 0192 | Staal gecoat 10,0m RAL7016 EU Line X | 10 | 2024-05-02 | Hoogwerker gebruiken | Inspectie 2024 | 143 0192.1 | LW-SRDS2 6300 LM 36A 730 DANB CV (dim00-30) Zhaga | 2021-09-02 | LED 47W 3000K 6300lm | 2021-09-02 | 1 | CL 08 LED VERLICHTING | 23:00-06:00 Dim 00-30% | Citytouch OLC aanwezig | OV | 103345.936 | 418415.814
[8 empty] | 143 0192.2 | ML2100 LWW ANWB Verlichtingsunit LED ROND | 2024-05-02 | LED 18W 3000K 2000lm | 2024-05-02 | 1 | Geen onderhoud | Nacht astronomisch in / uit |  | OV
Dordrecht | Aquamarijnweg | 144 0192 | Staal gecoat 08,0m RAL7016 EU Line X | 8 | 2021-09-02 | Hoogwerker gebruiken | Inspectie 2021 | 144 0192.1 | LW-SRDS2 6300 LM 36A 730 DANB CV (dim00-30) Zhaga | 2021-09-02 | LED 47W 3000K 6300lm | 2021-09-02 | 1 | CL 08 LED VERLICHTING | 23:00-06:00 Dim 00-30% | Citytouch OLC aanwezig | OV | 103337.13 | 418386.634
Dordrecht | Aquamarijnweg | 145 0192 | Staal gecoat 10,0m RAL7016 EU Line X | 10 | 2024-05-02 | Hoogwerker gebruiken | Inspectie 2024 | 145 0192.1 | LW-SRDS2 6300 LM 36A 730 DANB CV (dim00-30) Zhaga | 2021-09-02 | LED 47W 3000K 6300lm | 2021-09-02 | 1 | CL 08 LED VERLICHTING | 23:00-06:00 Dim 00-30% | Citytouch OLC aanwezig | OV | 103312.31 | 418375.219
[8 empty] | 145 0192.2 | ML2100 LWW ANWB Verlichtingsunit LED ROND | 2024-05-02 | LED 18W 3000K 2000lm | 2024-05-02 | 1 | Geen onderhoud | Nacht astronomisch in / uit |  | OV
[8 empty] | 145 0192.3 | ML2100 LWW ANWB Verlichtingsunit LED ROND | 2024-05-02 | LED 18W 3000K 2000lm | 2024-05-02 | 1 | Geen onderhoud | Nacht astronomisch in / uit |  | OV
Dordrecht | Aquamarijnweg | 146 0192 | Staal gecoat 08,0m RAL7016 EU Line X | 8 | 2021-09-02 | Hoogwerker gebruiken | Inspectie 2021 | 146 0192.1 | LW-SRDS2 6300 LM 36A 730 DANB CV (dim00-30) Zhaga | 2021-09-02 | LED 47W 3000K 6300lm | 2021-09-02 | 1 | CL 08 LED VERLICHTING | 23:00-06:00 Dim 00-30% | Citytouch OLC aanwezig | OV | 103294.336 | 418384.397
Dordrecht | Aquamarijnweg | 147 0192 | Staal gecoat 10,0m RAL7016 EU Line X | 10 | 2024-05-02 | Hoogwerker gebruiken | Inspectie 2024 | 147 0192.1 | LW-SRDS2 6300 LM 36A 730 DANB CV (dim00-30) Zhaga | 2021-09-02 | LED 47W 3000K 6300lm | 2021-09-02 | 1 | CL 08 LED VERLICHTING | 23:00-06:00 Dim 00-30% | Citytouch OLC aanwezig | OV | 103283.392 | 418399.002
[8 empty] | 147 0192.2 | ML2100 LWW ANWB Verlichtingsunit LED ROND | 2024-05-02 | LED 18W 3000K 2000lm | 2024-05-02 | 1 | Geen onderhoud | Nacht astronomisch in / uit |  | OV
Dordrecht | Aquamarijnweg | 148 0192 | Staal gecoat 08,0m RAL7016 EU Line X | 8 | 2021-09-02 | Hoogwerker gebruiken | Inspectie 2021 | 148 0192.1 | LW-SRDS2 6300 LM 36A 730 DANB CV (dim00-30) Zhaga | 2021-09-02 | LED 47W 3000K 6300lm | 2021-09-02 | 1 | CL 08 LED VERLICHTING | 23:00-06:00 Dim 00-30% | Citytouch OLC aanwezig | OV | 103288.059 | 418422.947
Dordrecht | Aquamarijnweg | 149 0192 | Staal gecoat 08,0m RAL7016 DU line X | 8 | 2021-09-02 | Hoogwerker gebruiken | Inspectie 2021 | 149 0192.1 | LW-SRDS2 5000LM 24A 730 DANB CV (3500lm dim30-60) Zhaga | 2021-09-02 | LED 40W 3000K 5000lm | 2021-09-02 | 1 | CL 08 LED VERLICHTING | 23:00-06-00 Dim 30-60% | Citytouch OLC aanwezig | OV | 103272.452 | 418396.293
[8 empty] | 149 0192.2 | LW-SRDS2 5000LM 24A 730 DANB CV (3500lm dim30-60) Zhaga | 2021-09-02 | LED 40W 3000K 5000lm | 2021-09-02 | 1 | CL 08 LED VERLICHTING | 23:00-06-00 Dim 30-60% | Citytouch OLC aanwezig | OV
Dordrecht | Aquamarijnweg | Locatie 33 | Stadsplattegrond 2.5m | 2.5 | 2022-04-19 | Ladder gebruiken |  | Locatie 33.1 | Plattegrond | 2022-04-19 | LED 27W 3000K 3500lm | 2022-04-19 | 1 | CL 08 LED VERLICHTING | Nacht astronomisch in / uit |  | OV | 103375.413 | 420640.098
Dordrecht | Arend Maartenshof | 001 3155 | Muurarmatuur 03,5m | 3.5 | 1983-09-01 | Ladder gebruiken | Armatuur vervangen 2024 | 001 3155.1 | TCH 329 OPAAL 1xTL8 | 1979-12-01 | 392008 TL 08W kl33 + S10 | 2014-09-16 | 1 | Armatuur vervangen 2023 | Nacht astronomisch in / uit |  | A130 | 105588.792 | 425243.836
Dordrecht | Arend Maartenshof | 002 3155 | Wandsteun Gietijzer 02,5m model Heusden | 2.5 | 1983-09-01 | Ladder gebruiken | Inspectie 2024 | 002 3155.1 | Leidse Kap C11 Elegance NU-led helder Amber 1200lm 2200K zhaga | 2024-06-01 | LED 12W Amber 2200K 1200lm | 2024-06-01 | 1 | CL 08 LED VERLICHTING | Nacht astronomisch in / uit | Citytouch OLC aanwezig | A130 | 105595.137 | 425247.538
Dordrecht | Arend Maartenshof | 003 3155 | Wandsteun Gietijzer 02,5m model Heusden | 2.5 | 1983-09-01 | Ladder gebruiken | Inspectie 2024 | 003 3155.1 | Leidse Kap C11 Elegance NU-led helder Amber 1200lm 2200K zhaga | 2024-06-01 | LED 12W Amber 2200K 1200lm | 2024-06-01 | 1 | CL 08 LED VERLICHTING | Nacht astronomisch in / uit | Citytouch OLC aanwezig | OV | 105605.793 | 425260.783
Dordrecht | Arend Maartenshof | 004 3155 | Wandsteun Gietijzer 02,5m model Heusden | 2.5 | 2024-06-01 | Ladder gebruiken | Inspectie 2024 | 004 3155.01 | Leidse Kap C11 Elegance NU-led helder Amber 1200lm 2200K zhaga | 2024-06-01 | LED 12W Amber 2200K 1200lm | 2024-06-01 | 1 | CL 08 LED VERLICHTING | Nacht astronomisch in / uit | Citytouch OLC aanwezig | OV | 105620.548 | 425251.401
Dordrecht | Arend Maartenshof | 005 3155 | Wandsteun Gietijzer 02,5m model Heusden | 2.5 | 2024-06-01 | Ladder gebruiken | Inspectie 2024 | 005 3155.01 | Leidse Kap C11 Elegance NU-led helder Amber 1200lm 2200K zhaga | 2024-06-01 | LED 12W Amber 2200K 1200lm | 2024-06-01 | 1 | CL 08 LED VERLICHTING | Nacht astronomisch in / uit | Citytouch OLC aanwezig | OV | 105632.93 | 425240.49
Dordrecht | Arend Maartenshof | 006 3155 | Wandsteun Gietijzer 02,5m model Heusden | 2.5 | 1983-10-01 | Ladder gebruiken | Inspectie 2024 | 006 3155.1 | Leidse Kap C11 Elegance NU-led helder Amber 1200lm 2200K zhaga | 2024-06-01 | LED 12W Amber 2200K 1200lm | 2024-06-01 | 1 | CL 08 LED VERLICHTING | Nacht astronomisch in / uit | Citytouch OLC aanwezig | OV | 105644.136 | 425228.797
Dordrecht | Arend Maartenshof | 007 3155 | Wandsteun Gietijzer 02,5m model Heusden | 2.5 | 2024-06-01 | Ladder gebruiken | Inspectie 2024 | 007 3155.01 | Leidse Kap C11 Elegance NU-led helder Amber 1200lm 2200K zhaga | 2024-06-01 | LED 12W Amber 2200K 1200lm | 2024-06-01 | 1 | CL 08 LED VERLICHTING | Nacht astronomisch in / uit | Citytouch OLC aanwezig | OV | 105634.146 | 425215.897
Dordrecht | Arend Maartenshof | 008 3155 | Wandsteun Gietijzer 02,5m model Heusden | 2.5 | 2024-06-01 | Ladder gebruiken | Inspectie 2024 | 008 3155.01 | Leidse Kap C11 Elegance NU-led helder Amber 1200lm 2200K zhaga | 2024-06-01 | LED 12W Amber 2200K 1200lm | 2024-06-01 | 1 | CL 08 LED VERLICHTING | Nacht astronomisch in / uit | Citytouch OLC aanwezig | OV | 105623.286 | 425201.537
Dordrecht | Arend Maartenshof | 009 3155 | Wandsteun Gietijzer 02,5m model Heusden | 2.5 | 1982-09-01 | Ladder gebruiken | Inspectie 2024 | 009 3155.1 | Leidse Kap C11 Elegance NU-led helder Amber 1200lm 2200K zhaga | 2024-06-01 | LED 12W Amber 2200K 1200lm | 2024-06-01 | 1 | CL 08 LED VERLICHTING | Nacht astronomisch in / uit | Citytouch OLC aanwezig | OV | 105612.82 | 425187.42
Dordrecht | Arend Maartenshof | 010 3155 | Wandsteun Gietijzer 02,5m model Heusden | 2.5 | 2024-06-01 | Ladder gebruiken | Inspectie 2024 | 010 3155.1 | Leidse Kap C11 Elegance NU-led helder Amber 1200lm 2200K zhaga | 2024-06-01 | LED 12W Amber 2200K 1200lm | 2024-06-01 | 1 | CL 08 LED VERLICHTING | Nacht astronomisch in / uit | Citytouch OLC aanwezig | OV | 105598.523 | 425197.958
Dordrecht | Arend Maartenshof | 011 3155 | Wandsteun Gietijzer 02,5m model Heusden | 2.5 | 2024-06-01 | Ladder gebruiken | Inspectie 2024 | 011 3155.01 | Leidse Kap C11 Elegance NU-led helder Amber 1200lm 2200K zhaga | 2024-06-01 | LED 12W Amber 2200K 1200lm | 2024-06-01 | 011 3155.01.01 | CL 08 LED VERLICHTING | Nacht astronomisch in / uit |  | OV | 105586.432 | 425208.695
Dordrecht | Arend Maartenshof | 011 3155 | Wandsteun Gietijzer 02,5m model Heusden | 2.5 | 2024-06-01 | Ladder gebruiken | Inspectie 2024 | 011 3155.01 | Leidse Kap C11 Elegance NU-led helder Amber 1200lm 2200K zhaga | 2024-06-01 | LED 12W Amber 2200K 1200lm | 2024-06-01 | 1 | CL 08 LED VERLICHTING | Nacht astronomisch in / uit | Citytouch OLC aanwezig | OV | 105586.432 | 425208.695
Dordrecht | Arend Maartenshof | 012 3155 | Wandsteun Gietijzer 02,5m model Heusden | 2.5 | 1983-10-01 | Ladder gebruiken | Inspectie 2024 | 012 3155.1 | Leidse Kap C11 Elegance NU-led helder Amber 1200lm 2200K zhaga | 2024-06-01 | LED 12W Amber 2200K 1200lm | 2024-06-01 | 1 | CL 08 LED VERLICHTING | Nacht astronomisch in / uit | Citytouch OLC aanwezig | OV | 105574.587 | 425221.223
Dordrecht | Arend Maartenshof | 013 3155 | Wandsteun Gietijzer 02,5m model Heusden | 2.5 | 2024-06-01 | Ladder gebruiken | Inspectie 2024 | 013 3155.01 | Leidse Kap C11 Elegance NU-led helder Amber 1200lm 2200K zhaga | 2024-06-01 | LED 12W Amber 2200K 1200lm | 2024-06-01 | 1 | CL 08 LED VERLICHTING | Nacht astronomisch in / uit | Citytouch OLC aanwezig | OV | 105582.176 | 425230.653
Dordrecht | Arentsburg | 001 0200 | 127015 LineX Staal gegalvaniseerd 03,5m | 3.5 | 2023-12-18 | Hoogwerker gebruiken | Inspectie 2023 | 001 0200.1 | 132160 Ekra 20 helder lens 63 9W 1000 lumen 3000K RAL 9007 XiSR22 | 2023-12-18 | LED 09W 3000K 1000lm | 2023-12-18 | 1 | CL 08 LED VERLICHTING | Nacht astronomisch in / uit | Zhaga Ready | OV | 105430.856 | 421300.117
Dordrecht | Arentsburg | 002 0200 | 127015 Staal gegalvaniseerd 03,5m | 3.5 | 2004-03-05 | Hoogwerker gebruiken | Inspectie 2023 | 002 0200.1 | 132160 Ekra 20 helder lens 63 9W 1000 lumen 3000K RAL 9007 XiSR22 | 2023-09-01 | LED 09W 3000K 1000lm | 2023-09-01 | 1 | CL 08 LED VERLICHTING | Nacht astronomisch in / uit | Zhaga Ready | OV | 105455.586 | 421288.907
Dordrecht | Arentsburg | 003 0200 | Wandsteun ggv 03,5m | 3.5 | 1976-01-01 | Hoogwerker gebruiken | Inspectie 2024 | 003 0200.1 | 132160 Ekra 20 helder lens 63 9W 1000 lumen 3000K RAL 9007 XiSR22 | 2024-06-01 | LED 09W 3000K 1000lm | 2024-06-01 | 1 | CL 08 LED VERLICHTING | Nacht astronomisch in / uit | Zhaga Ready | OV | 105461.232 | 421271.321
Dordrecht | Arentsburg | 004 0200 | 127015 Staal gegalvaniseerd 03,5m | 3.5 | 2016-11-02 | Hoogwerker gebruiken | Inspectie 2023 | 004 0200.1 | 132160 Ekra 20 helder lens 63 9W 1000 lumen 3000K RAL 9007 XiSR22 | 2023-09-01 | LED 09W 3000K 1000lm | 2023-09-01 | 1 | CL 08 LED VERLICHTING | Nacht astronomisch in / uit | Zhaga Ready | OV | 105452.843 | 421249.252
Dordrecht | Arentsburg | 004A0200 | 127015 Staal gegalvaniseerd 03,5m | 3.5 | 2008-08-06 | Hoogwerker gebruiken | Inspectie 2023 | 004A0200.1 | 132160 Ekra 20 helder lens 63 9W 1000 lumen 3000K RAL 9007 XiSR22 | 2023-09-01 | LED 09W 3000K 1000lm | 2023-09-01 | 1 | CL 08 LED VERLICHTING | Nacht astronomisch in / uit | Zhaga Ready | OV | 105464.16 | 421239.471
Dordrecht | Arentsburg | 005 0200 | Wandsteun ggv 03,0m | 3 | 1991-08-01 | Ladder gebruiken | Inspectie 2024 | 005 0200.1 | 132160 Ekra 20 helder lens 63 9W 1000 lumen 3000K RAL 9007 XiSR22 | 2024-06-01 | LED 09W 3000K 1000lm | 2024-06-01 | 1 | CL 08 LED VERLICHTING | Nacht astronomisch in / uit | Zhaga Ready | OV | 105478.024 | 421219.403
Dordrecht | Arentsburg | 006 0200 | 127015 LineX Staal gegalvaniseerd 03,5m | 3.5 | 2024-02-12 | Ladder gebruiken | Inspectie 2024 | 006 0200.1 | 132160 Ekra 20 helder lens 63 9W 1000 lumen 3000K RAL 9007 XiSR22 | 2024-02-12 | LED 09W 3000K 1000lm | 2024-02-12 | 1 | CL 08 LED VERLICHTING | Nacht astronomisch in / uit | Zhaga Ready | OV | 105486.416 | 421230.693
Dordrecht | Arentsburg | 007 0200 | 127015 LineX Staal gegalvaniseerd 03,5m | 3.5 | 2024-02-12 | Ladder gebruiken | Inspectie 2024 | 007 0200.1 | 132160 Ekra 20 helder lens 63 9W 1000 lumen 3000K RAL 9007 XiSR22 | 2024-02-12 | LED 09W 3000K 1000lm | 2024-02-12 | 1 | CL 08 LED VERLICHTING | Nacht astronomisch in / uit | Zhaga Ready | OV | 105436.344 | 421264.122
Dordrecht | Arentsburg | 007A0200 | 127015 Staal gegalvaniseerd 03,5m | 3.5 | 2008-08-06 | Hoogwerker gebruiken | Inspectie 2023 | 007A0200.1 | 132160 Ekra 20 helder lens 63 9W 1000 lumen 3000K RAL 9007 XiSR22 | 2023-09-01 | LED 09W 3000K 1000lm | 2023-09-01 | 1 | CL 08 LED VERLICHTING | Nacht astronomisch in / uit | Zhaga Ready | OV | 105443.307 | 421257.82
Dordrecht | Arentsburg | 008 0200 | Wandsteun ggv 03,5m | 3.5 | 1976-01-01 | Ladder gebruiken | Inspectie 2024 | 008 0200.1 | 132160 Ekra 20 helder lens 63 9W 1000 lumen 3000K RAL 9007 XiSR22 | 2024-06-01 | LED 09W 3000K 1000lm | 2024-06-01 | 1 | CL 08 LED VERLICHTING | Nacht astronomisch in / uit | Zhaga Ready | OV | 105434.879 | 421231.332
Dordrecht | Arentsburg | 009 0200 | 127015 LineX Staal gegalvaniseerd 03,5m | 3.5 | 2024-02-12 | Ladder gebruiken | Inspectie 2024 | 009 0200.1 | 132160 Ekra 20 helder lens 63 9W 1000 lumen 3000K RAL 9007 XiSR22 | 2024-02-12 | LED 09W 3000K 1000lm | 2024-02-12 | 1 | CL 08 LED VERLICHTING | Nacht astronomisch in / uit | Zhaga Ready | OV | 105424.108 | 421226.356
Dordrecht | Arentsburg | 009A0200 | 127015 LineX Staal gegalvaniseerd 03,5m | 3.5 | 2023-12-05 | Hoogwerker gebruiken | Inspectie 2023 | 009A0200.1 | 132160 Ekra 20 helder lens 63 9W 1000 lumen 3000K RAL 9007 XiSR22 | 2023-12-05 | LED 09W 3000K 1000lm | 2023-12-05 | 1 | CL 08 LED VERLICHTING | Nacht astronomisch in / uit | Zhaga Ready | OV | 105482.292 | 421286.133
Dordrecht | Arentsburg | 010 0200 | 127015 LineX Staal gegalvaniseerd 03,5m | 3.5 | 2023-12-13 | Hoogwerker gebruiken | Inspectie 2023 | 010 0200.1 | 132160 Ekra 20 helder lens 63 9W 1000 lumen 3000K RAL 9007 XiSR22 | 2023-12-13 | LED 09W 3000K 1000lm | 2023-12-13 | 1 | CL 08 LED VERLICHTING | Nacht astronomisch in / uit | Zhaga Ready | OV | 105501.024 | 421273.662
Dordrecht | Arentsburg | 011 0200 | 127015 LineX Staal gegalvaniseerd 03,5m | 3.5 | 2023-12-13 | Hoogwerker gebruiken | Inspectie 2023 | 011 0200.1 | 132160 Ekra 20 helder lens 63 9W 1000 lumen 3000K RAL 9007 XiSR22 | 2023-12-13 | LED 09W 3000K 1000lm | 2023-12-13 | 1 | CL 08 LED VERLICHTING | Nacht astronomisch in / uit | Zhaga Ready | OV | 105509.346 | 421251.414
Dordrecht | Arentsburg | 011A0200 | 127015 LineX Staal gegalvaniseerd 03,5m | 3.5 | 2023-12-13 | Hoogwerker gebruiken | Inspectie 2023 | 011A0200.1 | 132160 Ekra 20 helder lens 63 9W 1000 lumen 3000K RAL 9007 XiSR22 | 2023-12-13 | LED 09W 3000K 1000lm | 2023-12-13 | 1 | CL 08 LED VERLICHTING | Nacht astronomisch in / uit | Zhaga Ready | OV | 105515.619 | 421234.226
Dordrecht | Arentsburg | 012 0200 | 127015 LineX Staal gegalvaniseerd 03,5m | 3.5 | 2023-12-18 | Hoogwerker gebruiken | Inspectie 2023 | 012 0200.1 | 132160 Ekra 20 helder lens 63 9W 1000 lumen 3000K RAL 9007 XiSR22 | 2023-12-18 | LED 09W 3000K 1000lm | 2023-12-18 | 1 | CL 08 LED VERLICHTING | Nacht astronomisch in / uit | Zhaga Ready | OV | 105503.18 | 421223.731
Dordrecht | Arentsburg | 012A0200 | 127015 Staal gegalvaniseerd 03,5m | 3.5 | 2008-08-06 | Hoogwerker gebruiken | Inspectie 2023 | 012A0200.1 | 132160 Ekra 20 helder lens 63 9W 1000 lumen 3000K RAL 9007 XiSR22 | 2023-09-01 | LED 09W 3000K 1000lm | 2023-09-01 | 1 | CL 08 LED VERLICHTING | Nacht astronomisch in / uit | Zhaga Ready | OV | 105502.511 | 421208.248
Dordrecht | Arentsburg | 013 0200 | 127015 LineX Staal gegalvaniseerd 03,5m | 3.5 | 2024-02-12 | Ladder gebruiken | Inspectie 2024 | 013 0200.1 | 132160 Ekra 20 helder lens 63 9W 1000 lumen 3000K RAL 9007 XiSR22 | 2024-02-12 | LED 09W 3000K 1000lm | 2024-02-12 | 1 | CL 08 LED VERLICHTING | Nacht astronomisch in / uit | Zhaga Ready | OV | 105483.012 | 421191.294
Dordrecht | Arentsburg | 013A0200 | 127015 Staal gegalvaniseerd 03,5m | 3.5 | 2008-08-06 | Hoogwerker gebruiken | Inspectie 2023 | 013A0200.1 | 132160 Ekra 20 helder lens 63 9W 1000 lumen 3000K RAL 9007 XiSR22 | 2023-09-01 | LED 09W 3000K 1000lm | 2023-09-01 | 1 | CL 08 LED VERLICHTING | Nacht astronomisch in / uit | Zhaga Ready | OV | 105493.981 | 421196.672
Dordrecht | Arentsburg | 014 0200 | 127015 LineX Staal gegalvaniseerd 03,5m | 3.5 | 2024-02-12 | Ladder gebruiken | Inspectie 2024 | 014 0200.1 | 132160 Ekra 20 helder lens 63 9W 1000 lumen 3000K RAL 9007 XiSR22 | 2024-02-12 | LED 09W 3000K 1000lm | 2024-02-12 | 1 | CL 08 LED VERLICHTING | Nacht astronomisch in / uit | Zhaga Ready | OV | 105493.286 | 421175.636
Dordrecht | Arentsburg | 015 0200 | 127015 LineX Staal gegalvaniseerd 03,5m | 3.5 | 2023-12-13 | Hoogwerker gebruiken | Inspectie 2023 | 015 0200.1 | 132160 Ekra 20 helder lens 63 9W 1000 lumen 3000K RAL 9007 XiSR22 | 2023-12-13 | LED 09W 3000K 1000lm | 2023-12-13 | 1 | CL 08 LED VERLICHTING | Nacht astronomisch in / uit | Zhaga Ready | OV | 105531.019 | 421234.242
Dordrecht | Arentsburg | 016 0200 | 127015 Staal gegalvaniseerd 03,5m | 3.5 | 1976-01-01 | Ladder gebruiken | Mast armatuur vervangen 2023 | 016 0200.1 | 2000 1x PLL24 E | 2008-08-06 | 310024 PL-L 24W/830 4P MASTER | 2019-12-05 | 1 | Armatuur vervangen 2023 | Nacht astronomisch in / uit |  | OV | 105524.29 | 421209.9
Dordrecht | Arentsburg | 017 0200 | 127015 Staal gegalvaniseerd 03,5m | 3.5 | 2023-01-19 | Hoogwerker gebruiken | Inspectie 2023 | 017 0200.1 | 132160 Ekra 20 helder lens 63 9W 1000 lumen 3000K RAL 9007 XiSR22 | 2023-12-12 | LED 09W 3000K 1000lm | 2023-12-12 | 1 | CL 08 LED VERLICHTING | Nacht astronomisch in / uit | Zhaga Ready | OV | 105555.503 | 421234.317
Dordrecht | Arentsburg | 018 0200 | 127015 Staal gegalvaniseerd 03,5m | 3.5 | 2016-02-18 | Hoogwerker gebruiken | Inspectie 2023 | 018 0200.1 | 132160 Ekra 20 helder lens 63 9W 1000 lumen 3000K RAL 9007 XiSR22 | 2023-09-01 | LED 09W 3000K 1000lm | 2023-09-01 | 1 | CL 08 LED VERLICHTING | Nacht astronomisch in / uit | Zhaga Ready | OV | 105579.184 | 421228.097
Dordrecht | Arentsburg | 018A0200 | 127015 Staal gegalvaniseerd 03,5m | 3.5 | 2008-08-06 | Hoogwerker gebruiken | Inspectie 2023 | 018A0200.1 | 132160 Ekra 20 helder lens 63 9W 1000 lumen 3000K RAL 9007 XiSR22 | 2023-09-01 | LED 09W 3000K 1000lm | 2023-09-01 | 1 | CL 08 LED VERLICHTING | Nacht astronomisch in / uit | Zhaga Ready | OV | 105587.689 | 421214.666
Dordrecht | Arentsburg | 019 0200 | 127015 LineX Staal gegalvaniseerd 03,5m | 3.5 | 2024-02-12 | Hoogwerker gebruiken | Inspectie 2024 | 019 0200.1 | 132160 Ekra 20 helder lens 63 9W 1000 lumen 3000K RAL 9007 XiSR22 | 2024-02-12 | LED 09W 3000K 1000lm | 2024-02-12 | 1 | CL 08 LED VERLICHTING | Nacht astronomisch in / uit | Zhaga Ready | OV | 105598.29 | 421222.799
Dordrecht | Arentsburg | 020 0200 | Wandsteun ggv 03,5m | 3.5 | 1976-01-01 | Hoogwerker gebruiken | Inspectie 2024 | 020 0200.1 | 132160 Ekra 20 helder lens 63 9W 1000 lumen 3000K RAL 9007 XiSR22 | 2024-06-01 | LED 09W 3000K 1000lm | 2024-06-01 | 1 | CL 08 LED VERLICHTING | Nacht astronomisch in / uit | Zhaga Ready | OV | 105573.045 | 421212.365
Dordrecht | Arentsburg | 020A0200 | 127015 Staal gegalvaniseerd 03,5m | 3.5 | 2008-08-06 | Hoogwerker gebruiken | Inspectie 2023 | 020A0200.1 | 132160 Ekra 20 helder lens 63 9W 1000 lumen 3000K RAL 9007 XiSR22 | 2023-09-01 | LED 09W 3000K 1000lm | 2023-09-01 | 1 | CL 08 LED VERLICHTING | Nacht astronomisch in / uit | Zhaga Ready | OV | 105574.091 | 421189.678
Dordrecht | Arentsburg | 021 0200 | 127015 Staal gegalvaniseerd 03,5m | 3.5 | 1992-06-01 | Hoogwerker gebruiken | Inspectie 2023 | 021 0200.1 | 132160 Ekra 20 helder lens 63 9W 1000 lumen 3000K RAL 9007 XiSR22 | 2023-09-01 | LED 09W 3000K 1000lm | 2023-09-01 | 1 | CL 08 LED VERLICHTING | Nacht astronomisch in / uit | Zhaga Ready | OV | 105560.74 | 421188.565
Dordrecht | Arentsburg | 022 0200 | 127015 LineX Staal gegalvaniseerd 03,5m | 3.5 | 2023-12-18 | Hoogwerker gebruiken | Inspectie 2023 | 022 0200.1 | 132160 Ekra 20 helder lens 63 9W 1000 lumen 3000K RAL 9007 XiSR22 | 2023-12-18 | LED 09W 3000K 1000lm | 2023-12-18 | 1 | CL 08 LED VERLICHTING | Nacht astronomisch in / uit | Zhaga Ready | OV | 105553.017 | 421201.66
Dordrecht | Arentsburg | 022A0200 | 127015 Staal gegalvaniseerd 03,5m | 3.5 | 2008-08-06 | Hoogwerker gebruiken | Inspectie 2023 | 022A0200.1 | 132160 Ekra 20 helder lens 63 9W 1000 lumen 3000K RAL 9007 XiSR22 | 2023-09-01 | LED 09W 3000K 1000lm | 2023-09-01 | 1 | CL 08 LED VERLICHTING | Nacht astronomisch in / uit | Zhaga Ready | OV | 105546.299 | 421185.851
Dordrecht | Arentsburg | 023 0200 | Wandsteun ggv 03,5m | 3.5 | 1976-01-01 | Ladder gebruiken | Inspectie 2023 | 023 0200.1 | 132160 Ekra 20 helder lens 63 9W 1000 lumen 3000K RAL 9007 XiSR22 | 2023-09-01 | LED 09W 3000K 1000lm | 2023-09-01 | 1 | CL 08 LED VERLICHTING | Nacht astronomisch in / uit | Zhaga Ready | OV | 105541.566 | 421172.143
Dordrecht | Arentsburg | 024 0200 | Wandsteun ggv 03,5m | 3.5 | 1976-01-01 | Ladder gebruiken | Inspectie 2023 | 024 0200.1 | 132160 Ekra 20 helder lens 63 9W 1000 lumen 3000K RAL 9007 XiSR22 | 2023-09-01 | LED 09W 3000K 1000lm | 2023-09-01 | 1 | CL 08 LED VERLICHTING | Nacht astronomisch in / uit | Zhaga Ready | OV | 105576.362 | 421177.481
Dordrecht | Arentsburg | 025 0200 | 127015 Staal gegalvaniseerd 03,5m | 3.5 | 2023-01-19 | Hoogwerker gebruiken | Inspectie 2023 | 025 0200.1 | 132160 Ekra 20 helder lens 63 9W 1000 lumen 3000K RAL 9007 XiSR22 | 2023-09-01 | LED 09W 3000K 1000lm | 2023-09-01 | 1 | CL 08 LED VERLICHTING | Nacht astronomisch in / uit | Zhaga Ready | OV | 105592.893 | 421247.148
Dordrecht | Arentsburg | 026 0200 | 127015 Staal gegalvaniseerd 03,5m | 3.5 | 2023-01-19 | Hoogwerker gebruiken | Inspectie 2023 | 026 0200.1 | 132160 Ekra 20 helder lens 63 9W 1000 lumen 3000K RAL 9007 XiSR22 | 2023-09-01 | LED 09W 3000K 1000lm | 2023-09-01 | 1 | CL 08 LED VERLICHTING | Nacht astronomisch in / uit | Zhaga Ready | OV | 105583.798 | 421254.567
Dordrecht | Arentsburg | 027 0200 | 127015 LineX Staal gegalvaniseerd 03,5m | 3.5 | 2023-12-18 | Hoogwerker gebruiken | Inspectie 2023 | 027 0200.1 | 132160 Ekra 20 helder lens 63 9W 1000 lumen 3000K RAL 9007 XiSR22 | 2023-12-18 | LED 09W 3000K 1000lm | 2023-12-18 | 1 | CL 08 LED VERLICHTING | Nacht astronomisch in / uit | Zhaga Ready | OV | 105584.21 | 421280.497
Dordrecht | Arentsburg | 029 0200 | Wandsteun ggv 03,5m | 3.5 | 1976-01-01 | Hoogwerker gebruiken | Inspectie 2024 | 029 0200.1 | 132160 Ekra 20 helder lens 63 9W 1000 lumen 3000K RAL 9007 XiSR22 | 2024-06-01 | LED 09W 3000K 1000lm | 2024-06-01 | 1 | CL 08 LED VERLICHTING | Nacht astronomisch in / uit | Zhaga Ready | OV | 105557.658 | 421282.169
Dordrecht | Arentsburg | 030 0200 | Wandsteun ggv 03,5m | 3.5 | 1976-01-01 | Hoogwerker gebruiken | Inspectie 2024 | 030 0200.1 | 132160 Ekra 20 helder lens 63 9W 1000 lumen 3000K RAL 9007 XiSR22 | 2024-06-01 | LED 09W 3000K 1000lm | 2024-06-01 | 1 | CL 08 LED VERLICHTING | Nacht astronomisch in / uit | Zhaga Ready | OV | 105537.762 | 421283.896
Dordrecht | Arentsburg | 031 0200 | 127015 LineX Staal gegalvaniseerd 03,5m | 3.5 | 2023-12-13 | Hoogwerker gebruiken | Inspectie 2023 | 031 0200.1 | 132160 Ekra 20 helder lens 63 9W 1000 lumen 3000K RAL 9007 XiSR22 | 2023-12-13 | LED 09W 3000K 1000lm | 2023-12-13 | 1 | CL 08 LED VERLICHTING | Nacht astronomisch in / uit | Zhaga Ready | OV | 105523.105 | 421273.453
Dordrecht | Arentsburg | 032 0200 | 127015 LineX Staal gegalvaniseerd 03,5m | 3.5 | 2023-12-18 | Hoogwerker gebruiken | Inspectie 2023 | 032 0200.1 | 132160 Ekra 20 helder lens 63 9W 1000 lumen 3000K RAL 9007 XiSR22 | 2023-12-18 | LED 09W 3000K 1000lm | 2023-12-18 | 1 | CL 08 LED VERLICHTING | Nacht astronomisch in / uit | Zhaga Ready | OV | 105537.429 | 421258.786
Dordrecht | Arentsburg | 033 0200 | 127015 LineX Staal gegalvaniseerd 03,5m | 3.5 | 2024-02-09 | Hoogwerker gebruiken | Inspectie 2024 | 033 0200.1 | 132160 Ekra 20 helder lens 63 9W 1000 lumen 3000K RAL 9007 XiSR22 | 2024-02-09 | LED 09W 3000K 1000lm | 2024-02-09 | 1 | CL 08 LED VERLICHTING | Nacht astronomisch in / uit | Zhaga Ready | OV | 105556.236 | 421320.414
Dordrecht | Arentsburg | 034 0200 | 127015 LineX Staal gegalvaniseerd 03,5m | 3.5 | 2023-12-13 | Hoogwerker gebruiken | Inspectie 2023 | 034 0200.1 | 132160 Ekra 20 helder lens 63 9W 1000 lumen 3000K RAL 9007 XiSR22 | 2023-12-13 | LED 09W 3000K 1000lm | 2023-12-13 | 1 | CL 08 LED VERLICHTING | Nacht astronomisch in / uit | Zhaga Ready | OV | 105541.307 | 421298.336
Dordrecht | Arentsburg | 034A0200 | 127015 Staal gegalvaniseerd 03,5m | 3.5 | 2008-08-06 | Hoogwerker gebruiken | Inspectie 2023 | 034A0200.1 | 132150 Ekra 20 helder lens 63 6W 600 lumen 3000K RAL 9007 XiSR22 | 2023-12-12 | LED 06W 3000K 600lm | 2023-12-12 | 1 | CL 08 LED VERLICHTING | Nacht astronomisch in / uit | Zhaga Ready | OV | 105537.407 | 421311.697
Dordrecht | Arentsburg | 035 0200 | 127015 LineX Staal gegalvaniseerd 03,5m | 3.5 | 2023-12-18 | Hoogwerker gebruiken | Inspectie 2023 | 035 0200.1 | 132160 Ekra 20 helder lens 63 9W 1000 lumen 3000K RAL 9007 XiSR22 | 2023-12-18 | LED 09W 3000K 1000lm | 2023-12-18 | 1 | CL 08 LED VERLICHTING | Nacht astronomisch in / uit | Zhaga Ready | OV | 105526.822 | 421326.229
Dordrecht | Arentsburg | 036 0200 | Wandsteun ggv 03,0m | 3 | 1976-01-01 | Hoogwerker gebruiken | Inspectie 2024 | 036 0200.1 | KFK LED2WELL 1600lm overeenkomst | 2020-02-17 | LED 13W 3000K 1600lm | 2020-02-20 | 1 | CL 08 LED VERLICHTING | Nacht astronomisch in / uit |  | OV | 105517.377 | 421308.322
Dordrecht | Arentsburg | 037 0200 | Wandsteun ggv 03,5m | 3.5 | 1976-01-01 | Hoogwerker gebruiken | Inspectie 2024 | 037 0200.1 | 132160 Ekra 20 helder lens 63 9W 1000 lumen 3000K RAL 9007 XiSR22 | 2024-06-01 | LED 09W 3000K 1000lm | 2024-06-01 | 1 | CL 08 LED VERLICHTING | Nacht astronomisch in / uit | Zhaga Ready | OV | 105494.324 | 421293.235
Dordrecht | Arentsburg | 038 0200 | 127015 LineX Staal gegalvaniseerd 03,5m | 3.5 | 2023-12-05 | Hoogwerker gebruiken | Inspectie 2023 | 038 0200.1 | 132160 Ekra 20 helder lens 63 9W 1000 lumen 3000K RAL 9007 XiSR22 | 2023-12-05 | LED 09W 3000K 1000lm | 2023-12-05 | 1 | CL 08 LED VERLICHTING | Nacht astronomisch in / uit | Zhaga Ready | OV | 105495.595 | 421315.929
Dordrecht | Arentsburg | 039 0200 | 127015 LineX Staal gegalvaniseerd 03,5m | 3.5 | 2024-02-09 | Ladder gebruiken | Inspectie 2024 | 039 0200.1 | 132160 Ekra 20 helder lens 63 9W 1000 lumen 3000K RAL 9007 XiSR22 | 2024-02-09 | LED 09W 3000K 1000lm | 2024-02-09 | 1 | CL 08 LED VERLICHTING | Nacht astronomisch in / uit | Zhaga Ready | OV | 105500.357 | 421338.753
Dordrecht | Arentsburg | 040 0200 | 127015 LineX Staal gegalvaniseerd 03,5m | 3.5 | 2023-12-05 | Hoogwerker gebruiken | Inspectie 2023 | 040 0200.1 | 132160 Ekra 20 helder lens 63 9W 1000 lumen 3000K RAL 9007 XiSR22 | 2023-12-05 | LED 09W 3000K 1000lm | 2023-12-05 | 1 | CL 08 LED VERLICHTING | Nacht astronomisch in / uit | Zhaga Ready | OV | 105481.351 | 421326.384
Dordrecht | Arentsburg | 041 0200 | 127015 LineX Staal gegalvaniseerd 03,5m | 3.5 | 2023-12-18 | Ladder gebruiken | Inspectie 2023 | 041 0200.1 | 132160 Ekra 20 helder lens 63 9W 1000 lumen 3000K RAL 9007 XiSR22 | 2023-12-18 | LED 09W 3000K 1000lm | 2023-12-18 | 1 | CL 08 LED VERLICHTING | Nacht astronomisch in / uit | Zhaga Ready | OV | 105465.286 | 421348.997
Dordrecht | Arentsburg | 042 0200 | 127015 LineX Staal gegalvaniseerd 03,5m | 3.5 | 2023-12-05 | Hoogwerker gebruiken | Inspectie 2023 | 042 0200.1 | 132160 Ekra 20 helder lens 63 9W 1000 lumen 3000K RAL 9007 XiSR22 | 2023-12-05 | LED 09W 3000K 1000lm | 2023-12-05 | 1 | CL 08 LED VERLICHTING | Nacht astronomisch in / uit | Zhaga Ready | OV | 105456.009 | 421335.953
Dordrecht | Arentsburg | 042A0200 | 127015 Staal gegalvaniseerd 03,5m | 3.5 | 2008-08-06 | Hoogwerker gebruiken | Inspectie 2023 | 042A0200.1 | 132160 Ekra 20 helder lens 63 9W 1000 lumen 3000K RAL 9007 XiSR22 | 2023-09-01 | LED 09W 3000K 1000lm | 2023-09-01 | 1 | CL 08 LED VERLICHTING | Nacht astronomisch in / uit | Zhaga Ready | OV | 105441.606 | 421339.322
Dordrecht | Arentsburg | 043 0200 | 127015 LineX Staal gegalvaniseerd 03,5m | 3.5 | 2024-02-09 | Ladder gebruiken | Inspectie 2024 | 043 0200.1 | 132160 Ekra 20 helder lens 63 9W 1000 lumen 3000K RAL 9007 XiSR22 | 2024-02-09 | LED 09W 3000K 1000lm | 2024-02-09 | 1 | CL 08 LED VERLICHTING | Nacht astronomisch in / uit | Zhaga Ready | OV | 105438.689 | 421353.13
Dordrecht | Arentsburg | 044 0200 | 127015 LineX Staal gegalvaniseerd 03,5m | 3.5 | 2024-02-09 | Hoogwerker gebruiken | Inspectie 2024 | 044 0200.1 | 132160 Ekra 20 helder lens 63 9W 1000 lumen 3000K RAL 9007 XiSR22 | 2024-02-09 | LED 09W 3000K 1000lm | 2024-02-09 | 1 | CL 08 LED VERLICHTING | Nacht astronomisch in / uit | Zhaga Ready | OV | 105443.02 | 421327.014
Dordrecht | Arentsburg | 045 0200 | 127015 LineX Staal gegalvaniseerd 03,5m | 3.5 | 2023-12-13 | Hoogwerker gebruiken | Inspectie 2023 | 045 0200.1 | 132160 Ekra 20 helder lens 63 9W 1000 lumen 3000K RAL 9007 XiSR22 | 2023-12-13 | LED 09W 3000K 1000lm | 2023-12-13 | 1 | CL 08 LED VERLICHTING | Nacht astronomisch in / uit | Zhaga Ready | OV | 105446.875 | 421310.351
Dordrecht | Arkelstein | 001 0205 | 127015 Staal gegalvaniseerd 03,5m | 3.5 | 2002-07-05 | Hoogwerker gebruiken | Inspectie 2019 | 001 0205.1 | 2000 1x PLL24 E | 2011-05-09 | 310024 PL-L 24W/830 4P MASTER | 2020-11-02 | 1 | CL 01 PL-L EVSA 20.000u | Nacht astronomisch in / uit |  | OV | 105263.424 | 420887.713
Dordrecht | Arkelstein | 002 0205 | 127015 LineX Staal gegalvaniseerd 03,5m | 3.5 | 2024-04-22 | Hoogwerker gebruiken | Inspectie 2024 | 002 0205.1 | KFK LED2WELL 1600lm | 2017-12-20 | LED 13W 3000K 1600lm | 2017-12-20 | 1 | CL 08 LED VERLICHTING | Nacht astronomisch in / uit |  | OV | 105237.714 | 420893.99
Dordrecht | Arkelstein | 003 0205 | 127015 Staal gegalvaniseerd 03,5m | 3.5 | 2020-06-19 | Hoogwerker gebruiken | Inspectie 2020 | 003 0205.1 | 2000 1x PLL24 E | 2011-05-09 | 310024 PL-L 24W/830 4P MASTER | 2019-11-18 | 1 | CL 01 PL-L EVSA 20.000u | Nacht astronomisch in / uit |  | OV | 105211.848 | 420906.484
Dordrecht | Arkelstein | 004 0205 | 127015 Staal gegalvaniseerd 03,5m | 3.5 | 2020-06-19 | Hoogwerker gebruiken | Inspectie 2020 | 004 0205.1 | 2000 1x PLL24 E | 2011-05-09 | 310024 PL-L 24W/830 4P MASTER | 2019-11-18 | 1 | CL 01 PL-L EVSA 20.000u | Nacht astronomisch in / uit |  | OV | 105220.238 | 420884.704
Dordrecht | Arkelstein | 005 0205 | 127015 Staal gegalvaniseerd 03,5m | 3.5 | 1995-09-01 | Hoogwerker gebruiken | Inspectie 2019 | 005 0205.1 | 2000 1x PLL24 E | 2011-05-09 | 310024 PL-L 24W/830 4P MASTER | 2019-11-18 | 1 | CL 01 PL-L EVSA 20.000u | Nacht astronomisch in / uit |  | OV | 105203.922 | 420881.722
Dordrecht | Arkelstein | 006 0205 | 127015 Staal gegalvaniseerd 03,5m | 3.5 | 1992-09-01 | Hoogwerker gebruiken | Inspectie 2019 | 006 0205.1 | 2000 1x PLL24 E | 2011-05-09 | 310024 PL-L 24W/830 4P MASTER | 2019-11-18 | 1 | CL 01 PL-L EVSA 20.000u | Nacht astronomisch in / uit |  | OV | 105189.099 | 420885.163
Dordrecht | Arkelstein | 007 0205 | 127015 Staal gegalvaniseerd 03,5m | 3.5 | 2020-06-19 | Hoogwerker gebruiken | Inspectie 2020 | 007 0205.1 | 2000 1x PLL24 E | 2014-03-28 | 310024 PL-L 24W/830 4P MASTER | 2019-11-18 | 1 | CL 01 PL-L EVSA 20.000u | Nacht astronomisch in / uit |  | OV | 105165.174 | 420874.643
Dordrecht | Arkelstein | 008 0205 | 127015 Staal gegalvaniseerd 03,5m | 3.5 | 1995-08-01 | Ladder gebruiken | Inspectie 2019 | 008 0205.1 | 2000 1x PLL24 E | 2011-05-09 | 310024 PL-L 24W/830 4P MASTER | 2019-11-18 | 1 | CL 01 PL-L EVSA 20.000u | Nacht astronomisch in / uit |  | OV | 105171.518 | 420861.182
Dordrecht | Arkelstein | 009 0205 | 127015 Staal gegalvaniseerd 03,5m | 3.5 | 2004-05-21 | Ladder gebruiken | Inspectie 2019 | 009 0205.1 | 2000 1x PLL24 E | 2011-05-09 | 310024 PL-L 24W/830 4P MASTER | 2019-11-18 | 1 | CL 01 PL-L EVSA 20.000u | Nacht astronomisch in / uit |  | OV | 105183.653 | 420839.503
Dordrecht | Arkelstein | 010 0205 | 127015 Staal gegalvaniseerd 03,5m | 3.5 | 1988-10-01 | Hoogwerker gebruiken | Inspectie 2019 | 010 0205.1 | 2000 1x PLL24 E | 2011-05-09 | 310024 PL-L 24W/830 4P MASTER | 2019-11-18 | 1 | CL 01 PL-L EVSA 20.000u | Nacht astronomisch in / uit |  | OV | 105220.806 | 420865.206
Dordrecht | Arkelstein | 011 0205 | 127015 Staal gegalvaniseerd 03,5m | 3.5 | 2020-06-19 | Hoogwerker gebruiken | Inspectie 2020 | 011 0205.1 | 2000 1x PLL24 E | 2011-05-09 | 310024 PL-L 24W/830 4P MASTER | 2019-11-18 | 1 | CL 01 PL-L EVSA 20.000u | Nacht astronomisch in / uit |  | OV | 105237.403 | 420837.68
Dordrecht | Arkelstein | 012 0205 | 127015 Staal gegalvaniseerd 03,5m | 3.5 | 2009-09-30 | Hoogwerker gebruiken | Inspectie 2019 | 012 0205.1 | 2000 1x PLL24 E | 2009-09-30 | 310024 PL-L 24W/830 4P MASTER | 2021-03-04 | 1 | CL 01 PL-L EVSA 20.000u | Nacht astronomisch in / uit |  | OV | 105232.616 | 420821.644
Dordrecht | Arkelstein | 013 0205 | 127015 Staal gegalvaniseerd 03,5m | 3.5 | 2020-07-18 | Hoogwerker gebruiken | Inspectie 2020 | 013 0205.1 | 2000 1x PLL24 E | 2011-05-09 | 310024 PL-L 24W/830 4P MASTER | 2019-12-04 | 1 | CL 01 PL-L EVSA 20.000u | Nacht astronomisch in / uit |  | OV | 105212.836 | 420809.083
Dordrecht | Arkelstein | 014 0205 | 127015 Staal gegalvaniseerd 03,5m | 3.5 | 1995-08-01 | Ladder gebruiken | Inspectie 2019 | 014 0205.1 | 2000 1x PLL24 E | 2011-05-09 | 310024 PL-L 24W/830 4P MASTER | 2020-01-28 | 1 | CL 01 PL-L EVSA 20.000u | Nacht astronomisch in / uit |  | OV | 105195.957 | 420817.523
Dordrecht | Arkelstein | 015 0205 | 127015 Staal gegalvaniseerd 03,5m | 3.5 | 2020-06-19 | Hoogwerker gebruiken | Inspectie 2020 | 015 0205.1 | 132160 Ekra 20 helder lens 63 9W 1000 lumen 3000K RAL 9007 XiSR22 | 2024-04-05 | LED 09W 3000K 1000lm | 2024-04-05 | 1 | CL 08 LED VERLICHTING | Nacht astronomisch in / uit | Zhaga Ready | OV | 105251.578 | 420830.801
Dordrecht | Arkelstein | 016 0205 | 127015 Staal gegalvaniseerd 03,5m | 3.5 | 2017-07-13 | Hoogwerker gebruiken | Inspectie 2019 | 016 0205.1 | 2000 1x PLL24 E | 2011-05-09 | 310024 PL-L 24W/830 4P MASTER | 2020-09-04 | 1 | CL 01 PL-L EVSA 20.000u | Nacht astronomisch in / uit |  | OV | 105269.39 | 420840.813
Dordrecht | Arkelstein | 017 0205 | 127015 Staal gegalvaniseerd 03,5m | 3.5 | 2020-06-19 | Hoogwerker gebruiken | Inspectie 2020 | 017 0205.1 | 2000 1x PLL24 E | 2011-05-09 | 310024 PL-L 24W/830 4P MASTER | 2020-07-07 | 1 | CL 01 PL-L EVSA 20.000u | Nacht astronomisch in / uit |  | OV | 105285.012 | 420849.584
Dordrecht | Arkelstein | 018 0205 | 127015 Staal gegalvaniseerd 03,5m | 3.5 | 2020-06-19 | Hoogwerker gebruiken | Inspectie 2020 | 018 0205.1 | 2000 1x PLL24 E | 2011-05-09 | 310024 PL-L 24W/830 4P MASTER | 2019-11-18 | 1 | CL 01 PL-L EVSA 20.000u | Nacht astronomisch in / uit |  | OV | 105252.742 | 420809.919
Dordrecht | Arkelstein | 019 0205 | 127015 Staal gegalvaniseerd 03,5m | 3.5 | 2020-02-06 | Hoogwerker gebruiken | Inspectie 2024 | 019 0205.1 | KFK LED2WELL 1600lm overeenkomst | 2020-02-06 | LED 13W 3000K 1600lm | 2020-02-06 | 1 | CL 08 LED VERLICHTING | Nacht astronomisch in / uit |  | OV | 105264.416 | 420791.421
Dordrecht | Arkelstein | 020 0205 | 127015 Staal gegalvaniseerd 03,5m | 3.5 | 2005-01-18 | Hoogwerker gebruiken | Inspectie 2019 | 020 0205.1 | 2000 1x PLL24 E | 2011-05-09 | 310024 PL-L 24W/830 4P MASTER | 2019-11-18 | 1 | CL 01 PL-L EVSA 20.000u | Nacht astronomisch in / uit |  | OV | 105272.935 | 420765.131
Dordrecht | Arkelstein | 021 0205 | 127015 Staal gegalvaniseerd 03,5m | 3.5 | 2020-06-19 | Hoogwerker gebruiken | Inspectie 2020 | 021 0205.1 | 2000 1x PLL24 E | 2011-05-09 | 310024 PL-L 24W/830 4P MASTER | 2019-12-03 | 1 | CL 01 PL-L EVSA 20.000u | Nacht astronomisch in / uit |  | OV | 105253.088 | 420747.399
Dordrecht | Arkelstein | 022 0205 | 127015 Staal gegalvaniseerd 03,5m | 3.5 | 2021-07-14 | Hoogwerker gebruiken | Inspectie 2021 | 022 0205.1 | KFK LED2WELL 1600lm overeenkomst | 2021-07-14 | LED 15W 3000K 1600lm | 2021-07-14 | 1 | CL 08 LED VERLICHTING | Nacht astronomisch in / uit |  | OV | 105288.182 | 420769.173
Dordrecht | Arkelstein | 023 0205 | 127015 Staal gegalvaniseerd 03,5m | 3.5 | 2020-06-19 | Hoogwerker gebruiken | Inspectie 2020 | 023 0205.1 | 2000 1x PLL24 E | 2011-05-09 | 310024 PL-L 24W/830 4P MASTER | 2019-12-04 | 1 | CL 01 PL-L EVSA 20.000u | Nacht astronomisch in / uit |  | OV | 105315.27 | 420784.656
Dordrecht | Arkelstein | 024 0205 | 127015 Staal gegalvaniseerd 03,5m | 3.5 | 2020-06-19 | Hoogwerker gebruiken | Inspectie 2020 | 024 0205.1 | 2000 1x PLL24 E | 2011-05-09 | 310024 PL-L 24W/830 4P MASTER | 2019-11-18 | 1 | CL 01 PL-L EVSA 20.000u | Nacht astronomisch in / uit |  | OV | 105290.574 | 420745.684
Dordrecht | Arkelstein | 025 0205 | 127015 Staal gegalvaniseerd 03,5m | 3.5 | 2020-06-19 | Hoogwerker gebruiken | Inspectie 2020 | 025 0205.1 | 2000 1x PLL24 E | 2011-05-09 | 310024 PL-L 24W/830 4P MASTER | 2019-11-18 | 1 | CL 01 PL-L EVSA 20.000u | Nacht astronomisch in / uit |  | OV | 105303.599 | 420725.762
Dordrecht | Assumburg (Dordrecht) | 002 0215 | 127135 Staal gegalvaniseerd 08,0m DU | 8 | 2020-02-14 | Afzetting Cf CROW 9u t/m 16u | Inspectie 2022 | 002 0215.1 | Sintra 1 SONT070 | 2005-07-13 | 220070 CDO-TT 070W/828 MASTER | 2022-08-24 07:32 | 1 | CL 02 SON - CDO <70W 1.2000u | Nacht astronomisch in / uit |  | OV | 105427.528 | 421472.756
[8 empty] | 002 0215.2 | Sintra 1 SONT070 | 2005-07-13 | 220070 CDO-TT 070W/828 MASTER | 2022-08-24 07:32 | 1 | CL 02 SON - CDO <70W 1.2000u | Nacht astronomisch in / uit |  | OV
Dordrecht | Assumburg (Dordrecht) | 004 0215 | 127135-1500 Staal gegalvaniseerd 08,0m | 8 | 2020-02-14 | Afzetting Cf CROW 9u t/m 16u | Inspectie 2022 | 004 0215.1 | Sintra 1 SONT070 | 2005-07-13 | 220070 CDO-TT 070W/828 MASTER | 2022-08-24 08:55 | 1 | CL 02 SON - CDO <70W 1.2000u | Nacht astronomisch in / uit |  | OV | 105426.659 | 421437.012
Dordrecht | Assumburg (Dordrecht) | 005 0215 | 127135-1500 Staal gegalvaniseerd 08,0m | 8 | 2020-02-14 | Afzetting Cf CROW 9u t/m 16u | Inspectie 2022 | 005 0215.1 | Sintra 1 SONT070 | 2005-07-13 | 220070 CDO-TT 070W/828 MASTER | 2022-08-24 07:36 | 1 | CL 02 SON - CDO <70W 1.2000u | Nacht astronomisch in / uit |  | OV | 105414.617 | 421413.84
Dordrecht | Assumburg (Dordrecht) | 006 0215 | 127135-1500 Staal gegalvaniseerd 08,0m | 8 | 2020-02-14 | Afzetting Cf CROW 9u t/m 16u | Inspectie 2022 | 006 0215.1 | Sintra 1 SONT070 | 2005-07-13 | 220070 CDO-TT 070W/828 MASTER | 2022-08-24 07:37 | 1 | CL 02 SON - CDO <70W 1.2000u | Nacht astronomisch in / uit |  | OV | 105421.648 | 421386.417
Dordrecht | Assumburg (Dordrecht) | 007 0215 | 127135-1500 Staal gegalvaniseerd 08,0m | 8 | 2020-02-14 | Afzetting Cf CROW 9u t/m 16u | Inspectie 2022 | 007 0215.1 | Sintra 1 SONT070 | 2005-07-13 | 220070 CDO-TT 070W/828 MASTER | 2022-08-24 08:51 | 1 | CL 02 SON - CDO <70W 1.2000u | Nacht astronomisch in / uit |  | OV | 105410.465 | 421363.44
Dordrecht | Assumburg (Dordrecht) | 008 0215 | 127135-1500 Staal gegalvaniseerd 08,0m | 8 | 2020-02-14 | Afzetting Cf CROW 9u t/m 16u | Inspectie 2022 | 008 0215.1 | Sintra 1 SONT070 | 2005-07-13 | 220070 CDO-TT 070W/828 MASTER | 2022-08-24 07:40 | 1 | CL 02 SON - CDO <70W 1.2000u | Nacht astronomisch in / uit |  | OV | 105423.112 | 421337.625
Dordrecht | Assumburg (Dordrecht) | 009 0215 | 127135-1500 Staal gegalvaniseerd 08,0m | 8 | 2020-02-14 | Afzetting Cf CROW 9u t/m 16u | Inspectie 2022 | 009 0215.1 | Sintra 1 SONT070 | 2005-07-13 | 220070 CDO-TT 070W/828 MASTER | 2022-08-24 07:41 | 1 | CL 02 SON - CDO <70W 1.2000u | Nacht astronomisch in / uit |  | OV | 105423.021 | 421315.007
Dordrecht | Assumburg (Dordrecht) | 010 0215 | 127135-1500 Staal gegalvaniseerd 08,0m | 8 | 2020-02-14 | Afzetting Cf CROW 9u t/m 16u | Inspectie 2022 | 010 0215.1 | Sintra 1 SONT070 | 2005-07-13 | 220070 CDO-TT 070W/828 MASTER | 2022-08-24 07:42 | 1 | CL 02 SON - CDO <70W 1.2000u | Nacht astronomisch in / uit |  | OV | 105408.956 | 421290.795
Dordrecht | Assumburg (Dordrecht) | 011 0215 | 127135-1500 Staal gegalvaniseerd 08,0m | 8 | 2020-02-14 | Afzetting Cf CROW 9u t/m 16u | Inspectie 2022 | 011 0215.1 | Sintra 1 SONT070 | 2005-07-13 | 220070 CDO-TT 070W/828 MASTER | 2022-08-24 07:43 | 1 | CL 02 SON - CDO <70W 1.2000u | Nacht astronomisch in / uit |  | OV | 105412.346 | 421262.698
Dordrecht | Assumburg (Dordrecht) | 012 0215 | 127135-1500 Staal gegalvaniseerd 08,0m | 8 | 2020-02-14 | Afzetting Cf CROW 9u t/m 16u | Inspectie 2022 | 012 0215.1 | 131207 LW-SRDS2 33W 5000 LM 24A 730 DANB CC G4 XiSR40 X 8SC C1 7040C3M SPD (dimmen basis 20% (4000lm) en tussen 23:00 - 6:00 uur 50%) | 2024-01-03 | LED 33W 3000K 5000lm | 2024-01-03 07:44 | 1 | CL 08 LED VERLICHTING | Nacht astronomisch in / uit | Zhaga Ready | OV | 105394.057 | 421236.603
Dordrecht | Assumburg (Dordrecht) | 014 0215 | 127135-1500 Staal gegalvaniseerd 08,0m | 8 | 2020-02-14 | Afzetting Cf CROW 9u t/m 16u | Inspectie 2022 | 014 0215.1 | Sintra 1 SONT070 | 2005-07-13 | 220070 CDO-TT 070W/828 MASTER | 2022-08-24 07:46 | 1 | CL 02 SON - CDO <70W 1.2000u | Nacht astronomisch in / uit |  | OV | 105394.315 | 421206.685
Dordrecht | Assumburg (Dordrecht) | 015 0215 | 127135-1500 Staal gegalvaniseerd 08,0m | 8 | 2020-02-14 | Afzetting Cf CROW 9u t/m 16u | Inspectie 2022 | 015 0215.1 | Sintra 1 SONT070 | 2005-07-13 | 220070 CDO-TT 070W/828 MASTER | 2022-08-24 07:48 | 1 | CL 02 SON - CDO <70W 1.2000u | Nacht astronomisch in / uit |  | OV | 105378.495 | 421181.381
Dordrecht | Assumburg (Dordrecht) | 016 0215 | 127135-1500 Staal gegalvaniseerd 08,0m | 8 | 2020-02-14 | Afzetting Cf CROW 9u t/m 16u | Inspectie 2022 | 016 0215.1 | Sintra 1 SONT070 | 2005-07-13 | 220070 CDO-TT 070W/828 MASTER | 2022-08-24 07:49 | 1 | CL 02 SON - CDO <70W 1.2000u | Nacht astronomisch in / uit |  | OV | 105379.033 | 421152.492
Dordrecht | Assumburg (Dordrecht) | 017 0215 | 127135-1500 Staal gegalvaniseerd 08,0m | 8 | 2020-02-14 | Afzetting Cf CROW 9u t/m 16u | Inspectie 2022 | 017 0215.1 | Sintra 1 SONT070 | 2005-07-13 | 220070 CDO-TT 070W/828 MASTER | 2022-08-24 07:51 | 1 | CL 02 SON - CDO <70W 1.2000u | Nacht astronomisch in / uit |  | OV | 105367.944 | 421126.213
Dordrecht | Assumburg (Dordrecht) | 018 0215 | 127135-1500 Staal gegalvaniseerd 08,0m | 8 | 2020-02-14 | Afzetting Cf CROW 9u t/m 16u | Inspectie 2022 | 018 0215.1 | Sintra 1 SONT070 | 2005-07-13 | 220070 CDO-TT 070W/828 MASTER | 2024-02-22 | 1 | CL 02 SON - CDO <70W 1.2000u | Nacht astronomisch in / uit |  | OV | 105342.628 | 421110.639
Dordrecht | Assumburg (Dordrecht) | 019 0215 | 127135-1500 Staal gegalvaniseerd 08,0m | 8 | 2020-08-01 | Afzetting Cf CROW 9u t/m 16u | Inspectie 2022 | 019 0215.1 | Sintra 1 SONT070 | 2005-07-13 | 220070 CDO-TT 070W/828 MASTER | 2022-08-24 07:52 | 1 | CL 02 SON - CDO <70W 1.2000u | Nacht astronomisch in / uit |  | OV | 105325.978 | 421088.3
Dordrecht | Assumburg (Dordrecht) | 020 0215 | 127135-1500 Staal gegalvaniseerd 08,0m | 8 | 2012-07-20 | Afzetting Cf CROW 9u t/m 16u | Inspectie 2022 | 020 0215.1 | Sintra 1 SONT070 | 2005-07-13 | 220070 CDO-TT 070W/828 MASTER | 2022-08-23 09:45 | 1 | CL 02 SON - CDO <70W 1.2000u | Nacht astronomisch in / uit |  | OV | 105327.016 | 421057.334
Dordrecht | Assumburg (Dordrecht) | 021 0215 | 127135-1500 Staal gegalvaniseerd 08,0m | 8 | 2012-07-20 | Afzetting Cf CROW 9u t/m 16u | Inspectie 2022 | 021 0215.1 | Sintra 1 SONT070 | 2005-07-13 | 220070 CDO-TT 070W/828 MASTER | 2022-08-24 07:53 | 1 | CL 02 SON - CDO <70W 1.2000u | Nacht astronomisch in / uit |  | OV | 105308.488 | 421030.141
Dordrecht | Assumburg (Dordrecht) | 022 0215 | 127135-1500 Staal gegalvaniseerd 08,0m | 8 | 2020-02-14 | Afzetting Cf CROW 9u t/m 16u | Inspectie 2022 | 022 0215.1 | Sintra 1 SONT070 | 2005-08-22 | 220070 CDO-TT 070W/828 MASTER | 2022-08-23 09:36 | 1 | CL 02 SON - CDO <70W 1.2000u | Nacht astronomisch in / uit |  | OV | 105307.615 | 420996.391
Dordrecht | Assumburg (Dordrecht) | 024 0215 | 127135-1500 Staal gegalvaniseerd 08,0m | 8 | 2020-08-01 | Afzetting Cf CROW 9u t/m 16u | Inspectie 2022 | 024 0215.1 | Sintra 1 SONT070 | 2005-07-13 | 220070 CDO-TT 070W/828 MASTER | 2022-08-23 09:44 | 1 | CL 02 SON - CDO <70W 1.2000u | Nacht astronomisch in / uit |  | OV | 105292.347 | 420973.518
Dordrecht | Assumburg (Dordrecht) | 025 0215 | 127135-1500 Staal gegalvaniseerd 08,0m | 8 | 2005-08-22 | Afzetting Cf CROW 9u t/m 16u | Inspectie 2022 | 025 0215.1 | Sintra 1 SONT100 | 2005-08-22 | 220100 CDO-TT 100W/828 MASTER | 2022-08-24 08:58 | 1 | CL 02a SON - CDO >70W 20.000u | Nacht astronomisch in / uit |  | OV | 105294.731 | 420942.824
Dordrecht | Assumburg (Dordrecht) | 026 0215 | 127135-1500 Staal gegalvaniseerd 08,0m | 8 | 2020-08-01 | Afzetting Cf CROW 9u t/m 16u | Inspectie 2022 | 026 0215.1 | Sintra 1 SONT070 | 2005-07-13 | 220070 CDO-TT 070W/828 MASTER | 2022-08-23 09:34 | 1 | CL 02 SON - CDO <70W 1.2000u | Nacht astronomisch in / uit |  | OV | 105274.355 | 420917.026
Dordrecht | Assumburg (Dordrecht) | 027 0215 | 127135-1500 Staal gegalvaniseerd 08,0m | 8 | 1995-06-01 | Afzetting Cf CROW 9u t/m 16u | Inspectie 2022 | 027 0215.1 | Sintra 1 SONT070 | 2005-07-13 | 220070 CDO-TT 070W/828 MASTER | 2022-08-23 09:35 | 1 | CL 02 SON - CDO <70W 1.2000u | Nacht astronomisch in / uit |  | OV | 105270.945 | 420897.868
Dordrecht | Assumburg (Dordrecht) | 028 0215 | 127135-1500 Staal gegalvaniseerd 08,0m | 8 | 2020-08-01 | Afzetting Cf CROW 9u t/m 16u | Inspectie 2022 | 028 0215.1 | Sintra 1 SONT070 | 2005-07-13 | 220070 CDO-TT 070W/828 MASTER | 2022-08-23 09:42 | 1 | CL 02 SON - CDO <70W 1.2000u | Nacht astronomisch in / uit |  | OV | 105278.4 | 420873.291
Dordrecht | Assumburg (Dordrecht) | 029 0215 | 127015 Staal gegalvaniseerd 03,5m | 3.5 | 2020-08-01 | Ladder gebruiken | Inspectie 2020 | 029 0215.1 | 2000 1x PLL24 E | 2011-05-09 | 310024 PL-L 24W/830 4P MASTER | 2020-06-30 | 1 | CL 01 PL-L EVSA 20.000u | Nacht astronomisch in / uit |  | OV | 105312.54 | 420862.355
Dordrecht | Assumburg (Dordrecht) | 029A0215 | 127015 Staal gegalvaniseerd 03,5m | 3.5 | 2020-08-01 | Ladder gebruiken | Inspectie 2020 | 029A0215.1 | 2000 1x PLL24 E | 2011-05-09 | 310024 PL-L 24W/830 4P MASTER | 2019-12-04 | 1 | CL 01 PL-L EVSA 20.000u | Nacht astronomisch in / uit |  | OV | 105329.176 | 420871.866
Dordrecht | Assumburg (Dordrecht) | 030 0215 | 127015 Staal gegalvaniseerd 03,5m | 3.5 | 2020-08-01 | Ladder gebruiken | Inspectie 2020 | 030 0215.1 | 2000 1x PLL24 E | 2011-05-09 | 310024 PL-L 24W/830 4P MASTER | 2019-12-04 | 1 | CL 01 PL-L EVSA 20.000u | Nacht astronomisch in / uit |  | OV | 105345.664 | 420849.051
Dordrecht | Assumburg (Dordrecht) | 031 0215 | 127135-1500 Staal gegalvaniseerd 08,0m | 8 | 2005-08-22 | Afzetting Cf CROW 9u t/m 16u | Inspectie 2022 | 031 0215.1 | Sintra 1 SONT070 | 2005-08-22 | 220070 CDO-TT 070W/828 MASTER | 2022-08-23 09:32 | 1 | CL 02 SON - CDO <70W 1.2000u | Nacht astronomisch in / uit |  | OV | 105300.438 | 420850.569
Dordrecht | Assumburg (Dordrecht) | 032 0215 | 127135-1500 Staal gegalvaniseerd 08,0m | 8 | 2020-08-01 | Afzetting Cf CROW 9u t/m 16u | Inspectie 2022 | 032 0215.1 | Sintra 1 SONT070 | 2005-07-13 | 220070 CDO-TT 070W/828 MASTER | 2022-08-23 09:29 | 1 | CL 02 SON - CDO <70W 1.2000u | Nacht astronomisch in / uit |  | OV | 105305.008 | 420825.949
Dordrecht | Assumburg (Dordrecht) | 033 0215 | 127135-1500 Staal gegalvaniseerd 08,0m | 8 | 2005-08-22 | Afzetting Cf CROW 9u t/m 16u | Inspectie 2022 | 033 0215.1 | Sintra 1 SONT070 | 2005-08-22 | 220070 CDO-TT 070W/828 MASTER | 2022-08-23 09:28 | 1 | CL 02 SON - CDO <70W 1.2000u | Nacht astronomisch in / uit |  | OV | 105327.46 | 420803.165
Dordrecht | Assumburg (Dordrecht) | 034 0215 | 127135-1500 Staal gegalvaniseerd 08,0m | 8 | 2021-01-05 | Afzetting Cf CROW 9u t/m 16u | Inspectie 2022 | 034 0215.1 | Sintra 1 SONT070 | 2005-07-13 | 220070 CDO-TT 070W/828 MASTER | 2022-08-23 09:25 | 1 | CL 02 SON - CDO <70W 1.2000u | Nacht astronomisch in / uit |  | OV | 105342.379 | 420776.26
Dordrecht | Assumburg (Dordrecht) | 035 0215 | 127135-1500 Staal gegalvaniseerd 08,0m | 8 | 2000-01-01 | Afzetting Cf CROW 9u t/m 16u | Inspectie 2022 | 035 0215.1 | Sintra 1 SONT070 | 2005-07-13 | 220070 CDO-TT 070W/828 MASTER | 2022-08-23 09:22 | 1 | CL 02 SON - CDO <70W 1.2000u | Nacht astronomisch in / uit |  | OV | 105349.458 | 420746.599
Dordrecht | Assumburg (Dordrecht) | 036 0215 | 127135-1500 Staal gegalvaniseerd 08,0m | 8 | 2011-03-30 | Afzetting Cf CROW 9u t/m 16u | Inspectie 2022 | 036 0215.1 | Sintra 1 SONT070 | 2005-07-13 | 220070 CDO-TT 070W/828 MASTER | 2022-08-23 09:19 | 1 | CL 02 SON - CDO <70W 1.2000u | Nacht astronomisch in / uit |  | OV | 105366.138 | 420733.528
Dordrecht | Assumburg (Dordrecht) | 037 0215 | 127135-1500 Staal gegalvaniseerd 08,0m | 8 | 2020-02-14 | Afzetting Cf CROW 9u t/m 16u | Inspectie 2022 | 037 0215.1 | Sintra 1 SONT100 | 2005-07-13 | 220100 CDO-TT 100W/828 MASTER | 2022-08-24 08:59 | 1 | CL 02a SON - CDO >70W 20.000u | Nacht astronomisch in / uit |  | OV | 105372.249 | 420705.789
Dordrecht | Assumburg (Dordrecht) | 038 0215 | 127015 Staal gegalvaniseerd 03,5m | 3.5 | 2020-08-01 | Hoogwerker gebruiken | Inspectie 2020 | 038 0215.1 | 2000 1x PLL24 E | 2011-05-09 | 310024 PL-L 24W/830 4P MASTER | 2020-07-08 | 1 | CL 01 PL-L EVSA 20.000u | Nacht astronomisch in / uit |  | OV | 105380.688 | 420670.669
Dordrecht | Assumburg (Dordrecht) | 039 0215 | 127015 Staal gegalvaniseerd 03,5m | 3.5 | 2020-08-11 | Hoogwerker gebruiken | Inspectie 2020 | 039 0215.1 | 2000 1x PLL24 E | 2011-05-09 | 310024 PL-L 24W/830 4P MASTER | 2019-11-18 | 1 | CL 01 PL-L EVSA 20.000u | Nacht astronomisch in / uit |  | OV | 105371.548 | 420642.619
Dordrecht | Assumburg (Dordrecht) | 040 0215 | 127135-1500 Staal gegalvaniseerd 08,0m | 8 | 2020-02-14 | Afzetting Cf CROW 9u t/m 16u | Inspectie 2022 | 040 0215.1 | Sintra 1 SONT070 | 2010-07-01 | 220070 CDO-TT 070W/828 MASTER | 2022-08-23 09:21 | 1 | CL 02 SON - CDO <70W 1.2000u | Nacht astronomisch in / uit |  | OV | 105389.805 | 420687.291
Dordrecht | Assumburg (Dordrecht) | 041 0215 | 127015 Staal gegalvaniseerd 03,5m | 3.5 | 2022-03-22 | Hoogwerker gebruiken | Inspectie 2022 | 041 0215.1 | 2000 1x PLL24 E | 2010-05-27 | 310024 PL-L 24W/830 4P MASTER | 2019-11-20 | 1 | CL 01 PL-L EVSA 20.000u | Nacht astronomisch in / uit |  | OV | 105401.821 | 420680.925
Dordrecht | Assumburg (Dordrecht) | 042 0215 | 127015 Staal gegalvaniseerd 03,5m | 3.5 | 2020-08-11 | Hoogwerker gebruiken | Inspectie 2020 | 042 0215.1 | 2000 1x PLL24 E | 2008-02-01 | 310024 PL-L 24W/830 4P MASTER | 2019-11-20 | 1 | CL 01 PL-L EVSA 20.000u | Nacht astronomisch in / uit |  | OV | 105407.347 | 420699.868
Dordrecht | Assumburg (Dordrecht) | 043 0215 | 127015 Staal gegalvaniseerd 03,5m | 3.5 | 2020-08-11 | Hoogwerker gebruiken | Inspectie 2020 | 043 0215.1 | 2000 1x PLL24 E | 2008-02-01 | 310024 PL-L 24W/830 4P MASTER | 2019-11-20 | 1 | CL 01 PL-L EVSA 20.000u | Nacht astronomisch in / uit |  | OV | 105428.092 | 420703.259
Dordrecht | Assumburg (Dordrecht) | 043A0215 | 127015 Staal gegalvaniseerd 03,5m | 3.5 | 2008-02-01 | Hoogwerker gebruiken | Inspectie 2019 | 043A0215.1 | 2000 1x PLL24 E | 2008-02-01 | 310024 PL-L 24W/830 4P MASTER | 2019-11-20 | 1 | CL 01 PL-L EVSA 20.000u | Nacht astronomisch in / uit |  | OV | 105410.49 | 420711.506
Dordrecht | Assumburg (Dordrecht) | 044 0215 | 127015 Staal gegalvaniseerd 03,5m | 3.5 | 2020-08-11 | Hoogwerker gebruiken | Inspectie 2020 | 044 0215.1 | 2000 1x PLL24 E | 2008-02-01 | 310024 PL-L 24W/830 4P MASTER | 2019-11-20 | 1 | CL 01 PL-L EVSA 20.000u | Nacht astronomisch in / uit |  | OV | 105392.723 | 420716.188
Dordrecht | Assumburg (Dordrecht) | 045 0215 | Wandsteun ggv 03,5m | 3.5 | 1979-01-01 | Ladder gebruiken | Inspectie 2019 | 045 0215.1 | 2000 1x PLL24 E | 2008-02-01 | 310024 PL-L 24W/830 4P MASTER | 2020-11-09 | 1 | CL 01 PL-L EVSA 20.000u | Nacht astronomisch in / uit |  | OV | 105409.905 | 420732.754
Dordrecht | Assumburg (Dordrecht) | 045A0215 | 127015 Staal gegalvaniseerd 03,5m | 3.5 | 2008-02-01 | Hoogwerker gebruiken | Inspectie 2019 | 045A0215.1 | 2000 1x PLL24 E | 2008-02-01 | 310024 PL-L 24W/830 4P MASTER | 2019-11-20 | 1 | CL 01 PL-L EVSA 20.000u | Nacht astronomisch in / uit |  | OV | 105419.557 | 420723.999
Dordrecht | Assumburg (Dordrecht) | 046 0215 | Wandsteun ggv 03,0m | 3 | 1979-01-01 | Hoogwerker gebruiken | Inspectie 2019 | 046 0215.1 | 2000 1x PLL24 E | 2008-02-01 | 310024 PL-L 24W/830 4P MASTER | 2019-11-20 | 1 | CL 01 PL-L EVSA 20.000u | Nacht astronomisch in / uit |  | OV | 105433.092 | 420723.787
Dordrecht | Assumburg (Dordrecht) | 046A0215 | 127015 Staal gegalvaniseerd 03,5m | 3.5 | 2000-02-11 | Ladder gebruiken | Inspectie 2019 | 046A0215.1 | 2000 1x PLL24 E | 2000-02-11 | 310024 PL-L 24W/830 4P MASTER | 2019-12-04 | 1 | CL 01 PL-L EVSA 20.000u | Nacht astronomisch in / uit |  | OV | 105448.122 | 420731.246
Dordrecht | Assumburg (Dordrecht) | 047 0215 | 127015 Staal gegalvaniseerd 03,5m | 3.5 | 2020-07-17 | Ladder gebruiken | Inspectie 2020 | 047 0215.1 | 2000 1x PLL24 E | 2011-05-09 | 310024 PL-L 24W/830 4P MASTER | 2021-03-16 | 1 | CL 01 PL-L EVSA 20.000u | Nacht astronomisch in / uit |  | OV | 105441.925 | 420744.433
Dordrecht | Assumburg (Dordrecht) | 047A0215 | 127015 Staal gegalvaniseerd 03,5m | 3.5 | 2000-02-11 | Ladder gebruiken | Inspectie 2019 | 047A0215.1 | 2000 1x PLL24 E | 2000-02-11 | 310024 PL-L 24W/830 4P MASTER | 2021-01-05 | 1 | CL 01 PL-L EVSA 20.000u | Nacht astronomisch in / uit |  | OV | 105454.102 | 420752.103
Dordrecht | Assumburg (Dordrecht) | 048 0215 | 127135-1500 Staal gegalvaniseerd 08,0m | 8 | 1992-10-01 | Afzetting Cf CROW 9u t/m 16u | Inspectie 2022 | 048 0215.1 | Sintra 1 SONT070 | 2005-07-13 | 220070 CDO-TT 070W/828 MASTER | 2022-08-23 14:45 | 1 | CL 02 SON - CDO <70W 1.2000u | Nacht astronomisch in / uit |  | OV | 105420.858 | 420688.949
Dordrecht | Assumburg (Dordrecht) | 049 0215 | 127015 Staal gegalvaniseerd 03,5m | 3.5 | 2020-08-11 | Ladder gebruiken | Inspectie 2020 | 049 0215.1 | 2000 1x PLL24 E | 2011-05-09 | 310024 PL-L 24W/830 4P MASTER | 2020-11-02 | 1 | CL 01 PL-L EVSA 20.000u | Nacht astronomisch in / uit |  | OV | 105430.605 | 420671.374
Dordrecht | Assumburg (Dordrecht) | 050 0215 | 127135-1500 Staal gegalvaniseerd 08,0m | 8 | 2020-02-14 | Afzetting Cf CROW 9u t/m 16u | Inspectie 2022 | 050 0215.1 | Sintra 1 SONT070 | 2005-07-13 | 220070 CDO-TT 070W/828 MASTER | 2022-08-23 09:16 | 1 | CL 02 SON - CDO <70W 1.2000u | Nacht astronomisch in / uit |  | OV | 105443.122 | 420671.723
Dordrecht | Assumburg (Dordrecht) | 051 0215 | 127015 Staal gegalvaniseerd 03,5m | 3.5 | 2013-08-12 | Ladder gebruiken | Inspectie 2019 | 051 0215.1 | 2000 1xPLL36 E | 2013-08-12 | 310024 PL-L 24W/830 4P MASTER | 2019-12-04 | 1 | CL 01 PL-L EVSA 20.000u | Nacht astronomisch in / uit |  | OV | 105442.338 | 420652.989
Dordrecht | Assumburg (Dordrecht) | 052 0215 | 127015 Staal gegalvaniseerd 03,5m | 3.5 | 2020-08-11 | Ladder gebruiken | Inspectie 2020 | 052 0215.1 | 2000 1x PLL24 E | 2011-05-09 | 310024 PL-L 24W/830 4P MASTER | 2020-11-02 | 1 | CL 01 PL-L EVSA 20.000u | Nacht astronomisch in / uit |  | OV | 105434.148 | 420624.806
Dordrecht | Assumburg (Dordrecht) | 052A0215 | 127015 Staal gegalvaniseerd 03,5m | 3.5 | 2020-08-11 | Ladder gebruiken | Inspectie 2020 | 052A0215.1 | 2000 1x PLL24 E | 2011-05-09 | 310024 PL-L 24W/830 4P MASTER | 2020-04-01 | 1 | CL 01 PL-L EVSA 20.000u | Nacht astronomisch in / uit |  | OV | 105426.428 | 420599.319
Dordrecht | Assumburg (Dordrecht) | 053 0215 | 127015 Staal gegalvaniseerd 03,5m | 3.5 | 1992-10-01 | Ladder gebruiken | Inspectie 2019 | 053 0215.1 | 2000 1xPLL18 E | 2015-03-01 | 310018 PL-L 18W/830 4P MASTER | 2019-12-04 | 1 | CL 01 PL-L EVSA 20.000u | Nacht astronomisch in / uit |  | OV | 105440.125 | 420578.194
Dordrecht | Assumburg (Dordrecht) | 053A0215 | 127015 Staal gegalvaniseerd 03,5m | 3.5 | 2015-03-01 | Ladder gebruiken | Inspectie 2019 | 053A0215.1 | 2000 1xPLL18 E | 2015-03-01 | 310018 PL-L 18W/830 4P MASTER | 2020-11-02 | 1 | CL 01 PL-L EVSA 20.000u | Nacht astronomisch in / uit |  | OV | 105418.233 | 420587.425
Dordrecht | Assumburg (Dordrecht) | 054 0215 | 127015 Staal gegalvaniseerd 03,5m | 3.5 | 2020-08-11 | Hoogwerker gebruiken | Inspectie 2020 | 054 0215.1 | 2000 1x PLL24 E | 2011-05-09 | 310024 PL-L 24W/830 4P MASTER | 2019-12-04 | 1 | CL 01 PL-L EVSA 20.000u | Nacht astronomisch in / uit |  | OV | 105460.728 | 420662.529
Dordrecht | Assumburg (Dordrecht) | 055 0215 | 127135-1500 Staal gegalvaniseerd 08,0m | 8 | 2020-02-14 | Afzetting Cf CROW 9u t/m 16u | Inspectie 2022 | 055 0215.1 | Sintra 1 SONT070 | 2005-07-13 | 220070 CDO-TT 070W/828 MASTER | 2022-08-23 09:12 | 1 | CL 02 SON - CDO <70W 1.2000u | Nacht astronomisch in / uit |  | OV | 105475.37 | 420673.678
Dordrecht | Assumburg (Dordrecht) | 056 0215 | 127091-1500 Staal gegalv. 06.0. UE 1500mm | 6 | 2020-02-14 | Hoogwerker gebruiken | Inspectie 2024 | 056 0215.1 | LW-SRDS2 1200 LM 8A 730 DAME CC top 60 | 2020-02-14 | LED 10W 3000K 1200lm | 2020-02-14 | 1 | CL 08 LED VERLICHTING | Nacht astronomisch in / uit |  | OV | 105476.415 | 420689.438
Dordrecht | Assumburg (Dordrecht) | 056A0215 | 127091-1500 Staal gegalv. 06.0. UE 1500mm | 6 | 2020-02-14 | Hoogwerker gebruiken | Inspectie 2024 | 056A0215.1 | LW-SRDS2 1200 LM 8A 730 DAME CC top 60 | 2020-02-14 | LED 10W 3000K 1200lm | 2020-02-14 | 1 | CL 08 LED VERLICHTING | Nacht astronomisch in / uit |  | OV | 105492.771 | 420684.389
Dordrecht | Assumburg (Dordrecht) | 057 0215 | 127091-1500 Staal gegalv. 06.0. UE 1500mm | 6 | 2020-02-14 | Hoogwerker gebruiken | Inspectie 2024 | 057 0215.1 | LW-SRDS2 1200 LM 8A 730 DAME CC top 60 | 2020-02-14 | LED 10W 3000K 1200lm | 2020-02-14 | 1 | CL 08 LED VERLICHTING | Nacht astronomisch in / uit |  | OV | 105497.596 | 420701.445
Dordrecht | Assumburg (Dordrecht) | 057A0215 | 127091-1500 Staal gegalv. 06.0. UE 1500mm | 6 | 2020-02-14 | Hoogwerker gebruiken | Inspectie 2024 | 057A0215.1 | LW-SRDS2 1200 LM 8A 730 DAME CC top 60 | 2020-02-14 | LED 10W 3000K 1200lm | 2020-02-14 | 1 | CL 08 LED VERLICHTING | Nacht astronomisch in / uit |  | OV | 105481.215 | 420705.711
Dordrecht | Assumburg (Dordrecht) | 058 0215 | Wandsteun ggv 03,0m | 3 | 1979-01-01 | Ladder gebruiken | Inspectie 2019 | 058 0215.1 | 2000 1x PLL24 E | 2011-05-09 | 310024 PL-L 24W/830 4P MASTER | 2019-12-04 | 1 | CL 01 PL-L EVSA 20.000u | Nacht astronomisch in / uit |  | OV | 105479.828 | 420719.177
Dordrecht | Assumburg (Dordrecht) | 059 0215 | 127015 Staal gegalvaniseerd 03,5m | 3.5 | 2020-07-17 | Ladder gebruiken | Inspectie 2020 | 059 0215.1 | 2000 1x PLL24 E | 2006-12-20 | 310024 PL-L 24W/830 4P MASTER | 2019-12-04 | 1 | CL 01 PL-L EVSA 20.000u | Nacht astronomisch in / uit |  | OV | 105464.813 | 420726.823
Dordrecht | Assumburg (Dordrecht) | 060 0215 | 127015 Staal gegalvaniseerd 03,5m | 3.5 | 2020-07-17 | Ladder gebruiken | Inspectie 2020 | 060 0215.1 | 2000 1x PLL24 E | 2011-01-27 | 310024 PL-L 24W/830 4P MASTER | 2021-01-05 | 1 | CL 01 PL-L EVSA 20.000u | Nacht astronomisch in / uit |  | OV | 105474.576 | 420749.743
Dordrecht | Assumburg (Dordrecht) | 061 0215 | 127015 Staal gegalvaniseerd 03,5m | 3.5 | 2020-07-17 | Ladder gebruiken | Inspectie 2020 | 061 0215.1 | 2000 1x PLL24 E | 2011-05-09 | 310024 PL-L 24W/830 4P MASTER | 2020-09-08 | 1 | CL 01 PL-L EVSA 20.000u | Nacht astronomisch in / uit |  | OV | 105497.485 | 420743.959
Dordrecht | Assumburg (Dordrecht) | 062 0215 | 127015 Staal gegalvaniseerd 03,5m | 3.5 | 2020-07-17 | Ladder gebruiken | Inspectie 2020 | 062 0215.1 | 2000 1x PLL24 E | 2011-05-09 | 310024 PL-L 24W/830 4P MASTER | 2019-12-04 | 1 | CL 01 PL-L EVSA 20.000u | Nacht astronomisch in / uit |  | OV | 105522.879 | 420735.89
Dordrecht | Assumburg (Dordrecht) | 062A0215 | 127015 Staal gegalvaniseerd 03,5m | 3.5 | 2005-01-01 | Ladder gebruiken | Inspectie 2019 | 062A0215.1 | 2000 1x PLL24 E | 2005-01-01 | 310024 PL-L 24W/830 4P MASTER | 2020-12-09 | 1 | CL 01 PL-L EVSA 20.000u | Nacht astronomisch in / uit |  | OV | 105534.995 | 420751.926
Dordrecht | Assumburg (Dordrecht) | 063 0215 | Wandsteun ggv 03,0m | 3 | 1979-01-01 | Ladder gebruiken | Inspectie 2019 | 063 0215.1 | 2000 1x PLL24 E | 2011-05-09 | 310024 PL-L 24W/830 4P MASTER | 2020-11-17 | 1 | CL 01 PL-L EVSA 20.000u | Nacht astronomisch in / uit |  | OV | 105505.489 | 420712.089
Dordrecht | Assumburg (Dordrecht) | 064 0215 | 127135-1500 Staal gegalvaniseerd 08,0m | 8 | 2005-08-22 | Afzetting Cf CROW 9u t/m 16u | Inspectie 2022 | 064 0215.1 | Sintra 1 SONT070 | 2005-08-22 | 220070 CDO-TT 070W/828 MASTER | 2022-08-23 09:13 | 1 | CL 02 SON - CDO <70W 1.2000u | Nacht astronomisch in / uit |  | OV | 105507.628 | 420655.879
Dordrecht | Assumburg (Dordrecht) | 065 0215 | 127135-1500 Staal gegalvaniseerd 08,0m | 8 | 2020-08-01 | Afzetting Cf CROW 9u t/m 16u | Inspectie 2022 | 065 0215.1 | Sintra 1 SONT070 | 2005-07-13 | 220070 CDO-TT 070W/828 MASTER | 2022-08-23 09:10 | 1 | CL 02 SON - CDO <70W 1.2000u | Nacht astronomisch in / uit |  | OV | 105529.055 | 420658.542
Dordrecht | Atmosfeerstraat | 001 0220 | 127015 Staal gegalvaniseerd 03,5m | 3.5 | 2017-07-15 | Hoogwerker gebruiken | Inspectie 2019 | 001 0220.1 | 2000 1xPLL36 E | 2008-03-14 | 310036 PL-L 36W/830 4P MASTER | 2024-11-12 20:02 | 1 | CL 01 PL-L EVSA 20.000u | Nacht astronomisch in / uit |  | OV | 106045.853 | 421647.667
Dordrecht | Atmosfeerstraat | 002 0220 | 127015 Staal gegalvaniseerd 03,5m | 3.5 | 2005-11-02 | Hoogwerker gebruiken | Inspectie 2019 | 002 0220.1 | 2000 1x PLL24 E | 2008-03-14 | 310024 PL-L 24W/830 4P MASTER | 2024-11-12 20:02 | 1 | CL 01 PL-L EVSA 20.000u | Nacht astronomisch in / uit |  | OV | 106063.253 | 421634.167
Dordrecht | Atmosfeerstraat | 003 0220 | 127015 Staal gegalvaniseerd 03,5m | 3.5 | 2017-07-15 | Hoogwerker gebruiken | Inspectie 2019 | 003 0220.1 | 2000 1xPLL36 E | 2008-03-14 | 310036 PL-L 36W/830 4P MASTER | 2024-11-12 20:02 | 1 | CL 01 PL-L EVSA 20.000u | Nacht astronomisch in / uit |  | OV | 106045.029 | 421622.677
Dordrecht | Atmosfeerstraat | 004 0220 | 127015 Staal gegalvaniseerd 03,5m | 3.5 | 2017-07-15 | Hoogwerker gebruiken | Inspectie 2019 | 004 0220.1 | 2000 1x PLL24 E | 2008-03-14 | 310024 PL-L 24W/830 4P MASTER | 2024-11-12 20:03 | 1 | CL 01 PL-L EVSA 20.000u | Nacht astronomisch in / uit |  | OV | 106080.448 | 421617.373
Dordrecht | Atmosfeerstraat | 005 0220 | 127085 Staal gegalvaniseerd 06,0m DU | 6 | 2008-03-14 | Hoogwerker gebruiken | Inspectie 2019 | 005 0220.1 | 2500 1xPLL24 E | 2008-03-14 | 310024 PL-L 24W/830 4P MASTER | 2024-11-12 20:03 | 1 | CL 01 PL-L EVSA 20.000u | Nacht astronomisch in / uit |  | OV | 106063.03 | 421612.375
[8 empty] | 005 0220.2 | 2500 1xPLL24 E | 2008-03-14 | 310024 PL-L 24W/830 4P MASTER | 2024-11-12 20:03 | 1 | CL 01 PL-L EVSA 20.000u | Nacht astronomisch in / uit |  | OV
Dordrecht | Atmosfeerstraat | 006 0220 | 127015 Staal gegalvaniseerd 03,5m | 3.5 | 2017-07-15 | Hoogwerker gebruiken | Inspectie 2019 | 006 0220.1 | 2000 1xPLL36 E | 2008-03-14 | 310036 PL-L 36W/830 4P MASTER | 2024-11-12 20:03 | 1 | CL 01 PL-L EVSA 20.000u | Nacht astronomisch in / uit |  | OV | 106043.854 | 421599.812
Dordrecht | Atmosfeerstraat | 007 0220 | 127015 Staal gegalvaniseerd 03,5m | 3.5 | 2017-07-15 | Hoogwerker gebruiken | Inspectie 2019 | 007 0220.1 | 2000 1x PLL24 E | 2008-03-14 | 310024 PL-L 24W/830 4P MASTER | 2024-11-12 20:03 | 1 | CL 01 PL-L EVSA 20.000u | Nacht astronomisch in / uit |  | OV | 106079.636 | 421594.501
Dordrecht | Atmosfeerstraat | 008 0220 | 127085 Staal gegalvaniseerd 06,0m DU | 6 | 2008-03-14 | Hoogwerker gebruiken | Inspectie 2019 | 008 0220.1 | 2500 1xPLL24 E | 2008-03-14 | 310024 PL-L 24W/830 4P MASTER | 2024-11-12 20:04 | 1 | CL 01 PL-L EVSA 20.000u | Nacht astronomisch in / uit |  | OV | 106061.904 | 421584.753
[8 empty] | 008 0220.2 | 2500 1xPLL24 E | 2008-03-14 | 310024 PL-L 24W/830 4P MASTER | 2024-11-12 20:04 | 1 | CL 01 PL-L EVSA 20.000u | Nacht astronomisch in / uit |  | OV
Dordrecht | Atmosfeerstraat | 009 0220 | 127015 Staal gegalvaniseerd 03,5m | 3.5 | 2017-07-15 | Hoogwerker gebruiken | Inspectie 2019 | 009 0220.1 | 2000 1xPLL36 E | 2008-03-14 | 310036 PL-L 36W/830 4P MASTER | 2024-11-12 20:04 | 1 | CL 01 PL-L EVSA 20.000u | Nacht astronomisch in / uit |  | OV | 106043.053 | 421575.641
Dordrecht | Atmosfeerstraat | 010 0220 | 127015 Staal gegalvaniseerd 03,5m | 3.5 | 2017-07-15 | Hoogwerker gebruiken | Inspectie 2019 | 010 0220.1 | 2000 1x PLL24 E | 2008-03-14 | 310024 PL-L 24W/830 4P MASTER | 2024-11-12 20:05 | 1 | CL 01 PL-L EVSA 20.000u | Nacht astronomisch in / uit |  | OV | 106078.615 | 421569.132
Dordrecht | Atmosfeerstraat | 011 0220 | 127015 Staal gegalvaniseerd 03,5m | 3.5 | 1991-05-01 | Hoogwerker gebruiken | Inspectie 2019 | 011 0220.1 | 2000 1x PLL24 E | 2008-03-14 | 310024 PL-L 24W/830 4P MASTER | 2024-11-12 20:05 | 1 | CL 01 PL-L EVSA 20.000u | Nacht astronomisch in / uit |  | OV | 106061.057 | 421557.926
Dordrecht | Atmosfeerstraat | 012 0220 | 127015 Staal gegalvaniseerd 03,5m | 3.5 | 1991-05-01 | Hoogwerker gebruiken | Inspectie 2019 | 012 0220.1 | 2000 1x PLL24 E | 2008-03-14 | 310024 PL-L 24W/830 4P MASTER | 2024-11-12 20:05 | 1 | CL 01 PL-L EVSA 20.000u | Nacht astronomisch in / uit |  | OV | 106074.725 | 421551.401
Dordrecht | Atmosfeerstraat | 013 0220 | 127015 Staal gegalvaniseerd 03,5m | 3.5 | 2017-07-15 | Hoogwerker gebruiken | Inspectie 2019 | 013 0220.1 | 2000 1xPLL36 E | 2008-03-14 | 310036 PL-L 36W/830 4P MASTER | 2024-11-12 20:06 | 1 | CL 01 PL-L EVSA 20.000u | Nacht astronomisch in / uit |  | OV | 106045.335 | 421553.629
Dordrecht | Atmosfeerstraat | 014 0220 | 127015 Staal gegalvaniseerd 03,5m | 3.5 | 2017-07-15 | Hoogwerker gebruiken | Inspectie 2019 | 014 0220.1 | 2000 1x PLL24 E | 2008-03-14 | 310024 PL-L 24W/830 4P MASTER | 2024-11-12 20:06 | 1 | CL 01 PL-L EVSA 20.000u | Nacht astronomisch in / uit |  | OV | 106054.059 | 421531.225
Dordrecht | Atmosfeerstraat | 014A0220 | 127015 Staal gegalvaniseerd 03,5m | 3.5 | 2008-03-14 | Ladder gebruiken | Inspectie 2019 | 014A0220.1 | 2000 1x PLL24 E | 2008-03-14 | 310024 PL-L 24W/830 4P MASTER | 2024-11-12 20:06 | 1 | CL 01 PL-L EVSA 20.000u | Nacht astronomisch in / uit |  | OV | 106040.875 | 421521.758
Dordrecht | Atmosfeerstraat | 015 0220 | 127015 Staal gegalvaniseerd 03,5m | 3.5 | 2017-07-15 | Ladder gebruiken | Inspectie 2019 | 015 0220.1 | 2000 1x PLL24 E | 2008-03-14 | 310024 PL-L 24W/830 4P MASTER | 2024-11-12 20:07 | 1 | CL 01 PL-L EVSA 20.000u | Nacht astronomisch in / uit |  | OV | 106080.402 | 421508.491
Dordrecht | Atmosfeerstraat | 016 0220 | 127015 Staal gegalvaniseerd 03,5m | 3.5 | 2017-07-15 | Ladder gebruiken | Inspectie 2019 | 016 0220.1 | 2000 1x PLL24 E | 2008-03-14 | 310024 PL-L 24W/830 4P MASTER | 2024-11-12 20:07 | 1 | CL 01 PL-L EVSA 20.000u | Nacht astronomisch in / uit |  | OV | 106105.59 | 421507.614
Dordrecht | Atmosfeerstraat | 017 0220 | 127015 Staal gegalvaniseerd 03,5m | 3.5 | 2017-07-15 | Hoogwerker gebruiken | Inspectie 2019 | 017 0220.1 | 2000 1x PLL24 E | 2008-03-14 | 310024 PL-L 24W/830 4P MASTER | 2024-11-12 20:07 | 1 | CL 01 PL-L EVSA 20.000u | Nacht astronomisch in / uit |  | OV | 106054.538 | 421506.252
Dordrecht | Atmosfeerstraat | 018 0220 | 127015 Staal gegalvaniseerd 03,5m | 3.5 | 2017-07-15 | Hoogwerker gebruiken | Inspectie 2019 | 018 0220.1 | 2000 1x PLL24 E | 2008-03-14 | 310024 PL-L 24W/830 4P MASTER | 2024-11-18 | 1 | CL 01 PL-L EVSA 20.000u | Nacht astronomisch in / uit |  | OV | 106060.161 | 421491.267
Dordrecht | Atmosfeerstraat | 019 0220 | 127015 Staal gegalvaniseerd 03,5m | 3.5 | 1997-06-01 | Hoogwerker gebruiken | Inspectie 2019 | 019 0220.1 | 2000 1x PLL24 E | 1997-06-01 | 310024 PL-L 24W/830 4P MASTER | 2024-11-12 20:08 | 1 | CL 01 PL-L EVSA 20.000u | Nacht astronomisch in / uit |  | OV | 106046.247 | 421483.937
Dordrecht | Atmosfeerstraat | 019A0220 | 127015 Staal gegalvaniseerd 03,5m | 3.5 | 2008-03-14 | Ladder gebruiken | Inspectie 2019 | 019A0220.1 | 2000 1x PLL24 E | 2008-03-14 | 310024 PL-L 24W/830 4P MASTER | 2024-11-12 20:08 | 1 | CL 01 PL-L EVSA 20.000u | Nacht astronomisch in / uit |  | OV | 106043.568 | 421467.1
Dordrecht | Atmosfeerstraat | 020 0220 | 127015 Staal gegalvaniseerd 03,5m | 3.5 | 2017-07-15 | Hoogwerker gebruiken | Inspectie 2019 | 020 0220.1 | 2000 1x PLL24 E | 2008-03-14 | 310024 PL-L 24W/830 4P MASTER | 2024-11-12 20:09 | 1 | CL 01 PL-L EVSA 20.000u | Nacht astronomisch in / uit |  | OV | 106054.665 | 421456.854
Dordrecht | Atmosfeerstraat | 021 0220 | 127015 Staal gegalvaniseerd 03,5m | 3.5 | 2017-07-15 | Hoogwerker gebruiken | Inspectie 2019 | 021 0220.1 | 2000 1x PLL24 E | 2008-03-14 | 310024 PL-L 24W/830 4P MASTER | 2024-11-12 20:09 | 1 | CL 01 PL-L EVSA 20.000u | Nacht astronomisch in / uit |  | OV | 106065.552 | 421444.156
Dordrecht | Atmosfeerstraat | 022 0220 | 127015 Staal gegalvaniseerd 03,5m | 3.5 | 2005-03-13 | Ladder gebruiken | Inspectie 2019 | 022 0220.1 | 2000 1x PLL24 E | 2005-03-13 | 310024 PL-L 24W/830 4P MASTER | 2024-11-12 20:09 | 1 | CL 01 PL-L EVSA 20.000u | Nacht astronomisch in / uit |  | OV | 106058.827 | 421425.549
Dordrecht | Atmosfeerstraat | 023 0220 | 127015 Staal gegalvaniseerd 03,5m | 3.5 | 2017-07-15 | Hoogwerker gebruiken | Inspectie 2019 | 023 0220.1 | 2000 1x PLL24 E | 2008-03-14 | 310024 PL-L 24W/830 4P MASTER | 2024-11-12 20:09 | 1 | CL 01 PL-L EVSA 20.000u | Nacht astronomisch in / uit |  | OV | 106038.022 | 421441.282
Dordrecht | Atmosfeerstraat | 024 0220 | 127015 Staal gegalvaniseerd 03,5m | 3.5 | 1985-09-01 | Hoogwerker gebruiken | Inspectie 2019 | 024 0220.1 | 2000 1x PLL24 E | 2008-03-14 | 310024 PL-L 24W/830 4P MASTER | 2024-11-12 20:10 | 1 | CL 01 PL-L EVSA 20.000u | Nacht astronomisch in / uit |  | OV | 106017.254 | 421442.194
Dordrecht | Atmosfeerstraat | 025 0220 | 127015 Staal gegalvaniseerd 03,5m | 3.5 | 2017-07-15 | Hoogwerker gebruiken | Inspectie 2019 | 025 0220.1 | 2000 1x PLL24 E | 2008-03-14 | 310024 PL-L 24W/830 4P MASTER | 2024-11-12 20:10 | 1 | CL 01 PL-L EVSA 20.000u | Nacht astronomisch in / uit |  | OV | 105995.345 | 421443.059
Dordrecht | Atmosfeerstraat | 026 0220 | 127015 Staal gegalvaniseerd 03,5m | 3.5 | 2017-07-15 | Hoogwerker gebruiken | Inspectie 2019 | 026 0220.1 | 2000 1x PLL24 E | 2008-03-14 | 310024 PL-L 24W/830 4P MASTER | 2024-11-12 20:10 | 1 | CL 01 PL-L EVSA 20.000u | Nacht astronomisch in / uit |  | OV | 105967.606 | 421444.256
Dordrecht | Atmosfeerstraat | 027 0220 | 127015 Staal gegalvaniseerd 03,5m | 3.5 | 2017-07-15 | Hoogwerker gebruiken | Inspectie 2019 | 027 0220.1 | 2000 1x PLL24 E | 2008-03-14 | 310024 PL-L 24W/830 4P MASTER | 2024-11-12 20:10 | 1 | CL 01 PL-L EVSA 20.000u | Nacht astronomisch in / uit |  | OV | 105952.974 | 421431.683
Dordrecht | Atmosfeerstraat | 028 0220 | 127015 Staal gegalvaniseerd 03,5m | 3.5 | 2017-07-15 | Hoogwerker gebruiken | Inspectie 2019 | 028 0220.1 | 2000 1x PLL24 E | 2008-03-14 | 310024 PL-L 24W/830 4P MASTER | 2024-11-12 20:10 | 1 | CL 01 PL-L EVSA 20.000u | Nacht astronomisch in / uit |  | OV | 105951.806 | 421403.483
Dordrecht | Atmosfeerstraat | 029 0220 | 127015 Staal gegalvaniseerd 03,5m | 3.5 | 2017-07-15 | Hoogwerker gebruiken | Inspectie 2019 | 029 0220.1 | 2000 1x PLL24 E | 2008-03-14 | 310024 PL-L 24W/830 4P MASTER | 2024-11-12 20:11 | 1 | CL 01 PL-L EVSA 20.000u | Nacht astronomisch in / uit |  | OV | 105954.152 | 421460.387
Dordrecht | Atmosfeerstraat | 030 0220 | 127015 Staal gegalvaniseerd 03,5m | 3.5 | 2003-02-24 | Hoogwerker gebruiken | Inspectie 2019 | 030 0220.1 | 2000 1x PLL24 E | 2008-03-14 | 310024 PL-L 24W/830 4P MASTER | 2024-11-12 20:11 | 1 | CL 01 PL-L EVSA 20.000u | Nacht astronomisch in / uit |  | OV | 105955.507 | 421490.404
Dordrecht | Atmosfeerstraat | 031 0220 | 127015 Staal gegalvaniseerd 03,5m | 3.5 | 2017-07-15 | Hoogwerker gebruiken | Inspectie 2019 | 031 0220.1 | 2000 1x PLL24 E | 2008-03-14 | 310024 PL-L 24W/830 4P MASTER | 2024-11-12 20:11 | 1 | CL 01 PL-L EVSA 20.000u | Nacht astronomisch in / uit |  | OV | 105984.676 | 421455.722
Dordrecht | Atmosfeerstraat | 032 0220 | 127015 Staal gegalvaniseerd 03,5m | 3.5 | 2017-07-15 | Hoogwerker gebruiken | Inspectie 2019 | 032 0220.1 | 2000 1xPLL36 E | 2008-03-14 | 310036 PL-L 36W/830 4P MASTER | 2024-11-12 20:12 | 1 | CL 01 PL-L EVSA 20.000u | Nacht astronomisch in / uit |  | OV | 106001.108 | 421464.617
Dordrecht | Atmosfeerstraat | 033 0220 | 127015 Staal gegalvaniseerd 03,5m | 3.5 | 2017-07-15 | Hoogwerker gebruiken | Inspectie 2019 | 033 0220.1 | 2000 1x PLL24 E | 2008-03-14 | 310024 PL-L 24W/830 4P MASTER | 2024-11-12 20:12 | 1 | CL 01 PL-L EVSA 20.000u | Nacht astronomisch in / uit |  | OV | 105985.236 | 421474.933
Dordrecht | Atmosfeerstraat | 034 0220 | 127015 Staal gegalvaniseerd 03,5m | 3.5 | 2017-07-15 | Hoogwerker gebruiken | Inspectie 2019 | 034 0220.1 | 2000 1x PLL24 E | 2008-03-14 | 310024 PL-L 24W/830 4P MASTER | 2024-11-12 20:12 | 1 | CL 01 PL-L EVSA 20.000u | Nacht astronomisch in / uit |  | OV | 105997.647 | 421486.572
Dordrecht | Atmosfeerstraat | 035 0220 | 127015 Staal gegalvaniseerd 03,5m | 3.5 | 2017-07-15 | Hoogwerker gebruiken | Inspectie 2019 | 035 0220.1 | 2000 1x PLL24 E | 2008-03-14 | 310024 PL-L 24W/830 4P MASTER | 2024-11-12 20:12 | 1 | CL 01 PL-L EVSA 20.000u | Nacht astronomisch in / uit |  | OV | 106015.366 | 421485.847
Dordrecht | Atmosfeerstraat | 036 0220 | 127015 Staal gegalvaniseerd 03,5m | 3.5 | 2008-03-14 | Ladder gebruiken | Inspectie 2019 | 036 0220.1 | 2000 1x PLL24 E | 2008-03-14 | 310024 PL-L 24W/830 4P MASTER | 2024-11-12 20:13 | 1 | CL 01 PL-L EVSA 20.000u | Nacht astronomisch in / uit |  | OV | 106016.786 | 421500.522
Dordrecht | Augustijnenkamp | 001 0225 | Muurarmatuur 03,5m | 3.5 | 2015-04-14 | Ladder gebruiken |  | 001 0225.1 | Bega 7825S LED 14W 30000K 1800lm | 2015-04-14 | LED 14W 3000K 1800lm | 2015-04-14 | 1 | CL 08 LED VERLICHTING | Nacht astronomisch in / uit |  | OV | 105666.458 | 425432.953
Dordrecht | Augustijnenkamp | 001A0225 | Muurarmatuur 03,5m | 3.5 | 2015-04-14 | Ladder gebruiken |  | 001A0225.1 | Bega 7825S LED 14W 30000K 1800lm | 2015-04-14 | LED 14W 3000K 1800lm | 2015-04-14 | 1 | CL 08 LED VERLICHTING | Nacht astronomisch in / uit |  | OV | 105655.594 | 425411.167
Dordrecht | Augustijnenkamp | 002 0225 | Muurarmatuur 03,5m | 3.5 | 2015-04-14 | Ladder gebruiken |  | 002 0225.1 | Bega 7825S LED 14W 30000K 1800lm | 2015-04-14 | LED 14W 3000K 1800lm | 2015-04-14 | 1 | CL 08 LED VERLICHTING | Nacht astronomisch in / uit |  | OV | 105646.232 | 425393.221
Dordrecht | Augustijnenkamp | 003 0225 | Muurarmatuur 03,5m | 3.5 | 2015-04-14 | Ladder gebruiken |  | 003 0225.1 | Bega 7825S LED 14W 30000K 1800lm | 2015-04-14 | LED 14W 3000K 1800lm | 2015-04-14 | 1 | CL 08 LED VERLICHTING | Nacht astronomisch in / uit |  | OV | 105632.906 | 425379.446
Dordrecht | Augustijnenkamp | 004 0225 | Muurarmatuur 04,5m | 4.5 | 2015-04-14 | Ladder gebruiken |  | 004 0225.1 | Bega 7825S LED 14W 30000K 1800lm | 2015-04-14 | LED 14W 3000K 1800lm | 2015-04-14 | 1 | CL 08 LED VERLICHTING | Nacht astronomisch in / uit |  | OV | 105636.084 | 425376.124
Dordrecht | Augustijnenkamp | 006 0225 | Muurarmatuur 04,0m | 4 | 2015-04-14 | Hoogwerker gebruiken |  | 006 0225.1 | Bega 7825S LED 14W 30000K 1800lm | 2015-04-14 | LED 14W 3000K 1800lm | 2015-04-14 | 1 | CL 08 LED VERLICHTING | Nacht astronomisch in / uit |  | OV | 105628.704 | 425357.429
Dordrecht | Augustijnenkamp | 007 0225 | Muurarmatuur 04,0m | 4 | 2015-04-14 | Ladder gebruiken |  | 007 0225.1 | Bega 7825S LED 14W 30000K 1800lm | 2015-04-14 | LED 14W 3000K 1800lm | 2015-04-14 | 1 | CL 08 LED VERLICHTING | Nacht astronomisch in / uit |  | OV | 105616.97 | 425343.054
Dordrecht | Augustijnenkamp | 009 0225 | Muurarmatuur 03,5m | 3.5 | 2015-04-14 | Ladder gebruiken |  | 009 0225.1 | Bega 7825S LED 14W 30000K 1800lm | 2015-04-14 | LED 14W 3000K 1800lm | 2015-04-14 | 1 | CL 08 LED VERLICHTING | Nacht astronomisch in / uit |  | OV | 105590.78 | 425315.738
Dordrecht | Augustijnenkamp | 012 0225 | St.Gecoat 04.5m Zwart top 76 | 4.5 | 2014-04-01 | Ladder gebruiken | Inspectie 2022 | 012 0225.1 | CDS580 S TP 1x CDO-ET 70W | 2014-04-01 | 210070 CDO-ET 070W/828 MASTER | 2022-09-09 07:37 | 1 | CL 02 SON - CDO <70W 1.2000u | Nacht astronomisch in / uit |  | OV | 105596.74 | 425340.874
Dordrecht | Augustijnenkamp | 013 0225 | Muurarmatuur 03,5m | 3.5 | 2015-06-01 | Hoogwerker gebruiken |  | 013 0225.01 | Bega 7825S LED 8W 500lm | 2015-06-01 | LED 08W 3000K 500lm | 2015-06-01 | 01 | CL 08 LED VERLICHTING | Nacht astronomisch in / uit |  | OV | 105601.224 | 425355.657
Dordrecht | Aventurijn | 001 0233 | 127085 Staal gegalvaniseerd 06,0m | 6 | 2005-11-23 | Hoogwerker gebruiken | Inspectie 2019 | 001 0233.1 | 2500 1xPLL55 E | 2003-02-07 | 310055 PL-L 55W/830 4P MASTER | 2019-11-07 | 1 | Armatuur vervangen 2024 | Nacht astronomisch in / uit |  | OV | 102857.993 | 420315.261
Dordrecht | Aventurijn | 002 0233 | 127085 Staal gegalvaniseerd 06,0m | 6 | 2003-02-07 | Hoogwerker gebruiken | Inspectie 2019 | 002 0233.1 | 2500 1xPLL55 E | 2003-02-07 | 310055 PL-L 55W/830 4P MASTER | 2021-11-04 | 1 | Armatuur vervangen 2024 | Nacht astronomisch in / uit |  | OV | 102822.716 | 420318.27
Dordrecht | Aventurijn | 003 0233 | 127085 Staal gegalvaniseerd 06,0m | 6 | 2003-02-07 | Hoogwerker gebruiken | Inspectie 2019 | 003 0233.1 | 2500 1xPLL55 E | 2003-02-07 | 310055 PL-L 55W/830 4P MASTER | 2020-07-21 | 1 | Armatuur vervangen 2024 | Nacht astronomisch in / uit |  | OV | 102793.97 | 420319.87
Dordrecht | Aventurijn | 004 0233 | 127085 Staal gegalvaniseerd 06,0m | 6 | 2003-02-07 | Hoogwerker gebruiken | Inspectie 2019 | 004 0233.1 | 2500 1xPLL55 E | 2003-02-07 | 310055 PL-L 55W/830 4P MASTER | 2019-11-07 | 1 | Armatuur vervangen 2024 | Nacht astronomisch in / uit |  | OV | 102807.885 | 420336.675
Dordrecht | Aventurijn | 005 0233 | 127085 Staal gegalvaniseerd 06,0m | 6 | 2003-02-07 | Hoogwerker gebruiken | Inspectie 2019 | 005 0233.1 | 2500 1xPLL55 E | 2003-02-07 | 310055 PL-L 55W/830 4P MASTER | 2019-11-07 | 1 | Armatuur vervangen 2024 | Nacht astronomisch in / uit |  | OV | 102810.312 | 420365.483
Dordrecht | Aventurijn | 006 0233 | 127085 Staal gegalvaniseerd 06,0m | 6 | 2003-02-07 | Hoogwerker gebruiken | Inspectie 2019 | 006 0233.1 | 2500 1xPLL55 E | 2003-02-07 | 310055 PL-L 55W/830 4P MASTER | 2022-10-13 | 1 | Armatuur vervangen 2024 | Nacht astronomisch in / uit |  | OV | 102812.04 | 420394.471
Dordrecht | Aventurijn | 007 0233 | 127085 Staal gegalvaniseerd 06,0m | 6 | 2007-04-15 | Hoogwerker gebruiken | Inspectie 2019 | 007 0233.1 | 2500 1xPLL55 E | 2007-04-15 | 310055 PL-L 55W/830 4P MASTER | 2019-11-07 | 1 | Armatuur vervangen 2024 | Nacht astronomisch in / uit |  | OV | 102819.755 | 420422.991
Dordrecht | Aventurijn | 008 0233 | 127085 Staal gegalvaniseerd 06,0m | 6 | 2003-02-07 | Hoogwerker gebruiken | Inspectie 2019 | 008 0233.1 | 2500 1xPLL55 E | 2003-02-07 | 310055 PL-L 55W/830 4P MASTER | 2019-11-07 | 1 | Armatuur vervangen 2024 | Nacht astronomisch in / uit |  | OV | 102841.601 | 420436.877
Dordrecht | Aventurijn | 009 0233 | 127085 Staal gegalvaniseerd 06,0m | 6 | 2007-04-15 | Hoogwerker gebruiken | Inspectie 2019 | 009 0233.1 | 2500 1xPLL55 E | 2007-04-15 | 310055 PL-L 55W/830 4P MASTER | 2019-11-07 | 1 | Armatuur vervangen 2024 | Nacht astronomisch in / uit |  | OV | 102870.554 | 420446.84
Dordrecht | Aventurijn | 010 0233 | 127085 Staal gegalvaniseerd 06,0m | 6 | 2003-02-07 | Hoogwerker gebruiken | Inspectie 2019 | 010 0233.1 | 2500 1xPLL55 E | 2003-02-07 | 310055 PL-L 55W/830 4P MASTER | 2019-11-07 | 1 | Armatuur vervangen 2024 | Nacht astronomisch in / uit |  | OV | 102897.712 | 420457.027
Dordrecht | Aventurijn | 011 0233 | 127085 Staal gegalvaniseerd 06,0m | 6 | 2007-04-15 | Hoogwerker gebruiken | Inspectie 2019 | 011 0233.1 | 2500 1xPLL55 E | 2007-04-15 | 310055 PL-L 55W/830 4P MASTER | 2022-09-22 | 1 | Armatuur vervangen 2024 | Nacht astronomisch in / uit |  | OV | 102924.888 | 420467.3
Dordrecht | Aventurijn | 012 0233 | 127085 Staal gegalvaniseerd 06,0m | 6 | 2003-02-07 | Hoogwerker gebruiken | Inspectie 2019 | 012 0233.1 | 2500 1xPLL55 E | 2003-02-07 | 310055 PL-L 55W/830 4P MASTER | 2019-11-07 | 1 | Armatuur vervangen 2024 | Nacht astronomisch in / uit |  | OV | 102951.517 | 420477.254
Dordrecht | Aventurijn | 013 0233 | 127085 Staal gegalvaniseerd 06,0m | 6 | 2007-04-15 | Hoogwerker gebruiken | Inspectie 2019 | 013 0233.1 | 2500 1xPLL55 E | 2007-04-15 | 310055 PL-L 55W/830 4P MASTER | 2019-11-07 | 1 | Armatuur vervangen 2024 | Nacht astronomisch in / uit |  | OV | 102978.807 | 420487.454
Dordrecht | Aventurijn | 014 0233 | 127085 Staal gegalvaniseerd 06,0m | 6 | 2003-02-07 | Hoogwerker gebruiken | Inspectie 2019 | 014 0233.1 | 2500 1xPLL55 E | 2003-02-07 | 310055 PL-L 55W/830 4P MASTER | 2019-11-07 | 1 | Armatuur vervangen 2024 | Nacht astronomisch in / uit |  | OV | 103005.98 | 420497.478
Dordrecht | Aventurijn | 015 0233 | 127085 Staal gegalvaniseerd 06,0m | 6 | 2007-04-15 | Hoogwerker gebruiken | Inspectie 2019 | 015 0233.1 | 2500 1xPLL55 E | 2007-04-15 | 310055 PL-L 55W/830 4P MASTER | 2019-11-07 | 1 | Armatuur vervangen 2024 | Nacht astronomisch in / uit |  | OV | 103033.438 | 420507.534
Dordrecht | Aventurijn | 016 0233 | 127085 Staal gegalvaniseerd 06,0m | 6 | 2003-02-07 | Hoogwerker gebruiken | Inspectie 2019 | 016 0233.1 | 2500 1xPLL55 E | 2003-02-07 | 310055 PL-L 55W/830 4P MASTER | 2019-11-07 | 1 | Armatuur vervangen 2024 | Nacht astronomisch in / uit |  | OV | 103060.408 | 420517.634
Dordrecht | Aventurijn | 017 0233 | 127091-1500 Staal gegalv. 06.0. UE 1500mm | 6 | 2017-09-05 | Hoogwerker gebruiken | Inspectie 2023 | 017 0233.1 | Axia 2.1 WW 5187 16 led 390mA 2400lm | 2017-09-05 | LED 19W 3000K 2400lm | 2017-09-05 | 1 | CL 08 LED VERLICHTING | Nacht astronomisch in / uit |  | OV | 103086.79 | 420527.494
Dordrecht | Aventurijn | 018 0233 | 127085 Staal gegalvaniseerd 06,0m | 6 | 2003-02-07 | Hoogwerker gebruiken | Inspectie 2019 | 018 0233.1 | 2500 1xPLL55 E | 2003-02-07 | 310055 PL-L 55W/830 4P MASTER | 2019-11-07 | 1 | Armatuur vervangen 2024 | Nacht astronomisch in / uit |  | OV | 103114.377 | 420536.467
Dordrecht | Aventurijn | 019 0233 | 127085 Staal gegalvaniseerd 06,0m | 6 | 2007-04-15 | Hoogwerker gebruiken | Inspectie 2019 | 019 0233.1 | 2500 1xPLL55 E | 2010-05-10 | 310055 PL-L 55W/830 4P MASTER | 2019-11-07 | 1 | Armatuur vervangen 2024 | Nacht astronomisch in / uit |  | OV | 103143.141 | 420538.394
Dordrecht | Aventurijn | 020 0233 | 127085 Staal gegalvaniseerd 06,0m | 6 | 2003-02-07 | Hoogwerker gebruiken | Inspectie 2019 | 020 0233.1 | 2500 1xPLL55 E | 2003-02-07 | 310055 PL-L 55W/830 4P MASTER | 2019-11-07 | 1 | Armatuur vervangen 2024 | Nacht astronomisch in / uit |  | OV | 103171.439 | 420535.346
Dordrecht | Aventurijn | 021 0233 | 127085 Staal gegalvaniseerd 06,0m | 6 | 2009-03-18 | Hoogwerker gebruiken | Inspectie 2019 | 021 0233.1 | 2500 1xPLL55 E | 2003-02-07 | 310055 PL-L 55W/830 4P MASTER | 2019-11-07 | 1 | Armatuur vervangen 2024 | Nacht astronomisch in / uit |  | OV | 103190.442 | 420513.71
Dordrecht | Aventurijn | 022 0233 | 127085 Staal gegalvaniseerd 06,0m | 6 | 2011-01-17 | Hoogwerker gebruiken | Inspectie 2019 | 022 0233.1 | 2500 1xPLL55 E | 2007-04-15 | 310055 PL-L 55W/830 4P MASTER | 2019-11-07 | 1 | Armatuur vervangen 2024 | Nacht astronomisch in / uit |  | OV | 103192.054 | 420486.818
Dordrecht | Aventurijn | 023 0233 | 127085 Staal gegalvaniseerd 06,0m | 6 | 2003-02-07 | Hoogwerker gebruiken | Inspectie 2019 | 023 0233.1 | 2500 1xPLL55 E | 2003-02-07 | 310055 PL-L 55W/830 4P MASTER | 2019-11-07 | 1 | Armatuur vervangen 2024 | Nacht astronomisch in / uit |  | OV | 103183.43 | 420460.586
Dordrecht | Aventurijn | 024 0233 | 127091-1500 Staal gegalv. 06.0. UE 1500mm | 6 | 2019-02-21 | Hoogwerker gebruiken | Inspectie 2019 | 024 0233.1 | 2500 1xPLL55 E | 2007-04-15 | 310055 PL-L 55W/830 4P MASTER | 2019-11-07 | 1 | Armatuur vervangen 2024 | Nacht astronomisch in / uit |  | OV | 103174.498 | 420433.177
Dordrecht | Aventurijn | 025 0233 | 127085 Staal gegalvaniseerd 06,0m | 6 | 2003-02-07 | Hoogwerker gebruiken | Inspectie 2019 | 025 0233.1 | 2500 1xPLL55 E | 2003-02-07 | 310055 PL-L 55W/830 4P MASTER | 2019-11-07 | 1 | Armatuur vervangen 2024 | Nacht astronomisch in / uit |  | OV | 103165.644 | 420405.574
Dordrecht | Aventurijn | 026 0233 | 127085 Staal gegalvaniseerd 06,0m | 6 | 2014-09-26 | Hoogwerker gebruiken | Inspectie 2019 | 026 0233.1 | 2500 1xPLL55 E | 2014-09-26 | 310055 PL-L 55W/830 4P MASTER | 2019-11-07 | 1 | Armatuur vervangen 2024 | Nacht astronomisch in / uit |  | OV | 103156.491 | 420377.796
Dordrecht | Aventurijn | 027 0233 | 127091-1500 Staal gegalv. 06.0. UE 1500mm | 6 | 2017-08-02 | Hoogwerker gebruiken | Inspectie 2019 | 027 0233.1 | 2500 1xPLL55 E | 2003-02-07 | 310055 PL-L 55W/830 4P MASTER | 2019-11-07 | 1 | Armatuur vervangen 2024 | Schakelklok tot 22.00 uur |  | OV | 103146.332 | 420355.506
Dordrecht | Aventurijn | 028 0233 | 127085 Staal gegalvaniseerd 06,0m | 6 | 2007-04-15 | Hoogwerker gebruiken | Inspectie 2019 | 028 0233.1 | 2500 1xPLL55 E | 2007-04-15 | 310055 PL-L 55W/830 4P MASTER | 2019-11-07 | 1 | Armatuur vervangen 2024 | Nacht astronomisch in / uit |  | OV | 103123.857 | 420340.226
Dordrecht | Aventurijn | 029 0233 | 127085 Staal gegalvaniseerd 06,0m | 6 | 2003-02-07 | Hoogwerker gebruiken | Inspectie 2019 | 029 0233.1 | 2500 1xPLL55 E | 2003-02-07 | 310055 PL-L 55W/830 4P MASTER | 2019-11-07 | 1 | Armatuur vervangen 2024 | Nacht astronomisch in / uit |  | OV | 103111.555 | 420321.127
Dordrecht | Azalea | 001 0235 | 127015 Staal gegalvaniseerd 03,5m | 3.5 | 2022-09-12 | Hoogwerker gebruiken | Inspectie 2022 | 001 0235.1 | 2000 1x PLL24 E | 2015-11-16 | 310024 PL-L 24W/830 4P MASTER | 2020-03-20 | 1 | CL 01 PL-L EVSA 20.000u | Nacht astronomisch in / uit |  | OV | 105739.428 | 423328.262
Dordrecht | Azalea | 002 0235 | 127015 Staal gegalvaniseerd 03,5m | 3.5 | 2015-11-16 | Hoogwerker gebruiken | Inspectie 2020 | 002 0235.1 | 2000 1x PLL24 E | 2015-11-16 | 310024 PL-L 24W/830 4P MASTER | 2020-03-20 | 1 | CL 01 PL-L EVSA 20.000u | Nacht astronomisch in / uit |  | OV | 105724.45 | 423339.374
Dordrecht | Azalea | 003 0235 | 127015 Staal gegalvaniseerd 03,5m | 3.5 | 1987-09-01 | Hoogwerker gebruiken | Inspectie 2020 | 003 0235.1 | 2000 1x PLL24 E | 2015-11-16 | 310024 PL-L 24W/830 4P MASTER | 2020-03-20 | 1 | CL 01 PL-L EVSA 20.000u | Nacht astronomisch in / uit |  | OV | 105724.545 | 423313.463
Dordrecht | Azalea | 004 0235 | 127015 Staal gegalvaniseerd 03,5m | 3.5 | 1996-01-01 | Hoogwerker gebruiken | Inspectie 2020 | 004 0235.1 | 2000 1x PLL24 E | 2015-11-16 | 310024 PL-L 24W/830 4P MASTER | 2020-03-20 | 1 | CL 01 PL-L EVSA 20.000u | Nacht astronomisch in / uit |  | OV | 105713.64 | 423321.852
Dordrecht | Azalea | 005 0235 | 127015 Staal gegalvaniseerd 03,5m | 3.5 | 1987-09-01 | Hoogwerker gebruiken | Inspectie 2020 | 005 0235.1 | 2000 1x PLL24 E | 2015-11-16 | 310024 PL-L 24W/830 4P MASTER | 2020-03-20 | 1 | CL 01 PL-L EVSA 20.000u | Nacht astronomisch in / uit |  | OV | 105702.477 | 423303.141
Dordrecht | Azijngang | 001 0245 | 127015 Staal gegalvaniseerd 03,5m | 3.5 | 2021-03-16 | Hoogwerker gebruiken | Inspectie 2024 | 001 0245.1 | Axia 2.1 NW 5167 8 led 690mA 2420 lm | 2016-07-15 | LED 18W 4000K 2200lm | 2016-07-15 | 1 | CL 08 LED VERLICHTING | Nacht astronomisch in / uit |  | OV | 105065.639 | 424987.949
Dordrecht | Azobé | 001 0240 | 127015 Staal gegalvaniseerd 03,5m | 3.5 | 1996-09-01 | Hoogwerker gebruiken | Inspectie 2024 | 001 0240.1 | BDP102 GRN20 / 830 DRW PCC SI CLO D9 SRG10 | 2020-02-20 | LED 16W 3000K 2000lm | 2020-02-20 | 1 | CL 08 LED VERLICHTING | Nacht astronomisch in / uit |  | OV | 108511.638 | 424773.905
Dordrecht | Azobé | 002 0240 | 127015 Staal gegalvaniseerd 03,5m | 3.5 | 1996-06-01 | Hoogwerker gebruiken | Inspectie 2023 | 002 0240.1 | BDP102 GRN15 / 830 DRW PCC SI CLO D9 SRG10 | 2019-11-25 | LED 13W 3000K 1500lm | 2019-11-25 | 1 | CL 08 LED VERLICHTING | Nacht astronomisch in / uit |  | OV | 108491.053 | 424741.437
Dordrecht | Azobé | 003 0240 | 127015 Staal gegalvaniseerd 03,5m | 3.5 | 1996-06-01 | Hoogwerker gebruiken | Inspectie 2023 | 003 0240.1 | BDP102 GRN15 / 830 DRW PCC SI CLO D9 SRG10 | 2019-11-25 | LED 13W 3000K 1500lm | 2019-11-25 | 1 | CL 08 LED VERLICHTING | Nacht astronomisch in / uit |  | OV | 108476.086 | 424716.707
Dordrecht | Azobé | 004 0240 | 127015 Staal gegalvaniseerd 03,5m | 3.5 | 1996-08-01 | Hoogwerker gebruiken | Inspectie 2023 | 004 0240.1 | BDP102 GRN15 / 830 DRW PCC SI CLO D9 SRG10 | 2019-11-25 | LED 13W 3000K 1500lm | 2019-11-25 | 1 | CL 08 LED VERLICHTING | Nacht astronomisch in / uit |  | OV | 108462.198 | 424708.248
Dordrecht | Azobé | 005 0240 | 127015 Staal gegalvaniseerd 03,5m | 3.5 | 1998-05-01 | Hoogwerker gebruiken | Inspectie 2024 | 005 0240.1 | BDP102 GRN15 / 830 DRW PCC SI CLO D9 SRG10 | 2020-02-20 | LED 13W 3000K 1500lm | 2020-02-20 | 1 | CL 08 LED VERLICHTING | Nacht astronomisch in / uit |  | OV | 108451.227 | 424687.825
Dordrecht | Azobé | 006 0240 | 127015 Staal gegalvaniseerd 03,5m | 3.5 | 1996-07-01 | Hoogwerker gebruiken | Inspectie 2023 | 006 0240.1 | BDP102 GRN15 / 830 DRW PCC SI CLO D9 SRG10 | 2019-11-25 | LED 13W 3000K 1500lm | 2019-11-25 | 1 | CL 08 LED VERLICHTING | Nacht astronomisch in / uit |  | OV | 108436.165 | 424664.735
Dordrecht | Azobé | 007 0240 | 127015 Staal gegalvaniseerd 03,5m | 3.5 | 1996-07-01 | Ladder gebruiken | Inspectie 2023 | 007 0240.1 | BDP102 GRN12 / 830 DRW PCC SI CLO D9 SRG10 | 2019-11-25 | LED 11W 3000K 1200lm | 2019-11-25 | 1 | CL 08 LED VERLICHTING | Nacht astronomisch in / uit |  | OV | 108414.943 | 424661.77
Dordrecht | Azobé | 008 0240 | 127015 Staal gegalvaniseerd 03,5m | 3.5 | 1996-07-01 | Hoogwerker gebruiken | Inspectie 2023 | 008 0240.1 | BDP102 GRN15 / 830 DRW PCC SI CLO D9 SRG10 | 2019-11-25 | LED 13W 3000K 1500lm | 2019-11-25 | 1 | CL 08 LED VERLICHTING | Nacht astronomisch in / uit |  | OV | 108461.895 | 424640.567
Dordrecht | Azobé | 009 0240 | 127015 Staal gegalvaniseerd 03,5m | 3.5 | 1996-07-01 | Hoogwerker gebruiken | Inspectie 2023 | 009 0240.1 | BDP102 GRN12 / 830 DRW PCC SI CLO D9 SRG10 | 2019-11-25 | LED 11W 3000K 1200lm | 2019-11-25 | 1 | CL 08 LED VERLICHTING | Nacht astronomisch in / uit |  | OV | 108479.739 | 424630.23
Dordrecht | Azobé | 010 0240 | 127015 Staal gegalvaniseerd 03,5m | 3.5 | 1996-08-01 | Hoogwerker gebruiken | Inspectie 2023 | 010 0240.1 | BDP102 GRN12 / 830 DRW PCC SI CLO D9 SRG10 | 2019-11-25 | LED 11W 3000K 1200lm | 2019-11-25 | 1 | CL 08 LED VERLICHTING | Nacht astronomisch in / uit |  | OV | 108493.033 | 424642.567
Dordrecht | Azobé | 011 0240 | 127015 Staal gegalvaniseerd 03,5m | 3.5 | 1996-08-01 | Hoogwerker gebruiken | Inspectie 2023 | 011 0240.1 | BDP102 GRN12 / 830 DRW PCC SI CLO D9 SRG10 | 2019-11-25 | LED 11W 3000K 1200lm | 2019-11-25 | 1 | CL 08 LED VERLICHTING | Nacht astronomisch in / uit |  | OV | 108507.98 | 424667.286
Dordrecht | Azobé | 012 0240 | 127015 Staal gegalvaniseerd 03,5m | 3.5 | 1996-08-01 | Hoogwerker gebruiken | Inspectie 2023 | 012 0240.1 | BDP102 GRN12 / 830 DRW PCC SI CLO D9 SRG10 | 2019-11-25 | LED 11W 3000K 1200lm | 2019-11-25 | 1 | CL 08 LED VERLICHTING | Nacht astronomisch in / uit |  | OV | 108518.166 | 424684.127
Dordrecht | Azobé | 013 0240 | 127015 Staal gegalvaniseerd 03,5m | 3.5 | 1996-08-01 | Hoogwerker gebruiken | Inspectie 2023 | 013 0240.1 | BDP102 GRN12 / 830 DRW PCC SI CLO D9 SRG10 | 2019-11-25 | LED 11W 3000K 1200lm | 2019-11-25 | 1 | CL 08 LED VERLICHTING | Nacht astronomisch in / uit |  | OV | 108507.088 | 424637.957
Dordrecht | Azobé | 014 0240 | 127015 Staal gegalvaniseerd 03,5m | 3.5 | 1996-08-01 | Hoogwerker gebruiken | Inspectie 2023 | 014 0240.1 | BDP102 GRN12 / 830 DRW PCC SI CLO D9 SRG10 | 2019-11-25 | LED 11W 3000K 1200lm | 2019-11-25 | 1 | CL 08 LED VERLICHTING | Nacht astronomisch in / uit |  | OV | 108534.585 | 424647.321
Dordrecht | Azobé | 015 0240 | 127015 Staal gegalvaniseerd 03,5m | 3.5 | 1996-07-01 | Hoogwerker gebruiken | Inspectie 2023 | 015 0240.1 | BDP102 GRN12 / 830 DRW PCC SI CLO D9 SRG10 | 2019-11-25 | LED 11W 3000K 1200lm | 2019-11-25 | 1 | CL 08 LED VERLICHTING | Nacht astronomisch in / uit |  | OV | 108498.302 | 424606.669
Dordrecht | Azobé | 016 0240 | 127015 Staal gegalvaniseerd 03,5m | 3.5 | 1996-07-01 | Hoogwerker gebruiken | Inspectie 2023 | 016 0240.1 | BDP102 GRN12 / 830 DRW PCC SI CLO D9 SRG10 | 2019-11-25 | LED 11W 3000K 1200lm | 2019-11-25 | 1 | CL 08 LED VERLICHTING | Nacht astronomisch in / uit |  | OV | 108522.157 | 424590.16
Dordrecht | Azobé | 017 0240 | 127015 LineX Staal gegalvaniseerd 03,5m | 3.5 | 2024-07-11 | Hoogwerker gebruiken | Inspectie 2024 | 017 0240.1 | BDP102 GRN12 / 830 DRW PCC SI CLO D9 SRG10 | 2019-11-25 | LED 11W 3000K 1200lm | 2019-11-25 | 1 | CL 08 LED VERLICHTING | Nacht astronomisch in / uit |  | OV | 108515.76 | 424569.822
Dordrecht | Azobé | 018 0240 | 127015 Staal gegalvaniseerd 03,5m | 3.5 | 2009-09-08 | Hoogwerker gebruiken | Inspectie 2023 | 018 0240.1 | BDP102 GRN12 / 830 DRW PCC SI CLO D9 SRG10 | 2019-11-25 | LED 11W 3000K 1200lm | 2019-11-25 | 1 | CL 08 LED VERLICHTING | Nacht astronomisch in / uit |  | OV | 108538.528 | 424584.408
Dordrecht | Azobé | 019 0240 | 127015 Staal gegalvaniseerd 03,5m | 3.5 | 1998-01-01 | Hoogwerker gebruiken | Inspectie 2023 | 019 0240.1 | BDP102 GRN12 / 830 DRW PCC SI CLO D9 SRG10 | 2019-11-25 | LED 11W 3000K 1200lm | 2019-11-25 | 1 | CL 08 LED VERLICHTING | Nacht astronomisch in / uit |  | OV | 108556.263 | 424592.612
Dordrecht | Azobé | 020 0240 | 127015 Staal gegalvaniseerd 03,5m | 3.5 | 1998-08-01 | Hoogwerker gebruiken | Inspectie 2023 | 020 0240.1 | BDP102 GRN12 / 830 DRW PCC SI CLO D9 SRG10 | 2019-11-25 | LED 11W 3000K 1200lm | 2019-11-25 | 1 | CL 08 LED VERLICHTING | Nacht astronomisch in / uit |  | OV | 108570.266 | 424591.299
Dordrecht | Azobé | 021 0240 | 127015 Staal gegalvaniseerd 03,5m | 3.5 | 1997-05-01 | Hoogwerker gebruiken | Inspectie 2023 | 021 0240.1 | BDP102 GRN12 / 830 DRW PCC SI CLO D9 SRG10 | 2019-11-25 | LED 11W 3000K 1200lm | 2019-11-25 | 1 | CL 08 LED VERLICHTING | Nacht astronomisch in / uit |  | OV | 108594.568 | 424602.589
Dordrecht | Azobé | 022 0240 | 127015 Staal gegalvaniseerd 03,5m | 3.5 | 1997-05-01 | Hoogwerker gebruiken | Inspectie 2023 | 022 0240.1 | BDP102 GRN20 / 830 DRW PCC SI CLO D9 SRG10 | 2019-11-25 | LED 16W 3000K 2000lm | 2019-11-25 | 1 | CL 08 LED VERLICHTING | Nacht astronomisch in / uit |  | OV | 108615.797 | 424603.262
Dordrecht | Azobé | 023 0240 | 127015 Staal gegalvaniseerd 03,5m | 3.5 | 1998-04-01 | Hoogwerker gebruiken | Inspectie 2023 | 023 0240.1 | BDP102 GRN20 / 830 DRW PCC SI CLO D9 SRG10 | 2019-11-25 | LED 16W 3000K 2000lm | 2019-11-25 | 1 | CL 08 LED VERLICHTING | Nacht astronomisch in / uit |  | OV | 108628.968 | 424551.073
Dordrecht | Azobé | 024 0240 | 127015 Staal gegalvaniseerd 03,5m | 3.5 | 1998-04-01 | Hoogwerker gebruiken | Inspectie 2023 | 024 0240.1 | BDP102 GRN12 / 830 DRW PCC SI CLO D9 SRG10 | 2019-11-25 | LED 11W 3000K 1200lm | 2019-11-25 | 1 | CL 08 LED VERLICHTING | Nacht astronomisch in / uit |  | OV | 108608.787 | 424546.23
Dordrecht | Azobé | 025 0240 | 127015 Staal gegalvaniseerd 03,5m | 3.5 | 1998-01-01 | Hoogwerker gebruiken | Inspectie 2023 | 025 0240.1 | BDP102 GRN12 / 830 DRW PCC SI CLO D9 SRG10 | 2019-11-25 | LED 11W 3000K 1200lm | 2019-11-25 | 1 | CL 08 LED VERLICHTING | Nacht astronomisch in / uit |  | OV | 108583.2 | 424539.653
Dordrecht | Azobé | 025A0240 | 127015 Staal gegalvaniseerd 03,5m | 3.5 | 2023-01-19 | Hoogwerker gebruiken | Inspectie 2023 | 025A0240.01 | BDP102 GRN15 / 830 DRW PCC SI CLO D9 SRG10 | 2023-01-19 | LED 13W 3000K 1500lm | 2023-01-19 | 025A0240.01.01 | CL 08 LED VERLICHTING | Nacht astronomisch in / uit |  | OV | 108623.705 | 424664.037
Dordrecht | Azobé | 026 0240 | 127015 Staal gegalvaniseerd 03,5m | 3.5 | 1998-05-01 | Hoogwerker gebruiken | Inspectie 2023 | 026 0240.1 | BDP102 GRN20 / 830 DRW PCC SI CLO D9 SRG10 | 2019-11-25 | LED 16W 3000K 2000lm | 2019-11-25 | 1 | CL 08 LED VERLICHTING | Nacht astronomisch in / uit |  | OV | 108602.159 | 424658.981
Dordrecht | Azobé | 027 0240 | 127015 Staal gegalvaniseerd 03,5m | 3.5 | 2007-01-08 | Hoogwerker gebruiken | Inspectie 2023 | 027 0240.1 | BDP102 GRN15 / 830 DRW PCC SI CLO D9 SRG10 | 2019-11-25 | LED 13W 3000K 1500lm | 2019-11-25 | 1 | CL 08 LED VERLICHTING | Nacht astronomisch in / uit |  | OV | 108580.285 | 424658.907
Dordrecht | Azobé | 028 0240 | 127015 Staal gegalvaniseerd 03,5m | 3.5 | 1998-05-01 | Hoogwerker gebruiken | Inspectie 2023 | 028 0240.1 | BDP102 GRN15 / 830 DRW PCC SI CLO D9 SRG10 | 2019-11-25 | LED 13W 3000K 1500lm | 2019-11-25 | 1 | CL 08 LED VERLICHTING | Nacht astronomisch in / uit |  | OV | 108556.095 | 424647.653
Dordrecht | Azobé | 029 0240 | 127015 Staal gegalvaniseerd 03,5m | 3.5 | 1998-06-01 | Hoogwerker gebruiken | Inspectie 2023 | 029 0240.1 | BDP102 GRN20 / 830 DRW PCC SI CLO D9 SRG10 | 2019-11-25 | LED 16W 3000K 2000lm | 2019-11-25 | 1 | CL 08 LED VERLICHTING | Nacht astronomisch in / uit |  | OV | 108588.218 | 424716.067
Dordrecht | Azobé | 030 0240 | 127015 Staal gegalvaniseerd 03,5m | 3.5 | 1998-06-01 | Hoogwerker gebruiken | Inspectie 2023 | 030 0240.1 | BDP102 GRN15 / 830 DRW PCC SI CLO D9 SRG10 | 2019-11-25 | LED 13W 3000K 1500lm | 2019-11-25 | 1 | CL 08 LED VERLICHTING | Nacht astronomisch in / uit |  | OV | 108553.58 | 424713.173
Dordrecht | Azobé | 031 0240 | 127015 Staal gegalvaniseerd 03,5m | 3.5 | 1998-06-01 | Hoogwerker gebruiken | Inspectie 2023 | 031 0240.1 | BDP102 GRN15 / 830 DRW PCC SI CLO D9 SRG10 | 2019-11-25 | LED 13W 3000K 1500lm | 2019-11-25 | 1 | CL 08 LED VERLICHTING | Nacht astronomisch in / uit |  | OV | 108533.985 | 424708.31
Dordrecht | Baanhoekweg | 009 0260 | VK/ANWB-mast 5,0 m | 5 | 1991-09-01 | Actiewagen verplicht 9u t/m 16u |  | 009 0260.1 | ANWB vlag oud | 1991-09-01 | 391058 TL-D Xtreme 58W/840 | 2004-12-21 | 1 | Geen onderhoud | Nacht astronomisch in / uit |  | OV | 108287.38 | 425574.244
Dordrecht | Baanhoekweg | 010 0260 | 127026 Staal Verzinkt 4,5m TOP60 | 4.5 | 2021-08-02 | Hoogwerker gebruiken | Inspectie 2022 | 010 0260.01 | Axia 2.1 WW 5165 4 led 680mA 1000lm | 2016-12-20 | LED 10W 3000K 1000lm | 2016-12-20 | 01 | CL 08 LED VERLICHTING | Nacht astronomisch in / uit |  | OV | 108295.514 | 425616.235
Dordrecht | Baanhoekweg | 011 0260 | VK/OV-mast 10.0m. | 10 | 2016-07-01 | Actiewagen verplicht 9u t/m 16u | Inspectie 2024 | 011 0260.1 | BGP625 100LED ... WW CLO 14500 Luma 2 | 2014-08-01 | LED 166W 3000K 14500lm | 2014-08-01 | 1 | CL 08 LED VERLICHTING | 23:00-06:00 Dim 00-30% | basis -0% - nacht -30% | OV | 108297.614 | 425590.365
[8 empty] | 011 0260.2 | BGP625 100LED ... WW CLO 14500 Luma 2 | 2014-08-01 | LED 166W 3000K 14500lm | 2014-08-01 | 1 | CL 08 LED VERLICHTING | 23:00-06:00 Dim 00-30% | basis -0% - nacht -30% | OV
Dordrecht | Baanhoekweg | 012 0260 | 127026 Staal Verzinkt 4,5m TOP60 | 4.5 | 2021-08-04 | Hoogwerker gebruiken | Inspectie 2022 | 012 0260.01 | Axia 2.1 WW 5165 4 led 680mA 1000lm | 2016-12-20 | LED 10W 3000K 1000lm | 2016-12-20 | 01 | CL 08 LED VERLICHTING | Nacht astronomisch in / uit |  | OV | 108308.708 | 425561.209
Dordrecht | Baanhoekweg | 013 0260 | 127026 Staal Verzinkt 4,5m TOP60 | 4.5 | 2021-08-02 | Hoogwerker gebruiken | Inspectie 2022 | 013 0260.01 | Axia 2.1 WW 5165 4 led 680mA 1000lm | 2016-12-20 | LED 10W 3000K 1000lm | 2016-12-20 | 01 | CL 08 LED VERLICHTING | Nacht astronomisch in / uit |  | OV | 108319.526 | 425614.521
Dordrecht | Baanhoekweg | 014 0260 | 127175 Staal gegalvaniseerd 10,0m | 10 | 1984-10-01 | Actiewagen verplicht 9u t/m 16u | Inspectie 2024 | 014 0260.1 | BGP625 100LED ... WW CLO 14500 Luma 2 | 2014-08-01 | LED 166W 3000K 14500lm | 2014-08-01 | 1 | CL 08 LED VERLICHTING | 23:00-06:00 Dim 00-30% | basis -0% - nacht -30% | OV | 108326.009 | 425571.014
Dordrecht | Baanhoekweg | 015 0260 | 127175 Staal gegalvaniseerd 10,0m | 10 | 1989-07-01 | Actiewagen verplicht 9u t/m 16u | Inspectie 2024 | 015 0260.1 | BGP625 100LED ... WW CLO 14500 Luma 2 | 2014-08-01 | LED 166W 3000K 14500lm | 2014-08-01 | 1 | CL 08 LED VERLICHTING | 23:00-06:00 Dim 00-30% | basis -0% - nacht -30% | OV | 108329.264 | 425607.267
Dordrecht | Baanhoekweg | 016 0260 | 127030 Staal Verzinkt 4,5m TOP76 | 4.5 | 2015-11-26 | Hoogwerker gebruiken | Inspectie 2022 | 016 0260.01 | Axia 2.1 WW 5165 4 led 680mA 1000lm | 2016-12-20 | LED 10W 3000K 1000lm | 2016-12-20 | 01 | CL 08 LED VERLICHTING | Nacht astronomisch in / uit |  | OV | 108344.294 | 425612.725
Dordrecht | Baanhoekweg | 017 0260 | 127026 Staal Verzinkt 4,5m TOP60 | 4.5 | 2021-08-04 | Hoogwerker gebruiken | Inspectie 2022 | 017 0260.01 | Axia 2.1 WW 5165 4 led 680mA 1000lm | 2016-12-20 | LED 10W 3000K 1000lm | 2016-12-20 | 01 | CL 08 LED VERLICHTING | Nacht astronomisch in / uit |  | OV | 108336.34 | 425559.894
Dordrecht | Baanhoekweg | 018 0260 | 127175 Staal gegalvaniseerd 10,0m | 10 | 1989-07-01 | Actiewagen verplicht 9u t/m 16u | Inspectie 2024 | 018 0260.1 | BGP625 100LED ... WW CLO 14500 Luma 2 | 2014-08-01 | LED 166W 3000K 14500lm | 2014-08-01 | 1 | CL 08 LED VERLICHTING | 23:00-06:00 Dim 00-30% | basis -0% - nacht -30% | OV | 108363.582 | 425603.904
Dordrecht | Baanhoekweg | 019 0260 | 127026 Staal Verzinkt 4,5m TOP60 | 4.5 | 2021-08-02 | Hoogwerker gebruiken | Inspectie 2022 | 019 0260.01 | Axia 2.1 WW 5165 4 led 680mA 1000lm | 2016-12-20 | LED 10W 3000K 1000lm | 2016-12-20 | 01 | CL 08 LED VERLICHTING | Nacht astronomisch in / uit |  | OV | 108369.172 | 425608.699
Dordrecht | Baanhoekweg | 020 0260 | 127175 Staal gegalvaniseerd 10,0m | 10 | 1985-03-01 | Actiewagen verplicht 9u t/m 16u | Inspectie 2024 | 020 0260.1 | BGP625 100LED ... WW CLO 14500 Luma 2 | 2014-08-01 | LED 166W 3000K 14500lm | 2014-08-01 | 1 | CL 08 LED VERLICHTING | 23:00-06:00 Dim 00-30% | basis -0% - nacht -30% | OV | 108359.597 | 425580.622
Dordrecht | Baanhoekweg | 021 0260 | 127026 Staal Verzinkt 4,5m TOP60 | 4.5 | 2021-08-02 | Hoogwerker gebruiken | Inspectie 2022 | 021 0260.01 | Axia 2.1 WW 5165 4 led 680mA 1000lm | 2016-12-20 | LED 10W 3000K 1000lm | 2016-12-20 | 01 | CL 08 LED VERLICHTING | Nacht astronomisch in / uit |  | OV | 108392.873 | 425598.656
Dordrecht | Baanhoekweg | 022 0260 | 127175 Staal gegalvaniseerd 10,0m | 10 | 1989-07-01 | Actiewagen verplicht 9u t/m 16u | Inspectie 2024 | 022 0260.1 | BGP625 100LED ... WW CLO 14500 Luma 2 | 2014-08-01 | LED 166W 3000K 14500lm | 2014-08-01 | 1 | CL 08 LED VERLICHTING | 23:00-06:00 Dim 00-30% | basis -0% - nacht -30% | OV | 108398.806 | 425596.574
Dordrecht | Baanhoekweg | 023 0260 | 127175 Staal gegalvaniseerd 10,0m | 10 | 1989-07-01 | Actiewagen verplicht 9u t/m 16u | Inspectie 2024 | 023 0260.1 | BGP625 100LED ... WW CLO 14500 Luma 2 | 2014-08-01 | LED 166W 3000K 14500lm | 2014-08-01 | 1 | CL 08 LED VERLICHTING | 23:00-06:00 Dim 00-30% | basis -0% - nacht -30% | OV | 108396.47 | 425566.906
Dordrecht | Baanhoekweg | 025 0260 | 127026 Staal Verzinkt 4,5m TOP60 | 4.5 | 2021-08-02 | Hoogwerker gebruiken | Inspectie 2022 | 025 0260.01 | Axia 2.1 WW 5165 4 led 680mA 1000lm | 2016-12-20 | LED 10W 3000K 1000lm | 2016-12-20 | 01 | CL 08 LED VERLICHTING | Nacht astronomisch in / uit |  | OV | 108417.429 | 425593.531
Dordrecht | Baanhoekweg | 026 0260 | 127175 Staal gegalvaniseerd 10,0m | 10 | 1989-07-01 | Actiewagen verplicht 9u t/m 16u | Inspectie 2024 | 026 0260.1 | BGP625 100LED ... WW CLO 14500 Luma 2 | 2014-08-01 | LED 166W 3000K 14500lm | 2014-08-01 | 1 | CL 08 LED VERLICHTING | 23:00-06:00 Dim 00-30% | basis -0% - nacht -30% | OV | 108428.924 | 425590.116
Dordrecht | Baanhoekweg | 027 0260 | 127175 Staal gegalvaniseerd 10,0m | 10 | 1989-07-01 | Actiewagen verplicht 9u t/m 16u | Inspectie 2024 | 027 0260.1 | BGP625 100LED ... WW CLO 14500 Luma 2 | 2014-08-01 | LED 166W 3000K 14500lm | 2014-08-01 | 1 | CL 08 LED VERLICHTING | 23:00-06:00 Dim 00-30% | basis -0% - nacht -30% | OV | 108427.168 | 425562.267
Dordrecht | Baanhoekweg | 028 0260 | 127026 Staal Verzinkt 4,5m TOP60 | 4.5 | 2021-08-04 | Hoogwerker gebruiken | Inspectie 2022 | 028 0260.01 | Axia 2.1 WW 5165 4 led 680mA 1000lm | 2016-12-20 | LED 10W 3000K 1000lm | 2016-12-20 | 01 | CL 08 LED VERLICHTING | Nacht astronomisch in / uit |  | OV | 108445.735 | 425586.81
Dordrecht | Baanhoekweg | 030 0260 | 127175 Staal gegalvaniseerd 10,0m DU | 10 | 1989-07-01 | Actiewagen verplicht 9u t/m 16u | Inspectie 2024 | 030 0260.1 | BGP625 100LED ... WW CLO 14500 Luma 2 | 2014-08-01 | LED 166W 3000K 14500lm | 2014-08-01 | 1 | CL 08 LED VERLICHTING | 23:00-06:00 Dim 00-30% | basis -0% - nacht -30% | OV | 108460.123 | 425565.876
[8 empty] | 030 0260.2 | BGP625 100LED ... WW CLO 14500 Luma 2 | 2014-08-01 | LED 166W 3000K 14500lm | 2014-08-01 | 1 | CL 08 LED VERLICHTING | 23:00-06:00 Dim 00-30% | basis -0% - nacht -30% | OV
Dordrecht | Baanhoekweg | 031 0260 | 127026 Staal Verzinkt 4,5m TOP60 | 4.5 | 2021-08-04 | Hoogwerker gebruiken | Inspectie 2022 | 031 0260.01 | Axia 2.1 WW 5165 4 led 680mA 1000lm | 2016-12-20 | LED 10W 3000K 1000lm | 2016-12-20 | 01 | CL 08 LED VERLICHTING | Nacht astronomisch in / uit |  | OV | 108469.799 | 425578.666
Dordrecht | Baanhoekweg | 032 0260 | 127175 Staal gegalvaniseerd 10,0m | 10 | 1989-07-01 | Actiewagen verplicht 9u t/m 16u | Inspectie 2024 | 032 0260.1 | BGP625 100LED ... WW CLO 14500 Luma 2 | 2014-08-01 | LED 166W 3000K 14500lm | 2014-08-01 | 1 | CL 08 LED VERLICHTING | 23:00-06:00 Dim 00-30% | basis -0% - nacht -30% | OV | 108487.843 | 425567.703
Dordrecht | Baanhoekweg | 033 0260 | 127026 Staal Verzinkt 4,5m TOP60 | 4.5 | 2023-02-07 | Hoogwerker gebruiken | Inspectie 2023 | 033 0260.01 | Axia 2.1 WW 5165 4 led 680mA 1000lm | 2016-12-20 | LED 10W 3000K 1000lm | 2016-12-20 | 01 | CL 08 LED VERLICHTING | Nacht astronomisch in / uit |  | OV | 108493.464 | 425575.339
Dordrecht | Baanhoekweg | 034 0260 | 127030 Staal Verzinkt 4,5m TOP76 | 4.5 | 1989-07-01 | Hoogwerker gebruiken | Inspectie 2022 | 034 0260.01 | Axia 2.1 WW 5165 4 led 680mA 1000lm | 2016-12-20 | LED 10W 3000K 1000lm | 2016-12-20 | 01 | CL 08 LED VERLICHTING | Nacht astronomisch in / uit |  | OV | 108521.937 | 425565.443
Dordrecht | Baanhoekweg | 035 0260 | 127175 Staal gegalvaniseerd 10,0m | 10 | 1990-11-01 | Actiewagen verplicht 9u t/m 16u | Inspectie 2024 | 035 0260.1 | BGP625 100LED ... WW CLO 14500 Luma 2 | 2014-08-01 | LED 166W 3000K 14500lm | 2014-08-01 | 1 | CL 08 LED VERLICHTING | 23:00-06:00 Dim 00-30% | basis -0% - nacht -30% | OV | 108522.794 | 425545.615
Dordrecht | Baanhoekweg | 036 0260 | 127030 Staal Verzinkt 4,5m TOP76 | 4.5 | 1989-06-01 | Hoogwerker gebruiken | Inspectie 2022 | 036 0260.01 | Axia 2.1 WW 5165 4 led 680mA 1000lm | 2016-12-20 | LED 10W 3000K 1000lm | 2016-12-20 | 01 | CL 08 LED VERLICHTING | Nacht astronomisch in / uit |  | OV | 108551.608 | 425560.411
Dordrecht | Baanhoekweg | 037 0260 | 127135-1500 Staal gegalvaniseerd 08,0m | 8 | 2021-08-04 | Actiewagen verplicht 9u t/m 16u | Inspectie 2021 | 037 0260.1 | LW-SRDS2 5000LM 24A 730 DANB CV (4500lm dim10-40) Zagha | 2021-08-04 | LED 40W 3000K 5000lm | 2021-08-04 | 1 | CL 08 LED VERLICHTING | 23:00-06-00 Dim 10-40% | basis -10% - nacht -40% | OV | 108547.328 | 425540.803
Dordrecht | Baanhoekweg | 038 0260 | 127030 Staal Verzinkt 4,5m TOP76 | 4.5 | 1989-07-01 | Hoogwerker gebruiken | Inspectie 2022 | 038 0260.01 | Axia 2.1 WW 5165 4 led 680mA 1000lm | 2016-12-20 | LED 10W 3000K 1000lm | 2016-12-20 | 01 | CL 08 LED VERLICHTING | Nacht astronomisch in / uit |  | OV | 108582.591 | 425555.119
Dordrecht | Baanhoekweg | 039 0260 | 127135-1500 Staal gegalvaniseerd 08,0m | 8 | 2021-08-04 | Actiewagen verplicht 9u t/m 16u | Inspectie 2021 | 039 0260.1 | LW-SRDS2 5000LM 24A 730 DANB CV (4500lm dim10-40) Zagha | 2021-08-04 | LED 40W 3000K 5000lm | 2021-08-04 | 1 | CL 08 LED VERLICHTING | 23:00-06-00 Dim 10-40% | basis -10% - nacht -40% | OV | 108576.978 | 425534.555
Dordrecht | Baanhoekweg | 040 0260 | 127030 Staal Verzinkt 4,5m TOP76 | 4.5 | 1989-07-01 | Hoogwerker gebruiken | Inspectie 2022 | 040 0260.01 | Axia 2.1 WW 5165 4 led 680mA 1000lm | 2016-12-20 | LED 10W 3000K 1000lm | 2016-12-20 | 01 | CL 08 LED VERLICHTING | Nacht astronomisch in / uit |  | OV | 108609.91 | 425546.681
Dordrecht | Baanhoekweg | 041 0260 | 127135-1500 Staal gegalvaniseerd 08,0m | 8 | 1998-09-01 | Actiewagen verplicht 9u t/m 16u | Inspectie 2021 | 041 0260.1 | LW-SRDS2 5000LM 24A 730 DANB CV (4500lm dim10-40) Zagha | 2021-09-28 | LED 40W 3000K 5000lm | 2021-09-28 | 1 | CL 08 LED VERLICHTING | 23:00-06-00 Dim 10-40% | basis -10% - nacht -40% | OV | 108606.043 | 425527.556
Dordrecht | Baanhoekweg | 042 0260 | 127030 Staal Verzinkt 4,5m TOP76 | 4.5 | 1989-07-01 | Hoogwerker gebruiken | Inspectie 2022 | 042 0260.01 | Axia 2.1 WW 5165 4 led 680mA 1000lm | 2016-12-20 | LED 10W 3000K 1000lm | 2016-12-20 | 01 | CL 08 LED VERLICHTING | Nacht astronomisch in / uit |  | OV | 108640.032 | 425540.364
Dordrecht | Baanhoekweg | 043 0260 | 127135-1500 Staal gegalvaniseerd 08,0m | 8 | 2021-08-04 | Actiewagen verplicht 9u t/m 16u | Inspectie 2021 | 043 0260.1 | LW-SRDS2 5000LM 24A 730 DANB CV (4500lm dim10-40) Zagha | 2021-08-04 | LED 40W 3000K 5000lm | 2021-08-04 | 1 | CL 08 LED VERLICHTING | 23:00-06-00 Dim 10-40% | basis -10% - nacht -40% | OV | 108634.764 | 425519.304
Dordrecht | Baanhoekweg | 044 0260 | 127030 Staal Verzinkt 4,5m TOP76 | 4.5 | 1989-07-01 | Hoogwerker gebruiken | Inspectie 2022 | 044 0260.01 | Axia 2.1 WW 5165 4 led 680mA 1000lm | 2016-12-20 | LED 10W 3000K 1000lm | 2016-12-20 | 01 | CL 08 LED VERLICHTING | Nacht astronomisch in / uit |  | OV | 108670.878 | 425535.226
Dordrecht | Baanhoekweg | 045 0260 | 127135-1500 Staal gegalvaniseerd 08,0m | 8 | 2021-09-30 | Actiewagen verplicht 9u t/m 16u | Inspectie 2021 | 045 0260.1 | LW-SRDS2 5000LM 24A 730 DANB CV (4500lm dim10-40) Zagha | 2021-09-30 | LED 40W 3000K 5000lm | 2021-09-30 | 1 | CL 08 LED VERLICHTING | 23:00-06-00 Dim 10-40% | basis -10% - nacht -40% | OV | 108666.833 | 425512.595
Dordrecht | Baanhoekweg | 046 0260 | 127030 Staal Verzinkt 4,5m TOP76 | 4.5 | 1989-07-01 | Hoogwerker gebruiken | Inspectie 2022 | 046 0260.01 | Axia 2.1 WW 5165 4 led 680mA 1000lm | 2016-12-20 | LED 10W 3000K 1000lm | 2016-12-20 | 01 | CL 08 LED VERLICHTING | Nacht astronomisch in / uit |  | OV | 108695.137 | 425532.09
Dordrecht | Baanhoekweg | 047 0260 | 127135-1500 Staal gegalvaniseerd 08,0m | 8 | 2015-11-26 | Actiewagen verplicht 9u t/m 16u | Inspectie 2021 | 047 0260.1 | LW-SRDS2 5000LM 24A 730 DANB CV (4500lm dim10-40) Zagha | 2021-09-28 | LED 40W 3000K 5000lm | 2021-09-28 | 1 | CL 08 LED VERLICHTING | 23:00-06-00 Dim 10-40% | basis -10% - nacht -40% | OV | 108689.808 | 425507.953
Dordrecht | Baanhoekweg | 048 0260 | 127030 Staal Verzinkt 4,5m TOP76 | 4.5 | 1989-07-01 | Hoogwerker gebruiken | Inspectie 2022 | 048 0260.01 | Axia 2.1 WW 5165 4 led 680mA 1000lm | 2016-12-20 | LED 10W 3000K 1000lm | 2016-12-20 | 01 | CL 08 LED VERLICHTING | Nacht astronomisch in / uit |  | OV | 108723.926 | 425525.486
Dordrecht | Baanhoekweg | 049 0260 | 127135-1500 Staal gegalvaniseerd 08,0m | 8 | 2011-06-09 | Actiewagen verplicht 9u t/m 16u | Inspectie 2021 | 049 0260.1 | LW-SRDS2 5000LM 24A 730 DANB CV (4500lm dim10-40) Zagha | 2021-09-28 | LED 40W 3000K 5000lm | 2021-09-28 | 1 | CL 08 LED VERLICHTING | 23:00-06-00 Dim 10-40% | basis -10% - nacht -40% | OV | 108725.314 | 425503.584
Dordrecht | Baanhoekweg | 050 0260 | 127030 Staal Verzinkt 4,5m TOP76 | 4.5 | 1989-07-01 | Hoogwerker gebruiken | Inspectie 2022 | 050 0260.01 | Axia 2.1 WW 5165 4 led 680mA 1000lm | 2016-12-20 | LED 10W 3000K 1000lm | 2016-12-20 | 01 | CL 08 LED VERLICHTING | Nacht astronomisch in / uit |  | OV | 108754.166 | 425516.484
Dordrecht | Baanhoekweg | 051 0260 | 127135-1500 Staal gegalvaniseerd 08,0m | 8 | 1998-01-01 | Actiewagen verplicht 9u t/m 16u | Inspectie 2021 | 051 0260.1 | LW-SRDS2 5000LM 24A 730 DANB CV (4500lm dim10-40) Zagha | 2021-09-28 | LED 40W 3000K 5000lm | 2021-09-28 | 1 | CL 08 LED VERLICHTING | 23:00-06-00 Dim 10-40% | basis -10% - nacht -40% | OV | 108750.846 | 425498.27
Dordrecht | Baanhoekweg | 052 0260 | 127030 Staal Verzinkt 4,5m TOP76 | 4.5 | 1989-07-01 | Hoogwerker gebruiken | Inspectie 2022 | 052 0260.01 | Axia 2.1 WW 5165 4 led 680mA 1000lm | 2016-12-20 | LED 10W 3000K 1000lm | 2016-12-20 | 01 | CL 08 LED VERLICHTING | Nacht astronomisch in / uit |  | OV | 108784.078 | 425510.173
Dordrecht | Baanhoekweg | 053 0260 | 127135-1500 Staal gegalvaniseerd 08,0m | 8 | 2021-08-04 | Actiewagen verplicht 9u t/m 16u | Inspectie 2021 | 053 0260.1 | LW-SRDS2 5000LM 24A 730 DANB CV (4500lm dim10-40) Zagha | 2021-08-04 | LED 40W 3000K 5000lm | 2021-08-04 | 1 | CL 08 LED VERLICHTING | 23:00-06-00 Dim 10-40% | basis -10% - nacht -40% | OV | 108785.059 | 425491.064
Dordrecht | Baanhoekweg | 054 0260 | 127030 Staal Verzinkt 4,5m TOP76 | 4.5 | 1989-07-01 | Hoogwerker gebruiken | Inspectie 2022 | 054 0260.01 | Axia 2.1 WW 5165 4 led 680mA 1000lm | 2016-12-20 | LED 10W 3000K 1000lm | 2016-12-20 | 01 | CL 08 LED VERLICHTING | Nacht astronomisch in / uit |  | OV | 108814.458 | 425503.907
Dordrecht | Baanhoekweg | 055 0260 | 127135-1500 Staal gegalvaniseerd 08,0m | 8 | 2021-08-04 | Actiewagen verplicht 9u t/m 16u | Inspectie 2021 | 055 0260.1 | LW-SRDS2 5000LM 24A 730 DANB CV (4500lm dim10-40) Zagha | 2021-08-04 | LED 40W 3000K 5000lm | 2021-08-04 | 1 | CL 08 LED VERLICHTING | 23:00-06-00 Dim 10-40% | basis -10% - nacht -40% | OV | 108811.548 | 425485.433
Dordrecht | Baanhoekweg | 056 0260 | 127030 Staal Verzinkt 4,5m TOP76 | 4.5 | 1989-07-01 | Hoogwerker gebruiken | Inspectie 2022 | 056 0260.01 | Axia 2.1 WW 5165 4 led 680mA 1000lm | 2016-12-20 | LED 10W 3000K 1000lm | 2016-12-20 | 01 | CL 08 LED VERLICHTING | Nacht astronomisch in / uit |  | OV | 108844.92 | 425497.611
Dordrecht | Baanhoekweg | 057 0260 | 127135-1500 Staal gegalvaniseerd 08,0m | 8 | 2021-08-04 | Actiewagen verplicht 9u t/m 16u | Inspectie 2021 | 057 0260.1 | LW-SRDS2 5000LM 24A 730 DANB CV (4500lm dim10-40) Zagha | 2021-08-04 | LED 40W 3000K 5000lm | 2021-08-04 | 1 | CL 08 LED VERLICHTING | 23:00-06-00 Dim 10-40% | basis -10% - nacht -40% | OV | 108841.732 | 425479.311
Dordrecht | Baanhoekweg | 058 0260 | 127030 Staal Verzinkt 4,5m TOP76 | 4.5 | 2017-02-06 | Hoogwerker gebruiken | Inspectie 2022 | 058 0260.01 | Axia 2.1 WW 5165 4 led 680mA 1000lm | 2016-12-20 | LED 10W 3000K 1000lm | 2016-12-20 | 01 | CL 08 LED VERLICHTING | Nacht astronomisch in / uit |  | OV | 108875.41 | 425493.04
Dordrecht | Baanhoekweg | 059 0260 | 127135-1500 Staal gegalvaniseerd 08,0m | 8 | 2021-08-04 | Actiewagen verplicht 9u t/m 16u | Inspectie 2021 | 059 0260.1 | LW-SRDS2 5000LM 24A 730 DANB CV (4500lm dim10-40) Zagha | 2021-08-04 | LED 40W 3000K 5000lm | 2021-08-04 | 1 | CL 08 LED VERLICHTING | 23:00-06-00 Dim 10-40% | basis -10% - nacht -40% | OV | 108871.444 | 425472.885
Dordrecht | Baanhoekweg | 060 0260 | 127030 Staal Verzinkt 4,5m TOP76 | 4.5 | 1989-07-01 | Hoogwerker gebruiken | Inspectie 2022 | 060 0260.01 | Axia 2.1 WW 5165 4 led 680mA 1000lm | 2016-12-20 | LED 10W 3000K 1000lm | 2016-12-20 | 01 | CL 08 LED VERLICHTING | Nacht astronomisch in / uit |  | OV | 108905.507 | 425484.846
Dordrecht | Baanhoekweg | 061 0260 | 127135-1500 Staal gegalvaniseerd 08,0m | 8 | 2021-08-04 | Actiewagen verplicht 9u t/m 16u | Inspectie 2021 | 061 0260.1 | LW-SRDS2 5000LM 24A 730 DANB CV (4500lm dim10-40) Zagha | 2021-08-04 | LED 40W 3000K 5000lm | 2021-08-04 | 1 | CL 08 LED VERLICHTING | 23:00-06-00 Dim 10-40% | basis -10% - nacht -40% | OV | 108901.747 | 425466.645
Dordrecht | Baanhoekweg | 062 0260 | 127030 Staal Verzinkt 4,5m TOP76 | 4.5 | 1989-07-01 | Hoogwerker gebruiken | Inspectie 2022 | 062 0260.01 | Axia 2.1 WW 5165 4 led 680mA 1000lm | 2016-12-20 | LED 10W 3000K 1000lm | 2016-12-20 | 01 | CL 08 LED VERLICHTING | Nacht astronomisch in / uit |  | OV | 108936.082 | 425478.427
Dordrecht | Baanhoekweg | 063 0260 | 127135-1500 Staal gegalvaniseerd 08,0m | 8 | 2021-08-04 | Actiewagen verplicht 9u t/m 16u | Inspectie 2021 | 063 0260.1 | LW-SRDS2 5000LM 24A 730 DANB CV (4500lm dim10-40) Zagha | 2021-08-04 | LED 40W 3000K 5000lm | 2021-08-04 | 1 | CL 08 LED VERLICHTING | 23:00-06-00 Dim 10-40% | basis -10% - nacht -40% | OV | 108932.025 | 425460.196
Dordrecht | Baanhoekweg | 064 0260 | 127030 Staal Verzinkt 4,5m TOP76 | 4.5 | 1989-07-01 | Hoogwerker gebruiken | Inspectie 2022 | 064 0260.01 | Axia 2.1 WW 5165 4 led 680mA 1000lm | 2016-12-20 | LED 10W 3000K 1000lm | 2016-12-20 | 01 | CL 08 LED VERLICHTING | Nacht astronomisch in / uit |  | OV | 108965.388 | 425475.036
Dordrecht | Baanhoekweg | 065 0260 | 127135-1500 Staal gegalvaniseerd 08,0m | 8 | 2021-08-06 | Actiewagen verplicht 9u t/m 16u | Inspectie 2021 | 065 0260.1 | LW-SRDS2 5000LM 24A 730 DANB CV (4500lm dim10-40) Zagha | 2021-08-06 | LED 40W 3000K 5000lm | 2021-08-06 | 1 | CL 08 LED VERLICHTING | 23:00-06-00 Dim 10-40% | basis -10% - nacht -40% | OV | 108961.705 | 425453.979
Dordrecht | Baanhoekweg | 066 0260 | 127030 Staal Verzinkt 4,5m TOP76 | 4.5 | 1989-07-01 | Hoogwerker gebruiken | Inspectie 2022 | 066 0260.01 | Axia 2.1 WW 5165 4 led 680mA 1000lm | 2016-12-20 | LED 10W 3000K 1000lm | 2016-12-20 | 01 | CL 08 LED VERLICHTING | Nacht astronomisch in / uit |  | OV | 108993.251 | 425468.988
Dordrecht | Baanhoekweg | 067 0260 | 127135-1500 Staal gegalvaniseerd 08,0m | 8 | 2015-11-26 | Actiewagen verplicht 9u t/m 16u | Inspectie 2021 | 067 0260.1 | LW-SRDS2 5000LM 24A 730 DANB CV (4500lm dim10-40) Zagha | 2021-09-28 | LED 40W 3000K 5000lm | 2021-09-28 | 1 | CL 08 LED VERLICHTING | 23:00-06-00 Dim 10-40% | basis -10% - nacht -40% | OV | 108989.534 | 425448.214
Dordrecht | Baanhoekweg | 068 0260 | 127026 Staal Verzinkt 4,5m TOP60 | 4.5 | 2016-11-14 | Hoogwerker gebruiken | Inspectie 2022 | 068 0260.01 | Axia 2.1 WW 5165 4 led 680mA 1000lm | 2016-12-20 | LED 10W 3000K 1000lm | 2016-12-20 | 01 | CL 08 LED VERLICHTING | Nacht astronomisch in / uit |  | OV | 109023.569 | 425462.912
Dordrecht | Baanhoekweg | 069 0260 | 127135-1500 Staal gegalvaniseerd 08,0m | 8 | 2021-08-06 | Actiewagen verplicht 9u t/m 16u | Inspectie 2021 | 069 0260.1 | LW-SRDS2 5000LM 24A 730 DANB CV (4500lm dim10-40) Zagha | 2021-08-06 | LED 40W 3000K 5000lm | 2021-08-06 | 1 | CL 08 LED VERLICHTING | 23:00-06-00 Dim 10-40% | basis -10% - nacht -40% | OV | 109017.376 | 425442.53
Dordrecht | Baanhoekweg | 070 0260 | 127030 Staal Verzinkt 4,5m TOP76 | 4.5 | 1989-07-01 | Hoogwerker gebruiken | Inspectie 2022 | 070 0260.01 | Axia 2.1 WW 5165 4 led 680mA 1000lm | 2016-12-20 | LED 10W 3000K 1000lm | 2016-12-20 | 01 | CL 08 LED VERLICHTING | Nacht astronomisch in / uit |  | OV | 109050.432 | 425457.315
Dordrecht | Baanhoekweg | 071 0260 | 127135-1500 Staal gegalvaniseerd 08,0m | 8 | 2002-11-12 | Actiewagen verplicht 9u t/m 16u | Inspectie 2021 | 071 0260.1 | LW-SRDS2 5000LM 24A 730 DANB CV (4500lm dim10-40) Zagha | 2021-09-28 | LED 40W 3000K 5000lm | 2021-09-28 | 1 | CL 08 LED VERLICHTING | 23:00-06-00 Dim 10-40% | basis -10% - nacht -40% | OV | 109044.953 | 425436.744
Dordrecht | Baanhoekweg | 072 0260 | 127030 Staal Verzinkt 4,5m TOP76 | 4.5 | 1987-10-01 | Hoogwerker gebruiken | Inspectie 2022 | 072 0260.01 | Axia 2.1 WW 5165 4 led 680mA 1000lm | 2016-12-20 | LED 10W 3000K 1000lm | 2016-12-20 | 01 | CL 08 LED VERLICHTING | Nacht astronomisch in / uit |  | OV | 109078.206 | 425448.613
Dordrecht | Baanhoekweg | 073 0260 | 127135-1500 Staal gegalvaniseerd 08,0m | 8 | 1990-09-01 | Actiewagen verplicht 9u t/m 16u | Inspectie 2021 | 073 0260.1 | LW-SRDS2 5000LM 24A 730 DANB CV (4500lm dim10-40) Zagha | 2021-09-28 | LED 40W 3000K 5000lm | 2021-09-28 | 1 | CL 08 LED VERLICHTING | 23:00-06-00 Dim 10-40% | basis -10% - nacht -40% | OV | 109074.626 | 425430.519
Dordrecht | Baanhoekweg | 074 0260 | 127030 Staal Verzinkt 4,5m TOP76 | 4.5 | 1987-10-01 | Hoogwerker gebruiken | Inspectie 2023 | 074 0260.1 | Axia 2.1 WW 5167 8 led 820mA 2200lm LORA | 2017-06-13 | LED 22W 3000K 2200lm | 2017-06-13 | 1 | CL 08 LED VERLICHTING | Dimmen 60% | basis -60% | OV | 109106.112 | 425442.754
Dordrecht | Baanhoekweg | 075 0260 | 127135-1500 Staal gegalvaniseerd 08,0m | 8 | 2015-01-19 | Actiewagen verplicht 9u t/m 16u | Inspectie 2021 | 075 0260.1 | LW-SRDS2 5000LM 24A 730 DANB CV (4500lm dim10-40) Zagha | 2021-09-28 | LED 40W 3000K 5000lm | 2021-09-28 | 1 | CL 08 LED VERLICHTING | 23:00-06-00 Dim 10-40% | basis -10% - nacht -40% | OV | 109097.859 | 425425.414
Dordrecht | Baanhoekweg | 076 0260 | 127030 Staal Verzinkt 4,5m TOP76 | 4.5 | 1987-10-01 | Hoogwerker gebruiken | Inspectie 2023 | 076 0260.1 | Axia 2.1 WW 5167 8 led 820mA 2200lm LORA | 2017-06-13 | LED 22W 3000K 2200lm | 2017-06-13 | 1 | CL 08 LED VERLICHTING | Dimmen 60% | basis -60% | OV | 109133.76 | 425441.007
Dordrecht | Baanhoekweg | 078 0260 | 127135-1500 Staal gegalvaniseerd 08,0m | 8 | 1997-04-01 | Actiewagen verplicht 9u t/m 16u | Inspectie 2021 | 078 0260.1 | LW-SRDS2 5000LM 24A 730 DANB CV (4500lm dim10-40) Zagha | 2021-09-28 | LED 40W 3000K 5000lm | 2021-09-28 | 1 | CL 08 LED VERLICHTING | 23:00-06-00 Dim 10-40% | basis -10% - nacht -40% | OV | 109129.242 | 425419.1
Dordrecht | Baanhoekweg | 079 0260 | 127030 Staal Verzinkt 4,5m TOP76 | 4.5 | 1987-10-01 | Hoogwerker gebruiken | Inspectie 2023 | 079 0260.1 | Axia 2.1 WW 5167 8 led 820mA 2200lm LORA | 2017-06-13 | LED 22W 3000K 2200lm | 2017-06-13 | 1 | CL 08 LED VERLICHTING | Dimmen 60% | basis -60% | OV | 109166.292 | 425436.135
Dordrecht | Baanhoekweg | 080 0260 | 127135-1500 Staal gegalvaniseerd 08,0m | 8 | 2021-08-06 | Actiewagen verplicht 9u t/m 16u | Inspectie 2021 | 080 0260.1 | LW-SRDS2 5000LM 24A 730 DANB CV (4500lm dim10-40) Zagha | 2021-08-06 | LED 40W 3000K 5000lm | 2021-08-06 | 1 | CL 08 LED VERLICHTING | 23:00-06-00 Dim 10-40% | basis -10% - nacht -40% | OV | 109161.102 | 425412.653
Dordrecht | Baanhoekweg | 081 0260 | 127030 Staal Verzinkt 4,5m TOP76 | 4.5 | 1987-10-01 | Hoogwerker gebruiken | Inspectie 2023 | 081 0260.1 | Axia 2.1 WW 5167 8 led 820mA 2200lm LORA | 2017-06-13 | LED 22W 3000K 2200lm | 2017-06-13 | 1 | CL 08 LED VERLICHTING | Dimmen 60% | basis -60% | OV | 109192.12 | 425425.466
Dordrecht | Baanhoekweg | 082 0260 | 127135-1500 Staal gegalvaniseerd 08,0m | 8 | 2021-08-06 | Actiewagen verplicht 9u t/m 16u | Inspectie 2021 | 082 0260.1 | LW-SRDS2 5000LM 24A 730 DANB CV (4500lm dim10-40) Zagha | 2021-08-06 | LED 40W 3000K 5000lm | 2021-08-06 | 1 | CL 08 LED VERLICHTING | 23:00-06-00 Dim 10-40% | basis -10% - nacht -40% | OV | 109191.257 | 425404.759
Dordrecht | Baanhoekweg | 083 0260 | 127030 Staal Verzinkt 4,5m TOP76 | 4.5 | 1987-10-01 | Hoogwerker gebruiken | Inspectie 2023 | 083 0260.1 | Axia 2.1 WW 5167 8 led 820mA 2200lm LORA | 2017-06-13 | LED 22W 3000K 2200lm | 2017-06-13 | 1 | CL 08 LED VERLICHTING | Dimmen 60% | basis -60% | OV | 109217.989 | 425420.11
Dordrecht | Baanhoekweg | 084 0260 | 127135-1500 Staal gegalvaniseerd 08,0m | 8 | 2021-08-06 | Actiewagen verplicht 9u t/m 16u | Inspectie 2021 | 084 0260.1 | LW-SRDS2 5000LM 24A 730 DANB CV (4500lm dim10-40) Zagha | 2021-08-06 | LED 40W 3000K 5000lm | 2021-08-06 | 1 | CL 08 LED VERLICHTING | 23:00-06-00 Dim 10-40% | basis -10% - nacht -40% | OV | 109214.568 | 425401.217
Dordrecht | Baanhoekweg | 085 0260 | 127030 Staal Verzinkt 4,5m TOP76 | 4.5 | 1987-10-01 | Hoogwerker gebruiken | Inspectie 2023 | 085 0260.1 | Axia 2.1 WW 5167 8 led 820mA 2200lm LORA | 2017-06-13 | LED 22W 3000K 2200lm | 2017-06-13 | 1 | CL 08 LED VERLICHTING | Dimmen 60% | basis -60% | OV | 109242.492 | 425415.014
Dordrecht | Baanhoekweg | 086 0260 | 127135-1500 Staal gegalvaniseerd 08,0m | 8 | 2021-06-22 | Actiewagen verplicht 9u t/m 16u | Inspectie 2021 | 086 0260.1 | LW-SRDS2 5000LM 24A 730 DANB CV (4500lm dim10-40) Zagha | 2021-06-22 | LED 40W 3000K 5000lm | 2021-06-22 | 1 | CL 08 LED VERLICHTING | 23:00-06-00 Dim 10-40% | basis -10% - nacht -40% | OV | 109238.695 | 425396.191
Dordrecht | Baanhoekweg | 087 0260 | 127030 Staal Verzinkt 4,5m TOP76 | 4.5 | 1987-10-01 | Hoogwerker gebruiken | Inspectie 2023 | 087 0260.1 | Axia 2.1 WW 5167 8 led 820mA 2200lm LORA | 2017-06-13 | LED 22W 3000K 2200lm | 2017-06-13 | 1 | CL 08 LED VERLICHTING | Dimmen 60% | basis -60% | OV | 109268.648 | 425410.19
Dordrecht | Baanhoekweg | 088 0260 | 127135-1500 Staal gegalvaniseerd 08,0m | 8 | 2005-10-27 | Actiewagen verplicht 9u t/m 16u | Inspectie 2021 | 088 0260.1 | LW-SRDS2 5000LM 24A 730 DANB CV (4500lm dim10-40) Zagha | 2021-09-28 | LED 40W 3000K 5000lm | 2021-09-28 | 1 | CL 08 LED VERLICHTING | 23:00-06-00 Dim 10-40% | basis -10% - nacht -40% | OV | 109262.252 | 425391.267
Dordrecht | Baanhoekweg | 089 0260 | 127030 Staal Verzinkt 4,5m TOP76 | 4.5 | 1987-10-01 | Hoogwerker gebruiken | Inspectie 2023 | 089 0260.1 | Axia 2.1 WW 5167 8 led 820mA 2200lm LORA | 2017-06-13 | LED 22W 3000K 2200lm | 2017-06-13 | 1 | CL 08 LED VERLICHTING | Dimmen 60% | basis -60% | OV | 109291.836 | 425404.675
Dordrecht | Baanhoekweg | 090 0260 | 127135-1500 Staal gegalvaniseerd 08,0m | 8 | 2011-06-09 | Actiewagen verplicht 9u t/m 16u | Inspectie 2021 | 090 0260.1 | LW-SRDS2 5000LM 24A 730 DANB CV (4500lm dim10-40) Zagha | 2021-09-28 | LED 40W 3000K 5000lm | 2021-09-28 | 1 | CL 08 LED VERLICHTING | 23:00-06-00 Dim 10-40% | basis -10% - nacht -40% | OV | 109288.206 | 425385.844
Dordrecht | Baanhoekweg | 091 0260 | 127030 Staal Verzinkt 4,5m TOP76 | 4.5 | 1987-10-01 | Hoogwerker gebruiken | Inspectie 2023 | 091 0260.1 | Axia 2.1 WW 5167 8 led 820mA 2200lm LORA | 2017-06-13 | LED 22W 3000K 2200lm | 2017-06-13 | 1 | CL 08 LED VERLICHTING | Dimmen 60% | basis -60% | OV | 109318.714 | 425399.042
Dordrecht | Baanhoekweg | 092 0260 | 127135-1500 Staal gegalvaniseerd 08,0m | 8 | 1993-09-01 | Actiewagen verplicht 9u t/m 16u | Inspectie 2021 | 092 0260.1 | LW-SRDS2 5000LM 24A 730 DANB CV (4500lm dim10-40) Zagha | 2021-09-28 | LED 40W 3000K 5000lm | 2021-09-28 | 1 | CL 08 LED VERLICHTING | 23:00-06-00 Dim 10-40% | basis -10% - nacht -40% | OV | 109314.974 | 425380.285
Dordrecht | Baanhoekweg | 093 0260 | 127030 Staal Verzinkt 4,5m TOP76 | 4.5 | 1987-10-01 | Hoogwerker gebruiken | Inspectie 2022 | 093 0260.01 | Axia 2.1 WW 5165 4 led 680mA 1000lm | 2016-12-20 | LED 10W 3000K 1000lm | 2016-12-20 | 01 | CL 08 LED VERLICHTING | Nacht astronomisch in / uit |  | OV | 109350.455 | 425392.414
Dordrecht | Baanhoekweg | 094 0260 | 127135-1500 Staal gegalvaniseerd 08,0m | 8 | 2003-12-12 | Actiewagen verplicht 9u t/m 16u | Inspectie 2021 | 094 0260.1 | LW-SRDS2 5000LM 24A 730 DANB CV (4500lm dim10-40) Zagha | 2021-09-28 | LED 40W 3000K 5000lm | 2021-09-28 | 1 | CL 08 LED VERLICHTING | 23:00-06-00 Dim 10-40% | basis -10% - nacht -40% | OV | 109346.929 | 425373.603
Dordrecht | Baanhoekweg | 095 0260 | 127030 Staal Verzinkt 4,5m TOP76 | 4.5 | 1987-10-01 | Hoogwerker gebruiken | Inspectie 2022 | 095 0260.01 | Axia 2.1 WW 5165 4 led 680mA 1000lm | 2016-12-20 | LED 10W 3000K 1000lm | 2016-12-20 | 01 | CL 08 LED VERLICHTING | Nacht astronomisch in / uit |  | OV | 109382.296 | 425385.8
Dordrecht | Baanhoekweg | 095A0260 | 127030 Staal Verzinkt 4,5m TOP76 | 4.5 | 1995-01-01 | Hoogwerker gebruiken | Inspectie 2023 | 095A0260.1 | Axia 2.1 WW 5167 8 led 820mA 2200lm LORA | 2017-06-13 | LED 22W 3000K 2200lm | 2017-06-13 | 1 | CL 08 LED VERLICHTING | Dimmen 60% | basis -60% | OV | 109402.582 | 425381.525
Dordrecht | Baanhoekweg | 096 0260 | 127135-1500 Staal gegalvaniseerd 08,0m | 8 | 2021-08-13 | Actiewagen verplicht 9u t/m 16u | Inspectie 2021 | 096 0260.1 | LW-SRDS2 5000LM 24A 730 DANB CV (4500lm dim10-40) Zagha | 2021-08-13 | LED 40W 3000K 5000lm | 2021-08-13 | 1 | CL 08 LED VERLICHTING | 23:00-06-00 Dim 10-40% | basis -10% - nacht -40% | OV | 109378.266 | 425367.01
Dordrecht | Baanhoekweg | 097 0260 | 127030 Staal Verzinkt 4,5m TOP76 | 4.5 | 1987-10-01 | Hoogwerker gebruiken | Inspectie 2023 | 097 0260.1 | Axia 2.1 WW 5167 8 led 820mA 2200lm LORA | 2017-06-13 | LED 22W 3000K 2200lm | 2017-06-13 | 1 | CL 08 LED VERLICHTING | Dimmen 60% | basis -60% | OV | 109424.84 | 425376.854
Dordrecht | Baanhoekweg | 098 0260 | 127135-1500 Staal gegalvaniseerd 08,0m | 8 | 2021-08-13 | Actiewagen verplicht 9u t/m 16u | Inspectie 2021 | 098 0260.1 | LW-SRDS2 5000LM 24A 730 DANB CV (4500lm dim10-40) Zagha | 2021-08-13 | LED 40W 3000K 5000lm | 2021-08-13 | 1 | CL 08 LED VERLICHTING | 23:00-06-00 Dim 10-40% | basis -10% - nacht -40% | OV | 109407.818 | 425360.791
Dordrecht | Baanhoekweg | 099 0260 | 127030 Staal Verzinkt 4,5m TOP76 | 4.5 | 2011-06-29 | Hoogwerker gebruiken | Inspectie 2023 | 099 0260.1 | Axia 2.1 WW 5167 8 led 820mA 2200lm LORA | 2017-06-13 | LED 22W 3000K 2200lm | 2017-06-13 | 1 | CL 08 LED VERLICHTING | Dimmen 60% | basis -60% | OV | 109443.361 | 425373.728
Dordrecht | Baanhoekweg | 100 0260 | 127135-1500 Staal gegalvaniseerd 08,0m | 8 | 2021-08-13 | Actiewagen verplicht 9u t/m 16u | Inspectie 2021 | 100 0260.1 | LW-SRDS2 5000LM 24A 730 DANB CV (4500lm dim10-40) Zagha | 2021-08-13 | LED 40W 3000K 5000lm | 2021-08-13 | 1 | CL 08 LED VERLICHTING | 23:00-06-00 Dim 10-40% | basis -10% - nacht -40% | OV | 109444.842 | 425351.637
Dordrecht | Baanhoekweg | 101 0260 | 127030 Staal Verzinkt 4,5m TOP76 | 4.5 | 1987-10-01 | Hoogwerker gebruiken | Inspectie 2023 | 101 0260.1 | Axia 2.1 WW 5167 8 led 820mA 2200lm LORA | 2017-06-13 | LED 22W 3000K 2200lm | 2017-06-13 | 1 | CL 08 LED VERLICHTING | Dimmen 60% | basis -60% | OV | 109473.16 | 425367.715
Dordrecht | Baanhoekweg | 101A0260 | 127030 Staal Verzinkt 4,5m TOP76 | 4.5 | 1995-01-01 | Hoogwerker gebruiken | Inspectie 2023 | 101A0260.1 | Axia 2.1 WW 5167 8 led 820mA 2200lm LORA | 2017-06-13 | LED 22W 3000K 2200lm | 2017-06-13 | 1 | CL 08 LED VERLICHTING | Dimmen 60% | basis -60% | OV | 109492.215 | 425362.867
Dordrecht | Baanhoekweg | 102 0260 | 127135-1500 Staal gegalvaniseerd 08,0m | 8 | 2015-11-09 | Actiewagen verplicht 9u t/m 16u | Inspectie 2021 | 102 0260.1 | LW-SRDS2 5000LM 24A 730 DANB CV (4500lm dim10-40) Zagha | 2021-09-28 | LED 40W 3000K 5000lm | 2021-09-28 | 1 | CL 08 LED VERLICHTING | 23:00-06-00 Dim 10-40% | basis -10% - nacht -40% | OV | 109474.607 | 425346.983
Dordrecht | Baanhoekweg | 103 0260 | 127135-1500 Staal gegalvaniseerd 08,0m | 8 | 2010-07-08 | Actiewagen verplicht 9u t/m 16u | Inspectie 2021 | 103 0260.1 | LW-SRDS2 5000LM 24A 730 DANB CV (4500lm dim10-40) Zagha | 2021-09-28 | LED 40W 3000K 5000lm | 2021-09-28 | 1 | CL 08 LED VERLICHTING | 23:00-06-00 Dim 10-40% | basis -10% - nacht -40% | OV | 109503.906 | 425340.841
Dordrecht | Baanhoekweg | 104 0260 | 127030 Staal Verzinkt 4,5m TOP76 | 4.5 | 1994-05-01 | Hoogwerker gebruiken | Inspectie 2023 | 104 0260.1 | Axia 2.1 WW 5167 8 led 820mA 2200lm LORA | 2017-06-13 | LED 22W 3000K 2200lm | 2017-06-13 | 1 | CL 08 LED VERLICHTING | Dimmen 60% | basis -60% | OV | 109514.319 | 425358.272
Dordrecht | Baanhoekweg | 105 0260 | 127030 Staal Verzinkt 4,5m TOP76 | 4.5 | 1987-10-01 | Hoogwerker gebruiken | Inspectie 2022 | 105 0260.01 | Axia 2.1 WW 5165 4 led 680mA 1000lm | 2016-12-20 | LED 10W 3000K 1000lm | 2016-12-20 | 01 | CL 08 LED VERLICHTING | Nacht astronomisch in / uit |  | OV | 109534.849 | 425354.084
Dordrecht | Baanhoekweg | 106 0260 | 127135-1500 Staal gegalvaniseerd 08,0m | 8 | 2005-12-05 | Actiewagen verplicht 9u t/m 16u | Inspectie 2021 | 106 0260.1 | LW-SRDS2 5000LM 24A 730 DANB CV (4500lm dim10-40) Zagha | 2021-09-28 | LED 40W 3000K 5000lm | 2021-09-28 | 1 | CL 08 LED VERLICHTING | 23:00-06-00 Dim 10-40% | basis -10% - nacht -40% | OV | 109534.469 | 425334.452
Dordrecht | Baanhoekweg | 107 0260 | 127030 Staal Verzinkt 4,5m TOP76 | 4.5 | 1994-05-01 | Hoogwerker gebruiken | Inspectie 2022 | 107 0260.01 | Axia 2.1 WW 5165 4 led 680mA 1000lm | 2016-12-20 | LED 10W 3000K 1000lm | 2016-12-20 | 01 | CL 08 LED VERLICHTING | Nacht astronomisch in / uit |  | OV | 109565.417 | 425347.706
Dordrecht | Baanhoekweg | 108 0260 | 127135-1500 Staal gegalvaniseerd 08,0m | 8 | 2021-09-29 | Actiewagen verplicht 9u t/m 16u | Inspectie 2021 | 108 0260.1 | LW-SRDS2 5000LM 24A 730 DANB CV (4500lm dim10-40) Zagha | 2021-09-29 | LED 40W 3000K 5000lm | 2021-09-29 | 1 | CL 08 LED VERLICHTING | 23:00-06-00 Dim 10-40% | basis -10% - nacht -40% | OV | 109563.482 | 425328.393
Dordrecht | Baanhoekweg | 109 0260 | 127030 Staal Verzinkt 4,5m TOP76 | 4.5 | 1987-10-01 | Hoogwerker gebruiken | Inspectie 2022 | 109 0260.01 | Axia 2.1 WW 5165 4 led 680mA 1000lm | 2016-12-20 | LED 10W 3000K 1000lm | 2016-12-20 | 01 | CL 08 LED VERLICHTING | Nacht astronomisch in / uit |  | OV | 109595.267 | 425341.562
Dordrecht | Baanhoekweg | 110 0260 | 127135-1500 Staal gegalvaniseerd 08,0m | 8 | 2021-09-29 | Actiewagen verplicht 9u t/m 16u | Inspectie 2021 | 110 0260.1 | LW-SRDS2 5000LM 24A 730 DANB CV (4500lm dim10-40) Zagha | 2021-09-29 | LED 40W 3000K 5000lm | 2021-09-29 | 1 | CL 08 LED VERLICHTING | 23:00-06-00 Dim 10-40% | basis -10% - nacht -40% | OV | 109592.92 | 425322.26
Dordrecht | Baanhoekweg | 111 0260 | 127030 Staal Verzinkt 4,5m TOP76 | 4.5 | 1994-05-01 | Hoogwerker gebruiken | Inspectie 2022 | 111 0260.01 | Axia 2.1 WW 5165 4 led 680mA 1000lm | 2016-12-20 | LED 10W 3000K 1000lm | 2016-12-20 | 01 | CL 08 LED VERLICHTING | Nacht astronomisch in / uit |  | OV | 109623.396 | 425335.612
Dordrecht | Baanhoekweg | 112 0260 | 127135-1500 Staal gegalvaniseerd 08,0m | 8 | 2021-09-29 | Actiewagen verplicht 9u t/m 16u | Inspectie 2021 | 112 0260.1 | LW-SRDS2 5000LM 24A 730 DANB CV (4500lm dim10-40) Zagha | 2021-09-29 | LED 40W 3000K 5000lm | 2021-09-29 | 1 | CL 08 LED VERLICHTING | 23:00-06-00 Dim 10-40% | basis -10% - nacht -40% | OV | 109622.365 | 425316.101
Dordrecht | Baanhoekweg | 113 0260 | 127030 Staal Verzinkt 4,5m TOP76 | 4.5 | 1994-05-01 | Hoogwerker gebruiken | Inspectie 2022 | 113 0260.01 | Axia 2.1 WW 5165 4 led 680mA 1000lm | 2016-12-20 | LED 10W 3000K 1000lm | 2016-12-20 | 01 | CL 08 LED VERLICHTING | Nacht astronomisch in / uit |  | OV | 109652.298 | 425330.277
Dordrecht | Baanhoekweg | 114 0260 | 127135-1500 Staal gegalvaniseerd 08,0m | 8 | 2021-09-29 | Actiewagen verplicht 9u t/m 16u | Inspectie 2021 | 114 0260.1 | LW-SRDS2 5000LM 24A 730 DANB CV (4500lm dim10-40) Zagha | 2021-09-29 | LED 40W 3000K 5000lm | 2021-09-29 | 1 | CL 08 LED VERLICHTING | 23:00-06-00 Dim 10-40% | basis -10% - nacht -40% | OV | 109651.985 | 425309.902
Dordrecht | Baanhoekweg | 115 0260 | 127030 Staal Verzinkt 4,5m TOP76 | 4.5 | 1994-05-01 | Hoogwerker gebruiken | Inspectie 2023 | 115 0260.1 | Axia 2.1 WW 5167 8 led 820mA 2200lm LORA | 2017-06-13 | LED 22W 3000K 2200lm | 2017-06-13 | 1 | CL 08 LED VERLICHTING | Dimmen 60% | basis -60% | OV | 109680.07 | 425324.09
Dordrecht | Baanhoekweg | 116 0260 | 127135-1500 Staal gegalvaniseerd 08,0m | 8 | 2021-09-02 | Actiewagen verplicht 9u t/m 16u | Inspectie 2021 | 116 0260.1 | LW-SRDS2 5000LM 24A 730 DANB CV (4500lm dim10-40) Zagha | 2021-09-02 | LED 40W 3000K 5000lm | 2021-09-02 | 1 | CL 08 LED VERLICHTING | 23:00-06-00 Dim 10-40% | basis -10% - nacht -40% | OV | 109681.328 | 425303.803
Dordrecht | Baanhoekweg | 117 0260 | 127030 Staal Verzinkt 4,5m TOP76 | 4.5 | 1994-05-01 | Hoogwerker gebruiken | Inspectie 2023 | 117 0260.1 | Axia 2.1 WW 5167 8 led 820mA 2200lm LORA | 2017-06-13 | LED 22W 3000K 2200lm | 2017-06-13 | 1 | CL 08 LED VERLICHTING | Dimmen 60% | basis -60% | OV | 109707.595 | 425319.934
Dordrecht | Baanhoekweg | 118 0260 | 127135-1500 Staal gegalvaniseerd 08,0m | 8 | 2021-09-02 | Actiewagen verplicht 9u t/m 16u | Inspectie 2021 | 118 0260.1 | LW-SRDS2 5000LM 24A 730 DANB CV (4500lm dim10-40) Zagha | 2021-09-02 | LED 40W 3000K 5000lm | 2021-09-02 | 1 | CL 08 LED VERLICHTING | 23:00-06-00 Dim 10-40% | basis -10% - nacht -40% | OV | 109710.55 | 425297.586
Dordrecht | Baanhoekweg | 119 0260 | 127026 LineX Staal Verzinkt 4,5m TOP60 | 4.5 | 2024-08-01 | Hoogwerker gebruiken | Inspectie 2024 | 119 0260.1 | Axia 2.1 WW 5167 8 led 820mA 2200lm LORA | 2017-06-13 | LED 22W 3000K 2200lm | 2017-06-13 | 1 | CL 08 LED VERLICHTING | Dimmen 60% | basis -60% | OV | 109734.847 | 425314.123
Dordrecht | Baanhoekweg | 120 0260 | 127135-1500 Staal gegalvaniseerd 08,0m | 8 | 2021-09-02 | Actiewagen verplicht 9u t/m 16u | Inspectie 2021 | 120 0260.1 | LW-SRDS2 5000LM 24A 730 DANB CV (4500lm dim10-40) Zagha | 2021-09-02 | LED 40W 3000K 5000lm | 2021-09-02 | 1 | CL 08 LED VERLICHTING | 23:00-06-00 Dim 10-40% | basis -10% - nacht -40% | OV | 109739.807 | 425291.627
Dordrecht | Baanhoekweg | 121 0260 | 127026 LineX Staal Verzinkt 4,5m TOP60 | 4.5 | 2024-07-19 | Hoogwerker gebruiken | Inspectie 2024 | 121 0260.1 | Axia 2.1 WW 5167 8 led 820mA 2200lm LORA | 2017-06-13 | LED 22W 3000K 2200lm | 2017-06-13 | 1 | CL 08 LED VERLICHTING | Dimmen 60% | basis -60% | OV | 109762.63 | 425308.31
Dordrecht | Baanhoekweg | 122 0260 | 127135-1500 Staal gegalvaniseerd 08,0m | 8 | 2015-11-26 | Actiewagen verplicht 9u t/m 16u | Inspectie 2021 | 122 0260.1 | LW-SRDS2 5000LM 24A 730 DANB CV (4500lm dim10-40) Zagha | 2021-09-28 | LED 40W 3000K 5000lm | 2021-09-28 | 1 | CL 08 LED VERLICHTING | 23:00-06-00 Dim 10-40% | basis -10% - nacht -40% | OV | 109768.76 | 425285.576
Dordrecht | Baanhoekweg | 123 0260 | 127030 Staal Verzinkt 4,5m TOP76 | 4.5 | 1994-05-01 | Hoogwerker gebruiken | Inspectie 2020 | 123 0260.1 | FGS 103 1xPLL 24 E | 2004-04-04 | 310024 PL-L 24W/830 4P MASTER | 2020-07-06 | 1 | Armatuur vervangen 2024 | Nacht astronomisch in / uit |  | OV | 109789.326 | 425300.597
Dordrecht | Baanhoekweg | 124 0260 | 127135-1500 Staal gegalvaniseerd 08,0m | 8 | 2008-03-10 | Actiewagen verplicht 9u t/m 16u | Inspectie 2021 | 124 0260.1 | LW-SRDS2 5000LM 24A 730 DANB CV (4500lm dim10-40) Zagha | 2021-09-28 | LED 40W 3000K 5000lm | 2021-09-28 | 1 | CL 08 LED VERLICHTING | 23:00-06-00 Dim 10-40% | basis -10% - nacht -40% | OV | 109798.687 | 425279.296
Dordrecht | Baanhoekweg | 125 0260 | 127030 Staal Verzinkt 4,5m TOP76 | 4.5 | 1994-05-01 | Hoogwerker gebruiken | Inspectie 2020 | 125 0260.1 | FGS 103 1xPLL 24 E | 2004-04-04 | 310024 PL-L 24W/830 4P MASTER | 2020-07-06 | 1 | Armatuur vervangen 2024 | Nacht astronomisch in / uit |  | OV | 109816.83 | 425294.845
Dordrecht | Baanhoekweg | 126 0260 | 127135-1500 Staal gegalvaniseerd 08,0m | 8 | 2021-09-02 | Actiewagen verplicht 9u t/m 16u | Inspectie 2021 | 126 0260.1 | LW-SRDS2 5000LM 24A 730 DANB CV (4500lm dim10-40) Zagha | 2021-09-02 | LED 40W 3000K 5000lm | 2021-09-02 | 1 | CL 08 LED VERLICHTING | 23:00-06-00 Dim 10-40% | basis -10% - nacht -40% | OV | 109827.608 | 425273.249
Dordrecht | Baanhoekweg | 127 0260 | 127030 Staal Verzinkt 4,5m TOP76 | 4.5 | 1994-05-01 | Hoogwerker gebruiken | Inspectie 2020 | 127 0260.1 | FGS 103 1xPLL 24 E | 2004-04-04 | 310024 PL-L 24W/830 4P MASTER | 2020-07-06 | 1 | Armatuur vervangen 2024 | Nacht astronomisch in / uit |  | OV | 109844.117 | 425289.121
Dordrecht | Baanhoekweg | 128 0260 | 127135-1500 Staal gegalvaniseerd 08,0m | 8 | 2023-06-22 | Actiewagen verplicht 9u t/m 16u | Inspectie 2023 | 128 0260.1 | 131209 LW-SRDS2 33W 5000LM 24A 730 DANB CC G4 XiSR40 X 6SC C1 7040C3M SPD (dimmen basis 10% (4500lm) en tussen 23:00 - 6:00 uur 40%) | 2023-06-22 | LED 33W 3000K 5000lm | 2023-06-22 | 1 | CL 08 LED VERLICHTING | 23:00-06-00 Dim 10-40% | Zhaga Ready | OV | 109857.025 | 425267.111
Dordrecht | Baanhoekweg | 129 0260 | 127030 Staal Verzinkt 4,5m TOP76 | 4.5 | 1994-05-01 | Hoogwerker gebruiken | Inspectie 2020 | 129 0260.1 | FGS 103 1xPLL 24 E | 2004-04-04 | 310024 PL-L 24W/830 4P MASTER | 2020-07-06 | 1 | Armatuur vervangen 2024 | Nacht astronomisch in / uit |  | OV | 109871.516 | 425283.371
Dordrecht | Baanhoekweg | 130 0260 | 127135-1500 Staal gegalvaniseerd 08,0m | 8 | 2021-09-02 | Actiewagen verplicht 9u t/m 16u | Inspectie 2021 | 130 0260.1 | LW-SRDS2 5000LM 24A 730 DANB CV (4500lm dim10-40) Zagha | 2021-09-02 | LED 40W 3000K 5000lm | 2021-09-02 | 1 | CL 08 LED VERLICHTING | 23:00-06-00 Dim 10-40% | basis -10% - nacht -40% | OV | 109881.826 | 425262.146
Dordrecht | Baanhoekweg | 131 0260 | 127030 Staal Verzinkt 4,5m TOP76 | 4.5 | 1994-05-01 | Hoogwerker gebruiken | Inspectie 2020 | 131 0260.1 | FGS 103 1xPLL 24 E | 2004-04-04 | 310024 PL-L 24W/830 4P MASTER | 2020-07-06 | 1 | Armatuur vervangen 2024 | Nacht astronomisch in / uit |  | OV | 109898.956 | 425279.223
Dordrecht | Baanhoekweg | 132 0260 | 127135-1500 Staal gegalvaniseerd 08,0m | 8 | 2021-09-09 | Actiewagen verplicht 9u t/m 16u | Inspectie 2021 | 132 0260.1 | LW-SRDS2 5000LM 24A 730 DANB CV (4500lm dim10-40) Zagha | 2021-09-09 | LED 40W 3000K 5000lm | 2021-09-09 | 1 | CL 08 LED VERLICHTING | 23:00-06-00 Dim 10-40% | basis -10% - nacht -40% | OV | 109906.904 | 425260.926
Dordrecht | Baanhoekweg | 133 0260 | 127030 Staal Verzinkt 4,5m TOP76 | 4.5 | 1994-05-01 | Hoogwerker gebruiken | Inspectie 2020 | 133 0260.1 | FGS 103 1xPLL 24 E | 2004-04-04 | 310024 PL-L 24W/830 4P MASTER | 2020-07-06 | 1 | Armatuur vervangen 2024 | Nacht astronomisch in / uit |  | OV | 109920.45 | 425292.695
Dordrecht | Baanhoekweg | 134 0260 | 127135-1500 Staal gegalvaniseerd 08,0m | 8 | 2021-09-02 | Actiewagen verplicht 9u t/m 16u | Inspectie 2021 | 134 0260.1 | LW-SRDS2 5000LM 24A 730 DANB CV (4500lm dim10-40) Zagha | 2021-09-02 | LED 40W 3000K 5000lm | 2021-09-02 | 1 | CL 08 LED VERLICHTING | 23:00-06-00 Dim 10-40% | basis -10% - nacht -40% | OV | 109931.653 | 425263.863
Dordrecht | Baanhoekweg | 135 0260 | 127030 Staal Verzinkt 4,5m TOP76 | 4.5 | 1994-05-01 | Hoogwerker gebruiken | Inspectie 2020 | 135 0260.1 | FGS 103 1xPLL 24 E | 2004-04-04 | 310024 PL-L 24W/830 4P MASTER | 2020-07-06 | 1 | Armatuur vervangen 2024 | Nacht astronomisch in / uit |  | OV | 109936.735 | 425297.35
Dordrecht | Baanhoekweg | 135A0260 | 127030 Staal Verzinkt 4,5m TOP76 | 4.5 | 2011-10-18 | Hoogwerker gebruiken | Inspectie 2020 | 135A0260.1 | FGS 104 1xPLL36 E | 2011-10-18 | 310036 PL-L 36W/830 4P MASTER | 2020-10-04 | 1 | Armatuur vervangen 2024 | Nacht astronomisch in / uit |  | OV | 109950.091 | 425294.592
Dordrecht | Baanhoekweg | 136 0260 | 127135-1500 Staal gegalvaniseerd 08,0m | 8 | 2021-09-02 | Actiewagen verplicht 9u t/m 16u | Inspectie 2021 | 136 0260.1 | LW-SRDS2 5000LM 24A 730 DANB CV (4500lm dim10-40) Zagha | 2021-09-02 | LED 40W 3000K 5000lm | 2021-09-02 | 1 | CL 08 LED VERLICHTING | 23:00-06-00 Dim 10-40% | basis -10% - nacht -40% | OV | 109960.903 | 425270.526
Dordrecht | Baanhoekweg | 137 0260 | 127085 Staal gegalvaniseerd 06,0m | 6 | 1991-10-01 | Actiewagen verplicht 9u t/m 16u | Inspectie 2022 | 137 0260.1 | Axia 2.1 NW 5167 8 led 690mA 2420 lm | 2016-10-11 | LED 18W 4000K 2200lm | 2016-10-10 | 1 | CL 08 LED VERLICHTING | Nacht astronomisch in / uit |  | OV | 110011.91 | 425253.69
Dordrecht | Baanhoekweg | 138 0260 | 127085 Staal gegalvaniseerd 06,0m | 6 | 1991-10-01 | Actiewagen verplicht 9u t/m 16u | Inspectie 2022 | 138 0260.1 | Axia 2.1 NW 5167 8 led 690mA 2420 lm | 2016-10-11 | LED 18W 4000K 2200lm | 2016-10-10 | 1 | CL 08 LED VERLICHTING | Nacht astronomisch in / uit |  | OV | 110028.082 | 425236.719
Dordrecht | Baanhoekweg | 139 0260 | 127085 Staal gegalvaniseerd 06,0m | 6 | 1991-10-01 | Actiewagen verplicht 9u t/m 16u | Inspectie 2022 | 139 0260.1 | Axia 2.1 NW 5167 8 led 690mA 2420 lm | 2016-10-11 | LED 18W 4000K 2200lm | 2016-10-10 | 1 | CL 08 LED VERLICHTING | Nacht astronomisch in / uit |  | OV | 110056.516 | 425224.301
Dordrecht | Baanhoekweg | 140 0260 | 127085 Staal gegalvaniseerd 06,0m | 6 | 1991-10-01 | Actiewagen verplicht 9u t/m 16u | Inspectie 2022 | 140 0260.1 | Axia 2.1 NW 5167 8 led 690mA 2420 lm | 2016-10-10 | LED 18W 4000K 2200lm | 2016-10-10 | 1 | CL 08 LED VERLICHTING | Nacht astronomisch in / uit |  | OV | 110084.596 | 425208.669
Dordrecht | Baanhoekweg | 141 0260 | 127030 Staal Verzinkt 4,5m TOP76 | 4.5 | 1994-05-01 | Hoogwerker gebruiken | Inspectie 2020 | 141 0260.1 | FGS 103 1xPLL 24 E | 2004-04-04 | 310024 PL-L 24W/830 4P MASTER | 2020-10-04 | 1 | Armatuur vervangen 2024 | Nacht astronomisch in / uit |  | OV | 109965.643 | 425291.656
Dordrecht | Baanhoekweg | 142 0260 | 127135-1500 Staal gegalvaniseerd 08,0m | 8 | 2021-09-02 | Actiewagen verplicht 9u t/m 16u | Inspectie 2021 | 142 0260.1 | LW-SRDS2 5000LM 24A 730 DANB CV (4500lm dim10-40) Zagha | 2021-09-02 | LED 40W 3000K 5000lm | 2021-09-02 | 1 | CL 08 LED VERLICHTING | 23:00-06-00 Dim 10-40% | basis -10% - nacht -40% | OV | 109989.516 | 425277.299
Dordrecht | Baanhoekweg | 142A0260 | 127030 Staal Verzinkt 4,5m TOP76 | 4.5 | 2011-10-18 | Hoogwerker gebruiken | Inspectie 2020 | 142A0260.1 | FGS 104 1xPLL36 E | 2011-10-18 | 310036 PL-L 36W/830 4P MASTER | 2020-10-04 | 1 | Armatuur vervangen 2024 | Nacht astronomisch in / uit |  | OV | 109986.345 | 425296.01
Dordrecht | Baanhoekweg | 143 0260 | 127030 Staal Verzinkt 4,5m TOP76 | 4.5 | 1994-05-01 | Hoogwerker gebruiken | Inspectie 2020 | 143 0260.1 | FGS 103 1xPLL 24 E | 2004-04-04 | 310024 PL-L 24W/830 4P MASTER | 2020-10-04 | 1 | Armatuur vervangen 2024 | Nacht astronomisch in / uit |  | OV | 110003.424 | 425301.654
Dordrecht | Baanhoekweg | 144 0260 | 127135-1500 Staal gegalvaniseerd 08,0m | 8 | 2021-09-02 | Actiewagen verplicht 9u t/m 16u | Inspectie 2021 | 144 0260.1 | LW-SRDS2 5000LM 24A 730 DANB CV (4500lm dim10-40) Zagha | 2021-09-02 | LED 40W 3000K 5000lm | 2021-09-02 | 1 | CL 08 LED VERLICHTING | 23:00-06-00 Dim 10-40% | basis -10% - nacht -40% | OV | 110024.033 | 425285.034
Dordrecht | Baanhoekweg | 145 0260 | 127030 Staal Verzinkt 4,5m TOP76 | 4.5 | 1994-05-01 | Hoogwerker gebruiken | Inspectie 2020 | 145 0260.1 | FGS 103 1xPLL 24 E | 2004-04-04 | 310024 PL-L 24W/830 4P MASTER | 2020-07-06 | 1 | Armatuur vervangen 2024 | Nacht astronomisch in / uit |  | OV | 110022.886 | 425308.06
Dordrecht | Baanhoekweg | 146 0260 | 127030 Staal Verzinkt 4,5m TOP76 | 4.5 | 1996-10-01 | Hoogwerker gebruiken | Inspectie 2020 | 146 0260.1 | FGS 103 1xPLL 24 E | 2004-02-24 | 310024 PL-L 24W/830 4P MASTER | 2020-07-06 | 1 | Armatuur vervangen 2024 | Nacht astronomisch in / uit |  | OV | 110047.732 | 425314.432
Dordrecht | Baanhoekweg | 147 0260 | 127135-1500 Staal gegalvaniseerd 08,0m | 8 | 2021-09-02 | Actiewagen verplicht 9u t/m 16u | Inspectie 2021 | 147 0260.1 | LW-SRDS2 5000LM 24A 730 DANB CV (4500lm dim10-40) Zagha | 2021-09-02 | LED 40W 3000K 5000lm | 2021-09-02 | 1 | CL 08 LED VERLICHTING | 23:00-06-00 Dim 10-40% | basis -10% - nacht -40% | OV | 110059.34 | 425293.514
Dordrecht | Baanhoekweg | 148 0260 | 127030 Staal Verzinkt 4,5m TOP76 | 4.5 | 1994-05-01 | Hoogwerker gebruiken | Inspectie 2020 | 148 0260.1 | FGS 104 1xPLL36 E | 2011-10-18 | 310036 PL-L 36W/830 4P MASTER | 2020-10-04 | 1 | Armatuur vervangen 2024 | Nacht astronomisch in / uit |  | OV | 110073.176 | 425319.232
Dordrecht | Baanhoekweg | 149 0260 | 127135-1500 Staal gegalvaniseerd 08,0m | 8 | 2004-10-08 | Actiewagen verplicht 9u t/m 16u | Inspectie 2021 | 149 0260.1 | LW-SRDS2 5000LM 24A 730 DANB CV (4500lm dim10-40) Zagha | 2021-09-28 | LED 40W 3000K 5000lm | 2021-09-28 | 1 | CL 08 LED VERLICHTING | 23:00-06-00 Dim 10-40% | basis -10% - nacht -40% | OV | 110097.13 | 425301.456
Dordrecht | Baanhoekweg | 150 0260 | 127030 Staal Verzinkt 4,5m TOP76 | 4.5 | 1994-05-01 | Hoogwerker gebruiken | Inspectie 2020 | 150 0260.1 | FGS 104 1xPLL36 E | 2011-10-18 | 310036 PL-L 36W/830 4P MASTER | 2020-10-04 | 1 | Armatuur vervangen 2024 | Nacht astronomisch in / uit |  | OV | 110092.342 | 425323.504
Dordrecht | Baanhoekweg | 150A0260 | 127135 Staal gegalvaniseerd 08,0m DU | 8 | 2011-10-18 | Actiewagen verplicht 9u t/m 16u | Inspectie 2021 | 150A0260.1 | LW-SRDS2 5000LM 24A 730 DANB CV (4500lm dim10-40) Zagha | 2021-09-28 | LED 40W 3000K 5000lm | 2021-09-28 | 1 | CL 08 LED VERLICHTING | 23:00-06-00 Dim 10-40% | basis -10% - nacht -40% | OV | 110111.991 | 425332.324
[8 empty] | 150A0260.2 | LW-SRDS2 5000LM 24A 730 DANB CV (4500lm dim10-40) Zagha | 2021-09-28 | LED 40W 3000K 5000lm | 2021-09-28 | 1 | CL 08 LED VERLICHTING | 23:00-06-00 Dim 10-40% | basis -10% - nacht -40% | OV
Dordrecht | Baanhoekweg | 151 0260 | 127030 Staal Verzinkt 4,5m TOP76 | 4.5 | 1994-05-01 | Hoogwerker gebruiken | Inspectie 2020 | 151 0260.1 | FGS 104 1xPLL36 E | 2011-10-18 | 310036 PL-L 36W/830 4P MASTER | 2020-10-04 | 1 | Armatuur vervangen 2024 | Nacht astronomisch in / uit |  | OV | 110131.148 | 425332.164
Dordrecht | Baanhoekweg | 152 0260 | 127135-1500 Staal gegalvaniseerd 08,0m | 8 | 2005-12-05 | Actiewagen verplicht 9u t/m 16u | Inspectie 2021 | 152 0260.1 | LW-SRDS2 5000LM 24A 730 DANB CV (4500lm dim10-40) Zagha | 2021-09-28 | LED 40W 3000K 5000lm | 2021-09-28 | 1 | CL 08 LED VERLICHTING | 23:00-06-00 Dim 10-40% | basis -10% - nacht -40% | OV | 110132.336 | 425309.997
Dordrecht | Baanhoekweg | 153 0260 | 127030 Staal Verzinkt 4,5m TOP76 | 4.5 | 1994-05-01 | Hoogwerker gebruiken | Inspectie 2020 | 153 0260.1 | FGS 104 1xPLL36 E | 2011-10-18 | 310036 PL-L 36W/830 4P MASTER | 2020-10-04 | 1 | Armatuur vervangen 2024 | Nacht astronomisch in / uit |  | OV | 110151.456 | 425335.416
Dordrecht | Baanhoekweg | 153A0260 | 127135-1500 Staal gegalvaniseerd 08,0m | 8 | 2014-04-10 | Hoogwerker gebruiken | Inspectie 2021 | 153A0260.01 | LW-SRDS2 5000LM 24A 730 DANB CV (4500lm dim10-40) Zagha | 2021-09-28 | LED 40W 3000K 5000lm | 2021-09-28 | 01 | CL 08 LED VERLICHTING | 23:00-06-00 Dim 10-40% | basis -10% - nacht -40% | OV | 110163.801 | 425317.359
Dordrecht | Baanhoekweg | 154 0260 | 127030 Staal Verzinkt 4,5m TOP76 | 4.5 | 1994-05-01 | Hoogwerker gebruiken | Inspectie 2020 | 154 0260.1 | FGS 103 1xPLL 24 E | 2004-02-24 | 310024 PL-L 24W/830 4P MASTER | 2020-07-06 | 1 | Armatuur vervangen 2024 | Nacht astronomisch in / uit |  | OV | 110177.062 | 425339.994
Dordrecht | Baanhoekweg | 155 0260 | 127135-1500 Staal gegalvaniseerd 08,0m | 8 | 2005-12-05 | Actiewagen verplicht 9u t/m 16u | Inspectie 2021 | 155 0260.1 | LW-SRDS2 5000LM 24A 730 DANB CV (4500lm dim10-40) Zagha | 2021-09-28 | LED 40W 3000K 5000lm | 2021-09-28 | 1 | CL 08 LED VERLICHTING | 23:00-06-00 Dim 10-40% | basis -10% - nacht -40% | OV | 110195.329 | 425324.703
Dordrecht | Baanhoekweg | 156 0260 | 127030 Staal Verzinkt 4,5m TOP76 | 4.5 | 1994-05-01 | Hoogwerker gebruiken | Inspectie 2020 | 156 0260.1 | FGS 103 1xPLL 24 E | 2004-02-24 | 310024 PL-L 24W/830 4P MASTER | 2020-07-06 | 1 | Armatuur vervangen 2024 | Nacht astronomisch in / uit |  | OV | 110203.057 | 425345.732
Dordrecht | Baanhoekweg | 156A0260 | 127135-1500 Staal gegalvaniseerd 08,0m | 8 | 2014-04-10 | Hoogwerker gebruiken | Inspectie 2021 | 156A0260.01 | LW-SRDS2 5000LM 24A 730 DANB CV (4500lm dim10-40) Zagha | 2021-09-28 | LED 40W 3000K 5000lm | 2021-09-28 | 01 | CL 08 LED VERLICHTING | 23:00-06-00 Dim 10-40% | basis -10% - nacht -40% | OV | 110226.975 | 425331.967
Dordrecht | Baanhoekweg | 157 0260 | 127030 Staal Verzinkt 4,5m TOP76 | 4.5 | 1994-05-01 | Hoogwerker gebruiken | Inspectie 2020 | 157 0260.1 | FGS 103 1xPLL 24 E | 2004-04-04 | 310024 PL-L 24W/830 4P MASTER | 2020-07-06 | 1 | Armatuur vervangen 2024 | Nacht astronomisch in / uit |  | OV | 110227.507 | 425354.915
Dordrecht | Baanhoekweg | 158 0260 | 127030 Staal Verzinkt 4,5m TOP76 | 4.5 | 1994-05-01 | Hoogwerker gebruiken | Inspectie 2020 | 158 0260.1 | FGS 103 1xPLL 24 E | 2004-04-04 | 310024 PL-L 24W/830 4P MASTER | 2020-07-06 | 1 | Armatuur vervangen 2024 | Nacht astronomisch in / uit |  | OV | 110251.986 | 425365.252
Dordrecht | Baanhoekweg | 159 0260 | 127135-1500 Staal gegalvaniseerd 08,0m | 8 | 2002-11-09 | Actiewagen verplicht 9u t/m 16u | Inspectie 2021 | 159 0260.1 | LW-SRDS2 5000LM 24A 730 DANB CV (4500lm dim10-40) Zagha | 2021-09-28 | LED 40W 3000K 5000lm | 2021-09-28 | 1 | CL 08 LED VERLICHTING | 23:00-06-00 Dim 10-40% | basis -10% - nacht -40% | OV | 110258.62 | 425339.231
Dordrecht | Baanhoekweg | 160 0260 | 127030 Staal Verzinkt 4,5m TOP76 | 4.5 | 1994-05-01 | Hoogwerker gebruiken | Inspectie 2020 | 160 0260.1 | FGS 103 1xPLL 24 E | 2004-04-04 | 310024 PL-L 24W/830 4P MASTER | 2020-07-06 | 1 | Armatuur vervangen 2024 | Nacht astronomisch in / uit |  | OV | 110277.33 | 425373.08
Dordrecht | Baanhoekweg | 160A0260 | 127135-1500 Staal gegalvaniseerd 08,0m | 8 | 2014-04-10 | Hoogwerker gebruiken | Inspectie 2021 | 160A0260.01 | LW-SRDS2 5000LM 24A 730 DANB CV (4500lm dim10-40) Zagha | 2021-09-28 | LED 40W 3000K 5000lm | 2021-09-28 | 01 | CL 08 LED VERLICHTING | 23:00-06-00 Dim 10-40% | basis -10% - nacht -40% | OV | 110290.534 | 425346.464
Dordrecht | Baanhoekweg | 161 0260 | 127030 Staal Verzinkt 4,5m TOP76 | 4.5 | 1994-05-01 | Hoogwerker gebruiken | Inspectie 2020 | 161 0260.1 | FGS 104 1xPLL36 E | 2011-10-18 | 310036 PL-L 36W/830 4P MASTER | 2020-10-04 | 1 | Armatuur vervangen 2024 | Nacht astronomisch in / uit |  | OV | 110303.125 | 425378.919
Dordrecht | Baanhoekweg | 162 0260 | 127135-1500 Staal gegalvaniseerd 08,0m | 8 | 1999-12-20 | Actiewagen verplicht 9u t/m 16u | Inspectie 2021 | 162 0260.1 | LW-SRDS2 5000LM 24A 730 DANB CV (4500lm dim10-40) Zagha | 2021-09-28 | LED 40W 3000K 5000lm | 2021-09-28 | 1 | CL 08 LED VERLICHTING | 23:00-06-00 Dim 10-40% | basis -10% - nacht -40% | OV | 110322.447 | 425353.697
Dordrecht | Baanhoekweg | 163 0260 | 127030 Staal Verzinkt 4,5m TOP76 | 4.5 | 1994-05-01 | Hoogwerker gebruiken | Inspectie 2020 | 163 0260.1 | FGS 104 1xPLL36 E | 2011-10-18 | 310036 PL-L 36W/830 4P MASTER | 2020-10-04 | 1 | Armatuur vervangen 2024 | Nacht astronomisch in / uit |  | OV | 110321.376 | 425383.209
Dordrecht | Baanhoekweg | 163A0260 | 127135 Staal gegalvaniseerd 08,0m DU | 8 | 2011-10-18 | Actiewagen verplicht 9u t/m 16u | Inspectie 2021 | 163A0260.1 | LW-SRDS2 5000LM 24A 730 DANB CV (4500lm dim10-40) Zagha | 2021-09-28 | LED 40W 3000K 5000lm | 2021-09-28 | 1 | CL 08 LED VERLICHTING | 23:00-06-00 Dim 10-40% | basis -10% - nacht -40% | OV | 110338.97 | 425375.555
[8 empty] | 163A0260.2 | LW-SRDS2 5000LM 24A 730 DANB CV (4500lm dim10-40) Zagha | 2021-09-28 | LED 40W 3000K 5000lm | 2021-09-28 | 1 | CL 08 LED VERLICHTING | 23:00-06-00 Dim 10-40% | basis -10% - nacht -40% | OV
Dordrecht | Baanhoekweg | 164 0260 | 127030 Staal Verzinkt 4,5m TOP76 | 4.5 | 1994-05-01 | Hoogwerker gebruiken | Inspectie 2020 | 164 0260.1 | FGS 104 1xPLL36 E | 2011-10-18 | 310036 PL-L 36W/830 4P MASTER | 2020-10-04 | 1 | Armatuur vervangen 2024 | Nacht astronomisch in / uit |  | OV | 110364.565 | 425389.894
Dordrecht | Baanhoekweg | 164A0260 | 127135-1500 Staal gegalvaniseerd 08,0m | 8 | 2021-09-03 | Hoogwerker gebruiken | Inspectie 2021 | 164A0260.01 | LW-SRDS2 5000LM 24A 730 DANB CV (4500lm dim10-40) Zagha | 2021-09-09 | LED 40W 3000K 5000lm | 2021-09-09 | 01 | CL 08 LED VERLICHTING | 23:00-06-00 Dim 10-40% | basis -10% - nacht -40% | OV | 110354.331 | 425361.05
Dordrecht | Baanhoekweg | 165 0260 | 127135-1500 Staal gegalvaniseerd 08,0m | 8 | 2021-09-09 | Actiewagen verplicht 9u t/m 16u | Inspectie 2021 | 165 0260.1 | LW-SRDS2 5000LM 24A 730 DANB CV (4500lm dim10-40) Zagha | 2021-09-09 | LED 40W 3000K 5000lm | 2021-09-09 | 1 | CL 08 LED VERLICHTING | 23:00-06-00 Dim 10-40% | basis -10% - nacht -40% | OV | 110386.215 | 425368.403
Dordrecht | Baanhoekweg | 166 0260 | 127030 Staal Verzinkt 4,5m TOP76 | 4.5 | 1994-05-01 | Hoogwerker gebruiken | Inspectie 2020 | 166 0260.1 | FGS 104 1xPLL36 E | 2011-10-18 | 310036 PL-L 36W/830 4P MASTER | 2020-07-06 | 1 | Armatuur vervangen 2024 | Nacht astronomisch in / uit |  | OV | 110381.785 | 425390.33
Dordrecht | Baanhoekweg | 167 0260 | 127030 Staal Verzinkt 4,5m TOP76 | 4.5 | 1994-05-01 | Hoogwerker gebruiken | Inspectie 2020 | 167 0260.1 | FGS 103 1xPLL 24 E | 2004-04-04 | 310024 PL-L 24W/830 4P MASTER | 2020-07-06 | 1 | Armatuur vervangen 2024 | Nacht astronomisch in / uit |  | OV | 110407.143 | 425393.935
Dordrecht | Baanhoekweg | 167A0260 | 127135-1500 Staal gegalvaniseerd 08,0m | 8 | 2014-04-10 | Hoogwerker gebruiken | Inspectie 2021 | 167A0260.01 | LW-SRDS2 5000LM 24A 730 DANB CV (4500lm dim10-40) Zagha | 2021-09-28 | LED 40W 3000K 5000lm | 2021-09-28 | 01 | CL 08 LED VERLICHTING | 23:00-06-00 Dim 10-40% | basis -10% - nacht -40% | OV | 110417.711 | 425375.934
Dordrecht | Baanhoekweg | 168 0260 | 127030 Staal Verzinkt 4,5m TOP76 | 4.5 | 1994-05-01 | Hoogwerker gebruiken | Inspectie 2020 | 168 0260.1 | FGS 103 1xPLL 24 E | 2004-04-04 | 310024 PL-L 24W/830 4P MASTER | 2020-07-06 | 1 | Armatuur vervangen 2024 | Nacht astronomisch in / uit |  | OV | 110432.756 | 425400.319
Dordrecht | Baanhoekweg | 169 0260 | 127135-1500 Staal gegalvaniseerd 08,0m | 8 | 2015-11-26 | Actiewagen verplicht 9u t/m 16u | Inspectie 2021 | 169 0260.1 | LW-SRDS2 5000LM 24A 730 DANB CV (4500lm dim10-40) Zagha | 2021-09-28 | LED 40W 3000K 5000lm | 2021-09-28 | 1 | CL 08 LED VERLICHTING | 23:00-06-00 Dim 10-40% | basis -10% - nacht -40% | OV | 110449.207 | 425383.465
Dordrecht | Baanhoekweg | 170 0260 | 127030 Staal Verzinkt 4,5m TOP76 | 4.5 | 1994-05-01 | Hoogwerker gebruiken | Inspectie 2020 | 170 0260.1 | FGS 103 1xPLL 24 E | 2004-04-04 | 310024 PL-L 24W/830 4P MASTER | 2020-07-06 | 1 | Armatuur vervangen 2024 | Nacht astronomisch in / uit |  | OV | 110455.039 | 425414.227
Dordrecht | Baanhoekweg | 170A0260 | 127135-1500 Staal gegalvaniseerd 08,0m | 8 | 2014-04-10 | Hoogwerker gebruiken | Inspectie 2021 | 170A0260.01 | LW-SRDS2 5000LM 24A 730 DANB CV (4500lm dim10-40) Zagha | 2021-09-28 | LED 40W 3000K 5000lm | 2021-09-28 | 01 | CL 08 LED VERLICHTING | 23:00-06-00 Dim 10-40% | basis -10% - nacht -40% | OV | 110477.162 | 425390.316
Dordrecht | Baanhoekweg | 171 0260 | 127030 Staal Verzinkt 4,5m TOP76 | 4.5 | 1994-05-01 | Hoogwerker gebruiken | Inspectie 2020 | 171 0260.1 | FGS 103 1xPLL 24 E | 2004-04-04 | 310024 PL-L 24W/830 4P MASTER | 2020-07-06 | 1 | Armatuur vervangen 2024 | Nacht astronomisch in / uit |  | OV | 110480.126 | 425420.901
Dordrecht | Baanhoekweg | 172 0260 | 127135-1500 Staal gegalvaniseerd 08,0m | 8 | 2005-10-27 | Actiewagen verplicht 9u t/m 16u | Inspectie 2021 | 172 0260.1 | LW-SRDS2 5000LM 24A 730 DANB CV (4500lm dim10-40) Zagha | 2021-09-28 | LED 40W 3000K 5000lm | 2021-09-28 | 1 | CL 08 LED VERLICHTING | 23:00-06-00 Dim 10-40% | basis -10% - nacht -40% | OV | 110505.116 | 425397.166
Dordrecht | Baanhoekweg | 173 0260 | 127030 Staal Verzinkt 4,5m TOP76 | 4.5 | 1994-05-01 | Hoogwerker gebruiken | Inspectie 2020 | 173 0260.1 | FGS 103 1xPLL 24 E | 2004-04-04 | 310024 PL-L 24W/830 4P MASTER | 2020-07-06 | 1 | Armatuur vervangen 2024 | Nacht astronomisch in / uit |  | OV | 110507.412 | 425418.103
Dordrecht | Baanhoekweg | 174 0260 | 127030 Staal Verzinkt 4,5m TOP76 | 4.5 | 1994-05-01 | Hoogwerker gebruiken | Inspectie 2020 | 174 0260.1 | FGS 103 1xPLL 24 E | 2004-04-04 | 310024 PL-L 24W/830 4P MASTER | 2020-07-06 | 1 | Armatuur vervangen 2024 | Nacht astronomisch in / uit |  | OV | 110523.826 | 425421.415
Dordrecht | Baanhoekweg | 175 0260 | 127135-1500 Staal gegalvaniseerd 08,0m | 8 | 2005-10-27 | Actiewagen verplicht 9u t/m 16u | Inspectie 2021 | 175 0260.1 | LW-SRDS2 5000LM 24A 730 DANB CV (4500lm dim10-40) Zagha | 2021-09-28 | LED 40W 3000K 5000lm | 2021-09-28 | 1 | CL 08 LED VERLICHTING | 23:00-06-00 Dim 10-40% | basis -10% - nacht -40% | OV | 110526.549 | 425402.115
Dordrecht | Baanhoekweg | 176 0260 | 127030 Staal Verzinkt 4,5m TOP76 | 4.5 | 1994-05-01 | Hoogwerker gebruiken | Inspectie 2020 | 176 0260.1 | FGS 103 1xPLL 24 E | 2004-04-04 | 310024 PL-L 24W/830 4P MASTER | 2020-07-06 | 1 | Armatuur vervangen 2024 | Nacht astronomisch in / uit |  | OV | 110546.365 | 425432.473
Dordrecht | Baanhoekweg | 176A0260 | 127135-1500 Staal gegalvaniseerd 08,0m | 8 | 2014-04-10 | Hoogwerker gebruiken | Inspectie 2021 | 176A0260.01 | LW-SRDS2 5000LM 24A 730 DANB CV (4500lm dim10-40) Zagha | 2021-09-28 | LED 40W 3000K 5000lm | 2021-09-28 | 01 | CL 08 LED VERLICHTING | 23:00-06-00 Dim 10-40% | basis -10% - nacht -40% | OV | 110557.407 | 425408.982
Dordrecht | Baanhoekweg | 177 0260 | 127135-1500 Staal gegalvaniseerd 08,0m | 8 | 2005-10-27 | Actiewagen verplicht 9u t/m 16u | Inspectie 2021 | 177 0260.1 | LW-SRDS2 5000LM 24A 730 DANB CV (4500lm dim10-40) Zagha | 2021-09-28 | LED 40W 3000K 5000lm | 2021-09-28 | 1 | CL 08 LED VERLICHTING | 23:00-06-00 Dim 10-40% | basis -10% - nacht -40% | OV | 110588.265 | 425415.849
Dordrecht | Baanhoekweg | 177A0260 | 127135-1500 Staal gegalvaniseerd 08,0m | 8 | 2014-04-10 | Hoogwerker gebruiken | Inspectie 2021 | 177A0260.01 | LW-SRDS2 5000LM 24A 730 DANB CV (4500lm dim10-40) Zagha | 2021-09-28 | LED 40W 3000K 5000lm | 2021-09-28 | 01 | CL 08 LED VERLICHTING | 23:00-06-00 Dim 10-40% | basis -10% - nacht -40% | OV | 110616.661 | 425421.816
Dordrecht | Baanhoekweg | 178 0260 | 127135-1500 Staal gegalvaniseerd 08,0m | 8 | 2005-10-27 | Actiewagen verplicht 9u t/m 16u | Inspectie 2021 | 178 0260.1 | LW-SRDS2 5000LM 24A 730 DANB CV (4500lm dim10-40) Zagha | 2021-09-28 | LED 40W 3000K 5000lm | 2021-09-28 | 1 | CL 08 LED VERLICHTING | 23:00-06-00 Dim 10-40% | basis -10% - nacht -40% | OV | 110645.057 | 425427.783
Dordrecht | Baanhoekweg | 178A0260 | 127135-1500 Staal gegalvaniseerd 08,0m | 8 | 2014-04-10 | Hoogwerker gebruiken | Inspectie 2021 | 178A0260.01 | LW-SRDS2 5000LM 24A 730 DANB CV (4500lm dim10-40) Zagha | 2021-09-28 | LED 40W 3000K 5000lm | 2021-09-28 | 01 | CL 08 LED VERLICHTING | 23:00-06-00 Dim 10-40% | basis -10% - nacht -40% | OV | 110674.332 | 425433.92
Dordrecht | Baanhoekweg | 179 0260 | 127135-1500 Staal gegalvaniseerd 08,0m | 8 | 2011-08-11 | Actiewagen verplicht 9u t/m 16u | Inspectie 2021 | 179 0260.1 | LW-SRDS2 5000LM 24A 730 DANB CV (4500lm dim10-40) Zagha | 2021-09-28 | LED 40W 3000K 5000lm | 2021-09-28 | 1 | CL 08 LED VERLICHTING | 23:00-06-00 Dim 10-40% | basis -10% - nacht -40% | OV | 110703.607 | 425440.057
Dordrecht | Baanhoekweg | 179A0260 | 127135-1500 Staal gegalvaniseerd 08,0m | 8 | 2014-04-10 | Hoogwerker gebruiken | Inspectie 2021 | 179A0260.01 | LW-SRDS2 5000LM 24A 730 DANB CV (4500lm dim10-40) Zagha | 2021-09-28 | LED 40W 3000K 5000lm | 2021-09-28 | 01 | CL 08 LED VERLICHTING | 23:00-06-00 Dim 10-40% | basis -10% - nacht -40% | OV | 110738.022 | 425447.217
Dordrecht | Baanhoekweg | 180 0260 | 127135-1500 Staal gegalvaniseerd 08,0m | 8 | 2005-10-27 | Actiewagen verplicht 9u t/m 16u | Inspectie 2021 | 180 0260.1 | LW-SRDS2 5000LM 24A 730 DANB CV (4500lm dim10-40) Zagha | 2021-09-28 | LED 40W 3000K 5000lm | 2021-09-28 | 1 | CL 08 LED VERLICHTING | 23:00-06-00 Dim 10-40% | basis -10% - nacht -40% | OV | 110772.436 | 425454.377
Dordrecht | Baanhoekweg | 180A0260 | 127135-1500 Staal gegalvaniseerd 08,0m | 8 | 2014-04-10 | Hoogwerker gebruiken | Inspectie 2021 | 180A0260.01 | LW-SRDS2 5000LM 24A 730 DANB CV (4500lm dim10-40) Zagha | 2021-09-28 | LED 40W 3000K 5000lm | 2021-09-28 | 01 | CL 08 LED VERLICHTING | 23:00-06-00 Dim 10-40% | basis -10% - nacht -40% | OV | 110806.497 | 425461.597
Dordrecht | Baanhoekweg | 181 0260 | 127135-1500 Staal gegalvaniseerd 08,0m | 8 | 1997-04-01 | Actiewagen verplicht 9u t/m 16u | Inspectie 2021 | 181 0260.1 | LW-SRDS2 5000LM 24A 730 DANB CV (4500lm dim10-40) Zagha | 2021-09-28 | LED 40W 3000K 5000lm | 2021-09-28 | 1 | CL 08 LED VERLICHTING | 23:00-06-00 Dim 10-40% | basis -10% - nacht -40% | OV | 110840.557 | 425468.816
Dordrecht | Baanhoekweg | 182 0260 | 127135-1500 Staal gegalvaniseerd 08,0m | 8 | 2021-09-29 | Actiewagen verplicht 9u t/m 16u | Inspectie 2021 | 182 0260.1 | LW-SRDS2 5000LM 24A 730 DANB CV (4500lm dim10-40) Zagha | 2021-09-29 | LED 40W 3000K 5000lm | 2021-09-29 | 1 | CL 08 LED VERLICHTING | 23:00-06-00 Dim 10-40% | basis -10% - nacht -40% | OV | 110880.297 | 425486.496
Dordrecht | Baanhoekweg | 183 0260 | 127135-1500 Staal gegalvaniseerd 08,0m | 8 | 2005-06-10 | Actiewagen verplicht 9u t/m 16u | Inspectie 2021 | 183 0260.1 | LW-SRDS2 5000LM 24A 730 DANB CV (4500lm dim10-40) Zagha | 2021-09-28 | LED 40W 3000K 5000lm | 2021-09-28 | 1 | CL 08 LED VERLICHTING | 23:00-06-00 Dim 10-40% | basis -10% - nacht -40% | OV | 110921.997 | 425490.684
Dordrecht | Baanhoekweg | 184 0260 | 127135-1500 Staal gegalvaniseerd 08,0m | 8 | 2014-09-26 | Hoogwerker gebruiken | Inspectie 2021 | 184 0260.1 | LW-SRDS2 5000LM 24A 730 DANB CV (4500lm dim10-40) Zagha | 2021-09-28 | LED 40W 3000K 5000lm | 2021-09-28 | 1 | CL 08 LED VERLICHTING | 23:00-06-00 Dim 10-40% | basis -10% - nacht -40% | OV | 110966.545 | 425471.617
Dordrecht | Baanhoekweg | 185 0260 | 127135-1500 Staal gegalvaniseerd 08,0m | 8 | 2003-04-16 | Hoogwerker gebruiken | Inspectie 2021 | 185 0260.1 | LW-SRDS2 5000LM 24A 730 DANB CV (4500lm dim10-40) Zagha | 2021-09-28 | LED 40W 3000K 5000lm | 2021-09-28 | 1 | CL 08 LED VERLICHTING | 23:00-06-00 Dim 10-40% | basis -10% - nacht -40% | OV | 110986.475 | 425447.672
Dordrecht | Baanhoekweg | 186 0260 | 127135-1500 Staal gegalvaniseerd 08,0m | 8 | 2002-02-11 | Hoogwerker gebruiken | Inspectie 2021 | 186 0260.1 | LW-SRDS2 5000LM 24A 730 DANB CV (4500lm dim10-40) Zagha | 2021-09-28 | LED 40W 3000K 5000lm | 2021-09-28 | 1 | CL 08 LED VERLICHTING | 23:00-06-00 Dim 10-40% | basis -10% - nacht -40% | OV | 110996.925 | 425418.783
Dordrecht | Baanhoekweg | 187 0260 | 127135-1500 Staal gegalvaniseerd 08,0m | 8 | 2011-08-11 | Hoogwerker gebruiken | Inspectie 2021 | 187 0260.1 | LW-SRDS2 5000LM 24A 730 DANB CV (4500lm dim10-40) Zagha | 2021-09-28 | LED 40W 3000K 5000lm | 2021-09-28 | 1 | CL 08 LED VERLICHTING | 23:00-06-00 Dim 10-40% | basis -10% - nacht -40% | OV | 110993.55 | 425387.163
Dordrecht | Baanhoekweg | 188 0260 | 127135-1500 Staal gegalvaniseerd 08,0m | 8 | 2021-10-07 | Hoogwerker gebruiken | Inspectie 2021 | 188 0260.1 | LW-SRDS2 5000LM 24A 730 DANB CV (4500lm dim10-40) Zagha | 2021-10-07 | LED 40W 3000K 5000lm | 2021-10-07 | 1 | CL 08 LED VERLICHTING | 23:00-06-00 Dim 10-40% | basis -10% - nacht -40% | OV | 111000.481 | 425355.918
Dordrecht | Baanhoekweg | 189 0260 | 127135-1500 Staal gegalvaniseerd 08,0m | 8 | 2021-09-29 | Hoogwerker gebruiken | Inspectie 2021 | 189 0260.1 | LW-SRDS2 5000LM 24A 730 DANB CV (4500lm dim10-40) Zagha | 2021-09-29 | LED 40W 3000K 5000lm | 2021-09-29 | 1 | CL 08 LED VERLICHTING | 23:00-06-00 Dim 10-40% | basis -10% - nacht -40% | OV | 111008.935 | 425319.46
Dordrecht | Baanhoekweg | 190 0260 | 127135-1500 Staal gegalvaniseerd 08,0m | 8 | 2021-09-29 | Hoogwerker gebruiken | Inspectie 2021 | 190 0260.1 | LW-SRDS2 5000LM 24A 730 DANB CV (4500lm dim10-40) Zagha | 2021-09-29 | LED 40W 3000K 5000lm | 2021-09-29 | 1 | CL 08 LED VERLICHTING | 23:00-06-00 Dim 10-40% | basis -10% - nacht -40% | OV | 111024.023 | 425250.696
Dordrecht | Baanhoekweg | 191 0260 | 127135-1500 Staal gegalvaniseerd 08,0m | 8 | 2021-10-07 | Hoogwerker gebruiken | Inspectie 2021 | 191 0260.1 | LW-SRDS2 5000LM 24A 730 DANB CV (4500lm dim10-40) Zagha | 2021-10-07 | LED 40W 3000K 5000lm | 2021-10-07 | 1 | CL 08 LED VERLICHTING | 23:00-06-00 Dim 10-40% | basis -10% - nacht -40% | OV | 111038.99 | 425182.291
Dordrecht | Baanhoekweg | 192 0260 | 127135-1500 Staal gegalvaniseerd 08,0m | 8 | 2021-09-29 | Hoogwerker gebruiken | Inspectie 2021 | 192 0260.1 | LW-SRDS2 5000LM 24A 730 DANB CV (4500lm dim10-40) Zagha | 2021-09-29 | LED 40W 3000K 5000lm | 2021-09-29 | 1 | CL 08 LED VERLICHTING | 23:00-06-00 Dim 10-40% | basis -10% - nacht -40% | OV | 111054.2 | 425112.694
Dordrecht | Baanhoekweg | 193 0260 | 127135-1500 Staal gegalvaniseerd 08,0m | 8 | 2021-09-09 | Hoogwerker gebruiken | Inspectie 2021 | 193 0260.1 | LW-SRDS2 5000LM 24A 730 DANB CV (4500lm dim10-40) Zagha | 2021-09-09 | LED 40W 3000K 5000lm | 2021-09-09 | 1 | CL 08 LED VERLICHTING | 23:00-06-00 Dim 10-40% | basis -10% - nacht -40% | OV | 111069.229 | 425043.991
Dordrecht | Baanhoekweg | 194 0260 | 127135-1500 Staal gegalvaniseerd 08,0m | 8 | 2021-09-09 | Hoogwerker gebruiken | Inspectie 2021 | 194 0260.1 | LW-SRDS2 5000LM 24A 730 DANB CV (4500lm dim10-40) Zagha | 2021-09-09 | LED 40W 3000K 5000lm | 2021-09-09 | 1 | CL 08 LED VERLICHTING | 23:00-06-00 Dim 10-40% | basis -10% - nacht -40% | OV | 111083.955 | 424975.188
Dordrecht | Baanhoekweg | 195 0260 | 127135-1500 Staal gegalvaniseerd 08,0m | 8 | 2019-12-23 | Hoogwerker gebruiken | Inspectie 2023 | 195 0260.1 | Ampera Midi 32LED WW 350mA 36W 4800lm 003A0 | 2019-12-23 | LED 36W 3000K 4800lm | 2019-12-23 | 1 | CL 08 LED VERLICHTING | 23:00-06:00 Dim 00-30% | basis -0% - nacht -30% | OV | 111091.372 | 424940.962
Dordrecht | Baanhoekweg | 196 0260 | 127135-1500 Staal gegalvaniseerd 08,0m | 8 | 2005-01-12 | Hoogwerker gebruiken | Inspectie 2021 | 196 0260.1 | LW-SRDS2 5000LM 24A 730 DANB CV (4500lm dim10-40) Zagha | 2021-09-28 | LED 40W 3000K 5000lm | 2021-09-28 | 1 | CL 08 LED VERLICHTING | 23:00-06-00 Dim 10-40% | basis -10% - nacht -40% | OV | 111102.916 | 424906.546
Dordrecht | Baanhoekweg | 197 0260 | 127135-1500 Staal gegalvaniseerd 08,0m | 8 | 2017-03-13 | Hoogwerker gebruiken | Inspectie 2021 | 197 0260.1 | LW-SRDS2 5000LM 24A 730 DANB CV (4500lm dim10-40) Zagha | 2021-09-28 | LED 40W 3000K 5000lm | 2021-09-28 | 1 | CL 08 LED VERLICHTING | 23:00-06-00 Dim 10-40% | basis -10% - nacht -40% | OV | 111128.064 | 424888.43
Dordrecht | Baanhoekweg | 198 0260 | 127135-1500 Staal gegalvaniseerd 08,0m | 8 | 2005-06-10 | Hoogwerker gebruiken | Inspectie 2021 | 198 0260.1 | LW-SRDS2 5000LM 24A 730 DANB CV (4500lm dim10-40) Zagha | 2021-09-28 | LED 40W 3000K 5000lm | 2021-09-28 | 1 | CL 08 LED VERLICHTING | 23:00-06-00 Dim 10-40% | basis -10% - nacht -40% | OV | 111153.012 | 424874.813
Dordrecht | Baanhoekweg | 199 0260 | 127135-1500 Staal gegalvaniseerd 08,0m | 8 | 2011-08-11 | Hoogwerker gebruiken | Inspectie 2021 | 199 0260.1 | LW-SRDS2 5000LM 24A 730 DANB CV (4500lm dim10-40) Zagha | 2021-09-28 | LED 40W 3000K 5000lm | 2021-09-28 | 1 | CL 08 LED VERLICHTING | 23:00-06-00 Dim 10-40% | basis -10% - nacht -40% | OV | 111203.023 | 424846.137
Dordrecht | Baanhoekweg | 200 0260 | 127135-1500 Staal gegalvaniseerd 08,0m | 8 | 2021-09-09 | Hoogwerker gebruiken | Inspectie 2023 | 200 0260.1 | Innolumis Golden Green 16W | 2013-10-21 | LED 19W Golden Green | 2013-10-21 | 1 | CL 08 LED VERLICHTING | Nacht astronomisch in / uit |  | OV | 111276.23 | 424806.223
Dordrecht | Baanhoekweg | 201 0260 | 127135-1500 Staal gegalvaniseerd 08,0m | 8 | 2005-10-27 | Hoogwerker gebruiken | Inspectie 2023 | 201 0260.1 | Innolumis Golden Green 16W | 2013-10-21 | LED 19W Golden Green | 2013-10-21 | 1 | CL 08 LED VERLICHTING | Nacht astronomisch in / uit |  | OV | 111339.285 | 424771.724
Dordrecht | Baanhoekweg | 202 0260 | 127135-1500 Staal gegalvaniseerd 08,0m | 8 | 2005-10-27 | Hoogwerker gebruiken | Inspectie 2023 | 202 0260.1 | Innolumis Golden Green 16W | 2013-10-21 | LED 19W Golden Green | 2013-10-21 | 1 | CL 08 LED VERLICHTING | Nacht astronomisch in / uit |  | OV | 111403.076 | 424739.856
Dordrecht | Baanhoekweg | 203 0260 | 127135-1500 Staal gegalvaniseerd 08,0m | 8 | 2021-09-09 | Hoogwerker gebruiken | Inspectie 2023 | 203 0260.1 | Innolumis Golden Green 16W | 2013-10-21 | LED 19W Golden Green | 2013-10-21 | 1 | CL 08 LED VERLICHTING | Nacht astronomisch in / uit |  | OV | 111471.682 | 424733.036
Dordrecht | Baanhoekweg | 204 0260 | 127135-1500 Staal gegalvaniseerd 08,0m | 8 | 2021-09-09 | Hoogwerker gebruiken | Inspectie 2023 | 204 0260.1 | Innolumis Golden Green 16W | 2013-10-21 | LED 19W Golden Green | 2013-10-21 | 1 | CL 08 LED VERLICHTING | Nacht astronomisch in / uit |  | OV | 111541.484 | 424728.713
Dordrecht | Baanhoekweg | 205 0260 | 127135-1500 Staal gegalvaniseerd 08,0m | 8 | 2021-09-09 | Hoogwerker gebruiken | Inspectie 2023 | 205 0260.1 | Innolumis Golden Green 16W | 2013-10-21 | LED 19W Golden Green | 2013-10-21 | 1 | CL 08 LED VERLICHTING | Nacht astronomisch in / uit |  | OV | 111608.829 | 424717.015
Dordrecht | Baanhoekweg | 206 0260 | 127135-1500 Staal gegalvaniseerd 08,0m | 8 | 2021-09-29 | Hoogwerker gebruiken | Inspectie 2023 | 206 0260.1 | Innolumis Golden Green 16W | 2013-10-21 | LED 19W Golden Green | 2013-10-21 | 1 | CL 08 LED VERLICHTING | Nacht astronomisch in / uit |  | OV | 111671.256 | 424687.293
Dordrecht | Baanhoekweg | 207 0260 | 127135-1500 Staal gegalvaniseerd 08,0m | 8 | 2021-09-29 | Hoogwerker gebruiken | Inspectie 2023 | 207 0260.1 | Innolumis Golden Green 16W | 2013-10-21 | LED 19W Golden Green | 2013-10-21 | 1 | CL 08 LED VERLICHTING | Nacht astronomisch in / uit |  | OV | 111733.737 | 424655.843
Dordrecht | Baanhoekweg | 208 0260 | 127135-1500 Staal gegalvaniseerd 08,0m | 8 | 2021-09-29 | Hoogwerker gebruiken | Inspectie 2023 | 208 0260.1 | Innolumis Golden Green 16W | 2013-10-21 | LED 19W Golden Green | 2013-10-21 | 1 | CL 08 LED VERLICHTING | Nacht astronomisch in / uit |  | OV | 111797.052 | 424624.035
Dordrecht | Baanhoekweg | 209 0260 | 127135-1500 Staal gegalvaniseerd 08,0m | 8 | 2021-09-09 | Hoogwerker gebruiken | Inspectie 2023 | 209 0260.1 | Innolumis Golden Green 16W | 2013-10-21 | LED 19W Golden Green | 2013-10-21 | 1 | CL 08 LED VERLICHTING | Nacht astronomisch in / uit |  | OV | 111856.275 | 424594.905
Dordrecht | Baanhoekweg | 209A0260 | 127091 Linex Staal gegalv. 06,0m Uith 2.5m | 6 | 2024-01-02 | Hoogwerker gebruiken | Inspectie 2024 | 209A0260.01 | LW-SRDS2 3400LM 24A BAMB DAME CC 22W G4 XiSR22 X XC 7040C3M SPD | 2024-01-02 | LED 23W Amber 3400lm | 2024-01-02 | 1 | CL 08 LED VERLICHTING | Dimmen 15% na 00:00 90% 15-90% | Citytouch OLC aanwezig | OV | 111942.3 | 424570.754
Dordrecht | Baanhoekweg | 210 0260 | 127085 Staal gegalvaniseerd 06,0m | 6 | 1996-06-01 | Hoogwerker gebruiken | Inspectie 2023 | 210 0260.1 | LW-SRDS2 2500 LM 16A 730 DAME CC | 2018-12-21 | LED 20W 3000K 2500lm | 2018-12-21 | 1 | CL 08 LED VERLICHTING | Nacht astronomisch in / uit |  | OV | 112163.608 | 424980.165
Dordrecht | Baanhoekweg | 211 0260 | 127085 Staal gegalvaniseerd 06,0m | 6 | 1996-06-01 | Hoogwerker gebruiken | Inspectie 2023 | 211 0260.1 | LW-SRDS2 2500 LM 16A 730 DAME CC | 2018-12-21 | LED 20W 3000K 2500lm | 2020-02-04 | 1 | CL 08 LED VERLICHTING | Nacht astronomisch in / uit |  | OV | 112165.196 | 425019.67
Dordrecht | Baanhoekweg | 211A0260 | 127091 Linex Staal gegalv. 06,0m Uith 2.5m | 6 | 2024-01-02 | Hoogwerker gebruiken | Inspectie 2024 | 211A0260.01 | LW-SRDS2 3400LM 24A BAMB DAME CC 22W G4 XiSR22 X XC 7040C3M SPD | 2024-01-02 | LED 23W Amber 3400lm | 2024-01-02 | 1 | CL 08 LED VERLICHTING | Dimmen 15% na 00:00 90% 15-90% | Citytouch OLC aanwezig | OV | 111986.201 | 424568.156
Dordrecht | Baanhoekweg | 212 0260 | 127085 Staal gegalvaniseerd 06,0m | 6 | 2010-11-01 | Hoogwerker gebruiken | Inspectie 2023 | 212 0260.1 | Innolumis Golden Green 10W | 2010-11-01 | LED 12W Golden Green 760lm | 2010-11-01 | 1 | CL 08 LED VERLICHTING | Nacht astronomisch in / uit |  | OV | 112032.726 | 424552.936
Dordrecht | Baanhoekweg | 213 0260 | 127085 Staal gegalvaniseerd 06,0m | 6 | 2010-11-01 | Hoogwerker gebruiken | Inspectie 2023 | 213 0260.1 | 131160 LW-SRDS2 16W 2500LM 24A 730 DAME CC G4 XiSR22 X XC 7040C3M SPD | 2024-01-18 | LED 16W 3000K 2500lm | 2024-01-18 | 1 | CL 08 LED VERLICHTING | Nacht astronomisch in / uit | Zhaga Ready | OV | 112053.276 | 424559.854
Dordrecht | Baanhoekweg | 214 0260 | 127085 Staal gegalvaniseerd 06,0m | 6 | 2010-11-01 | Hoogwerker gebruiken | Inspectie 2023 | 214 0260.1 | Innolumis Golden Green 10W | 2010-11-01 | LED 12W Golden Green 760lm | 2010-11-01 | 1 | CL 08 LED VERLICHTING | Nacht astronomisch in / uit |  | OV | 112206.336 | 424950.973
Dordrecht | Baanhoekweg | 215 0260 | 127085 Staal gegalvaniseerd 06,0m | 6 | 2010-11-01 | Hoogwerker gebruiken | Inspectie 2023 | 215 0260.1 | Innolumis Golden Green 10W | 2010-11-01 | LED 12W Golden Green 760lm | 2010-11-01 | 1 | CL 08 LED VERLICHTING | Nacht astronomisch in / uit |  | OV | 112187.855 | 424965.841
Dordrecht | Baanhoekweg | Locatie 7 | Stadsplattegrond 2.5m | 2.5 | 2022-04-19 | Ladder gebruiken |  | Locatie 7.1 | Plattegrond | 2022-04-19 | LED 27W 3000K 3500lm | 2022-04-19 | 1 | Geen onderhoud | Nacht astronomisch in / uit |  | OV | 108416.934 | 425561.888
Dordrecht | Baden-Powelllaan | 001 0265 | 127135 Staal gegalvaniseerd 08,0m DU | 8 | 1995-05-01 | Hoogwerker gebruiken | Inspectie 2024 | 001 0265.1 | Evolo-2 CPO 60W dim | 2014-11-25 | 260060 CPO-TW 060W/728 MASTER | 2024-05-14 10:04 | 1 | CL 04 CPO TW 24.000u | 23:00-06:00 Dim 00-30% | basis -0% - nacht -30% | OV | 106793.498 | 424947.387
[8 empty] | 001 0265.2 | Evolo-2 CPO 60W dim | 2014-11-25 | 260060 CPO-TW 060W/728 MASTER | 2024-05-14 10:04 | 1 | CL 04 CPO TW 24.000u | 23:00-06:00 Dim 00-30% | basis -0% - nacht -30% | OV
Dordrecht | Baden-Powelllaan | 002 0265 | 127030 Staal Verzinkt 4,5m TOP76 | 4.5 | 1992-12-01 | Hoogwerker gebruiken | Inspectie 2020 | 002 0265.1 | 2550 1xPLL18/24 Iris | 2014-12-19 | 310024 PL-L 24W/830 4P MASTER | 2020-01-22 | 1 | CL 01 PL-L EVSA 20.000u | Nacht astronomisch in / uit |  | OV | 106798.739 | 424962.271
Dordrecht | Baden-Powelllaan | 003 0265 | 127030 Staal Verzinkt 4,5m TOP76 | 4.5 | 1997-04-01 | Hoogwerker gebruiken | Inspectie 2020 | 003 0265.1 | LUXOR SNN/V PLL36W | 2008-08-01 | 310036 PL-L 36W/830 4P MASTER | 2020-01-22 | 1 | CL 01 PL-L EVSA 20.000u | Nacht astronomisch in / uit |  | OV | 106816.34 | 424955.161
Dordrecht | Baden-Powelllaan | 004 0265 | 127030 Staal Verzinkt 4,5m TOP76 | 4.5 | 2003-10-31 | Hoogwerker gebruiken | Inspectie 2020 | 004 0265.1 | 2550 1xPLL18/24 Iris | 2003-10-31 | 310024 PL-L 24W/830 4P MASTER | 2020-01-22 | 1 | CL 01 PL-L EVSA 20.000u | Nacht astronomisch in / uit |  | OV | 106817.057 | 424978.205
Dordrecht | Baden-Powelllaan | 005 0265 | 127030 Staal Verzinkt 4,5m TOP76 | 4.5 | 1988-03-01 | Hoogwerker gebruiken | Inspectie 2020 | 005 0265.1 | LUXOR SNN/V PLL36W | 2008-08-01 | 310036 PL-L 36W/830 4P MASTER | 2020-01-22 | 1 | CL 01 PL-L EVSA 20.000u | Nacht astronomisch in / uit |  | OV | 106835.097 | 424978.399
Dordrecht | Baden-Powelllaan | 007 0265 | 127030 Staal Verzinkt 4,5m TOP76 | 4.5 | 1988-03-01 | Hoogwerker gebruiken | Inspectie 2020 | 007 0265.1 | LUXOR SNN/V PLL36W | 2008-08-01 | 310036 PL-L 36W/830 4P MASTER | 2020-01-22 | 1 | CL 01 PL-L EVSA 20.000u | Nacht astronomisch in / uit |  | OV | 106848.327 | 425008.683
Dordrecht | Baden-Powelllaan | 008 0265 | 127030 Staal Verzinkt 4,5m TOP76 | 4.5 | 1988-03-01 | Hoogwerker gebruiken | Inspectie 2020 | 008 0265.1 | LUXOR SNN/V PLL36W | 2008-08-01 | 310036 PL-L 36W/830 4P MASTER | 2020-01-22 | 1 | CL 01 PL-L EVSA 20.000u | Nacht astronomisch in / uit |  | OV | 106871.184 | 425026.666
Dordrecht | Baden-Powelllaan | 009 0265 | 127030 Staal Verzinkt 4,5m TOP76 | 4.5 | 1988-03-01 | Hoogwerker gebruiken | Inspectie 2020 | 009 0265.1 | LUXOR SNN/V PLL36W | 2008-08-01 | 310036 PL-L 36W/830 4P MASTER | 2020-01-22 | 1 | CL 01 PL-L EVSA 20.000u | Nacht astronomisch in / uit |  | OV | 106887.169 | 425052.833
Dordrecht | Baden-Powelllaan | 010 0265 | 127030 Staal Verzinkt 4,5m TOP76 | 4.5 | 1988-03-01 | Hoogwerker gebruiken | Inspectie 2020 | 010 0265.1 | LUXOR SNN/V PLL36W | 2008-08-01 | 310036 PL-L 36W/830 4P MASTER | 2020-01-23 | 1 | CL 01 PL-L EVSA 20.000u | Nacht astronomisch in / uit |  | OV | 106901.849 | 425078.697
Dordrecht | Baden-Powelllaan | 011 0265 | 127030 Staal Verzinkt 4,5m TOP76 | 4.5 | 1988-03-01 | Hoogwerker gebruiken | Inspectie 2020 | 011 0265.1 | LUXOR SNN/V PLL36W | 2008-08-01 | 310036 PL-L 36W/830 4P MASTER | 2020-01-23 | 1 | CL 01 PL-L EVSA 20.000u | Nacht astronomisch in / uit |  | OV | 106923.646 | 425111.579
Dordrecht | Baden-Powelllaan | 012 0265 | 127030 Staal Verzinkt 4,5m TOP76 | 4.5 | 1988-03-01 | Hoogwerker gebruiken | Inspectie 2020 | 012 0265.1 | LUXOR SNN/V PLL36W | 2008-08-01 | 310036 PL-L 36W/830 4P MASTER | 2020-01-23 | 1 | CL 01 PL-L EVSA 20.000u | Nacht astronomisch in / uit |  | OV | 106940.124 | 425135.65
Dordrecht | Baden-Powelllaan | 013 0265 | 127030 Staal Verzinkt 4,5m TOP76 | 4.5 | 1988-03-01 | Hoogwerker gebruiken | Inspectie 2020 | 013 0265.1 | LUXOR SNN/V PLL36W | 2008-08-01 | 310036 PL-L 36W/830 4P MASTER | 2020-01-23 | 1 | CL 01 PL-L EVSA 20.000u | Nacht astronomisch in / uit |  | OV | 106958.852 | 425162.783
Dordrecht | Baden-Powelllaan | 014 0265 | 127030 Staal Verzinkt 4,5m TOP76 | 4.5 | 2008-08-01 | Hoogwerker gebruiken | Inspectie 2020 | 014 0265.1 | LUXOR SNN/V PLL36W | 2008-08-01 | 310036 PL-L 36W/830 4P MASTER | 2020-01-23 | 1 | CL 01 PL-L EVSA 20.000u | Nacht astronomisch in / uit |  | OV | 106968 | 425189.361
Dordrecht | Baden-Powelllaan | 015 0265 | 127030 Staal Verzinkt 4,5m TOP76 | 4.5 | 1988-03-01 | Hoogwerker gebruiken | Inspectie 2020 | 015 0265.1 | LUXOR SNN/V PLL36W | 2008-08-01 | 310036 PL-L 36W/830 4P MASTER | 2020-01-23 | 1 | CL 01 PL-L EVSA 20.000u | Nacht astronomisch in / uit |  | OV | 106989.574 | 425208.549
Dordrecht | Baden-Powelllaan | 016 0265 | 127026 LineX Staal Verzinkt 4,5m TOP60 | 4.5 | 2024-08-09 | Hoogwerker gebruiken | Inspectie 2024 | 016 0265.1 | LUXOR SNN/V PLL36W | 2008-08-01 | 310036 PL-L 36W/830 4P MASTER | 2020-01-23 | 1 | CL 01 PL-L EVSA 20.000u | Nacht astronomisch in / uit |  | OV | 107004.967 | 425231.11
Dordrecht | Baden-Powelllaan | 017 0265 | 127030 Staal Verzinkt 4,5m TOP76 | 4.5 | 1988-03-01 | Hoogwerker gebruiken | Inspectie 2020 | 017 0265.1 | LUXOR SNN/V PLL36W | 2008-08-01 | 310036 PL-L 36W/830 4P MASTER | 2020-01-23 | 1 | CL 01 PL-L EVSA 20.000u | Nacht astronomisch in / uit |  | OV | 107014.824 | 425258.413
Dordrecht | Baden-Powelllaan | 018 0265 | 127030 Staal Verzinkt 4,5m TOP76 | 4.5 | 2008-08-01 | Hoogwerker gebruiken | Inspectie 2020 | 018 0265.1 | LUXOR SNN/V PLL36W | 2008-08-01 | 310036 PL-L 36W/830 4P MASTER | 2020-01-23 | 1 | CL 01 PL-L EVSA 20.000u | Nacht astronomisch in / uit |  | OV | 107036.692 | 425277.947
Dordrecht | Baden-Powelllaan | 019 0265 | 127030 Staal Verzinkt 4,5m TOP76 | 4.5 | 1987-12-01 | Hoogwerker gebruiken | Inspectie 2020 | 019 0265.1 | LUXOR SNN/V PLL36W | 2008-08-01 | 310036 PL-L 36W/830 4P MASTER | 2020-01-23 | 1 | CL 01 PL-L EVSA 20.000u | Nacht astronomisch in / uit |  | OV | 107045.403 | 425303.243
Dordrecht | Baden-Powelllaan | 020 0265 | 127030 Staal Verzinkt 4,5m TOP76 | 4.5 | 2008-08-01 | Hoogwerker gebruiken | Inspectie 2020 | 020 0265.1 | LUXOR SNN/V PLL36W | 2008-08-01 | 310036 PL-L 36W/830 4P MASTER | 2020-01-23 | 1 | CL 01 PL-L EVSA 20.000u | Nacht astronomisch in / uit |  | OV | 107065 | 425319.533
Dordrecht | Baden-Powelllaan | 021 0265 | 127030 Staal Verzinkt 4,5m TOP76 | 4.5 | 1987-12-01 | Hoogwerker gebruiken | Inspectie 2020 | 021 0265.1 | LUXOR SNN/V PLL36W | 2008-08-01 | 310036 PL-L 36W/830 4P MASTER | 2020-01-23 | 1 | CL 01 PL-L EVSA 20.000u | Nacht astronomisch in / uit |  | OV | 107078.848 | 425339.7
Dordrecht | Baden-Powelllaan | 022 0265 | 127030 Staal Verzinkt 4,5m TOP76 | 4.5 | 2012-08-22 | Hoogwerker gebruiken | Inspectie 2020 | 022 0265.1 | LUXOR SNN/V PLL36W | 2008-08-01 | 310036 PL-L 36W/830 4P MASTER | 2020-01-23 | 1 | CL 01 PL-L EVSA 20.000u | Nacht astronomisch in / uit |  | OV | 107088.145 | 425365.703
Dordrecht | Badweg | 001 0270 | 127030 Staal Verzinkt 4,5m TOP76 | 4.5 | 1987-12-01 | Hoogwerker gebruiken | Inspectie 2020 | 001 0270.1 | LUXOR SNN/V PLL36W | 2008-08-01 | 310036 PL-L 36W/830 4P MASTER | 2020-01-23 | 1 | CL 01 PL-L EVSA 20.000u | Nacht astronomisch in / uit |  | OV | 106830.899 | 425547.919
Dordrecht | Badweg | 002 0270 | 127030 Staal Verzinkt 4,5m TOP76 | 4.5 | 1987-12-01 | Hoogwerker gebruiken | Inspectie 2020 | 002 0270.1 | LUXOR SNN/V PLL36W | 2008-08-01 | 310036 PL-L 36W/830 4P MASTER | 2020-01-23 | 1 | CL 01 PL-L EVSA 20.000u | Nacht astronomisch in / uit |  | OV | 106856.796 | 425541.113
Dordrecht | Badweg | 003 0270 | 127030 Staal Verzinkt 4,5m TOP76 | 4.5 | 1998-01-01 | Hoogwerker gebruiken | Inspectie 2020 | 003 0270.1 | LUXOR SNN/V PLL36W | 2008-08-01 | 310036 PL-L 36W/830 4P MASTER | 2020-01-23 | 1 | CL 01 PL-L EVSA 20.000u | Nacht astronomisch in / uit |  | OV | 106877.842 | 425530.931
Dordrecht | Badweg | 004 0270 | 127030 Staal Verzinkt 4,5m TOP76 | 4.5 | 1987-12-01 | Hoogwerker gebruiken | Inspectie 2020 | 004 0270.1 | LUXOR SNN/V PLL36W | 2008-08-01 | 310036 PL-L 36W/830 4P MASTER | 2020-01-23 | 1 | CL 01 PL-L EVSA 20.000u | Nacht astronomisch in / uit |  | OV | 106899.824 | 425515.957
Dordrecht | Badweg | 005 0270 | 127030 Staal Verzinkt 4,5m TOP76 | 4.5 | 1988-10-01 | Hoogwerker gebruiken | Inspectie 2020 | 005 0270.1 | LUXOR SNN/V PLL36W | 2008-08-01 | 310036 PL-L 36W/830 4P MASTER | 2020-01-23 | 1 | CL 01 PL-L EVSA 20.000u | Nacht astronomisch in / uit |  | OV | 106921.384 | 425500.232
Dordrecht | Badweg | 006 0270 | 127030 Staal Verzinkt 4,5m TOP76 | 4.5 | 1987-12-01 | Hoogwerker gebruiken | Inspectie 2020 | 006 0270.1 | LUXOR SNN/V PLL36W | 2008-08-01 | 310036 PL-L 36W/830 4P MASTER | 2020-01-23 | 1 | CL 01 PL-L EVSA 20.000u | Nacht astronomisch in / uit |  | OV | 106945.152 | 425484.885
Dordrecht | Badweg | 007 0270 | 127030 Staal Verzinkt 4,5m TOP76 | 4.5 | 1987-12-01 | Hoogwerker gebruiken | Inspectie 2020 | 007 0270.1 | LUXOR SNN/V PLL36W | 2008-08-01 | 310036 PL-L 36W/830 4P MASTER | 2020-01-23 | 1 | CL 01 PL-L EVSA 20.000u | Nacht astronomisch in / uit |  | OV | 106969.009 | 425468.617
Dordrecht | Badweg | 008 0270 | 127030 Staal Verzinkt 4,5m TOP76 | 4.5 | 1987-12-01 | Hoogwerker gebruiken | Inspectie 2020 | 008 0270.1 | LUXOR SNN/V PLL36W | 2008-08-01 | 310036 PL-L 36W/830 4P MASTER | 2022-11-18 | 1 | CL 01 PL-L EVSA 20.000u | Nacht astronomisch in / uit |  | OV | 106991.123 | 425453.223
Dordrecht | Badweg | 009 0270 | 127030 Staal Verzinkt 4,5m TOP76 | 4.5 | 1987-12-01 | Hoogwerker gebruiken | Inspectie 2020 | 009 0270.1 | LUXOR SNN/V PLL36W | 2008-08-01 | 310036 PL-L 36W/830 4P MASTER | 2024-06-18 | 1 | CL 01 PL-L EVSA 20.000u | Nacht astronomisch in / uit |  | OV | 107013.806 | 425437.043
Dordrecht | Badweg | 010 0270 | 127030 Staal Verzinkt 4,5m TOP76 | 4.5 | 1987-12-01 | Hoogwerker gebruiken | Inspectie 2020 | 010 0270.1 | LUXOR SNN/V PLL36W | 2008-08-01 | 310036 PL-L 36W/830 4P MASTER | 2020-01-23 | 1 | CL 01 PL-L EVSA 20.000u | Nacht astronomisch in / uit |  | OV | 107040.691 | 425419.669
Dordrecht | Badweg | 011 0270 | 127030 Staal Verzinkt 4,5m TOP76 | 4.5 | 1989-03-01 | Hoogwerker gebruiken | Inspectie 2020 | 011 0270.1 | LUXOR SNN/V PLL36W | 2008-08-01 | 310036 PL-L 36W/830 4P MASTER | 2020-01-23 | 1 | CL 01 PL-L EVSA 20.000u | Nacht astronomisch in / uit |  | OV | 107067.044 | 425401.471
Dordrecht | Badweg | 012 0270 | 127030 Staal Verzinkt 4,5m TOP76 | 4.5 | 1987-12-01 | Hoogwerker gebruiken | Inspectie 2020 | 012 0270.1 | LUXOR SNN/V PLL36W | 2008-08-01 | 310036 PL-L 36W/830 4P MASTER | 2020-12-11 | 1 | CL 01 PL-L EVSA 20.000u | Nacht astronomisch in / uit |  | OV | 107088.843 | 425386.023
Dordrecht | Badweg | 013 0270 | 127030 Staal Verzinkt 4,5m TOP76 | 4.5 | 1994-10-01 | Hoogwerker gebruiken | Inspectie 2022 | 013 0270.1 | BGP630 GRN 1750/WW PSD IP65 .... D9 SRG10 350mA | 2016-02-09 | LED 15W 3000K 1750lm | 2016-02-09 | 1 | CL 08 LED VERLICHTING | Nacht astronomisch in / uit |  | OV | 107093.718 | 425403.237
Dordrecht | Badweg | 014 0270 | 127030 Staal Verzinkt 4,5m TOP76 | 4.5 | 1994-10-01 | Hoogwerker gebruiken | Inspectie 2022 | 014 0270.1 | BGP630 GRN 1750/WW PSD IP65 .... D9 SRG10 350mA | 2016-02-09 | LED 15W 3000K 1750lm | 2016-02-09 | 1 | CL 08 LED VERLICHTING | Nacht astronomisch in / uit |  | OV | 107103.58 | 425424.633
Dordrecht | Badweg | 015 0270 | 127030 Staal Verzinkt 4,5m TOP76 | 4.5 | 1994-10-01 | Hoogwerker gebruiken | Inspectie 2022 | 015 0270.1 | BGP630 GRN 1750/WW PSD IP65 .... D9 SRG10 350mA | 2016-02-09 | LED 15W 3000K 1750lm | 2016-02-09 | 1 | CL 08 LED VERLICHTING | Nacht astronomisch in / uit |  | OV | 107114 | 425446.66
Dordrecht | Badweg | 016 0270 | 127030 Staal Verzinkt 4,5m TOP76 | 4.5 | 1994-10-01 | Hoogwerker gebruiken | Inspectie 2022 | 016 0270.1 | BGP630 GRN 1750/WW PSD IP65 .... D9 SRG10 350mA | 2016-02-09 | LED 15W 3000K 1750lm | 2016-02-09 | 1 | CL 08 LED VERLICHTING | Nacht astronomisch in / uit |  | OV | 107124.716 | 425469.527
Dordrecht | Badweg | 017 0270 | 127030 Staal Verzinkt 4,5m TOP76 | 4.5 | 1994-10-01 | Hoogwerker gebruiken | Inspectie 2022 | 017 0270.1 | BGP630 GRN 1750/WW PSD IP65 .... D9 SRG10 350mA | 2016-02-09 | LED 15W 3000K 1750lm | 2016-02-09 | 1 | CL 08 LED VERLICHTING | Nacht astronomisch in / uit |  | OV | 107134.888 | 425491.127
Dordrecht | Badweg | 017A0270 | 127030 Staal Verzinkt 4,5m TOP76 | 4.5 | 2016-02-09 | Hoogwerker gebruiken | Inspectie 2022 | 017A0270.1 | BGP630 GRN 1750/WW PSD IP65 .... D9 SRG10 350mA | 2016-02-09 | LED 15W 3000K 1750lm | 2016-02-09 | 1 | CL 08 LED VERLICHTING | Nacht astronomisch in / uit |  | OV | 107156.251 | 425487.894
Dordrecht | Badweg | 018 0270 | 127030 Staal Verzinkt 4,5m TOP76 | 4.5 | 1994-10-01 | Hoogwerker gebruiken | Inspectie 2022 | 018 0270.1 | BGP630 GRN 1750/WW PSD IP65 .... D9 SRG10 350mA | 2016-02-09 | LED 15W 3000K 1750lm | 2016-02-09 | 1 | CL 08 LED VERLICHTING | Nacht astronomisch in / uit |  | OV | 107158.596 | 425502.973
Dordrecht | Badweg | 019 0270 | 127030 Staal Verzinkt 4,5m TOP76 | 4.5 | 1994-10-01 | Hoogwerker gebruiken | Inspectie 2022 | 019 0270.1 | BGP630 GRN 1750/WW PSD IP65 .... D9 SRG10 350mA | 2016-02-09 | LED 15W 3000K 1750lm | 2016-02-09 | 1 | CL 08 LED VERLICHTING | Nacht astronomisch in / uit |  | OV | 107185.222 | 425498.283
Dordrecht | Badweg | 020 0270 | 127030 Staal Verzinkt 4,5m TOP76 | 4.5 | 1999-11-11 | Hoogwerker gebruiken | Inspectie 2022 | 020 0270.1 | BGP630 GRN 1750/WW PSD IP65 .... D9 SRG10 350mA | 2016-02-09 | LED 15W 3000K 1750lm | 2016-02-09 | 1 | CL 08 LED VERLICHTING | Nacht astronomisch in / uit |  | OV | 107208.09 | 425479.727
Dordrecht | Badweg | 021 0270 | 127030 Staal Verzinkt 4,5m TOP76 | 4.5 | 1996-05-01 | Hoogwerker gebruiken | Inspectie 2022 | 021 0270.1 | BGP630 GRN 1750/WW PSD IP65 .... D9 SRG10 350mA | 2016-02-09 | LED 15W 3000K 1750lm | 2016-02-09 | 1 | CL 08 LED VERLICHTING | Nacht astronomisch in / uit |  | OV | 107231.693 | 425459.447
Dordrecht | Badweg | 022 0270 | 127030 Staal Verzinkt 4,5m TOP76 | 4.5 | 1996-05-01 | Hoogwerker gebruiken | Inspectie 2022 | 022 0270.1 | BGP630 GRN 1750/WW PSD IP65 .... D9 SRG10 350mA | 2016-02-09 | LED 15W 3000K 1750lm | 2016-02-09 | 1 | CL 08 LED VERLICHTING | Nacht astronomisch in / uit |  | OV | 107236.487 | 425435.905
Dordrecht | Badweg | 023 0270 | 127030 Staal Verzinkt 4,5m TOP76 | 4.5 | 1996-05-01 | Hoogwerker gebruiken | Inspectie 2022 | 023 0270.1 | BGP630 GRN 1750/WW PSD IP65 .... D9 SRG10 350mA | 2016-02-09 | LED 15W 3000K 1750lm | 2016-02-09 | 1 | CL 08 LED VERLICHTING | Nacht astronomisch in / uit |  | OV | 107239.357 | 425409.319
Dordrecht | Badweg | 024 0270 | 127030 Staal Verzinkt 4,5m TOP76 | 4.5 | 1996-05-01 | Hoogwerker gebruiken | Inspectie 2022 | 024 0270.1 | BGP630 GRN 1750/WW PSD IP65 .... D9 SRG10 350mA | 2016-02-09 | LED 15W 3000K 1750lm | 2016-02-09 | 1 | CL 08 LED VERLICHTING | Nacht astronomisch in / uit |  | OV | 107242.583 | 425383.177
Dordrecht | Badweg | 025 0270 | 127030 Staal Verzinkt 4,5m TOP76 | 4.5 | 1982-10-01 | Hoogwerker gebruiken | Inspectie 2023 | 025 0270.1 | Piano-Mini 16LED .... NW 350mA | 2014-03-21 | LED 19W 4000K 2352lm | 2014-03-21 | 1 | CL 08 LED VERLICHTING | Nacht astronomisch in / uit |  | OV | 107117.033 | 425375.433
Dordrecht | Badweg | 026 0270 | 127030 Staal Verzinkt 4,5m TOP76 | 4.5 | 2001-02-15 | Hoogwerker gebruiken | Inspectie 2023 | 026 0270.1 | Piano-Mini 16LED .... NW 350mA | 2014-03-21 | LED 19W 4000K 2352lm | 2014-03-21 | 1 | CL 08 LED VERLICHTING | Nacht astronomisch in / uit |  | OV | 107145.951 | 425371.463
Dordrecht | Badweg | 027 0270 | 127030 Staal Verzinkt 4,5m TOP76 | 4.5 | 2014-03-21 | Hoogwerker gebruiken | Inspectie 2023 | 027 0270.1 | Piano-Mini 16LED .... NW 350mA | 2014-03-21 | LED 19W 4000K 2352lm | 2014-03-21 | 1 | CL 08 LED VERLICHTING | Nacht astronomisch in / uit |  | OV | 107173.385 | 425368.398
Dordrecht | Badweg | 028 0270 | 127026 Staal Verzinkt 4,5m TOP60 | 4.5 | 2021-01-20 | Hoogwerker gebruiken | Inspectie 2023 | 028 0270.1 | Piano-Mini 16LED .... NW 350mA | 2014-03-21 | LED 19W 4000K 2352lm | 2014-03-21 | 1 | CL 08 LED VERLICHTING | Nacht astronomisch in / uit |  | OV | 107200.738 | 425364.035
Dordrecht | Badweg | 029 0270 | 127030 Staal Verzinkt 4,5m TOP76 | 4.5 | 2014-03-21 | Hoogwerker gebruiken | Inspectie <= 2018 | 029 0270.1 | 131140 LW-SRDS2 11W 1600LM 24A 730 DAME CC G4 XiSR22 X XC 7040C3M SPD | 2022-10-31 | LED 11W 3000K 1600lm | 2022-10-31 | 1 | CL 08 LED VERLICHTING | Nacht astronomisch in / uit | Zhaga Ready | OV | 107217.802 | 425377.815
Dordrecht | Badweg | 030 0270 | 127030 Staal Verzinkt 4,5m TOP76 | 4.5 | 2012-08-14 | Hoogwerker gebruiken | Inspectie 2023 | 030 0270.1 | Piano-Mini 16LED .... NW 350mA | 2014-03-21 | LED 19W 4000K 2352lm | 2014-04-10 | 1 | CL 08 LED VERLICHTING | Nacht astronomisch in / uit |  | OV | 107232.024 | 425367.488
Dordrecht | Badweg | 031 0270 | 127030 Staal Verzinkt 4,5m TOP76 | 4.5 | 2014-03-21 | Hoogwerker gebruiken | Inspectie 2023 | 031 0270.1 | Piano-Mini 16LED .... NW 350mA | 2014-03-21 | LED 19W 4000K 2352lm | 2014-03-21 | 1 | CL 08 LED VERLICHTING | Nacht astronomisch in / uit |  | OV | 107254.129 | 425367.673
Dordrecht | Badweg | 032 0270 | 127030 Staal Verzinkt 4,5m TOP76 | 4.5 | 2001-02-15 | Hoogwerker gebruiken | Inspectie 2023 | 032 0270.1 | Piano-Mini 16LED .... NW 350mA | 2014-03-21 | LED 19W 4000K 2352lm | 2014-03-21 | 1 | CL 08 LED VERLICHTING | Nacht astronomisch in / uit |  | OV | 107284.228 | 425363.562
Dordrecht | Badweg | 033 0270 | 127030 Staal Verzinkt 4,5m TOP76 | 4.5 | 2001-02-15 | Hoogwerker gebruiken | Inspectie 2023 | 033 0270.1 | Piano-Mini 16LED .... NW 350mA | 2014-03-21 | LED 19W 4000K 2352lm | 2014-03-21 | 1 | CL 08 LED VERLICHTING | Nacht astronomisch in / uit |  | OV | 107313.857 | 425359.873
Dordrecht | Badweg | 034 0270 | 127030 Staal Verzinkt 4,5m TOP76 | 4.5 | 1987-11-01 | Hoogwerker gebruiken | Inspectie 2023 | 034 0270.1 | Piano-Mini 16LED .... NW 350mA | 2014-03-21 | LED 19W 4000K 2352lm | 2014-03-21 | 1 | CL 08 LED VERLICHTING | Nacht astronomisch in / uit |  | OV | 107349.895 | 425350.385
Dordrecht | Badweg | 035 0270 | 127030 Staal Verzinkt 4,5m TOP76 | 4.5 | 2014-03-21 | Hoogwerker gebruiken | Inspectie 2023 | 035 0270.1 | Piano-Mini 16LED .... NW 350mA | 2014-03-21 | LED 19W 4000K 2352lm | 2014-03-21 | 1 | CL 08 LED VERLICHTING | Nacht astronomisch in / uit |  | OV | 107364.599 | 425365.506
Dordrecht | Badweg | 036 0270 | 127030 Staal Verzinkt 4,5m TOP76 | 4.5 | 1996-01-01 | Hoogwerker gebruiken | Inspectie 2023 | 036 0270.1 | Piano-Mini 16LED .... NW 350mA | 2014-03-21 | LED 19W 4000K 2352lm | 2014-03-21 | 1 | CL 08 LED VERLICHTING | Nacht astronomisch in / uit |  | OV | 107369.747 | 425395.469
Dordrecht | Badweg | 037 0270 | 127030 Staal Verzinkt 4,5m TOP76 | 4.5 | 1996-01-01 | Hoogwerker gebruiken | Inspectie 2023 | 037 0270.1 | Piano-Mini 16LED .... NW 350mA | 2014-03-21 | LED 19W 4000K 2352lm | 2014-03-21 | 1 | CL 08 LED VERLICHTING | Nacht astronomisch in / uit |  | OV | 107388.58 | 425421.506
Dordrecht | Badweg | 038 0270 | St.Gecoat 04.5m Zwart top 76 | 4.5 | 2014-01-14 | Hoogwerker gebruiken | Inspectie <= 2018 | 038 0270.1 | LW-SRDS2 1200 LM 8A 730 DAME CC top 76 | 2022-01-25 | LED 10W 3000K 1200lm | 2022-01-25 | 1 | CL 08 LED VERLICHTING | Nacht astronomisch in / uit |  | OV | 107420.211 | 425443.926
Dordrecht | Bagijnhof | 001 0290 | Overspanning 07,0m |  | 1998-11-01 | Hoogwerker gebruiken | Inspectie 2019 | 001 0290.1 | CDS503 SE CDO-TT 100W | 2013-12-10 | 220100 CDO-TT 100W/828 MASTER | 2019-07-19 | 1 | CL 02a SON - CDO >70W 20.000u | Nacht astronomisch in / uit |  | OV | 105320.337 | 425195.035
Dordrecht | Bagijnhof | 002 0290 | Overspanning 06,5m |  | 2012-11-01 | Hoogwerker gebruiken | Inspectie 2019 | 002 0290.1 | CDS503 SE CDO-TT 100W | 2013-12-10 | 220100 CDO-TT 100W/828 MASTER | 2019-07-19 | 1 | CL 02a SON - CDO >70W 20.000u | Nacht astronomisch in / uit |  | OV | 105347.041 | 425173.448
Dordrecht | Bagijnhof | 003 0290 | Rondje dordt info |  | 2005-09-06 | Hoogwerker gebruiken |  | 003 0290.1 | TCW 195S 1xTLD18 | 2005-09-06 | 391018 TL-D Xtreme 18W/840 | 2005-09-06 | 1 | CL 20 Geen Remp Wel Onderh | Nacht astronomisch in / uit |  | OV | 105352.528 | 425177.303
[8 empty] | 003 0290.2 | TCW 195S 1xTLD18 | 2005-09-06 | 391018 TL-D Xtreme 18W/840 | 2005-09-06 | 1 | CL 20 Geen Remp Wel Onderh | Nacht astronomisch in / uit |  | OV
Dordrecht | Bagijnhof | 004 0290 | St.Gecoat met krul lph 6 en 4m + anker |  | 2013-06-21 | Hoogwerker gebruiken | Inspectie 2022 | 004 0290.1 | 141 / 2xPL-T26W E opaal | 2013-06-21 | 360026 PL-T TOP 26W/830 4P | 2022-09-23 08:25 | 1 | CL 03 TL, SOX, PLT 10.000u | Nacht astronomisch in / uit |  | OV | 105369.665 | 425161.293
[11 empty] | 360026 PL-T TOP 26W/830 4P | 2022-09-23 08:25 | 2 | CL 03 TL, SOX, PLT 10.000u | Nacht astronomisch in / uit |  | OV
[8 empty] | 004 0290.2 | 141 / 2xPLL18W E opaal | 2013-06-21 | 310018 PL-L 18W/830 4P MASTER | 2020-02-07 | 1 | CL 01 PL-L EVSA 20.000u | Nacht astronomisch in / uit |  | OV
[11 empty] | 310018 PL-L 18W/830 4P MASTER | 2020-02-07 | 2 | CL 01 PL-L EVSA 20.000u | Nacht astronomisch in / uit |  | OV
Dordrecht | Bagijnhof | 005 0290 | St.Gecoat met krul lph 6 en 4m + anker |  | 2013-06-21 | Hoogwerker gebruiken | Inspectie 2022 | 005 0290.1 | 141 / 2xPL-T26W E opaal | 2013-06-21 | 360026 PL-T TOP 26W/830 4P | 2022-09-23 08:35 | 1 | CL 03 TL, SOX, PLT 10.000u | Nacht astronomisch in / uit |  | OV | 105362.145 | 425153.014
[11 empty] | 360026 PL-T TOP 26W/830 4P | 2022-09-23 08:35 | 2 | CL 03 TL, SOX, PLT 10.000u | Nacht astronomisch in / uit |  | OV
[8 empty] | 005 0290.2 | 141 / 2xPLL18W E opaal | 2013-06-21 | 310018 PL-L 18W/830 4P MASTER | 2020-02-07 | 1 | CL 01 PL-L EVSA 20.000u | Nacht astronomisch in / uit |  | OV
[11 empty] | 310018 PL-L 18W/830 4P MASTER | 2020-02-07 | 2 | CL 01 PL-L EVSA 20.000u | Nacht astronomisch in / uit |  | OV
Dordrecht | Bagijnhof | 006 0290 | St.Gecoat met krul lph 6 en 4m + anker |  | 2013-06-21 | Hoogwerker gebruiken | Inspectie 2022 | 006 0290.1 | 141 / 2xPL-T26W E opaal | 2013-06-21 | 360026 PL-T TOP 26W/830 4P | 2022-09-23 08:23 | 1 | CL 03 TL, SOX, PLT 10.000u | Nacht astronomisch in / uit |  | OV | 105384.983 | 425147.306
[11 empty] | 360026 PL-T TOP 26W/830 4P | 2022-09-23 08:23 | 2 | CL 03 TL, SOX, PLT 10.000u | Nacht astronomisch in / uit |  | OV
[8 empty] | 006 0290.2 | 141 / 2xPLL18W E opaal | 2013-06-21 | 310018 PL-L 18W/830 4P MASTER | 2020-02-07 | 1 | CL 01 PL-L EVSA 20.000u | Nacht astronomisch in / uit |  | OV
[11 empty] | 310018 PL-L 18W/830 4P MASTER | 2020-02-07 | 2 | CL 01 PL-L EVSA 20.000u | Nacht astronomisch in / uit |  | OV
Dordrecht | Bagijnhof | 007 0290 | St.Gecoat met krul lph 6 en 4m + anker |  | 2013-06-21 | Hoogwerker gebruiken | Inspectie 2022 | 007 0290.1 | 141 / 2xPL-T26W E opaal | 2013-06-21 | 360026 PL-T TOP 26W/830 4P | 2022-09-23 08:36 | 1 | CL 03 TL, SOX, PLT 10.000u | Nacht astronomisch in / uit |  | OV | 105377.519 | 425139.049
[11 empty] | 360026 PL-T TOP 26W/830 4P | 2022-09-23 08:36 | 2 | CL 03 TL, SOX, PLT 10.000u | Nacht astronomisch in / uit |  | OV
[8 empty] | 007 0290.2 | 141 / 2xPLL18W E opaal | 2013-06-21 | 310018 PL-L 18W/830 4P MASTER | 2020-02-07 | 1 | CL 01 PL-L EVSA 20.000u | Nacht astronomisch in / uit |  | OV
[11 empty] | 310018 PL-L 18W/830 4P MASTER | 2020-02-07 | 2 | CL 01 PL-L EVSA 20.000u | Nacht astronomisch in / uit |  | OV
Dordrecht | Bagijnhof | 008 0290 | St.Gecoat met krul lph 6 en 4m + anker |  | 2013-06-21 | Hoogwerker gebruiken | Inspectie 2022 | 008 0290.1 | 141 / 2xPL-T26W E opaal | 2013-06-21 | 360026 PL-T TOP 26W/830 4P | 2022-09-23 08:20 | 1 | CL 03 TL, SOX, PLT 10.000u | Nacht astronomisch in / uit |  | OV | 105400.334 | 425133.314
[11 empty] | 360026 PL-T TOP 26W/830 4P | 2022-09-23 08:20 | 2 | CL 03 TL, SOX, PLT 10.000u | Nacht astronomisch in / uit |  | OV
[8 empty] | 008 0290.2 | 141 / 2xPLL18W E opaal | 2013-06-21 | 310018 PL-L 18W/830 4P MASTER | 2020-02-07 | 1 | CL 01 PL-L EVSA 20.000u | Nacht astronomisch in / uit |  | OV
[11 empty] | 310018 PL-L 18W/830 4P MASTER | 2020-02-07 | 2 | CL 01 PL-L EVSA 20.000u | Nacht astronomisch in / uit |  | OV
Dordrecht | Bagijnhof | 009 0290 | St.Gecoat met krul lph 6 en 4m + anker |  | 2013-06-21 | Hoogwerker gebruiken | Inspectie 2022 | 009 0290.1 | 141 / 2xPL-T26W E opaal | 2013-06-21 | 360026 PL-T TOP 26W/830 4P | 2022-09-23 08:37 | 1 | CL 03 TL, SOX, PLT 10.000u | Nacht astronomisch in / uit |  | OV | 105392.896 | 425124.991
[11 empty] | 360026 PL-T TOP 26W/830 4P | 2022-09-23 08:37 | 2 | CL 03 TL, SOX, PLT 10.000u | Nacht astronomisch in / uit |  | OV
[8 empty] | 009 0290.2 | 141 / 2xPLL18W E opaal | 2013-06-21 | 310018 PL-L 18W/830 4P MASTER | 2020-02-07 | 1 | CL 01 PL-L EVSA 20.000u | Nacht astronomisch in / uit |  | OV
[11 empty] | 310018 PL-L 18W/830 4P MASTER | 2020-02-07 | 2 | CL 01 PL-L EVSA 20.000u | Nacht astronomisch in / uit |  | OV
Dordrecht | Bagijnhof | 010 0290 | St.Gecoat met krul lph 6 en 4m + anker |  | 2013-06-21 | Hoogwerker gebruiken | Inspectie 2022 | 010 0290.1 | 141 / 2xPL-T26W E opaal | 2013-06-21 | 360026 PL-T TOP 26W/830 4P | 2024-04-09 | 1 | CL 03 TL, SOX, PLT 10.000u | Nacht astronomisch in / uit |  | OV | 105415.685 | 425119.228
[11 empty] | 360026 PL-T TOP 26W/830 4P | 2024-04-09 | 2 | CL 03 TL, SOX, PLT 10.000u | Nacht astronomisch in / uit |  | OV
[8 empty] | 010 0290.2 | 141 / 2xPLL18W E opaal | 2013-06-21 | 310018 PL-L 18W/830 4P MASTER | 2024-04-09 | 1 | CL 01 PL-L EVSA 20.000u | Nacht astronomisch in / uit |  | OV
[11 empty] | 310018 PL-L 18W/830 4P MASTER | 2024-04-09 | 2 | CL 01 PL-L EVSA 20.000u | Nacht astronomisch in / uit |  | OV
Dordrecht | Bagijnhof | 011 0290 | St.Gecoat met krul lph 6 en 4m + anker |  | 2013-06-21 | Hoogwerker gebruiken | Inspectie 2022 | 011 0290.1 | 141 / 2xPL-T26W E opaal | 2013-06-21 | 360026 PL-T TOP 26W/830 4P | 2022-09-23 08:40 | 1 | CL 03 TL, SOX, PLT 10.000u | Nacht astronomisch in / uit |  | OV | 105408.203 | 425111.064
[11 empty] | 360026 PL-T TOP 26W/830 4P | 2022-09-23 08:40 | 2 | CL 03 TL, SOX, PLT 10.000u | Nacht astronomisch in / uit |  | OV
[8 empty] | 011 0290.2 | 141 / 2xPLL18W E opaal | 2013-06-21 | 310018 PL-L 18W/830 4P MASTER | 2020-02-06 | 1 | CL 01 PL-L EVSA 20.000u | Nacht astronomisch in / uit |  | OV
[11 empty] | 310018 PL-L 18W/830 4P MASTER | 2020-02-06 | 2 | CL 01 PL-L EVSA 20.000u | Nacht astronomisch in / uit |  | OV
Dordrecht | Bagijnhof | 012 0290 | St.Gecoat met krul lph 6 en 4m + anker |  | 2013-06-21 | Hoogwerker gebruiken | Inspectie 2022 | 012 0290.1 | 141 / 2xPL-T26W E opaal | 2013-06-21 | 350032 PL-T TOP 32W/827 4P | 2022-09-23 08:12 | 1 | CL 03 TL, SOX, PLT 10.000u | Nacht astronomisch in / uit |  | OV | 105430.971 | 425105.221
[11 empty] | 350032 PL-T TOP 32W/827 4P | 2022-09-23 08:12 | 2 | CL 03 TL, SOX, PLT 10.000u | Nacht astronomisch in / uit |  | OV
[8 empty] | 012 0290.2 | 141 / 2xPLL18W E opaal | 2013-06-21 | 310018 PL-L 18W/830 4P MASTER | 2020-02-06 | 1 | CL 01 PL-L EVSA 20.000u | Nacht astronomisch in / uit |  | OV
[11 empty] | 310018 PL-L 18W/830 4P MASTER | 2020-02-06 | 2 | CL 01 PL-L EVSA 20.000u | Nacht astronomisch in / uit |  | OV
Dordrecht | Bagijnhof | 013 0290 | St.Gecoat met krul lph 6 en 4m + anker |  | 2013-06-21 | Hoogwerker gebruiken | Inspectie 2022 | 013 0290.1 | 141 / 2xPL-T26W E opaal | 2013-06-21 | 360026 PL-T TOP 26W/830 4P | 2022-09-23 08:42 | 1 | CL 03 TL, SOX, PLT 10.000u | Nacht astronomisch in / uit |  | OV | 105423.511 | 425097.001
[11 empty] | 360026 PL-T TOP 26W/830 4P | 2022-09-23 08:42 | 2 | CL 03 TL, SOX, PLT 10.000u | Nacht astronomisch in / uit |  | OV
[8 empty] | 013 0290.2 | 141 / 2xPLL18W E opaal | 2013-06-21 | 310018 PL-L 18W/830 4P MASTER | 2020-02-06 | 1 | CL 01 PL-L EVSA 20.000u | Nacht astronomisch in / uit |  | OV
[11 empty] | 310018 PL-L 18W/830 4P MASTER | 2020-02-06 | 2 | CL 01 PL-L EVSA 20.000u | Nacht astronomisch in / uit |  | OV
Dordrecht | Bagijnhof | 014 0290 | 127110 St.Gecoat Zwart 07,0m Kromstaf | 7 | 2022-07-01 | Hoogwerker gebruiken | Inspectie 2022 | 014 0290.1 | HARMONY 2xPLL24W | 2015-04-30 | 310024 PL-L 24W/830 4P MASTER | 2020-02-04 | 1 | CL 01 PL-L EVSA 20.000u | Nacht astronomisch in / uit |  | OV | 105450.34 | 425083.616
[11 empty] | 310024 PL-L 24W/830 4P MASTER | 2020-02-04 | 2 | CL 01 PL-L EVSA 20.000u | Nacht astronomisch in / uit |  | OV
Dordrecht | Bagijnhof | 015 0290 | St.gegalv. 07,0m Kromstaf | 7 | 1987-06-01 | Hoogwerker gebruiken | Inspectie 2020 | 015 0290.1 | HARMONY 2xPLL24W | 2015-04-30 | 310024 PL-L 24W/830 4P MASTER | 2020-02-04 | 1 | CL 01 PL-L EVSA 20.000u | Nacht astronomisch in / uit |  | OV | 105474.177 | 425064.731
[11 empty] | 310024 PL-L 24W/830 4P MASTER | 2020-02-04 | 2 | CL 01 PL-L EVSA 20.000u | Nacht astronomisch in / uit |  | OV
Dordrecht | Bagijnhof | 016 0290 | St.gegalv. 07,0m Kromstaf | 7 | 1987-06-01 | Hoogwerker gebruiken | Inspectie 2020 | 016 0290.1 | HARMONY 2xPLL24W | 2015-04-30 | 310024 PL-L 24W/830 4P MASTER | 2020-02-04 | 1 | CL 01 PL-L EVSA 20.000u | Nacht astronomisch in / uit |  | OV | 105492.689 | 425050.474
[11 empty] | 310024 PL-L 24W/830 4P MASTER | 2020-02-04 | 2 | CL 01 PL-L EVSA 20.000u | Nacht astronomisch in / uit |  | OV
Dordrecht | Bagijnhof | 0290006 | Overspanning Sfeerverlichting |  | 2018-09-01 | Hoogwerker gebruiken | Visueel Reilux | 0290006.01 | Guirlandes sfeerverl. | 2020-01-01 | LED 06W 3000K |  | 1 | CL 08 LED VERLICHTING | Boomverlichting |  | EN5010 | 105301.632 | 425210.349
[8 empty] | 0290006.02 | Guirlandes sfeerverl. | 2020-01-01 | LED 06W 3000K |  | 1 | CL 08 LED VERLICHTING | Boomverlichting |  | EN5010
[8 empty] | 0290006.03 | Guirlandes sfeerverl. | 2020-01-01 | LED 06W 3000K |  | 1 | CL 08 LED VERLICHTING | Boomverlichting |  | EN5010
[8 empty] | 0290006.04 | Guirlandes sfeerverl. | 2020-01-01 | LED 06W 3000K |  | 1 | CL 08 LED VERLICHTING | Boomverlichting |  | EN5010
[8 empty] | 0290006.05 | Guirlandes sfeerverl. | 2020-01-01 | LED 06W 3000K |  | 1 | CL 08 LED VERLICHTING | Boomverlichting |  | EN5010
[8 empty] | 0290006.06 | Guirlandes sfeerverl. | 2020-01-01 | LED 06W 3000K |  | 1 | CL 08 LED VERLICHTING | Boomverlichting |  | EN5010
[8 empty] | 0290006.07 | Guirlandes sfeerverl. | 2020-01-01 | LED 06W 3000K |  | 1 | CL 08 LED VERLICHTING | Boomverlichting |  | EN5010
[8 empty] | 0290006.08 | Guirlandes sfeerverl. | 2020-01-01 | LED 06W 3000K |  | 1 | CL 08 LED VERLICHTING | Boomverlichting |  | EN5010
[8 empty] | 0290006.09 | Bol sfeerverlichting | 2020-01-01 | LED 11W 3000K 1090lm |  | 1 | CL 08 LED VERLICHTING | Boomverlichting |  | EN5010
[8 empty] | 0290006.10 | Bol sfeerverlichting | 2020-01-01 | LED 11W 3000K 1090lm |  | 1 | CL 08 LED VERLICHTING | Boomverlichting |  | EN5010
Dordrecht | Bagijnhof | 0290006 | Overspanning Sfeerverlichting |  | 2018-09-01 | Hoogwerker gebruiken | Visueel Reilux | 0290006.11 | Bol sfeerverlichting | 2020-01-01 | LED 11W 3000K 1090lm |  | 1 | CL 08 LED VERLICHTING | Boomverlichting |  | EN5010 | 105301.632 | 425210.349
Dordrecht | Bagijnhof | 0290007 | Overspanning Sfeerverlichting |  | 2018-09-01 | Hoogwerker gebruiken | Visueel Reilux | 0290007.01 | Guirlandes sfeerverl. | 2020-01-01 | LED 06W 3000K |  | 1 | CL 08 LED VERLICHTING | Boomverlichting |  | EN5010 | 105315.968 | 425198.925
[8 empty] | 0290007.02 | Guirlandes sfeerverl. | 2020-01-01 | LED 06W 3000K |  | 1 | CL 08 LED VERLICHTING | Boomverlichting |  | EN5010
[8 empty] | 0290007.03 | Guirlandes sfeerverl. | 2020-01-01 | LED 06W 3000K |  | 1 | CL 08 LED VERLICHTING | Boomverlichting |  | EN5010
[8 empty] | 0290007.04 | Guirlandes sfeerverl. | 2020-01-01 | LED 06W 3000K |  | 1 | CL 08 LED VERLICHTING | Boomverlichting |  | EN5010
[8 empty] | 0290007.05 | Guirlandes sfeerverl. | 2020-01-01 | LED 06W 3000K |  | 1 | CL 08 LED VERLICHTING | Boomverlichting |  | EN5010
[8 empty] | 0290007.06 | Guirlandes sfeerverl. | 2020-01-01 | LED 06W 3000K |  | 1 | CL 08 LED VERLICHTING | Boomverlichting |  | EN5010
[8 empty] | 0290007.07 | Guirlandes sfeerverl. | 2020-01-01 | LED 06W 3000K |  | 1 | CL 08 LED VERLICHTING | Boomverlichting |  | EN5010
[8 empty] | 0290007.08 | Guirlandes sfeerverl. | 2020-01-01 | LED 06W 3000K |  | 1 | CL 08 LED VERLICHTING | Boomverlichting |  | EN5010
[8 empty] | 0290007.09 | Bol sfeerverlichting | 2020-01-01 | LED 11W 3000K 1090lm |  | 1 | CL 08 LED VERLICHTING | Boomverlichting |  | EN5010
[8 empty] | 0290007.10 | Bol sfeerverlichting | 2020-01-01 | LED 11W 3000K 1090lm |  | 1 | CL 08 LED VERLICHTING | Boomverlichting |  | EN5010
Dordrecht | Bagijnhof | 0290007 | Overspanning Sfeerverlichting |  | 2018-09-01 | Hoogwerker gebruiken | Visueel Reilux | 0290007.11 | Bol sfeerverlichting | 2020-01-01 | LED 11W 3000K 1090lm |  | 1 | CL 08 LED VERLICHTING | Boomverlichting |  | EN5010 | 105315.968 | 425198.925
Dordrecht | Bagijnhof | 0290008 | Overspanning Sfeerverlichting |  | 2018-09-01 | Hoogwerker gebruiken | Visueel Reilux | 0290008.01 | Guirlandes sfeerverl. | 2020-01-01 | LED 06W 3000K |  | 1 | CL 08 LED VERLICHTING | Boomverlichting |  | EN5010 | 105334.443 | 425183.548
[8 empty] | 0290008.02 | Guirlandes sfeerverl. | 2020-01-01 | LED 06W 3000K |  | 1 | CL 08 LED VERLICHTING | Boomverlichting |  | EN5010
[8 empty] | 0290008.03 | Guirlandes sfeerverl. | 2020-01-01 | LED 06W 3000K |  | 1 | CL 08 LED VERLICHTING | Boomverlichting |  | EN5010
[8 empty] | 0290008.04 | Guirlandes sfeerverl. | 2020-01-01 | LED 06W 3000K |  | 1 | CL 08 LED VERLICHTING | Boomverlichting |  | EN5010
[8 empty] | 0290008.05 | Guirlandes sfeerverl. | 2020-01-01 | LED 06W 3000K |  | 1 | CL 08 LED VERLICHTING | Boomverlichting |  | EN5010
[8 empty] | 0290008.06 | Guirlandes sfeerverl. | 2020-01-01 | LED 06W 3000K |  | 1 | CL 08 LED VERLICHTING | Boomverlichting |  | EN5010
[8 empty] | 0290008.07 | Guirlandes sfeerverl. | 2020-01-01 | LED 06W 3000K |  | 1 | CL 08 LED VERLICHTING | Boomverlichting |  | EN5010
[8 empty] | 0290008.08 | Guirlandes sfeerverl. | 2020-01-01 | LED 06W 3000K |  | 1 | CL 08 LED VERLICHTING | Boomverlichting |  | EN5010
[8 empty] | 0290008.09 | Bol sfeerverlichting | 2020-01-01 | LED 11W 3000K 1090lm |  | 1 | CL 08 LED VERLICHTING | Boomverlichting |  | EN5010
[8 empty] | 0290008.10 | Bol sfeerverlichting | 2020-01-01 | LED 11W 3000K 1090lm |  | 1 | CL 08 LED VERLICHTING | Boomverlichting |  | EN5010
Dordrecht | Bagijnhof | 0290008 | Overspanning Sfeerverlichting |  | 2018-09-01 | Hoogwerker gebruiken | Visueel Reilux | 0290008.11 | Bol sfeerverlichting | 2020-01-01 | LED 11W 3000K 1090lm |  | 1 | CL 08 LED VERLICHTING | Boomverlichting |  | EN5010 | 105334.443 | 425183.548
Dordrecht | Bagijnhof | 0290009 | Overspanning Sfeerverlichting |  | 2018-09-01 | Hoogwerker gebruiken | Visueel Reilux | 0290009.1 | Guirlandes sfeerverl. | 2020-01-01 | LED 06W 3000K |  | 1 | CL 08 LED VERLICHTING | Boomverlichting |  | 0290 OV | 105373.917 | 425150.418
[8 empty] | 0290009.2 | Guirlandes sfeerverl. | 2020-01-01 | LED 06W 3000K |  | 1 | CL 08 LED VERLICHTING | Boomverlichting |  | 0290 OV
[8 empty] | 0290009.3 | Guirlandes sfeerverl. | 2020-01-01 | LED 06W 3000K |  | 1 | CL 08 LED VERLICHTING | Boomverlichting |  | 0290 OV
[8 empty] | 0290009.4 | Guirlandes sfeerverl. | 2020-01-01 | LED 06W 3000K |  | 1 | CL 08 LED VERLICHTING | Boomverlichting |  | 0290 OV
[8 empty] | 0290009.5 | Guirlandes sfeerverl. | 2020-01-01 | LED 06W 3000K |  | 1 | CL 08 LED VERLICHTING | Boomverlichting |  | 0290 OV
[8 empty] | 0290009.6 | Bol sfeerverlichting | 2020-01-01 | LED 11W 3000K 1090lm |  | 1 | CL 08 LED VERLICHTING | Boomverlichting |  | 0290 OV
[8 empty] | 0290009.7 | Bol sfeerverlichting | 2020-01-01 | LED 11W 3000K 1090lm |  | 1 | CL 08 LED VERLICHTING | Boomverlichting |  | 0290 OV
Dordrecht | Bagijnhof | 0290009A | Overspanning Sfeerverlichting |  | 2018-09-01 | Hoogwerker gebruiken | Visueel Reilux | 0290009A.1 | Guirlandes sfeerverl. | 2020-01-01 | LED 06W 3000K |  | 1 | CL 08 LED VERLICHTING | Boomverlichting |  | 0290 OV | 105388.893 | 425137.192
[8 empty] | 0290009A.2 | Guirlandes sfeerverl. | 2020-01-01 | LED 06W 3000K |  | 1 | CL 08 LED VERLICHTING | Boomverlichting |  | 0290 OV
[8 empty] | 0290009A.3 | Guirlandes sfeerverl. | 2020-01-01 | LED 06W 3000K |  | 1 | CL 08 LED VERLICHTING | Boomverlichting |  | 0290 OV
[8 empty] | 0290009A.4 | Guirlandes sfeerverl. | 2020-01-01 | LED 06W 3000K |  | 1 | CL 08 LED VERLICHTING | Boomverlichting |  | 0290 OV
[8 empty] | 0290009A.5 | Guirlandes sfeerverl. | 2020-01-01 | LED 06W 3000K |  | 1 | CL 08 LED VERLICHTING | Boomverlichting |  | 0290 OV
[8 empty] | 0290009A.6 | Bol sfeerverlichting | 2020-01-01 | LED 11W 3000K 1090lm |  | 1 | CL 08 LED VERLICHTING | Boomverlichting |  | 0290 OV
[8 empty] | 0290009A.7 | Bol sfeerverlichting | 2020-01-01 | LED 11W 3000K 1090lm |  | 1 | CL 08 LED VERLICHTING | Boomverlichting |  | 0290 OV
Dordrecht | Bagijnhof | 0290010 | Overspanning Sfeerverlichting |  | 2018-09-01 | Hoogwerker gebruiken | Visueel Reilux | 0290010.1 | Guirlandes sfeerverl. | 2020-01-01 | LED 06W 3000K |  | 1 | CL 08 LED VERLICHTING | Boomverlichting |  | 0290 OV | 105402.177 | 425124.614
[8 empty] | 0290010.2 | Guirlandes sfeerverl. | 2020-01-01 | LED 06W 3000K |  | 1 | CL 08 LED VERLICHTING | Boomverlichting |  | 0290 OV
[8 empty] | 0290010.3 | Guirlandes sfeerverl. | 2020-01-01 | LED 06W 3000K |  | 1 | CL 08 LED VERLICHTING | Boomverlichting |  | 0290 OV
[8 empty] | 0290010.4 | Guirlandes sfeerverl. | 2020-01-01 | LED 06W 3000K |  | 1 | CL 08 LED VERLICHTING | Boomverlichting |  | 0290 OV
[8 empty] | 0290010.5 | Guirlandes sfeerverl. | 2020-01-01 | LED 06W 3000K |  | 1 | CL 08 LED VERLICHTING | Boomverlichting |  | 0290 OV
[8 empty] | 0290010.6 | Bol sfeerverlichting | 2020-01-01 | LED 11W 3000K 1090lm |  | 1 | CL 08 LED VERLICHTING | Boomverlichting |  | 0290 OV
[8 empty] | 0290010.7 | Bol sfeerverlichting | 2020-01-01 | LED 11W 3000K 1090lm |  | 1 | CL 08 LED VERLICHTING | Boomverlichting |  | 0290 OV
Dordrecht | Bagijnhof | 0290010A | Overspanning Sfeerverlichting |  | 2018-09-01 | Hoogwerker gebruiken | Visueel Reilux | 0290010A.1 | Guirlandes sfeerverl. | 2020-01-01 | LED 06W 3000K |  | 1 | CL 08 LED VERLICHTING | Boomverlichting |  | 0290 OV | 105419.478 | 425108.428
[8 empty] | 0290010A.2 | Guirlandes sfeerverl. | 2020-01-01 | LED 06W 3000K |  | 1 | CL 08 LED VERLICHTING | Boomverlichting |  | 0290 OV
[8 empty] | 0290010A.3 | Guirlandes sfeerverl. | 2020-01-01 | LED 06W 3000K |  | 1 | CL 08 LED VERLICHTING | Boomverlichting |  | 0290 OV
[8 empty] | 0290010A.4 | Guirlandes sfeerverl. | 2020-01-01 | LED 06W 3000K |  | 1 | CL 08 LED VERLICHTING | Boomverlichting |  | 0290 OV
[8 empty] | 0290010A.5 | Guirlandes sfeerverl. | 2020-01-01 | LED 06W 3000K |  | 1 | CL 08 LED VERLICHTING | Boomverlichting |  | 0290 OV
[8 empty] | 0290010A.6 | Bol sfeerverlichting | 2020-01-01 | LED 11W 3000K 1090lm |  | 1 | CL 08 LED VERLICHTING | Boomverlichting |  | 0290 OV
[8 empty] | 0290010A.7 | Bol sfeerverlichting | 2020-01-01 | LED 11W 3000K 1090lm |  | 1 | CL 08 LED VERLICHTING | Boomverlichting |  | 0290 OV
Dordrecht | Bagijnhof | 0290011 | Overspanning Sfeerverlichting |  | 2018-09-01 | Hoogwerker gebruiken | Visueel Reilux | 0290011.1 | Guirlandes sfeerverl. | 2020-01-01 | LED 06W 3000K |  | 1 | CL 08 LED VERLICHTING | Boomverlichting |  | 0290 OV | 105428.231 | 425100.424
[8 empty] | 0290011.2 | Guirlandes sfeerverl. | 2020-01-01 | LED 06W 3000K |  | 1 | CL 08 LED VERLICHTING | Boomverlichting |  | 0290 OV
[8 empty] | 0290011.3 | Guirlandes sfeerverl. | 2020-01-01 | LED 06W 3000K |  | 1 | CL 08 LED VERLICHTING | Boomverlichting |  | 0290 OV
[8 empty] | 0290011.4 | Guirlandes sfeerverl. | 2020-01-01 | LED 06W 3000K |  | 1 | CL 08 LED VERLICHTING | Boomverlichting |  | 0290 OV
[8 empty] | 0290011.5 | Guirlandes sfeerverl. | 2020-01-01 | LED 06W 3000K |  | 1 | CL 08 LED VERLICHTING | Boomverlichting |  | 0290 OV
[8 empty] | 0290011.6 | Bol sfeerverlichting | 2020-01-01 | LED 11W 3000K 1090lm |  | 1 | CL 08 LED VERLICHTING | Boomverlichting |  | 0290 OV
[8 empty] | 0290011.7 | Bol sfeerverlichting | 2020-01-01 | LED 11W 3000K 1090lm |  | 1 | CL 08 LED VERLICHTING | Boomverlichting |  | 0290 OV
Dordrecht | Bagijnhof | 0290012 | Overspanning Sfeerverlichting |  | 2018-09-01 | Hoogwerker gebruiken | Visueel Reilux | 0290012.1 | Guirlandes sfeerverl. | 2020-01-01 | LED 06W 3000K |  | 1 | CL 08 LED VERLICHTING | Boomverlichting |  | 0290 OV | 105434.606 | 425081.996
[8 empty] | 0290012.2 | Guirlandes sfeerverl. | 2020-01-01 | LED 06W 3000K |  | 1 | CL 08 LED VERLICHTING | Boomverlichting |  | 0290 OV
[8 empty] | 0290012.3 | Guirlandes sfeerverl. | 2020-01-01 | LED 06W 3000K |  | 1 | CL 08 LED VERLICHTING | Boomverlichting |  | 0290 OV
[8 empty] | 0290012.4 | Guirlandes sfeerverl. | 2020-01-01 | LED 06W 3000K |  | 1 | CL 08 LED VERLICHTING | Boomverlichting |  | 0290 OV
[8 empty] | 0290012.5 | Guirlandes sfeerverl. | 2020-01-01 | LED 06W 3000K |  | 1 | CL 08 LED VERLICHTING | Boomverlichting |  | 0290 OV
[8 empty] | 0290012.6 | Bol sfeerverlichting | 2020-01-01 | LED 11W 3000K 1090lm |  | 1 | CL 08 LED VERLICHTING | Boomverlichting |  | 0290 OV
[8 empty] | 0290012.7 | Bol sfeerverlichting | 2020-01-01 | LED 11W 3000K 1090lm |  | 1 | CL 08 LED VERLICHTING | Boomverlichting |  | 0290 OV
Dordrecht | Bagijnhof | 0290013 | Overspanning Sfeerverlichting |  | 2018-09-01 | Hoogwerker gebruiken | Visueel Reilux | 0290013.1 | Guirlandes sfeerverl. | 2020-01-01 | LED 06W 3000K |  | 1 | CL 08 LED VERLICHTING | Boomverlichting |  | 0290 OV | 105430.886 | 425069.212
[8 empty] | 0290013.2 | Guirlandes sfeerverl. | 2020-01-01 | LED 06W 3000K |  | 1 | CL 08 LED VERLICHTING | Boomverlichting |  | 0290 OV
[8 empty] | 0290013.3 | Guirlandes sfeerverl. | 2020-01-01 | LED 06W 3000K |  | 1 | CL 08 LED VERLICHTING | Boomverlichting |  | 0290 OV
[8 empty] | 0290013.4 | Guirlandes sfeerverl. | 2020-01-01 | LED 06W 3000K |  | 1 | CL 08 LED VERLICHTING | Boomverlichting |  | 0290 OV
[8 empty] | 0290013.5 | Guirlandes sfeerverl. | 2020-01-01 | LED 06W 3000K |  | 1 | CL 08 LED VERLICHTING | Boomverlichting |  | 0290 OV
[8 empty] | 0290013.6 | Bol sfeerverlichting | 2020-01-01 | LED 11W 3000K 1090lm |  | 1 | CL 08 LED VERLICHTING | Boomverlichting |  | 0290 OV
[8 empty] | 0290013.7 | Bol sfeerverlichting | 2020-01-01 | LED 11W 3000K 1090lm |  | 1 | CL 08 LED VERLICHTING | Boomverlichting |  | 0290 OV
Dordrecht | Bagijnhof | 0290014 | Overspanning Sfeerverlichting |  | 2018-09-01 | Hoogwerker gebruiken | Visueel Reilux | 0290014.1 | Guirlandes sfeerverl. | 2020-01-01 | LED 06W 3000K |  | 1 | CL 08 LED VERLICHTING | Boomverlichting |  | 0290 OV | 105432.525 | 425032.774
[8 empty] | 0290014.2 | Guirlandes sfeerverl. | 2020-01-01 | LED 06W 3000K |  | 1 | CL 08 LED VERLICHTING | Boomverlichting |  | 0290 OV
[8 empty] | 0290014.3 | Guirlandes sfeerverl. | 2020-01-01 | LED 06W 3000K |  | 1 | CL 08 LED VERLICHTING | Boomverlichting |  | 0290 OV
[8 empty] | 0290014.4 | Guirlandes sfeerverl. | 2020-01-01 | LED 06W 3000K |  | 1 | CL 08 LED VERLICHTING | Boomverlichting |  | 0290 OV
[8 empty] | 0290014.5 | Guirlandes sfeerverl. | 2020-01-01 | LED 06W 3000K |  | 1 | CL 08 LED VERLICHTING | Boomverlichting |  | 0290 OV
[8 empty] | 0290014.6 | Bol sfeerverlichting | 2020-01-01 | LED 11W 3000K 1090lm |  | 1 | CL 08 LED VERLICHTING | Boomverlichting |  | 0290 OV
[8 empty] | 0290014.7 | Bol sfeerverlichting | 2020-01-01 | LED 11W 3000K 1090lm |  | 1 | CL 08 LED VERLICHTING | Boomverlichting |  | 0290 OV
Dordrecht | Bakema-erf | 001 0295 | 127015 Staal gegalvaniseerd 03,5m | 3.5 | 1990-12-01 | Hoogwerker gebruiken | Inspectie 2020 | 001 0295.1 | 2000 1xPLL36 E | 2007-07-10 | 310036 PL-L 36W/830 4P MASTER | 2020-01-08 | 1 | CL 01 PL-L EVSA 20.000u | Nacht astronomisch in / uit |  | OV | 109037.016 | 423944.706
Dordrecht | Bakema-erf | 002 0295 | 127015 Staal gegalvaniseerd 03,5m | 3.5 | 1990-12-01 | Hoogwerker gebruiken | Inspectie 2020 | 002 0295.1 | 2000 1xPLL36 E | 2007-07-10 | 310036 PL-L 36W/830 4P MASTER | 2020-01-08 | 1 | CL 01 PL-L EVSA 20.000u | Nacht astronomisch in / uit |  | OV | 109026.922 | 423926.222
Dordrecht | Bakema-erf | 003 0295 | 127015 Staal gegalvaniseerd 03,5m | 3.5 | 1990-12-01 | Hoogwerker gebruiken | Inspectie 2020 | 003 0295.1 | 2000 1xPLL36 E | 2007-07-10 | 310036 PL-L 36W/830 4P MASTER | 2020-01-08 | 1 | CL 01 PL-L EVSA 20.000u | Nacht astronomisch in / uit |  | OV | 109058.159 | 423922.15
Dordrecht | Bakema-erf | 004 0295 | 127015 Staal gegalvaniseerd 03,5m | 3.5 | 1990-12-01 | Hoogwerker gebruiken | Inspectie 2020 | 004 0295.1 | 2000 1xPLL36 E | 2007-07-10 | 310036 PL-L 36W/830 4P MASTER | 2020-01-08 | 1 | CL 01 PL-L EVSA 20.000u | Nacht astronomisch in / uit |  | OV | 109086.578 | 423935.033
Dordrecht | Bakema-erf | 005 0295 | 127015 Staal gegalvaniseerd 03,5m | 3.5 | 1990-12-01 | Hoogwerker gebruiken | Inspectie 2020 | 005 0295.1 | 2000 1xPLL36 E | 2007-07-10 | 310036 PL-L 36W/830 4P MASTER | 2020-01-08 | 1 | CL 01 PL-L EVSA 20.000u | Nacht astronomisch in / uit |  | OV | 109088.186 | 423911.456
Dordrecht | Bakema-erf | 006 0295 | 127015 Staal gegalvaniseerd 03,5m | 3.5 | 1990-12-01 | Hoogwerker gebruiken | Inspectie 2020 | 006 0295.1 | 2000 1xPLL36 E | 2007-07-10 | 310036 PL-L 36W/830 4P MASTER | 2020-01-08 | 1 | CL 01 PL-L EVSA 20.000u | Nacht astronomisch in / uit |  | OV | 109113.628 | 423909.303
Dordrecht | Bakema-erf | 007 0295 | 127015 Staal gegalvaniseerd 03,5m | 3.5 | 2002-08-26 | Hoogwerker gebruiken | Inspectie 2020 | 007 0295.1 | 2000 1xPLL36 E | 2007-07-10 | 310036 PL-L 36W/830 4P MASTER | 2020-01-08 | 1 | CL 01 PL-L EVSA 20.000u | Nacht astronomisch in / uit |  | OV | 109123.803 | 423926.111
Dordrecht | Bakema-erf | 008 0295 | 127015 Staal gegalvaniseerd 03,5m | 3.5 | 1990-12-01 | Hoogwerker gebruiken | Inspectie 2020 | 008 0295.1 | 2000 1xPLL36 E | 2007-07-10 | 310036 PL-L 36W/830 4P MASTER | 2020-01-08 | 1 | CL 01 PL-L EVSA 20.000u | Nacht astronomisch in / uit |  | OV | 109141.798 | 423912.687
Dordrecht | Bakema-erf | 009 0295 | 127015 Staal gegalvaniseerd 03,5m | 3.5 | 1990-12-01 | Hoogwerker gebruiken | Inspectie 2020 | 009 0295.1 | 2000 1xPLL36 E | 2007-07-10 | 310036 PL-L 36W/830 4P MASTER | 2020-01-08 | 1 | CL 01 PL-L EVSA 20.000u | Nacht astronomisch in / uit |  | OV | 109162.523 | 423905.21
Dordrecht | Bakema-erf | 010 0295 | 127015 Staal gegalvaniseerd 03,5m | 3.5 | 1990-12-01 | Hoogwerker gebruiken | Inspectie 2020 | 010 0295.1 | 2000 1xPLL36 E | 2007-07-10 | 310036 PL-L 36W/830 4P MASTER | 2020-01-08 | 1 | CL 01 PL-L EVSA 20.000u | Nacht astronomisch in / uit |  | OV | 109166.05 | 423929.532
Dordrecht | Bakema-erf | 011 0295 | 127015 Staal gegalvaniseerd 03,5m | 3.5 | 1990-12-01 | Hoogwerker gebruiken | Inspectie 2020 | 011 0295.1 | 2000 1xPLL36 E | 2007-07-10 | 310036 PL-L 36W/830 4P MASTER | 2020-01-08 | 1 | CL 01 PL-L EVSA 20.000u | Nacht astronomisch in / uit |  | OV | 109173.84 | 423950.294
Dordrecht | Bakema-erf | 012 0295 | 127015 Staal gegalvaniseerd 03,5m | 3.5 | 1990-12-01 | Hoogwerker gebruiken | Inspectie 2020 | 012 0295.1 | 2000 1xPLL36 E | 2007-07-10 | 310036 PL-L 36W/830 4P MASTER | 2020-01-08 | 1 | CL 01 PL-L EVSA 20.000u | Nacht astronomisch in / uit |  | OV | 109194.828 | 423953.347
Dordrecht | Bakema-erf | 013 0295 | 127015 Staal gegalvaniseerd 03,5m | 3.5 | 1990-12-01 | Hoogwerker gebruiken | Inspectie 2020 | 013 0295.1 | 2000 1xPLL36 E | 2007-07-10 | 310036 PL-L 36W/830 4P MASTER | 2020-01-09 | 1 | CL 01 PL-L EVSA 20.000u | Nacht astronomisch in / uit |  | OV | 109221.606 | 423949.342
Dordrecht | Bakema-erf | 014 0295 | 127015 Staal gegalvaniseerd 03,5m | 3.5 | 1990-12-01 | Hoogwerker gebruiken | Inspectie 2020 | 014 0295.1 | 2000 1xPLL36 E | 2007-07-10 | 310036 PL-L 36W/830 4P MASTER | 2020-01-08 | 1 | CL 01 PL-L EVSA 20.000u | Nacht astronomisch in / uit |  | OV | 109240.785 | 423954.85
Dordrecht | Bakema-erf | 015 0295 | 127015 LineX Staal gegalvaniseerd 03,5m | 3.5 | 2024-04-04 | Hoogwerker gebruiken | Inspectie 2024 | 015 0295.1 | 132160 Ekra 20 helder lens 63 9W 1000 lumen 3000K RAL 9007 XiSR22 | 2024-04-04 | LED 09W 3000K 1000lm | 2024-04-04 | 1 | CL 08 LED VERLICHTING | Nacht astronomisch in / uit | Zhaga Ready | OV | 109231.236 | 423915.882
Dordrecht | Bakema-erf | 016 0295 | 127015 Staal gegalvaniseerd 03,5m | 3.5 | 2010-07-14 | Hoogwerker gebruiken | Inspectie 2020 | 016 0295.1 | 2000 1xPLL36 E | 2007-07-10 | 310036 PL-L 36W/830 4P MASTER | 2020-01-08 | 1 | CL 01 PL-L EVSA 20.000u | Nacht astronomisch in / uit |  | OV | 109248.539 | 423906.803
Dordrecht | Bakema-erf | 017 0295 | 127015 Staal gegalvaniseerd 03,5m | 3.5 | 2007-11-05 | Hoogwerker gebruiken | Inspectie 2020 | 017 0295.1 | 2000 1xPLL36 E | 2007-11-05 | 310036 PL-L 36W/830 4P MASTER | 2020-01-08 | 1 | CL 01 PL-L EVSA 20.000u | Nacht astronomisch in / uit |  | OV | 109246.305 | 423926.411
Dordrecht | Bakema-erf | 018 0295 | 127015 Staal gegalvaniseerd 03,5m | 3.5 | 1990-11-01 | Hoogwerker gebruiken | Inspectie 2020 | 018 0295.1 | 2000 1xPLL36 E | 2007-07-10 | 310036 PL-L 36W/830 4P MASTER | 2020-01-08 | 1 | CL 01 PL-L EVSA 20.000u | Nacht astronomisch in / uit |  | OV | 109268.482 | 423951.68
Dordrecht | Bakema-erf | 019 0295 | 127015 Staal gegalvaniseerd 03,5m | 3.5 | 1990-11-01 | Hoogwerker gebruiken | Inspectie 2020 | 019 0295.1 | 2000 1x PLL24 E | 2007-07-10 | 310024 PL-L 24W/830 4P MASTER | 2020-01-08 | 1 | CL 01 PL-L EVSA 20.000u | Nacht astronomisch in / uit |  | OV | 109264.858 | 423973.87
Dordrecht | Bakema-erf | 020 0295 | 127015 Staal gegalvaniseerd 03,5m | 3.5 | 2004-06-10 | Hoogwerker gebruiken | Inspectie 2020 | 020 0295.1 | 2000 1x PLL24 E | 2004-06-10 | 310024 PL-L 24W/830 4P MASTER | 2020-01-08 | 1 | CL 01 PL-L EVSA 20.000u | Nacht astronomisch in / uit |  | OV | 109278.258 | 423990.649
Dordrecht | Bakema-erf | 021 0295 | 127015 Staal gegalvaniseerd 03,5m | 3.5 | 1990-07-01 | Hoogwerker gebruiken | Inspectie 2020 | 021 0295.1 | 2000 1x PLL24 E | 2007-07-10 | 310024 PL-L 24W/830 4P MASTER | 2020-01-08 | 1 | CL 01 PL-L EVSA 20.000u | Nacht astronomisch in / uit |  | OV | 109286.484 | 424008.49
Dordrecht | Bakema-erf | 022 0295 | 127015 Staal gegalvaniseerd 03,5m | 3.5 | 1990-11-01 | Hoogwerker gebruiken | Inspectie 2020 | 022 0295.1 | 2000 1xPLL36 E | 2007-07-10 | 310036 PL-L 36W/830 4P MASTER | 2020-01-08 | 1 | CL 01 PL-L EVSA 20.000u | Nacht astronomisch in / uit |  | OV | 109290.228 | 424032.672
Dordrecht | Bakema-erf | 023 0295 | 127015 Staal gegalvaniseerd 03,5m | 3.5 | 2004-06-10 | Hoogwerker gebruiken | Inspectie 2020 | 023 0295.1 | 2000 1x PLL24 E | 2004-06-10 | 310024 PL-L 24W/830 4P MASTER | 2020-01-08 | 1 | CL 01 PL-L EVSA 20.000u | Nacht astronomisch in / uit |  | OV | 109298.664 | 424054.758
Dordrecht | Bakema-erf | 024 0295 | 127030 Staal Verzinkt 4,5m TOP76 | 4.5 | 1990-11-01 | Hoogwerker gebruiken | Inspectie 2020 | 024 0295.1 | FGS 103 1xPLL 24 E | 2007-07-10 | 310024 PL-L 24W/830 4P MASTER | 2020-01-09 | 1 | CL 01 PL-L EVSA 20.000u | Nacht astronomisch in / uit |  | OV | 109334.484 | 424042.295
Dordrecht | Bakema-erf | 025 0295 | 127030 Staal Verzinkt 4,5m TOP76 | 4.5 | 1990-11-01 | Hoogwerker gebruiken | Inspectie 2020 | 025 0295.1 | FGS 103 1xPLL 24 E | 2007-07-10 | 310024 PL-L 24W/830 4P MASTER | 2020-01-08 | 1 | CL 01 PL-L EVSA 20.000u | Nacht astronomisch in / uit |  | OV | 109314.522 | 424056.92
Dordrecht | Bakema-erf | 026 0295 | 127030 Staal Verzinkt 4,5m TOP76 | 4.5 | 2004-06-09 | Hoogwerker gebruiken | Inspectie 2020 | 026 0295.1 | FGS 103 1xPLL 24 E | 2004-06-09 | 310024 PL-L 24W/830 4P MASTER | 2020-01-08 | 1 | CL 01 PL-L EVSA 20.000u | Nacht astronomisch in / uit |  | OV | 109292.938 | 424065.807
Dordrecht | Bakema-erf | 027 0295 | 127030 Staal Verzinkt 4,5m TOP76 | 4.5 | 1990-11-01 | Hoogwerker gebruiken | Inspectie 2020 | 027 0295.1 | FGS 103 1xPLL 24 E | 2007-07-10 | 310024 PL-L 24W/830 4P MASTER | 2020-01-08 | 1 | CL 01 PL-L EVSA 20.000u | Nacht astronomisch in / uit |  | OV | 109265.782 | 424075.084
Dordrecht | Bakema-erf | 028 0295 | 127030 Staal Verzinkt 4,5m TOP76 | 4.5 | 1990-11-01 | Hoogwerker gebruiken | Inspectie 2020 | 028 0295.1 | FGS 103 1xPLL 24 E | 2007-07-10 | 310024 PL-L 24W/830 4P MASTER | 2020-01-08 | 1 | CL 01 PL-L EVSA 20.000u | Nacht astronomisch in / uit |  | OV | 109238.687 | 424081.359
Dordrecht | Bakema-erf | 029 0295 | 127015 Staal gegalvaniseerd 03,5m | 3.5 | 1990-11-01 | Hoogwerker gebruiken | Inspectie 2020 | 029 0295.1 | 2000 1x PLL24 E | 2007-07-10 | 310024 PL-L 24W/830 4P MASTER | 2020-01-09 | 1 | CL 01 PL-L EVSA 20.000u | Nacht astronomisch in / uit |  | OV | 109263.577 | 424015.446
Dordrecht | Bakema-erf | 030 0295 | 127015 Staal gegalvaniseerd 03,5m | 3.5 | 1990-11-01 | Hoogwerker gebruiken | Inspectie 2020 | 030 0295.1 | 2000 1xPLL36 E | 2007-07-10 | 310036 PL-L 36W/830 4P MASTER | 2020-01-09 | 1 | CL 01 PL-L EVSA 20.000u | Nacht astronomisch in / uit |  | OV | 109245.026 | 424051.584
Dordrecht | Bakema-erf | 031 0295 | 127015 Staal gegalvaniseerd 03,5m | 3.5 | 2010-04-08 | Hoogwerker gebruiken | Inspectie 2020 | 031 0295.1 | 2000 1xPLL36 E | 2007-07-10 | 310036 PL-L 36W/830 4P MASTER | 2020-01-08 | 1 | CL 01 PL-L EVSA 20.000u | Nacht astronomisch in / uit |  | OV | 109240.803 | 424027.443
Dordrecht | Bakema-erf | 032 0295 | 127015 Staal gegalvaniseerd 03,5m | 3.5 | 1998-05-01 | Hoogwerker gebruiken | Inspectie 2020 | 032 0295.1 | 2000 1xPLL36 E | 2007-07-10 | 310036 PL-L 36W/830 4P MASTER | 2020-01-09 | 1 | CL 01 PL-L EVSA 20.000u | Nacht astronomisch in / uit |  | OV | 109233.253 | 424003.094
Dordrecht | Bakema-erf | 033 0295 | 127015 Staal gegalvaniseerd 03,5m | 3.5 | 1990-12-01 | Hoogwerker gebruiken | Inspectie 2020 | 033 0295.1 | 2000 1xPLL36 E | 2007-07-10 | 310036 PL-L 36W/830 4P MASTER | 2020-01-09 | 1 | CL 01 PL-L EVSA 20.000u | Nacht astronomisch in / uit |  | OV | 109235.798 | 423982.572
Dordrecht | Bakema-erf | 034 0295 | 127030 Staal Verzinkt 4,5m TOP76 | 4.5 | 2004-06-09 | Hoogwerker gebruiken | Inspectie 2020 | 034 0295.1 | 2550 1xPLL18/24 Iris | 2004-06-09 | 310024 PL-L 24W/830 4P MASTER | 2020-01-08 | 1 | CL 01 PL-L EVSA 20.000u | Nacht astronomisch in / uit |  | OV | 109166.423 | 423970.601
Dordrecht | Bakema-erf | 035 0295 | 127030 Staal Verzinkt 4,5m TOP76 | 4.5 | 1991-03-01 | Hoogwerker gebruiken | Inspectie 2020 | 035 0295.1 | 2550 1xPLL18/24 Iris | 2007-07-10 | 310024 PL-L 24W/830 4P MASTER | 2020-01-08 | 1 | CL 01 PL-L EVSA 20.000u | Nacht astronomisch in / uit |  | OV | 109168.082 | 423990.402
Dordrecht | Bakema-erf | 036 0295 | 127030 Staal Verzinkt 4,5m TOP76 | 4.5 | 1991-03-01 | Hoogwerker gebruiken | Inspectie 2020 | 036 0295.1 | 2550 1xPLL18/24 Iris | 2007-07-10 | 310024 PL-L 24W/830 4P MASTER | 2020-01-08 | 1 | CL 01 PL-L EVSA 20.000u | Nacht astronomisch in / uit |  | OV | 109170.449 | 424014.552
Dordrecht | Bakema-erf | 037 0295 | 127030 Staal Verzinkt 4,5m TOP76 | 4.5 | 1991-03-01 | Hoogwerker gebruiken | Inspectie 2020 | 037 0295.1 | 2550 1xPLL18/24 Iris | 2007-07-10 | 310024 PL-L 24W/830 4P MASTER | 2020-01-14 | 1 | CL 01 PL-L EVSA 20.000u | Nacht astronomisch in / uit |  | OV | 109181.543 | 424034.936
Dordrecht | Bakema-erf | 038 0295 | 127015 Staal gegalvaniseerd 03,5m | 3.5 | 1991-01-01 | Hoogwerker gebruiken | Inspectie 2020 | 038 0295.1 | 2000 1xPLL36 E | 2007-07-10 | 310036 PL-L 36W/830 4P MASTER | 2020-01-08 | 1 | CL 01 PL-L EVSA 20.000u | Nacht astronomisch in / uit |  | OV | 109184.496 | 424057.184
Dordrecht | Bakema-erf | 039 0295 | 127015 Staal gegalvaniseerd 03,5m | 3.5 | 1991-01-01 | Hoogwerker gebruiken | Inspectie 2020 | 039 0295.1 | 2000 1xPLL36 E | 2007-07-10 | 310036 PL-L 36W/830 4P MASTER | 2020-01-08 | 1 | CL 01 PL-L EVSA 20.000u | Nacht astronomisch in / uit |  | OV | 109192.764 | 424074.753
Dordrecht | Bakema-erf | 040 0295 | 127030 Staal Verzinkt 4,5m TOP76 | 4.5 | 1991-05-01 | Hoogwerker gebruiken | Inspectie 2020 | 040 0295.1 | FGS 103 1xPLL 24 E | 2007-07-10 | 310024 PL-L 24W/830 4P MASTER | 2020-01-08 | 1 | CL 01 PL-L EVSA 20.000u | Nacht astronomisch in / uit |  | OV | 109222.643 | 424087.579
Dordrecht | Bakema-erf | 041 0295 | 127030 Staal Verzinkt 4,5m TOP76 | 4.5 | 1991-05-01 | Hoogwerker gebruiken | Inspectie 2020 | 041 0295.1 | FGS 103 1xPLL 24 E | 2007-07-10 | 310024 PL-L 24W/830 4P MASTER | 2020-01-08 | 1 | CL 01 PL-L EVSA 20.000u | Nacht astronomisch in / uit |  | OV | 109200.584 | 424101.886
Dordrecht | Bakema-erf | 042 0295 | 127030 Staal Verzinkt 4,5m TOP76 | 4.5 | 1991-05-01 | Hoogwerker gebruiken | Inspectie 2020 | 042 0295.1 | FGS 103 1xPLL 24 E | 2007-07-10 | 310024 PL-L 24W/830 4P MASTER | 2020-01-08 | 1 | CL 01 PL-L EVSA 20.000u | Nacht astronomisch in / uit |  | OV | 109173.171 | 424114.843
Dordrecht | Bakema-erf | 043 0295 | 127030 Staal Verzinkt 4,5m TOP76 | 4.5 | 1991-05-01 | Hoogwerker gebruiken | Inspectie 2020 | 043 0295.1 | FGS 103 1xPLL 24 E | 2007-07-10 | 310024 PL-L 24W/830 4P MASTER | 2020-01-08 | 1 | CL 01 PL-L EVSA 20.000u | Nacht astronomisch in / uit |  | OV | 109146.862 | 424128.597
Dordrecht | Bakema-erf | 044 0295 | 127030 Staal Verzinkt 4,5m TOP76 | 4.5 | 1991-03-01 | Hoogwerker gebruiken | Inspectie 2020 | 044 0295.1 | 2550 1xPLL18/24 Iris | 2007-07-10 | 310024 PL-L 24W/830 4P MASTER | 2020-01-08 | 1 | CL 01 PL-L EVSA 20.000u | Nacht astronomisch in / uit |  | OV | 109172.992 | 424051.171
Dordrecht | Bakema-erf | 045 0295 | 127015 Staal gegalvaniseerd 03,5m | 3.5 | 1991-03-01 | Ladder gebruiken | Inspectie 2020 | 045 0295.1 | 2000 1x PLL24 E | 2007-07-10 | 310024 PL-L 24W/830 4P MASTER | 2020-01-08 | 1 | CL 01 PL-L EVSA 20.000u | Nacht astronomisch in / uit |  | OV | 109155.943 | 424065.151
Dordrecht | Bakema-erf | 046 0295 | 127030 Staal Verzinkt 4,5m TOP76 | 4.5 | 1991-03-01 | Hoogwerker gebruiken | Inspectie 2020 | 046 0295.1 | 2550 1xPLL18/24 Iris | 2007-07-10 | 310024 PL-L 24W/830 4P MASTER | 2020-01-08 | 1 | CL 01 PL-L EVSA 20.000u | Nacht astronomisch in / uit |  | OV | 109150.472 | 424050.28
Dordrecht | Bakema-erf | 047 0295 | 127015 Staal gegalvaniseerd 03,5m | 3.5 | 1996-09-01 | Hoogwerker gebruiken | Inspectie 2020 | 047 0295.1 | 2000 1xPLL36 E | 2017-02-09 | 310036 PL-L 36W/830 4P MASTER | 2020-01-08 | 1 | CL 01 PL-L EVSA 20.000u | Nacht astronomisch in / uit |  | OV | 109125.703 | 424051.363
Dordrecht | Bakema-erf | 048 0295 | 127015 Staal gegalvaniseerd 03,5m | 3.5 | 1991-03-01 | Hoogwerker gebruiken | Inspectie 2020 | 048 0295.1 | 2000 1xPLL36 E | 2007-07-10 | 310036 PL-L 36W/830 4P MASTER | 2020-01-08 | 1 | CL 01 PL-L EVSA 20.000u | Nacht astronomisch in / uit |  | OV | 109117.678 | 424031.019
Dordrecht | Bakema-erf | 049 0295 | 127015 Staal gegalvaniseerd 03,5m | 3.5 | 1990-07-01 | Hoogwerker gebruiken | Inspectie 2020 | 049 0295.1 | 2000 1xPLL36 E | 2007-07-10 | 310036 PL-L 36W/830 4P MASTER | 2020-01-08 | 1 | CL 01 PL-L EVSA 20.000u | Nacht astronomisch in / uit |  | OV | 109100.41 | 424016.135
Dordrecht | Bakema-erf | 050 0295 | 127015 Staal gegalvaniseerd 03,5m | 3.5 | 1990-07-01 | Ladder gebruiken | Inspectie 2020 | 050 0295.1 | 2000 1xPLL36 E | 2007-07-10 | 310036 PL-L 36W/830 4P MASTER | 2020-01-08 | 1 | CL 01 PL-L EVSA 20.000u | Nacht astronomisch in / uit |  | OV | 109112.752 | 424005.299
Dordrecht | Bakema-erf | 051 0295 | 127015 Staal gegalvaniseerd 03,5m | 3.5 | 1990-08-01 | Hoogwerker gebruiken | Inspectie 2020 | 051 0295.1 | 2000 1xPLL36 E | 2007-07-10 | 310036 PL-L 36W/830 4P MASTER | 2020-01-08 | 1 | CL 01 PL-L EVSA 20.000u | Nacht astronomisch in / uit |  | OV | 109098.03 | 423989.59
Dordrecht | Bakema-erf | 052 0295 | 127015 Staal gegalvaniseerd 03,5m | 3.5 | 1990-08-01 | Hoogwerker gebruiken | Inspectie 2020 | 052 0295.1 | 2000 1xPLL36 E | 2007-07-10 | 310036 PL-L 36W/830 4P MASTER | 2020-01-08 | 1 | CL 01 PL-L EVSA 20.000u | Nacht astronomisch in / uit |  | OV | 109101.989 | 423969.749
Dordrecht | Bakema-erf | 053 0295 | 127030 Staal Verzinkt 4,5m TOP76 | 4.5 | 1991-01-01 | Hoogwerker gebruiken | Inspectie 2020 | 053 0295.1 | 2550 1xPLL18/24 Iris | 2007-07-10 | 310024 PL-L 24W/830 4P MASTER | 2020-01-08 | 1 | CL 01 PL-L EVSA 20.000u | Nacht astronomisch in / uit |  | OV | 109111.908 | 423963.872
Dordrecht | Bakema-erf | 054 0295 | 127030 Staal Verzinkt 4,5m TOP76 | 4.5 | 1991-01-01 | Hoogwerker gebruiken | Inspectie 2020 | 054 0295.1 | 2550 1xPLL18/24 Iris | 2007-07-10 | 310024 PL-L 24W/830 4P MASTER | 2020-01-08 | 1 | CL 01 PL-L EVSA 20.000u | Nacht astronomisch in / uit |  | OV | 109131.699 | 423962.019
Dordrecht | Bakema-erf | 055 0295 | 127026 Staal Verzinkt 4,5m TOP60 | 4.5 | 2020-07-23 | Hoogwerker gebruiken | Inspectie 2020 | 055 0295.1 | 2550 1xPLL18/24 Iris | 2004-06-09 | 310024 PL-L 24W/830 4P MASTER | 2020-01-08 | 1 | CL 01 PL-L EVSA 20.000u | Nacht astronomisch in / uit |  | OV | 109154.607 | 423960.524
Dordrecht | Bakema-erf | 056 0295 | 127015 Staal gegalvaniseerd 03,5m | 3.5 | 1991-03-01 | Ladder gebruiken | Inspectie 2020 | 056 0295.1 | 2000 1x PLL24 E | 2007-07-10 | 310024 PL-L 24W/830 4P MASTER | 2020-01-08 | 1 | CL 01 PL-L EVSA 20.000u | Nacht astronomisch in / uit |  | OV | 109133.438 | 424076.128
Dordrecht | Bakema-erf | 057 0295 | 127030 Staal Verzinkt 4,5m TOP76 | 4.5 | 2004-06-09 | Hoogwerker gebruiken | Inspectie 2020 | 057 0295.1 | 2550 1xPLL18/24 Iris | 2004-06-09 | 310024 PL-L 24W/830 4P MASTER | 2020-01-08 | 1 | CL 01 PL-L EVSA 20.000u | Nacht astronomisch in / uit |  | OV | 109115.026 | 424060.824
Dordrecht | Bakema-erf | 058 0295 | 127030 Staal Verzinkt 4,5m TOP76 | 4.5 | 1991-04-01 | Hoogwerker gebruiken | Inspectie 2020 | 058 0295.1 | 2550 1xPLL18/24 Iris | 2007-07-10 | 310024 PL-L 24W/830 4P MASTER | 2020-01-08 | 1 | CL 01 PL-L EVSA 20.000u | Nacht astronomisch in / uit |  | OV | 109093.669 | 424073.534
Dordrecht | Bakema-erf | 059 0295 | 127015 Staal gegalvaniseerd 03,5m | 3.5 | 2004-06-10 | Hoogwerker gebruiken | Inspectie 2020 | 059 0295.1 | 2000 1x PLL24 E | 2004-06-10 | 310024 PL-L 24W/830 4P MASTER | 2020-01-08 | 1 | CL 01 PL-L EVSA 20.000u | Nacht astronomisch in / uit |  | OV | 109108.222 | 424089.869
Dordrecht | Bakema-erf | 060 0295 | 127015 Staal gegalvaniseerd 03,5m | 3.5 | 1991-04-01 | Hoogwerker gebruiken | Inspectie 2020 | 060 0295.1 | 2000 1xPLL36 E | 2007-07-10 | 310036 PL-L 36W/830 4P MASTER | 2020-01-08 | 1 | CL 01 PL-L EVSA 20.000u | Nacht astronomisch in / uit |  | OV | 109093.833 | 424098.507
Dordrecht | Bakema-erf | 061 0295 | 127015 Staal gegalvaniseerd 03,5m | 3.5 | 1991-04-01 | Hoogwerker gebruiken | Inspectie 2020 | 061 0295.1 | 2000 1xPLL36 E | 2007-07-10 | 310036 PL-L 36W/830 4P MASTER | 2020-01-08 | 1 | CL 01 PL-L EVSA 20.000u | Nacht astronomisch in / uit |  | OV | 109107.385 | 424118.565
Dordrecht | Bakema-erf | 062 0295 | 127030 Staal Verzinkt 4,5m TOP76 | 4.5 | 1991-04-01 | Hoogwerker gebruiken | Inspectie 2020 | 062 0295.1 | FGS 103 1xPLL 24 E | 2007-07-10 | 310024 PL-L 24W/830 4P MASTER | 2020-01-08 | 1 | CL 01 PL-L EVSA 20.000u | Nacht astronomisch in / uit |  | OV | 109123.96 | 424142.429
Dordrecht | Bakema-erf | 063 0295 | 127030 Staal Verzinkt 4,5m TOP76 | 4.5 | 1991-04-01 | Hoogwerker gebruiken | Inspectie 2020 | 063 0295.1 | FGS 103 1xPLL 24 E | 2007-07-10 | 310024 PL-L 24W/830 4P MASTER | 2020-01-08 | 1 | CL 01 PL-L EVSA 20.000u | Nacht astronomisch in / uit |  | OV | 109096.78 | 424154.024
Dordrecht | Bakema-erf | 064 0295 | 127030 Staal Verzinkt 4,5m TOP76 | 4.5 | 2004-06-09 | Hoogwerker gebruiken | Inspectie 2020 | 064 0295.1 | 2550 1xPLL18/24 Iris | 2004-06-09 | 310024 PL-L 24W/830 4P MASTER | 2020-01-08 | 1 | CL 01 PL-L EVSA 20.000u | Nacht astronomisch in / uit |  | OV | 109078.448 | 424092.289
Dordrecht | Bakema-erf | 065 0295 | 127030 Staal Verzinkt 4,5m TOP76 | 4.5 | 1991-05-01 | Hoogwerker gebruiken | Inspectie 2020 | 065 0295.1 | 2550 1xPLL18/24 Iris | 2007-07-10 | 310024 PL-L 24W/830 4P MASTER | 2020-01-08 | 1 | CL 01 PL-L EVSA 20.000u | Nacht astronomisch in / uit |  | OV | 109048.421 | 424102.943
Dordrecht | Bakema-erf | 066 0295 | 127030 Staal Verzinkt 4,5m TOP76 | 4.5 | 1991-05-01 | Hoogwerker gebruiken | Inspectie 2020 | 066 0295.1 | 2550 1xPLL18/24 Iris | 2007-07-10 | 310024 PL-L 24W/830 4P MASTER | 2020-01-21 | 1 | CL 01 PL-L EVSA 20.000u | Nacht astronomisch in / uit |  | OV | 109024.392 | 424122.949
Dordrecht | Bakema-erf | 067 0295 | 127015 Staal gegalvaniseerd 03,5m | 3.5 | 2010-04-08 | Hoogwerker gebruiken | Inspectie 2020 | 067 0295.1 | 2000 1xPLL36 E | 2004-03-19 | 310036 PL-L 36W/830 4P MASTER | 2020-01-08 | 1 | CL 01 PL-L EVSA 20.000u | Nacht astronomisch in / uit |  | OV | 109044.546 | 424145.794
Dordrecht | Bakema-erf | 068 0295 | 127015 Staal gegalvaniseerd 03,5m | 3.5 | 1991-04-01 | Hoogwerker gebruiken | Inspectie 2020 | 068 0295.1 | 2000 1xPLL36 E | 2007-07-10 | 310036 PL-L 36W/830 4P MASTER | 2020-01-08 | 1 | CL 01 PL-L EVSA 20.000u | Nacht astronomisch in / uit |  | OV | 109077.62 | 424076.006
Dordrecht | Bakema-erf | 069 0295 | 127015 Staal gegalvaniseerd 03,5m | 3.5 | 1990-08-01 | Hoogwerker gebruiken | Inspectie 2020 | 069 0295.1 | 2000 1xPLL36 E | 2007-07-10 | 310036 PL-L 36W/830 4P MASTER | 2020-01-08 | 1 | CL 01 PL-L EVSA 20.000u | Nacht astronomisch in / uit |  | OV | 109067.42 | 424060.33
Dordrecht | Bakema-erf | 070 0295 | 127015 Staal gegalvaniseerd 03,5m | 3.5 | 1990-06-01 | Hoogwerker gebruiken | Inspectie 2020 | 070 0295.1 | 2000 1xPLL36 E | 2007-07-10 | 310036 PL-L 36W/830 4P MASTER | 2020-01-08 | 1 | CL 01 PL-L EVSA 20.000u | Nacht astronomisch in / uit |  | OV | 109057.022 | 424037.947
Dordrecht | Bakema-erf | 071 0295 | 127015 Staal gegalvaniseerd 03,5m | 3.5 | 1990-06-01 | Hoogwerker gebruiken | Inspectie 2020 | 071 0295.1 | 2000 1xPLL36 E | 2007-07-10 | 310036 PL-L 36W/830 4P MASTER | 2020-01-08 | 1 | CL 01 PL-L EVSA 20.000u | Nacht astronomisch in / uit |  | OV | 109051.474 | 424014.603
Dordrecht | Bakema-erf | 072 0295 | 127015 Staal gegalvaniseerd 03,5m | 3.5 | 1990-08-01 | Hoogwerker gebruiken | Inspectie 2020 | 072 0295.1 | 2000 1xPLL36 E | 2007-07-10 | 310036 PL-L 36W/830 4P MASTER | 2020-01-08 | 1 | CL 01 PL-L EVSA 20.000u | Nacht astronomisch in / uit |  | OV | 109041.894 | 423991.172
Dordrecht | Bakema-erf | 073 0295 | 127030 Staal Verzinkt 4,5m TOP76 | 4.5 | 1991-01-01 | Hoogwerker gebruiken | Inspectie 2020 | 073 0295.1 | 2550 1xPLL18/24 Iris | 2007-07-10 | 310024 PL-L 24W/830 4P MASTER | 2020-01-08 | 1 | CL 01 PL-L EVSA 20.000u | Nacht astronomisch in / uit |  | OV | 109086.148 | 423960.49
Dordrecht | Bakema-erf | 074 0295 | 127030 Staal Verzinkt 4,5m TOP76 | 4.5 | 1991-01-01 | Hoogwerker gebruiken | Inspectie 2020 | 074 0295.1 | 2550 1xPLL18/24 Iris | 2007-07-10 | 310024 PL-L 24W/830 4P MASTER | 2020-01-08 | 1 | CL 01 PL-L EVSA 20.000u | Nacht astronomisch in / uit |  | OV | 109066.185 | 423970.983
Dordrecht | Bakema-erf | 075 0295 | 127030 Staal Verzinkt 4,5m TOP76 | 4.5 | 1991-03-01 | Hoogwerker gebruiken | Inspectie 2020 | 075 0295.1 | 2550 1xPLL18/24 Iris | 2007-07-10 | 310024 PL-L 24W/830 4P MASTER | 2020-01-08 | 1 | CL 01 PL-L EVSA 20.000u | Nacht astronomisch in / uit |  | OV | 109043.466 | 423968.689
Dordrecht | Bakema-erf | 076 0295 | 127030 Staal Verzinkt 4,5m TOP76 | 4.5 | 2004-06-09 | Hoogwerker gebruiken | Inspectie 2020 | 076 0295.1 | 2550 1xPLL18/24 Iris | 2004-06-09 | 310024 PL-L 24W/830 4P MASTER | 2020-01-08 | 1 | CL 01 PL-L EVSA 20.000u | Nacht astronomisch in / uit |  | OV | 109022.913 | 423979.216
Dordrecht | Bakema-erf | 077 0295 | 127030 Staal Verzinkt 4,5m TOP76 | 4.5 | 1991-03-01 | Hoogwerker gebruiken | Inspectie 2020 | 077 0295.1 | 2550 1xPLL18/24 Iris | 2005-12-15 | 310024 PL-L 24W/830 4P MASTER | 2020-01-08 | 1 | CL 01 PL-L EVSA 20.000u | Nacht astronomisch in / uit |  | OV | 109001.995 | 423985.054
Dordrecht | Bakema-erf | 078 0295 | 127015 Staal gegalvaniseerd 03,5m | 3.5 | 1999-03-12 | Hoogwerker gebruiken | Inspectie 2022 | 078 0295.1 | 132160 Ekra 20 helder lens 63 9W 1000 lumen 3000K RAL 9007 XiSR22 | 2022-07-01 | LED 09W 3000K 1000lm | 2022-07-01 | 1 | CL 08 LED VERLICHTING | Nacht astronomisch in / uit | Zhaga Ready | OV | 108992.392 | 423969.731
Dordrecht | Bakema-erf | 079 0295 | 127015 Staal gegalvaniseerd 03,5m | 3.5 | 1999-03-12 | Hoogwerker gebruiken | Inspectie 2022 | 079 0295.1 | 132160 Ekra 20 helder lens 63 9W 1000 lumen 3000K RAL 9007 XiSR22 | 2022-07-01 | LED 09W 3000K 1000lm | 2022-07-01 | 1 | CL 08 LED VERLICHTING | Nacht astronomisch in / uit | Zhaga Ready | OV | 108988.679 | 423950.444
Dordrecht | Bakema-erf | 080 0295 | 127015 Staal gegalvaniseerd 03,5m | 3.5 | 1999-03-12 | Hoogwerker gebruiken | Inspectie 2022 | 080 0295.1 | 132160 Ekra 20 helder lens 63 9W 1000 lumen 3000K RAL 9007 XiSR22 | 2022-07-01 | LED 09W 3000K 1000lm | 2022-07-01 | 1 | CL 08 LED VERLICHTING | Nacht astronomisch in / uit | Zhaga Ready | OV | 108970.386 | 423943.537
Dordrecht | Bakema-erf | 081 0295 | 127015 Staal gegalvaniseerd 03,5m | 3.5 | 1999-03-12 | Hoogwerker gebruiken | Inspectie 2022 | 081 0295.1 | 132160 Ekra 20 helder lens 63 9W 1000 lumen 3000K RAL 9007 XiSR22 | 2022-07-01 | LED 09W 3000K 1000lm | 2022-07-01 | 1 | CL 08 LED VERLICHTING | Nacht astronomisch in / uit | Zhaga Ready | OV | 108985.346 | 423930.261
Dordrecht | Bakema-erf | 082 0295 | 127015 Staal gegalvaniseerd 03,5m | 3.5 | 1999-03-12 | Hoogwerker gebruiken | Inspectie 2022 | 082 0295.1 | 132160 Ekra 20 helder lens 63 9W 1000 lumen 3000K RAL 9007 XiSR22 | 2022-07-01 | LED 09W 3000K 1000lm | 2022-07-01 | 1 | CL 08 LED VERLICHTING | Nacht astronomisch in / uit | Zhaga Ready | OV | 108966.47 | 423923.165
Dordrecht | Bakema-erf | 083 0295 | 127015 Staal gegalvaniseerd 03,5m | 3.5 | 1999-03-12 | Hoogwerker gebruiken | Inspectie 2022 | 083 0295.1 | 132160 Ekra 20 helder lens 63 9W 1000 lumen 3000K RAL 9007 XiSR22 | 2022-08-05 | LED 09W 3000K 1000lm | 2022-08-05 | 1 | CL 08 LED VERLICHTING | Nacht astronomisch in / uit | Zhaga Ready | OV | 108975.553 | 423913.545
Dordrecht | Bakema-erf | 084 0295 | 127135 Staal gegalvaniseerd 08,0m DU | 8 | 1995-10-01 | Hoogwerker gebruiken | Inspectie 2022 | 084 0295.1 | Evolo-2 SON-T70W dim | 2009-08-21 | 220070 CDO-TT 070W/828 MASTER | 2022-08-24 13:47 | 1 | CL 02 SON - CDO <70W 1.2000u | 23:00-06:00 Dim 00-35% | basis -0% - nacht -35% | OV | 108973.119 | 423985.009
[8 empty] | 084 0295.2 | Evolo-2 SON-T70W dim | 2009-08-21 | 220070 CDO-TT 070W/828 MASTER | 2022-08-24 13:47 | 1 | CL 02 SON - CDO <70W 1.2000u | 23:00-06:00 Dim 00-35% | basis -0% - nacht -35% | OV
Dordrecht | Bakema-erf | 085 0295 | 127015 Staal gegalvaniseerd 03,5m | 3.5 | 1999-03-12 | Hoogwerker gebruiken | Inspectie 2022 | 085 0295.1 | 132160 Ekra 20 helder lens 63 9W 1000 lumen 3000K RAL 9007 XiSR22 | 2022-07-01 | LED 09W 3000K 1000lm | 2022-07-01 | 1 | CL 08 LED VERLICHTING | Nacht astronomisch in / uit | Zhaga Ready | OV | 108978.839 | 424007.243
Dordrecht | Bakema-erf | 086 0295 | 127015 Staal gegalvaniseerd 03,5m | 3.5 | 1999-03-12 | Hoogwerker gebruiken | Inspectie 2022 | 086 0295.1 | 132160 Ekra 20 helder lens 63 9W 1000 lumen 3000K RAL 9007 XiSR22 | 2022-07-01 | LED 09W 3000K 1000lm | 2022-07-01 | 1 | CL 08 LED VERLICHTING | Nacht astronomisch in / uit | Zhaga Ready | OV | 108963.447 | 424019.813
Dordrecht | Bakema-erf | 087 0295 | 127015 Staal gegalvaniseerd 03,5m | 3.5 | 1999-03-12 | Hoogwerker gebruiken | Inspectie 2022 | 087 0295.1 | 132160 Ekra 20 helder lens 63 9W 1000 lumen 3000K RAL 9007 XiSR22 | 2022-07-01 | LED 09W 3000K 1000lm | 2022-07-01 | 1 | CL 08 LED VERLICHTING | Nacht astronomisch in / uit | Zhaga Ready | OV | 108982.462 | 424025.723
Dordrecht | Bakema-erf | 088 0295 | 127015 Staal gegalvaniseerd 03,5m | 3.5 | 1999-03-12 | Hoogwerker gebruiken | Inspectie 2022 | 088 0295.1 | 132160 Ekra 20 helder lens 63 9W 1000 lumen 3000K RAL 9007 XiSR22 | 2024-06-21 | LED 09W 3000K 1000lm | 2024-06-21 | 1 | CL 08 LED VERLICHTING | Nacht astronomisch in / uit | Zhaga Ready | OV | 108967.269 | 424039.834
Dordrecht | Bakema-erf | 089 0295 | 127015 Staal gegalvaniseerd 03,5m | 3.5 | 1999-03-12 | Hoogwerker gebruiken | Inspectie 2022 | 089 0295.1 | 132160 Ekra 20 helder lens 63 9W 1000 lumen 3000K RAL 9007 XiSR22 | 2022-07-01 | LED 09W 3000K 1000lm | 2022-07-01 | 1 | CL 08 LED VERLICHTING | Nacht astronomisch in / uit | Zhaga Ready | OV | 108986.447 | 424046.242
Dordrecht | Bakema-erf | 090 0295 | 127015 Staal gegalvaniseerd 03,5m | 3.5 | 1999-03-12 | Hoogwerker gebruiken | Inspectie 2022 | 090 0295.1 | 132160 Ekra 20 helder lens 63 9W 1000 lumen 3000K RAL 9007 XiSR22 | 2022-07-01 | LED 09W 3000K 1000lm | 2022-07-01 | 1 | CL 08 LED VERLICHTING | Nacht astronomisch in / uit | Zhaga Ready | OV | 108975.843 | 424053.282
Dordrecht | Bakema-erf | 091 0295 | 127015 Staal gegalvaniseerd 03,5m | 3.5 | 2005-06-08 | Hoogwerker gebruiken | Inspectie 2022 | 091 0295.1 | 132160 Ekra 20 helder lens 63 9W 1000 lumen 3000K RAL 9007 XiSR22 | 2022-07-01 | LED 09W 3000K 1000lm | 2022-07-01 | 1 | CL 08 LED VERLICHTING | Nacht astronomisch in / uit | Zhaga Ready | OV | 108980.419 | 424062.741
Dordrecht | Bakema-erf | 092 0295 | 127015 Staal gegalvaniseerd 03,5m | 3.5 | 1999-03-12 | Hoogwerker gebruiken | Inspectie 2022 | 092 0295.1 | 132160 Ekra 20 helder lens 63 9W 1000 lumen 3000K RAL 9007 XiSR22 | 2022-08-05 | LED 09W 3000K 1000lm | 2022-08-05 | 1 | CL 08 LED VERLICHTING | Nacht astronomisch in / uit | Zhaga Ready | OV | 108993.938 | 424070.157
Dordrecht | Bakema-erf | 093 0295 | 127015 Staal gegalvaniseerd 03,5m | 3.5 | 1999-03-12 | Hoogwerker gebruiken | Inspectie 2022 | 093 0295.1 | 132160 Ekra 20 helder lens 63 9W 1000 lumen 3000K RAL 9007 XiSR22 | 2022-07-01 | LED 09W 3000K 1000lm | 2022-07-01 | 1 | CL 08 LED VERLICHTING | Nacht astronomisch in / uit | Zhaga Ready | OV | 108994.487 | 424090.681
Dordrecht | Bakema-erf | 094 0295 | 127015 Staal gegalvaniseerd 03,5m | 3.5 | 1999-03-12 | Hoogwerker gebruiken | Inspectie 2022 | 094 0295.1 | 132160 Ekra 20 helder lens 63 9W 1000 lumen 3000K RAL 9007 XiSR22 | 2022-07-01 | LED 09W 3000K 1000lm | 2022-07-01 | 1 | CL 08 LED VERLICHTING | Nacht astronomisch in / uit | Zhaga Ready | OV | 109008.886 | 424089.205
Dordrecht | Bakema-erf | 095 0295 | 127015 Staal gegalvaniseerd 03,5m | 3.5 | 1999-03-12 | Hoogwerker gebruiken | Inspectie 2022 | 095 0295.1 | 132160 Ekra 20 helder lens 63 9W 1000 lumen 3000K RAL 9007 XiSR22 | 2022-07-01 | LED 09W 3000K 1000lm | 2022-07-01 | 1 | CL 08 LED VERLICHTING | Nacht astronomisch in / uit | Zhaga Ready | OV | 109007.588 | 424107.459
Dordrecht | Bakema-erf | 096 0295 | 127015 Staal gegalvaniseerd 03,5m | 3.5 | 1999-03-12 | Hoogwerker gebruiken | Inspectie 2022 | 096 0295.1 | 132160 Ekra 20 helder lens 63 9W 1000 lumen 3000K RAL 9007 XiSR22 | 2022-07-01 | LED 09W 3000K 1000lm | 2022-07-01 | 1 | CL 08 LED VERLICHTING | Nacht astronomisch in / uit | Zhaga Ready | OV | 109025.837 | 424110.926
Dordrecht | Balistraat (Dordrecht) | 001 0305 | 127091-1500 Staal gegalv. 06.0. UE 1500mm | 6 | 2017-04-06 | Hoogwerker gebruiken | Inspectie 2021 | 001 0305.1 | BGP630 GRN 2200/WW PSD IP65 .... D9 SRG10 350mA | 2015-10-29 | LED 22W 3000K 2200lm | 2015-10-29 | 1 | CL 08 LED VERLICHTING | Nacht astronomisch in / uit |  | OV | 106325.045 | 424599.142
Dordrecht | Balistraat (Dordrecht) | 002 0305 | 127085 Staal gegalvaniseerd 06,0m | 6 | 1996-03-01 | Hoogwerker gebruiken | Inspectie 2021 | 002 0305.1 | BGP630 GRN 2200/WW PSD IP65 .... D9 SRG10 350mA | 2015-10-29 | LED 22W 3000K 2200lm | 2015-10-29 | 1 | CL 08 LED VERLICHTING | Nacht astronomisch in / uit |  | OV | 106310.719 | 424576.18
Dordrecht | Balistraat (Dordrecht) | 003 0305 | 127085 Staal gegalvaniseerd 06,0m | 6 | 1996-03-01 | Hoogwerker gebruiken | Inspectie 2021 | 003 0305.1 | BGP630 GRN 2200/WW PSD IP65 .... D9 SRG10 350mA | 2015-10-29 | LED 22W 3000K 2200lm | 2015-10-29 | 1 | CL 08 LED VERLICHTING | Nacht astronomisch in / uit |  | OV | 106291.014 | 424556.141
Dordrecht | Balistraat (Dordrecht) | 004 0305 | 127085 Staal gegalvaniseerd 06,0m | 6 | 1996-06-01 | Hoogwerker gebruiken | Inspectie 2021 | 004 0305.1 | BGP630 GRN 2200/WW PSD IP65 .... D9 SRG10 350mA | 2015-10-29 | LED 22W 3000K 2200lm | 2015-10-29 | 1 | CL 08 LED VERLICHTING | Nacht astronomisch in / uit |  | OV | 106284.397 | 424531.455
Dordrecht | Balistraat (Dordrecht) | 005 0305 | 127085 Staal gegalvaniseerd 06,0m | 6 | 1996-03-01 | Hoogwerker gebruiken | Inspectie 2021 | 005 0305.1 | BGP630 GRN 2200/WW PSD IP65 .... D9 SRG10 350mA | 2015-10-29 | LED 22W 3000K 2200lm | 2015-10-29 | 1 | CL 08 LED VERLICHTING | Nacht astronomisch in / uit |  | OV | 106265.577 | 424514.424
Dordrecht | Balistraat (Dordrecht) | 006 0305 | 127085 Staal gegalvaniseerd 06,0m | 6 | 1996-03-01 | Hoogwerker gebruiken | Inspectie 2021 | 006 0305.1 | BGP630 GRN 2200/WW PSD IP65 .... D9 SRG10 350mA | 2015-10-29 | LED 22W 3000K 2200lm | 2015-10-29 | 1 | CL 08 LED VERLICHTING | Nacht astronomisch in / uit |  | OV | 106258.136 | 424492.006
Dordrecht | Balistraat (Dordrecht) | 007 0305 | 127085 Staal gegalvaniseerd 06,0m | 6 | 1996-03-01 | Hoogwerker gebruiken | Inspectie 2021 | 007 0305.1 | BGP630 GRN 2200/WW PSD IP65 .... D9 SRG10 350mA | 2015-10-29 | LED 22W 3000K 2200lm | 2015-10-29 | 1 | CL 08 LED VERLICHTING | Nacht astronomisch in / uit |  | OV | 106238.257 | 424470.353
Dordrecht | Balistraat (Dordrecht) | 008 0305 | 127085 Staal gegalvaniseerd 06,0m | 6 | 1996-03-01 | Hoogwerker gebruiken | Inspectie 2021 | 008 0305.1 | BGP630 GRN 2200/WW PSD IP65 .... D9 SRG10 350mA | 2015-10-29 | LED 22W 3000K 2200lm | 2015-10-29 | 1 | CL 08 LED VERLICHTING | Nacht astronomisch in / uit |  | OV | 106229.294 | 424446.203
Dordrecht | Balsa | 001 0310 | 127015 Staal gegalvaniseerd 03,5m | 3.5 | 1997-10-01 | Hoogwerker gebruiken | Inspectie 2019 | 001 0310.1 | 2000 1x PLL24 E | 2014-03-19 | 310024 PL-L 24W/830 4P MASTER | 2019-12-20 | 1 | CL 01 PL-L EVSA 20.000u | Nacht astronomisch in / uit |  | OV | 108600.338 | 424830.633
Dordrecht | Balsa | 002 0310 | 127015 Staal gegalvaniseerd 03,5m | 3.5 | 1997-10-01 | Hoogwerker gebruiken | Inspectie 2019 | 002 0310.1 | 2000 1x PLL24 E | 2014-03-19 | 310024 PL-L 24W/830 4P MASTER | 2019-12-20 | 1 | CL 01 PL-L EVSA 20.000u | Nacht astronomisch in / uit |  | OV | 108581.316 | 424828.293
Dordrecht | Balsa | 003 0310 | 127015 Staal gegalvaniseerd 03,5m | 3.5 | 1997-10-01 | Hoogwerker gebruiken | Inspectie 2019 | 003 0310.1 | 2000 1x PLL24 E | 2014-03-19 | 310024 PL-L 24W/830 4P MASTER | 2019-12-20 | 1 | CL 01 PL-L EVSA 20.000u | Nacht astronomisch in / uit |  | OV | 108551.666 | 424820.869
Dordrecht | Balsa | 004 0310 | 127015 Staal gegalvaniseerd 03,5m | 3.5 | 1997-10-01 | Hoogwerker gebruiken | Inspectie 2019 | 004 0310.1 | 2000 1xPLL36 E | 2014-03-19 | 310036 PL-L 36W/830 4P MASTER | 2019-12-20 | 1 | CL 01 PL-L EVSA 20.000u | Nacht astronomisch in / uit |  | OV | 108520.706 | 424813.013
Dordrecht | Balsa | 005 0310 | 127015 Staal gegalvaniseerd 03,5m | 3.5 | 1997-11-01 | Hoogwerker gebruiken | Inspectie 2019 | 005 0310.1 | 2000 1x PLL24 E | 2014-03-19 | 310024 PL-L 24W/830 4P MASTER | 2019-12-20 | 1 | CL 01 PL-L EVSA 20.000u | Nacht astronomisch in / uit |  | OV | 108509.706 | 424837.173
Dordrecht | Balsa | 006 0310 | 127015 Staal gegalvaniseerd 03,5m | 3.5 | 1997-11-01 | Hoogwerker gebruiken | Inspectie 2019 | 006 0310.1 | 2000 1x PLL24 E | 2014-03-19 | 310024 PL-L 24W/830 4P MASTER | 2019-12-20 | 1 | CL 01 PL-L EVSA 20.000u | Nacht astronomisch in / uit |  | OV | 108520.028 | 424859.306
Dordrecht | Balsa | 007 0310 | 127015 Staal gegalvaniseerd 03,5m | 3.5 | 1997-11-01 | Hoogwerker gebruiken | Inspectie 2019 | 007 0310.1 | 2000 1x PLL24 E | 2014-03-19 | 310024 PL-L 24W/830 4P MASTER | 2019-12-20 | 1 | CL 01 PL-L EVSA 20.000u | Nacht astronomisch in / uit |  | OV | 108526.229 | 424882.753
Dordrecht | Balsa | 008 0310 | 127015 Staal gegalvaniseerd 03,5m | 3.5 | 1997-10-01 | Hoogwerker gebruiken | Inspectie 2019 | 008 0310.1 | 2000 1x PLL24 E | 2014-03-19 | 310024 PL-L 24W/830 4P MASTER | 2019-12-20 | 1 | CL 01 PL-L EVSA 20.000u | Nacht astronomisch in / uit |  | OV | 108530.606 | 424907.206
Dordrecht | Balsa | 009 0310 | 127015 Staal gegalvaniseerd 03,5m | 3.5 | 1997-10-01 | Hoogwerker gebruiken | Inspectie 2019 | 009 0310.1 | 2000 1x PLL24 E | 2014-03-19 | 310024 PL-L 24W/830 4P MASTER | 2019-12-20 | 1 | CL 01 PL-L EVSA 20.000u | Nacht astronomisch in / uit |  | OV | 108532.786 | 424931.717
Dordrecht | Balsa | 010 0310 | 127015 Staal gegalvaniseerd 03,5m | 3.5 | 1997-10-01 | Hoogwerker gebruiken | Inspectie 2019 | 010 0310.1 | 2000 1x PLL24 E | 2014-03-19 | 310024 PL-L 24W/830 4P MASTER | 2019-12-20 | 1 | CL 01 PL-L EVSA 20.000u | Nacht astronomisch in / uit |  | OV | 108533.104 | 424956.605
Dordrecht | Balsa | 011 0310 | 127015 Staal gegalvaniseerd 03,5m | 3.5 | 1997-12-01 | Hoogwerker gebruiken | Inspectie 2019 | 011 0310.1 | 2000 1x PLL24 E | 2014-03-19 | 310024 PL-L 24W/830 4P MASTER | 2019-12-20 | 1 | CL 01 PL-L EVSA 20.000u | Nacht astronomisch in / uit |  | OV | 108532.046 | 424984.066
Dordrecht | Balsa | 012 0310 | 127015 Staal gegalvaniseerd 03,5m | 3.5 | 1997-12-01 | Hoogwerker gebruiken | Inspectie 2019 | 012 0310.1 | 2000 1x PLL24 E | 2014-03-19 | 310024 PL-L 24W/830 4P MASTER | 2019-12-20 | 1 | CL 01 PL-L EVSA 20.000u | Nacht astronomisch in / uit |  | OV | 108557.896 | 424979.839
Dordrecht | Balsa | 013 0310 | 127015 Staal gegalvaniseerd 03,5m | 3.5 | 1997-12-01 | Hoogwerker gebruiken | Inspectie 2019 | 013 0310.1 | 2000 1xPLL36 E | 2014-03-19 | 310036 PL-L 36W/830 4P MASTER | 2019-12-20 | 1 | CL 01 PL-L EVSA 20.000u | Nacht astronomisch in / uit |  | OV | 108584.238 | 424978.233
Dordrecht | Balsa | 014 0310 | 127015 Staal gegalvaniseerd 03,5m | 3.5 | 1997-12-01 | Hoogwerker gebruiken | Inspectie 2019 | 014 0310.1 | 2000 1xPLL36 E | 2014-03-19 | 310036 PL-L 36W/830 4P MASTER | 2019-12-20 | 1 | CL 01 PL-L EVSA 20.000u | Nacht astronomisch in / uit |  | OV | 108604.346 | 424954.303
Dordrecht | Balsa | 015 0310 | 127015 Staal gegalvaniseerd 03,5m | 3.5 | 2010-10-14 | Hoogwerker gebruiken | Inspectie 2019 | 015 0310.1 | 2000 1x PLL24 E | 2014-03-19 | 310024 PL-L 24W/830 4P MASTER | 2019-12-20 | 1 | CL 01 PL-L EVSA 20.000u | Nacht astronomisch in / uit |  | OV | 108615.039 | 424925.221
Dordrecht | Balsa | 016 0310 | 127015 Staal gegalvaniseerd 03,5m | 3.5 | 1998-04-01 | Hoogwerker gebruiken | Inspectie 2019 | 016 0310.1 | 2000 1x PLL24 E | 2014-03-19 | 310024 PL-L 24W/830 4P MASTER | 2019-12-20 | 1 | CL 01 PL-L EVSA 20.000u | Nacht astronomisch in / uit |  | OV | 108624.943 | 424896.266
Dordrecht | Balsa | 017 0310 | 127015 Staal gegalvaniseerd 03,5m | 3.5 | 1998-05-01 | Hoogwerker gebruiken | Inspectie 2019 | 017 0310.1 | 2000 1x PLL24 E | 2014-03-19 | 310024 PL-L 24W/830 4P MASTER | 2019-12-20 | 1 | CL 01 PL-L EVSA 20.000u | Nacht astronomisch in / uit |  | OV | 108626.752 | 424874.641
Dordrecht | Balsa | 018 0310 | 127015 Staal gegalvaniseerd 03,5m | 3.5 | 1997-12-01 | Hoogwerker gebruiken | Inspectie 2019 | 018 0310.1 | 2000 1x PLL24 E | 2014-03-19 | 310024 PL-L 24W/830 4P MASTER | 2019-12-20 | 1 | CL 01 PL-L EVSA 20.000u | Nacht astronomisch in / uit |  | OV | 108632.89 | 424852.767
Dordrecht | Balsa | 019 0310 | 127015 Staal gegalvaniseerd 03,5m | 3.5 | 1999-05-01 | Hoogwerker gebruiken | Inspectie 2019 | 019 0310.1 | 2000 1x PLL24 E | 2007-09-26 | 310024 PL-L 24W/830 4P MASTER | 2023-12-07 | 1 | CL 01 PL-L EVSA 20.000u | Nacht astronomisch in / uit |  | OV | 108641.639 | 424826.553
Dordrecht | Balsa | 020 0310 | 127135-1500 Staal gegalvaniseerd 08,0m | 8 | 1999-05-01 | Hoogwerker gebruiken | Inspectie 2022 | 020 0310.1 | 131205 LW-SRDS2 33W 5000LM 24A 730 DANB CC G4 XiSR40 X 52SC C1 7040C3M SPD (dimmen basis 30% (3500lm) en tussen 23:00 - 6:00 uur 60%) | 2022-09-04 | LED 33W 3000K 5000lm | 2022-09-04 | 1 | CL 08 LED VERLICHTING | Schakelklok tot 22.00 uur | Citytouch OLC aanwezig | OV | 108635.316 | 424824.987
Dordrecht | Balsa | 021 0310 | 127135-1500 Staal gegalvaniseerd 08,0m | 8 | 1999-05-01 | Hoogwerker gebruiken | Inspectie 2022 | 021 0310.1 | 131205 LW-SRDS2 33W 5000LM 24A 730 DANB CC G4 XiSR40 X 52SC C1 7040C3M SPD (dimmen basis 30% (3500lm) en tussen 23:00 - 6:00 uur 60%) | 2022-09-04 | LED 33W 3000K 5000lm | 2022-09-04 | 1 | CL 08 LED VERLICHTING | Schakelklok tot 22.00 uur | Citytouch OLC aanwezig | OV | 108605.586 | 424817.621
Dordrecht | Balsa | 022 0310 | 127015 Staal gegalvaniseerd 03,5m | 3.5 | 1998-10-01 | Hoogwerker gebruiken | Inspectie 2019 | 022 0310.1 | 2000 1xPLL36 E | 2014-03-19 | 310036 PL-L 36W/830 4P MASTER | 2019-12-20 | 1 | CL 01 PL-L EVSA 20.000u | Nacht astronomisch in / uit |  | OV | 108624.884 | 424811.919
Dordrecht | Balsa | 023 0310 | 127015 Staal gegalvaniseerd 03,5m | 3.5 | 1998-10-01 | Hoogwerker gebruiken | Inspectie 2019 | 023 0310.1 | 2000 1x PLL24 E | 2014-03-19 | 310024 PL-L 24W/830 4P MASTER | 2019-12-20 | 1 | CL 01 PL-L EVSA 20.000u | Nacht astronomisch in / uit |  | OV | 108651.34 | 424813.737
Dordrecht | Balsa | 024 0310 | 127015 Staal gegalvaniseerd 03,5m | 3.5 | 1998-05-01 | Hoogwerker gebruiken | Inspectie 2019 | 024 0310.1 | 2000 1x PLL24 E | 2014-03-19 | 310024 PL-L 24W/830 4P MASTER | 2019-12-20 | 1 | CL 01 PL-L EVSA 20.000u | Nacht astronomisch in / uit |  | OV | 108650.686 | 424790.287
Dordrecht | Balsa | 025 0310 | 127015 Staal gegalvaniseerd 03,5m | 3.5 | 1998-09-01 | Hoogwerker gebruiken | Inspectie 2019 | 025 0310.1 | 2000 1x PLL24 E | 2010-06-17 | 310024 PL-L 24W/830 4P MASTER | 2019-12-20 | 1 | CL 01 PL-L EVSA 20.000u | Nacht astronomisch in / uit |  | OV | 108657.765 | 424762.432
Dordrecht | Balsa | 026 0310 | 127015 Staal gegalvaniseerd 03,5m | 3.5 | 1998-06-01 | Hoogwerker gebruiken | Inspectie 2019 | 026 0310.1 | 2000 1x PLL24 E | 2014-03-19 | 310024 PL-L 24W/830 4P MASTER | 2019-12-20 | 1 | CL 01 PL-L EVSA 20.000u | Nacht astronomisch in / uit |  | OV | 108662.203 | 424737.085
Dordrecht | Balsa | 027 0310 | 127015 Staal gegalvaniseerd 03,5m | 3.5 | 1998-04-01 | Ladder gebruiken | Inspectie 2019 | 027 0310.1 | 2000 1x PLL24 E | 2014-03-19 | 310024 PL-L 24W/830 4P MASTER | 2019-12-20 | 1 | CL 01 PL-L EVSA 20.000u | Nacht astronomisch in / uit |  | OV | 108682.696 | 424742.152
Dordrecht | Balsa | 028 0310 | 127015 Staal gegalvaniseerd 03,5m | 3.5 | 1998-09-01 | Hoogwerker gebruiken | Inspectie 2019 | 028 0310.1 | 2000 1x PLL24 E | 2014-03-19 | 310024 PL-L 24W/830 4P MASTER | 2019-12-20 | 1 | CL 01 PL-L EVSA 20.000u | Nacht astronomisch in / uit |  | OV | 108670.32 | 424712.382
Dordrecht | Balsa | 029 0310 | 127015 Staal gegalvaniseerd 03,5m | 3.5 | 1998-03-01 | Hoogwerker gebruiken | Inspectie 2019 | 029 0310.1 | 2000 1xPLL36 E | 2014-03-19 | 310036 PL-L 36W/830 4P MASTER | 2019-12-20 | 1 | CL 01 PL-L EVSA 20.000u | Nacht astronomisch in / uit |  | OV | 108678.332 | 424681.093
Dordrecht | Balsa | 030 0310 | 127015 Staal gegalvaniseerd 03,5m | 3.5 | 1998-03-01 | Ladder gebruiken | Inspectie 2019 | 030 0310.1 | 2000 1x PLL24 E | 2014-03-19 | 310024 PL-L 24W/830 4P MASTER | 2019-12-20 | 1 | CL 01 PL-L EVSA 20.000u | Nacht astronomisch in / uit |  | OV | 108696.884 | 424685.736
Dordrecht | Balsa | 031 0310 | 127015 Staal gegalvaniseerd 03,5m | 3.5 | 1998-09-01 | Hoogwerker gebruiken | Inspectie 2019 | 031 0310.1 | 2000 1x PLL24 E | 2014-03-19 | 310024 PL-L 24W/830 4P MASTER | 2019-12-20 | 1 | CL 01 PL-L EVSA 20.000u | Nacht astronomisch in / uit |  | OV | 108686.196 | 424649.705
Dordrecht | Balsa | 032 0310 | 127015 Staal gegalvaniseerd 03,5m | 3.5 | 1998-03-01 | Hoogwerker gebruiken | Inspectie 2019 | 032 0310.1 | 2000 1xPLL36 E | 2014-03-19 | 310036 PL-L 36W/830 4P MASTER | 2019-12-20 | 1 | CL 01 PL-L EVSA 20.000u | Nacht astronomisch in / uit |  | OV | 108690.764 | 424624.077
Dordrecht | Balsa | 033 0310 | 127015 Staal gegalvaniseerd 03,5m | 3.5 | 1998-03-01 | Ladder gebruiken | Inspectie 2019 | 033 0310.1 | 2000 1x PLL24 E | 2014-03-19 | 310024 PL-L 24W/830 4P MASTER | 2019-12-20 | 1 | CL 01 PL-L EVSA 20.000u | Nacht astronomisch in / uit |  | OV | 108711.357 | 424629.49
Dordrecht | Balsa | 034 0310 | 127015 Staal gegalvaniseerd 03,5m | 3.5 | 1998-03-01 | Hoogwerker gebruiken | Inspectie 2019 | 034 0310.1 | 2000 1x PLL24 E | 2014-03-19 | 310024 PL-L 24W/830 4P MASTER | 2019-12-20 | 1 | CL 01 PL-L EVSA 20.000u | Nacht astronomisch in / uit |  | OV | 108698.727 | 424599.952
Dordrecht | Balsa | 035 0310 | 127015 Staal gegalvaniseerd 03,5m | 3.5 | 1998-03-01 | Hoogwerker gebruiken | Inspectie 2019 | 035 0310.1 | 2000 1x PLL24 E | 2014-03-19 | 310024 PL-L 24W/830 4P MASTER | 2019-12-20 | 1 | CL 01 PL-L EVSA 20.000u | Nacht astronomisch in / uit |  | OV | 108706.668 | 424568.454
Dordrecht | Balsa | 036 0310 | 127015 Staal gegalvaniseerd 03,5m | 3.5 | 1998-03-01 | Hoogwerker gebruiken | Inspectie 2019 | 036 0310.1 | 2000 1x PLL24 E | 2014-03-19 | 310024 PL-L 24W/830 4P MASTER | 2019-12-20 | 1 | CL 01 PL-L EVSA 20.000u | Nacht astronomisch in / uit |  | OV | 108713.387 | 424538.993
Dordrecht | Balsa | 037 0310 | 127015 Staal gegalvaniseerd 03,5m | 3.5 | 1998-04-01 | Hoogwerker gebruiken | Inspectie 2019 | 037 0310.1 | 2000 1x PLL24 E | 2014-03-19 | 310024 PL-L 24W/830 4P MASTER | 2019-12-20 | 1 | CL 01 PL-L EVSA 20.000u | Nacht astronomisch in / uit |  | OV | 108718.083 | 424518.735
Dordrecht | Balsa | 038 0310 | 127015 Staal gegalvaniseerd 03,5m | 3.5 | 2017-03-02 | Hoogwerker gebruiken | Inspectie 2023 | 038 0310.1 | KFK LED2WELL 1600lm | 2017-03-02 | LED 13W 3000K 1600lm | 2017-03-02 | 1 | CL 08 LED VERLICHTING | Nacht astronomisch in / uit |  | OV | 108728.206 | 424504.847
Dordrecht | Balsa | 039 0310 | 127015 Staal gegalvaniseerd 03,5m | 3.5 | 2009-08-19 | Hoogwerker gebruiken | Inspectie 2019 | 039 0310.1 | 2000 1x PLL24 E | 2009-08-19 | 310024 PL-L 24W/830 4P MASTER | 2019-12-27 | 1 | CL 01 PL-L EVSA 20.000u | Nacht astronomisch in / uit |  | OV | 108720.389 | 424483.758
Dordrecht | Balsa | 040 0310 | 127015 Staal gegalvaniseerd 03,5m | 3.5 | 2009-08-19 | Hoogwerker gebruiken | Inspectie 2019 | 040 0310.1 | 2000 1x PLL24 E | 2009-08-19 | 310024 PL-L 24W/830 4P MASTER | 2019-12-27 | 1 | CL 01 PL-L EVSA 20.000u | Nacht astronomisch in / uit |  | OV | 108705.193 | 424495.474
Dordrecht | Balsa | 041 0310 | 127015 Staal gegalvaniseerd 03,5m | 3.5 | 1998-04-01 | Hoogwerker gebruiken | Inspectie 2019 | 041 0310.1 | 2000 1x PLL24 E | 2006-02-08 | 310024 PL-L 24W/830 4P MASTER | 2019-12-27 | 1 | CL 01 PL-L EVSA 20.000u | Nacht astronomisch in / uit |  | OV | 108701.585 | 424483.803
Dordrecht | Bamendaweg | 001 0312 | 127135-1500 Staal gegalvaniseerd 08,0m | 8 | 2001-09-25 | Hoogwerker gebruiken | Inspectie 2021 | 001 0312.1 | LW-SRDS2 3400 LM 16A 730 DAME CC | 2021-04-29 | LED 26 W 3000k 3400lm | 2021-04-29 | 1 | CL 08 LED VERLICHTING | Nacht astronomisch in / uit |  | OV | 108195.656 | 423809.827
Dordrecht | Bamendaweg | 002 0312 | 127135-1500 Staal gegalvaniseerd 08,0m | 8 | 2001-09-25 | Hoogwerker gebruiken | Inspectie 2021 | 002 0312.1 | LW-SRDS2 3400 LM 16A 730 DAME CC | 2021-04-29 | LED 26 W 3000k 3400lm | 2021-04-29 | 1 | CL 08 LED VERLICHTING | Nacht astronomisch in / uit |  | OV | 108177.12 | 423821.208
Dordrecht | Bamendaweg | 003 0312 | 127135-1500 Staal gegalvaniseerd 08,0m | 8 | 2001-09-25 | Hoogwerker gebruiken | Inspectie 2021 | 003 0312.1 | LW-SRDS2 3400 LM 16A 730 DAME CC | 2021-04-29 | LED 26 W 3000k 3400lm | 2021-04-29 | 1 | CL 08 LED VERLICHTING | Nacht astronomisch in / uit |  | OV | 108155.591 | 423834.199
Dordrecht | Bamendaweg | 004 0312 | 127135-1500 Staal gegalvaniseerd 08,0m | 8 | 2001-09-25 | Hoogwerker gebruiken | Inspectie 2021 | 004 0312.1 | LW-SRDS2 3400 LM 16A 730 DAME CC | 2021-04-29 | LED 26 W 3000k 3400lm | 2021-04-29 | 1 | CL 08 LED VERLICHTING | Nacht astronomisch in / uit |  | OV | 108129.22 | 423849.933
Dordrecht | Bamendaweg | 004A0312 | 127135-1500 Staal gegalvaniseerd 08,0m | 8 | 2016-06-15 | Hoogwerker gebruiken | Inspectie 2022 | 004A0312.1 | VP1011 WW RAL-7036 | 2016-06-15 | LED 28W 3000K 3000lm | 2016-06-15 | 1 | CL 08 LED VERLICHTING | Nacht astronomisch in / uit |  | OV | 108104.759 | 423864.936
Dordrecht | Bamendaweg | 005 0312 | 127135-1500 Staal gegalvaniseerd 08,0m | 8 | 2001-09-25 | Hoogwerker gebruiken | Inspectie 2021 | 005 0312.1 | LW-SRDS2 3400 LM 16A 730 DAME CC | 2021-04-29 | LED 26 W 3000k 3400lm | 2021-04-29 | 1 | CL 08 LED VERLICHTING | Nacht astronomisch in / uit |  | OV | 108111.909 | 423826.036
Dordrecht | Bamendaweg | 005A0312 | 127135-1500 Staal gegalvaniseerd 08,0m | 8 | 2016-06-15 | Hoogwerker gebruiken | Inspectie 2022 | 005A0312.1 | VP1011 WW RAL-7036 | 2016-06-15 | LED 28W 3000K 3000lm | 2016-06-15 | 1 | CL 08 LED VERLICHTING | Nacht astronomisch in / uit |  | OV | 108083.068 | 423877.935
Dordrecht | Bamendaweg | 006 0312 | 127135-1500 Staal gegalvaniseerd 08,0m | 8 | 2001-09-25 | Hoogwerker gebruiken | Inspectie 2021 | 006 0312.1 | LW-SRDS2 3400 LM 16A 730 DAME CC | 2021-04-29 | LED 26 W 3000k 3400lm | 2021-04-29 | 1 | CL 08 LED VERLICHTING | Nacht astronomisch in / uit |  | OV | 108101.623 | 423798.833
Dordrecht | Bamendaweg | 007 0312 | 127135-1500 Staal gegalvaniseerd 08,0m | 8 | 2001-09-25 | Hoogwerker gebruiken | Inspectie 2021 | 007 0312.1 | LW-SRDS2 3400 LM 16A 730 DAME CC | 2021-04-29 | LED 26 W 3000k 3400lm | 2021-04-29 | 1 | CL 08 LED VERLICHTING | Nacht astronomisch in / uit |  | OV | 108094.053 | 423764.815
Dordrecht | Bamendaweg | 008 0312 | 127135-1500 Staal gegalvaniseerd 08,0m | 8 | 2001-09-25 | Hoogwerker gebruiken | Inspectie 2021 | 008 0312.1 | LW-SRDS2 3400 LM 16A 730 DAME CC | 2021-04-29 | LED 26 W 3000k 3400lm | 2021-04-29 | 1 | CL 08 LED VERLICHTING | Nacht astronomisch in / uit |  | OV | 108086.457 | 423730.361
Dordrecht | Bamendaweg | 009 0312 | 127135-1500 Staal gegalvaniseerd 08,0m | 8 | 2002-09-30 | Hoogwerker gebruiken | Inspectie 2021 | 009 0312.1 | LW-SRDS2 3400 LM 16A 730 DAME CC | 2021-04-29 | LED 26 W 3000k 3400lm | 2021-04-29 | 1 | CL 08 LED VERLICHTING | Nacht astronomisch in / uit |  | OV | 108078.052 | 423695.269
Dordrecht | Bamendaweg | 010 0312 | 127085 Staal gegalvaniseerd 06,0m | 6 | 2001-09-25 | Hoogwerker gebruiken | Inspectie 2021 | 010 0312.1 | LW-SRDS2 3400 LM 16A 730 DAME CC | 2021-04-29 | LED 26 W 3000k 3400lm | 2021-04-29 | 1 | CL 08 LED VERLICHTING | Nacht astronomisch in / uit |  | OV | 108047.874 | 423681.665
Dordrecht | Bamendaweg | 011 0312 | 127085 Staal gegalvaniseerd 06,0m | 6 | 2001-09-25 | Hoogwerker gebruiken | Inspectie 2021 | 011 0312.1 | LW-SRDS2 3400 LM 16A 730 DAME CC | 2021-04-29 | LED 26 W 3000k 3400lm | 2021-04-29 | 1 | CL 08 LED VERLICHTING | Nacht astronomisch in / uit |  | OV | 108032.568 | 423676.234
Dordrecht | Banckertstraat | 001 0315 | 127040 Staal ggv 0,60m Paaltop con. | 6 | 1994-05-01 | Hoogwerker gebruiken | Inspectie 2020 | 001 0315.1 | ALTRA-2 1x PLL24 E | 2014-12-19 | 310024 PL-L 24W/830 4P MASTER | 2020-03-24 | 1 | CL 01 PL-L EVSA 20.000u | Nacht astronomisch in / uit |  | OV | 104290.106 | 423076.895
Dordrecht | Banckertstraat | 002 0315 | 127040 Staal ggv 0,60m Paaltop con. | 6 | 1994-05-01 | Hoogwerker gebruiken | Inspectie 2020 | 002 0315.1 | ALTRA-2 1x PLL24 E | 2014-12-19 | 310024 PL-L 24W/830 4P MASTER | 2020-03-24 | 1 | CL 01 PL-L EVSA 20.000u | Nacht astronomisch in / uit |  | OV | 104266.664 | 423078.191
Dordrecht | Banckertstraat | 002A0315 | 127085 Staal gegalvaniseerd 06,0m | 6 | 2007-12-11 | Hoogwerker gebruiken | Inspectie 2020 | 002A0315.1 | 2500 1xPLL24 E | 2007-12-11 | 310024 PL-L 24W/830 4P MASTER | 2020-03-24 | 1 | CL 01 PL-L EVSA 20.000u | Nacht astronomisch in / uit |  | OV | 104261.132 | 423063.47
Dordrecht | Banckertstraat | 003 0315 | 127040 Staal ggv 0,60m Paaltop con. | 6 | 1994-05-01 | Hoogwerker gebruiken | Inspectie 2020 | 003 0315.1 | ALTRA-2 1x PLL24 E | 2014-12-19 | 310024 PL-L 24W/830 4P MASTER | 2020-03-24 | 1 | CL 01 PL-L EVSA 20.000u | Nacht astronomisch in / uit |  | OV | 104274.969 | 423051.267
Dordrecht | Banckertstraat | 003A0315 | 127085 Staal gegalvaniseerd 06,0m | 6 | 2007-12-11 | Hoogwerker gebruiken | Inspectie 2020 | 003A0315.1 | 2500 1xPLL24 E | 2007-12-11 | 310024 PL-L 24W/830 4P MASTER | 2020-03-24 | 1 | CL 01 PL-L EVSA 20.000u | Nacht astronomisch in / uit |  | OV | 104259.933 | 423034.591
Dordrecht | Banckertstraat | 004 0315 | 127040 Staal ggv 0,60m Paaltop con. | 6 | 1994-05-01 | Hoogwerker gebruiken | Inspectie 2020 | 004 0315.1 | ALTRA-2 1x PLL24 E | 2014-12-19 | 310024 PL-L 24W/830 4P MASTER | 2020-03-24 | 1 | CL 01 PL-L EVSA 20.000u | Nacht astronomisch in / uit |  | OV | 104274.066 | 423024.961
Dordrecht | Banckertstraat | 005 0315 | 127040 Staal ggv 0,60m Paaltop con. | 6 | 1994-05-01 | Hoogwerker gebruiken | Inspectie 2020 | 005 0315.1 | ALTRA-2 1x PLL24 E | 2014-12-19 | 310024 PL-L 24W/830 4P MASTER | 2020-03-24 | 1 | CL 01 PL-L EVSA 20.000u | Nacht astronomisch in / uit |  | OV | 104272.636 | 422998.695
Dordrecht | Banckertstraat | 006 0315 | 127040 Staal ggv 0,60m Paaltop con. | 6 | 1994-05-01 | Hoogwerker gebruiken | Inspectie 2020 | 006 0315.1 | ALTRA-2 1xPLL 36 E | 2014-12-19 | 310036 PL-L 36W/830 4P MASTER | 2020-05-08 | 1 | CL 01 PL-L EVSA 20.000u | Nacht astronomisch in / uit |  | OV | 104263.356 | 422974.417
Dordrecht | Bankastraat | 004 0320 | 127135-1500 Staal gegalvaniseerd 08,0m | 8 | 1986-06-01 | Hoogwerker gebruiken | Inspectie 2024 | 004 0320.1 | 131160 LW-SRDS2 16W 2500LM 24A 730 DAME CC G4 XiSR22 X XC 7040C3M SPD | 2024-07-03 | LED 16W 3000K 2500lm | 2024-07-03 | 1 | CL 08 LED VERLICHTING | Dimmen 15% | Citytouch OLC aanwezig | OV | 106410.763 | 424946.573
Dordrecht | Bankastraat | 005 0320 | 127135-1500 Staal gegalvaniseerd 08,0m | 8 | 1986-06-01 | Hoogwerker gebruiken | Inspectie 2024 | 005 0320.1 | 131160 LW-SRDS2 16W 2500LM 24A 730 DAME CC G4 XiSR22 X XC 7040C3M SPD | 2024-07-03 | LED 16W 3000K 2500lm | 2024-07-03 | 1 | CL 08 LED VERLICHTING | Dimmen 15% | Citytouch OLC aanwezig | OV | 106418.056 | 424915.381
Dordrecht | Bankastraat | 006 0320 | 127135-1500 Staal gegalvaniseerd 08,0m | 8 | 1986-06-01 | Hoogwerker gebruiken | Inspectie 2024 | 006 0320.1 | 131160 LW-SRDS2 16W 2500LM 24A 730 DAME CC G4 XiSR22 X XC 7040C3M SPD | 2024-07-03 | LED 16W 3000K 2500lm | 2024-07-03 | 1 | CL 08 LED VERLICHTING | Dimmen 15% | Citytouch OLC aanwezig | OV | 106442.612 | 424896.975
Dordrecht | Bankastraat | 007 0320 | 127135-1500 Staal gegalvaniseerd 08,0m | 8 | 1986-06-01 | Hoogwerker gebruiken | Inspectie 2024 | 007 0320.1 | 131160 LW-SRDS2 16W 2500LM 24A 730 DAME CC G4 XiSR22 X XC 7040C3M SPD | 2024-07-03 | LED 16W 3000K 2500lm | 2024-07-03 | 1 | CL 08 LED VERLICHTING | Dimmen 15% | Citytouch OLC aanwezig | OV | 106449.015 | 424867.888
Dordrecht | Bankastraat | 008 0320 | 127135-1500 Staal gegalvaniseerd 08,0m | 8 | 1986-06-01 | Hoogwerker gebruiken | Inspectie 2024 | 008 0320.1 | 131160 LW-SRDS2 16W 2500LM 24A 730 DAME CC G4 XiSR22 X XC 7040C3M SPD | 2024-07-03 | LED 16W 3000K 2500lm | 2024-07-03 | 1 | CL 08 LED VERLICHTING | Dimmen 15% | Citytouch OLC aanwezig | OV | 106470.209 | 424853.651
Dordrecht | Bankastraat | 009 0320 | 127135-1500 Staal gegalvaniseerd 08,0m | 8 | 1986-06-01 | Hoogwerker gebruiken | Inspectie 2024 | 009 0320.1 | 131160 LW-SRDS2 16W 2500LM 24A 730 DAME CC G4 XiSR22 X XC 7040C3M SPD | 2024-07-03 | LED 16W 3000K 2500lm | 2024-07-03 | 1 | CL 08 LED VERLICHTING | Dimmen 25% | Citytouch OLC aanwezig | OV | 106477.031 | 424825.092
Dordrecht | Bankastraat | 010 0320 | 127135-1500 Staal gegalvaniseerd 08,0m | 8 | 1986-06-01 | Hoogwerker gebruiken | Inspectie 2024 | 010 0320.1 | 131160 LW-SRDS2 16W 2500LM 24A 730 DAME CC G4 XiSR22 X XC 7040C3M SPD | 2024-07-03 | LED 16W 3000K 2500lm | 2024-07-03 | 1 | CL 08 LED VERLICHTING | Dimmen 25% | Citytouch OLC aanwezig | OV | 106498.182 | 424812.161
Dordrecht | Bankastraat | 011 0320 | 127135-1500 Staal gegalvaniseerd 08,0m | 8 | 1986-06-01 | Hoogwerker gebruiken | Inspectie 2024 | 011 0320.1 | 131160 LW-SRDS2 16W 2500LM 24A 730 DAME CC G4 XiSR22 X XC 7040C3M SPD | 2024-07-03 | LED 16W 3000K 2500lm | 2024-07-03 | 1 | CL 08 LED VERLICHTING | Dimmen 25% | Citytouch OLC aanwezig | OV | 106499.044 | 424788.583
Dordrecht | Bankastraat | 012 0320 | Staal gegalv. 08,0m Uith 2.5m | 8 | 1986-06-01 | Hoogwerker gebruiken | Inspectie 2024 | 012 0320.1 | 131160 LW-SRDS2 16W 2500LM 24A 730 DAME CC G4 XiSR22 X XC 7040C3M SPD | 2024-07-03 | LED 16W 3000K 2500lm | 2024-07-03 | 1 | CL 08 LED VERLICHTING | Dimmen 25% | Citytouch OLC aanwezig | OV | 106519.713 | 424777.597
Dordrecht | Bankastraat | 013 0320 | 127135-1500 Staal gegalvaniseerd 08,0m | 8 | 1986-06-01 | Hoogwerker gebruiken | Inspectie 2024 | 013 0320.1 | 131160 LW-SRDS2 16W 2500LM 24A 730 DAME CC G4 XiSR22 X XC 7040C3M SPD | 2024-07-03 | LED 16W 3000K 2500lm | 2024-07-03 | 1 | CL 08 LED VERLICHTING | Dimmen 25% | Citytouch OLC aanwezig | OV | 106520.676 | 424754.976
Dordrecht | Bankastraat | 014 0320 | Staal gegalv. 08,0m Uith 2.5m | 8 | 1986-06-01 | Hoogwerker gebruiken | Inspectie 2024 | 014 0320.1 | 131160 LW-SRDS2 16W 2500LM 24A 730 DAME CC G4 XiSR22 X XC 7040C3M SPD | 2024-07-03 | LED 16W 3000K 2500lm | 2024-07-03 | 1 | CL 08 LED VERLICHTING | Dimmen 25% | Citytouch OLC aanwezig | OV | 106543.025 | 424741.6
Dordrecht | Bankastraat | 015 0320 | 127135-1500 Staal gegalvaniseerd 08,0m | 8 | 1986-06-01 | Hoogwerker gebruiken | Inspectie 2024 | 015 0320.1 | 131160 LW-SRDS2 16W 2500LM 24A 730 DAME CC G4 XiSR22 X XC 7040C3M SPD | 2024-07-03 | LED 16W 3000K 2500lm | 2024-07-03 | 1 | CL 08 LED VERLICHTING | Dimmen 25% | Citytouch OLC aanwezig | OV | 106544.518 | 424717.873
Dordrecht | Bankastraat | 016 0320 | Staal gegalv. 08,0m Uith 2.5m | 8 | 1986-05-01 | Hoogwerker gebruiken | Inspectie 2024 | 016 0320.1 | 131160 LW-SRDS2 16W 2500LM 24A 730 DAME CC G4 XiSR22 X XC 7040C3M SPD | 2024-07-03 | LED 16W 3000K 2500lm | 2024-07-03 | 1 | CL 08 LED VERLICHTING | Dimmen 25% | Citytouch OLC aanwezig | OV | 106566.754 | 424706.522
Dordrecht | Bankastraat | 017 0320 | 127135-1500 Staal gegalvaniseerd 08,0m | 8 | 1986-06-01 | Hoogwerker gebruiken | Inspectie 2024 | 017 0320.1 | 131160 LW-SRDS2 16W 2500LM 24A 730 DAME CC G4 XiSR22 X XC 7040C3M SPD | 2024-07-03 | LED 16W 3000K 2500lm | 2024-07-03 | 1 | CL 08 LED VERLICHTING | Dimmen 25% | Citytouch OLC aanwezig | OV | 106571.346 | 424681.43
Dordrecht | Bankastraat | 018 0320 | Staal gegalv. 08,0m Uith 2.5m | 8 | 1986-05-01 | Hoogwerker gebruiken | Inspectie 2024 | 018 0320.1 | 131160 LW-SRDS2 16W 2500LM 24A 730 DAME CC G4 XiSR22 X XC 7040C3M SPD | 2024-07-03 | LED 16W 3000K 2500lm | 2024-07-03 | 1 | CL 08 LED VERLICHTING | Dimmen 25% | Citytouch OLC aanwezig | OV | 106592.614 | 424672.603
Dordrecht | Bankastraat | 019 0320 | 127135-1500 Staal gegalvaniseerd 08,0m | 8 | 1986-06-01 | Hoogwerker gebruiken | Inspectie 2024 | 019 0320.1 | 131160 LW-SRDS2 16W 2500LM 24A 730 DAME CC G4 XiSR22 X XC 7040C3M SPD | 2024-07-03 | LED 16W 3000K 2500lm | 2024-07-03 | 1 | CL 08 LED VERLICHTING | Dimmen 25% | Citytouch OLC aanwezig | OV | 106600.436 | 424646.613
Dordrecht | Bankastraat | 020 0320 | 127135-1500 Staal gegalvaniseerd 08,0m | 8 | 1986-04-01 | Hoogwerker gebruiken | Inspectie 2024 | 020 0320.1 | 131160 LW-SRDS2 16W 2500LM 24A 730 DAME CC G4 XiSR22 X XC 7040C3M SPD | 2024-07-03 | LED 16W 3000K 2500lm | 2024-07-03 | 1 | CL 08 LED VERLICHTING | Dimmen 25% | Citytouch OLC aanwezig | OV | 106625.217 | 424631.699
Dordrecht | Bankastraat | 021 0320 | 127015 Staal gegalvaniseerd 03,5m | 3.5 | 1992-07-01 | Hoogwerker gebruiken | Inspectie 2024 | 021 0320.1 | 132160 Ekra 20 helder lens 63 9W 1000 lumen 3000K RAL 9007 XiSR22 | 2024-07-03 | LED 09W 3000K 1000lm | 2024-07-03 | 1 | CL 08 LED VERLICHTING | Nacht astronomisch in / uit | Citytouch OLC aanwezig | OV | 106638.456 | 424632.723
Dordrecht | Bankastraat | 022 0320 | 127135-1500 Staal gegalvaniseerd 08,0m | 8 | 1986-04-01 | Hoogwerker gebruiken | Inspectie 2024 | 022 0320.1 | 131160 LW-SRDS2 16W 2500LM 24A 730 DAME CC G4 XiSR22 X XC 7040C3M SPD | 2024-07-03 | LED 16W 3000K 2500lm | 2024-07-03 | 1 | CL 08 LED VERLICHTING | Dimmen 25% | Citytouch OLC aanwezig | OV | 106626.425 | 424610.607
Dordrecht | Bankastraat | 023 0320 | 127135-1500 Staal gegalvaniseerd 08,0m | 8 | 1986-04-01 | Hoogwerker gebruiken | Inspectie 2024 | 023 0320.1 | 131160 LW-SRDS2 16W 2500LM 24A 730 DAME CC G4 XiSR22 X XC 7040C3M SPD | 2024-07-03 | LED 16W 3000K 2500lm | 2024-07-03 | 1 | CL 08 LED VERLICHTING | Dimmen 25% | Citytouch OLC aanwezig | OV | 106656.872 | 424593.087
Dordrecht | Bankastraat | 024 0320 | 127135-1500 Staal gegalvaniseerd 08,0m | 8 | 1986-05-01 | Hoogwerker gebruiken | Inspectie 2024 | 024 0320.1 | 131160 LW-SRDS2 16W 2500LM 24A 730 DAME CC G4 XiSR22 X XC 7040C3M SPD | 2024-07-03 | LED 16W 3000K 2500lm | 2024-07-03 | 1 | CL 08 LED VERLICHTING | Dimmen 25% | Citytouch OLC aanwezig | OV | 106661.287 | 424565.705
Dordrecht | Bankastraat | 025 0320 | 127135-1500 Staal gegalvaniseerd 08,0m | 8 | 1989-09-01 | Hoogwerker gebruiken | Inspectie 2024 | 025 0320.1 | 131160 LW-SRDS2 16W 2500LM 24A 730 DAME CC G4 XiSR22 X XC 7040C3M SPD | 2024-07-03 | LED 16W 3000K 2500lm | 2024-07-03 | 1 | CL 08 LED VERLICHTING | Dimmen 25% | Citytouch OLC aanwezig | OV | 106690.216 | 424530.466
Dordrecht | Bankastraat | 026 0320 | 127135-1500 Staal gegalvaniseerd 08,0m | 8 | 1989-09-01 | Hoogwerker gebruiken | Inspectie 2024 | 026 0320.1 | 131160 LW-SRDS2 16W 2500LM 24A 730 DAME CC G4 XiSR22 X XC 7040C3M SPD | 2024-07-03 | LED 16W 3000K 2500lm | 2024-07-03 | 1 | CL 08 LED VERLICHTING | Dimmen 25% | Citytouch OLC aanwezig | OV | 106715.11 | 424517.524
Dordrecht | Bankastraat | 027 0320 | Staal gegalv. 08,0m Uith 2.5m | 8 | 1989-09-01 | Hoogwerker gebruiken | Inspectie 2024 | 027 0320.1 | 131160 LW-SRDS2 16W 2500LM 24A 730 DAME CC G4 XiSR22 X XC 7040C3M SPD | 2024-07-03 | LED 16W 3000K 2500lm | 2024-07-03 | 1 | CL 08 LED VERLICHTING | Dimmen 25% | Citytouch OLC aanwezig | OV | 106720.67 | 424493.653
Dordrecht | Bankastraat | 028 0320 | Staal gegalv. 08,0m Uith 2.5m | 8 | 1989-09-01 | Hoogwerker gebruiken | Inspectie 2024 | 028 0320.1 | 131160 LW-SRDS2 16W 2500LM 24A 730 DAME CC G4 XiSR22 X XC 7040C3M SPD | 2024-07-03 | LED 16W 3000K 2500lm | 2024-07-03 | 1 | CL 08 LED VERLICHTING | Dimmen 25% | Citytouch OLC aanwezig | OV | 106744.634 | 424476.684
Dordrecht | Bankastraat | 029 0320 | Staal gegalv. 08,0m Uith 2.5m | 8 | 1989-09-01 | Hoogwerker gebruiken | Inspectie 2024 | 029 0320.1 | 131160 LW-SRDS2 16W 2500LM 24A 730 DAME CC G4 XiSR22 X XC 7040C3M SPD | 2024-07-03 | LED 16W 3000K 2500lm | 2024-07-03 | 1 | CL 08 LED VERLICHTING | Dimmen 25% | Citytouch OLC aanwezig | OV | 106751.216 | 424457.073
Dordrecht | Bankastraat | 030 0320 | 127135-1500 Staal gegalvaniseerd 08,0m | 8 | 1989-09-01 | Hoogwerker gebruiken | Inspectie 2024 | 030 0320.1 | 131160 LW-SRDS2 16W 2500LM 24A 730 DAME CC G4 XiSR22 X XC 7040C3M SPD | 2024-07-03 | LED 16W 3000K 2500lm | 2024-07-03 | 1 | CL 08 LED VERLICHTING | Dimmen 25% | Citytouch OLC aanwezig | OV | 106775.14 | 424441.548
Dordrecht | Bankastraat | 031 0320 | 127135-1500 Staal gegalvaniseerd 08,0m | 8 | 1989-09-01 | Hoogwerker gebruiken | Inspectie 2024 | 031 0320.1 | 131160 LW-SRDS2 16W 2500LM 24A 730 DAME CC G4 XiSR22 X XC 7040C3M SPD | 2024-07-03 | LED 16W 3000K 2500lm | 2024-07-03 | 1 | CL 08 LED VERLICHTING | Dimmen 25% | Citytouch OLC aanwezig | OV | 106782.426 | 424410.976
Dordrecht | Bankastraat | 032 0320 | 127135-1500 Staal gegalvaniseerd 08,0m | 8 | 1989-09-01 | Hoogwerker gebruiken | Inspectie 2024 | 032 0320.1 | 131160 LW-SRDS2 16W 2500LM 24A 730 DAME CC G4 XiSR22 X XC 7040C3M SPD | 2024-07-03 | LED 16W 3000K 2500lm | 2024-07-03 | 1 | CL 08 LED VERLICHTING | Dimmen 25% | Citytouch OLC aanwezig | OV | 106802.195 | 424402.055
Dordrecht | Bankastraat | 033 0320 | Staal gegalv. 08,0m Uith 2.5m | 8 | 1989-09-01 | Hoogwerker gebruiken | Inspectie 2024 | 033 0320.1 | 131160 LW-SRDS2 16W 2500LM 24A 730 DAME CC G4 XiSR22 X XC 7040C3M SPD | 2024-07-03 | LED 16W 3000K 2500lm | 2024-07-03 | 1 | CL 08 LED VERLICHTING | Dimmen 25% | Citytouch OLC aanwezig | OV | 106808.459 | 424377.587
Dordrecht | Barkstraat | 001 0330 | 127015 Staal gegalvaniseerd 03,5m | 3.5 | 2001-04-17 | Hoogwerker gebruiken | Inspectie 2021 | 001 0330.1 | KFK LED2WELL 1500lm overeenkomst | 2021-04-21 | LED 13W 3000K 1500lm | 2021-04-21 | 1 | CL 08 LED VERLICHTING | Nacht astronomisch in / uit |  | OV | 104252.802 | 423193.682
Dordrecht | Barkstraat | 002 0330 | Aluminium mast 02,0m Citytec | 2 | 2005-10-15 | Ladder gebruiken | Inspectie 2021 | 002 0330.1 | TPS LED Opalen Kap RAL-9005 | 2021-02-16 | LED 03,5W 4000K 420 lm | 2021-02-16 | 1 | CL 08 LED VERLICHTING | Nacht astronomisch in / uit |  | B039 | 104279.508 | 423188.747
Dordrecht | Barkstraat | 003 0330 | 127015 Staal gegalvaniseerd 03,5m | 3.5 | 2001-04-17 | Ladder gebruiken | Inspectie 2021 | 003 0330.1 | LW-SRDS2 550 LM 4A 730 DANB CC top 60/76 | 2021-04-21 | LED 05W 3000K 500lm | 2021-04-21 | 1 | CL 08 LED VERLICHTING | Nacht astronomisch in / uit |  | B039 | 104279.552 | 423168.509
Dordrecht | Barkstraat | 004 0330 | 127015 Staal gegalvaniseerd 03,5m | 3.5 | 2001-04-17 | Hoogwerker gebruiken | Inspectie 2021 | 004 0330.1 | KFK LED2WELL 1500lm overeenkomst | 2021-04-21 | LED 13W 3000K 1500lm | 2021-04-21 | 1 | CL 08 LED VERLICHTING | Nacht astronomisch in / uit |  | OV | 104257.627 | 423169.253
Dordrecht | Barkstraat | 005 0330 | 127015 Staal gegalvaniseerd 03,5m | 3.5 | 2001-04-17 | Hoogwerker gebruiken | Inspectie 2023 | 005 0330.1 | KFK LED2WELL 1600lm overeenkomst | 2019-06-13 | LED 13W 3000K 1600lm | 2019-06-13 | 1 | CL 08 LED VERLICHTING | Nacht astronomisch in / uit |  | OV | 104250.63 | 423147.514
Dordrecht | Barkstraat | 006 0330 | 127015 Staal gegalvaniseerd 03,5m | 3.5 | 2001-04-17 | Ladder gebruiken | Inspectie 2021 | 006 0330.1 | LW-SRDS2 550 LM 4A 730 DANB CC top 60/76 | 2021-04-21 | LED 05W 3000K 500lm | 2021-04-21 | 1 | CL 08 LED VERLICHTING | Nacht astronomisch in / uit |  | B039 | 104277.584 | 423146.977
Dordrecht | Barnsteen | 001 86630 | 127091-1500 Staal gegalv. 06.0. UE 1500mm | 6 | 2022-07-13 | Hoogwerker gebruiken | Inspectie 2022 | 001 86630.01 | LW-SRDS2 6000LM 24A 730 DAME CV G4 XiSR X 6SC C1 7040C3M SPD Zhaga | 2022-07-13 | LED 40W 3000K 6000 lm | 2022-07-13 | 001 86630.01.01 | CL 08 LED VERLICHTING | Nacht astronomisch in / uit | Citytouch OLC aanwezig | OV | 103380.739 | 420512.417
Dordrecht | Barnsteen | 002 86630 | 127091-1500 Staal gegalv. 06.0. UE 1500mm | 6 | 2022-07-13 | Hoogwerker gebruiken | Inspectie 2022 | 002 86630.01 | LW-SRDS2 6000LM 24A 730 DAME CV G4 XiSR X 6SC C1 7040C3M SPD Zhaga | 2022-07-13 | LED 40W 3000K 6000 lm | 2022-07-13 | 002 86630.01.01 | CL 08 LED VERLICHTING | Dimmen 50% | Citytouch OLC aanwezig | OV | 103412.942 | 420495.245
Dordrecht | Barnsteen | 003 86630 | 127091-1500 Staal gegalv. 06.0. UE 1500mm | 6 | 2022-07-13 | Hoogwerker gebruiken | Inspectie 2022 | 003 86630.01 | LW-SRDS2 6000LM 24A 730 DAME CV G4 XiSR X 6SC C1 7040C3M SPD Zhaga | 2022-07-13 | LED 40W 3000K 6000 lm | 2022-07-13 | 003 86630.01.01 | CL 08 LED VERLICHTING | Dimmen 50% | Citytouch OLC aanwezig | OV | 103451.354 | 420484.137
Dordrecht | Barnsteen | 004 86630 | 127091-1500 Staal gegalv. 06.0. UE 1500mm | 6 | 2022-07-13 | Hoogwerker gebruiken | Inspectie 2022 | 004 86630.01 | LW-SRDS2 6000LM 24A 730 DAME CV G4 XiSR X 6SC C1 7040C3M SPD Zhaga | 2022-07-13 | LED 40W 3000K 6000 lm | 2022-07-13 | 004 86630.01.01 | CL 08 LED VERLICHTING | Dimmen 50% | Citytouch OLC aanwezig | OV | 103482.756 | 420491.013
Dordrecht | Barnsteen | 005 86630 | 127091-1500 Staal gegalv. 06.0. UE 1500mm | 6 | 2022-07-13 | Hoogwerker gebruiken | Inspectie 2022 | 005 86630.01 | LW-SRDS2 6000LM 24A 730 DAME CV G4 XiSR X 6SC C1 7040C3M SPD Zhaga | 2022-07-13 | LED 40W 3000K 6000 lm | 2022-07-13 | 005 86630.01.01 | CL 08 LED VERLICHTING | Dimmen 50% | Citytouch OLC aanwezig | OV | 103512.134 | 420503.714
Dordrecht | Barnsteen | 006 86630 | 127091-1500 Staal gegalv. 06.0. UE 1500mm | 6 | 2022-07-13 | Hoogwerker gebruiken | Inspectie 2022 | 006 86630.01 | LW-SRDS2 6000LM 24A 730 DAME CV G4 XiSR X 6SC C1 7040C3M SPD Zhaga | 2022-07-13 | LED 40W 3000K 6000 lm | 2022-07-13 | 006 86630.01.01 | CL 08 LED VERLICHTING | Dimmen 50% | Citytouch OLC aanwezig | OV | 103527.14 | 420531.812
Dordrecht | Baron van Boetzelaerlaan | 001 0600 | 127085 Staal gegalvaniseerd 06,0m | 6 | 2009-05-01 | Hoogwerker gebruiken | Inspectie 2024 | 001 0600.1 | 2500 1xPLL36 E | 2009-05-01 | 310036 PL-L 36W/830 4P MASTER | 2024-10-10 00:07 | 1 | CL 01 PL-L EVSA 20.000u | Nacht astronomisch in / uit |  | OV | 108042.982 | 423434.603
Dordrecht | Baron van Boetzelaerlaan | 002 0600 | 127085 Staal gegalvaniseerd 06,0m | 6 | 2009-05-01 | Hoogwerker gebruiken | Inspectie 2024 | 002 0600.1 | 2500 1xPLL36 E | 2009-05-01 | 310036 PL-L 36W/830 4P MASTER | 2024-10-10 00:07 | 1 | CL 01 PL-L EVSA 20.000u | Nacht astronomisch in / uit |  | OV | 108017.154 | 423441.993
Dordrecht | Baron van Boetzelaerlaan | 003 0600 | 127015 Staal gegalvaniseerd 03,5m | 3.5 | 2009-05-01 | Hoogwerker gebruiken | Inspectie 2024 | 003 0600.1 | 2000 1x PLL24 E | 2009-05-01 | 310024 PL-L 24W/830 4P MASTER | 2024-10-10 00:07 | 1 | CL 01 PL-L EVSA 20.000u | Nacht astronomisch in / uit |  | OV | 108009.066 | 423453.491
Dordrecht | Baron van Boetzelaerlaan | 004 0600 | 127085 Staal gegalvaniseerd 06,0m | 6 | 2009-05-01 | Hoogwerker gebruiken | Inspectie 2024 | 004 0600.1 | 2500 1xPLL36 E | 2009-05-01 | 310036 PL-L 36W/830 4P MASTER | 2024-10-10 00:08 | 1 | CL 01 PL-L EVSA 20.000u | Nacht astronomisch in / uit |  | OV | 107991.247 | 423438.297
Dordrecht | Baron van Boetzelaerlaan | 005 0600 | 127015 Staal gegalvaniseerd 03,5m | 3.5 | 2009-05-01 | Hoogwerker gebruiken | Inspectie 2024 | 005 0600.1 | 2000 1x PLL24 E | 2009-05-01 | 310024 PL-L 24W/830 4P MASTER | 2024-10-10 00:08 | 1 | CL 01 PL-L EVSA 20.000u | Nacht astronomisch in / uit |  | OV | 107984.21 | 423456.227
Dordrecht | Baron van Boetzelaerlaan | 006 0600 | 127085 Staal gegalvaniseerd 06,0m | 6 | 2009-05-01 | Hoogwerker gebruiken | Inspectie 2024 | 006 0600.1 | 2500 1xPLL36 E | 2009-05-01 | 310036 PL-L 36W/830 4P MASTER | 2024-10-10 00:08 | 1 | CL 01 PL-L EVSA 20.000u | Nacht astronomisch in / uit |  | OV | 107968.89 | 423449.533
Dordrecht | Baron van Boetzelaerlaan | 007 0600 | 127085 Staal gegalvaniseerd 06,0m | 6 | 2009-05-01 | Hoogwerker gebruiken | Inspectie 2024 | 007 0600.1 | 2500 1xPLL36 E | 2009-05-01 | 310036 PL-L 36W/830 4P MASTER | 2024-10-10 00:08 | 1 | CL 01 PL-L EVSA 20.000u | Nacht astronomisch in / uit |  | OV | 107942.012 | 423446.357
Dordrecht | Baron van Boetzelaerlaan | 008 0600 | 127015 Staal gegalvaniseerd 03,5m | 3.5 | 2009-05-01 | Hoogwerker gebruiken | Inspectie 2024 | 008 0600.1 | 2000 1x PLL24 E | 2009-05-01 | 310024 PL-L 24W/830 4P MASTER | 2024-10-10 00:09 | 1 | CL 01 PL-L EVSA 20.000u | Nacht astronomisch in / uit |  | OV | 107932.135 | 423463.374
Dordrecht | Baron van Boetzelaerlaan | 009 0600 | 127085 Staal gegalvaniseerd 06,0m | 6 | 2009-05-01 | Hoogwerker gebruiken | Inspectie 2024 | 009 0600.1 | 2500 1xPLL36 E | 2009-05-01 | 310036 PL-L 36W/830 4P MASTER | 2024-10-10 00:09 | 1 | CL 01 PL-L EVSA 20.000u | Nacht astronomisch in / uit |  | OV | 107921.593 | 423457.875
Dordrecht | Baron van Boetzelaerlaan | 010 0600 | 127015 Staal gegalvaniseerd 03,5m | 3.5 | 2009-05-01 | Hoogwerker gebruiken | Inspectie 2024 | 010 0600.1 | 2000 1x PLL24 E | 2009-05-01 | 310024 PL-L 24W/830 4P MASTER | 2024-10-10 00:09 | 1 | CL 01 PL-L EVSA 20.000u | Nacht astronomisch in / uit |  | OV | 107906.791 | 423466.834
Dordrecht | Baron van Boetzelaerlaan | 011 0600 | 127085 Staal gegalvaniseerd 06,0m | 6 | 2009-05-01 | Hoogwerker gebruiken | Inspectie 2024 | 011 0600.1 | 2500 1xPLL36 E | 2009-05-01 | 310036 PL-L 36W/830 4P MASTER | 2024-10-10 00:10 | 1 | CL 01 PL-L EVSA 20.000u | Nacht astronomisch in / uit |  | OV | 107890.2 | 423455.383
Dordrecht | Baron van Boetzelaerlaan | 012 0600 | 127015 Staal gegalvaniseerd 03,5m | 3.5 | 2009-05-01 | Hoogwerker gebruiken | Inspectie 2024 | 012 0600.1 | 2000 1x PLL24 E | 2009-05-01 | 310024 PL-L 24W/830 4P MASTER | 2024-10-10 00:10 | 1 | CL 01 PL-L EVSA 20.000u | Nacht astronomisch in / uit |  | OV | 107878.775 | 423471.137
Dordrecht | Baron van Boetzelaerlaan | 013 0600 | 127085 Staal gegalvaniseerd 06,0m | 6 | 2009-05-01 | Hoogwerker gebruiken | Inspectie 2024 | 013 0600.1 | 2500 1xPLL36 E | 2009-05-01 | 310036 PL-L 36W/830 4P MASTER | 2024-10-10 00:10 | 1 | CL 01 PL-L EVSA 20.000u | Nacht astronomisch in / uit |  | OV | 107865.238 | 423467.722
Dordrecht | Baron van Boetzelaerlaan | 014 0600 | 127015 Staal gegalvaniseerd 03,5m | 3.5 | 2009-05-01 | Hoogwerker gebruiken | Inspectie 2024 | 014 0600.1 | 2000 1x PLL24 E | 2009-05-01 | 310024 PL-L 24W/830 4P MASTER | 2024-10-10 00:10 | 1 | CL 01 PL-L EVSA 20.000u | Nacht astronomisch in / uit |  | OV | 107853.272 | 423475.238
Dordrecht | Baron van Boetzelaerlaan | 015 0600 | 127085 Staal gegalvaniseerd 06,0m | 6 | 2009-05-01 | Hoogwerker gebruiken | Inspectie 2024 | 015 0600.1 | 2500 1xPLL36 E | 2009-05-01 | 310036 PL-L 36W/830 4P MASTER | 2024-10-10 00:11 | 1 | CL 01 PL-L EVSA 20.000u | Nacht astronomisch in / uit |  | OV | 107838.251 | 423464.42
Dordrecht | Baron van Boetzelaerlaan | 016 0600 | 127015 Staal gegalvaniseerd 03,5m | 3.5 | 2009-05-01 | Hoogwerker gebruiken | Inspectie 2024 | 016 0600.1 | 2000 1x PLL24 E | 2009-05-01 | 310024 PL-L 24W/830 4P MASTER | 2024-10-10 00:11 | 1 | CL 01 PL-L EVSA 20.000u | Nacht astronomisch in / uit |  | OV | 107828.133 | 423479.372
Dordrecht | Baron van Boetzelaerlaan | 017 0600 | 127085 Staal gegalvaniseerd 06,0m | 6 | 2009-05-01 | Hoogwerker gebruiken | Inspectie 2024 | 017 0600.1 | 2500 1xPLL36 E | 2009-05-01 | 310036 PL-L 36W/830 4P MASTER | 2024-10-10 00:11 | 1 | CL 01 PL-L EVSA 20.000u | Nacht astronomisch in / uit |  | OV | 107808.87 | 423477.489
Dordrecht | Baron van Boetzelaerlaan | 018 0600 | 127085 Staal gegalvaniseerd 06,0m | 6 | 2009-05-01 | Hoogwerker gebruiken | Inspectie 2024 | 018 0600.1 | 2500 1xPLL36 E | 2009-05-01 | 310036 PL-L 36W/830 4P MASTER | 2024-10-10 00:11 | 1 | CL 01 PL-L EVSA 20.000u | Nacht astronomisch in / uit |  | OV | 107781.497 | 423474.317
Dordrecht | Baron van Boetzelaerlaan | 019 0600 | 127085 Staal gegalvaniseerd 06,0m | 6 | 2009-05-01 | Hoogwerker gebruiken | Inspectie 2024 | 019 0600.1 | 2500 1xPLL36 E | 2009-05-01 | 310036 PL-L 36W/830 4P MASTER | 2024-10-10 00:12 | 1 | CL 01 PL-L EVSA 20.000u | Nacht astronomisch in / uit |  | OV | 107759.153 | 423487.472
Dordrecht | Baron van Boetzelaerlaan | 020 0600 | 127085 Staal gegalvaniseerd 06,0m | 6 | 2009-05-01 | Hoogwerker gebruiken | Inspectie 2024 | 020 0600.1 | 2500 1xPLL36 E | 2009-05-01 | 310036 PL-L 36W/830 4P MASTER | 2024-10-10 00:12 | 1 | CL 01 PL-L EVSA 20.000u | Nacht astronomisch in / uit |  | OV | 107730.921 | 423493.437
Dordrecht | Baron van Boetzelaerlaan | 021 0600 | 127085 Staal gegalvaniseerd 06,0m | 6 | 2009-05-01 | Hoogwerker gebruiken | Inspectie 2024 | 021 0600.1 | 2500 1xPLL36 E | 2009-05-01 | 310036 PL-L 36W/830 4P MASTER | 2024-10-10 00:12 | 1 | CL 01 PL-L EVSA 20.000u | Nacht astronomisch in / uit |  | OV | 107713.233 | 423513.445
Dordrecht | Baron van Boetzelaerlaan | 022 0600 | 127085 Staal gegalvaniseerd 06,0m | 6 | 2009-05-01 | Hoogwerker gebruiken | Inspectie 2024 | 022 0600.1 | 2500 1xPLL36 E | 2009-05-01 | 310036 PL-L 36W/830 4P MASTER | 2024-10-10 00:12 | 1 | CL 01 PL-L EVSA 20.000u | Nacht astronomisch in / uit |  | OV | 107694.827 | 423524.41
Dordrecht | Baron van Boetzelaerlaan | 023 0600 | 127085 Staal gegalvaniseerd 06,0m | 6 | 2009-05-01 | Hoogwerker gebruiken | Inspectie 2024 | 023 0600.1 | 2500 1xPLL36 E | 2009-05-01 | 310036 PL-L 36W/830 4P MASTER | 2024-10-10 00:13 | 1 | CL 01 PL-L EVSA 20.000u | Nacht astronomisch in / uit |  | OV | 107665.913 | 423532.437
Dordrecht | Baron van Boetzelaerlaan | 024 0600 | 127085 Staal gegalvaniseerd 06,0m | 6 | 2009-05-01 | Hoogwerker gebruiken | Inspectie 2024 | 024 0600.1 | 2500 1xPLL36 E | 2009-05-01 | 310036 PL-L 36W/830 4P MASTER | 2024-10-10 00:13 | 1 | CL 01 PL-L EVSA 20.000u | Nacht astronomisch in / uit |  | OV | 107650.101 | 423550.901
Dordrecht | Baron van Boetzelaerlaan | 025 0600 | 127085 Staal gegalvaniseerd 06,0m | 6 | 2009-05-01 | Hoogwerker gebruiken | Inspectie 2024 | 025 0600.1 | 2500 1xPLL36 E | 2009-05-01 | 310036 PL-L 36W/830 4P MASTER | 2024-10-10 00:13 | 1 | CL 01 PL-L EVSA 20.000u | Nacht astronomisch in / uit |  | OV | 107624.745 | 423565.878
Dordrecht | Baron van Boetzelaerlaan | 026 0600 | 127015 Staal gegalvaniseerd 03,5m | 3.5 | 2009-05-01 | Hoogwerker gebruiken | Inspectie 2024 | 026 0600.1 | 2000 1x PLL24 E | 2009-05-01 | 310024 PL-L 24W/830 4P MASTER | 2024-10-10 00:14 | 1 | CL 01 PL-L EVSA 20.000u | Nacht astronomisch in / uit |  | OV | 107611.64 | 423555.075
Dordrecht | Baron van Boetzelaerlaan | 027 0600 | 127085 Staal gegalvaniseerd 06,0m | 6 | 2009-05-01 | Hoogwerker gebruiken | Inspectie 2024 | 027 0600.1 | 2500 1xPLL36 E | 2009-05-01 | 310036 PL-L 36W/830 4P MASTER | 2024-10-10 00:14 | 1 | CL 01 PL-L EVSA 20.000u | Nacht astronomisch in / uit |  | OV | 107606.778 | 423576.161
Dordrecht | Baron van Boetzelaerlaan | 028 0600 | 127085 Staal gegalvaniseerd 06,0m | 6 | 2009-05-01 | Hoogwerker gebruiken | Inspectie 2024 | 028 0600.1 | 2500 1xPLL36 E | 2009-05-01 | 310036 PL-L 36W/830 4P MASTER | 2024-10-10 00:14 | 1 | CL 01 PL-L EVSA 20.000u | Nacht astronomisch in / uit |  | OV | 107587.143 | 423587.902
Dordrecht | Baron van Boetzelaerlaan | 028A0600 | 127015 Staal gegalvaniseerd 03,5m | 3.5 | 2009-05-01 | Hoogwerker gebruiken | Inspectie 2024 | 028A0600.1 | 2000 1x PLL24 E | 2009-05-01 | 310024 PL-L 24W/830 4P MASTER | 2024-10-10 00:14 | 1 | CL 01 PL-L EVSA 20.000u | Nacht astronomisch in / uit |  | OV | 107566.768 | 423585.661
Dordrecht | Baron van Boetzelaerlaan | 029 0600 | 127085 Staal gegalvaniseerd 06,0m | 6 | 2009-05-01 | Hoogwerker gebruiken | Inspectie 2024 | 029 0600.1 | 2500 1xPLL36 E | 2009-05-01 | 310036 PL-L 36W/830 4P MASTER | 2024-10-10 00:15 | 1 | CL 01 PL-L EVSA 20.000u | Nacht astronomisch in / uit |  | OV | 107564.216 | 423592.508
Dordrecht | Baron van Boetzelaerlaan | 030 0600 | 127015 Staal gegalvaniseerd 03,5m | 3.5 | 2009-05-01 | Hoogwerker gebruiken | Inspectie 2024 | 030 0600.1 | 2000 1x PLL24 E | 2009-05-01 | 310024 PL-L 24W/830 4P MASTER | 2024-10-10 00:15 | 1 | CL 01 PL-L EVSA 20.000u | Nacht astronomisch in / uit |  | OV | 107546.798 | 423593.385
Dordrecht | Baron van Boetzelaerlaan | 031 0600 | 127085 Staal gegalvaniseerd 06,0m | 6 | 2009-05-01 | Hoogwerker gebruiken | Inspectie 2024 | 031 0600.1 | 2500 1xPLL36 E | 2009-05-01 | 310036 PL-L 36W/830 4P MASTER | 2024-10-10 00:15 | 1 | CL 01 PL-L EVSA 20.000u | Nacht astronomisch in / uit |  | OV | 107543.384 | 423613.71
Dordrecht | Baron van Boetzelaerlaan | 032 0600 | 127015 Staal gegalvaniseerd 03,5m | 3.5 | 2009-05-01 | Hoogwerker gebruiken | Inspectie 2024 | 032 0600.1 | 2000 1x PLL24 E | 2009-05-01 | 310024 PL-L 24W/830 4P MASTER | 2024-10-10 00:15 | 1 | CL 01 PL-L EVSA 20.000u | Nacht astronomisch in / uit |  | OV | 107525.482 | 423605.702
Dordrecht | Baron van Boetzelaerlaan | 033 0600 | 127085 Staal gegalvaniseerd 06,0m | 6 | 2009-05-01 | Hoogwerker gebruiken | Inspectie 2024 | 033 0600.1 | 2500 1xPLL36 E | 2009-05-01 | 310036 PL-L 36W/830 4P MASTER | 2024-10-10 00:16 | 1 | CL 01 PL-L EVSA 20.000u | Nacht astronomisch in / uit |  | OV | 107513.033 | 423620.853
Dordrecht | Beekenstein | 001 0335 | 127015 Staal gegalvaniseerd 03,5m | 3.5 | 1978-01-01 | Hoogwerker gebruiken | Mast armatuur vervangen 2025 | 001 0335.1 | 2000 1x PLL24 E | 2006-05-01 | 310024 PL-L 24W/830 4P MASTER | 2019-11-19 | 1 | Armatuur vervangen 2025 | Nacht astronomisch in / uit |  | OV | 105604.782 | 420669.183
Dordrecht | Beekenstein | 002 0335 | 127015 Staal gegalvaniseerd 03,5m | 3.5 | 1984-03-01 | Hoogwerker gebruiken | Mast armatuur vervangen 2025 | 002 0335.1 | 2000 1x PLL24 E | 2011-08-04 | 310024 PL-L 24W/830 4P MASTER | 2019-11-19 | 1 | Armatuur vervangen 2025 | Nacht astronomisch in / uit |  | OV | 105621.98 | 420653.556
Dordrecht | Beekenstein | 003 0335 | 127015 Staal gegalvaniseerd 03,5m | 3.5 | 2008-02-06 | Hoogwerker gebruiken | Armatuur vervangen 2025 | 003 0335.1 | 2000 1xPLL36 E | 2011-08-26 | 310036 PL-L 36W/830 4P MASTER | 2019-11-19 | 1 | Armatuur vervangen 2025 | Nacht astronomisch in / uit |  | OV | 105639.92 | 420636.382
Dordrecht | Beekenstein | 004 0335 | 127015 Staal gegalvaniseerd 03,5m | 3.5 | 1978-01-01 | Hoogwerker gebruiken | Mast armatuur vervangen 2025 | 004 0335.1 | 2000 1x PLL24 E | 2011-08-04 | 310024 PL-L 24W/830 4P MASTER | 2019-11-19 | 1 | Armatuur vervangen 2025 | Nacht astronomisch in / uit |  | OV | 105627.665 | 420619.176
Dordrecht | Beekenstein | 005 0335 | Wandsteun ggv 03,0m | 3 | 1978-01-01 | Ladder gebruiken | Armatuur vervangen 2025 | 005 0335.1 | 2000 1x PLL24 E | 2011-08-04 | 310024 PL-L 24W/830 4P MASTER | 2019-12-04 | 1 | Armatuur vervangen 2025 | Nacht astronomisch in / uit |  | OV | 105613.776 | 420597.62
Dordrecht | Beekenstein | 006 0335 | Wandsteun ggv 03,5m | 3.5 | 1978-01-01 | Ladder gebruiken | Armatuur vervangen 2025 | 006 0335.1 | 2000 1x PLL24 E | 2011-08-04 | 310024 PL-L 24W/830 4P MASTER | 2019-12-04 | 1 | Armatuur vervangen 2025 | Nacht astronomisch in / uit |  | OV | 105637.652 | 420597.482
Dordrecht | Beekenstein | 006A0335 | 127015 Staal gegalvaniseerd 03,5m | 3.5 | 2011-08-26 | Hoogwerker gebruiken | Armatuur vervangen 2025 | 006A0335.1 | 2000 1xPLL36 E | 2011-08-26 | 310036 PL-L 36W/830 4P MASTER | 2019-11-18 | 1 | Armatuur vervangen 2025 | Nacht astronomisch in / uit |  | OV | 105651.947 | 420607.561
Dordrecht | Beekenstein | 007 0335 | 127015 Staal gegalvaniseerd 03,5m | 3.5 | 1978-01-01 | Hoogwerker gebruiken | Mast armatuur vervangen 2025 | 007 0335.1 | 2000 1x PLL24 E | 2011-08-04 | 310024 PL-L 24W/830 4P MASTER | 2019-11-18 | 1 | Armatuur vervangen 2025 | Nacht astronomisch in / uit |  | OV | 105660.218 | 420596.493
Dordrecht | Beekenstein | 008 0335 | 127015 Staal gegalvaniseerd 03,5m | 3.5 | 1992-05-01 | Hoogwerker gebruiken | Armatuur vervangen 2025 | 008 0335.1 | 2000 1x PLL24 E | 2011-08-04 | 310024 PL-L 24W/830 4P MASTER | 2019-11-18 | 1 | Armatuur vervangen 2025 | Nacht astronomisch in / uit |  | OV | 105659.375 | 420572.299
Dordrecht | Beekenstein | 009 0335 | 127015 Staal gegalvaniseerd 03,5m | 3.5 | 1978-01-01 | Hoogwerker gebruiken | Mast armatuur vervangen 2025 | 009 0335.1 | KFK LED2WELL 1600lm overeenkomst | 2018-08-10 | LED 13W 3000K 1600lm | 2018-08-09 | 1 | CL 08 LED VERLICHTING | Nacht astronomisch in / uit |  | OV | 105678.79 | 420593.393
Dordrecht | Beekenstein | 010 0335 | 127015 Staal gegalvaniseerd 03,5m | 3.5 | 1995-11-01 | Hoogwerker gebruiken | Armatuur vervangen 2025 | 010 0335.1 | 2000 1x PLL24 E | 2011-08-04 | 310024 PL-L 24W/830 4P MASTER | 2019-11-19 | 1 | Armatuur vervangen 2025 | Nacht astronomisch in / uit |  | OV | 105697.65 | 420595.779
Dordrecht | Beekenstein | 011 0335 | 127015 Staal gegalvaniseerd 03,5m | 3.5 | 1978-01-01 | Hoogwerker gebruiken | Mast armatuur vervangen 2025 | 011 0335.1 | 2000 1x PLL24 E | 2011-08-04 | 310024 PL-L 24W/830 4P MASTER | 2019-11-19 | 1 | Armatuur vervangen 2025 | Nacht astronomisch in / uit |  | OV | 105713.895 | 420596.31
Dordrecht | Beekenstein | 011A0335 | 127015 Staal gegalvaniseerd 03,5m | 3.5 | 1978-01-01 | Hoogwerker gebruiken | Mast armatuur vervangen 2025 | 011A0335.1 | 2000 1xPLL36 E | 2011-08-26 | 310036 PL-L 36W/830 4P MASTER | 2019-11-19 | 1 | Armatuur vervangen 2025 | Nacht astronomisch in / uit |  | OV | 105733.069 | 420575.921
Dordrecht | Beekenstein | 012 0335 | 127015 Staal gegalvaniseerd 03,5m | 3.5 | 1995-06-01 | Hoogwerker gebruiken | Inspectie 2024 | 012 0335.1 | KFK LED2WELL 1600lm overeenkomst | 2020-02-17 | LED 13W 3000K 1600lm | 2020-02-17 | 1 | CL 08 LED VERLICHTING | Nacht astronomisch in / uit |  | OV | 105746.366 | 420565.25
Dordrecht | Beekenstein | 013 0335 | 127015 Staal gegalvaniseerd 03,5m | 3.5 | 1978-01-01 | Hoogwerker gebruiken | Mast armatuur vervangen 2025 | 013 0335.1 | 2000 1x PLL24 E | 2011-08-04 | 310024 PL-L 24W/830 4P MASTER | 2019-11-19 | 1 | Armatuur vervangen 2025 | Nacht astronomisch in / uit |  | OV | 105761.796 | 420555.761
Dordrecht | Beekenstein | 013A0335 | 127015 Staal gegalvaniseerd 03,5m | 3.5 | 2011-08-26 | Hoogwerker gebruiken | Armatuur vervangen 2025 | 013A0335.1 | 2000 1x PLL24 E | 2011-08-26 | 310024 PL-L 24W/830 4P MASTER | 2019-11-19 | 1 | Armatuur vervangen 2025 | Nacht astronomisch in / uit |  | OV | 105772.946 | 420562.989
Dordrecht | Beekenstein | 014 0335 | 127015 Staal gegalvaniseerd 03,5m | 3.5 | 1986-12-01 | Hoogwerker gebruiken | Mast armatuur vervangen 2025 | 014 0335.1 | 2000 1x PLL24 E | 2011-08-04 | 310024 PL-L 24W/830 4P MASTER | 2019-11-19 | 1 | Armatuur vervangen 2025 | Nacht astronomisch in / uit |  | OV | 105779.273 | 420551.02
Dordrecht | Beekenstein | 015 0335 | 127015 Staal gegalvaniseerd 03,5m | 3.5 | 1978-01-01 | Ladder gebruiken | Mast armatuur vervangen 2025 | 015 0335.1 | 2000 1x PLL24 E | 2010-10-13 | 310024 PL-L 24W/830 4P MASTER | 2019-12-04 | 1 | Armatuur vervangen 2025 | Nacht astronomisch in / uit |  | OV | 105802.763 | 420559.824
Dordrecht | Beekenstein | 016 0335 | 127015 Staal gegalvaniseerd 03,5m | 3.5 | 1978-01-01 | Hoogwerker gebruiken | Mast armatuur vervangen 2025 | 016 0335.1 | 2000 1x PLL24 E | 2011-08-04 | 310024 PL-L 24W/830 4P MASTER | 2019-11-19 | 1 | Armatuur vervangen 2025 | Nacht astronomisch in / uit |  | OV | 105783.893 | 420575.854
Dordrecht | Beekenstein | 017 0335 | 127015 Staal gegalvaniseerd 03,5m | 3.5 | 1978-01-01 | Hoogwerker gebruiken | Mast armatuur vervangen 2025 | 017 0335.1 | 2000 1x PLL24 E | 2011-08-04 | 310024 PL-L 24W/830 4P MASTER | 2019-11-19 | 1 | Armatuur vervangen 2025 | Nacht astronomisch in / uit |  | OV | 105784.989 | 420593.801
Dordrecht | Beekenstein | 018 0335 | 127015 Staal gegalvaniseerd 03,5m | 3.5 | 1987-06-01 | Hoogwerker gebruiken | Mast armatuur vervangen 2025 | 018 0335.1 | 2000 1x PLL24 E | 2011-08-04 | 310024 PL-L 24W/830 4P MASTER | 2019-11-19 | 1 | Armatuur vervangen 2025 | Nacht astronomisch in / uit |  | OV | 105808.35 | 420594.157
Dordrecht | Beekenstein | 019 0335 | 127015 Staal gegalvaniseerd 03,5m | 3.5 | 1995-05-01 | Hoogwerker gebruiken | Armatuur vervangen 2025 | 019 0335.1 | 2000 1x PLL24 E | 2011-08-04 | 310024 PL-L 24W/830 4P MASTER | 2019-11-19 | 1 | Armatuur vervangen 2025 | Nacht astronomisch in / uit |  | OV | 105828.696 | 420581.92
Dordrecht | Beekenstein | 020 0335 | 127015 Staal gegalvaniseerd 03,5m | 3.5 | 1987-02-01 | Hoogwerker gebruiken | Mast armatuur vervangen 2025 | 020 0335.1 | 2000 1x PLL24 E | 2011-08-04 | 310024 PL-L 24W/830 4P MASTER | 2019-11-19 | 1 | Armatuur vervangen 2025 | Nacht astronomisch in / uit |  | OV | 105844.905 | 420577.337
Dordrecht | Beekenstein | 021 0335 | 127015 Staal gegalvaniseerd 03,5m | 3.5 | 1978-01-01 | Hoogwerker gebruiken | Mast armatuur vervangen 2025 | 021 0335.1 | 2000 1xPLL36 E | 2011-08-26 | 310036 PL-L 36W/830 4P MASTER | 2019-11-19 | 1 | Armatuur vervangen 2025 | Nacht astronomisch in / uit |  | OV | 105863.15 | 420587.594
Dordrecht | Beekenstein | 022 0335 | 127015 Staal gegalvaniseerd 03,5m | 3.5 | 1978-01-01 | Hoogwerker gebruiken | Mast armatuur vervangen 2025 | 022 0335.1 | 2000 1x PLL24 E | 2004-10-22 | 310024 PL-L 24W/830 4P MASTER | 2019-11-19 | 1 | Armatuur vervangen 2025 | Nacht astronomisch in / uit |  | OV | 105886.533 | 420606.804
Dordrecht | Beekenstein | 023 0335 | 127015 Staal gegalvaniseerd 03,5m | 3.5 | 1995-04-01 | Ladder gebruiken | Armatuur vervangen 2025 | 023 0335.1 | 2000 1x PLL24 E | 2005-04-01 | 310024 PL-L 24W/830 4P MASTER | 2019-12-04 | 1 | Armatuur vervangen 2025 | Nacht astronomisch in / uit |  | OV | 105878.486 | 420634.534
Dordrecht | Beekenstein | 024 0335 | 127015 Staal gegalvaniseerd 03,5m | 3.5 | 1978-01-01 | Hoogwerker gebruiken | Mast armatuur vervangen 2025 | 024 0335.1 | 2000 1xPLL36 E | 2011-08-26 | 310036 PL-L 36W/830 4P MASTER | 2019-11-19 | 1 | Armatuur vervangen 2025 | Nacht astronomisch in / uit |  | OV | 105858.044 | 420603.228
Dordrecht | Beekenstein | 025 0335 | 127015 Staal gegalvaniseerd 03,5m | 3.5 | 2021-01-12 | Hoogwerker gebruiken | Armatuur vervangen 2025 | 025 0335.1 | 2000 1x PLL24 E | 2011-02-03 | 310024 PL-L 24W/830 4P MASTER | 2019-11-19 | 1 | Armatuur vervangen 2025 | Nacht astronomisch in / uit |  | OV | 105844.686 | 420634.715
Dordrecht | Beekenstein | 026 0335 | 127015 Staal gegalvaniseerd 03,5m | 3.5 | 2021-01-12 | Ladder gebruiken | Armatuur vervangen 2025 | 026 0335.1 | 2000 1x PLL24 E | 2011-08-04 | 310024 PL-L 24W/830 4P MASTER | 2019-11-19 | 1 | Armatuur vervangen 2025 | Nacht astronomisch in / uit |  | OV | 105829.463 | 420645.644
Dordrecht | Beekenstein | 027 0335 | 127015 Staal gegalvaniseerd 03,5m | 3.5 | 2021-01-12 | Hoogwerker gebruiken | Armatuur vervangen 2025 | 027 0335.1 | 2000 1x PLL24 E | 2011-08-04 | 310024 PL-L 24W/830 4P MASTER | 2019-11-19 | 1 | Armatuur vervangen 2025 | Nacht astronomisch in / uit |  | OV | 105833.744 | 420606.723
Dordrecht | Beekenstein | 028 0335 | 127015 Staal gegalvaniseerd 03,5m | 3.5 | 1978-01-01 | Hoogwerker gebruiken | Mast armatuur vervangen 2025 | 028 0335.1 | 2000 1x PLL24 E | 2011-08-04 | 310024 PL-L 24W/830 4P MASTER | 2019-11-19 | 1 | Armatuur vervangen 2025 | Nacht astronomisch in / uit |  | OV | 105775.974 | 420607.205
Dordrecht | Beekenstein | 029 0335 | 127015 Staal gegalvaniseerd 03,5m | 3.5 | 2020-06-11 | Hoogwerker gebruiken | Armatuur vervangen 2025 | 029 0335.1 | 2000 1x PLL24 E | 2011-08-04 | 310024 PL-L 24W/830 4P MASTER | 2019-11-19 | 1 | Armatuur vervangen 2025 | Nacht astronomisch in / uit |  | OV | 105768.906 | 420629.657
Dordrecht | Beekenstein | 030 0335 | 127015 Staal gegalvaniseerd 03,5m | 3.5 | 1978-01-01 | Hoogwerker gebruiken | Mast armatuur vervangen 2025 | 030 0335.1 | 2000 1x PLL24 E | 2011-08-04 | 310024 PL-L 24W/830 4P MASTER | 2019-11-19 | 1 | Armatuur vervangen 2025 | Nacht astronomisch in / uit |  | OV | 105772.006 | 420652.571
Dordrecht | Beekenstein | 031 0335 | 127015 Staal gegalvaniseerd 03,5m | 3.5 | 2019-02-21 | Hoogwerker gebruiken | Armatuur vervangen 2025 | 031 0335.1 | 2000 1x PLL24 E | 2011-08-04 | 310024 PL-L 24W/830 4P MASTER | 2019-11-19 | 1 | Armatuur vervangen 2025 | Nacht astronomisch in / uit |  | OV | 105787.838 | 420656.591
Dordrecht | Beekenstein | 032 0335 | 127015 Staal gegalvaniseerd 03,5m | 3.5 | 1978-01-01 | Ladder gebruiken | Mast armatuur vervangen 2025 | 032 0335.1 | 2000 1x PLL24 E | 2011-08-04 | 310024 PL-L 24W/830 4P MASTER | 2019-11-19 | 1 | Armatuur vervangen 2025 | Nacht astronomisch in / uit |  | OV | 105775.25 | 420675.353
Dordrecht | Beekenstein | 033 0335 | 127015 Staal gegalvaniseerd 03,5m | 3.5 | 1978-01-01 | Ladder gebruiken | Mast armatuur vervangen 2025 | 033 0335.1 | 2000 1x PLL24 E | 2011-08-04 | 310024 PL-L 24W/830 4P MASTER | 2020-10-05 | 1 | Armatuur vervangen 2025 | Nacht astronomisch in / uit |  | OV | 105751.165 | 420682.774
Dordrecht | Beekenstein | 034 0335 | 127015 Staal gegalvaniseerd 03,5m | 3.5 | 1978-01-01 | Hoogwerker gebruiken | Mast armatuur vervangen 2025 | 034 0335.1 | 2000 1x PLL24 E | 2011-08-04 | 310024 PL-L 24W/830 4P MASTER | 2019-11-19 | 1 | Armatuur vervangen 2025 | Nacht astronomisch in / uit |  | OV | 105785.449 | 420683.212
Dordrecht | Beekenstein | 035 0335 | 127015 Staal gegalvaniseerd 03,5m | 3.5 | 1978-01-01 | Hoogwerker gebruiken | Mast armatuur vervangen 2025 | 035 0335.1 | 2000 1x PLL24 E | 2011-08-04 | 310024 PL-L 24W/830 4P MASTER | 2019-11-19 | 1 | Armatuur vervangen 2025 | Nacht astronomisch in / uit |  | OV | 105772.066 | 420690.654
Dordrecht | Beekenstein | 036 0335 | 127015 Staal gegalvaniseerd 03,5m | 3.5 | 1978-01-01 | Hoogwerker gebruiken | Mast armatuur vervangen 2025 | 036 0335.1 | 2000 1x PLL24 E | 2011-08-04 | 310024 PL-L 24W/830 4P MASTER | 2019-11-19 | 1 | Armatuur vervangen 2025 | Nacht astronomisch in / uit |  | OV | 105795.276 | 420696.204
Dordrecht | Beekenstein | 037 0335 | 127015 Staal gegalvaniseerd 03,5m | 3.5 | 1978-01-01 | Ladder gebruiken | Mast armatuur vervangen 2025 | 037 0335.1 | 2000 1x PLL24 E | 2011-08-04 | 310024 PL-L 24W/830 4P MASTER | 2021-01-12 | 1 | Armatuur vervangen 2025 | Nacht astronomisch in / uit |  | OV | 105800.618 | 420717.859
Dordrecht | Beekenstein | 038 0335 | 127015 Staal gegalvaniseerd 03,5m | 3.5 | 1978-01-01 | Hoogwerker gebruiken | Mast armatuur vervangen 2025 | 038 0335.1 | 2000 1x PLL24 E | 2011-08-04 | 310024 PL-L 24W/830 4P MASTER | 2019-12-04 | 1 | Armatuur vervangen 2025 | Nacht astronomisch in / uit |  | OV | 105778.858 | 420718.489
Dordrecht | Beekenstein | 039 0335 | 127015 Staal gegalvaniseerd 03,5m | 3.5 | 1995-07-01 | Hoogwerker gebruiken | Armatuur vervangen 2025 | 039 0335.1 | 2000 1x PLL24 E | 2011-08-04 | 310024 PL-L 24W/830 4P MASTER | 2019-11-19 | 1 | Armatuur vervangen 2025 | Nacht astronomisch in / uit |  | OV | 105751.612 | 420622.325
Dordrecht | Beekenstein | 040 0335 | 127015 Staal gegalvaniseerd 03,5m | 3.5 | 1978-01-01 | Hoogwerker gebruiken | Mast armatuur vervangen 2025 | 040 0335.1 | 2000 1x PLL24 E | 2011-08-04 | 310024 PL-L 24W/830 4P MASTER | 2019-11-19 | 1 | Armatuur vervangen 2025 | Nacht astronomisch in / uit |  | OV | 105737.655 | 420629.903
Dordrecht | Beekenstein | 041 0335 | 127015 Staal gegalvaniseerd 03,5m | 3.5 | 1978-01-01 | Hoogwerker gebruiken | Mast armatuur vervangen 2025 | 041 0335.1 | 2000 1x PLL24 E | 2011-08-04 | 310024 PL-L 24W/830 4P MASTER | 2019-11-19 | 1 | Armatuur vervangen 2025 | Nacht astronomisch in / uit |  | OV | 105720.202 | 420622.366
Dordrecht | Beekenstein | 042 0335 | 127015 Staal gegalvaniseerd 03,5m | 3.5 | 1978-01-01 | Hoogwerker gebruiken | Mast armatuur vervangen 2025 | 042 0335.1 | 2000 1x PLL24 E | 2011-08-04 | 310024 PL-L 24W/830 4P MASTER | 2019-11-19 | 1 | Armatuur vervangen 2025 | Nacht astronomisch in / uit |  | OV | 105710.659 | 420639.656
Dordrecht | Beekenstein | 043 0335 | 127015 Staal gegalvaniseerd 03,5m | 3.5 | 1978-01-01 | Hoogwerker gebruiken | Mast armatuur vervangen 2025 | 043 0335.1 | 2000 1x PLL24 E | 2005-05-01 | 310024 PL-L 24W/830 4P MASTER | 2019-11-19 | 1 | Armatuur vervangen 2025 | Nacht astronomisch in / uit |  | OV | 105696.426 | 420654.163
Dordrecht | Beekenstein | 044 0335 | 127015 Staal gegalvaniseerd 03,5m | 3.5 | 1995-08-01 | Hoogwerker gebruiken | Armatuur vervangen 2025 | 044 0335.1 | 2000 1x PLL24 E | 2011-08-04 | 310024 PL-L 24W/830 4P MASTER | 2019-11-19 | 1 | Armatuur vervangen 2025 | Nacht astronomisch in / uit |  | OV | 105682.928 | 420657.533
Dordrecht | Beekenstein | 045 0335 | 127015 Staal gegalvaniseerd 03,5m | 3.5 | 2005-02-11 | Hoogwerker gebruiken | Armatuur vervangen 2025 | 045 0335.1 | 2000 1x PLL24 E | 2011-08-04 | 310024 PL-L 24W/830 4P MASTER | 2019-11-19 | 1 | Armatuur vervangen 2025 | Nacht astronomisch in / uit |  | OV | 105675.525 | 420672.174
Dordrecht | Beekenstein | 046 0335 | 127015 Staal gegalvaniseerd 03,5m | 3.5 | 2008-02-06 | Hoogwerker gebruiken | Armatuur vervangen 2025 | 046 0335.1 | 2000 1x PLL24 E | 2011-08-04 | 310024 PL-L 24W/830 4P MASTER | 2019-11-19 | 1 | Armatuur vervangen 2025 | Nacht astronomisch in / uit |  | OV | 105661.505 | 420671.59
Dordrecht | Beekenstein | 047 0335 | 127015 Staal gegalvaniseerd 03,5m | 3.5 | 1978-01-01 | Ladder gebruiken | Mast armatuur vervangen 2025 | 047 0335.1 | 2000 1x PLL24 E | 2011-08-04 | 310024 PL-L 24W/830 4P MASTER | 2019-11-19 | 1 | Armatuur vervangen 2025 | Nacht astronomisch in / uit |  | OV | 105654.355 | 420655.645
Dordrecht | Beekenstein | 048 0335 | 127015 Staal gegalvaniseerd 03,5m | 3.5 | 1978-01-01 | Hoogwerker gebruiken | Mast armatuur vervangen 2025 | 048 0335.1 | 2000 1x PLL24 E | 2011-08-04 | 310024 PL-L 24W/830 4P MASTER | 2019-11-18 | 1 | Armatuur vervangen 2025 | Nacht astronomisch in / uit |  | OV | 105657.219 | 420622.163
Dordrecht | Beekenstein | 049 0335 | 127015 Staal gegalvaniseerd 03,5m | 3.5 | 1978-01-01 | Hoogwerker gebruiken | Mast armatuur vervangen 2025 | 049 0335.1 | 2000 1x PLL24 E | 2011-08-04 | 310024 PL-L 24W/830 4P MASTER | 2019-11-19 | 1 | Armatuur vervangen 2025 | Nacht astronomisch in / uit |  | OV | 105641.358 | 420675.342
Dordrecht | Beekenstein | 050 0335 | Wandsteun ggv 03,0m | 3 | 1978-01-01 | Ladder gebruiken | Armatuur vervangen 2025 | 050 0335.1 | 2000 1x PLL24 E | 2011-08-04 | 310024 PL-L 24W/830 4P MASTER | 2020-02-11 | 1 | Armatuur vervangen 2025 | Nacht astronomisch in / uit |  | OV | 105655.188 | 420695.263
Dordrecht | Beekenstein | 051 0335 | Wandsteun ggv 03,0m | 3 | 1978-01-01 | Ladder gebruiken | Armatuur vervangen 2025 | 051 0335.1 | 2000 1x PLL24 E | 2011-08-04 | 310024 PL-L 24W/830 4P MASTER | 2020-08-10 | 1 | Armatuur vervangen 2025 | Nacht astronomisch in / uit |  | OV | 105636.36 | 420698.073
Dordrecht | Beekenstein | 052 0335 | 127015 Staal gegalvaniseerd 03,5m | 3.5 | 1995-10-01 | Hoogwerker gebruiken | Armatuur vervangen 2025 | 052 0335.1 | 2000 1x PLL24 E | 2011-08-04 | 310024 PL-L 24W/830 4P MASTER | 2019-11-19 | 1 | Armatuur vervangen 2025 | Nacht astronomisch in / uit |  | OV | 105640.126 | 420660.083
Dordrecht | Beekmanstraat | 001 0340 | 127040 Staal ggv 0,60m Paaltop con. | 6 | 1996-03-01 | Hoogwerker gebruiken | Inspectie 2020 | 001 0340.1 | 2500 1xPLL24 E | 2012-06-12 | 310024 PL-L 24W/830 4P MASTER | 2020-06-18 | 1 | CL 01 PL-L EVSA 20.000u | Nacht astronomisch in / uit |  | OV | 107695.456 | 425534.225
Dordrecht | Beekmanstraat | 002 0340 | 127040 Staal ggv 0,60m Paaltop con. | 6 | 1991-11-01 | Hoogwerker gebruiken | Inspectie 2020 | 002 0340.1 | 2500 1xPLL24 E | 2012-06-12 | 310024 PL-L 24W/830 4P MASTER | 2020-06-18 | 1 | CL 01 PL-L EVSA 20.000u | Nacht astronomisch in / uit |  | OV | 107715.435 | 425523.029
Dordrecht | Beekmanstraat | 003 0340 | 127040 Staal ggv 0,60m Paaltop con. | 6 | 1991-11-01 | Hoogwerker gebruiken | Inspectie 2020 | 003 0340.1 | 2500 1xPLL24 E | 2012-06-12 | 310024 PL-L 24W/830 4P MASTER | 2020-06-18 | 1 | CL 01 PL-L EVSA 20.000u | Nacht astronomisch in / uit |  | OV | 107736.238 | 425515.992
Dordrecht | Beekmanstraat | 004 0340 | 127015 Staal gegalvaniseerd 03,5m | 3.5 | 2003-02-03 | Ladder gebruiken | Inspectie 2023 | 004 0340.1 | 132150 Ekra 20 helder lens 63 6W 600 lumen 3000K RAL 9007 XiSR22 | 2023-09-01 | LED 06W 3000K 600lm | 2023-09-01 | 1 | CL 08 LED VERLICHTING | Nacht astronomisch in / uit | Zhaga Ready | OV | 107747.704 | 425488.115
Dordrecht | Beekmanstraat | 008 0340 | 127040 Staal ggv 0,60m Paaltop con. | 6 | 1991-11-01 | Hoogwerker gebruiken | Inspectie 2020 | 008 0340.1 | 2500 1xPLL24 E | 2012-06-12 | 310024 PL-L 24W/830 4P MASTER | 2020-06-18 | 1 | CL 01 PL-L EVSA 20.000u | Nacht astronomisch in / uit |  | OV | 107758.438 | 425512.213
Dordrecht | Beekmanstraat | 009 0340 | 127040 Staal ggv 0,60m Paaltop con. | 6 | 1996-05-01 | Hoogwerker gebruiken | Inspectie 2020 | 009 0340.1 | 2500 1xPLL24 E | 2012-06-12 | 310024 PL-L 24W/830 4P MASTER | 2020-06-18 | 1 | CL 01 PL-L EVSA 20.000u | Nacht astronomisch in / uit |  | OV | 107772.422 | 425493.663
Dordrecht | Beekmanstraat | 010 0340 | 127040 Staal ggv 0,60m Paaltop con. | 6 | 1991-11-01 | Hoogwerker gebruiken | Inspectie 2020 | 010 0340.1 | 2500 1xPLL24 E | 2012-06-12 | 310024 PL-L 24W/830 4P MASTER | 2020-06-18 | 1 | CL 01 PL-L EVSA 20.000u | Nacht astronomisch in / uit |  | OV | 107795.437 | 425487.524
Dordrecht | Beekmanstraat | 011 0340 | 127040 Staal ggv 0,60m Paaltop con. | 6 | 1991-11-01 | Hoogwerker gebruiken | Inspectie 2020 | 011 0340.1 | 2500 1xPLL24 E | 2012-06-12 | 310024 PL-L 24W/830 4P MASTER | 2020-06-18 | 1 | CL 01 PL-L EVSA 20.000u | Nacht astronomisch in / uit |  | OV | 107810.668 | 425468.369
Dordrecht | Beekmanstraat | 012 0340 | 127015 Staal gegalvaniseerd 03,5m | 3.5 | 2013-03-01 | Ladder gebruiken | Inspectie 2023 | 012 0340.1 | 132150 Ekra 20 helder lens 63 6W 600 lumen 3000K RAL 9007 XiSR22 | 2023-09-01 | LED 06W 3000K 600lm | 2023-09-01 | 1 | CL 08 LED VERLICHTING | Nacht astronomisch in / uit | Zhaga Ready | OV | 107805.097 | 425445.703
Dordrecht | Beekmanstraat | 016 0340 | 127040 Staal ggv 0,60m Paaltop con. | 6 | 1991-11-01 | Hoogwerker gebruiken | Inspectie 2020 | 016 0340.1 | 2500 1xPLL24 E | 2012-06-12 | 310024 PL-L 24W/830 4P MASTER | 2020-06-18 | 1 | CL 01 PL-L EVSA 20.000u | Nacht astronomisch in / uit |  | OV | 107831.098 | 425463.644
Dordrecht | Beekmanstraat | 017 0340 | 127040 Staal ggv 0,60m Paaltop con. | 6 | 1991-11-01 | Hoogwerker gebruiken | Inspectie 2020 | 017 0340.1 | 2500 1xPLL24 E | 2012-06-12 | 310024 PL-L 24W/830 4P MASTER | 2020-06-18 | 1 | CL 01 PL-L EVSA 20.000u | Nacht astronomisch in / uit |  | OV | 107841.833 | 425447.764
Dordrecht | Beekmanstraat | 018 0340 | 127015 Staal gegalvaniseerd 03,5m | 3.5 | 2001-07-01 | Ladder gebruiken | Inspectie 2020 | 018 0340.1 | 2600 1xPLL18 E | 2001-07-01 | 310018 PL-L 18W/830 4P MASTER | 2020-06-18 | 1 | Armatuur vervangen 2024 | Nacht astronomisch in / uit |  | B026 | 107848.827 | 425471.822
Dordrecht | Beekmanstraat | 019 0340 | 127040 Staal ggv 0,60m Paaltop con. | 6 | 1991-11-01 | Hoogwerker gebruiken | Inspectie 2020 | 019 0340.1 | 2500 1xPLL24 E | 2012-06-12 | 310024 PL-L 24W/830 4P MASTER | 2020-06-18 | 1 | CL 01 PL-L EVSA 20.000u | Nacht astronomisch in / uit |  | OV | 107863.254 | 425442.428
Dordrecht | Beekmanstraat | 020 0340 | 127040 Staal ggv 0,60m Paaltop con. | 6 | 1991-11-01 | Hoogwerker gebruiken | Inspectie 2020 | 020 0340.1 | 2500 1xPLL24 E | 2012-06-12 | 310024 PL-L 24W/830 4P MASTER | 2020-06-18 | 1 | CL 01 PL-L EVSA 20.000u | Nacht astronomisch in / uit |  | OV | 107878.238 | 425423.534
Dordrecht | Beekmanstraat | 021 0340 | 127015 Staal gegalvaniseerd 03,5m | 3.5 | 2003-02-03 | Ladder gebruiken | Inspectie 2023 | 021 0340.1 | 132150 Ekra 20 helder lens 63 6W 600 lumen 3000K RAL 9007 XiSR22 | 2023-09-01 | LED 06W 3000K 600lm | 2023-09-01 | 1 | CL 08 LED VERLICHTING | Nacht astronomisch in / uit | Zhaga Ready | OV | 107866.526 | 425410.546
Dordrecht | Beekmanstraat | 025 0340 | 127040 Staal ggv 0,60m Paaltop con. | 6 | 1991-11-01 | Hoogwerker gebruiken | Inspectie 2020 | 025 0340.1 | 2500 1xPLL24 E | 2012-06-12 | 310024 PL-L 24W/830 4P MASTER | 2020-06-18 | 1 | CL 01 PL-L EVSA 20.000u | Nacht astronomisch in / uit |  | OV | 107898.678 | 425410.045
Dordrecht | Beekmanstraat | 026 0340 | 127015 Staal gegalvaniseerd 03,5m | 3.5 | 2001-07-01 | Ladder gebruiken | Inspectie 2020 | 026 0340.1 | 2600 1xPLL18 E | 2001-07-01 | 310018 PL-L 18W/830 4P MASTER | 2020-06-18 | 1 | Armatuur vervangen 2024 | Nacht astronomisch in / uit |  | B026 | 107917.047 | 425439.132
Dordrecht | Beekmanstraat | 027 0340 | 127040 Staal ggv 0,60m Paaltop con. | 6 | 2020-10-05 | Hoogwerker gebruiken | Inspectie 2020 | 027 0340.1 | 2500 1xPLL24 E | 2012-06-12 | 310024 PL-L 24W/830 4P MASTER | 2020-06-18 | 1 | CL 01 PL-L EVSA 20.000u | Nacht astronomisch in / uit |  | OV | 107923.344 | 425402.476
Dordrecht | Beekmanstraat | 028 0340 | 127015 Staal gegalvaniseerd 03,5m | 3.5 | 2003-02-03 | Ladder gebruiken | Inspectie 2023 | 028 0340.1 | 132150 Ekra 20 helder lens 63 6W 600 lumen 3000K RAL 9007 XiSR22 | 2023-09-01 | LED 06W 3000K 600lm | 2023-09-01 | 1 | CL 08 LED VERLICHTING | Nacht astronomisch in / uit | Zhaga Ready | OV | 107926.052 | 425375.413
Dordrecht | Beekmanstraat | 032 0340 | 127040 Staal ggv 0,60m Paaltop con. | 6 | 1991-11-01 | Hoogwerker gebruiken | Inspectie 2020 | 032 0340.1 | 2500 1xPLL24 E | 2012-06-12 | 310024 PL-L 24W/830 4P MASTER | 2020-06-18 | 1 | CL 01 PL-L EVSA 20.000u | Nacht astronomisch in / uit |  | OV | 107936.126 | 425382.842
Dordrecht | Beekmanstraat | 033 0340 | 127040 Staal ggv 0,60m Paaltop con. | 6 | 1992-01-01 | Hoogwerker gebruiken | Inspectie 2020 | 033 0340.1 | 2500 1xPLL24 E | 2012-06-12 | 310024 PL-L 24W/830 4P MASTER | 2020-06-18 | 1 | CL 01 PL-L EVSA 20.000u | Nacht astronomisch in / uit |  | OV | 107957.729 | 425384.883
Dordrecht | Beekmanstraat | 037 0340 | 127040 Staal ggv 0,60m Paaltop con. | 6 | 1991-11-01 | Hoogwerker gebruiken | Inspectie 2020 | 037 0340.1 | 2500 1xPLL24 E | 2012-06-12 | 310024 PL-L 24W/830 4P MASTER | 2020-06-18 | 1 | CL 01 PL-L EVSA 20.000u | Nacht astronomisch in / uit |  | OV | 107973.202 | 425359.903
Dordrecht | Beekmanstraat | 038 0340 | 127040 Staal ggv 0,60m Paaltop con. | 6 | 1991-11-01 | Hoogwerker gebruiken | Inspectie 2020 | 038 0340.1 | 2500 1xPLL36 E | 2012-06-12 | 310036 PL-L 36W/830 4P MASTER | 2020-06-18 | 1 | CL 01 PL-L EVSA 20.000u | Nacht astronomisch in / uit |  | OV | 107995.872 | 425346.765
Dordrecht | Beerpolderweg | 001 0355 | 127085 Staal gegalvaniseerd 06,0m | 6 | 2005-08-16 | Hoogwerker gebruiken | Inspectie <= 2018 | 001 0355.1 | LW-SRDS2 1600 LM 16A 730 DAME CC | 2018-12-21 | LED 13W 3000K 1600lm | 2018-12-21 | 1 | CL 08 LED VERLICHTING | Nacht astronomisch in / uit |  | OV | 103129.4 | 416304.37
Dordrecht | Beerpolderweg | 002 0355 | 127085 Staal gegalvaniseerd 06,0m | 6 | 1997-10-01 | Hoogwerker gebruiken | Inspectie 2020 | 002 0355.1 | LW-SRDS2 1600 LM 16A 730 DAME CC | 2018-12-21 | LED 13W 3000K 1600lm | 2018-12-21 | 1 | CL 08 LED VERLICHTING | Nacht astronomisch in / uit |  | OV | 103110.536 | 416282.537
Dordrecht | Beerpolderweg | 003 0355 | Staal gecoat 08,0m RAL7016 EU Line X | 6 | 2022-02-01 | Hoogwerker gebruiken | Inspectie 2022 | 003 0355.1 | LW-SRDS2 6300 LM 36A 730 DANB CV (5000lm dim20-50) Zhaga | 2022-02-01 | LED 47W 3000K 6300lm | 2022-02-01 | 1 | CL 08 LED VERLICHTING | 23:00-06-00 Dim 30-60% | Citytouch OLC aanwezig | OV | 103093.39 | 416324.004
Dordrecht | Beerpolderweg | 004 0355 | Staal gecoat 08,0m RAL7016 EU Line X | 6 | 2022-02-01 | Hoogwerker gebruiken | Inspectie 2022 | 004 0355.1 | LW-SRDS2 6300 LM 36A 730 DANB CV (5000lm dim20-50) Zhaga | 2022-02-01 | LED 47W 3000K 6300lm | 2022-02-01 | 1 | CL 08 LED VERLICHTING | 23:00-06-00 Dim 30-60% | Citytouch OLC aanwezig | OV | 103090.131 | 416357.795
Dordrecht | Beerpolderweg | 005 0355 | ANWB-Mast 05.5m.. | 8 | 2022-02-01 | Hoogwerker gebruiken | Inspectie 2022 | 005 0355.1 | ML2100 LWW ANWB Verlichtingsunit LED ROND | 2022-02-01 | LED 18W 3000K 2000lm | 2022-02-01 | 1 | Geen onderhoud | Nacht astronomisch in / uit |  | OV | 103088.416 | 416369.458
[8 empty] | 005 0355.2 | ML2100 LWW ANWB Verlichtingsunit LED ROND | 2022-02-01 | LED 18W 3000K 2000lm | 2022-02-01 | 1 | Geen onderhoud | Nacht astronomisch in / uit |  | OV
Dordrecht | Beerpolderweg | 006 0355 | Staal gecoat 08,0m RAL7016 EU Line X | 6 | 2022-02-01 | Hoogwerker gebruiken | Inspectie 2022 | 006 0355.1 | LW-SRDS2 6300 LM 36A 730 DANB CV (5000lm dim20-50) Zhaga | 2022-02-01 | LED 47W 3000K 6300lm | 2022-02-01 | 1 | CL 08 LED VERLICHTING | 23:00-06-00 Dim 30-60% | Citytouch OLC aanwezig | OV | 103068.348 | 416369.63
Dordrecht | Beerpolderweg | 007 0355 | Staal gecoat 08,0m RAL7016 EU Line X | 6 | 2022-02-01 | Hoogwerker gebruiken | Inspectie 2022 | 007 0355.1 | LW-SRDS2 6300 LM 36A 730 DANB CV (5000lm dim20-50) Zhaga | 2022-02-01 | LED 47W 3000K 6300lm | 2022-02-01 | 1 | CL 08 LED VERLICHTING | 23:00-06-00 Dim 30-60% | Citytouch OLC aanwezig | OV | 103066.795 | 416386.416
Dordrecht | Beerpolderweg | 008 0355 | Staal gecoat 08,0m RAL7016 EU Line X | 6 | 2022-02-01 | Hoogwerker gebruiken | Inspectie 2022 | 008 0355.1 | LW-SRDS2 6300 LM 36A 730 DANB CV (5000lm dim20-50) Zhaga | 2022-02-01 | LED 47W 3000K 6300lm | 2022-02-01 | 1 | CL 08 LED VERLICHTING | 23:00-06-00 Dim 30-60% | Citytouch OLC aanwezig | OV | 103089.574 | 416385.455
Dordrecht | Beerpolderweg | 009 0355 | ANWB-Mast 05.5m.. | 8 | 2022-02-01 | Hoogwerker gebruiken | Inspectie 2022 | 009 0355.1 | ML2100 LWW ANWB Verlichtingsunit LED ROND | 2022-02-01 | LED 18W 3000K 2000lm | 2022-02-01 | 1 | Geen onderhoud | Nacht astronomisch in / uit |  | OV | 103089.025 | 416391.63
[8 empty] | 009 0355.2 | ML2100 LWW ANWB Verlichtingsunit LED ROND | 2022-02-01 | LED 18W 3000K 2000lm | 2022-02-01 | 1 | Geen onderhoud | Nacht astronomisch in / uit |  | OV
Dordrecht | Beerpolderweg | 010 0355 | Staal gecoat 08,0m RAL7016 EU Line X | 6 | 2022-02-01 | Hoogwerker gebruiken | Inspectie 2022 | 010 0355.1 | LW-SRDS2 6300 LM 36A 730 DANB CV (5000lm dim20-50) Zhaga | 2022-02-01 | LED 47W 3000K 6300lm | 2022-02-01 | 1 | CL 08 LED VERLICHTING | 23:00-06-00 Dim 30-60% | Citytouch OLC aanwezig | OV | 103086.829 | 416412.762
Dordrecht | Beerpolderweg | 011 0355 | Staal gecoat 08,0m RAL7016 EU Line X | 6 | 2022-02-01 | Hoogwerker gebruiken | Inspectie 2022 | 011 0355.1 | LW-SRDS2 6300 LM 36A 730 DANB CV (5000lm dim20-50) Zhaga | 2022-02-01 | LED 47W 3000K 6300lm | 2022-02-01 | 011 0355.01.01 | CL 08 LED VERLICHTING | 23:00-06-00 Dim 30-60% | Citytouch OLC aanwezig | OV | 103081.615 | 416439.657
Dordrecht | Beerpolderweg | 013 0355 | Staal gecoat 08,0m RAL7016 EU Line X | 6 | 2022-02-01 | Hoogwerker gebruiken | Inspectie 2022 | 013 0355.01 | 131AMB LW-SRDS2 51W 5000LM 36A Amber DANB CC G4 XiSR75 X 3SC C1 7040C3M SPD (dimmen 20% 23:00 - 6:00 uur 50%) | 2022-10-20 | LED 51W Amber 5000lm (Barnsteen) | 2022-10-20 | 013 0355.01.01 | CL 08 LED VERLICHTING | 23:00-06-00 Dim 20-50% | Citytouch OLC aanwezig | OV | 102947.613 | 416740.542
Dordrecht | Beerpolderweg | 014 0355 | Staal gecoat 08,0m RAL7016 EU Line X | 6 | 2022-02-01 | Hoogwerker gebruiken | Inspectie 2022 | 014 0355.01 | 131AMB LW-SRDS2 51W 5000LM 36A Amber DANB CC G4 XiSR75 X 3SC C1 7040C3M SPD (dimmen 20% 23:00 - 6:00 uur 50%) | 2022-10-20 | LED 51W Amber 5000lm (Barnsteen) | 2022-10-20 | 014 0355.01.01 | CL 08 LED VERLICHTING | 23:00-06-00 Dim 20-50% | Citytouch OLC aanwezig | OV | 102928.338 | 416765.234
Dordrecht | Beerpolderweg | 015 0355 | ANWB-Mast 05.5 m. | 8 | 2022-02-01 | Hoogwerker gebruiken | Inspectie 2022 | 015 0355.01 | ML2100 LWW ANWB Verlichtingsunit LED ROND | 2022-02-01 | LED 18W 3000K 2000lm | 2022-02-01 | 015 0355.01.01 | Geen onderhoud | Nacht astronomisch in / uit |  | OV | 102923.632 | 416774.601
[8 empty] | 015 0355.02 | ML2100 LWW ANWB Verlichtingsunit LED ROND | 2022-02-01 | LED 18W 3000K 2000lm | 2022-02-01 | 015 0355.02.01 | Geen onderhoud | Nacht astronomisch in / uit |  | OV
[8 empty] | 015 0355.03 | ML2100 LWW ANWB Verlichtingsunit LED ROND | 2022-02-01 | LED 18W 3000K 2000lm | 2022-02-01 | 015 0355.03.01 | Geen onderhoud | Nacht astronomisch in / uit |  | OV
[8 empty] | 015 0355.04 | ML2100 LWW ANWB Verlichtingsunit LED ROND | 2022-02-01 | LED 18W 3000K 2000lm | 2022-02-01 | 015 0355.04.01 | Geen onderhoud | Nacht astronomisch in / uit |  | OV
Dordrecht | Beinemastraat (Dordrecht) | 001 0375 | 127040 Staal ggv 0,60m Paaltop con. | 6 | 1991-12-01 | Hoogwerker gebruiken | Inspectie 2020 | 001 0375.1 | 2500 1xPLL24 E | 2012-06-12 | 310024 PL-L 24W/830 4P MASTER | 2020-06-18 | 1 | CL 01 PL-L EVSA 20.000u | Nacht astronomisch in / uit |  | OV | 107755.542 | 425549.25
Dordrecht | Beinemastraat (Dordrecht) | 002 0375 | 127040 Staal ggv 0,60m Paaltop con. | 6 | 1991-12-01 | Hoogwerker gebruiken | Inspectie 2020 | 002 0375.1 | 2500 1xPLL24 E | 2012-06-12 | 310024 PL-L 24W/830 4P MASTER | 2020-06-18 | 1 | CL 01 PL-L EVSA 20.000u | Nacht astronomisch in / uit |  | OV | 107778.806 | 425548.126
Dordrecht | Beinemastraat (Dordrecht) | 003 0375 | 127015 Staal gegalvaniseerd 03,5m | 3.5 | 2022-06-17 | Ladder gebruiken | Inspectie 2022 | 003 0375.1 | 132150 Ekra 20 helder lens 63 6W 600 lumen 3000K RAL 9007 XiSR22 | 2022-06-17 | LED 06W 3000K 600lm | 2022-06-17 | 1 | CL 08 LED VERLICHTING | Nacht astronomisch in / uit | Zhaga Ready | OV | 107778.677 | 425569.797
Dordrecht | Beinemastraat (Dordrecht) | 003A0375 | 127015 Staal gegalvaniseerd 03,5m | 3.5 | 2004-11-29 | Ladder gebruiken | Inspectie 2020 | 003A0375.1 | 132150 Ekra 20 helder lens 63 6W 600 lumen 3000K RAL 9007 XiSR22 | 2022-11-15 | LED 06W 3000K 600lm | 2022-11-15 | 1 | CL 08 LED VERLICHTING | Nacht astronomisch in / uit | Zhaga Ready | OV | 107801.438 | 425562.24
Dordrecht | Beinemastraat (Dordrecht) | 004 0375 | 127015 Staal gegalvaniseerd 03,5m | 3.5 | 2001-07-01 | Ladder gebruiken | Inspectie 2020 | 004 0375.1 | 2600 1xPLL18 E | 2001-07-01 | 310018 PL-L 18W/830 4P MASTER | 2020-06-18 | 1 | Armatuur vervangen 2024 | Nacht astronomisch in / uit |  | B026 | 107793.515 | 425528.043
Dordrecht | Beinemastraat (Dordrecht) | 005 0375 | 127015 Staal gegalvaniseerd 03,5m | 3.5 | 2001-07-01 | Ladder gebruiken | Inspectie 2020 | 005 0375.1 | 2600 1xPLL18 E | 2001-07-01 | 310018 PL-L 18W/830 4P MASTER | 2020-06-18 | 1 | Armatuur vervangen 2024 | Nacht astronomisch in / uit |  | B026 | 107768.249 | 425529.426
Dordrecht | Beinemastraat (Dordrecht) | 006 0375 | 127015 Staal gegalvaniseerd 03,5m | 3.5 | 2001-07-01 | Ladder gebruiken | Inspectie 2020 | 006 0375.1 | 2600 1xPLL18 E | 2001-07-01 | 310018 PL-L 18W/830 4P MASTER | 2020-06-18 | 1 | Armatuur vervangen 2024 | Nacht astronomisch in / uit |  | B026 | 107808.414 | 425573.969
Dordrecht | Beinemastraat (Dordrecht) | 007 0375 | 127040 Staal ggv 0,60m Paaltop con. | 6 | 1991-12-01 | Hoogwerker gebruiken | Inspectie 2020 | 007 0375.1 | 2500 1xPLL24 E | 2012-06-12 | 310024 PL-L 24W/830 4P MASTER | 2020-06-18 | 1 | CL 01 PL-L EVSA 20.000u | Nacht astronomisch in / uit |  | OV | 107804.007 | 425546.863
Dordrecht | Beinemastraat (Dordrecht) | 008 0375 | 127040 Staal ggv 0,60m Paaltop con. | 6 | 1991-12-01 | Hoogwerker gebruiken | Inspectie 2020 | 008 0375.1 | 2500 1xPLL24 E | 2012-06-12 | 310024 PL-L 24W/830 4P MASTER | 2020-06-18 | 1 | CL 01 PL-L EVSA 20.000u | Nacht astronomisch in / uit |  | OV | 107828.65 | 425552.245
Dordrecht | Beinemastraat (Dordrecht) | 009 0375 | 127015 Staal gegalvaniseerd 03,5m | 3.5 | 2022-06-17 | Ladder gebruiken | Inspectie 2022 | 009 0375.1 | 132150 Ekra 20 helder lens 63 6W 600 lumen 3000K RAL 9007 XiSR22 | 2022-06-17 | LED 06W 3000K 600lm | 2022-06-17 | 1 | CL 08 LED VERLICHTING | Nacht astronomisch in / uit | Zhaga Ready | OV | 107840.604 | 425572.415
Dordrecht | Beinemastraat (Dordrecht) | 010 0375 | 127040 Staal ggv 0,60m Paaltop con. | 6 | 1991-12-01 | Hoogwerker gebruiken | Inspectie 2020 | 010 0375.1 | 2500 1xPLL24 E | 2012-06-12 | 310024 PL-L 24W/830 4P MASTER | 2020-06-18 | 1 | CL 01 PL-L EVSA 20.000u | Nacht astronomisch in / uit |  | OV | 107853.386 | 425556.059
Dordrecht | Beinemastraat (Dordrecht) | 011 0375 | 127015 Staal gegalvaniseerd 03,5m | 3.5 | 1988-11-01 | Ladder gebruiken | Inspectie 2020 | 011 0375.1 | 132150 Ekra 20 helder lens 63 6W 600 lumen 3000K RAL 9007 XiSR22 | 2022-11-15 | LED 06W 3000K 600lm | 2022-11-15 | 1 | CL 08 LED VERLICHTING | Nacht astronomisch in / uit | Zhaga Ready | OV | 107864.013 | 425561.663
Dordrecht | Beinemastraat (Dordrecht) | 012 0375 | 127015 Staal gegalvaniseerd 03,5m | 3.5 | 2001-07-01 | Ladder gebruiken | Inspectie 2020 | 012 0375.1 | 2600 1xPLL18 E | 2001-07-01 | 310018 PL-L 18W/830 4P MASTER | 2020-06-18 | 1 | Armatuur vervangen 2024 | Nacht astronomisch in / uit |  | B026 | 107866.377 | 425518.428
Dordrecht | Beinemastraat (Dordrecht) | 013 0375 | 127015 Staal gegalvaniseerd 03,5m | 3.5 | 2001-07-01 | Ladder gebruiken | Inspectie 2020 | 013 0375.1 | 2600 1xPLL18 E | 2001-07-01 | 310018 PL-L 18W/830 4P MASTER | 2020-06-18 | 1 | Armatuur vervangen 2024 | Nacht astronomisch in / uit |  | B026 | 107886.053 | 425575.626
Dordrecht | Beinemastraat (Dordrecht) | 013A0375 | 127015 Staal gegalvaniseerd 03,5m | 3.5 | 2004-11-29 | Ladder gebruiken | Inspectie 2020 | 013A0375.1 | 132160 Ekra 20 helder lens 63 9W 1000 lumen 3000K RAL 9007 XiSR22 | 2022-11-15 | LED 09W 3000K 1000lm | 2022-11-15 | 1 | CL 08 LED VERLICHTING | Nacht astronomisch in / uit | Zhaga Ready | OV | 107887.388 | 425553.871
Dordrecht | Beinemastraat (Dordrecht) | 014 0375 | 127040 Staal ggv 0,60m Paaltop con. | 6 | 1991-12-01 | Hoogwerker gebruiken | Inspectie 2020 | 014 0375.1 | 2500 1xPLL36 E | 1996-10-01 | 310036 PL-L 36W/830 4P MASTER | 2020-06-18 | 1 | CL 01 PL-L EVSA 20.000u | Nacht astronomisch in / uit |  | OV | 107876.607 | 425542.941
Dordrecht | Beinemastraat (Dordrecht) | 015 0375 | 127040 Staal ggv 0,60m Paaltop con. | 6 | 1991-12-01 | Hoogwerker gebruiken | Inspectie 2020 | 015 0375.1 | 2500 1xPLL24 E | 2012-06-12 | 310024 PL-L 24W/830 4P MASTER | 2020-06-18 | 1 | CL 01 PL-L EVSA 20.000u | Nacht astronomisch in / uit |  | OV | 107904.878 | 425548.19
Dordrecht | Beinemastraat (Dordrecht) | 016 0375 | 127015 Staal gegalvaniseerd 03,5m | 3.5 | 2022-06-17 | Ladder gebruiken | Inspectie 2022 | 016 0375.1 | 132150 Ekra 20 helder lens 63 6W 600 lumen 3000K RAL 9007 XiSR22 | 2022-06-17 | LED 06W 3000K 600lm | 2022-06-17 | 1 | CL 08 LED VERLICHTING | Nacht astronomisch in / uit | Zhaga Ready | OV | 107915.608 | 425565.341
Dordrecht | Beinemastraat (Dordrecht) | 017 0375 | 127040 Staal ggv 0,60m Paaltop con. | 6 | 1991-12-01 | Hoogwerker gebruiken | Inspectie 2020 | 017 0375.1 | 2500 1xPLL24 E | 2012-06-12 | 310024 PL-L 24W/830 4P MASTER | 2020-06-18 | 1 | CL 01 PL-L EVSA 20.000u | Nacht astronomisch in / uit |  | OV | 107928.112 | 425551.797
Dordrecht | Beinemastraat (Dordrecht) | 018 0375 | 127015 Staal gegalvaniseerd 03,5m | 3.5 | 1997-04-01 | Ladder gebruiken | Inspectie 2020 | 018 0375.1 | 132150 Ekra 20 helder lens 63 6W 600 lumen 3000K RAL 9007 XiSR22 | 2022-11-15 | LED 06W 3000K 600lm | 2022-11-15 | 1 | CL 08 LED VERLICHTING | Nacht astronomisch in / uit | Zhaga Ready | OV | 107938.675 | 425557.822
Dordrecht | Beinemastraat (Dordrecht) | 019 0375 | 127040 Staal ggv 0,60m Paaltop con. | 6 | 1991-12-01 | Hoogwerker gebruiken | Inspectie 2020 | 019 0375.1 | 2500 1xPLL24 E | 2012-06-12 | 310024 PL-L 24W/830 4P MASTER | 2020-06-18 | 1 | CL 01 PL-L EVSA 20.000u | Nacht astronomisch in / uit |  | OV | 107950.466 | 425538.965
Dordrecht | Beinemastraat (Dordrecht) | 019A0375 | 127015 Staal gegalvaniseerd 03,5m | 3.5 | 2004-11-29 | Ladder gebruiken | Inspectie 2020 | 019A0375.1 | 132160 Ekra 20 helder lens 63 9W 1000 lumen 3000K RAL 9007 XiSR22 | 2022-11-15 | LED 09W 3000K 1000lm | 2022-11-15 | 1 | CL 08 LED VERLICHTING | Nacht astronomisch in / uit | Zhaga Ready | OV | 107959.411 | 425549.893
Dordrecht | Beinemastraat (Dordrecht) | 020 0375 | 127026 Staal Verzinkt 4,5m TOP60 | 4.5 | 2022-11-15 | Hoogwerker gebruiken | Inspectie 2022 | 020 0375.1 | 131110 LW-SRDS2 5W 500 LM 8A 730 DANB CC G4 XiSR X XC 7040C3M SPD (diameter 60 mm) XiSR22 | 2022-11-15 | LED 05W 3000K 500lm | 2022-11-15 | 1 | CL 08 LED VERLICHTING | Nacht astronomisch in / uit | Zhaga Ready | OV | 107964.206 | 425562.96
Dordrecht | Beinemastraat (Dordrecht) | 021 0375 | 127040 Staal ggv 0,60m Paaltop con. | 6 | 1991-12-01 | Hoogwerker gebruiken | Inspectie 2020 | 021 0375.1 | 2500 1xPLL24 E | 2012-06-12 | 310024 PL-L 24W/830 4P MASTER | 2020-06-18 | 1 | CL 01 PL-L EVSA 20.000u | Nacht astronomisch in / uit |  | OV | 107978.06 | 425537.455
Dordrecht | Beinemastraat (Dordrecht) | 022 0375 | 127015 Staal gegalvaniseerd 03,5m | 3.5 | 1989-05-01 | Ladder gebruiken | Inspectie <= 2018 | 022 0375.1 | 2000 1x PLL24 E | 2004-11-29 | 310024 PL-L 24W/830 4P MASTER | 2010-03-26 | 1 | CL 01 PL-L EVSA 20.000u | Nacht astronomisch in / uit |  | OV | 108015.672 | 425559.984
Dordrecht | Beinemastraat (Dordrecht) | 023 0375 | 127015 Staal gegalvaniseerd 03,5m | 3.5 | 1989-05-01 | Ladder gebruiken | Inspectie 2020 | 023 0375.1 | 2000 1x PLL24 E | 2004-11-29 | 310024 PL-L 24W/830 4P MASTER | 2020-06-19 | 1 | CL 01 PL-L EVSA 20.000u | Nacht astronomisch in / uit |  | OV | 108041.576 | 425551.183
Dordrecht | Beinemastraat (Dordrecht) | 024 0375 | 127040 Staal ggv 0,60m Paaltop con. | 6 | 1989-05-01 | Hoogwerker gebruiken | Inspectie 2024 | 024 0375.1 | 131300 LW-SRDS2 11W 1600LM 24A 730 DSN1 CC G4 XiSR22 X XC 7040C3M SPD | 2024-05-31 | LED 11W 3000K 1600lm | 2024-05-31 | 1 | CL 08 LED VERLICHTING | Nacht astronomisch in / uit | Zhaga Ready | OV | 108047.453 | 425545.719
Dordrecht | Beinemastraat (Dordrecht) | 025 0375 | 127040 Staal ggv 0,60m Paaltop con. | 6 | 1989-05-01 | Hoogwerker gebruiken | Inspectie 2023 | 025 0375.1 | 131300 LW-SRDS2 11W 1600LM 24A 730 DSN1 CC G4 XiSR22 X XC 7040C3M SPD | 2023-12-12 | LED 11W 3000K 1600lm | 2023-12-12 | 1 | CL 08 LED VERLICHTING | Nacht astronomisch in / uit | Zhaga Ready | OV | 108055.362 | 425568.919
Dordrecht | Belgracht | 001 0385 | Muurarmatuur 03,5m | 3.5 | 2017-07-15 | Hoogwerker gebruiken | Inspectie 2024 | 001 0385.1 | Bega 7825S LED 14W 1250lm | 2017-07-15 | LED 10W 3000K 1250lm | 2017-07-15 | 1 | CL 08 LED VERLICHTING | Nacht astronomisch in / uit |  | OV | 105103.967 | 425195.115
Dordrecht | Belgracht | 002 0385 | Muurarmatuur 03,5m | 3.5 | 2017-07-15 | Hoogwerker gebruiken | Inspectie 2024 | 002 0385.1 | Bega 7825S LED 14W 1250lm | 2017-07-15 | LED 10W 3000K 1250lm | 2017-03-15 | 1 | CL 08 LED VERLICHTING | Nacht astronomisch in / uit |  | OV | 105105.886 | 425171.61
Dordrecht | Belgracht | 003 0385 | Muurarmatuur 03,5m | 3.5 | 2017-07-15 | Hoogwerker gebruiken | Inspectie 2024 | 003 0385.1 | Bega 7825S LED 12W 1000lm | 2017-07-15 | LED 12W 3000K 1000lm | 2017-07-15 | 1 | CL 08 LED VERLICHTING | Nacht astronomisch in / uit |  | OV | 105106.507 | 425148.63
Dordrecht | Belgracht | 004 0385 | Muurarmatuur 03,5m | 3.5 | 2017-07-15 | Hoogwerker gebruiken | Inspectie 2024 | 004 0385.1 | Bega 7825S LED 8W 500lm | 2017-07-15 | LED 08W 3000K 500lm | 2017-07-15 | 1 | CL 08 LED VERLICHTING | Nacht astronomisch in / uit |  | OV | 105105.492 | 425130.961
Dordrecht | Belgracht | 005 0385 | Muurarmatuur 03,5m | 3.5 | 2017-07-15 | Hoogwerker gebruiken | Inspectie 2024 | 005 0385.1 | Bega 7825S LED 8W 500lm | 2017-07-15 | LED 08W 3000K 500lm | 2017-07-15 | 1 | CL 08 LED VERLICHTING | Nacht astronomisch in / uit |  | A018 | 105105.647 | 425118.436
Dordrecht | Bellevuestraat | 001 0390 | 127015 Staal gegalvaniseerd 03,5m | 3.5 | 1995-01-01 | Hoogwerker gebruiken | Inspectie 2020 | 001 0390.1 | 2000 1x PLL24 E | 2014-12-22 | 310024 PL-L 24W/830 4P MASTER | 2020-03-04 | 1 | CL 01 PL-L EVSA 20.000u | Nacht astronomisch in / uit |  | OV | 104891.249 | 424741.357
Dordrecht | Bellevuestraat | 002 0390 | 127015 Staal gegalvaniseerd 03,5m | 3.5 | 1989-10-01 | Hoogwerker gebruiken | Inspectie 2020 | 002 0390.1 | 2000 1x PLL24 E | 2014-12-22 | 310024 PL-L 24W/830 4P MASTER | 2020-03-04 | 1 | CL 01 PL-L EVSA 20.000u | Nacht astronomisch in / uit |  | OV | 104868.42 | 424747.363
Dordrecht | Belsteeg | 001 0395 | Muurarmatuur 03,0m | 3 | 2017-07-15 | Ladder gebruiken | Inspectie 2024 | 001 0395.1 | Bega 7825S LED 8W 500lm | 2017-07-15 | LED 08W 3000K 500lm | 2017-07-15 | 1 | CL 08 LED VERLICHTING | Nacht astronomisch in / uit |  | OV | 105091.672 | 425123.813
Dordrecht | Berckepad | 001 0410 | 127020 St.Gecoat Zwart 03,5m | 3.5 | 2022-05-23 | Hoogwerker gebruiken | Inspectie 2023 | 001 0410.1 | BART Fortimo 1800 | 2010-04-09 | LED 28w Fortimo 1800 Lm 3000K | 2010-04-09 | 1 | CL 08 LED VERLICHTING | Nacht astronomisch in / uit |  | OV | 105923.87 | 424986.116
Dordrecht | Berckepad | 002 0410 | 127020 St.Gecoat Zwart 03,5m | 3.5 | 2010-04-09 | Hoogwerker gebruiken | Inspectie 2023 | 002 0410.1 | BART Fortimo 1800 | 2010-04-09 | LED 28w Fortimo 1800 Lm 3000K | 2010-04-09 | 1 | CL 08 LED VERLICHTING | Nacht astronomisch in / uit |  | OV | 105939.88 | 424969.141
Dordrecht | Berckepad | 003 0410 | 127020 St.Gecoat Zwart 03,5m | 3.5 | 2010-04-09 | Hoogwerker gebruiken | Inspectie <= 2018 | 003 0410.1 | 132160 Ekra 20 helder lens 63 9W 1000 lumen 3000K RAL 9007 XiSR22 | 2022-10-10 | LED 09W 3000K 1000lm | 2022-10-10 | 1 | CL 08 LED VERLICHTING | Nacht astronomisch in / uit | Zhaga Ready | OV | 105963.831 | 424960.017
Dordrecht | Berkelstraat | 001 0415 | 127030 Staal Verzinkt 4,5m TOP76 | 4.5 | 1998-11-01 | Hoogwerker gebruiken | Inspectie 2023 | 001 0415.1 | Aresa-2 8 Led WW lens...350mA | 2014-11-28 | LED 11W 3000K 1090lm | 2014-11-28 | 1 | CL 08 LED VERLICHTING | Dimmen 25% | basis -25% | OV | 108597.722 | 425315.396
Dordrecht | Berkelstraat | 001A0415 | 127030 Staal Verzinkt 4,5m TOP76 | 4.5 | 2014-11-28 | Hoogwerker gebruiken | Inspectie 2023 | 001A0415.1 | Aresa-2 8 Led WW lens...350mA | 2014-11-28 | LED 11W 3000K 1090lm | 2014-11-28 | 1 | CL 08 LED VERLICHTING | Dimmen 25% | basis -25% | OV | 108597.178 | 425332.602
Dordrecht | Berkelstraat | 002 0415 | 127030 Staal Verzinkt 4,5m TOP76 | 4.5 | 1998-11-01 | Hoogwerker gebruiken | Inspectie 2023 | 002 0415.1 | Aresa-2 8 Led WW lens...350mA | 2014-11-28 | LED 11W 3000K 1090lm | 2014-11-28 | 1 | CL 08 LED VERLICHTING | Dimmen 25% | basis -25% | OV | 108576.243 | 425319.903
Dordrecht | Berkelstraat | 002A0415 | 127030 Staal Verzinkt 4,5m TOP76 | 4.5 | 2014-11-28 | Hoogwerker gebruiken | Inspectie 2023 | 002A0415.1 | Aresa-2 8 Led WW lens...350mA | 2014-11-28 | LED 11W 3000K 1090lm | 2014-11-28 | 1 | CL 08 LED VERLICHTING | Dimmen 25% | basis -25% | OV | 108580.141 | 425334.386
Dordrecht | Berkelstraat | 003 0415 | 127030 Staal Verzinkt 4,5m TOP76 | 4.5 | 1998-11-01 | Hoogwerker gebruiken | Inspectie 2023 | 003 0415.1 | Aresa-2 8 Led WW lens...350mA | 2014-11-28 | LED 11W 3000K 1090lm | 2014-11-28 | 1 | CL 08 LED VERLICHTING | Dimmen 25% | basis -25% | OV | 108564.136 | 425337.664
Dordrecht | Berkelstraat | 003A0415 | 127030 Staal Verzinkt 4,5m TOP76 | 4.5 | 2014-11-28 | Hoogwerker gebruiken | Inspectie 2023 | 003A0415.1 | Aresa-2 8 Led WW lens...350mA | 2014-11-28 | LED 11W 3000K 1090lm | 2014-11-28 | 1 | CL 08 LED VERLICHTING | Dimmen 25% | basis -25% | OV | 108558.224 | 425324.193
Dordrecht | Berkelstraat | 004 0415 | 127015 Staal gegalvaniseerd 03,5m | 3.5 | 1977-12-01 | Hoogwerker gebruiken | Inspectie 2020 | 004 0415.1 | 2000 1x PLL24 E | 2014-11-28 | 310024 PL-L 24W/830 4P MASTER | 2020-06-29 | 1 | CL 01 PL-L EVSA 20.000u | Nacht astronomisch in / uit |  | OV | 108547.306 | 425332.793
Dordrecht | Berkenhof (Dordrecht) | 001 0420 | 127030 Staal Verzinkt 4,5m TOP76 | 4.5 | 1999-04-21 | Hoogwerker gebruiken | Inspectie 2024 | 001 0420.1 | 2550 1xPLL18/24 Iris | 2015-02-20 | 310024 PL-L 24W/830 4P MASTER | 2024-10-10 00:44 | 1 | CL 01 PL-L EVSA 20.000u | Nacht astronomisch in / uit |  | OV | 107515.792 | 423857.207
Dordrecht | Berkenhof (Dordrecht) | 001A0420 | 127030 Staal Verzinkt 4,5m TOP76 | 4.5 | 2015-02-12 | Hoogwerker gebruiken | Inspectie 2024 | 001A0420.1 | 2000 1x PLL24 E | 2015-02-12 | 310024 PL-L 24W/830 4P MASTER | 2024-10-10 00:44 | 1 | CL 01 PL-L EVSA 20.000u | Nacht astronomisch in / uit |  | OV | 107520.233 | 423843.386
Dordrecht | Berkenhof (Dordrecht) | 002 0420 | 127030 Staal Verzinkt 4,5m TOP76 | 4.5 | 1999-04-21 | Hoogwerker gebruiken | Inspectie 2024 | 002 0420.1 | 2550 1xPLL18/24 Iris | 2015-02-20 | 310024 PL-L 24W/830 4P MASTER | 2024-10-10 00:44 | 1 | CL 01 PL-L EVSA 20.000u | Nacht astronomisch in / uit |  | OV | 107505.233 | 423839.506
Dordrecht | Berkenhof (Dordrecht) | 002A0420 | 127030 Staal Verzinkt 4,5m TOP76 | 4.5 | 2015-02-12 | Hoogwerker gebruiken | Inspectie 2024 | 002A0420.1 | 2000 1x PLL24 E | 2015-02-12 | 310024 PL-L 24W/830 4P MASTER | 2024-10-10 00:45 | 1 | CL 01 PL-L EVSA 20.000u | Nacht astronomisch in / uit |  | OV | 107491.556 | 423842.796
Dordrecht | Berkenhof (Dordrecht) | 003 0420 | Muurarmatuur 03,5m | 3.5 | 2015-02-20 | Hoogwerker gebruiken |  | 003 0420.1 | Bega 7825S LED 8W 500lm | 2015-02-20 | LED 08W 3000K 500lm | 2015-02-20 | 1 | CL 08 LED VERLICHTING | Nacht astronomisch in / uit |  | OV | 107473.482 | 423841.095
Dordrecht | Berkenhof (Dordrecht) | 004 0420 | Muurarmatuur 03,5m | 3.5 | 2015-02-20 | Hoogwerker gebruiken |  | 004 0420.1 | Bega 7825S LED 8W 500lm | 2015-02-20 | LED 08W 3000K 500lm | 2015-02-20 | 1 | CL 08 LED VERLICHTING | Nacht astronomisch in / uit |  | OV | 107483.7 | 423834.781
Dordrecht | Berkenhof (Dordrecht) | 005 0420 | 127030 Staal Verzinkt 4,5m TOP76 | 4.5 | 1998-06-01 | Hoogwerker gebruiken | Inspectie 2024 | 005 0420.1 | 2550 1xPLL18/24 Iris | 2015-02-20 | 310024 PL-L 24W/830 4P MASTER | 2024-10-10 00:45 | 1 | CL 01 PL-L EVSA 20.000u | Nacht astronomisch in / uit |  | OV | 107496.327 | 423825.827
Dordrecht | Berkenhof (Dordrecht) | 006 0420 | 127015 Staal gegalvaniseerd 03,5m | 3.5 | 2023-07-24 | Hoogwerker gebruiken | Inspectie 2024 | 006 0420.1 | 2000 1x PLL24 E | 2015-02-20 | 310024 PL-L 24W/830 4P MASTER | 2024-10-10 00:45 | 1 | CL 01 PL-L EVSA 20.000u | Nacht astronomisch in / uit |  | OV | 107503.608 | 423815.162
Dordrecht | Berkenhof (Dordrecht) | 007 0420 | 127030 Staal Verzinkt 4,5m TOP76 | 4.5 | 1998-06-01 | Hoogwerker gebruiken | Inspectie 2024 | 007 0420.1 | 2550 1xPLL18/24 Iris | 2015-02-20 | 310024 PL-L 24W/830 4P MASTER | 2024-10-10 00:45 | 1 | CL 01 PL-L EVSA 20.000u | Nacht astronomisch in / uit |  | OV | 107488.149 | 423812.613
Dordrecht | Berkenhof (Dordrecht) | 008 0420 | 127030 Staal Verzinkt 4,5m TOP76 | 4.5 | 1998-06-01 | Hoogwerker gebruiken | Inspectie 2024 | 008 0420.1 | 2550 1xPLL18/24 Iris | 2015-02-20 | 310024 PL-L 24W/830 4P MASTER | 2024-10-10 00:46 | 1 | CL 01 PL-L EVSA 20.000u | Nacht astronomisch in / uit |  | OV | 107474.242 | 423790.123
Dordrecht | Berkenhof (Dordrecht) | 009 0420 | 127030 Staal Verzinkt 4,5m TOP76 | 4.5 | 1998-06-01 | Hoogwerker gebruiken | Inspectie 2024 | 009 0420.1 | 2550 1xPLL18/24 Iris | 2015-02-20 | 310024 PL-L 24W/830 4P MASTER | 2024-10-10 00:46 | 1 | CL 01 PL-L EVSA 20.000u | Nacht astronomisch in / uit |  | OV | 107465.389 | 423775.824
Dordrecht | Berkenhof (Dordrecht) | 010 0420 | 127015 Staal gegalvaniseerd 03,5m | 3.5 | 1998-06-01 | Hoogwerker gebruiken | Inspectie 2024 | 010 0420.1 | 2000 1x PLL24 E | 2015-02-20 | 310024 PL-L 24W/830 4P MASTER | 2024-10-10 00:47 | 1 | CL 01 PL-L EVSA 20.000u | Nacht astronomisch in / uit |  | OV | 107469.667 | 423760.472
Dordrecht | Berkenhof (Dordrecht) | 011 0420 | 127030 Staal Verzinkt 4,5m TOP76 | 4.5 | 1998-06-01 | Hoogwerker gebruiken | Inspectie 2024 | 011 0420.1 | 2550 1xPLL18/24 Iris | 2015-02-20 | 310024 PL-L 24W/830 4P MASTER | 2024-10-10 00:47 | 1 | CL 01 PL-L EVSA 20.000u | Nacht astronomisch in / uit |  | OV | 107453.327 | 423756.381
Dordrecht | Berkenhof (Dordrecht) | 012 0420 | 127030 Staal Verzinkt 4,5m TOP76 | 4.5 | 1997-12-01 | Hoogwerker gebruiken | Inspectie 2024 | 012 0420.1 | 2550 1xPLL18/24 Iris | 2015-02-20 | 310024 PL-L 24W/830 4P MASTER | 2024-10-10 00:47 | 1 | CL 01 PL-L EVSA 20.000u | Nacht astronomisch in / uit |  | OV | 107441.373 | 423737.335
Dordrecht | Berkenhof (Dordrecht) | 013 0420 | 127030 Staal Verzinkt 4,5m TOP76 | 4.5 | 1997-12-01 | Hoogwerker gebruiken | Inspectie 2024 | 013 0420.1 | 2550 1xPLL18/24 Iris | 2015-02-20 | 310024 PL-L 24W/830 4P MASTER | 2024-10-10 00:48 | 1 | CL 01 PL-L EVSA 20.000u | Nacht astronomisch in / uit |  | OV | 107430.014 | 423719.143
Dordrecht | Berkenhof (Dordrecht) | 014 0420 | 127015 Staal gegalvaniseerd 03,5m | 3.5 | 1998-06-01 | Hoogwerker gebruiken | Inspectie 2024 | 014 0420.1 | 2000 1x PLL24 E | 2015-02-20 | 310024 PL-L 24W/830 4P MASTER | 2024-10-10 00:48 | 1 | CL 01 PL-L EVSA 20.000u | Nacht astronomisch in / uit |  | OV | 107435.666 | 423705.615
Dordrecht | Berkenhof (Dordrecht) | 015 0420 | 127030 Staal Verzinkt 4,5m TOP76 | 4.5 | 1997-12-01 | Hoogwerker gebruiken | Inspectie 2024 | 015 0420.1 | 2550 1xPLL18/24 Iris | 2015-02-20 | 310024 PL-L 24W/830 4P MASTER | 2024-10-10 00:48 | 1 | CL 01 PL-L EVSA 20.000u | Nacht astronomisch in / uit |  | OV | 107418.649 | 423700.617
Dordrecht | Berkenhof (Dordrecht) | 016 0420 | 127015 Staal gegalvaniseerd 03,5m | 3.5 | 1997-07-01 | Hoogwerker gebruiken | Inspectie 2024 | 016 0420.1 | 2550 1xPLL18/24 Iris | 2015-02-20 | 310024 PL-L 24W/830 4P MASTER | 2024-10-10 00:48 | 1 | CL 01 PL-L EVSA 20.000u | Nacht astronomisch in / uit |  | OV | 107407.422 | 423682.324
Dordrecht | Berkenhof (Dordrecht) | 017 0420 | 127026 Staal Verzinkt 4,5m TOP60 | 4.5 | 2019-06-27 | Hoogwerker gebruiken | Inspectie 2024 | 017 0420.1 | 2550 1xPLL18/24 Iris | 2015-02-20 | 310024 PL-L 24W/830 4P MASTER | 2024-10-10 00:49 | 1 | CL 01 PL-L EVSA 20.000u | Nacht astronomisch in / uit |  | OV | 107395.908 | 423663.64
Dordrecht | Berkenhof (Dordrecht) | 018 0420 | 127015 Staal gegalvaniseerd 03,5m | 3.5 | 1998-06-01 | Hoogwerker gebruiken | Inspectie 2024 | 018 0420.1 | 2000 1x PLL24 E | 2015-02-20 | 310024 PL-L 24W/830 4P MASTER | 2024-10-10 00:49 | 1 | CL 01 PL-L EVSA 20.000u | Nacht astronomisch in / uit |  | OV | 107401.413 | 423650.297
Dordrecht | Berkenhof (Dordrecht) | 019 0420 | 127030 Staal Verzinkt 4,5m TOP76 | 4.5 | 1997-07-01 | Hoogwerker gebruiken | Inspectie 2024 | 019 0420.1 | 2550 1xPLL18/24 Iris | 2015-02-20 | 310024 PL-L 24W/830 4P MASTER | 2024-10-10 00:49 | 1 | CL 01 PL-L EVSA 20.000u | Nacht astronomisch in / uit |  | OV | 107384.342 | 423644.974
Dordrecht | Berkenhof (Dordrecht) | 020 0420 | 127030 Staal Verzinkt 4,5m TOP76 | 4.5 | 1997-07-01 | Hoogwerker gebruiken | Inspectie 2024 | 020 0420.1 | 2550 1xPLL18/24 Iris | 2015-02-20 | 310024 PL-L 24W/830 4P MASTER | 2024-10-10 00:50 | 1 | CL 01 PL-L EVSA 20.000u | Nacht astronomisch in / uit |  | OV | 107372.926 | 423627.384
Dordrecht | Berkenhof (Dordrecht) | 021 0420 | 127030 Staal Verzinkt 4,5m TOP76 | 4.5 | 1997-07-01 | Hoogwerker gebruiken | Inspectie 2024 | 021 0420.1 | 2550 1xPLL18/24 Iris | 2015-02-20 | 310024 PL-L 24W/830 4P MASTER | 2024-10-10 00:50 | 1 | CL 01 PL-L EVSA 20.000u | Nacht astronomisch in / uit |  | OV | 107361.27 | 423608.58
Dordrecht | Berkenhof (Dordrecht) | 022 0420 | 127015 Staal gegalvaniseerd 03,5m | 3.5 | 1998-06-01 | Hoogwerker gebruiken | Inspectie 2024 | 022 0420.1 | 2000 1x PLL24 E | 2015-02-20 | 310024 PL-L 24W/830 4P MASTER | 2024-10-10 00:50 | 1 | CL 01 PL-L EVSA 20.000u | Nacht astronomisch in / uit |  | OV | 107367.078 | 423594.956
Dordrecht | Berkenhof (Dordrecht) | 023 0420 | 127030 Staal Verzinkt 4,5m TOP76 | 4.5 | 1997-07-01 | Hoogwerker gebruiken | Inspectie 2024 | 023 0420.1 | 2550 1xPLL18/24 Iris | 2015-02-20 | 310024 PL-L 24W/830 4P MASTER | 2024-10-10 00:50 | 1 | CL 01 PL-L EVSA 20.000u | Nacht astronomisch in / uit |  | OV | 107349.415 | 423589.556
Dordrecht | Berkenhof (Dordrecht) | 024 0420 | 127030 Staal Verzinkt 4,5m TOP76 | 4.5 | 1998-04-01 | Hoogwerker gebruiken | Inspectie 2024 | 024 0420.1 | 2550 1xPLL18/24 Iris | 2015-02-20 | 310024 PL-L 24W/830 4P MASTER | 2024-10-10 00:51 | 1 | CL 01 PL-L EVSA 20.000u | Nacht astronomisch in / uit |  | OV | 107340.482 | 423574.674
Dordrecht | Berkenhof (Dordrecht) | 025 0420 | 127030 Staal Verzinkt 4,5m TOP76 | 4.5 | 1998-04-01 | Hoogwerker gebruiken | Inspectie 2024 | 025 0420.1 | 2550 1xPLL18/24 Iris | 2015-02-20 | 310024 PL-L 24W/830 4P MASTER | 2024-10-10 00:51 | 1 | CL 01 PL-L EVSA 20.000u | Nacht astronomisch in / uit |  | OV | 107326.91 | 423561.762
Dordrecht | Berkenlaan | 001 0425 | 127015 Staal gegalvaniseerd 03,5m | 3.5 | 1987-11-01 | Hoogwerker gebruiken | Inspectie 2023 | 001 0425.1 | KFK LED2WELL 1600lm overeenkomst | 2019-12-12 | LED 13W 3000K 1600lm | 2019-12-12 | 1 | CL 08 LED VERLICHTING | Nacht astronomisch in / uit |  | OV | 108209.277 | 423183.193
Dordrecht | Berkenlaan | 002 0425 | 127015 Staal gegalvaniseerd 03,5m | 3.5 | 1987-11-01 | Hoogwerker gebruiken | Inspectie 2023 | 002 0425.1 | KFK LED2WELL 1600lm overeenkomst | 2019-12-12 | LED 13W 3000K 1600lm | 2019-12-12 | 1 | CL 08 LED VERLICHTING | Nacht astronomisch in / uit |  | OV | 108215.616 | 423161.402
Dordrecht | Berkenlaan | 003 0425 | 127015 Staal gegalvaniseerd 03,5m | 3.5 | 1987-11-01 | Hoogwerker gebruiken | Inspectie 2023 | 003 0425.1 | KFK LED2WELL 1600lm overeenkomst | 2019-12-12 | LED 13W 3000K 1600lm | 2019-12-12 | 1 | CL 08 LED VERLICHTING | Nacht astronomisch in / uit |  | OV | 108216.354 | 423133.675
Dordrecht | Berkenlaan | 004 0425 | 127015 Staal gegalvaniseerd 03,5m | 3.5 | 1987-11-01 | Hoogwerker gebruiken | Inspectie 2023 | 004 0425.1 | KFK LED2WELL 1600lm overeenkomst | 2019-12-12 | LED 13W 3000K 1600lm | 2019-12-12 | 1 | CL 08 LED VERLICHTING | Nacht astronomisch in / uit |  | OV | 108217.115 | 423107.789
Dordrecht | Berlage-erf | 001 0430 | 127030 Staal Verzinkt 4,5m TOP76 | 4.5 | 2015-05-22 | Hoogwerker gebruiken | Inspectie 2020 | 001 0430.1 | 2550 1xPLL18/24 Iris | 2008-06-23 | 310024 PL-L 24W/830 4P MASTER | 2020-01-09 | 1 | CL 01 PL-L EVSA 20.000u | Nacht astronomisch in / uit |  | OV | 109211.707 | 424225.437
Dordrecht | Berlage-erf | 002 0430 | 127030 Staal Verzinkt 4,5m TOP76 | 4.5 | 1993-03-01 | Hoogwerker gebruiken | Inspectie 2020 | 002 0430.1 | 2550 1xPLL18/24 Iris | 2009-05-13 | 310024 PL-L 24W/830 4P MASTER | 2020-01-09 | 1 | CL 01 PL-L EVSA 20.000u | Nacht astronomisch in / uit |  | OV | 109222.02 | 424203.792
Dordrecht | Berlage-erf | 003 0430 | 127030 Staal Verzinkt 4,5m TOP76 | 4.5 | 1991-03-01 | Hoogwerker gebruiken | Inspectie 2020 | 003 0430.1 | 2550 1xPLL18/24 Iris | 2009-05-13 | 310024 PL-L 24W/830 4P MASTER | 2020-01-09 | 1 | CL 01 PL-L EVSA 20.000u | Nacht astronomisch in / uit |  | OV | 109217.704 | 424185.059
Dordrecht | Berlage-erf | 004 0430 | 127030 Staal Verzinkt 4,5m TOP76 | 4.5 | 1991-03-01 | Hoogwerker gebruiken | Inspectie 2020 | 004 0430.1 | 2550 1xPLL18/24 Iris | 2009-05-13 | 310024 PL-L 24W/830 4P MASTER | 2020-01-09 | 1 | CL 01 PL-L EVSA 20.000u | Nacht astronomisch in / uit |  | OV | 109228.097 | 424163.393
Dordrecht | Berlage-erf | 005 0430 | 127015 Staal gegalvaniseerd 03,5m | 3.5 | 2012-07-09 | Hoogwerker gebruiken | Inspectie 2020 | 005 0430.1 | 2000 1xPLL36 E | 2009-05-13 | 310036 PL-L 36W/830 4P MASTER | 2020-01-09 | 1 | CL 01 PL-L EVSA 20.000u | Nacht astronomisch in / uit |  | OV | 109216.86 | 424141.172
Dordrecht | Berlage-erf | 006 0430 | 127015 Staal gegalvaniseerd 03,5m | 3.5 | 1991-07-01 | Hoogwerker gebruiken | Inspectie 2020 | 006 0430.1 | 2000 1xPLL36 E | 2009-05-13 | 310036 PL-L 36W/830 4P MASTER | 2020-01-09 | 1 | CL 01 PL-L EVSA 20.000u | Nacht astronomisch in / uit |  | OV | 109212.626 | 424119.475
Dordrecht | Berlage-erf | 007 0430 | 127015 Staal gegalvaniseerd 03,5m | 3.5 | 1991-06-01 | Hoogwerker gebruiken | Inspectie 2020 | 007 0430.1 | 2000 1xPLL36 E | 2009-05-13 | 310036 PL-L 36W/830 4P MASTER | 2020-01-09 | 1 | CL 01 PL-L EVSA 20.000u | Nacht astronomisch in / uit |  | OV | 109195.486 | 424154.476
Dordrecht | Berlage-erf | 008 0430 | 127015 Staal gegalvaniseerd 03,5m | 3.5 | 1991-06-01 | Hoogwerker gebruiken | Inspectie 2020 | 008 0430.1 | 2000 1xPLL36 E | 2009-05-13 | 310036 PL-L 36W/830 4P MASTER | 2020-01-09 | 1 | CL 01 PL-L EVSA 20.000u | Nacht astronomisch in / uit |  | OV | 109173.518 | 424165.105
Dordrecht | Berlage-erf | 009 0430 | 127015 Staal gegalvaniseerd 03,5m | 3.5 | 1991-06-01 | Hoogwerker gebruiken | Inspectie 2020 | 009 0430.1 | 2000 1xPLL36 E | 2009-05-13 | 310036 PL-L 36W/830 4P MASTER | 2021-05-26 | 1 | CL 01 PL-L EVSA 20.000u | Nacht astronomisch in / uit |  | OV | 109159.517 | 424192.404
Dordrecht | Berlage-erf | 010 0430 | 127015 Staal gegalvaniseerd 03,5m | 3.5 | 2004-06-11 | Hoogwerker gebruiken | Inspectie 2020 | 010 0430.1 | 2000 1xPLL36 E | 2004-06-11 | 310036 PL-L 36W/830 4P MASTER | 2020-01-09 | 1 | CL 01 PL-L EVSA 20.000u | Nacht astronomisch in / uit |  | OV | 109153.99 | 424176.888
Dordrecht | Berlage-erf | 011 0430 | 127015 Staal gegalvaniseerd 03,5m | 3.5 | 1991-06-01 | Hoogwerker gebruiken | Inspectie 2020 | 011 0430.1 | 2000 1xPLL36 E | 2009-05-13 | 310036 PL-L 36W/830 4P MASTER | 2020-01-09 | 1 | CL 01 PL-L EVSA 20.000u | Nacht astronomisch in / uit |  | OV | 109133.324 | 424181.709
Dordrecht | Berlage-erf | 012 0430 | 127015 Staal gegalvaniseerd 03,5m | 3.5 | 1991-05-01 | Hoogwerker gebruiken | Inspectie 2020 | 012 0430.1 | 2000 1xPLL36 E | 2009-05-13 | 310036 PL-L 36W/830 4P MASTER | 2020-01-09 | 1 | CL 01 PL-L EVSA 20.000u | Nacht astronomisch in / uit |  | OV | 109114.755 | 424197.894
Dordrecht | Berlage-erf | 013 0430 | 127015 Staal gegalvaniseerd 03,5m | 3.5 | 1991-05-01 | Hoogwerker gebruiken | Inspectie 2020 | 013 0430.1 | 2000 1xPLL36 E | 2009-05-13 | 310036 PL-L 36W/830 4P MASTER | 2020-01-09 | 1 | CL 01 PL-L EVSA 20.000u | Nacht astronomisch in / uit |  | OV | 109136.206 | 424222.213
Dordrecht | Berlage-erf | 014 0430 | 127015 Staal gegalvaniseerd 03,5m | 3.5 | 1991-05-01 | Hoogwerker gebruiken | Inspectie 2020 | 014 0430.1 | 2000 1xPLL36 E | 2009-05-13 | 310036 PL-L 36W/830 4P MASTER | 2020-01-09 | 1 | CL 01 PL-L EVSA 20.000u | Nacht astronomisch in / uit |  | OV | 109165.503 | 424226.54
Dordrecht | Berlage-erf | 015 0430 | 127015 Staal gegalvaniseerd 03,5m | 3.5 | 2013-11-20 | Hoogwerker gebruiken | Inspectie 2020 | 015 0430.1 | 2000 1xPLL36 E | 2009-05-13 | 310036 PL-L 36W/830 4P MASTER | 2020-01-09 | 1 | CL 01 PL-L EVSA 20.000u | Nacht astronomisch in / uit |  | OV | 109196.87 | 424231.263
Dordrecht | Berlage-erf | 016 0430 | 127015 Staal gegalvaniseerd 03,5m | 3.5 | 1991-07-01 | Hoogwerker gebruiken | Inspectie 2020 | 016 0430.1 | 2000 1xPLL36 E | 2009-05-13 | 310036 PL-L 36W/830 4P MASTER | 2020-01-09 | 1 | CL 01 PL-L EVSA 20.000u | Nacht astronomisch in / uit |  | OV | 109246.41 | 424133.657
Dordrecht | Berlage-erf | 017 0430 | 127015 Staal gegalvaniseerd 03,5m | 3.5 | 1991-07-01 | Hoogwerker gebruiken | Inspectie 2020 | 017 0430.1 | 2000 1xPLL36 E | 2009-05-13 | 310036 PL-L 36W/830 4P MASTER | 2020-01-09 | 1 | CL 01 PL-L EVSA 20.000u | Nacht astronomisch in / uit |  | OV | 109269.725 | 424121.526
Dordrecht | Berlage-erf | 018 0430 | 127015 Staal gegalvaniseerd 03,5m | 3.5 | 1991-06-01 | Hoogwerker gebruiken | Inspectie 2020 | 018 0430.1 | 2000 1xPLL36 E | 2009-05-13 | 310036 PL-L 36W/830 4P MASTER | 2020-01-09 | 1 | CL 01 PL-L EVSA 20.000u | Nacht astronomisch in / uit |  | OV | 109294.933 | 424106.677
Dordrecht | Berlage-erf | 019 0430 | 127015 Staal gegalvaniseerd 03,5m | 3.5 | 1993-03-01 | Hoogwerker gebruiken | Inspectie 2020 | 019 0430.1 | 2000 1xPLL36 E | 2009-05-13 | 310036 PL-L 36W/830 4P MASTER | 2020-01-09 | 1 | CL 01 PL-L EVSA 20.000u | Nacht astronomisch in / uit |  | OV | 109324.176 | 424102.701
Dordrecht | Berlage-erf | 020 0430 | 127015 Staal gegalvaniseerd 03,5m | 3.5 | 2009-06-01 | Hoogwerker gebruiken | Inspectie 2020 | 020 0430.1 | 2000 1x PLL24 E | 2008-08-06 | 310024 PL-L 24W/830 4P MASTER | 2020-01-09 | 1 | CL 01 PL-L EVSA 20.000u | Nacht astronomisch in / uit |  | OV | 109339.838 | 424118.173
Dordrecht | Berlage-erf | 021 0430 | 127015 Staal gegalvaniseerd 03,5m | 3.5 | 2008-02-01 | Hoogwerker gebruiken | Inspectie 2020 | 021 0430.1 | 2000 1xPLL36 E | 2009-05-13 | 310036 PL-L 36W/830 4P MASTER | 2020-01-09 | 1 | CL 01 PL-L EVSA 20.000u | Nacht astronomisch in / uit |  | OV | 109343.147 | 424145.112
Dordrecht | Berlage-erf | 022 0430 | 127015 Staal gegalvaniseerd 03,5m | 3.5 | 1991-02-01 | Hoogwerker gebruiken | Inspectie 2020 | 022 0430.1 | 2000 1xPLL36 E | 2009-05-13 | 310036 PL-L 36W/830 4P MASTER | 2020-01-09 | 1 | CL 01 PL-L EVSA 20.000u | Nacht astronomisch in / uit |  | OV | 109350.229 | 424169.456
Dordrecht | Berlage-erf | 023 0430 | 127015 Staal gegalvaniseerd 03,5m | 3.5 | 1991-02-01 | Hoogwerker gebruiken | Inspectie 2020 | 023 0430.1 | 2000 1xPLL36 E | 2009-05-13 | 310036 PL-L 36W/830 4P MASTER | 2020-01-09 | 1 | CL 01 PL-L EVSA 20.000u | Nacht astronomisch in / uit |  | OV | 109355.096 | 424200.3
Dordrecht | Berlage-erf | 024 0430 | 127015 Staal gegalvaniseerd 03,5m | 3.5 | 1991-01-01 | Hoogwerker gebruiken | Inspectie 2020 | 024 0430.1 | 2000 1xPLL36 E | 2009-05-13 | 310036 PL-L 36W/830 4P MASTER | 2020-01-09 | 1 | CL 01 PL-L EVSA 20.000u | Nacht astronomisch in / uit |  | OV | 109333.123 | 424186.513
Dordrecht | Berlage-erf | 025 0430 | 127015 Staal gegalvaniseerd 03,5m | 3.5 | 2020-08-07 | Hoogwerker gebruiken | Inspectie 2020 | 025 0430.1 | 2000 1xPLL36 E | 2009-05-13 | 310036 PL-L 36W/830 4P MASTER | 2020-01-09 | 1 | CL 01 PL-L EVSA 20.000u | Nacht astronomisch in / uit |  | OV | 109305.196 | 424194.224
Dordrecht | Berlage-erf | 026 0430 | 127015 Staal gegalvaniseerd 03,5m | 3.5 | 1991-04-01 | Ladder gebruiken | Inspectie 2020 | 026 0430.1 | 2000 1xPLL36 E | 2009-05-13 | 310036 PL-L 36W/830 4P MASTER | 2020-01-09 | 1 | CL 01 PL-L EVSA 20.000u | Nacht astronomisch in / uit |  | OV | 109292.445 | 424184.443
Dordrecht | Berlage-erf | 027 0430 | 127015 Staal gegalvaniseerd 03,5m | 3.5 | 1996-12-01 | Hoogwerker gebruiken | Inspectie 2020 | 027 0430.1 | 2000 1xPLL36 E | 2009-05-13 | 310036 PL-L 36W/830 4P MASTER | 2020-01-09 | 1 | CL 01 PL-L EVSA 20.000u | Nacht astronomisch in / uit |  | OV | 109273.176 | 424217.38
Dordrecht | Berlage-erf | 028 0430 | 127015 Staal gegalvaniseerd 03,5m | 3.5 | 1990-11-01 | Hoogwerker gebruiken | Inspectie 2020 | 028 0430.1 | 2000 1xPLL36 E | 2009-05-13 | 310036 PL-L 36W/830 4P MASTER | 2020-01-09 | 1 | CL 01 PL-L EVSA 20.000u | Nacht astronomisch in / uit |  | OV | 109274.149 | 424194.683
Dordrecht | Berlage-erf | 029 0430 | 127015 Staal gegalvaniseerd 03,5m | 3.5 | 1990-11-01 | Hoogwerker gebruiken | Inspectie 2020 | 029 0430.1 | 2000 1xPLL36 E | 2009-05-13 | 310036 PL-L 36W/830 4P MASTER | 2020-07-27 | 1 | CL 01 PL-L EVSA 20.000u | Nacht astronomisch in / uit |  | OV | 109278.062 | 424168.355
Dordrecht | Berlage-erf | 030 0430 | 127015 Staal gegalvaniseerd 03,5m | 3.5 | 1990-11-01 | Ladder gebruiken | Inspectie 2020 | 030 0430.1 | 2000 1xPLL36 E | 2009-05-13 | 310036 PL-L 36W/830 4P MASTER | 2020-01-09 | 1 | CL 01 PL-L EVSA 20.000u | Nacht astronomisch in / uit |  | OV | 109298.227 | 424162.696
Dordrecht | Berlage-erf | 031 0430 | 127015 Staal gegalvaniseerd 03,5m | 3.5 | 1990-11-01 | Hoogwerker gebruiken | Inspectie 2020 | 031 0430.1 | 2000 1xPLL36 E | 2009-05-13 | 310036 PL-L 36W/830 4P MASTER | 2020-01-09 | 1 | CL 01 PL-L EVSA 20.000u | Nacht astronomisch in / uit |  | OV | 109288.616 | 424143.903
Dordrecht | Berlage-erf | 032 0430 | 127015 Staal gegalvaniseerd 03,5m | 3.5 | 1991-05-01 | Ladder gebruiken | Inspectie 2020 | 032 0430.1 | 2000 1xPLL36 E | 2009-05-13 | 310036 PL-L 36W/830 4P MASTER | 2020-01-09 | 1 | CL 01 PL-L EVSA 20.000u | Nacht astronomisch in / uit |  | OV | 109231.842 | 424236.555
Dordrecht | Berlage-erf | 033 0430 | 127015 Staal gegalvaniseerd 03,5m | 3.5 | 1991-05-01 | Ladder gebruiken | Inspectie 2020 | 033 0430.1 | 2000 1xPLL36 E | 2009-05-13 | 310036 PL-L 36W/830 4P MASTER | 2020-01-09 | 1 | CL 01 PL-L EVSA 20.000u | Nacht astronomisch in / uit |  | OV | 109272.374 | 424242.28
Dordrecht | Berlage-erf | 034 0430 | 127015 Staal gegalvaniseerd 03,5m | 3.5 | 1991-05-01 | Ladder gebruiken | Inspectie 2020 | 034 0430.1 | 2000 1x PLL24 E | 2009-10-01 | 310024 PL-L 24W/830 4P MASTER | 2020-01-09 | 1 | CL 01 PL-L EVSA 20.000u | Nacht astronomisch in / uit |  | OV | 109316.288 | 424238.842
Dordrecht | Berlage-erf | 035 0430 | 127015 Staal gegalvaniseerd 03,5m | 3.5 | 1991-05-01 | Ladder gebruiken | Inspectie 2020 | 035 0430.1 | 2000 1x PLL24 E | 2009-10-01 | 310024 PL-L 24W/830 4P MASTER | 2020-01-09 | 1 | CL 01 PL-L EVSA 20.000u | Nacht astronomisch in / uit |  | OV | 109350.032 | 424228.149
Dordrecht | Berlage-erf | 036 0430 | 127015 Staal gegalvaniseerd 03,5m | 3.5 | 1991-05-01 | Ladder gebruiken | Inspectie 2020 | 036 0430.1 | 2000 1x PLL24 E | 2009-10-01 | 310024 PL-L 24W/830 4P MASTER | 2020-01-09 | 1 | CL 01 PL-L EVSA 20.000u | Nacht astronomisch in / uit |  | OV | 109384.684 | 424216.009
Dordrecht | Besarstraat | 001 0435 | 127015 Staal gegalvaniseerd 03,5m | 3.5 | 2011-11-29 | Hoogwerker gebruiken | Inspectie 2020 | 001 0435.1 | 2000 1x PLL24 E | 2011-11-29 | 310024 PL-L 24W/830 4P MASTER | 2020-01-16 | 1 | CL 01 PL-L EVSA 20.000u | Nacht astronomisch in / uit |  | OV | 106523.283 | 424686.574
Dordrecht | Besarstraat | 002 0435 | 127015 Staal gegalvaniseerd 03,5m | 3.5 | 1993-05-01 | Hoogwerker gebruiken | Inspectie 2020 | 002 0435.1 | 2000 1x PLL24 E | 2013-11-15 | 310024 PL-L 24W/830 4P MASTER | 2020-01-16 | 1 | CL 01 PL-L EVSA 20.000u | Nacht astronomisch in / uit |  | OV | 106501.507 | 424701.352
Dordrecht | Besarstraat | 002A0435 | 127015 Staal gegalvaniseerd 03,5m | 3.5 | 2013-11-15 | Hoogwerker gebruiken | Inspectie 2020 | 002A0435.1 | 2000 1x PLL24 E | 2013-11-15 | 310024 PL-L 24W/830 4P MASTER | 2020-01-16 | 1 | CL 01 PL-L EVSA 20.000u | Nacht astronomisch in / uit |  | OV | 106490.241 | 424707.857
Dordrecht | Besarstraat | 003 0435 | 127015 Staal gegalvaniseerd 03,5m | 3.5 | 2003-11-20 | Hoogwerker gebruiken | Inspectie 2020 | 003 0435.1 | 2000 1x PLL24 E | 2013-11-15 | 310024 PL-L 24W/830 4P MASTER | 2020-01-16 | 1 | CL 01 PL-L EVSA 20.000u | Nacht astronomisch in / uit |  | OV | 106471.284 | 424713.087
Dordrecht | Besarstraat | 004 0435 | 127015 LineX Staal gegalvaniseerd 03,5m | 3.5 | 2024-02-07 | Hoogwerker gebruiken | Inspectie 2020 | 004 0435.1 | 132160 Ekra 20 helder lens 63 9W 1000 lumen 3000K RAL 9007 XiSR22 | 2024-02-07 | LED 09W 3000K 1000lm | 2024-02-07 | 1 | CL 08 LED VERLICHTING | Nacht astronomisch in / uit | Zhaga Ready | OV | 106451.309 | 424720.34
Dordrecht | Besarstraat | 005 0435 | 127015 Staal gegalvaniseerd 03,5m | 3.5 | 1993-03-01 | Hoogwerker gebruiken | Inspectie 2020 | 005 0435.1 | 2000 1x PLL24 E | 2013-11-15 | 310024 PL-L 24W/830 4P MASTER | 2020-01-16 | 1 | CL 01 PL-L EVSA 20.000u | Nacht astronomisch in / uit |  | OV | 106457.708 | 424701.475
Dordrecht | Besarstraat | 006 0435 | 127015 Staal gegalvaniseerd 03,5m | 3.5 | 1993-03-01 | Hoogwerker gebruiken | Inspectie 2020 | 006 0435.1 | 2000 1x PLL24 E | 2013-11-15 | 310024 PL-L 24W/830 4P MASTER | 2020-01-16 | 1 | CL 01 PL-L EVSA 20.000u | Nacht astronomisch in / uit |  | OV | 106442.325 | 424706.136
Dordrecht | Bethlehemplein | 001 0445 | Overspanning 06,0m |  | 2017-04-05 | Hoogwerker gebruiken | Inspectie 2024 | 001 0445.1 | 132205 Blackbird Hanging ECO CRl70 L19 24LED RAL9006 Zhaga, 12kV SPD klasse 1 46W 6000lm | 2024-11-13 | LED 46W 3000K 6000lm | 2024-11-13 | 1 | CL 08 LED VERLICHTING | Dimmen 75% | Citytouch OLC aanwezig | A127 | 105224.459 | 425130.51
[8 empty] | 001 0445.2 | 132205 Blackbird Hanging ECO CRl70 L19 24LED RAL9006 Zhaga, 12kV SPD klasse 1 46W 6000lm | 2024-11-13 | LED 46W 3000K 6000lm | 2024-11-13 | 1 | CL 08 LED VERLICHTING | Dimmen 75% | Citytouch OLC aanwezig | A127
Dordrecht | Bethlehemplein | 002 0445 | Overspanning 06,0m |  | 2017-04-05 | Hoogwerker gebruiken | Inspectie 2024 | 002 0445.1 | 132205 Blackbird Hanging ECO CRl70 L19 24LED RAL9006 Zhaga, 12kV SPD klasse 1 46W 6000lm | 2024-11-13 | LED 46W 3000K 6000lm | 2024-11-13 | 1 | CL 08 LED VERLICHTING | Dimmen 75% | Citytouch OLC aanwezig | A128 | 105246.48 | 425122.448
[8 empty] | 002 0445.2 | 132205 Blackbird Hanging ECO CRl70 L19 24LED RAL9006 Zhaga, 12kV SPD klasse 1 46W 6000lm | 2024-11-13 | LED 46W 3000K 6000lm | 2024-11-13 | 1 | CL 08 LED VERLICHTING | Dimmen 75% | Citytouch OLC aanwezig | A128
Dordrecht | Betje Wolffstraat | 001 6015 | 127085 Staal gegalvaniseerd 06,0m | 6 | 1981-12-01 | Hoogwerker gebruiken | Inspectie 2020 | 001 6015.1 | 2500 1xPLL36 E | 2011-10-12 | 310036 PL-L 36W/830 4P MASTER | 2020-03-09 | 1 | CL 01 PL-L EVSA 20.000u | Nacht astronomisch in / uit |  | OV | 104816.802 | 424002.669
Dordrecht | Betje Wolffstraat | 002 6015 | 127085 Staal gegalvaniseerd 06,0m | 6 | 1981-12-01 | Hoogwerker gebruiken | Inspectie 2020 | 002 6015.1 | 2500 1xPLL36 E | 2011-10-12 | 310036 PL-L 36W/830 4P MASTER | 2020-03-09 | 1 | CL 01 PL-L EVSA 20.000u | Nacht astronomisch in / uit |  | OV | 104835.248 | 423986.38
Dordrecht | Betje Wolffstraat | 003 6015 | 127085 Staal gegalvaniseerd 06,0m | 6 | 1981-12-01 | Hoogwerker gebruiken | Inspectie 2020 | 003 6015.1 | 2500 1xPLL36 E | 2011-10-12 | 310036 PL-L 36W/830 4P MASTER | 2020-03-09 | 1 | CL 01 PL-L EVSA 20.000u | Nacht astronomisch in / uit |  | OV | 104841.203 | 423960.99
Dordrecht | Betje Wolffstraat | 004 6015 | 127085 Staal gegalvaniseerd 06,0m | 6 | 1981-12-01 | Hoogwerker gebruiken | Inspectie 2020 | 004 6015.1 | 2500 1xPLL36 E | 2011-10-12 | 310036 PL-L 36W/830 4P MASTER | 2020-03-09 | 1 | CL 01 PL-L EVSA 20.000u | Nacht astronomisch in / uit |  | OV | 104860.606 | 423944.701
Dordrecht | Beukenlaan | 001 0450 | 127015 Staal gegalvaniseerd 03,5m | 3.5 | 1997-12-01 | Hoogwerker gebruiken | Inspectie 2023 | 001 0450.1 | BDP102 GRN15 / 830 DRW PCC SI CLO D9 SRG10 | 2021-04-29 | LED 13W 3000K 1500lm | 2021-04-29 | 1 | CL 08 LED VERLICHTING | Nacht astronomisch in / uit |  | OV | 107474.525 | 422696.7
Dordrecht | Beukenlaan | 002 0450 | 127015 Staal gegalvaniseerd 03,5m | 3.5 | 1997-12-01 | Hoogwerker gebruiken | Inspectie 2023 | 002 0450.1 | BDP102 GRN15 / 830 DRW PCC SI CLO D9 SRG10 | 2021-04-29 | LED 13W 3000K 1500lm | 2021-04-29 | 1 | CL 08 LED VERLICHTING | Nacht astronomisch in / uit |  | OV | 107495.323 | 422704.871
Dordrecht | Beukenlaan | 003 0450 | 127015 Staal gegalvaniseerd 03,5m | 3.5 | 1997-12-01 | Hoogwerker gebruiken | Inspectie 2023 | 003 0450.1 | BDP102 GRN15 / 830 DRW PCC SI CLO D9 SRG10 | 2021-04-29 | LED 13W 3000K 1500lm | 2021-04-29 | 1 | CL 08 LED VERLICHTING | Nacht astronomisch in / uit |  | OV | 107509.271 | 422689.831
Dordrecht | Beukenlaan | 004 0450 | 127015 Staal gegalvaniseerd 03,5m | 3.5 | 1997-12-01 | Hoogwerker gebruiken | Inspectie 2023 | 004 0450.1 | BDP102 GRN20 / 830 DRW PCC SI CLO D9 SRG10 | 2021-04-29 | LED 16W 3000K 2000lm | 2021-04-29 | 1 | CL 08 LED VERLICHTING | Nacht astronomisch in / uit |  | OV | 107531.585 | 422707.343
Dordrecht | Beukenlaan | 005 0450 | 127015 Staal gegalvaniseerd 03,5m | 3.5 | 1997-12-01 | Hoogwerker gebruiken | Inspectie 2023 | 005 0450.1 | BDP102 GRN20 / 830 DRW PCC SI CLO D9 SRG10 | 2021-04-29 | LED 16W 3000K 2000lm | 2021-04-29 | 1 | CL 08 LED VERLICHTING | Nacht astronomisch in / uit |  | OV | 107536.461 | 422730.939
Dordrecht | Beukenlaan | 006 0450 | 127015 Staal gegalvaniseerd 03,5m | 3.5 | 1997-12-01 | Hoogwerker gebruiken | Inspectie 2023 | 006 0450.1 | BDP102 GRN12 / 830 DRW PCC SI CLO D9 SRG10 | 2021-04-29 | LED 11W 3000K 1200lm | 2021-04-29 | 1 | CL 08 LED VERLICHTING | Nacht astronomisch in / uit |  | OV | 107527.031 | 422686.306
Dordrecht | Beukenlaan | 007 0450 | 127015 Staal gegalvaniseerd 03,5m | 3.5 | 1997-12-01 | Hoogwerker gebruiken | Inspectie 2023 | 007 0450.1 | BDP102 GRN12 / 830 DRW PCC SI CLO D9 SRG10 | 2021-04-29 | LED 11W 3000K 1200lm | 2021-04-29 | 1 | CL 08 LED VERLICHTING | Nacht astronomisch in / uit |  | OV | 107548.392 | 422688.246
Dordrecht | Beukenlaan | 008 0450 | 127015 Staal gegalvaniseerd 03,5m | 3.5 | 1997-12-01 | Hoogwerker gebruiken | Inspectie 2023 | 008 0450.1 | BDP102 GRN12 / 830 DRW PCC SI CLO D9 SRG10 | 2021-04-29 | LED 11W 3000K 1200lm | 2021-04-29 | 1 | CL 08 LED VERLICHTING | Nacht astronomisch in / uit |  | OV | 107570.177 | 422677.662
Dordrecht | Beukenlaan | 009 0450 | 127015 Staal gegalvaniseerd 03,5m | 3.5 | 2015-04-07 | Hoogwerker gebruiken | Inspectie 2023 | 009 0450.1 | BDP102 GRN12 / 830 DRW PCC SI CLO D9 SRG10 | 2021-04-29 | LED 11W 3000K 1200lm | 2021-04-29 | 1 | CL 08 LED VERLICHTING | Nacht astronomisch in / uit |  | OV | 107592.904 | 422679.518
Dordrecht | Beukenlaan | 010 0450 | 127015 Staal gegalvaniseerd 03,5m | 3.5 | 2013-11-27 | Hoogwerker gebruiken | Inspectie 2023 | 010 0450.1 | BDP102 GRN12 / 830 DRW PCC SI CLO D9 SRG10 | 2021-04-29 | LED 11W 3000K 1200lm | 2021-04-29 | 1 | CL 08 LED VERLICHTING | Nacht astronomisch in / uit |  | OV | 107612.511 | 422669.286
Dordrecht | Beverwijcksplaats | 002 0460 | 127020 St.Gecoat Zwart 03,5m | 3.5 | 1998-06-01 | Hoogwerker gebruiken | Inspectie 2020 | 002 0460.1 | 2000 1xPLL36 E | 2015-10-07 | 310036 PL-L 36W/830 4P MASTER | 2020-06-17 | 1 | CL 01 PL-L EVSA 20.000u | Nacht astronomisch in / uit |  | OV | 105371.138 | 424935.829
Dordrecht | Beverwijcksplaats | 004 0460 | 127020 St.Gecoat Zwart 03,5m | 3.5 | 1998-06-01 | Hoogwerker gebruiken | Inspectie 2020 | 004 0460.1 | 2000 1xPLL36 E | 2015-10-07 | 310036 PL-L 36W/830 4P MASTER | 2020-06-17 | 1 | CL 01 PL-L EVSA 20.000u | Nacht astronomisch in / uit |  | OV | 105351.787 | 424940.909
Dordrecht | Beverwijcksplaats | 006 0460 | 127020 St.Gecoat Zwart 03,5m | 3.5 | 1998-06-01 | Hoogwerker gebruiken | Inspectie 2020 | 006 0460.1 | 2000 1xPLL36 E | 2015-10-07 | 310036 PL-L 36W/830 4P MASTER | 2020-06-17 | 1 | CL 01 PL-L EVSA 20.000u | Nacht astronomisch in / uit |  | OV | 105329.348 | 424946.787
Dordrecht | Beverwijcksplaats | 009 0460 | 127015 Staal gegalvaniseerd 03,5m | 3.5 | 1990-02-01 | Hoogwerker gebruiken | Inspectie 2020 | 009 0460.1 | 2000 1xPLL36 E | 2015-10-07 | 310036 PL-L 36W/830 4P MASTER | 2020-06-17 | 1 | CL 01 PL-L EVSA 20.000u | Nacht astronomisch in / uit |  | OV | 105306.236 | 424967.993
Dordrecht | Beverwijcksplein | 001 0465 | St.Gecoat 04.5m Zwart top 76 | 4.5 | 2011-06-01 | Hoogwerker gebruiken | Inspectie 2022 | 001 0465.1 | STARLIGHT 24LED WW 500mA 39W RAL-9005 sym. 140mm | 2016-10-19 | LED 38W 3000K 4500lm | 2016-10-19 | 1 | CL 08 LED VERLICHTING | Nacht astronomisch in / uit |  | OV | 105339.214 | 424874.771
Dordrecht | Beverwijcksplein | 002 0465 | St.Gecoat 04.5m Zwart top 76 | 4.5 | 1996-03-01 | Hoogwerker gebruiken | Inspectie 2022 | 002 0465.1 | STARLIGHT 24LED WW 500mA 39W RAL-9005 sym. 140mm | 2016-10-19 | LED 38W 3000K 4500lm | 2016-10-19 | 1 | CL 08 LED VERLICHTING | Nacht astronomisch in / uit |  | OV | 105320.208 | 424872.333
Dordrecht | Beverwijcksplein | 003 0465 | St.Gecoat 04.5m Zwart top 76 | 4.5 | 1996-03-01 | Hoogwerker gebruiken | Inspectie 2022 | 003 0465.1 | STARLIGHT 24LED WW 500mA 39W RAL-9005 sym. 140mm | 2016-10-19 | LED 38W 3000K 4500lm | 2016-10-19 | 1 | CL 08 LED VERLICHTING | Nacht astronomisch in / uit |  | OV | 105304.314 | 424876.634
Dordrecht | Beverwijcksplein | 004 0465 | St.Gecoat 04.5m Zwart top 76 | 4.5 | 1996-03-01 | Hoogwerker gebruiken | Inspectie 2022 | 004 0465.1 | STARLIGHT 24LED WW 500mA 39W RAL-9005 sym. 140mm | 2016-10-19 | LED 38W 3000K 4500lm | 2016-10-19 | 1 | CL 08 LED VERLICHTING | Nacht astronomisch in / uit |  | OV | 105297.786 | 424859.37
Dordrecht | Beverwijcksplein | 005 0465 | St.Gecoat 04.5m Zwart top 76 | 4.5 | 1996-03-01 | Hoogwerker gebruiken | Inspectie 2022 | 005 0465.1 | STARLIGHT 24LED WW 500mA 39W RAL-9005 sym. 140mm | 2016-10-19 | LED 38W 3000K 4500lm | 2016-10-19 | 1 | CL 08 LED VERLICHTING | Nacht astronomisch in / uit |  | OV | 105316.234 | 424853.599
Dordrecht | Beverwijcksplein | 006 0465 | St.Gecoat 04.5m Zwart top 76 | 4.5 | 1996-03-01 | Hoogwerker gebruiken | Inspectie 2022 | 006 0465.1 | STARLIGHT 24LED WW 500mA 39W RAL-9005 sym. 140mm | 2016-10-19 | LED 38W 3000K 4500lm | 2016-10-19 | 1 | CL 08 LED VERLICHTING | Nacht astronomisch in / uit |  | OV | 105332.305 | 424849.309
Dordrecht | Beverwijcksplein | 007 0465 | St.Gecoat 04.5m Zwart top 76 | 4.5 | 1996-03-01 | Hoogwerker gebruiken | Inspectie 2022 | 007 0465.1 | STARLIGHT 24LED WW 500mA 39W RAL-9005 sym. 140mm | 2016-10-19 | LED 38W 3000K 4500lm | 2016-10-19 | 1 | CL 08 LED VERLICHTING | Nacht astronomisch in / uit |  | OV | 105311.219 | 424835.749
Dordrecht | Beverwijcksplein | 008 0465 | St.Gecoat 04.5m Zwart top 76 | 4.5 | 1996-03-01 | Hoogwerker gebruiken | Inspectie 2022 | 008 0465.1 | STARLIGHT 24LED WW 500mA 39W RAL-9005 sym. 140mm | 2016-10-19 | LED 38W 3000K 4500lm | 2016-10-19 | 1 | CL 08 LED VERLICHTING | Nacht astronomisch in / uit |  | OV | 105295.098 | 424841.33
Dordrecht | Beverwijcksplein | 008A0465 | 127030 Staal Verzinkt 4,5m TOP76 | 4.5 | 2000-02-29 | Hoogwerker gebruiken | Inspectie 2022 | 008A0465.1 | STARLIGHT 24LED WW 500mA 39W RAL-9005 sym. 140mm | 2016-12-12 | LED 38W 3000K 4500lm | 2016-12-12 | 1 | CL 08 LED VERLICHTING | Nacht astronomisch in / uit |  | OV | 105260.19 | 424811.024
Dordrecht | Beverwijcksplein | 009 0465 | St.Gecoat 04.5m Zwart top 76 | 4.5 | 1996-03-01 | Hoogwerker gebruiken | Inspectie 2022 | 009 0465.1 | STARLIGHT 24LED WW 500mA 39W RAL-9005 sym. 140mm | 2016-10-19 | LED 38W 3000K 4500lm | 2016-10-19 | 1 | CL 08 LED VERLICHTING | Nacht astronomisch in / uit |  | OV | 105324.392 | 424820.236
Dordrecht | Beverwijckstraat | 001A0470 | 127015 Staal gegalvaniseerd 03,5m | 3.5 | 1996-03-01 | Hoogwerker gebruiken | Inspectie 2020 | 001A0470.1 | 2000 1x PLL24 E | 2001-01-01 | 310024 PL-L 24W/830 4P MASTER | 2020-03-03 | 1 | CL 01 PL-L EVSA 20.000u | Nacht astronomisch in / uit |  | OV | 105307.02 | 424937.253
Dordrecht | Beverwijckstraat | 002 0470 | St.Gecoat 04.5m Zwart top 76 | 4.5 | 2002-03-15 | Hoogwerker gebruiken | Inspectie 2022 | 002 0470.1 | STARLIGHT 24LED WW 500mA 39W RAL-9005 sym. 140mm | 2016-10-19 | LED 38W 3000K 4500lm | 2016-10-19 | 1 | CL 08 LED VERLICHTING | Nacht astronomisch in / uit |  | OV | 105288.967 | 424940.716
Dordrecht | Beverwijckstraat | 002A0470 | St.Gecoat 04.5m Zwart top 76 | 4.5 | 2004-04-06 | Hoogwerker gebruiken | Inspectie 2022 | 002A0470.1 | STARLIGHT 24LED WW 500mA 39W RAL-9005 sym. 140mm | 2016-10-19 | LED 38W 3000K 4500lm | 2016-10-19 | 1 | CL 08 LED VERLICHTING | Nacht astronomisch in / uit |  | OV | 105272.265 | 424949.05
Dordrecht | Beverwijckstraat | 003 0470 | St.Gecoat 04.5m Zwart top 76 | 4.5 | 2002-03-15 | Hoogwerker gebruiken | Inspectie 2022 | 003 0470.1 | STARLIGHT 24LED WW 500mA 39W RAL-9005 sym. 140mm | 2016-10-19 | LED 38W 3000K 4500lm | 2016-10-19 | 1 | CL 08 LED VERLICHTING | Nacht astronomisch in / uit |  | OV | 105286.747 | 424919.484
Dordrecht | Beverwijckstraat | 004 0470 | St.Gecoat 04.5m Zwart top 76 | 4.5 | 1996-03-01 | Hoogwerker gebruiken | Inspectie 2022 | 004 0470.1 | STARLIGHT 24LED WW 500mA 39W RAL-9005 sym. 140mm | 2016-10-19 | LED 38W 3000K 4500lm | 2016-10-19 | 1 | CL 08 LED VERLICHTING | Nacht astronomisch in / uit |  | OV | 105294.536 | 424900.1
Dordrecht | Beverwijckstraat | 005 0470 | St.Gecoat 04.5m Zwart top 76 | 4.5 | 1996-03-01 | Hoogwerker gebruiken | Inspectie 2022 | 005 0470.1 | STARLIGHT 24LED WW 500mA 39W RAL-9005 sym. 140mm | 2016-10-19 | LED 38W 3000K 4500lm | 2016-10-19 | 1 | CL 08 LED VERLICHTING | Nacht astronomisch in / uit |  | OV | 105279.049 | 424884.696
Dordrecht | Beverwijckstraat | 006 0470 | St.Gecoat 04.5m Zwart top 76 | 4.5 | 1997-03-01 | Hoogwerker gebruiken | Inspectie 2022 | 006 0470.1 | STARLIGHT 24LED WW 500mA 39W RAL-9005 sym. 140mm | 2016-10-19 | LED 38W 3000K 4500lm | 2016-10-19 | 1 | CL 08 LED VERLICHTING | Nacht astronomisch in / uit |  | OV | 105285.024 | 424862.633
Dordrecht | Beverwijckstraat | 007 0470 | St.Gecoat 04.5m Zwart top 76 | 4.5 | 2011-06-01 | Hoogwerker gebruiken | Inspectie 2022 | 007 0470.1 | STARLIGHT 24LED WW 500mA 39W RAL-9005 sym. 140mm | 2016-10-19 | LED 38W 3000K 4500lm | 2016-10-19 | 1 | CL 08 LED VERLICHTING | Nacht astronomisch in / uit |  | OV | 105270.384 | 424851.147
Dordrecht | Beverwijckstraat | 008 0470 | St.Gecoat 04.5m Zwart top 76 | 4.5 | 1996-03-01 | Hoogwerker gebruiken | Inspectie 2022 | 008 0470.1 | STARLIGHT 24LED WW 500mA 39W RAL-9005 sym. 140mm | 2016-10-19 | LED 38W 3000K 4500lm | 2016-10-19 | 1 | CL 08 LED VERLICHTING | Nacht astronomisch in / uit |  | OV | 105275.92 | 424827.709
Dordrecht | Beverwijckstraat | 009 0470 | St.Gecoat 04.5m Zwart top 76 | 4.5 | 1997-03-01 | Hoogwerker gebruiken | Inspectie 2022 | 009 0470.1 | STARLIGHT 24LED WW 500mA 39W RAL-9005 sym. 140mm | 2016-10-19 | LED 38W 3000K 4500lm | 2016-10-19 | 1 | CL 08 LED VERLICHTING | Nacht astronomisch in / uit |  | OV | 105265.622 | 424793.343
Dordrecht | Beverwijckstraat | 010 0470 | St.Gecoat 04.5m Zwart top 76 | 4.5 | 1997-03-01 | Hoogwerker gebruiken | Inspectie 2022 | 010 0470.1 | STARLIGHT 24LED WW 500mA 39W RAL-9005 sym. 140mm | 2016-10-19 | LED 38W 3000K 4500lm | 2016-10-19 | 1 | CL 08 LED VERLICHTING | Nacht astronomisch in / uit |  | OV | 105251.9 | 424775.531
Dordrecht | Biesboschstraat | 001 0475 | St.gegalv. 07,0m Kromstaf | 7 | 1988-06-01 | Hoogwerker gebruiken | Inspectie 2020 | 001 0475.1 | HARMONY 2xPLL24W | 2015-04-30 | 310024 PL-L 24W/830 4P MASTER | 2020-01-31 | 1 | CL 01 PL-L EVSA 20.000u | Nacht astronomisch in / uit |  | OV | 106218.299 | 425569.302
[11 empty] | 310024 PL-L 24W/830 4P MASTER | 2020-01-31 | 2 | CL 01 PL-L EVSA 20.000u | Nacht astronomisch in / uit |  | OV
Dordrecht | Biesboschstraat | 002 0475 | St.gegalv. 07,0m Kromstaf | 7 | 1989-01-01 | Hoogwerker gebruiken | Inspectie 2020 | 002 0475.1 | HARMONY 2xPLL24W | 2015-04-30 | 310024 PL-L 24W/830 4P MASTER | 2020-01-31 | 1 | CL 01 PL-L EVSA 20.000u | Nacht astronomisch in / uit |  | OV | 106213.106 | 425538.431
[11 empty] | 310024 PL-L 24W/830 4P MASTER | 2020-01-31 | 2 | CL 01 PL-L EVSA 20.000u | Nacht astronomisch in / uit |  | OV
Dordrecht | Biesboschstraat | 003 0475 | St.gegalv. 07,0m Kromstaf | 7 | 1988-06-01 | Hoogwerker gebruiken | Inspectie 2020 | 003 0475.1 | HARMONY 2xPLL24W | 2015-04-30 | 310024 PL-L 24W/830 4P MASTER | 2021-02-05 | 1 | CL 01 PL-L EVSA 20.000u | Nacht astronomisch in / uit |  | OV | 106194.545 | 425491.181
[11 empty] | 310024 PL-L 24W/830 4P MASTER | 2021-02-05 | 2 | CL 01 PL-L EVSA 20.000u | Nacht astronomisch in / uit |  | OV
Dordrecht | Biesboschstraat | 004 0475 | St.gegalv. 07,0m Kromstaf | 7 | 1988-06-01 | Hoogwerker gebruiken | Inspectie 2020 | 004 0475.1 | HARMONY 2xPLL24W | 2015-04-30 | 310024 PL-L 24W/830 4P MASTER | 2020-01-31 | 1 | CL 01 PL-L EVSA 20.000u | Nacht astronomisch in / uit |  | OV | 106183.918 | 425466.843
[11 empty] | 310024 PL-L 24W/830 4P MASTER | 2020-01-31 | 2 | CL 01 PL-L EVSA 20.000u | Nacht astronomisch in / uit |  | OV
Dordrecht | Biesboschstraat | 005 0475 | St.Gecoat zwart 05,0m | 5 | 2015-11-01 | Hoogwerker gebruiken | Inspectie 2022 | 005 0475.1 | CDS580 S TP 1x CDO-ET 70W | 2015-11-01 | 210070 CDO-ET 070W/828 MASTER | 2022-09-09 14:47 | 1 | CL 02 SON - CDO <70W 1.2000u | Nacht astronomisch in / uit |  | OV | 106197.02 | 425472.26
Dordrecht | Biesboschstraat | 006 0475 | St.Gecoat zwart 05,0m | 5 | 2015-11-01 | Hoogwerker gebruiken | Inspectie 2022 | 006 0475.1 | CDS580 S TP 1x CDO-ET 70W | 2015-11-01 | 210070 CDO-ET 070W/828 MASTER | 2022-09-09 14:42 | 1 | CL 02 SON - CDO <70W 1.2000u | Nacht astronomisch in / uit |  | OV | 106188.919 | 425452.258
Dordrecht | Bijwater | 001 0835 | St.Gecoat Groen 04,5m | 4.5 | 1998-07-10 | Hoogwerker gebruiken | Inspectie 2024 | 001 0835.1 | STARLIGHT 16LED WW 500mA 28W RAL-6009 sym. 140mm | 2018-06-15 | LED 25W 3000K 3000lm | 2018-06-15 | 1 | CL 08 LED VERLICHTING | Dimmen 10% | basis -10% | OV | 104658.084 | 421640.014
Dordrecht | Bijwater | 002 0835 | St.Gecoat Groen 04,5m | 4.5 | 1998-07-10 | Hoogwerker gebruiken | Inspectie 2024 | 002 0835.1 | STARLIGHT 16LED WW 500mA 28W RAL-6009 sym. 140mm | 2018-06-15 | LED 25W 3000K 3000lm | 2018-06-15 | 1 | CL 08 LED VERLICHTING | Dimmen 10% | basis -10% | OV | 104684.136 | 421647.032
Dordrecht | Bijwater | 003 0835 | St.Gecoat Groen 04,5m | 4.5 | 1998-07-10 | Hoogwerker gebruiken | Inspectie 2024 | 003 0835.1 | STARLIGHT 16LED WW 500mA 28W RAL-6009 sym. 140mm | 2018-06-15 | LED 25W 3000K 3000lm | 2018-06-15 | 1 | CL 08 LED VERLICHTING | Dimmen 10% | basis -10% | OV | 104704.808 | 421642.376
Dordrecht | Bijwater | 004 0835 | St.Gecoat Groen 04,5m | 4.5 | 1998-07-10 | Hoogwerker gebruiken | Inspectie 2024 | 004 0835.1 | STARLIGHT 16LED WW 500mA 28W RAL-6009 sym. 140mm | 2018-06-15 | LED 25W 3000K 3000lm | 2018-06-15 | 1 | CL 08 LED VERLICHTING | Dimmen 10% | basis -10% | OV | 104723.37 | 421650.927
Dordrecht | Bijwater | 005 0835 | St.Gecoat Groen 04,5m | 4.5 | 1998-07-10 | Hoogwerker gebruiken | Inspectie 2024 | 005 0835.1 | STARLIGHT 16LED WW 500mA 28W RAL-6009 sym. 140mm | 2018-06-15 | LED 25W 3000K 3000lm | 2018-06-15 | 1 | CL 08 LED VERLICHTING | Dimmen 10% | basis -10% | OV | 104748.068 | 421649.233
Dordrecht | Bilderdijkstraat (Dordrecht) | 001 06680 | 127085 Staal gegalvaniseerd 06,0m | 6 | 2013-12-16 | Hoogwerker gebruiken | Inspectie 2023 | 001 06680.1 | Aresa-2 16Led NW lens....350mA | 2013-12-16 | LED 19W 4000K 2352lm | 2013-12-16 | 1 | CL 08 LED VERLICHTING | Nacht astronomisch in / uit |  | OV | 105137.862 | 424054.004
Dordrecht | Bilderdijkstraat (Dordrecht) | 002 06680 | 127015 Staal gegalvaniseerd 03,5m | 3.5 | 1996-10-01 | Ladder gebruiken | Inspectie 2020 | 002 06680.1 | LW-SRDS2 550 LM 4A 730 DANB CC top 60/76 | 2020-10-14 | LED 05W 3000K 500lm | 2020-10-14 | 1 | CL 08 LED VERLICHTING | Nacht astronomisch in / uit |  | B016 | 105113.436 | 424066.004
Dordrecht | Bilderdijkstraat (Dordrecht) | 003 06680 | 127015 Staal gegalvaniseerd 03,5m | 3.5 | 1996-10-01 | Ladder gebruiken | Inspectie 2020 | 003 06680.1 | LW-SRDS2 550 LM 4A 730 DANB CC top 60/76 | 2020-10-14 | LED 05W 3000K 500lm | 2020-10-14 | 1 | CL 08 LED VERLICHTING | Nacht astronomisch in / uit |  | B016 | 105107.683 | 424087.69
Dordrecht | Bilderdijkstraat (Dordrecht) | 004 06680 | 127085 Staal gegalvaniseerd 06,0m | 6 | 2013-12-16 | Hoogwerker gebruiken | Inspectie 2023 | 004 06680.1 | Aresa-2 16Led NW lens....350mA | 2013-12-16 | LED 19W 4000K 2352lm | 2013-12-16 | 1 | CL 08 LED VERLICHTING | Nacht astronomisch in / uit |  | OV | 105115.523 | 424048.128
Dordrecht | Bilderdijkstraat (Dordrecht) | 007 06680 | 127085 Staal gegalvaniseerd 06,0m | 6 | 1979-12-01 | Hoogwerker gebruiken | Inspectie 2023 | 007 06680.1 | Aresa-2 16Led NW lens....350mA | 2013-12-16 | LED 19W 4000K 2352lm | 2013-12-16 | 1 | CL 08 LED VERLICHTING | Nacht astronomisch in / uit |  | OV | 105087.641 | 424044.119
Dordrecht | Bilderdijkstraat (Dordrecht) | 008 06680 | 127085 Staal gegalvaniseerd 06,0m | 6 | 2012-01-06 | Hoogwerker gebruiken | Inspectie 2020 | 008 06680.1 | 2500 1xPLL24 E | 2012-01-06 | 310024 PL-L 24W/830 4P MASTER | 2020-03-09 | 1 | CL 01 PL-L EVSA 20.000u | Nacht astronomisch in / uit |  | OV | 105070.445 | 424034.607
Dordrecht | Bilderdijkstraat (Dordrecht) | 009 06680 | 127085 Staal gegalvaniseerd 06,0m | 6 | 2012-01-06 | Hoogwerker gebruiken | Inspectie 2020 | 009 06680.1 | 2500 1xPLL24 E | 2012-01-06 | 310024 PL-L 24W/830 4P MASTER | 2020-03-09 | 1 | CL 01 PL-L EVSA 20.000u | Nacht astronomisch in / uit |  | OV | 105052.966 | 424029.91
Dordrecht | Bilderdijkstraat (Dordrecht) | 010 06680 | 127085 Staal gegalvaniseerd 06,0m | 6 | 2012-01-06 | Hoogwerker gebruiken | Inspectie 2020 | 010 06680.1 | 2500 1xPLL24 E | 2012-01-06 | 310024 PL-L 24W/830 4P MASTER | 2020-03-09 | 1 | CL 01 PL-L EVSA 20.000u | Nacht astronomisch in / uit |  | OV | 105042.431 | 424013.408
Dordrecht | Bilderdijkstraat (Dordrecht) | 011 06680 | 127085 Staal gegalvaniseerd 06,0m | 6 | 2012-01-06 | Hoogwerker gebruiken | Inspectie 2020 | 011 06680.1 | 2500 1xPLL24 E | 2012-01-06 | 310024 PL-L 24W/830 4P MASTER | 2020-03-09 | 1 | CL 01 PL-L EVSA 20.000u | Nacht astronomisch in / uit |  | OV | 105024.152 | 424011.276
Dordrecht | Bilderdijkstraat (Dordrecht) | 012 06680 | 127085 Staal gegalvaniseerd 06,0m | 6 | 2012-01-06 | Hoogwerker gebruiken | Inspectie 2020 | 012 06680.1 | 2500 1xPLL24 E | 2012-01-06 | 310024 PL-L 24W/830 4P MASTER | 2020-03-09 | 1 | CL 01 PL-L EVSA 20.000u | Nacht astronomisch in / uit |  | OV | 105008.691 | 423997.008
Dordrecht | Bilderdijkstraat (Dordrecht) | 013 06680 | 127085 Staal gegalvaniseerd 06,0m | 6 | 2012-01-06 | Hoogwerker gebruiken | Inspectie 2020 | 013 06680.1 | 2500 1xPLL36 E | 2012-01-06 | 310036 PL-L 36W/830 4P MASTER | 2020-03-09 | 1 | CL 01 PL-L EVSA 20.000u | Nacht astronomisch in / uit |  | OV | 104997.825 | 423978.246
Dordrecht | Bilderdijkstraat (Dordrecht) | 014 06680 | 127085 Staal gegalvaniseerd 06,0m | 6 | 2012-01-06 | Hoogwerker gebruiken | Inspectie 2020 | 014 06680.1 | 2500 1xPLL36 E | 2012-01-06 | 310036 PL-L 36W/830 4P MASTER | 2020-03-09 | 1 | CL 01 PL-L EVSA 20.000u | Nacht astronomisch in / uit |  | OV | 104974.721 | 423966.695
Dordrecht | Bilderdijkstraat (Dordrecht) | 015 06680 | 127085 Staal gegalvaniseerd 06,0m | 6 | 2012-01-06 | Hoogwerker gebruiken | Inspectie 2020 | 015 06680.1 | 2500 1xPLL36 E | 2012-01-06 | 310036 PL-L 36W/830 4P MASTER | 2020-03-09 | 1 | CL 01 PL-L EVSA 20.000u | Nacht astronomisch in / uit |  | OV | 104962.851 | 423943.848
Dordrecht | Bilderdijkstraat (Dordrecht) | 016 06680 | 127085 Staal gegalvaniseerd 06,0m | 6 | 2012-01-06 | Hoogwerker gebruiken | Inspectie 2020 | 016 06680.1 | 2500 1xPLL36 E | 2012-01-06 | 310036 PL-L 36W/830 4P MASTER | 2020-03-09 | 1 | CL 01 PL-L EVSA 20.000u | Nacht astronomisch in / uit |  | OV | 104938.476 | 423932.232
Dordrecht | Bilderdijkstraat (Dordrecht) | 017 06680 | 127085 Staal gegalvaniseerd 06,0m | 6 | 2012-01-06 | Hoogwerker gebruiken | Inspectie 2020 | 017 06680.1 | 2500 1xPLL36 E | 2012-01-06 | 310036 PL-L 36W/830 4P MASTER | 2020-03-09 | 1 | CL 01 PL-L EVSA 20.000u | Nacht astronomisch in / uit |  | OV | 104925.83 | 423906.139
Dordrecht | Bilderdijkstraat (Dordrecht) | 018 06680 | 127085 Staal gegalvaniseerd 06,0m | 6 | 2012-01-06 | Hoogwerker gebruiken | Inspectie 2020 | 018 06680.1 | 2500 1xPLL36 E | 2012-01-06 | 310036 PL-L 36W/830 4P MASTER | 2020-03-09 | 1 | CL 01 PL-L EVSA 20.000u | Nacht astronomisch in / uit |  | OV | 104901.261 | 423887.142
Dordrecht | Bilderdijkstraat (Dordrecht) | 019 06680 | 127085 Staal gegalvaniseerd 06,0m | 6 | 2012-01-06 | Hoogwerker gebruiken | Inspectie 2020 | 019 06680.1 | 2500 1xPLL24 E | 2012-01-06 | 310024 PL-L 24W/830 4P MASTER | 2020-03-09 | 1 | CL 01 PL-L EVSA 20.000u | Nacht astronomisch in / uit |  | OV | 104884.102 | 423880.701
Dordrecht | Bilderdijkstraat (Dordrecht) | 020 06680 | 127085 Staal gegalvaniseerd 06,0m | 6 | 2012-01-06 | Hoogwerker gebruiken | Inspectie 2020 | 020 06680.1 | 2500 1xPLL24 E | 2012-01-06 | 310024 PL-L 24W/830 4P MASTER | 2020-03-09 | 1 | CL 01 PL-L EVSA 20.000u | Nacht astronomisch in / uit |  | OV | 104870.481 | 423857.705
Dordrecht | Billitonstraat | 001 0500 | 127085 Staal gegalvaniseerd 06,0m | 6 | 2005-12-15 | Hoogwerker gebruiken | Inspectie 2023 | 001 0500.1 | 131300 LW-SRDS2 11W 1600LM 24A 730 DSN1 CC G4 XiSR22 X XC 7040C3M SPD | 2023-08-02 | LED 11W 3000K 1600lm | 2023-08-02 | 1 | CL 08 LED VERLICHTING | Nacht astronomisch in / uit | Zhaga Ready | OV | 106526.827 | 424843.714
Dordrecht | Billitonstraat | 002 0500 | 127085 Staal gegalvaniseerd 06,0m | 6 | 2005-12-15 | Hoogwerker gebruiken | Inspectie 2023 | 002 0500.1 | 131300 LW-SRDS2 11W 1600LM 24A 730 DSN1 CC G4 XiSR22 X XC 7040C3M SPD | 2023-08-02 | LED 11W 3000K 1600lm | 2023-08-02 | 1 | CL 08 LED VERLICHTING | Nacht astronomisch in / uit | Zhaga Ready | OV | 106540.452 | 424834.43
Dordrecht | Billitonstraat | 003 0500 | 127085 Staal gegalvaniseerd 06,0m | 6 | 2005-12-15 | Hoogwerker gebruiken | Inspectie 2023 | 003 0500.1 | 131300 LW-SRDS2 11W 1600LM 24A 730 DSN1 CC G4 XiSR22 X XC 7040C3M SPD | 2023-08-02 | LED 11W 3000K 1600lm | 2023-08-02 | 1 | CL 08 LED VERLICHTING | Nacht astronomisch in / uit | Zhaga Ready | OV | 106557.843 | 424805.14
Dordrecht | Billitonstraat | 004 0500 | 127085 Staal gegalvaniseerd 06,0m | 6 | 2005-12-15 | Hoogwerker gebruiken | Inspectie 2023 | 004 0500.1 | 131300 LW-SRDS2 11W 1600LM 24A 730 DSN1 CC G4 XiSR22 X XC 7040C3M SPD | 2023-08-02 | LED 11W 3000K 1600lm | 2023-08-02 | 1 | CL 08 LED VERLICHTING | Nacht astronomisch in / uit | Zhaga Ready | OV | 106580.902 | 424783.273
Dordrecht | Billitonstraat | 005 0500 | 127085 Staal gegalvaniseerd 06,0m | 6 | 2005-12-15 | Hoogwerker gebruiken | Inspectie 2023 | 005 0500.1 | 131300 LW-SRDS2 11W 1600LM 24A 730 DSN1 CC G4 XiSR22 X XC 7040C3M SPD | 2023-08-02 | LED 11W 3000K 1600lm | 2023-08-02 | 1 | CL 08 LED VERLICHTING | Nacht astronomisch in / uit | Zhaga Ready | OV | 106604.4 | 424760.749
Dordrecht | Billitonstraat | 006 0500 | 127085 Staal gegalvaniseerd 06,0m | 6 | 2005-12-15 | Hoogwerker gebruiken | Inspectie 2023 | 006 0500.1 | 131300 LW-SRDS2 11W 1600LM 24A 730 DSN1 CC G4 XiSR22 X XC 7040C3M SPD | 2023-08-02 | LED 11W 3000K 1600lm | 2023-08-02 | 1 | CL 08 LED VERLICHTING | Nacht astronomisch in / uit | Zhaga Ready | OV | 106622.018 | 424743.893
Dordrecht | Billitonstraat | 007 0500 | 127085 Staal gegalvaniseerd 06,0m | 6 | 2005-12-15 | Hoogwerker gebruiken | Inspectie 2023 | 007 0500.1 | 131300 LW-SRDS2 11W 1600LM 24A 730 DSN1 CC G4 XiSR22 X XC 7040C3M SPD | 2023-08-02 | LED 11W 3000K 1600lm | 2023-08-02 | 1 | CL 08 LED VERLICHTING | Nacht astronomisch in / uit | Zhaga Ready | OV | 106644.738 | 424722.075
Dordrecht | Billitonstraat | 008 0500 | 127085 Staal gegalvaniseerd 06,0m | 6 | 2005-12-15 | Hoogwerker gebruiken | Inspectie 2023 | 008 0500.1 | 131300 LW-SRDS2 11W 1600LM 24A 730 DSN1 CC G4 XiSR22 X XC 7040C3M SPD | 2023-08-02 | LED 11W 3000K 1600lm | 2023-08-02 | 1 | CL 08 LED VERLICHTING | Nacht astronomisch in / uit | Zhaga Ready | OV | 106667.633 | 424700.15
Dordrecht | Billitonstraat | 009 0500 | 127015 Staal gegalvaniseerd 03,5m | 3.5 | 2001-05-01 | Ladder gebruiken | Inspectie 2020 | 009 0500.1 | 2600 1xPLL18 E | 2001-05-01 | 310018 PL-L 18W/830 4P MASTER | 2020-01-21 | 1 | Armatuur vervangen 2024 | Nacht astronomisch in / uit |  | B021 | 106699.387 | 424706.586
Dordrecht | Billitonstraat | 010 0500 | 127085 Staal gegalvaniseerd 06,0m | 6 | 2005-12-15 | Hoogwerker gebruiken | Inspectie 2023 | 010 0500.1 | 131300 LW-SRDS2 11W 1600LM 24A 730 DSN1 CC G4 XiSR22 X XC 7040C3M SPD | 2023-08-02 | LED 11W 3000K 1600lm | 2023-08-02 | 1 | CL 08 LED VERLICHTING | Nacht astronomisch in / uit | Zhaga Ready | OV | 106697.074 | 424691.861
Dordrecht | Billitonstraat | 011 0500 | 127015 Staal gegalvaniseerd 03,5m | 3.5 | 2005-12-15 | Hoogwerker gebruiken | Inspectie 2023 | 011 0500.1 | 132160 Ekra 20 helder lens 63 9W 1000 lumen 3000K RAL 9007 XiSR22 | 2023-08-02 | LED 09W 3000K 1000lm | 2023-08-02 | 1 | CL 08 LED VERLICHTING | Nacht astronomisch in / uit | Zhaga Ready | OV | 106701.769 | 424675.161
Dordrecht | Billitonstraat | 012 0500 | 127085 Staal gegalvaniseerd 06,0m | 6 | 2005-12-15 | Hoogwerker gebruiken | Inspectie 2023 | 012 0500.1 | 131300 LW-SRDS2 11W 1600LM 24A 730 DSN1 CC G4 XiSR22 X XC 7040C3M SPD | 2023-08-02 | LED 11W 3000K 1600lm | 2023-08-02 | 1 | CL 08 LED VERLICHTING | Nacht astronomisch in / uit | Zhaga Ready | OV | 106720.603 | 424671.544
Dordrecht | Binnen Kalkhaven | 001 0505 | Overspanning 06,0m |  | 2016-11-22 | Hoogwerker gebruiken | Inspectie 2024 | 001 0505.1 | 132200 Blackbird Hanging ECO CRl70 L19 16LED RAL9006 Zhaga, 12kV SPD klasse 1 31W 4000lm | 2024-11-08 | LED 31W 3000K 4000lm | 2024-11-08 13:24 | 1 | CL 08 LED VERLICHTING | Dimmen 60% | Citytouch OLC aanwezig | OV | 104654.919 | 425276.377
Dordrecht | Binnen Kalkhaven | 002 0505 | Wandsteun Gietijzer 03,0m Dord | 3 | 2001-07-06 | Ladder gebruiken | Inspectie 2024 | 002 0505.1 | 150120 Haagse kap A11 Elegance Son50/70 | 2011-09-16 | 230050 SON PIA 050W E | 2024-01-24 | 1 | CL 02b SON binnenstad | Nacht astronomisch in / uit | Dynadimmer aanwezig | OV | 104638.877 | 425255.506
Dordrecht | Binnen Kalkhaven | 003 0505 | 127960 Gietijzeren Mast 03,0m De Nood | 3 | 1997-10-01 | Ladder gebruiken | Inspectie 2024 | 003 0505.1 | 150120 Haagse kap A11 Elegance Son50/70 | 2011-09-16 | 230050 SON PIA 050W E | 2024-01-24 | 1 | CL 02b SON binnenstad | Nacht astronomisch in / uit | Dynadimmer aanwezig | OV | 104632.984 | 425240.647
Dordrecht | Binnen Kalkhaven | 004 0505 | 127960 Gietijzeren Mast 03,0m De Nood | 3 | 1997-10-01 | Ladder gebruiken | Inspectie 2024 | 004 0505.1 | 150120 Haagse kap A11 Elegance Son50/70 | 2011-09-16 | 230050 SON PIA 050W E | 2024-01-24 | 1 | CL 02b SON binnenstad | Nacht astronomisch in / uit | Dynadimmer aanwezig | OV | 104647.897 | 425230.71
Dordrecht | Binnen Kalkhaven | 005 0505 | 127960 Gietijzeren Mast 03,0m De Nood | 3 | 1997-10-01 | Ladder gebruiken | Inspectie 2024 | 005 0505.1 | 150120 Haagse kap A11 Elegance Son50/70 | 2011-09-16 | 230050 SON PIA 050W E | 2024-01-24 | 1 | CL 02b SON binnenstad | Nacht astronomisch in / uit | Dynadimmer aanwezig | OV | 104622.487 | 425222.006
Dordrecht | Binnen Kalkhaven | 006 0505 | 127960 Gietijzeren Mast 03,0m De Nood | 3 | 1997-10-01 | Ladder gebruiken | Inspectie 2024 | 006 0505.1 | 150120 Haagse kap A11 Elegance Son50/70 | 2011-09-16 | 230070 SON PIA 070W E | 2024-01-24 | 1 | CL 02b SON binnenstad | Nacht astronomisch in / uit | Dynadimmer aanwezig | OV | 104623.933 | 425204.334
Dordrecht | Binnen Kalkhaven | 007 0505 | 127960 Gietijzeren Mast 03,0m De Nood | 3 | 1997-10-01 | Ladder gebruiken | Inspectie 2024 | 007 0505.1 | 150120 Haagse kap A11 Elegance Son50/70 | 2019-11-20 | 230070 SON PIA 070W E | 2024-01-24 | 1 | CL 02b SON binnenstad | Nacht astronomisch in / uit | Dynadimmer aanwezig | OV | 104601.432 | 425199.323
Dordrecht | Binnen Kalkhaven | 008 0505 | Gietijzeren Mast 0.30m Elspec | 3 | 2011-09-16 | Hoogwerker gebruiken | Inspectie 2024 | 008 0505.1 | 150120 Haagse kap A11 Elegance Son50/70 | 2011-09-16 | 230070 SON PIA 070W E | 2024-01-24 | 1 | CL 02b SON binnenstad | Nacht astronomisch in / uit | Dynadimmer aanwezig | OV | 104600.341 | 425178.293
Dordrecht | Binnen Kalkhaven | 009 0505 | 127960 Gietijzeren Mast 03,0m De Nood | 3 | 1997-10-01 | Ladder gebruiken | Inspectie 2024 | 009 0505.1 | 150120 Haagse kap A11 Elegance Son50/70 | 2011-09-16 | 240050 SON-T PIA PLUS 050W | 2024-01-24 | 1 | CL 02b SON binnenstad | Nacht astronomisch in / uit | Dynadimmer aanwezig | OV | 104579.679 | 425176.303
Dordrecht | Binnen Kalkhaven | 010 0505 | Gietijzeren Mast 0.30m Elspec | 3 | 2011-09-16 | Hoogwerker gebruiken | Inspectie 2024 | 010 0505.1 | 150120 Haagse kap A11 Elegance Son50/70 | 2011-09-16 | 230050 SON PIA 050W E | 2024-01-24 | 1 | CL 02b SON binnenstad | Nacht astronomisch in / uit | Dynadimmer aanwezig | OV | 104577.824 | 425154.774
Dordrecht | Binnen Kalkhaven | 011 0505 | 127960 Gietijzeren Mast 03,0m De Nood | 3 | 1997-10-01 | Ladder gebruiken | Inspectie 2024 | 011 0505.1 | 150120 Haagse kap A11 Elegance Son50/70 | 2011-09-16 | 230050 SON PIA 050W E | 2024-01-24 | 1 | CL 02b SON binnenstad | Nacht astronomisch in / uit | Dynadimmer aanwezig | OV | 104556.936 | 425151.921
Dordrecht | Binnen Kalkhaven | 012 0505 | 127960 Gietijzeren Mast 03,0m De Nood | 3 | 1997-10-01 | Ladder gebruiken | Inspectie 2024 | 012 0505.1 | 150120 Haagse kap A11 Elegance Son50/70 | 2011-09-16 | 230050 SON PIA 050W E | 2024-01-24 | 1 | CL 02b SON binnenstad | Nacht astronomisch in / uit | Dynadimmer aanwezig | OV | 104558.376 | 425134.696
Dordrecht | Binnen Kalkhaven | 013 0505 | 127960 Gietijzeren Mast 03,0m De Nood | 3 | 1997-10-01 | Ladder gebruiken | Inspectie 2024 | 013 0505.1 | 150120 Haagse kap A11 Elegance Son50/70 | 2011-09-16 | 230050 SON PIA 050W E | 2024-01-24 | 1 | CL 02b SON binnenstad | Nacht astronomisch in / uit | Dynadimmer aanwezig | OV | 104536.282 | 425130.094
Dordrecht | Binnen Kalkhaven | 014 0505 | 127960 Gietijzeren Mast 03,0m De Nood | 3 | 1997-10-01 | Ladder gebruiken | Inspectie 2024 | 014 0505.1 | 150120 Haagse kap A11 Elegance Son50/70 | 2011-09-16 | 230050 SON PIA 050W E | 2024-01-24 | 1 | CL 02b SON binnenstad | Nacht astronomisch in / uit | Dynadimmer aanwezig | OV | 104534.328 | 425109.877
Dordrecht | Binnen Kalkhaven | 015 0505 | 127960 Gietijzeren Mast 03,0m De Nood | 3 | 1997-10-01 | Ladder gebruiken | Inspectie 2024 | 015 0505.1 | 150120 Haagse kap A11 Elegance Son50/70 | 2011-09-16 | 230050 SON PIA 050W E | 2024-01-24 | 1 | CL 02b SON binnenstad | Nacht astronomisch in / uit | Dynadimmer aanwezig | OV | 104516.04 | 425108.815
Dordrecht | Binnen Kalkhaven | 016 0505 | 127960 Gietijzeren Mast 03,0m De Nood | 3 | 1997-10-01 | Ladder gebruiken | Inspectie 2024 | 016 0505.1 | 150120 Haagse kap A11 Elegance Son50/70 | 2011-09-16 | 230050 SON PIA 050W E | 2024-01-24 | 1 | CL 02b SON binnenstad | Nacht astronomisch in / uit | Dynadimmer aanwezig | OV | 104518.114 | 425092.555
Dordrecht | Binnen Kalkhaven | 017 0505 | 127960 Gietijzeren Mast 03,0m De Nood | 3 | 1997-10-01 | Ladder gebruiken | Inspectie 2024 | 017 0505.1 | 150120 Haagse kap A11 Elegance Son50/70 | 2011-08-16 | 230050 SON PIA 050W E | 2024-01-24 | 1 | CL 02b SON binnenstad | Nacht astronomisch in / uit | Dynadimmer aanwezig | OV | 104494.704 | 425086.251
Dordrecht | Binnen Kalkhaven | 018 0505 | 127960 Gietijzeren Mast 03,0m De Nood | 3 | 1997-10-01 | Ladder gebruiken | Inspectie 2024 | 018 0505.1 | 150120 Haagse kap A11 Elegance Son50/70 | 2011-09-16 | 230050 SON PIA 050W E | 2024-01-24 | 1 | CL 02b SON binnenstad | Nacht astronomisch in / uit | Dynadimmer aanwezig | OV | 104493.234 | 425066.604
Dordrecht | Binnen Kalkhaven | 019 0505 | 127960 Gietijzeren Mast 03,0m De Nood | 3 | 1996-10-01 | Ladder gebruiken | Inspectie 2024 | 019 0505.1 | 150120 Haagse kap A11 Elegance Son50/70 | 2011-09-16 | 230050 SON PIA 050W E | 2024-01-24 | 1 | CL 02b SON binnenstad | Nacht astronomisch in / uit | Dynadimmer aanwezig | OV | 104474.635 | 425057.239
Dordrecht | Binnen Kalkhaven | 020 0505 | 127960 Gietijzeren Mast 03,0m De Nood | 3 | 1997-10-01 | Ladder gebruiken | Inspectie 2024 | 020 0505.1 | 150120 Haagse kap A11 Elegance Son50/70 | 2010-11-29 | 230050 SON PIA 050W E | 2024-01-24 | 1 | CL 02b SON binnenstad | Nacht astronomisch in / uit | Dynadimmer aanwezig | OV | 104466.955 | 425042.631
Dordrecht | Binnen Walevest | 001 0510 | Overspanning 06,0m |  | 1998-11-01 | Hoogwerker gebruiken | Inspectie 2024 | 001 0510.1 | 132200 Blackbird Hanging ECO CRl70 L19 16LED RAL9006 Zhaga, 12kV SPD klasse 1 31W 4000lm | 2024-11-06 | LED 31W 3000K 4000lm | 2024-11-06 | 1 | CL 08 LED VERLICHTING | Dimmen 60% | Citytouch OLC aanwezig | OV | 105174.959 | 425703.885
Dordrecht | Binnen Walevest | 002 0510 | Overspanning 06,0m |  | 1998-11-01 | Hoogwerker gebruiken | Inspectie 2024 | 002 0510.1 | 132200 Blackbird Hanging ECO CRl70 L19 16LED RAL9006 Zhaga, 12kV SPD klasse 1 31W 4000lm | 2024-11-06 | LED 31W 3000K 4000lm | 2024-11-06 | 1 | CL 08 LED VERLICHTING | Dimmen 60% | Citytouch OLC aanwezig | OV | 105154.992 | 425686.759
Dordrecht | Binnen Walevest | 003 0510 | 127960 Gietijzeren Mast 03,0m De Nood | 3 | 1995-12-01 | Hoogwerker gebruiken | Inspectie 2024 | 003 0510.1 | 150110 Haagse kap A11 Elegance QL55 | 2014-09-03 | QL 55W/827 MASTER | 2014-09-03 | 1 | CL 11 QL 60.000u | Nacht astronomisch in / uit |  | OV | 105139.463 | 425668.829
Dordrecht | Binnen Walevest | 004 0510 | Overspanning 06,0m |  | 1998-11-01 | Hoogwerker gebruiken | Inspectie 2024 | 004 0510.1 | 132200 Blackbird Hanging ECO CRl70 L19 16LED RAL9006 Zhaga, 12kV SPD klasse 1 31W 4000lm | 2024-11-06 | LED 31W 3000K 4000lm | 2024-11-06 | 1 | CL 08 LED VERLICHTING | Dimmen 60% | Citytouch OLC aanwezig | OV | 105129.492 | 425663.933
Dordrecht | Binnen Walevest | 005 0510 | Overspanning 06,0m |  | 2003-10-01 | Hoogwerker gebruiken | Inspectie 2024 | 005 0510.1 | 132200 Blackbird Hanging ECO CRl70 L19 16LED RAL9006 Zhaga, 12kV SPD klasse 1 31W 4000lm | 2024-11-06 | LED 31W 3000K 4000lm | 2024-11-06 | 1 | CL 08 LED VERLICHTING | Dimmen 60% | Citytouch OLC aanwezig | A999 | 105107.421 | 425645.01
Dordrecht | Binnen Walevest | 006 0510 | Overspanning 06,0m |  | 1998-11-01 | Hoogwerker gebruiken | Inspectie 2024 | 006 0510.1 | 132200 Blackbird Hanging ECO CRl70 L19 16LED RAL9006 Zhaga, 12kV SPD klasse 1 31W 4000lm | 2024-11-06 | LED 31W 3000K 4000lm | 2024-11-06 | 1 | CL 08 LED VERLICHTING | Dimmen 60% | Citytouch OLC aanwezig | OV | 105084.086 | 425624.639
Dordrecht | Binnen Walevest | 007 0510 | Overspanning 06,0m |  | 1998-11-01 | Hoogwerker gebruiken | Inspectie 2024 | 007 0510.1 | 132200 Blackbird Hanging ECO CRl70 L19 16LED RAL9006 Zhaga, 12kV SPD klasse 1 31W 4000lm | 2024-11-06 | LED 31W 3000K 4000lm | 2024-11-06 | 1 | CL 08 LED VERLICHTING | Dimmen 60% | Citytouch OLC aanwezig | OV | 105066.011 | 425608.659
Dordrecht | Binnen Walevest | 008 0510 | Overspanning 06,0m |  | 1998-11-01 | Hoogwerker gebruiken | Inspectie 2024 | 008 0510.1 | 132200 Blackbird Hanging ECO CRl70 L19 16LED RAL9006 Zhaga, 12kV SPD klasse 1 31W 4000lm | 2024-11-06 | LED 31W 3000K 4000lm | 2024-11-06 | 1 | CL 08 LED VERLICHTING | Dimmen 60% | Citytouch OLC aanwezig | OV | 105047.424 | 425592.044
Dordrecht | Binnen Walevest | 009 0510 | Overspanning 06,0m |  | 1998-11-01 | Hoogwerker gebruiken | Inspectie 2024 | 009 0510.1 | 132200 Blackbird Hanging ECO CRl70 L19 16LED RAL9006 Zhaga, 12kV SPD klasse 1 31W 4000lm | 2024-11-06 | LED 31W 3000K 4000lm | 2024-11-06 | 1 | CL 08 LED VERLICHTING | Dimmen 60% | Citytouch OLC aanwezig | OV | 105027.657 | 425574.415
Dordrecht | Binnen Walevest | 010 0510 | Overspanning 06,0m |  | 1998-11-01 | Hoogwerker gebruiken | Inspectie 2024 | 010 0510.1 | 132200 Blackbird Hanging ECO CRl70 L19 16LED RAL9006 Zhaga, 12kV SPD klasse 1 31W 4000lm | 2024-11-06 | LED 31W 3000K 4000lm | 2024-11-06 | 1 | CL 08 LED VERLICHTING | Dimmen 60% | Citytouch OLC aanwezig | OV | 105000.807 | 425550.54
Dordrecht | Binnen Walevest | 011 0510 | Overspanning 06,0m |  | 1998-11-01 | Hoogwerker gebruiken | Inspectie 2024 | 011 0510.1 | 132200 Blackbird Hanging ECO CRl70 L19 16LED RAL9006 Zhaga, 12kV SPD klasse 1 31W 4000lm | 2024-11-06 | LED 31W 3000K 4000lm | 2024-11-06 | 1 | CL 08 LED VERLICHTING | Dimmen 60% | Citytouch OLC aanwezig | OV | 104982.476 | 425533.304
Dordrecht | Binnen Walevest | 012 0510 | Overspanning 06,0m |  | 1998-11-01 | Hoogwerker gebruiken | Armatuur vervangen 2024 | 012 0510.1 | 132200 Blackbird Hanging ECO CRl70 L19 16LED RAL9006 Zhaga, 12kV SPD klasse 1 31W 4000lm | 2024-11-06 | LED 31W 3000K 4000lm | 2024-11-06 | 1 | CL 08 LED VERLICHTING | Dimmen 60% | Citytouch OLC aanwezig | A999 | 104958.936 | 425512.23
Dordrecht | Binnen Walevest | 013 0510 | Overspanning 06,0m |  | 1998-11-01 | Hoogwerker gebruiken | Inspectie 2024 | 013 0510.1 | 132200 Blackbird Hanging ECO CRl70 L19 16LED RAL9006 Zhaga, 12kV SPD klasse 1 31W 4000lm | 2024-11-06 | LED 31W 3000K 4000lm | 2024-11-06 | 1 | CL 08 LED VERLICHTING | Dimmen 60% | Citytouch OLC aanwezig | OV | 104960.313 | 425488.377
Dordrecht | Binnenterrein Maris (fictieve straatnaam) | 001 9981 | Muurarmatuur 02.5m | 2.5 | 1991-03-01 | Ladder gebruiken | Inspectie 2024 | 001 9981.1 | 2875 FLOWLED UNIT 14W 1650lm 3000K | 2010-01-27 | LED 14W 3000K 1650lm | 2024-08-01 | 1 | CL 08 LED VERLICHTING | Nacht astronomisch in / uit |  | OV | 104681.468 | 423534.233
Dordrecht | Binnenterrein Maris (fictieve straatnaam) | 002 9981 | 127015 Staal gegalvaniseerd 03,5m | 3.5 | 1991-03-01 | Ladder gebruiken | Inspectie 2020 | 002 9981.1 | 2000 1xPLL18 E | 2009-12-23 | 310018 PL-L 18W/830 4P MASTER | 2020-03-06 | 1 | CL 01 PL-L EVSA 20.000u | Nacht astronomisch in / uit |  | OV | 104677.458 | 423549.423
Dordrecht | Binnenterrein Maris (fictieve straatnaam) | 003 9981 | 127015 Staal gegalvaniseerd 03,5m | 3.5 | 1991-03-01 | Ladder gebruiken | Inspectie 2020 | 003 9981.1 | 2000 1xPLL18 E | 2009-12-23 | 310018 PL-L 18W/830 4P MASTER | 2020-03-06 | 1 | CL 01 PL-L EVSA 20.000u | Nacht astronomisch in / uit |  | OV | 104692.359 | 423557.377
Dordrecht | Binnenterrein Maris (fictieve straatnaam) | 004 9981 | 127015 Staal gegalvaniseerd 03,5m | 3.5 | 1991-03-01 | Ladder gebruiken | Inspectie 2020 | 004 9981.1 | 2000 1xPLL18 E | 2009-12-23 | 310018 PL-L 18W/830 4P MASTER | 2020-03-06 | 1 | CL 01 PL-L EVSA 20.000u | Nacht astronomisch in / uit |  | OV | 104705.473 | 423559.812
Dordrecht | Binnenterrein Maris (fictieve straatnaam) | 005 9981 | 127015 Staal gegalvaniseerd 03,5m | 3.5 | 1991-03-01 | Ladder gebruiken | Inspectie 2020 | 005 9981.1 | 2000 1xPLL18 E | 2009-12-23 | 310018 PL-L 18W/830 4P MASTER | 2020-03-06 | 1 | CL 01 PL-L EVSA 20.000u | Nacht astronomisch in / uit |  | OV | 104699.774 | 423571.114
Dordrecht | Binnenterrein Maris (fictieve straatnaam) | 006 9981 | 127015 Staal gegalvaniseerd 03,5m | 3.5 | 1991-01-01 | Ladder gebruiken | Inspectie 2020 | 006 9981.1 | 2000 1xPLL18 E | 2009-12-23 | 310018 PL-L 18W/830 4P MASTER | 2020-03-06 | 1 | CL 01 PL-L EVSA 20.000u | Nacht astronomisch in / uit |  | OV | 104697.989 | 423597.329
Dordrecht | Binnenterrein Maris (fictieve straatnaam) | 007 9981 | 127015 Staal gegalvaniseerd 03,5m | 3.5 | 1991-01-01 | Ladder gebruiken | Inspectie 2020 | 007 9981.1 | 2000 1xPLL18 E | 2009-12-23 | 310018 PL-L 18W/830 4P MASTER | 2020-03-06 | 1 | CL 01 PL-L EVSA 20.000u | Nacht astronomisch in / uit |  | OV | 104692.996 | 423584.742
Dordrecht | Binnenterrein Maris (fictieve straatnaam) | 008 9981 | 127015 Staal gegalvaniseerd 03,5m | 3.5 | 1991-01-01 | Ladder gebruiken | Inspectie 2020 | 008 9981.1 | 2000 1xPLL18 E | 2009-12-23 | 310018 PL-L 18W/830 4P MASTER | 2020-03-06 | 1 | CL 01 PL-L EVSA 20.000u | Nacht astronomisch in / uit |  | OV | 104678.895 | 423574.233
Dordrecht | Binnenterrein Maris (fictieve straatnaam) | 009 9981 | 127015 Staal gegalvaniseerd 03,5m | 3.5 | 1991-01-01 | Ladder gebruiken | Inspectie 2020 | 009 9981.1 | 2000 1xPLL18 E | 2009-12-23 | 310018 PL-L 18W/830 4P MASTER | 2020-03-06 | 1 | CL 01 PL-L EVSA 20.000u | Nacht astronomisch in / uit |  | OV | 104660.362 | 423567.593
Dordrecht | Binnenterrein Maris (fictieve straatnaam) | 011 9981 | 127015 Staal gegalvaniseerd 03,5m | 3.5 | 1991-01-01 | Ladder gebruiken | Inspectie 2020 | 011 9981.1 | 2000 1xPLL18 E | 2009-12-23 | 310018 PL-L 18W/830 4P MASTER | 2020-03-06 | 1 | CL 01 PL-L EVSA 20.000u | Nacht astronomisch in / uit |  | OV | 104643.497 | 423555.963
Dordrecht | Binnenterrein Maris (fictieve straatnaam) | 012 9981 | 127015 Staal gegalvaniseerd 03,5m | 3.5 | 1991-01-01 | Ladder gebruiken | Inspectie 2020 | 012 9981.1 | 2000 1xPLL18 E | 2009-12-23 | 310018 PL-L 18W/830 4P MASTER | 2020-03-06 | 1 | CL 01 PL-L EVSA 20.000u | Nacht astronomisch in / uit |  | OV | 104626.976 | 423544.671
Dordrecht | Binnenterrein Maris (fictieve straatnaam) | 013 9981 | 127015 Staal gegalvaniseerd 03,5m | 3.5 | 1991-03-01 | Ladder gebruiken | Inspectie 2020 | 013 9981.1 | 2000 1xPLL18 E | 2009-12-23 | 310018 PL-L 18W/830 4P MASTER | 2020-03-06 | 1 | CL 01 PL-L EVSA 20.000u | Nacht astronomisch in / uit |  | OV | 104610.896 | 423534.833
Dordrecht | Binnenterrein Maris (fictieve straatnaam) | 014 9981 | 127015 Staal gegalvaniseerd 03,5m | 3.5 | 1991-03-01 | Ladder gebruiken | Inspectie <= 2018 | 014 9981.1 | 2000 1xPLL18 E | 2009-12-23 | 310018 PL-L 18W/830 4P MASTER | 2015-04-23 | 1 | CL 01 PL-L EVSA 20.000u | Nacht astronomisch in / uit |  | OV | 104620.338 | 423518.527
Dordrecht | Binnenterrein Maris (fictieve straatnaam) | 015 9981 | 127015 Staal gegalvaniseerd 03,5m | 3.5 | 1991-03-01 | Ladder gebruiken | Inspectie <= 2018 | 015 9981.1 | 2000 1xPLL18 E | 2009-12-23 | 310018 PL-L 18W/830 4P MASTER | 2015-04-23 | 1 | CL 01 PL-L EVSA 20.000u | Nacht astronomisch in / uit |  | OV | 104638.647 | 423528.486
Dordrecht | Binnenterrein Maris (fictieve straatnaam) | 016 9981 | 127015 Staal gegalvaniseerd 03,5m | 3.5 | 1991-03-01 | Ladder gebruiken | Inspectie 2020 | 016 9981.1 | 2000 1xPLL18 E | 2009-12-23 | 310018 PL-L 18W/830 4P MASTER | 2020-03-06 | 1 | CL 01 PL-L EVSA 20.000u | Nacht astronomisch in / uit |  | OV | 104657.202 | 423538.466
Dordrecht | Blaauwweg | 001 0525 | 127135 Staal gegalvaniseerd 08,0m DU | 8 | 2017-06-06 | Hoogwerker gebruiken | Inspectie 2023 | 001 0525.1 | BRISA LC-R 32Led 4860lm 3000k CLO * Ral 9007 | 2017-06-06 | LED 40W 3000K 4860lm | 2017-06-06 | 1 | CL 08 LED VERLICHTING | 23:00-06:00 Dim 00-30% | basis -0% - nacht -30% | OV | 106375.29 | 421656.043
[8 empty] | 001 0525.2 | BRISA LC-R 32Led 4860lm 3000k CLO * Ral 9007 | 2017-06-06 | LED 40W 3000K 4860lm | 2017-06-06 | 1 | CL 08 LED VERLICHTING | 23:00-06:00 Dim 00-30% | basis -0% - nacht -30% | OV
Dordrecht | Blaauwweg | 002 0525 | 127135-1500 Staal gegalvaniseerd 08,0m | 8 | 2017-06-06 | Hoogwerker gebruiken | Inspectie 2023 | 002 0525.1 | BRISA LC-R 32Led 4860lm 3000k CLO * Ral 9007 | 2017-06-06 | LED 40W 3000K 4860lm | 2017-06-06 | 1 | CL 08 LED VERLICHTING | 23:00-06:00 Dim 00-30% | basis -0% - nacht -30% | OV | 106356.916 | 421650.354
Dordrecht | Blaauwweg | 003 0525 | 127015 Staal gegalvaniseerd 03,5m | 3.5 | 2014-02-07 | Hoogwerker gebruiken | Inspectie 2019 | 003 0525.1 | 2000 1x PLL24 E | 2014-02-07 | 310024 PL-L 24W/830 4P MASTER | 2024-11-11 20:03 | 1 | CL 01 PL-L EVSA 20.000u | Nacht astronomisch in / uit |  | OV | 106341.022 | 421672.547
Dordrecht | Blaauwweg | 003A0525 | 127085 Staal gegalvaniseerd 06,0m | 6 | 2014-02-07 | Hoogwerker gebruiken | Inspectie 2019 | 003A0525.01 | 2500 1xPLL36 E | 2014-02-07 | 310036 PL-L 36W/830 4P MASTER | 2024-11-11 20:03 | 1 | CL 01 PL-L EVSA 20.000u | Nacht astronomisch in / uit |  | OV | 106362.186 | 421673.914
Dordrecht | Blaauwweg | 004 0525 | 127085 Staal gegalvaniseerd 06,0m | 6 | 2014-02-07 | Hoogwerker gebruiken | Inspectie 2019 | 004 0525.1 | 2500 1xPLL36 E | 2014-02-07 | 310024 PL-L 24W/830 4P MASTER | 2024-11-11 20:04 | 1 | CL 01 PL-L EVSA 20.000u | Nacht astronomisch in / uit |  | OV | 106357.448 | 421684.639
Dordrecht | Blaauwweg | 004A0525 | 127085 Staal gegalvaniseerd 06,0m | 6 | 2014-02-07 | Hoogwerker gebruiken | Inspectie 2019 | 004A0525.01 | 2500 1xPLL36 E | 2014-02-07 | 310036 PL-L 36W/830 4P MASTER | 2024-11-11 20:04 | 1 | CL 01 PL-L EVSA 20.000u | Nacht astronomisch in / uit |  | OV | 106376.329 | 421689.598
Dordrecht | Blaauwweg | 005 0525 | 127015 Staal gegalvaniseerd 03,5m | 3.5 | 2014-02-07 | Hoogwerker gebruiken | Inspectie 2019 | 005 0525.1 | 2000 1x PLL24 E | 2005-03-25 | 310024 PL-L 24W/830 4P MASTER | 2024-11-11 20:04 | 1 | CL 01 PL-L EVSA 20.000u | Nacht astronomisch in / uit |  | OV | 106347.309 | 421696.79
Dordrecht | Blaauwweg | 006 0525 | 127085 Staal gegalvaniseerd 06,0m | 6 | 2014-02-07 | Hoogwerker gebruiken | Inspectie 2019 | 006 0525.1 | 2500 1xPLL36 E | 2014-02-07 | 310024 PL-L 24W/830 4P MASTER | 2024-11-11 20:06 | 1 | CL 01 PL-L EVSA 20.000u | Nacht astronomisch in / uit |  | OV | 106363.976 | 421703.933
Dordrecht | Blaauwweg | 007 0525 | 127015 Staal gegalvaniseerd 03,5m | 3.5 | 2014-02-07 | Hoogwerker gebruiken | Inspectie 2019 | 007 0525.1 | 2000 1x PLL24 E | 2014-02-07 | 310024 PL-L 24W/830 4P MASTER | 2024-11-11 20:06 | 1 | CL 01 PL-L EVSA 20.000u | Nacht astronomisch in / uit |  | OV | 106355.666 | 421721.589
Dordrecht | Blaauwweg | 007A0525 | 127085 Staal gegalvaniseerd 06,0m | 6 | 2014-02-07 | Hoogwerker gebruiken | Inspectie 2019 | 007A0525.01 | 2500 1xPLL36 E | 2014-02-07 | 310036 PL-L 36W/830 4P MASTER | 2024-11-11 20:06 | 1 | CL 01 PL-L EVSA 20.000u | Nacht astronomisch in / uit |  | OV | 106384.468 | 421713.697
Dordrecht | Blaauwweg | 008 0525 | 127085 Staal gegalvaniseerd 06,0m | 6 | 2014-02-07 | Hoogwerker gebruiken | Inspectie 2019 | 008 0525.1 | 2500 1xPLL36 E | 2014-02-07 | 310036 PL-L 36W/830 4P MASTER | 2024-11-11 20:07 | 1 | CL 01 PL-L EVSA 20.000u | Nacht astronomisch in / uit |  | OV | 106369.954 | 421721.599
Dordrecht | Blaauwweg | 008A0525 | 127085 Staal gegalvaniseerd 06,0m | 6 | 2014-02-07 | Hoogwerker gebruiken | Inspectie 2019 | 008A0525.01 | 2500 1xPLL36 E | 2014-02-07 | 310036 PL-L 36W/830 4P MASTER | 2024-11-11 20:07 | 1 | CL 01 PL-L EVSA 20.000u | Nacht astronomisch in / uit |  | OV | 106373.801 | 421735.109
Dordrecht | Blaauwweg | 009 0525 | 127135-1500 Staal gegalvaniseerd 08,0m | 8 | 2012-10-03 | Hoogwerker gebruiken | Inspectie 2023 | 009 0525.1 | BRISA LC-R 16Led 1200lm - 3000lm 3000k CLO * Ral 9007 | 2018-11-28 | LED 25W 3000K 3000lm | 2018-11-28 | 1 | CL 08 LED VERLICHTING | 23:00-06:00 Dim 00-30% | basis -0% - nacht -30% | OV | 106333.644 | 421663.365
Dordrecht | Blaauwweg | 010 0525 | 127135-1500 Staal gegalvaniseerd 08,0m | 8 | 1991-07-01 | Hoogwerker gebruiken | Inspectie 2023 | 010 0525.1 | BRISA LC-R 32Led 4860lm 3000k CLO * Ral 9007 | 2018-11-28 | LED 40W 3000K 4860lm | 2018-11-28 | 1 | CL 08 LED VERLICHTING | 23:00-06:00 Dim 00-30% | basis -0% - nacht -30% | OV | 106311.138 | 421653.25
Dordrecht | Blaauwweg | 011 0525 | 127135-1500 Staal gegalvaniseerd 08,0m | 8 | 2017-06-06 | Hoogwerker gebruiken | Inspectie 2023 | 011 0525.1 | BRISA LC-R 32Led 4860lm 3000k CLO * Ral 9007 | 2017-06-06 | LED 40W 3000K 4860lm | 2017-06-06 | 1 | CL 08 LED VERLICHTING | 23:00-06:00 Dim 00-30% | basis -0% - nacht -30% | OV | 106284.043 | 421665.603
Dordrecht | Blaauwweg | 012 0525 | 127135-1500 Staal gegalvaniseerd 08,0m | 8 | 2017-06-06 | Hoogwerker gebruiken | Inspectie 2023 | 012 0525.1 | BRISA LC-R 32Led 4860lm 3000k CLO * Ral 9007 | 2017-06-06 | LED 40W 3000K 4860lm | 2017-06-06 | 1 | CL 08 LED VERLICHTING | 23:00-06:00 Dim 00-30% | basis -0% - nacht -30% | OV | 106259.294 | 421655.473
Dordrecht | Blaauwweg | 013 0525 | 127015 Staal gegalvaniseerd 03,5m | 3.5 | 2014-02-07 | Hoogwerker gebruiken | Inspectie 2019 | 013 0525.1 | 2000 1x PLL24 E | 2014-02-07 | 310024 PL-L 24W/830 4P MASTER | 2024-11-11 20:08 | 1 | CL 01 PL-L EVSA 20.000u | Nacht astronomisch in / uit |  | OV | 106244.696 | 421684.98
Dordrecht | Blaauwweg | 013A0525 | 127085 Staal gegalvaniseerd 06,0m | 6 | 2014-02-07 | Hoogwerker gebruiken | Inspectie 2019 | 013A0525.01 | 2500 1xPLL36 E | 2014-02-07 | 310036 PL-L 36W/830 4P MASTER | 2024-11-11 20:09 | 1 | CL 01 PL-L EVSA 20.000u | Nacht astronomisch in / uit |  | OV | 106263.905 | 421682.428
Dordrecht | Blaauwweg | 014 0525 | 127085 Staal gegalvaniseerd 06,0m | 6 | 2014-02-07 | Hoogwerker gebruiken | Inspectie 2019 | 014 0525.1 | 2500 1xPLL36 E | 2014-02-07 | 310036 PL-L 36W/830 4P MASTER | 2024-11-11 20:09 | 1 | CL 01 PL-L EVSA 20.000u | Nacht astronomisch in / uit |  | OV | 106258.951 | 421692.861
Dordrecht | Blaauwweg | 014A0525 | 127085 Staal gegalvaniseerd 06,0m | 6 | 2014-02-07 | Hoogwerker gebruiken | Inspectie 2019 | 014A0525.01 | 2500 1xPLL36 E | 2014-02-07 | 310036 PL-L 36W/830 4P MASTER | 2024-11-11 20:09 | 1 | CL 01 PL-L EVSA 20.000u | Nacht astronomisch in / uit |  | OV | 106277.771 | 421698.131
Dordrecht | Blaauwweg | 015 0525 | 127015 Staal gegalvaniseerd 03,5m | 3.5 | 2014-02-07 | Hoogwerker gebruiken | Inspectie 2019 | 015 0525.1 | 2000 1x PLL24 E | 2014-02-07 | 310024 PL-L 24W/830 4P MASTER | 2024-11-11 20:08 | 1 | CL 01 PL-L EVSA 20.000u | Nacht astronomisch in / uit |  | OV | 106248.44 | 421704.269
Dordrecht | Blaauwweg | 016 0525 | 127085 Staal gegalvaniseerd 06,0m | 6 | 2014-02-07 | Hoogwerker gebruiken | Inspectie 2019 | 016 0525.1 | 2500 1xPLL24 E | 2014-02-07 | 310024 PL-L 24W/830 4P MASTER | 2024-11-11 20:09 | 1 | CL 01 PL-L EVSA 20.000u | Nacht astronomisch in / uit |  | OV | 106264.927 | 421710.422
Dordrecht | Blaauwweg | 017 0525 | 127015 Staal gegalvaniseerd 03,5m | 3.5 | 2014-02-07 | Hoogwerker gebruiken | Inspectie 2019 | 017 0525.1 | 2000 1x PLL24 E | 2010-04-09 | 310024 PL-L 24W/830 4P MASTER | 2024-11-11 20:08 | 1 | CL 01 PL-L EVSA 20.000u | Nacht astronomisch in / uit |  | OV | 106255.41 | 421725.11
Dordrecht | Blaauwweg | 017A0525 | 127085 Staal gegalvaniseerd 06,0m | 6 | 2014-02-07 | Hoogwerker gebruiken | Inspectie 2019 | 017A0525.01 | 2500 1xPLL36 E | 2014-02-07 | 310036 PL-L 36W/830 4P MASTER | 2024-11-11 20:10 | 1 | CL 01 PL-L EVSA 20.000u | Nacht astronomisch in / uit |  | OV | 106285.87 | 421722.191
Dordrecht | Blaauwweg | 018 0525 | 127085 Staal gegalvaniseerd 06,0m | 6 | 2014-02-07 | Hoogwerker gebruiken | Inspectie 2019 | 018 0525.1 | 2500 1xPLL36 E | 2014-02-07 | 310036 PL-L 36W/830 4P MASTER | 2024-11-11 20:10 | 1 | CL 01 PL-L EVSA 20.000u | Nacht astronomisch in / uit |  | OV | 106271.71 | 421730.349
Dordrecht | Blaauwweg | 018A0525 | 127085 Staal gegalvaniseerd 06,0m | 6 | 2014-02-07 | Hoogwerker gebruiken | Inspectie 2019 | 018A0525.01 | 2500 1xPLL36 E | 2014-02-07 | 310036 PL-L 36W/830 4P MASTER | 2024-11-11 20:10 | 1 | CL 01 PL-L EVSA 20.000u | Nacht astronomisch in / uit |  | OV | 106277.495 | 421743.168
Dordrecht | Blaauwweg | 019 0525 | 127135-1500 Staal gegalvaniseerd 08,0m | 8 | 2017-06-06 | Hoogwerker gebruiken | Inspectie 2023 | 019 0525.1 | BRISA LC-R 32Led 4860lm 3000k CLO * Ral 9007 | 2017-06-06 | LED 40W 3000K 4860lm | 2017-06-06 | 1 | CL 08 LED VERLICHTING | 23:00-06:00 Dim 00-30% | basis -0% - nacht -30% | OV | 106235.499 | 421667.85
Dordrecht | Blaauwweg | 020 0525 | 127135-1500 Staal gegalvaniseerd 08,0m | 8 | 2017-06-06 | Hoogwerker gebruiken | Inspectie 2023 | 020 0525.1 | BRISA LC-R 32Led 4860lm 3000k CLO * Ral 9007 | 2017-06-06 | LED 40W 3000K 4860lm | 2017-06-06 | 1 | CL 08 LED VERLICHTING | 23:00-06:00 Dim 00-30% | basis -0% - nacht -30% | OV | 106211.226 | 421657.571
Dordrecht | Blaauwweg | 021 0525 | 127135-1500 Staal gegalvaniseerd 08,0m | 8 | 2017-06-06 | Hoogwerker gebruiken | Inspectie 2023 | 021 0525.1 | BRISA LC-R 32Led 4860lm 3000k CLO * Ral 9007 | 2017-06-06 | LED 40W 3000K 4860lm | 2017-06-06 | 1 | CL 08 LED VERLICHTING | 23:00-06:00 Dim 00-30% | basis -0% - nacht -30% | OV | 106184.712 | 421669.934
Dordrecht | Blaauwweg | 022 0525 | 127135-1500 Staal gegalvaniseerd 08,0m | 8 | 2017-06-06 | Hoogwerker gebruiken | Inspectie 2023 | 022 0525.1 | BRISA LC-R 32Led 4860lm 3000k CLO * Ral 9007 | 2017-06-06 | LED 40W 3000K 4860lm | 2017-06-06 | 1 | CL 08 LED VERLICHTING | 23:00-06:00 Dim 00-30% | basis -0% - nacht -30% | OV | 106157.602 | 421659.905
Dordrecht | Blaauwweg | 023 0525 | 127015 Staal gegalvaniseerd 03,5m | 3.5 | 1999-05-28 | Hoogwerker gebruiken | Inspectie 2019 | 023 0525.1 | 2000 1x PLL24 E | 2014-02-07 | 310024 PL-L 24W/830 4P MASTER | 2024-11-11 20:11 | 1 | CL 01 PL-L EVSA 20.000u | Nacht astronomisch in / uit |  | OV | 106141.516 | 421687.704
Dordrecht | Blaauwweg | 023A0525 | 127085 Staal gegalvaniseerd 06,0m | 6 | 2014-02-07 | Hoogwerker gebruiken | Inspectie 2019 | 023A0525.01 | 2500 1xPLL36 E | 2014-02-07 | 310036 PL-L 36W/830 4P MASTER | 2024-11-11 20:11 | 1 | CL 01 PL-L EVSA 20.000u | Nacht astronomisch in / uit |  | OV | 106162.868 | 421682.625
Dordrecht | Blaauwweg | 024 0525 | 127085 Staal gegalvaniseerd 06,0m | 6 | 2014-02-07 | Hoogwerker gebruiken | Inspectie 2019 | 024 0525.1 | 2500 1xPLL36 E | 2014-02-07 | 310036 PL-L 36W/830 4P MASTER | 2024-11-11 20:12 | 1 | CL 01 PL-L EVSA 20.000u | Nacht astronomisch in / uit |  | OV | 106157.487 | 421692.8
Dordrecht | Blaauwweg | 024A0525 | 127015 Staal gegalvaniseerd 03,5m | 3.5 | 2014-02-07 | Hoogwerker gebruiken | Inspectie 2019 | 024A0525.01 | 2500 1xPLL36 E | 2014-02-07 | 310036 PL-L 36W/830 4P MASTER | 2024-11-11 20:12 | 1 | CL 01 PL-L EVSA 20.000u | Nacht astronomisch in / uit |  | OV | 106176.695 | 421698.388
Dordrecht | Blaauwweg | 025 0525 | 127015 Staal gegalvaniseerd 03,5m | 3.5 | 2014-02-07 | Hoogwerker gebruiken | Inspectie 2019 | 025 0525.1 | 2000 1x PLL24 E | 2014-02-07 | 310024 PL-L 24W/830 4P MASTER | 2024-11-11 20:11 | 1 | CL 01 PL-L EVSA 20.000u | Nacht astronomisch in / uit |  | OV | 106148.34 | 421708.032
Dordrecht | Blaauwweg | 026 0525 | 127085 Staal gegalvaniseerd 06,0m | 6 | 2014-02-07 | Hoogwerker gebruiken | Inspectie 2019 | 026 0525.1 | 2500 1xPLL36 E | 2014-02-07 | 310036 PL-L 36W/830 4P MASTER | 2024-11-11 20:12 | 1 | CL 01 PL-L EVSA 20.000u | Nacht astronomisch in / uit |  | OV | 106164.202 | 421712.592
Dordrecht | Blaauwweg | 027 0525 | 127015 Staal gegalvaniseerd 03,5m | 3.5 | 2014-02-07 | Hoogwerker gebruiken | Inspectie 2019 | 027 0525.1 | 2000 1x PLL24 E | 2014-02-07 | 310024 PL-L 24W/830 4P MASTER | 2024-11-11 20:11 | 1 | CL 01 PL-L EVSA 20.000u | Nacht astronomisch in / uit |  | OV | 106154.175 | 421725.187
Dordrecht | Blaauwweg | 027A0525 | 127085 Staal gegalvaniseerd 06,0m | 6 | 2014-02-07 | Hoogwerker gebruiken | Inspectie 2019 | 027A0525.01 | 2500 1xPLL36 E | 2014-02-07 | 310036 PL-L 36W/830 4P MASTER | 2024-11-11 20:12 | 1 | CL 01 PL-L EVSA 20.000u | Nacht astronomisch in / uit |  | OV | 106184.754 | 421722.487
Dordrecht | Blaauwweg | 028 0525 | 127085 Staal gegalvaniseerd 06,0m | 6 | 2014-02-07 | Hoogwerker gebruiken | Inspectie 2019 | 028 0525.1 | 2500 1xPLL36 E | 2014-02-07 | 310036 PL-L 36W/830 4P MASTER | 2024-11-11 20:13 | 1 | CL 01 PL-L EVSA 20.000u | Nacht astronomisch in / uit |  | OV | 106170.188 | 421730.238
Dordrecht | Blaauwweg | 028A0525 | 127085 Staal gegalvaniseerd 06,0m | 6 | 2014-02-07 | Hoogwerker gebruiken | Inspectie 2019 | 028A0525.01 | 2500 1xPLL36 E | 2014-02-07 | 310036 PL-L 36W/830 4P MASTER | 2024-11-11 20:13 | 1 | CL 01 PL-L EVSA 20.000u | Nacht astronomisch in / uit |  | OV | 106174.206 | 421743.899
Dordrecht | Blaauwweg | 029 0525 | 127135-1500 Staal gegalvaniseerd 08,0m | 8 | 2017-06-06 | Hoogwerker gebruiken | Inspectie 2023 | 029 0525.1 | BRISA LC-R 32Led 4860lm 3000k CLO * Ral 9007 | 2017-06-06 | LED 40W 3000K 4860lm | 2017-06-06 | 1 | CL 08 LED VERLICHTING | 23:00-06:00 Dim 00-30% | basis -0% - nacht -30% | OV | 106131.878 | 421672.403
Dordrecht | Blaauwweg | 030 0525 | 127135-1500 Staal gegalvaniseerd 08,0m | 8 | 2017-06-06 | Hoogwerker gebruiken | Inspectie 2023 | 030 0525.1 | BRISA LC-R 32Led 4860lm 3000k CLO * Ral 9007 | 2019-08-16 | LED 40W 3000K 4860lm | 2019-08-16 | 1 | CL 08 LED VERLICHTING | 23:00-06:00 Dim 00-30% | basis -0% - nacht -30% | OV | 106111.248 | 421661.813
Dordrecht | Blaauwweg | 031 0525 | 127135-1500 Staal gegalvaniseerd 08,0m | 8 | 2017-06-06 | Hoogwerker gebruiken | Inspectie 2023 | 031 0525.1 | BRISA LC-R 32Led 4860lm 3000k CLO * Ral 9007 | 2017-06-06 | LED 40W 3000K 4860lm | 2017-06-06 | 1 | CL 08 LED VERLICHTING | 23:00-06:00 Dim 00-30% | basis -0% - nacht -30% | OV | 106086.067 | 421674.352
Dordrecht | Blaauwweg | 032 0525 | 127135-1500 Staal gegalvaniseerd 08,0m | 8 | 2017-06-06 | Hoogwerker gebruiken | Inspectie 2023 | 032 0525.1 | BRISA LC-R 32Led 4860lm 3000k CLO * Ral 9007 | 2017-06-06 | LED 40W 3000K 4860lm | 2017-06-06 | 1 | CL 08 LED VERLICHTING | 23:00-06:00 Dim 00-30% | basis -0% - nacht -30% | OV | 106060.955 | 421663.916
Dordrecht | Blaauwweg | 033 0525 | 127015 Staal gegalvaniseerd 03,5m | 3.5 | 2014-02-07 | Hoogwerker gebruiken | Inspectie 2019 | 033 0525.1 | 2000 1x PLL24 E | 2014-02-07 | 310024 PL-L 24W/830 4P MASTER | 2024-11-11 20:14 | 1 | CL 01 PL-L EVSA 20.000u | Nacht astronomisch in / uit |  | OV | 106044.74 | 421690.67
Dordrecht | Blaauwweg | 033A0525 | 127085 Staal gegalvaniseerd 06,0m | 6 | 2014-02-07 | Hoogwerker gebruiken | Inspectie 2019 | 033A0525.01 | 2500 1xPLL36 E | 2014-02-07 | 310036 PL-L 36W/830 4P MASTER | 2024-11-11 20:14 | 1 | CL 01 PL-L EVSA 20.000u | Nacht astronomisch in / uit |  | OV | 106064.142 | 421691.554
Dordrecht | Blaauwweg | 034 0525 | 127085 Staal gegalvaniseerd 06,0m | 6 | 2014-02-07 | Hoogwerker gebruiken | Inspectie 2019 | 034 0525.1 | 2500 1xPLL36 E | 2014-02-07 | 310036 PL-L 36W/830 4P MASTER | 2024-11-11 20:14 | 1 | CL 01 PL-L EVSA 20.000u | Nacht astronomisch in / uit |  | OV | 106059.628 | 421702.556
Dordrecht | Blaauwweg | 034A0525 | 127085 Staal gegalvaniseerd 06,0m | 6 | 2014-02-07 | Hoogwerker gebruiken | Inspectie 2019 | 034A0525.01 | 2500 1xPLL36 E | 2014-02-07 | 310036 PL-L 36W/830 4P MASTER | 2024-11-11 20:14 | 1 | CL 01 PL-L EVSA 20.000u | Nacht astronomisch in / uit |  | OV | 106078.166 | 421707.119
Dordrecht | Blaauwweg | 035 0525 | 127015 Staal gegalvaniseerd 03,5m | 3.5 | 2014-02-07 | Hoogwerker gebruiken | Inspectie 2019 | 035 0525.1 | 2000 1x PLL24 E | 2014-02-07 | 310024 PL-L 24W/830 4P MASTER | 2024-11-11 20:16 | 1 | CL 01 PL-L EVSA 20.000u | Nacht astronomisch in / uit |  | OV | 106050.268 | 421717.639
Dordrecht | Blaauwweg | 036 0525 | 127085 Staal gegalvaniseerd 06,0m | 6 | 2014-02-07 | Hoogwerker gebruiken | Inspectie 2019 | 036 0525.1 | 2500 1xPLL36 E | 2014-02-07 | 310036 PL-L 36W/830 4P MASTER | 2024-11-11 20:15 | 1 | CL 01 PL-L EVSA 20.000u | Nacht astronomisch in / uit |  | OV | 106066.171 | 421722.281
Dordrecht | Blaauwweg | 037 0525 | 127015 Staal gegalvaniseerd 03,5m | 3.5 | 2014-02-07 | Hoogwerker gebruiken | Inspectie 2019 | 037 0525.1 | 2000 1x PLL24 E | 2014-02-07 | 310024 PL-L 24W/830 4P MASTER | 2024-11-11 20:16 | 1 | CL 01 PL-L EVSA 20.000u | Nacht astronomisch in / uit |  | OV | 106056.353 | 421735.99
Dordrecht | Blaauwweg | 037A0525 | 127085 Staal gegalvaniseerd 06,0m | 6 | 2014-02-07 | Hoogwerker gebruiken | Inspectie 2019 | 037A0525.01 | 2500 1xPLL36 E | 2014-02-07 | 310036 PL-L 36W/830 4P MASTER | 2024-11-11 20:15 | 1 | CL 01 PL-L EVSA 20.000u | Nacht astronomisch in / uit |  | OV | 106086.265 | 421731.178
Dordrecht | Blaauwweg | 038 0525 | 127085 Staal gegalvaniseerd 06,0m | 6 | 2014-02-07 | Hoogwerker gebruiken | Inspectie 2019 | 038 0525.1 | 2500 1xPLL36 E | 2014-02-07 | 310036 PL-L 36W/830 4P MASTER | 2024-11-11 20:15 | 1 | CL 01 PL-L EVSA 20.000u | Nacht astronomisch in / uit |  | OV | 106072.133 | 421739.794
Dordrecht | Blaauwweg | 038A0525 | 127085 Staal gegalvaniseerd 06,0m | 6 | 2014-02-07 | Hoogwerker gebruiken | Inspectie 2019 | 038A0525.01 | 2500 1xPLL36 E | 2014-02-07 | 310036 PL-L 36W/830 4P MASTER | 2024-11-11 20:16 | 1 | CL 01 PL-L EVSA 20.000u | Nacht astronomisch in / uit |  | OV | 106075.48 | 421752.907
Dordrecht | Blaauwweg | 039 0525 | 127135-1500 Staal gegalvaniseerd 08,0m | 8 | 2017-06-06 | Hoogwerker gebruiken | Inspectie 2023 | 039 0525.1 | BRISA LC-R 32Led 4860lm 3000k CLO * Ral 9007 | 2017-06-06 | LED 40W 3000K 4860lm | 2017-06-06 | 1 | CL 08 LED VERLICHTING | 23:00-06:00 Dim 00-30% | basis -0% - nacht -30% | OV | 106037.535 | 421676.503
Dordrecht | Blaauwweg | 040 0525 | 127135-1500 Staal gegalvaniseerd 08,0m | 8 | 2012-10-08 | Hoogwerker gebruiken | Inspectie 2023 | 040 0525.1 | BRISA LC-R 32Led 4860lm 3000k CLO * Ral 9007 | 2018-11-28 | LED 40W 3000K 4860lm | 2018-11-28 | 1 | CL 08 LED VERLICHTING | 23:00-06:00 Dim 00-30% | basis -0% - nacht -30% | OV | 106010.046 | 421666.14
Dordrecht | Blaauwweg | 041 0525 | 127135-1500 Staal gegalvaniseerd 08,0m | 8 | 2017-06-06 | Hoogwerker gebruiken | Inspectie 2023 | 041 0525.1 | BRISA LC-R 32Led 4860lm 3000k CLO * Ral 9007 | 2017-06-06 | LED 40W 3000K 4860lm | 2017-06-06 | 1 | CL 08 LED VERLICHTING | 23:00-06:00 Dim 00-30% | basis -0% - nacht -30% | OV | 105986.162 | 421678.932
Dordrecht | Blaauwweg | 042 0525 | 127135-1500 Staal gegalvaniseerd 08,0m | 8 | 2017-06-06 | Hoogwerker gebruiken | Inspectie 2023 | 042 0525.1 | BRISA LC-R 32Led 4860lm 3000k CLO * Ral 9007 | 2017-06-06 | LED 40W 3000K 4860lm | 2017-06-06 | 1 | CL 08 LED VERLICHTING | 23:00-06:00 Dim 00-30% | basis -0% - nacht -30% | OV | 105961.178 | 421668.485
Dordrecht | Blaauwweg | 043 0525 | 127135 Staal gegalvaniseerd 08,0m DU | 8 | 2017-06-06 | Hoogwerker gebruiken | Inspectie 2023 | 043 0525.1 | BRISA LC-R 32Led 4860lm 3000k CLO * Ral 9007 | 2017-06-06 | LED 40W 3000K 4860lm | 2017-06-06 | 1 | CL 08 LED VERLICHTING | 23:00-06:00 Dim 00-30% | basis -0% - nacht -30% | OV | 105935.868 | 421676.571
[8 empty] | 043 0525.2 | BRISA LC-R 32Led 4860lm 3000k CLO * Ral 9007 | 2017-06-06 | LED 40W 3000K 4860lm | 2017-06-06 | 1 | CL 08 LED VERLICHTING | 23:00-06:00 Dim 00-30% | basis -0% - nacht -30% | OV
Dordrecht | Blauwpoortsplein | 001 0535 | 127960 Gietijzeren Mast 03,0m De Nood | 3 | 1995-12-01 | Ladder gebruiken | Inspectie 2024 | 001 0535.1 | 150120 Haagse kap A11 Elegance Son50/70 | 2000-04-09 | 230050 SON PIA 050W E | 2024-01-24 | 1 | CL 02b SON binnenstad | Nacht astronomisch in / uit |  | OV | 104927.145 | 425496.361
Dordrecht | Blauwpoortsplein | 002 0535 | 127960 Gietijzeren Mast 03,0m De Nood | 3 | 1995-12-01 | Ladder gebruiken | Inspectie 2024 | 002 0535.1 | 150120 Haagse kap A11 Elegance Son50/70 | 2000-04-09 | 230050 SON PIA 050W E | 2024-01-24 | 1 | CL 02b SON binnenstad | Nacht astronomisch in / uit |  | OV | 104917.466 | 425479.223
Dordrecht | Blauwpoortsplein | 003 0535 | 127960 Gietijzeren Mast 03,0m De Nood | 3 | 1995-12-01 | Ladder gebruiken | Inspectie 2024 | 003 0535.1 | 150120 Haagse kap A11 Elegance Son50/70 | 2000-04-09 | 230050 SON PIA 050W E | 2024-01-24 | 1 | CL 02b SON binnenstad | Nacht astronomisch in / uit |  | OV | 104940.353 | 425478.47
Dordrecht | Blauwpoortsplein | 004 0535 | 127960 Gietijzeren Mast 03,0m De Nood | 3 | 1995-12-01 | Ladder gebruiken | Inspectie 2024 | 004 0535.1 | 150120 Haagse kap A11 Elegance Son50/70 | 2000-04-09 | 230050 SON PIA 050W E | 2024-01-24 | 1 | CL 02b SON binnenstad | Nacht astronomisch in / uit |  | OV | 104928.112 | 425465.054
Dordrecht | Blauwpoortsplein | 005 0535 | 127960 Gietijzeren Mast 03,0m De Nood | 3 | 2007-10-25 | Hoogwerker gebruiken | Inspectie 2024 | 005 0535.1 | 150120 Haagse kap A11 Elegance Son50/70 | 2007-10-25 | 230050 SON PIA 050W E | 2024-01-24 | 1 | CL 02b SON binnenstad | Nacht astronomisch in / uit |  | OV | 104941.961 | 425464.248
Dordrecht | Blauwpoortsplein | 006 0535 | 127960 Gietijzeren Mast 03,0m De Nood | 3 | 2007-10-25 | Hoogwerker gebruiken | Inspectie 2024 | 006 0535.1 | 150110 Haagse kap A11 Elegance QL55 | 2007-10-25 | QL 55W/827 MASTER | 2007-10-25 | 1 | CL 11 QL 60.000u | Nacht astronomisch in / uit |  | OV | 104959.812 | 425475.959
Dordrecht | Bleijenhoek | 001 0555 | 127050 St.Gecoat Zwart 06,0m pt con. | 6 | 2010-10-14 | Hoogwerker gebruiken | Inspectie 2020 | 001 0555.1 | ALTRA-2 1x PLL24 E | 2014-08-06 | 310024 PL-L 24W/830 4P MASTER | 2020-02-12 | 1 | CL 01 PL-L EVSA 20.000u | Nacht astronomisch in / uit |  | OV | 105829.675 | 425699.116
Dordrecht | Bleijenhoek | 001A0555 | St.Gecoat 04.5m Zwart top 76 | 4.5 | 2014-08-06 | Hoogwerker gebruiken | Inspectie 2020 | 001A0555.01 | 2550 1xPLL18/24 Iris | 2014-08-06 | 310024 PL-L 24W/830 4P MASTER | 2020-02-12 | 1 | CL 01 PL-L EVSA 20.000u | Nacht astronomisch in / uit |  | OV | 105846.56 | 425692.641
Dordrecht | Bleijenhoek | 002 0555 | 127040 Staal ggv 0,60m Paaltop con. | 6 | 1990-07-01 | Hoogwerker gebruiken | Inspectie 2020 | 002 0555.1 | ALTRA-2 1x PLL24 E | 2014-08-06 | 310024 PL-L 24W/830 4P MASTER | 2020-02-12 | 1 | CL 01 PL-L EVSA 20.000u | Nacht astronomisch in / uit |  | OV | 105850.618 | 425711.132
Dordrecht | Bleijenhoek | 003 0555 | 127050 St.Gecoat Zwart 06,0m pt con. | 6 | 2006-11-28 | Hoogwerker gebruiken | Inspectie 2020 | 003 0555.1 | ALTRA-2 1x PLL24 E | 2014-08-06 | 310024 PL-L 24W/830 4P MASTER | 2020-02-12 | 1 | CL 01 PL-L EVSA 20.000u | Nacht astronomisch in / uit |  | OV | 105862.776 | 425729.103
Dordrecht | Bleijenhoek | 004 0555 | 127040 Staal ggv 0,60m Paaltop con. | 6 | 2012-06-29 | Hoogwerker gebruiken | Inspectie 2020 | 004 0555.1 | ALTRA-2 1x PLL24 E | 2014-08-06 | 310024 PL-L 24W/830 4P MASTER | 2020-02-12 | 1 | CL 01 PL-L EVSA 20.000u | Nacht astronomisch in / uit |  | OV | 105878.676 | 425755.217
Dordrecht | Bleijenhoek | 005 0555 | 127040 Staal ggv 0,60m Paaltop con. | 6 | 1990-07-01 | Hoogwerker gebruiken | Inspectie 2020 | 005 0555.1 | ALTRA-2 1x PLL24 E | 2014-08-06 | 310024 PL-L 24W/830 4P MASTER | 2020-02-12 | 1 | CL 01 PL-L EVSA 20.000u | Nacht astronomisch in / uit |  | OV | 105890.377 | 425771.451
Dordrecht | Bleijenhoek | 006 0555 | 127040 Staal ggv 0,60m Paaltop con. | 6 | 1990-08-01 | Hoogwerker gebruiken | Inspectie 2020 | 006 0555.1 | ALTRA-2 1x PLL24 E | 2014-08-06 | 310024 PL-L 24W/830 4P MASTER | 2020-02-12 | 1 | CL 01 PL-L EVSA 20.000u | Nacht astronomisch in / uit |  | OV | 105903.667 | 425784.293
Dordrecht | Bleijenhoek | 007 0555 | 127040 Staal ggv 0,60m Paaltop con. | 6 | 1990-08-01 | Hoogwerker gebruiken | Inspectie 2020 | 007 0555.1 | ALTRA-2 1x PLL24 E | 2014-08-06 | 310024 PL-L 24W/830 4P MASTER | 2020-02-12 | 1 | CL 01 PL-L EVSA 20.000u | Nacht astronomisch in / uit |  | OV | 105915.835 | 425795.217
Dordrecht | Bleijenhoek | 008 0555 | 127040 Staal ggv 0,60m Paaltop con. | 6 | 1990-07-01 | Hoogwerker gebruiken | Inspectie 2020 | 008 0555.1 | ALTRA-2 1x PLL24 E | 2014-08-06 | 310024 PL-L 24W/830 4P MASTER | 2020-02-12 | 1 | CL 01 PL-L EVSA 20.000u | Nacht astronomisch in / uit |  | OV | 105930.463 | 425795.731
Dordrecht | Bleijenhoek | 009 0555 | 127040 Staal ggv 0,60m Paaltop con. | 6 | 1990-07-01 | Hoogwerker gebruiken | Inspectie 2020 | 009 0555.1 | ALTRA-2 1x PLL24 E | 2014-08-06 | 310024 PL-L 24W/830 4P MASTER | 2020-02-12 | 1 | CL 01 PL-L EVSA 20.000u | Nacht astronomisch in / uit |  | OV | 105943.673 | 425809.844
Dordrecht | Blekersdijk | 001 0540 | 127110 St.Gecoat Zwart 07,0m Kromstaf | 6 | 2014-09-01 | Hoogwerker gebruiken | Inspectie 2020 | 001 0540.1 | HARMONY 2xPLL24W | 2014-09-01 | 310024 PL-L 24W/830 4P MASTER | 2020-02-04 | 1 | CL 01 PL-L EVSA 20.000u | Nacht astronomisch in / uit |  | OV | 105586.38 | 424973.316
[11 empty] | 310024 PL-L 24W/830 4P MASTER | 2020-02-04 | 2 | CL 01 PL-L EVSA 20.000u | Nacht astronomisch in / uit |  | OV
Dordrecht | Blekersdijk | 002 0540 | St.Gecoat Groen 07,0m Kromstaf | 7 | 1989-05-01 | Hoogwerker gebruiken | Inspectie 2020 | 002 0540.1 | HARMONY 2xPLL24W | 2014-09-01 | 310024 PL-L 24W/830 4P MASTER | 2020-02-04 | 1 | CL 01 PL-L EVSA 20.000u | Nacht astronomisch in / uit |  | OV | 105573.458 | 424964.513
[11 empty] | 310024 PL-L 24W/830 4P MASTER | 2020-02-04 | 2 | CL 01 PL-L EVSA 20.000u | Nacht astronomisch in / uit |  | OV
Dordrecht | Blekersdijk | 003 0540 | St.Gecoat Groen 07,0m Kromstaf | 7 | 1989-05-01 | Hoogwerker gebruiken | Inspectie 2020 | 003 0540.1 | HARMONY 2xPLL24W | 2014-09-01 | 310024 PL-L 24W/830 4P MASTER | 2020-02-04 | 1 | CL 01 PL-L EVSA 20.000u | Nacht astronomisch in / uit |  | OV | 105599.729 | 424958.243
[11 empty] | 310024 PL-L 24W/830 4P MASTER | 2020-02-04 | 2 | CL 01 PL-L EVSA 20.000u | Nacht astronomisch in / uit |  | OV
Dordrecht | Blekersdijk | 004 0540 | St.Gecoat Groen 07,0m Kromstaf | 7 | 1989-05-01 | Hoogwerker gebruiken | Inspectie 2020 | 004 0540.1 | HARMONY 2xPLL24W | 2014-09-01 | 310024 PL-L 24W/830 4P MASTER | 2020-02-04 | 1 | CL 01 PL-L EVSA 20.000u | Nacht astronomisch in / uit |  | OV | 105590.465 | 424938.784
[11 empty] | 310024 PL-L 24W/830 4P MASTER | 2020-02-04 | 2 | CL 01 PL-L EVSA 20.000u | Nacht astronomisch in / uit |  | OV
Dordrecht | Blekersdijk | 005 0540 | St.Gecoat Groen 07,0m Kromstaf | 7 | 1989-05-01 | Hoogwerker gebruiken | Inspectie 2020 | 005 0540.1 | HARMONY 2xPLL24W | 2014-09-01 | 310024 PL-L 24W/830 4P MASTER | 2020-02-04 | 1 | CL 01 PL-L EVSA 20.000u | Nacht astronomisch in / uit |  | OV | 105614.095 | 424936.58
[11 empty] | 310024 PL-L 24W/830 4P MASTER | 2020-02-04 | 3 | CL 01 PL-L EVSA 20.000u | Nacht astronomisch in / uit |  | OV
Dordrecht | Blekersdijk | 006 0540 | St.Gecoat Groen 07,0m Kromstaf | 7 | 1989-05-01 | Hoogwerker gebruiken | Inspectie 2020 | 006 0540.1 | HARMONY 2xPLL24W | 2014-09-01 | 310024 PL-L 24W/830 4P MASTER | 2020-02-04 | 1 | CL 01 PL-L EVSA 20.000u | Nacht astronomisch in / uit |  | OV | 105609.834 | 424913.626
[11 empty] | 310024 PL-L 24W/830 4P MASTER | 2020-02-04 | 2 | CL 01 PL-L EVSA 20.000u | Nacht astronomisch in / uit |  | OV
Dordrecht | Blekersdijk | 007 0540 | St.Gecoat Groen 07,0m Kromstaf | 7 | 1989-05-01 | Hoogwerker gebruiken | Inspectie 2020 | 007 0540.1 | HARMONY 2xPLL24W | 2014-09-01 | 310024 PL-L 24W/830 4P MASTER | 2020-02-04 | 1 | CL 01 PL-L EVSA 20.000u | Nacht astronomisch in / uit |  | OV | 105628.645 | 424918.373
[11 empty] | 310024 PL-L 24W/830 4P MASTER | 2020-02-04 | 2 | CL 01 PL-L EVSA 20.000u | Nacht astronomisch in / uit |  | OV
Dordrecht | Blekersdijk | 008 0540 | St.Gecoat Groen 07,0m Kromstaf | 7 | 1989-05-01 | Hoogwerker gebruiken | Inspectie 2020 | 008 0540.1 | HARMONY 2xPLL24W | 2014-09-01 | 310024 PL-L 24W/830 4P MASTER | 2020-02-04 | 1 | CL 01 PL-L EVSA 20.000u | Nacht astronomisch in / uit |  | OV | 105628.03 | 424891.003
[11 empty] | 310024 PL-L 24W/830 4P MASTER | 2020-02-04 | 2 | CL 01 PL-L EVSA 20.000u | Nacht astronomisch in / uit |  | OV
Dordrecht | Blekersdijk | 009 0540 | St.Gecoat Groen 07,0m Kromstaf | 7 | 1989-05-01 | Hoogwerker gebruiken | Inspectie 2020 | 009 0540.1 | HARMONY 2xPLL24W | 2014-09-01 | 310024 PL-L 24W/830 4P MASTER | 2020-02-04 | 1 | CL 01 PL-L EVSA 20.000u | Nacht astronomisch in / uit |  | OV | 105645.093 | 424895.272
[11 empty] | 310024 PL-L 24W/830 4P MASTER | 2020-02-04 | 2 | CL 01 PL-L EVSA 20.000u | Nacht astronomisch in / uit |  | OV
Dordrecht | Blekersdijk | 010 0540 | St.Gecoat Groen 07,0m Kromstaf | 7 | 1989-05-01 | Hoogwerker gebruiken | Inspectie 2020 | 010 0540.1 | HARMONY 2xPLL24W | 2014-09-01 | 310024 PL-L 24W/830 4P MASTER | 2020-02-04 | 1 | CL 01 PL-L EVSA 20.000u | Nacht astronomisch in / uit |  | OV | 105645.937 | 424865.616
[11 empty] | 310024 PL-L 24W/830 4P MASTER | 2020-02-04 | 2 | CL 01 PL-L EVSA 20.000u | Nacht astronomisch in / uit |  | OV
Dordrecht | Blekersdijk | 011 0540 | St.Gecoat Groen 07,0m Kromstaf | 7 | 1989-05-01 | Hoogwerker gebruiken | Inspectie 2020 | 011 0540.1 | HARMONY 2xPLL24W | 2014-09-01 | 310024 PL-L 24W/830 4P MASTER | 2020-02-04 | 1 | CL 01 PL-L EVSA 20.000u | Nacht astronomisch in / uit |  | OV | 105664.556 | 424872.099
[11 empty] | 310024 PL-L 24W/830 4P MASTER | 2020-02-04 | 2 | CL 01 PL-L EVSA 20.000u | Nacht astronomisch in / uit |  | OV
Dordrecht | Blekersdijk | 012 0540 | St.Gecoat Groen 07,0m Kromstaf | 7 | 1989-05-01 | Hoogwerker gebruiken | Inspectie 2020 | 012 0540.1 | HARMONY 2xPLL24W | 2014-09-01 | 310024 PL-L 24W/830 4P MASTER | 2020-02-04 | 1 | CL 01 PL-L EVSA 20.000u | Nacht astronomisch in / uit |  | OV | 105662.492 | 424843.477
[11 empty] | 310024 PL-L 24W/830 4P MASTER | 2020-02-04 | 2 | CL 01 PL-L EVSA 20.000u | Nacht astronomisch in / uit |  | OV
Dordrecht | Blekersdijk | 013 0540 | St.Gecoat Groen 07,0m Kromstaf | 7 | 1989-05-01 | Hoogwerker gebruiken | Inspectie 2020 | 013 0540.1 | HARMONY 2xPLL24W | 2014-09-01 | 310024 PL-L 24W/830 4P MASTER | 2020-02-04 | 1 | CL 01 PL-L EVSA 20.000u | Nacht astronomisch in / uit |  | OV | 105675.31 | 424857.621
[11 empty] | 310024 PL-L 24W/830 4P MASTER | 2020-02-04 | 2 | CL 01 PL-L EVSA 20.000u | Nacht astronomisch in / uit |  | OV
Dordrecht | Blekersdijk | 014 0540 | St.Gecoat Groen 07,0m Kromstaf | 7 | 1989-05-01 | Hoogwerker gebruiken | Inspectie 2020 | 014 0540.1 | HARMONY 2xPLL24W | 2014-09-01 | 310024 PL-L 24W/830 4P MASTER | 2020-02-04 | 1 | CL 01 PL-L EVSA 20.000u | Nacht astronomisch in / uit |  | OV | 105691.053 | 424831.113
[11 empty] | 310024 PL-L 24W/830 4P MASTER | 2020-02-04 | 2 | CL 01 PL-L EVSA 20.000u | Nacht astronomisch in / uit |  | OV
Dordrecht | Blekersdijk | 015 0540 | St.Gecoat Groen 07,0m Kromstaf | 7 | 2001-03-07 | Hoogwerker gebruiken | Inspectie 2020 | 015 0540.1 | HARMONY 2xPLL24W | 2014-09-01 | 310024 PL-L 24W/830 4P MASTER | 2024-02-19 | 1 | CL 01 PL-L EVSA 20.000u | Nacht astronomisch in / uit |  | OV | 105680.397 | 424822.432
[11 empty] | 310024 PL-L 24W/830 4P MASTER | 2024-02-19 | 2 | CL 01 PL-L EVSA 20.000u | Nacht astronomisch in / uit |  | OV
Dordrecht | Blekersdijk | 016 0540 | St.Gecoat Groen 03,5m | 3.5 | 1989-05-01 | Hoogwerker gebruiken | Inspectie 2020 | 016 0540.1 | 2000 1x PLL24 E | 2014-01-01 | 310024 PL-L 24W/830 4P MASTER | 2020-02-04 | 1 | CL 01 PL-L EVSA 20.000u | Nacht astronomisch in / uit |  | OV | 105704.61 | 424811.463
Dordrecht | Blekersdijk | 017 0540 | St.Gecoat Groen 07,0m Kromstaf | 7 | 1989-05-01 | Hoogwerker gebruiken | Inspectie 2020 | 017 0540.1 | HARMONY 2xPLL24W | 2014-09-01 | 310024 PL-L 24W/830 4P MASTER | 2020-02-04 | 1 | CL 01 PL-L EVSA 20.000u | Nacht astronomisch in / uit |  | OV | 105694.618 | 424802.93
[11 empty] | 310024 PL-L 24W/830 4P MASTER | 2020-02-04 | 2 | CL 01 PL-L EVSA 20.000u | Nacht astronomisch in / uit |  | OV
Dordrecht | Blekersdijk | 018 0540 | St.Gecoat Groen 03,5m | 3.5 | 1989-05-01 | Hoogwerker gebruiken | Inspectie 2020 | 018 0540.1 | 2000 1x PLL24 E | 2014-01-01 | 310024 PL-L 24W/830 4P MASTER | 2020-02-04 | 1 | CL 01 PL-L EVSA 20.000u | Nacht astronomisch in / uit |  | OV | 105705.961 | 424790.309
Dordrecht | Blekersdijk | 019 0540 | St.Gecoat Groen 07,0m Kromstaf | 7 | 1989-05-01 | Hoogwerker gebruiken | Inspectie 2020 | 019 0540.1 | HARMONY 2xPLL24W | 2014-09-01 | 310024 PL-L 24W/830 4P MASTER | 2020-02-04 | 1 | CL 01 PL-L EVSA 20.000u | Nacht astronomisch in / uit |  | OV | 105687.126 | 424783.077
[11 empty] | 310024 PL-L 24W/830 4P MASTER | 2020-02-04 | 2 | CL 01 PL-L EVSA 20.000u | Nacht astronomisch in / uit |  | OV
Dordrecht | Blekersdijk | 020 0540 | St.Gecoat Groen 07,0m Kromstaf | 7 | 1989-05-01 | Hoogwerker gebruiken | Inspectie 2020 | 020 0540.1 | HARMONY 2xPLL24W | 2014-09-01 | 310024 PL-L 24W/830 4P MASTER | 2020-02-04 | 1 | CL 01 PL-L EVSA 20.000u | Nacht astronomisch in / uit |  | OV | 105698.076 | 424756.979
[11 empty] | 310024 PL-L 24W/830 4P MASTER | 2020-02-04 | 2 | CL 01 PL-L EVSA 20.000u | Nacht astronomisch in / uit |  | OV
Dordrecht | Blekersdijk | 021 0540 | 127020 St.Gecoat Zwart 03,5m | 3.5 | 2014-01-01 | Hoogwerker gebruiken | Inspectie 2020 | 021 0540.1 | 2000 1x PLL24 E | 2014-01-01 | 310024 PL-L 24W/830 4P MASTER | 2020-02-04 | 1 | CL 01 PL-L EVSA 20.000u | Nacht astronomisch in / uit |  | OV | 105708.731 | 424773.505
Dordrecht | Blindeliedengasthuissteeg | 001 0560 | Overspanning 06,0m |  | 1998-11-01 | Hoogwerker gebruiken | Inspectie 2024 | 001 0560.1 | 132205 Blackbird Hanging ECO CRl70 L19 24LED RAL9006 Zhaga, 12kV SPD klasse 1 46W 6000lm | 2024-11-14 | LED 46W 3000K 6000lm | 2024-11-14 | 1 | CL 08 LED VERLICHTING | Dimmen 30% | Citytouch OLC aanwezig | OV | 105376.399 | 425295.13
Dordrecht | Blindeliedengasthuissteeg | 002 0560 | Overspanning 06,0m |  | 1998-11-01 | Hoogwerker gebruiken | Inspectie 2024 | 002 0560.1 | 132205 Blackbird Hanging ECO CRl70 L19 24LED RAL9006 Zhaga, 12kV SPD klasse 1 46W 6000lm | 2024-11-14 | LED 46W 3000K 6000lm | 2024-11-14 | 1 | CL 08 LED VERLICHTING | Dimmen 30% | Citytouch OLC aanwezig | OV | 105358.339 | 425284.853
Dordrecht | Bloemstraat | 001 0570 | 127085 Staal gegalvaniseerd 06,0m | 6 | 1991-10-01 | Hoogwerker gebruiken | Inspectie 2020 | 001 0570.1 | 2500 1xPLL24 E | 2012-06-11 | 310024 PL-L 24W/830 4P MASTER | 2020-02-24 | 1 | CL 01 PL-L EVSA 20.000u | Nacht astronomisch in / uit |  | OV | 105970.004 | 424347.403
Dordrecht | Bloemstraat | 002 0570 | 127085 Staal gegalvaniseerd 06,0m | 6 | 1991-10-01 | Hoogwerker gebruiken | Inspectie 2020 | 002 0570.1 | 2500 1xPLL24 E | 2012-06-11 | 310024 PL-L 24W/830 4P MASTER | 2020-02-24 | 1 | CL 01 PL-L EVSA 20.000u | Nacht astronomisch in / uit |  | OV | 105954.93 | 424330.491
Dordrecht | Bloemstraat | 003 0570 | 127085 Staal gegalvaniseerd 06,0m | 6 | 1991-11-01 | Hoogwerker gebruiken | Inspectie 2020 | 003 0570.1 | 2500 1xPLL24 E | 2012-06-11 | 310024 PL-L 24W/830 4P MASTER | 2020-02-24 | 1 | CL 01 PL-L EVSA 20.000u | Nacht astronomisch in / uit |  | OV | 105929.957 | 424321.3
Dordrecht | Bloemstraat | 004 0570 | 127085 Staal gegalvaniseerd 06,0m | 6 | 1991-11-01 | Hoogwerker gebruiken | Inspectie 2020 | 004 0570.1 | 2500 1xPLL24 E | 2012-06-11 | 310024 PL-L 24W/830 4P MASTER | 2020-02-24 | 1 | CL 01 PL-L EVSA 20.000u | Nacht astronomisch in / uit |  | OV | 105913.424 | 424305.785
Dordrecht | Bloys van Treslongstraat | 001 0575 | 127085 Staal gegalvaniseerd 06,0m | 6 | 2016-02-02 | Hoogwerker gebruiken | Inspectie 2023 | 001 0575.1 | Axia 2.1 WW 5167 8 led 480mA 13W 1600lm | 2019-02-04 | LED 13W 3000K 1600lm | 2019-02-04 | 1 | CL 08 LED VERLICHTING | Nacht astronomisch in / uit |  | OV | 104646.365 | 422956.796
Dordrecht | Bloys van Treslongstraat | 003 0575 | 127091-1500 Staal gegalv. 06.0. UE 1500mm | 6 | 2017-04-13 | Hoogwerker gebruiken | Inspectie 2023 | 003 0575.1 | Axia 2.1 WW 5167 8 led 480mA 13W 1600lm | 2019-02-04 | LED 13W 3000K 1600lm | 2019-02-04 | 1 | CL 08 LED VERLICHTING | Nacht astronomisch in / uit |  | OV | 104618.198 | 422962.798
Dordrecht | Bloys van Treslongstraat | 004 0575 | 127085 Staal gegalvaniseerd 06,0m | 6 | 2016-05-27 | Hoogwerker gebruiken | Inspectie 2023 | 004 0575.1 | Axia 2.1 WW 5167 8 led 480mA 13W 1600lm | 2019-02-04 | LED 13W 3000K 1600lm | 2019-02-04 | 1 | CL 08 LED VERLICHTING | Nacht astronomisch in / uit |  | OV | 104597.862 | 422958.047
Dordrecht | Bloys van Treslongstraat | 005 0575 | 127085 Staal gegalvaniseerd 06,0m | 6 | 2016-05-27 | Hoogwerker gebruiken | Inspectie 2023 | 005 0575.1 | Axia 2.1 WW 5167 8 led 480mA 13W 1600lm | 2019-02-04 | LED 13W 3000K 1600lm | 2019-02-04 | 1 | CL 08 LED VERLICHTING | Nacht astronomisch in / uit |  | OV | 104576.086 | 422971.873
Dordrecht | Bloys van Treslongstraat | 006 0575 | 127091-1500 Staal gegalv. 06.0. UE 1500mm | 6 | 2019-02-04 | Hoogwerker gebruiken | Inspectie 2023 | 006 0575.1 | Axia 2.1 WW 5167 8 led 480mA 13W 1600lm | 2019-02-04 | LED 13W 3000K 1600lm | 2019-02-04 | 1 | CL 08 LED VERLICHTING | Nacht astronomisch in / uit |  | OV | 104549.349 | 422969.032
Dordrecht | Bloys van Treslongstraat | 007 0575 | 127091-1500 Staal gegalv. 06.0. UE 1500mm | 6 | 2019-02-04 | Hoogwerker gebruiken | Inspectie 2023 | 007 0575.1 | Axia 2.1 WW 5167 8 led 480mA 13W 1600lm | 2019-02-04 | LED 13W 3000K 1600lm | 2019-02-04 | 1 | CL 08 LED VERLICHTING | Nacht astronomisch in / uit |  | OV | 104522.597 | 422974.934
Dordrecht | Bloys van Treslongstraat | 008 0575 | 127085 Staal gegalvaniseerd 06,0m | 6 | 2019-02-04 | Hoogwerker gebruiken | Inspectie 2023 | 008 0575.1 | Axia 2.1 WW 5167 8 led 480mA 13W 1600lm | 2019-02-04 | LED 13W 3000K 1600lm | 2019-02-04 | 1 | CL 08 LED VERLICHTING | Nacht astronomisch in / uit |  | OV | 104506.831 | 422987.041
Dordrecht | Bloys van Treslongstraat | 009 0575 | 127085 Staal gegalvaniseerd 06,0m | 6 | 1994-05-01 | Hoogwerker gebruiken | Inspectie 2023 | 009 0575.1 | LW-SRDS2 2500 LM 16A 730 DAME CC | 2019-08-08 | LED 20W 3000K 2500lm | 2019-08-08 | 1 | CL 08 LED VERLICHTING | Nacht astronomisch in / uit |  | OV | 104452.648 | 422990.822
Dordrecht | Bloys van Treslongstraat | 010 0575 | 127085 Staal gegalvaniseerd 06,0m | 6 | 1994-05-01 | Hoogwerker gebruiken | Inspectie 2023 | 010 0575.1 | LW-SRDS2 2500 LM 16A 730 DAME CC | 2019-08-08 | LED 20W 3000K 2500lm | 2019-08-08 | 1 | CL 08 LED VERLICHTING | Nacht astronomisch in / uit |  | OV | 104424.498 | 422981.373
Dordrecht | Bloys van Treslongstraat | 011 0575 | 127085 Staal gegalvaniseerd 06,0m | 6 | 1994-05-01 | Hoogwerker gebruiken | Inspectie 2023 | 011 0575.1 | LW-SRDS2 2500 LM 16A 730 DAME CC | 2019-08-08 | LED 20W 3000K 2500lm | 2019-08-08 | 1 | CL 08 LED VERLICHTING | Nacht astronomisch in / uit |  | OV | 104394.206 | 422990.983
Dordrecht | Bloys van Treslongstraat | 012 0575 | 127085 Staal gegalvaniseerd 06,0m | 6 | 1994-05-01 | Hoogwerker gebruiken | Inspectie 2023 | 012 0575.1 | LW-SRDS2 2500 LM 16A 730 DAME CC | 2019-08-08 | LED 20W 3000K 2500lm | 2019-08-08 | 1 | CL 08 LED VERLICHTING | Nacht astronomisch in / uit |  | OV | 104365.437 | 422983.922
Dordrecht | Boeierstraat | 001 0585 | 127085 Staal gegalvaniseerd 06,0m | 6 | 2013-06-04 | Hoogwerker gebruiken | Inspectie 2020 | 001 0585.1 | 2500 1xPLL24 E | 2013-06-04 | 310024 PL-L 24W/830 4P MASTER | 2020-02-28 | 1 | CL 01 PL-L EVSA 20.000u | Nacht astronomisch in / uit |  | OV | 104661.688 | 423295.199
Dordrecht | Boeierstraat | 002 0585 | 127085 Staal gegalvaniseerd 06,0m | 6 | 2013-06-04 | Hoogwerker gebruiken | Inspectie 2020 | 002 0585.1 | 2500 1xPLL24 E | 2013-06-04 | 310024 PL-L 24W/830 4P MASTER | 2020-02-28 | 1 | CL 01 PL-L EVSA 20.000u | Nacht astronomisch in / uit |  | OV | 104656.78 | 423278.169
Dordrecht | Boeierstraat | 003 0585 | 127085 Staal gegalvaniseerd 06,0m | 6 | 2013-06-04 | Hoogwerker gebruiken | Inspectie 2020 | 003 0585.1 | 2500 1xPLL24 E | 2013-06-04 | 310024 PL-L 24W/830 4P MASTER | 2020-02-28 | 1 | CL 01 PL-L EVSA 20.000u | Nacht astronomisch in / uit |  | OV | 104639.132 | 423284.919
Dordrecht | Boeierstraat | 004 0585 | 127085 Staal gegalvaniseerd 06,0m | 6 | 2013-06-04 | Hoogwerker gebruiken | Inspectie 2020 | 004 0585.1 | 2500 1xPLL24 E | 2013-06-04 | 310024 PL-L 24W/830 4P MASTER | 2020-02-28 | 1 | CL 01 PL-L EVSA 20.000u | Nacht astronomisch in / uit |  | OV | 104641.023 | 423265.356
Dordrecht | Boeierstraat | 005 0585 | 127015 Staal gegalvaniseerd 03,5m | 3.5 | 2015-05-01 | Hoogwerker gebruiken | Inspectie 2022 | 005 0585.1 | 132160 Ekra 20 helder lens 63 9W 1000 lumen 3000K RAL 9007 XiSR22 | 2022-07-01 | LED 09W 3000K 1000lm | 2022-07-01 | 1 | CL 08 LED VERLICHTING | Nacht astronomisch in / uit | Zhaga Ready | OV | 104624.696 | 423285.501
Dordrecht | Boeierstraat | 006 0585 | 127015 Staal gegalvaniseerd 03,5m | 3.5 | 1998-06-01 | Hoogwerker gebruiken | Inspectie 2022 | 006 0585.1 | 132160 Ekra 20 helder lens 63 9W 1000 lumen 3000K RAL 9007 XiSR22 | 2022-07-01 | LED 09W 3000K 1000lm | 2022-07-01 | 1 | CL 08 LED VERLICHTING | Nacht astronomisch in / uit | Zhaga Ready | OV | 104598.946 | 423271.563
Dordrecht | Boeierstraat | 007 0585 | 127175 Staal gegalvaniseerd 10,0m | 10 | 2004-09-24 | Hoogwerker gebruiken | Inspectie 2020 | 007 0585.1 | 2500 1xPLL55 E | 2004-09-24 | 310055 PL-L 55W/830 4P MASTER | 2023-10-12 | 1 | CL 01 PL-L EVSA 20.000u | Schakelklok tot 22.00 uur |  | OV | 104614.652 | 423302.465
Dordrecht | Boeierstraat | 008 0585 | 127175 Staal gegalvaniseerd 10,0m | 10 | 2004-09-24 | Hoogwerker gebruiken | Inspectie 2020 | 008 0585.1 | 2500 1xPLL55 E | 2004-09-24 | 310055 PL-L 55W/830 4P MASTER | 2020-02-28 | 1 | CL 01 PL-L EVSA 20.000u | Schakelklok tot 22.00 uur |  | OV | 104589.62 | 423305.352
Dordrecht | Boeroestraat | 001 0595 | 127085 Staal gegalvaniseerd 06,0m | 6 | 2006-06-28 | Hoogwerker gebruiken | Inspectie 2020 | 001 0595.1 | 2500 1xPLL36 E | 2006-06-28 | 310036 PL-L 36W/830 4P MASTER | 2020-01-17 | 1 | CL 01 PL-L EVSA 20.000u | Nacht astronomisch in / uit |  | OV | 106859.036 | 424724.736
Dordrecht | Boeroestraat | 002 0595 | 127085 Staal gegalvaniseerd 06,0m | 6 | 2006-06-28 | Hoogwerker gebruiken | Inspectie 2020 | 002 0595.1 | 2500 1xPLL36 E | 2006-06-28 | 310036 PL-L 36W/830 4P MASTER | 2020-01-17 | 1 | CL 01 PL-L EVSA 20.000u | Nacht astronomisch in / uit |  | OV | 106849.953 | 424695.114
Dordrecht | Boeroestraat | 003 0595 | 127085 Staal gegalvaniseerd 06,0m | 6 | 2006-06-28 | Hoogwerker gebruiken | Inspectie 2020 | 003 0595.1 | 2500 1xPLL36 E | 2006-06-28 | 310036 PL-L 36W/830 4P MASTER | 2020-01-17 | 1 | CL 01 PL-L EVSA 20.000u | Nacht astronomisch in / uit |  | OV | 106828.347 | 424675.406
Dordrecht | Boeroestraat | 004 0595 | 127085 Staal gegalvaniseerd 06,0m | 6 | 2006-06-28 | Hoogwerker gebruiken | Inspectie 2020 | 004 0595.1 | 2500 1xPLL36 E | 2006-06-28 | 310036 PL-L 36W/830 4P MASTER | 2020-01-17 | 1 | CL 01 PL-L EVSA 20.000u | Nacht astronomisch in / uit |  | OV | 106820.282 | 424647.837
Dordrecht | Boeroestraat | 005 0595 | 127085 Staal gegalvaniseerd 06,0m | 6 | 2006-06-28 | Hoogwerker gebruiken | Inspectie 2020 | 005 0595.1 | 2500 1xPLL36 E | 2006-06-28 | 310036 PL-L 36W/830 4P MASTER | 2020-01-17 | 1 | CL 01 PL-L EVSA 20.000u | Nacht astronomisch in / uit |  | OV | 106799.722 | 424629.557
Dordrecht | Boeroestraat | 006 0595 | 127085 Staal gegalvaniseerd 06,0m | 6 | 2006-06-28 | Hoogwerker gebruiken | Inspectie 2020 | 006 0595.1 | 2500 1xPLL36 E | 2006-06-28 | 310036 PL-L 36W/830 4P MASTER | 2020-01-17 | 1 | CL 01 PL-L EVSA 20.000u | Nacht astronomisch in / uit |  | OV | 106792.092 | 424602.811
Dordrecht | Boeroestraat | 007 0595 | 127085 Staal gegalvaniseerd 06,0m | 6 | 2006-06-28 | Hoogwerker gebruiken | Inspectie 2020 | 007 0595.1 | 2500 1xPLL36 E | 2006-06-28 | 310036 PL-L 36W/830 4P MASTER | 2020-01-17 | 1 | CL 01 PL-L EVSA 20.000u | Nacht astronomisch in / uit |  | OV | 106772.052 | 424585.285
Dordrecht | Boeroestraat | 008 0595 | 127085 Staal gegalvaniseerd 06,0m | 6 | 2006-06-28 | Hoogwerker gebruiken | Inspectie 2020 | 008 0595.1 | 2500 1xPLL36 E | 2006-06-28 | 310036 PL-L 36W/830 4P MASTER | 2020-01-17 | 1 | CL 01 PL-L EVSA 20.000u | Nacht astronomisch in / uit |  | OV | 106763.746 | 424557.212
Dordrecht | Boeroestraat | 009 0595 | 127085 Staal gegalvaniseerd 06,0m | 6 | 2006-06-28 | Hoogwerker gebruiken | Inspectie 2020 | 009 0595.1 | 2500 1xPLL36 E | 2006-06-28 | 310036 PL-L 36W/830 4P MASTER | 2020-01-17 | 1 | CL 01 PL-L EVSA 20.000u | Nacht astronomisch in / uit |  | OV | 106743.964 | 424540.36
Dordrecht | Boeroestraat | 010 0595 | 127085 Staal gegalvaniseerd 06,0m | 6 | 2006-06-28 | Hoogwerker gebruiken | Inspectie 2020 | 010 0595.1 | 2500 1xPLL36 E | 2006-06-28 | 310036 PL-L 36W/830 4P MASTER | 2020-01-17 | 1 | CL 01 PL-L EVSA 20.000u | Nacht astronomisch in / uit |  | OV | 106736.752 | 424513.785
Dordrecht | Bolwerk | 001 0610 | 127110 St.Gecoat Zwart 07,0m Kromstaf | 6 | 2007-09-06 | Hoogwerker gebruiken | Inspectie 2024 | 001 0610.1 | HARMONY 1xSON50/70 | 2007-03-15 | 230050 SON PIA 050W E | 2024-01-24 | 1 | CL 02b SON binnenstad | Nacht astronomisch in / uit |  | OV | 105662.677 | 425884.263
Dordrecht | Bolwerk | 002 0610 | Rondje dordt info |  | 2009-01-19 | Hoogwerker gebruiken |  | 002 0610.1 | RX90121-F-Inline 600 | 2019-07-01 | LED 06W 3000K 600lm | 2019-07-01 | 1 | CL 20 Geen Remp Wel Onderh | Nacht astronomisch in / uit |  | OV | 105662.287 | 425899.539
[8 empty] | 002 0610.2 | RX90121-F-Inline 600 | 2019-07-01 | LED 09W 3000K 1000lm | 2019-07-01 | 1 | CL 20 Geen Remp Wel Onderh | Nacht astronomisch in / uit |  | OV
Dordrecht | Bomkade | 002 0620 | 127960 Gietijzeren Mast 03,0m De Nood | 3 | 2007-03-01 | Hoogwerker gebruiken | Inspectie 2024 | 002 0620.1 | 150120 Haagse kap A11 Elegance Son50/70 | 2007-03-01 | 230050 SON PIA 050W E | 2024-01-24 | 1 | CL 02b SON binnenstad | Nacht astronomisch in / uit |  | OV | 104752.662 | 425264.264
Dordrecht | Bomkade | 003 0620 | 127960 Gietijzeren Mast 03,0m De Nood | 3 | 2007-03-01 | Hoogwerker gebruiken | Inspectie 2024 | 003 0620.1 | 150120 Haagse kap A11 Elegance Son50/70 | 2007-03-01 | 230070 SON PIA 070W E | 2024-01-24 | 1 | CL 02b SON binnenstad | Nacht astronomisch in / uit |  | OV | 104764.904 | 425286.767
Dordrecht | Bomkade | 004 0620 | 127960 Gietijzeren Mast 03,0m De Nood | 3 | 2007-03-01 | Hoogwerker gebruiken | Inspectie 2019 | 004 0620.1 | 150120 Haagse kap A11 Elegance Son50/70 | 2007-03-01 | 230070 SON PIA 070W E | 2024-07-29 | 1 | CL 02b SON binnenstad | Nacht astronomisch in / uit |  | OV | 104739.892 | 425303.882
Dordrecht | Bomkade | 005 0620 | Staal ggv 04,5m met Vpl | 4.5 | 1960-12-01 | Ladder gebruiken | Inspectie 2023 | 005 0620.1 | LW-SRDS2 1200 LM 8A 730 DAME CC top 76 | 2023-01-25 | LED 10W 3000K 1200lm | 2023-01-25 | 1 | CL 08 LED VERLICHTING | Nacht astronomisch in / uit |  | OV | 104690.265 | 425342.125
Dordrecht | Bomkade | 006 0620 | 127960 Gietijzeren Mast 03,0m De Nood | 3 | 2007-03-01 | Hoogwerker gebruiken | Inspectie 2024 | 006 0620.1 | 150120 Haagse kap A11 Elegance Son50/70 | 2007-03-01 | 230050 SON PIA 050W E | 2024-01-24 | 1 | CL 02b SON binnenstad | Nacht astronomisch in / uit |  | OV | 104749.595 | 425280.643
Dordrecht | Bomkade | 007 0620 | 127960 Gietijzeren Mast 03,0m De Nood | 3 | 2007-03-01 | Hoogwerker gebruiken | Inspectie 2024 | 007 0620.1 | 150120 Haagse kap A11 Elegance Son50/70 | 2007-03-01 | 230050 SON PIA 050W E | 2024-01-24 | 1 | CL 02b SON binnenstad | Nacht astronomisch in / uit |  | OV | 104731.094 | 425258.776
Dordrecht | Bomkade | 008 0620 | 127960 Gietijzeren Mast 03,0m De Nood | 3 | 2007-03-01 | Hoogwerker gebruiken | Inspectie 2024 | 008 0620.1 | 150120 Haagse kap A11 Elegance Son50/70 | 2007-03-01 | 230050 SON PIA 050W E | 2024-01-24 | 1 | CL 02b SON binnenstad | Nacht astronomisch in / uit |  | OV | 104733.292 | 425246.925
Dordrecht | Bomkade | 009 0620 | 127960 Gietijzeren Mast 03,0m De Nood | 3 | 2007-03-01 | Hoogwerker gebruiken | Inspectie 2024 | 009 0620.1 | 150120 Haagse kap A11 Elegance Son50/70 | 2007-03-01 | 230050 SON PIA 050W E | 2024-01-24 | 1 | CL 02b SON binnenstad | Nacht astronomisch in / uit |  | OV | 104718.518 | 425242.435
Dordrecht | Bomkade | 010 0620 | 127960 Gietijzeren Mast 03,0m De Nood | 3 | 2007-03-01 | Hoogwerker gebruiken | Inspectie 2024 | 010 0620.1 | 150120 Haagse kap A11 Elegance Son50/70 | 2007-03-01 | 230050 SON PIA 050W E | 2024-01-24 | 1 | CL 02b SON binnenstad | Nacht astronomisch in / uit |  | OV | 104719.882 | 425254.402
Dordrecht | Bomkade | 011 0620 | 127960 Gietijzeren Mast 03,0m De Nood | 3 | 2007-03-01 | Hoogwerker gebruiken | Inspectie 2024 | 011 0620.1 | 150120 Haagse kap A11 Elegance Son50/70 | 2007-03-01 | 230050 SON PIA 050W E | 2024-01-24 | 1 | CL 02b SON binnenstad | Nacht astronomisch in / uit |  | OV | 104707.429 | 425264.08
Dordrecht | Bomkade | 012 0620 | 127960 Gietijzeren Mast 03,0m De Nood | 3 | 2007-03-01 | Hoogwerker gebruiken | Inspectie 2024 | 012 0620.1 | 150120 Haagse kap A11 Elegance Son50/70 | 2007-03-01 | 230050 SON PIA 050W E | 2024-01-24 | 1 | CL 02b SON binnenstad | Nacht astronomisch in / uit |  | OV | 104695.609 | 425272.583
Dordrecht | Bomkade | 013 0620 | 127960 Gietijzeren Mast 03,0m De Nood | 3 | 2007-03-01 | Hoogwerker gebruiken | Inspectie 2024 | 013 0620.1 | 150120 Haagse kap A11 Elegance Son50/70 | 2007-03-01 | 230050 SON PIA 050W E | 2024-01-24 | 1 | CL 02b SON binnenstad | Nacht astronomisch in / uit |  | OV | 104683.829 | 425281.02
Dordrecht | Bomkade | 014 0620 | 127960 Gietijzeren Mast 03,0m De Nood | 3 | 2007-03-01 | Hoogwerker gebruiken | Inspectie 2024 | 014 0620.1 | 150120 Haagse kap A11 Elegance Son50/70 | 2007-03-01 | 230050 SON PIA 050W E | 2024-01-24 | 1 | CL 02b SON binnenstad | Nacht astronomisch in / uit |  | OV | 104670.992 | 425290.67
Dordrecht | Bomkade | 015 0620 | 127960 Gietijzeren Mast 03,0m De Nood | 3 | 2007-03-01 | Hoogwerker gebruiken | Inspectie 2024 | 015 0620.1 | 150120 Haagse kap A11 Elegance Son50/70 | 2007-03-01 | 230050 SON PIA 050W E | 2024-01-24 | 1 | CL 02b SON binnenstad | Nacht astronomisch in / uit |  | OV | 104656.925 | 425301.195
Dordrecht | Boogjes | 002 0630 | Staal ggv 03,5m met Vpl | 3.5 | 1995-10-01 | Hoogwerker gebruiken | Inspectie 2024 | 002 0630.1 | 2000 SON 50/35W | 2010-11-18 | 240050 SON-T PIA PLUS 050W | 2024-01-24 | 1 | CL 02b SON binnenstad | Dimmen 30% | basis -30% | OV | 105094.732 | 425094.499
Dordrecht | Boogjes | 002A0630 | St.Gecoat Zwart 03,5m vpl | 3.5 | 2010-06-01 | Hoogwerker gebruiken | Inspectie 2024 | 002A0630.1 | 2000 SON 50/35W | 2010-06-01 | 240050 SON-T PIA PLUS 050W | 2024-01-24 | 1 | CL 02b SON binnenstad | Dimmen 30% | basis -30% | OV | 105082.6 | 425098.384
Dordrecht | Boogjes | 003 0630 | Overspanning 06,0m |  | 1998-11-01 | Hoogwerker gebruiken | Inspectie 2024 | 003 0630.1 | 132200 Blackbird Hanging ECO CRl70 L19 16LED RAL9006 Zhaga, 12kV SPD klasse 1 31W 4000lm | 2024-11-08 | LED 31W 3000K 4000lm | 2024-11-08 | 1 | CL 08 LED VERLICHTING | Dimmen 60% | Citytouch OLC aanwezig | A999 | 105077.229 | 425108.93
Dordrecht | Boogjes | 004 0630 | Staal ggv 03,5m met Vpl | 3.5 | 1995-10-01 | Hoogwerker gebruiken | Inspectie 2024 | 004 0630.1 | 2000 SON 50/35W | 2010-11-18 | 240050 SON-T PIA PLUS 050W | 2024-01-24 | 1 | CL 02b SON binnenstad | Dimmen 30% | basis -30% | OV | 105069.39 | 425102.775
Dordrecht | Boogjes | 005 0630 | Overspanning 06,0m |  | 1998-11-01 | Hoogwerker gebruiken | Inspectie 2024 | 005 0630.1 | 132200 Blackbird Hanging ECO CRl70 L19 16LED RAL9006 Zhaga, 12kV SPD klasse 1 31W 4000lm | 2024-11-08 | LED 31W 3000K 4000lm | 2024-11-08 | 1 | CL 08 LED VERLICHTING | Dimmen 60% | Citytouch OLC aanwezig | OV | 105045.094 | 425116.771
Dordrecht | Boogjes | 006 0630 | Overspanning 06,0m |  | 1998-11-01 | Hoogwerker gebruiken | Inspectie 2024 | 006 0630.1 | 132200 Blackbird Hanging ECO CRl70 L19 16LED RAL9006 Zhaga, 12kV SPD klasse 1 31W 4000lm | 2024-11-08 | LED 31W 3000K 4000lm | 2024-11-08 | 1 | CL 08 LED VERLICHTING | Dimmen 60% | Citytouch OLC aanwezig | OV | 105029.204 | 425121.253
Dordrecht | Boogjes | 007 0630 | 127015 Staal gegalvaniseerd 03,5m | 3.5 | 1995-10-01 | Ladder gebruiken | Inspectie 2024 | 007 0630.1 | 2000 SON 50/35W | 2010-11-25 | 240050 SON-T PIA PLUS 050W | 2024-01-24 | 1 | CL 02b SON binnenstad | Dimmen 30% | basis -30% | OV | 105022.42 | 425103.7
Dordrecht | Boogjes | 008 0630 | Overspanning 06,0m |  | 1998-11-01 | Hoogwerker gebruiken | Inspectie 2024 | 008 0630.1 | 132200 Blackbird Hanging ECO CRl70 L19 16LED RAL9006 Zhaga, 12kV SPD klasse 1 31W 4000lm | 2024-11-08 | LED 31W 3000K 4000lm | 2024-11-08 | 1 | CL 08 LED VERLICHTING | Dimmen 60% | Citytouch OLC aanwezig | OV | 104996.322 | 425126.673
Dordrecht | Boogjes | 009 0630 | Overspanning 06,0m |  | 1998-11-01 | Hoogwerker gebruiken | Inspectie 2024 | 009 0630.1 | 132200 Blackbird Hanging ECO CRl70 L19 16LED RAL9006 Zhaga, 12kV SPD klasse 1 31W 4000lm | 2024-11-08 | LED 31W 3000K 4000lm | 2024-11-08 | 1 | CL 08 LED VERLICHTING | Dimmen 60% | Citytouch OLC aanwezig | OV | 104970.652 | 425130.603
Dordrecht | Boogjes | 010 0630 | 127015 Staal gegalvaniseerd 03,5m | 3.5 | 1995-10-01 | Ladder gebruiken | Inspectie 2024 | 010 0630.1 | 2000 SON 50/35W | 2010-11-25 | 240050 SON-T PIA PLUS 050W | 2024-01-24 | 1 | CL 02b SON binnenstad | Dimmen 30% | basis -30% | OV | 104950.939 | 425114.476
Dordrecht | Boogjes | 011 0630 | Overspanning 06,0m |  | 1998-11-01 | Hoogwerker gebruiken | Inspectie 2024 | 011 0630.1 | 132200 Blackbird Hanging ECO CRl70 L19 16LED RAL9006 Zhaga, 12kV SPD klasse 1 31W 4000lm | 2024-11-08 | LED 31W 3000K 4000lm | 2024-11-08 | 1 | CL 08 LED VERLICHTING | Dimmen 60% | Citytouch OLC aanwezig | OV | 104951.009 | 425133.239
Dordrecht | Boogjes | 012 0630 | Overspanning 06,0m |  | 1998-11-01 | Hoogwerker gebruiken | Inspectie 2024 | 012 0630.1 | 132200 Blackbird Hanging ECO CRl70 L19 16LED RAL9006 Zhaga, 12kV SPD klasse 1 31W 4000lm | 2024-11-08 | LED 31W 3000K 4000lm | 2024-11-08 | 1 | CL 08 LED VERLICHTING | Dimmen 60% | Citytouch OLC aanwezig | OV | 104927.638 | 425135.644
Dordrecht | Boogjes | 013 0630 | 127015 Staal gegalvaniseerd 03,5m | 3.5 | 1995-10-01 | Hoogwerker gebruiken | Inspectie 2024 | 013 0630.1 | 2000 SON 50/35W | 2010-11-25 | 240050 SON-T PIA PLUS 050W | 2024-01-24 | 1 | CL 02b SON binnenstad | Dimmen 30% | basis -30% | OV | 104909.245 | 425130.842
Dordrecht | Boogjes | 014 0630 | Overspanning 06,0m |  | 1998-11-01 | Hoogwerker gebruiken | Armatuur vervangen 2024 | 014 0630.1 | 132200 Blackbird Hanging ECO CRl70 L19 16LED RAL9006 Zhaga, 12kV SPD klasse 1 31W 4000lm | 2024-11-08 | LED 31W 3000K 4000lm | 2024-11-08 | 1 | CL 08 LED VERLICHTING | Dimmen 60% | Citytouch OLC aanwezig | A999 | 104900.344 | 425139.666
Dordrecht | Boogjes | 015 0630 | 127015 Staal gegalvaniseerd 03,5m | 3.5 | 1995-10-01 | Hoogwerker gebruiken | Inspectie 2024 | 015 0630.1 | 2000 SON 50/35W | 2010-11-25 | 240050 SON-T PIA PLUS 050W | 2024-01-24 | 1 | CL 02b SON binnenstad | Dimmen 30% | basis -30% | OV | 104884.834 | 425134.282
Dordrecht | Boogjes | 016 0630 | Overspanning 06,0m |  | 1998-11-01 | Hoogwerker gebruiken | Inspectie 2024 | 016 0630.1 | 132200 Blackbird Hanging ECO CRl70 L19 16LED RAL9006 Zhaga, 12kV SPD klasse 1 31W 4000lm | 2024-11-08 | LED 31W 3000K 4000lm | 2024-11-08 | 1 | CL 08 LED VERLICHTING | Dimmen 60% | Citytouch OLC aanwezig | A999 | 104875.246 | 425143.355
Dordrecht | Boogjes | 017 0630 | 127015 Staal gegalvaniseerd 03,5m | 3.5 | 1995-10-01 | Hoogwerker gebruiken | Inspectie 2024 | 017 0630.1 | 2000 SON 50/35W | 2010-11-25 | 240050 SON-T PIA PLUS 050W | 2024-01-24 | 1 | CL 02b SON binnenstad | Dimmen 30% | basis -30% | OV | 104860.748 | 425137.6
Dordrecht | Boogjes | 018 0630 | Overspanning 06,0m |  | 1998-11-01 | Hoogwerker gebruiken | Inspectie 2024 | 018 0630.1 | 132200 Blackbird Hanging ECO CRl70 L19 16LED RAL9006 Zhaga, 12kV SPD klasse 1 31W 4000lm | 2024-11-08 | LED 31W 3000K 4000lm | 2024-11-08 | 1 | CL 08 LED VERLICHTING | Dimmen 60% | Citytouch OLC aanwezig | A999 | 104852.547 | 425147.291
[8 empty] | 018S0630.2 | 2500 1xPLL36 E | 1993-05-01 | 310036 PL-L 36W/830 4P MASTER | 2020-06-16 | 1 | CL 01 PL-L EVSA 20.000u | Nacht astronomisch in / uit |  | A999
Dordrecht | Boogjes | 019 0630 | Overspanning 06,0m |  | 1998-11-01 | Hoogwerker gebruiken | Inspectie 2024 | 019 0630.1 | 132200 Blackbird Hanging ECO CRl70 L19 16LED RAL9006 Zhaga, 12kV SPD klasse 1 31W 4000lm | 2024-11-08 | LED 31W 3000K 4000lm | 2024-11-08 | 1 | CL 08 LED VERLICHTING | Dimmen 60% | Citytouch OLC aanwezig | OV | 104824.726 | 425157.112
Dordrecht | Boogjes | 020 0630 | Muurarmatuur 04,0m | 4 | 2017-07-15 | Ladder gebruiken | Inspectie 2024 | 020 0630.1 | Bega 7825S LED 8W 500lm | 2017-07-15 | LED 08W 3000K 500lm | 2017-07-15 | 1 | CL 08 LED VERLICHTING | Nacht astronomisch in / uit |  | OV | 104825.525 | 425147.345
Dordrecht | Boogjes | 021 0630 | 127015 Staal gegalvaniseerd 03,5m | 3.5 | 1995-10-01 | Niet bereikbaar voor hoogwerker | Inspectie 2022 | 021 0630.1 | 132160 Ekra 20 helder lens 63 9W 1000 lumen 3000K RAL 9007 XiSR22 | 2022-07-01 | LED 09W 3000K 1000lm | 2022-07-01 | 1 | CL 08 LED VERLICHTING | Nacht astronomisch in / uit | Zhaga Ready | OV | 104825.374 | 425128.913
Dordrecht | Boogschutter | 001 0635 | 127015 Staal gegalvaniseerd 03,5m | 3.5 | 2020-02-07 | Hoogwerker gebruiken | Inspectie 2024 | 001 0635.1 | KFK LED2WELL 1600lm overeenkomst | 2020-02-07 | LED 13W 3000K 1600lm | 2020-02-07 | 1 | CL 08 LED VERLICHTING | Nacht astronomisch in / uit |  | OV | 105508.836 | 421492.249
Dordrecht | Boogschutter | 002 0635 | 127015 Staal gegalvaniseerd 03,5m | 3.5 | 1991-05-01 | Hoogwerker gebruiken | Inspectie 2019 | 002 0635.1 | 2000 1x PLL24 E | 2007-04-16 | 310024 PL-L 24W/830 4P MASTER | 2024-11-18 18:37 | 1 | CL 01 PL-L EVSA 20.000u | Nacht astronomisch in / uit |  | OV | 105512.847 | 421514.46
Dordrecht | Boogschutter | 003 0635 | 127015 Staal gegalvaniseerd 03,5m | 3.5 | 1991-04-01 | Hoogwerker gebruiken | Inspectie 2019 | 003 0635.1 | 2000 1x PLL24 E | 2007-04-16 | 310024 PL-L 24W/830 4P MASTER | 2024-11-18 18:38 | 1 | CL 01 PL-L EVSA 20.000u | Nacht astronomisch in / uit |  | OV | 105523.676 | 421506.911
Dordrecht | Boogschutter | 004 0635 | 127015 Staal gegalvaniseerd 03,5m | 3.5 | 1991-04-01 | Hoogwerker gebruiken | Inspectie 2019 | 004 0635.1 | 2000 1x PLL24 E | 2007-04-16 | 310024 PL-L 24W/830 4P MASTER | 2024-11-18 18:38 | 1 | CL 01 PL-L EVSA 20.000u | Nacht astronomisch in / uit |  | OV | 105532.599 | 421492.601
Dordrecht | Boogschutter | 005 0635 | 127015 Staal gegalvaniseerd 03,5m | 3.5 | 2021-03-23 | Hoogwerker gebruiken | Inspectie 2021 | 005 0635.1 | 2000 1x PLL24 E | 2007-04-16 | 310024 PL-L 24W/830 4P MASTER | 2024-11-18 18:38 | 1 | CL 01 PL-L EVSA 20.000u | Nacht astronomisch in / uit |  | OV | 105528.866 | 421513.911
Dordrecht | Boogschutter | 006 0635 | 127015 Staal gegalvaniseerd 03,5m | 3.5 | 2021-03-23 | Hoogwerker gebruiken | Inspectie 2021 | 006 0635.1 | 2000 1xPLL36 E | 2007-04-16 | 310036 PL-L 36W/830 4P MASTER | 2024-11-18 18:39 | 1 | CL 01 PL-L EVSA 20.000u | Nacht astronomisch in / uit |  | OV | 105539.832 | 421506.167
Dordrecht | Boogschutter | 006A0635 | 127015 Staal gegalvaniseerd 03,5m | 3.5 | 2007-04-25 | Hoogwerker gebruiken | Inspectie 2019 | 006A0635.1 | 2000 1x PLL24 E | 2007-04-25 | 310024 PL-L 24W/830 4P MASTER | 2024-11-18 18:39 | 1 | CL 01 PL-L EVSA 20.000u | Nacht astronomisch in / uit |  | OV | 105551.383 | 421500.793
Dordrecht | Boogschutter | 007 0635 | 127015 Staal gegalvaniseerd 03,5m | 3.5 | 2021-03-23 | Ladder gebruiken | Inspectie 2021 | 007 0635.1 | 2000 1x PLL24 E | 2007-04-16 | 310024 PL-L 24W/830 4P MASTER | 2024-11-18 18:39 | 1 | CL 01 PL-L EVSA 20.000u | Nacht astronomisch in / uit |  | OV | 105569.718 | 421499.776
Dordrecht | Boogschutter | 008 0635 | 127015 Staal gegalvaniseerd 03,5m | 3.5 | 2021-03-23 | Hoogwerker gebruiken | Inspectie 2021 | 008 0635.1 | 2000 1xPLL36 E | 2007-04-16 | 310036 PL-L 36W/830 4P MASTER | 2024-11-18 18:40 | 1 | CL 01 PL-L EVSA 20.000u | Nacht astronomisch in / uit |  | OV | 105544.942 | 421526.433
Dordrecht | Boogschutter | 009 0635 | 127015 Staal gegalvaniseerd 03,5m | 3.5 | 2021-03-23 | Hoogwerker gebruiken | Inspectie 2021 | 009 0635.1 | 2000 1xPLL36 E | 2007-04-16 | 310036 PL-L 36W/830 4P MASTER | 2024-11-18 18:40 | 1 | CL 01 PL-L EVSA 20.000u | Nacht astronomisch in / uit |  | OV | 105567.522 | 421534.144
Dordrecht | Boogschutter | 010 0635 | 127015 Staal gegalvaniseerd 03,5m | 3.5 | 1991-03-01 | Hoogwerker gebruiken | Inspectie 2019 | 010 0635.1 | 2000 1xPLL36 E | 2007-04-16 | 310036 PL-L 36W/830 4P MASTER | 2024-11-18 18:40 | 1 | CL 01 PL-L EVSA 20.000u | Nacht astronomisch in / uit |  | OV | 105580.885 | 421542.269
Dordrecht | Boogschutter | 011 0635 | 127015 Staal gegalvaniseerd 03,5m | 3.5 | 2021-03-23 | Hoogwerker gebruiken | Inspectie 2021 | 011 0635.1 | 2000 1xPLL36 E | 2007-04-16 | 310036 PL-L 36W/830 4P MASTER | 2024-11-18 18:41 | 1 | CL 01 PL-L EVSA 20.000u | Nacht astronomisch in / uit |  | OV | 105551.737 | 421548.224
Dordrecht | Boogschutter | 012 0635 | 127015 Staal gegalvaniseerd 03,5m | 3.5 | 2021-03-23 | Ladder gebruiken | Inspectie 2021 | 012 0635.1 | 2000 1x PLL24 E | 2007-04-16 | 310024 PL-L 24W/830 4P MASTER | 2024-11-18 18:41 | 1 | CL 01 PL-L EVSA 20.000u | Nacht astronomisch in / uit |  | OV | 105578.72 | 421572.756
Dordrecht | Boogschutter | 013 0635 | 127015 Staal gegalvaniseerd 03,5m | 3.5 | 2021-03-23 | Hoogwerker gebruiken | Inspectie 2021 | 013 0635.1 | 2000 1xPLL36 E | 2007-04-16 | 310036 PL-L 36W/830 4P MASTER | 2024-11-18 18:41 | 1 | CL 01 PL-L EVSA 20.000u | Nacht astronomisch in / uit |  | OV | 105547.208 | 421577.133
Dordrecht | Boogschutter | 014 0635 | 127015 Staal gegalvaniseerd 03,5m | 3.5 | 2021-03-23 | Hoogwerker gebruiken | Inspectie 2021 | 014 0635.1 | 2000 1xPLL36 E | 2007-04-16 | 310036 PL-L 36W/830 4P MASTER | 2024-11-18 18:42 | 1 | CL 01 PL-L EVSA 20.000u | Nacht astronomisch in / uit |  | OV | 105536.448 | 421588.095
Dordrecht | Boogschutter | 015 0635 | 127015 Staal gegalvaniseerd 03,5m | 3.5 | 1991-03-01 | Ladder gebruiken | Inspectie 2024 | 015 0635.1 | KFK LED2WELL 1050lm overeenkomst | 2020-06-10 | LED 09W 3000K 1050lm | 2020-06-10 | 1 | CL 08 LED VERLICHTING | Nacht astronomisch in / uit |  | OV | 105519.339 | 421585.287
Dordrecht | Boogschutter | 016 0635 | 127015 Staal gegalvaniseerd 03,5m | 3.5 | 2021-03-23 | Ladder gebruiken | Inspectie 2021 | 016 0635.1 | 2000 1xPLL36 E | 2007-04-16 | 310036 PL-L 36W/830 4P MASTER | 2024-11-18 18:42 | 1 | CL 01 PL-L EVSA 20.000u | Nacht astronomisch in / uit |  | OV | 105522.954 | 421606.234
Dordrecht | Boogschutter | 017 0635 | 127015 Staal gegalvaniseerd 03,5m | 3.5 | 2021-03-23 | Hoogwerker gebruiken | Inspectie 2021 | 017 0635.1 | 2000 1xPLL36 E | 2007-04-16 | 310036 PL-L 36W/830 4P MASTER | 2024-11-18 18:42 | 1 | CL 01 PL-L EVSA 20.000u | Nacht astronomisch in / uit |  | OV | 105557.122 | 421602.865
Dordrecht | Boogschutter | 018 0635 | 127015 Staal gegalvaniseerd 03,5m | 3.5 | 1991-03-01 | Ladder gebruiken | Inspectie 2019 | 018 0635.1 | 2000 1x PLL24 E | 2007-04-16 | 310024 PL-L 24W/830 4P MASTER | 2024-11-18 18:43 | 1 | CL 01 PL-L EVSA 20.000u | Nacht astronomisch in / uit |  | OV | 105563.048 | 421615.209
Dordrecht | Boogschutter | 019 0635 | 127015 Staal gegalvaniseerd 03,5m | 3.5 | 2021-03-23 | Ladder gebruiken | Inspectie 2021 | 019 0635.1 | 2000 1x PLL24 E | 2007-04-16 | 310024 PL-L 24W/830 4P MASTER | 2024-11-18 18:43 | 1 | CL 01 PL-L EVSA 20.000u | Nacht astronomisch in / uit |  | OV | 105566.428 | 421630.404
Dordrecht | Boogschutter | 020 0635 | 127015 Staal gegalvaniseerd 03,5m | 3.5 | 2021-03-23 | Ladder gebruiken | Inspectie 2021 | 020 0635.1 | 2000 1x PLL24 E | 2007-04-16 | 310024 PL-L 24W/830 4P MASTER | 2024-11-18 18:43 | 1 | CL 01 PL-L EVSA 20.000u | Nacht astronomisch in / uit |  | OV | 105537.557 | 421635.921
Dordrecht | Boogschutter | 021 0635 | 127015 Staal gegalvaniseerd 03,5m | 3.5 | 2021-03-23 | Ladder gebruiken | Inspectie 2021 | 021 0635.1 | 2000 1x PLL24 E | 2007-04-16 | 310024 PL-L 24W/830 4P MASTER | 2024-11-18 18:44 | 1 | CL 01 PL-L EVSA 20.000u | Nacht astronomisch in / uit |  | OV | 105511.428 | 421635.442
Dordrecht | Boogschutter | 022 0635 | 127015 Staal gegalvaniseerd 03,5m | 3.5 | 1991-03-01 | Ladder gebruiken | Inspectie 2019 | 022 0635.1 | 2000 1x PLL24 E | 2007-04-16 | 310024 PL-L 24W/830 4P MASTER | 2024-11-18 18:44 | 1 | CL 01 PL-L EVSA 20.000u | Nacht astronomisch in / uit |  | OV | 105510.908 | 421613.093
Dordrecht | Boogschutter | 023 0635 | 127015 Staal gegalvaniseerd 03,5m | 3.5 | 2021-03-23 | Ladder gebruiken | Inspectie 2021 | 023 0635.1 | 2000 1x PLL24 E | 2007-04-16 | 310024 PL-L 24W/830 4P MASTER | 2024-11-18 18:44 | 1 | CL 01 PL-L EVSA 20.000u | Nacht astronomisch in / uit |  | OV | 105499.624 | 421592.816
Dordrecht | Boogschutter | 024 0635 | 127015 Staal gegalvaniseerd 03,5m | 3.5 | 1991-03-01 | Ladder gebruiken | Inspectie 2019 | 024 0635.1 | 2000 1x PLL24 E | 2007-04-16 | 310024 PL-L 24W/830 4P MASTER | 2024-11-18 18:45 | 1 | CL 01 PL-L EVSA 20.000u | Nacht astronomisch in / uit |  | OV | 105487.776 | 421603.153
Dordrecht | Boogschutter | 025 0635 | 127015 Staal gegalvaniseerd 03,5m | 3.5 | 2021-03-24 | Ladder gebruiken | Inspectie 2021 | 025 0635.1 | 2000 1x PLL24 E | 2007-04-16 | 310024 PL-L 24W/830 4P MASTER | 2024-11-18 18:45 | 1 | CL 01 PL-L EVSA 20.000u | Nacht astronomisch in / uit |  | OV | 105466.55 | 421589.036
Dordrecht | Boogschutter | 026 0635 | 127015 Staal gegalvaniseerd 03,5m | 3.5 | 2021-03-24 | Ladder gebruiken | Inspectie 2021 | 026 0635.1 | 2000 1x PLL24 E | 2007-04-16 | 310024 PL-L 24W/830 4P MASTER | 2024-11-18 18:45 | 1 | CL 01 PL-L EVSA 20.000u | Nacht astronomisch in / uit |  | OV | 105458.636 | 421569.974
Dordrecht | Boogschutter | 027 0635 | 127015 Staal gegalvaniseerd 03,5m | 3.5 | 2021-03-24 | Ladder gebruiken | Inspectie 2023 | 027 0635.1 | KFK LED2WELL 1600lm | 2017-01-18 | LED 13W 3000K 1600lm | 2017-01-18 | 1 | CL 08 LED VERLICHTING | Nacht astronomisch in / uit |  | OV | 105440.038 | 421559
Dordrecht | Boogschutter | 028 0635 | 127015 Staal gegalvaniseerd 03,5m | 3.5 | 1991-04-01 | Hoogwerker gebruiken | Inspectie 2019 | 028 0635.1 | 2000 1x PLL24 E | 2007-04-16 | 310024 PL-L 24W/830 4P MASTER | 2024-11-18 18:46 | 1 | CL 01 PL-L EVSA 20.000u | Nacht astronomisch in / uit |  | OV | 105462.325 | 421555.604
Dordrecht | Boogschutter | 029 0635 | 127015 Staal gegalvaniseerd 03,5m | 3.5 | 2021-03-24 | Ladder gebruiken | Inspectie 2021 | 029 0635.1 | 2000 1x PLL24 E | 2007-04-16 | 310024 PL-L 24W/830 4P MASTER | 2024-11-18 18:46 | 1 | CL 01 PL-L EVSA 20.000u | Nacht astronomisch in / uit |  | OV | 105471.289 | 421565.252
Dordrecht | Boogschutter | 030 0635 | 127015 Staal gegalvaniseerd 03,5m | 3.5 | 2021-03-24 | Hoogwerker gebruiken | Inspectie 2021 | 030 0635.1 | 2000 1x PLL24 E | 2004-12-17 | 310024 PL-L 24W/830 4P MASTER | 2024-11-18 18:46 | 1 | CL 01 PL-L EVSA 20.000u | Nacht astronomisch in / uit |  | OV | 105485.746 | 421556.66
Dordrecht | Boogschutter | 031 0635 | 127015 Staal gegalvaniseerd 03,5m | 3.5 | 1991-03-01 | Ladder gebruiken | Inspectie 2019 | 031 0635.1 | 2000 1x PLL24 E | 2007-04-16 | 310024 PL-L 24W/830 4P MASTER | 2024-11-18 18:47 | 1 | CL 01 PL-L EVSA 20.000u | Nacht astronomisch in / uit |  | OV | 105504.359 | 421567.814
Dordrecht | Boogschutter | 032 0635 | 127015 Staal gegalvaniseerd 03,5m | 3.5 | 1991-03-01 | Ladder gebruiken | Inspectie 2019 | 032 0635.1 | 2000 1x PLL24 E | 2007-04-16 | 310024 PL-L 24W/830 4P MASTER | 2024-11-18 18:47 | 1 | CL 01 PL-L EVSA 20.000u | Nacht astronomisch in / uit |  | OV | 105505.193 | 421576.992
Dordrecht | Boogschutter | 033 0635 | 127015 Staal gegalvaniseerd 03,5m | 3.5 | 2021-03-24 | Ladder gebruiken | Inspectie 2021 | 033 0635.1 | 2000 1xPLL36 E | 2007-04-16 | 310036 PL-L 36W/830 4P MASTER | 2024-11-18 18:49 | 1 | CL 01 PL-L EVSA 20.000u | Nacht astronomisch in / uit |  | OV | 105519.198 | 421567.336
Dordrecht | Boogschutter | 034 0635 | 127015 Staal gegalvaniseerd 03,5m | 3.5 | 2021-03-24 | Ladder gebruiken | Inspectie 2021 | 034 0635.1 | 2000 1x PLL24 E | 2007-04-16 | 310024 PL-L 24W/830 4P MASTER | 2024-11-18 18:49 | 1 | CL 01 PL-L EVSA 20.000u | Nacht astronomisch in / uit |  | OV | 105519.396 | 421536.609
Dordrecht | Boogschutter | 035 0635 | 127015 Staal gegalvaniseerd 03,5m | 3.5 | 2021-03-24 | Hoogwerker gebruiken | Inspectie 2021 | 035 0635.1 | 2000 1x PLL24 E | 2007-04-16 | 310024 PL-L 24W/830 4P MASTER | 2024-11-18 18:50 | 1 | CL 01 PL-L EVSA 20.000u | Nacht astronomisch in / uit |  | OV | 105492.515 | 421532.721
Dordrecht | Boogschutter | 036 0635 | 127015 Staal gegalvaniseerd 03,5m | 3.5 | 2021-03-24 | Ladder gebruiken | Inspectie 2021 | 036 0635.1 | 2000 1x PLL24 E | 2007-04-16 | 310024 PL-L 24W/830 4P MASTER | 2024-11-18 18:51 | 1 | CL 01 PL-L EVSA 20.000u | Nacht astronomisch in / uit |  | OV | 105468.88 | 421504.152
Dordrecht | Boogschutter | 037 0635 | 127015 Staal gegalvaniseerd 03,5m | 3.5 | 1987-10-01 | Ladder gebruiken | Inspectie 2019 | 037 0635.1 | 2000 1xPLL36 E | 2007-04-16 | 310036 PL-L 36W/830 4P MASTER | 2024-11-18 18:50 | 1 | CL 01 PL-L EVSA 20.000u | Nacht astronomisch in / uit |  | OV | 105455.545 | 421505.756
Dordrecht | Boogschutter | 038 0635 | 127015 Staal gegalvaniseerd 03,5m | 3.5 | 2021-03-24 | Hoogwerker gebruiken | Inspectie 2021 | 038 0635.1 | 2000 1x PLL24 E | 2007-04-16 | 310024 PL-L 24W/830 4P MASTER | 2024-11-18 18:50 | 1 | CL 01 PL-L EVSA 20.000u | Nacht astronomisch in / uit |  | OV | 105490.443 | 421512.494
Dordrecht | Boombrug | 001 0640 | Brugverlichting |  | 2020-12-11 | Werk vanaf water |  | 001 0640.1 | Lumenpulse spot 14W 40gr LSLH | 2020-12-11 | LED 14W GROEN 554lm | 2020-12-11 | 1 | CL 08 LED VERLICHTING | Schakelklok Objectenverl |  | A112 | 105605.264 | 425877.494
Dordrecht | Boombrug | 002 0640 | Brugverlichting |  | 2020-12-11 | Werk vanaf water |  | 002 0640.1 | Lumenpulse spot 14W 40gr LSLH | 2020-12-11 | LED 14W GROEN 554lm | 2020-12-11 | 1 | CL 08 LED VERLICHTING | Schakelklok Objectenverl |  | A113 | 105596.863 | 425879.532
Dordrecht | Boomstraat | 001 0645 | St.Gecoat Groen 07,0m Kromstaf | 7 | 1989-01-01 | Afzetting Cf CROW 9u t/m 16u | Inspectie 2020 | 001 0645.1 | HARMONY 2xPLL24W | 2007-03-15 | 310024 PL-L 24W/830 4P MASTER | 2020-02-11 | 1 | Armatuur vervangen 2025 | Nacht astronomisch in / uit |  | OV | 105679.083 | 425861.192
[11 empty] | 310024 PL-L 24W/830 4P MASTER | 2020-02-11 | 2 | Armatuur vervangen 2025 | Nacht astronomisch in / uit |  | OV
Dordrecht | Boomstraat | 002 0645 | St.Gecoat Groen 07,0m Kromstaf | 7 | 1989-01-01 | Afzetting Cf CROW 9u t/m 16u | Inspectie 2020 | 002 0645.1 | HARMONY 2xPLL24W | 2007-03-15 | 310024 PL-L 24W/830 4P MASTER | 2020-02-11 | 1 | Armatuur vervangen 2025 | Nacht astronomisch in / uit |  | OV | 105660.683 | 425860.432
[11 empty] | 310024 PL-L 24W/830 4P MASTER | 2020-02-11 | 2 | Armatuur vervangen 2025 | Nacht astronomisch in / uit |  | OV
Dordrecht | Boomstraat | 003 0645 | St.Gecoat Groen 07,0m Kromstaf | 7 | 1989-01-01 | Afzetting Cf CROW 9u t/m 16u | Inspectie 2020 | 003 0645.1 | HARMONY 2xPLL24W | 2007-03-15 | 310024 PL-L 24W/830 4P MASTER | 2020-02-11 | 1 | Armatuur vervangen 2025 | Nacht astronomisch in / uit |  | OV | 105640.185 | 425882.006
[11 empty] | 310024 PL-L 24W/830 4P MASTER | 2020-02-11 | 2 | Armatuur vervangen 2025 | Nacht astronomisch in / uit |  | OV
Dordrecht | Boomstraat | 004 0645 | St.Gecoat Groen 07,0m Kromstaf | 7 | 1989-01-01 | Afzetting Cf CROW 9u t/m 16u | Inspectie 2020 | 004 0645.1 | HARMONY 2xPLL24W | 2007-03-15 | 310024 PL-L 24W/830 4P MASTER | 2020-02-11 | 1 | Armatuur vervangen 2025 | Nacht astronomisch in / uit |  | A112 | 105614.546 | 425877.603
[11 empty] | 310024 PL-L 24W/830 4P MASTER | 2020-02-11 | 2 | Armatuur vervangen 2025 | Nacht astronomisch in / uit |  | A112
Dordrecht | Boomstraat | 005 0645 | 127110 St.Gecoat Zwart 07,0m Kromstaf | 6 | 2006-04-28 | Afzetting Cf CROW 9u t/m 16u | Inspectie 2020 | 005 0645.1 | HARMONY 2xPLL24W | 2006-04-28 | 310024 PL-L 24W/830 4P MASTER | 2020-02-11 | 1 | Armatuur vervangen 2025 | Nacht astronomisch in / uit |  | A113 | 105593.276 | 425891.633
[11 empty] | 310024 PL-L 24W/830 4P MASTER | 2020-02-11 | 2 | Armatuur vervangen 2025 | Nacht astronomisch in / uit |  | A113
Dordrecht | Boomverlichting (fictieve straatnaam) | 001B9997 | BOOM |  | 2017-10-01 | Hoogwerker gebruiken |  | 001B9997.1 | Boomverlichting | 2017-10-01 | Boomverlichting Kast 1 | 2017-10-01 | 1 | Boomverlichting | Boomverlichting |  | EN 001B9997 | 105410.506 | 424661.112
Dordrecht | Boomverlichting (fictieve straatnaam) | 002B9997 | BOOM |  | 2017-10-01 | Hoogwerker gebruiken |  | 002B9997.1 | Boomverlichting | 2017-10-01 | Boomverlichting Kast 2 | 2017-10-01 | 1 | Boomverlichting | Boomverlichting |  | EN 002B9997 | 105406.432 | 424822.972
Dordrecht | Boomverlichting (fictieve straatnaam) | 003B9997 | BOOM |  | 2017-10-01 | Hoogwerker gebruiken |  | 003B9997.1 | Boomverlichting | 2017-10-01 | Boomverlichting Kast 3 | 2017-10-01 | 1 | Boomverlichting | Boomverlichting |  | EN 003B9997 | 105410.768 | 424893.911
Dordrecht | Boris Pasternak-erf | 001 4040 | 127015 Staal gegalvaniseerd 03,5m | 3.5 | 2023-10-18 | Hoogwerker gebruiken | Inspectie 2023 | 001 4040.1 | 132160 Ekra 20 helder lens 63 9W 1000 lumen 3000K RAL 9007 XiSR22 | 2023-10-18 | LED 09W 3000K 1000lm | 2023-10-18 | 1 | CL 08 LED VERLICHTING | Nacht astronomisch in / uit | Zhaga Ready | OV | 109407.399 | 423631.692
Dordrecht | Boris Pasternak-erf | 002 4040 | 127015 Staal gegalvaniseerd 03,5m | 3.5 | 2023-10-18 | Hoogwerker gebruiken | Inspectie 2023 | 002 4040.1 | 132160 Ekra 20 helder lens 63 9W 1000 lumen 3000K RAL 9007 XiSR22 | 2023-10-18 | LED 09W 3000K 1000lm | 2023-10-18 | 1 | CL 08 LED VERLICHTING | Nacht astronomisch in / uit | Zhaga Ready | OV | 109390.126 | 423638.859
Dordrecht | Boris Pasternak-erf | 003 4040 | 127015 Staal gegalvaniseerd 03,5m | 3.5 | 1986-04-01 | Hoogwerker gebruiken | Inspectie 2023 | 003 4040.1 | 132160 Ekra 20 helder lens 63 9W 1000 lumen 3000K RAL 9007 XiSR22 | 2023-09-01 | LED 09W 3000K 1000lm | 2023-09-01 | 1 | CL 08 LED VERLICHTING | Nacht astronomisch in / uit | Zhaga Ready | OV | 109365.226 | 423649.89
Dordrecht | Boris Pasternak-erf | 004 4040 | 127015 Staal gegalvaniseerd 03,5m | 3.5 | 1986-04-01 | Hoogwerker gebruiken | Inspectie 2024 | 004 4040.1 | 132161 Ekra 20 helder lens 63 10W 1200 lumen 3000K RAL 9007 XiSR22 | 2024-06-01 | LED 10W 3000K 1200lm | 2024-06-01 | 1 | CL 08 LED VERLICHTING | Nacht astronomisch in / uit | Zhaga Ready | OV | 109380.125 | 423671.17
Dordrecht | Boris Pasternak-erf | 005 4040 | 127015 LineX Staal gegalvaniseerd 03,5m | 3.5 | 2024-06-03 | Hoogwerker gebruiken | Inspectie 2024 | 005 4040.1 | 132161 Ekra 20 helder lens 63 10W 1200 lumen 3000K RAL 9007 XiSR22 | 2024-06-03 | LED 10W 3000K 1200lm | 2024-06-03 | 1 | CL 08 LED VERLICHTING | Nacht astronomisch in / uit | Zhaga Ready | OV | 109394.679 | 423702.08
Dordrecht | Boris Pasternak-erf | 006 4040 | 127015 Staal gegalvaniseerd 03,5m | 3.5 | 2004-03-04 | Ladder gebruiken | Inspectie 2024 | 006 4040.1 | 132161 Ekra 20 helder lens 63 10W 1200 lumen 3000K RAL 9007 XiSR22 | 2024-06-01 | LED 10W 3000K 1200lm | 2024-06-01 | 1 | CL 08 LED VERLICHTING | Nacht astronomisch in / uit | Zhaga Ready | OV | 109389.214 | 423722.495
Dordrecht | Boris Pasternak-erf | 007 4040 | 127030 Staal Verzinkt 4,5m TOP76 | 4.5 | 1989-04-01 | Ladder gebruiken | Inspectie 2022 | 007 4040.1 | 131120 LW-SRDS2 10W 1200 LM 8A 730 DANB CC G4 XiSR22 X XC 7040C3M SPD (diameter 76 mm) | 2022-07-05 | LED 10W 3000K 1200lm | 2022-07-05 | 1 | CL 08 LED VERLICHTING | Nacht astronomisch in / uit | Zhaga Ready | OV | 109360.75 | 423734.509
Dordrecht | Boris Pasternak-erf | 008 4040 | 127030 Staal Verzinkt 4,5m TOP76 | 4.5 | 1989-04-01 | Ladder gebruiken | Inspectie 2022 | 008 4040.1 | 131120 LW-SRDS2 10W 1200 LM 8A 730 DANB CC G4 XiSR22 X XC 7040C3M SPD (diameter 76 mm) | 2022-07-05 | LED 10W 3000K 1200lm | 2022-07-05 | 1 | CL 08 LED VERLICHTING | Nacht astronomisch in / uit | Zhaga Ready | OV | 109384.484 | 423758.231
Dordrecht | Boris Pasternak-erf | 009 4040 | 127015 Staal gegalvaniseerd 03,5m | 3.5 | 1999-12-07 | Ladder gebruiken | Inspectie 2024 | 009 4040.1 | 132160 Ekra 20 helder lens 63 9W 1000 lumen 3000K RAL 9007 XiSR22 | 2024-06-01 | LED 09W 3000K 1000lm | 2024-06-01 | 1 | CL 08 LED VERLICHTING | Nacht astronomisch in / uit | Zhaga Ready | OV | 109353.8 | 423755.147
Dordrecht | Boris Pasternak-erf | 010 4040 | 127015 Staal gegalvaniseerd 03,5m | 3.5 | 1999-12-07 | Ladder gebruiken | Inspectie 2024 | 010 4040.1 | 132160 Ekra 20 helder lens 63 9W 1000 lumen 3000K RAL 9007 XiSR22 | 2024-06-01 | LED 09W 3000K 1000lm | 2024-06-01 | 1 | CL 08 LED VERLICHTING | Nacht astronomisch in / uit | Zhaga Ready | OV | 109322.808 | 423762.589
Dordrecht | Boris Pasternak-erf | 011 4040 | 127030 Staal Verzinkt 4,5m TOP76 | 4.5 | 1989-04-01 | Ladder gebruiken | Inspectie 2022 | 011 4040.1 | 131120 LW-SRDS2 10W 1200 LM 8A 730 DANB CC G4 XiSR22 X XC 7040C3M SPD (diameter 76 mm) | 2022-07-05 | LED 10W 3000K 1200lm | 2022-07-05 | 1 | CL 08 LED VERLICHTING | Nacht astronomisch in / uit | Zhaga Ready | OV | 109336.496 | 423729.491
Dordrecht | Boris Pasternak-erf | 011A4040 | Aluminium kantelmast 8,0m con.HDPE | 8 | 2023-05-01 | Niet bereikbaar voor hoogwerker | Inspectie 2023 | 011A4040.1 | 131209 LW-SRDS2 33W 5000LM 24A 730 DANB CC G4 XiSR40 X 6SC C1 7040C3M SPD (dimmen basis 10% (4500lm) en tussen 23:00 - 6:00 uur 40%) | 2023-05-01 | LED 33W 3000K 5000lm | 2023-05-01 | 1 | CL 08 LED VERLICHTING | Schakelklok tot 22.00 uur | Citytouch OLC aanwezig | OV | 109311.158 | 423724.839
Dordrecht | Boris Pasternak-erf | 012 4040 | 127030 Staal Verzinkt 4,5m TOP76 | 4.5 | 1989-04-01 | Ladder gebruiken | Inspectie 2022 | 012 4040.1 | 131120 LW-SRDS2 10W 1200 LM 8A 730 DANB CC G4 XiSR22 X XC 7040C3M SPD (diameter 76 mm) | 2022-07-05 | LED 10W 3000K 1200lm | 2022-07-05 | 1 | CL 08 LED VERLICHTING | Nacht astronomisch in / uit | Zhaga Ready | OV | 109306.337 | 423741.136
Dordrecht | Boris Pasternak-erf | 013 4040 | 127030 Staal Verzinkt 4,5m TOP76 | 4.5 | 1989-04-01 | Ladder gebruiken | Inspectie 2022 | 013 4040.1 | 131120 LW-SRDS2 10W 1200 LM 8A 730 DANB CC G4 XiSR22 X XC 7040C3M SPD (diameter 76 mm) | 2022-07-05 | LED 10W 3000K 1200lm | 2022-07-05 | 1 | CL 08 LED VERLICHTING | Nacht astronomisch in / uit | Zhaga Ready | OV | 109285.706 | 423765.221
Dordrecht | Boris Pasternak-erf | 014 4040 | 127030 Staal Verzinkt 4,5m TOP76 | 4.5 | 1989-04-01 | Ladder gebruiken | Inspectie 2022 | 014 4040.1 | 131120 LW-SRDS2 10W 1200 LM 8A 730 DANB CC G4 XiSR22 X XC 7040C3M SPD (diameter 76 mm) | 2022-07-05 | LED 10W 3000K 1200lm | 2022-07-05 | 1 | CL 08 LED VERLICHTING | Nacht astronomisch in / uit | Zhaga Ready | OV | 109283.115 | 423798.933
Dordrecht | Boris Pasternak-erf | 015 4040 | 127030 Staal Verzinkt 4,5m TOP76 | 4.5 | 1989-04-01 | Ladder gebruiken | Inspectie 2022 | 015 4040.1 | 131120 LW-SRDS2 10W 1200 LM 8A 730 DANB CC G4 XiSR22 X XC 7040C3M SPD (diameter 76 mm) | 2022-07-05 | LED 10W 3000K 1200lm | 2022-07-05 | 1 | CL 08 LED VERLICHTING | Nacht astronomisch in / uit | Zhaga Ready | OV | 109342.784 | 423706.575
Dordrecht | Boris Pasternak-erf | 015A4040 | Aluminium kantelmast 8,0m con.HDPE | 8 | 2023-05-01 | Niet bereikbaar voor hoogwerker | Inspectie 2023 | 015A4040.1 | 131209 LW-SRDS2 33W 5000LM 24A 730 DANB CC G4 XiSR40 X 6SC C1 7040C3M SPD (dimmen basis 10% (4500lm) en tussen 23:00 - 6:00 uur 40%) | 2023-05-01 | LED 33W 3000K 5000lm | 2023-05-01 | 1 | CL 08 LED VERLICHTING | Schakelklok tot 22.00 uur | Citytouch OLC aanwezig | OV | 109311.447 | 423696.298
Dordrecht | Boris Pasternak-erf | 016 4040 | 127030 Staal Verzinkt 4,5m TOP76 | 4.5 | 1989-04-01 | Ladder gebruiken | Inspectie 2022 | 016 4040.1 | 131120 LW-SRDS2 10W 1200 LM 8A 730 DANB CC G4 XiSR22 X XC 7040C3M SPD (diameter 76 mm) | 2022-07-05 | LED 10W 3000K 1200lm | 2022-07-05 | 1 | CL 08 LED VERLICHTING | Nacht astronomisch in / uit | Zhaga Ready | OV | 109329.963 | 423679.453
Dordrecht | Boris Pasternak-erf | 017 4040 | 127030 Staal Verzinkt 4,5m TOP76 | 4.5 | 1989-04-01 | Ladder gebruiken | Inspectie 2019 | 017 4040.1 | LW-SRDS2 1200 LM 8A 730 DAME CC top 76 | 2021-05-20 | LED 10W 3000K 1200lm | 2021-05-20 | 1 | CL 08 LED VERLICHTING | Nacht astronomisch in / uit |  | OV | 109317.078 | 423652.194
Dordrecht | Boris Pasternak-erf | 018 4040 | 127015 Staal gegalvaniseerd 03,5m | 3.5 | 2023-10-18 | Hoogwerker gebruiken | Inspectie 2023 | 018 4040.1 | 132160 Ekra 20 helder lens 63 9W 1000 lumen 3000K RAL 9007 XiSR22 | 2023-10-18 | LED 09W 3000K 1000lm | 2023-10-18 | 1 | CL 08 LED VERLICHTING | Nacht astronomisch in / uit | Zhaga Ready | OV | 109406.631 | 423728.237
Dordrecht | Boris Pasternak-erf | 019 4040 | 127015 Staal gegalvaniseerd 03,5m | 3.5 | 2023-10-18 | Hoogwerker gebruiken | Inspectie 2023 | 019 4040.1 | 132160 Ekra 20 helder lens 63 9W 1000 lumen 3000K RAL 9007 XiSR22 | 2023-10-18 | LED 09W 3000K 1000lm | 2023-10-18 | 1 | CL 08 LED VERLICHTING | Nacht astronomisch in / uit | Zhaga Ready | OV | 109418.394 | 423720.833
Dordrecht | Boris Pasternak-erf | 020 4040 | 127015 Staal gegalvaniseerd 03,5m | 3.5 | 1990-12-01 | Hoogwerker gebruiken | Inspectie 2023 | 020 4040.1 | 132160 Ekra 20 helder lens 63 9W 1000 lumen 3000K RAL 9007 XiSR22 | 2023-09-01 | LED 09W 3000K 1000lm | 2023-09-01 | 1 | CL 08 LED VERLICHTING | Nacht astronomisch in / uit | Zhaga Ready | OV | 109442.584 | 423717.965
Dordrecht | Boris Pasternak-erf | 021 4040 | 127015 Staal gegalvaniseerd 03,5m | 3.5 | 2004-03-04 | Ladder gebruiken | Inspectie 2023 | 021 4040.1 | 132160 Ekra 20 helder lens 63 9W 1000 lumen 3000K RAL 9007 XiSR22 | 2023-09-01 | LED 09W 3000K 1000lm | 2023-09-01 | 1 | CL 08 LED VERLICHTING | Nacht astronomisch in / uit | Zhaga Ready | OV | 109456.314 | 423724.862
Dordrecht | Boris Pasternak-erf | 022 4040 | 127015 Staal gegalvaniseerd 03,5m | 3.5 | 2004-03-04 | Hoogwerker gebruiken | Inspectie 2023 | 022 4040.1 | 132160 Ekra 20 helder lens 63 9W 1000 lumen 3000K RAL 9007 XiSR22 | 2023-09-01 | LED 09W 3000K 1000lm | 2023-09-01 | 1 | CL 08 LED VERLICHTING | Nacht astronomisch in / uit | Zhaga Ready | OV | 109459.425 | 423703.134
Dordrecht | Boris Pasternak-erf | 023 4040 | 127015 Staal gegalvaniseerd 03,5m | 3.5 | 2014-12-05 | Hoogwerker gebruiken | Inspectie 2023 | 023 4040.1 | 132160 Ekra 20 helder lens 63 9W 1000 lumen 3000K RAL 9007 XiSR22 | 2023-09-01 | LED 09W 3000K 1000lm | 2023-09-01 | 1 | CL 08 LED VERLICHTING | Nacht astronomisch in / uit | Zhaga Ready | OV | 109456.084 | 423677.617
Dordrecht | Boris Pasternak-erf | 024 4040 | 127015 Staal gegalvaniseerd 03,5m | 3.5 | 2016-08-23 | Hoogwerker gebruiken | Inspectie 2023 | 024 4040.1 | 132150 Ekra 20 helder lens 63 6W 600 lumen 3000K RAL 9007 XiSR22 | 2023-09-01 | LED 06W 3000K 600lm | 2023-09-01 | 1 | CL 08 LED VERLICHTING | Nacht astronomisch in / uit | Zhaga Ready | OV | 109450.385 | 423664.216
Dordrecht | Boris Pasternak-erf | 025 4040 | 127015 Staal gegalvaniseerd 03,5m | 3.5 | 2018-06-20 | Hoogwerker gebruiken | Inspectie 2023 | 025 4040.1 | 132160 Ekra 20 helder lens 63 9W 1000 lumen 3000K RAL 9007 XiSR22 | 2023-09-01 | LED 09W 3000K 1000lm | 2023-09-01 | 1 | CL 08 LED VERLICHTING | Nacht astronomisch in / uit | Zhaga Ready | OV | 109442.091 | 423645.915
Dordrecht | Boris Pasternak-erf | 026 4040 | 127015 Staal gegalvaniseerd 03,5m | 3.5 | 2023-10-18 | Hoogwerker gebruiken | Inspectie 2023 | 026 4040.1 | 132160 Ekra 20 helder lens 63 9W 1000 lumen 3000K RAL 9007 XiSR22 | 2023-10-18 | LED 09W 3000K 1000lm | 2023-10-18 | 1 | CL 08 LED VERLICHTING | Nacht astronomisch in / uit | Zhaga Ready | OV | 109430.262 | 423624.509
Dordrecht | Boris Pasternak-erf | 027 4040 | 127015 Staal gegalvaniseerd 03,5m | 3.5 | 2021-11-22 | Hoogwerker gebruiken | Inspectie 2023 | 027 4040.1 | 132160 Ekra 20 helder lens 63 9W 1000 lumen 3000K RAL 9007 XiSR22 | 2023-09-01 | LED 09W 3000K 1000lm | 2023-09-01 | 1 | CL 08 LED VERLICHTING | Nacht astronomisch in / uit | Zhaga Ready | OV | 109414.662 | 423611.98
Dordrecht | Boris Pasternak-erf | 028 4040 | 127015 Staal gegalvaniseerd 03,5m | 3.5 | 2023-10-18 | Hoogwerker gebruiken | Inspectie 2023 | 028 4040.1 | 132160 Ekra 20 helder lens 63 9W 1000 lumen 3000K RAL 9007 XiSR22 | 2023-10-18 | LED 09W 3000K 1000lm | 2023-10-18 | 1 | CL 08 LED VERLICHTING | Nacht astronomisch in / uit | Zhaga Ready | OV | 109484.138 | 423692.499
Dordrecht | Boris Pasternak-erf | 029 4040 | 127015 Staal gegalvaniseerd 03,5m | 3.5 | 2004-03-25 | Hoogwerker gebruiken | Inspectie 2023 | 029 4040.1 | 132160 Ekra 20 helder lens 63 9W 1000 lumen 3000K RAL 9007 XiSR22 | 2023-09-01 | LED 09W 3000K 1000lm | 2023-09-01 | 1 | CL 08 LED VERLICHTING | Nacht astronomisch in / uit | Zhaga Ready | OV | 109503.961 | 423682.165
Dordrecht | Boris Pasternak-erf | 030 4040 | 127015 Staal gegalvaniseerd 03,5m | 3.5 | 1986-08-01 | Ladder gebruiken | Inspectie 2023 | 030 4040.1 | 132160 Ekra 20 helder lens 63 9W 1000 lumen 3000K RAL 9007 XiSR22 | 2023-09-01 | LED 09W 3000K 1000lm | 2023-09-01 | 1 | CL 08 LED VERLICHTING | Nacht astronomisch in / uit | Zhaga Ready | OV | 109529.5 | 423695.714
Dordrecht | Boris Pasternak-erf | 031 4040 | 127015 Staal gegalvaniseerd 03,5m | 3.5 | 2023-10-18 | Hoogwerker gebruiken | Inspectie 2023 | 031 4040.1 | 132160 Ekra 20 helder lens 63 9W 1000 lumen 3000K RAL 9007 XiSR22 | 2023-10-18 | LED 09W 3000K 1000lm | 2023-10-18 | 1 | CL 08 LED VERLICHTING | Nacht astronomisch in / uit | Zhaga Ready | OV | 109524.006 | 423669.554
Dordrecht | Boris Pasternak-erf | 032 4040 | 127015 Staal gegalvaniseerd 03,5m | 3.5 | 2021-04-01 | Hoogwerker gebruiken | Inspectie 2023 | 032 4040.1 | 132160 Ekra 20 helder lens 63 9W 1000 lumen 3000K RAL 9007 XiSR22 | 2023-09-01 | LED 09W 3000K 1000lm | 2023-09-01 | 1 | CL 08 LED VERLICHTING | Nacht astronomisch in / uit | Zhaga Ready | OV | 109506.659 | 423651.564
Dordrecht | Boris Pasternak-erf | 033 4040 | 127015 LineX Staal gegalvaniseerd 03,5m | 3.5 | 2024-02-26 | Hoogwerker gebruiken | Inspectie 2024 | 033 4040.1 | 132160 Ekra 20 helder lens 63 9W 1000 lumen 3000K RAL 9007 XiSR22 | 2023-10-11 | LED 09W 3000K 1000lm | 2023-11-10 | 1 | CL 08 LED VERLICHTING | Nacht astronomisch in / uit | Zhaga Ready | OV | 109495.157 | 423630.179
Dordrecht | Boris Pasternak-erf | 034 4040 | 127015 Staal gegalvaniseerd 03,5m | 3.5 | 2005-04-28 | Hoogwerker gebruiken | Inspectie 2023 | 034 4040.1 | 132160 Ekra 20 helder lens 63 9W 1000 lumen 3000K RAL 9007 XiSR22 | 2023-09-01 | LED 09W 3000K 1000lm | 2023-09-01 | 1 | CL 08 LED VERLICHTING | Nacht astronomisch in / uit | Zhaga Ready | OV | 109481.826 | 423600.575
Dordrecht | Boris Pasternak-erf | 035 4040 | 127015 Staal gegalvaniseerd 03,5m | 3.5 | 2004-03-23 | Hoogwerker gebruiken | Inspectie 2023 | 035 4040.1 | 132160 Ekra 20 helder lens 63 9W 1000 lumen 3000K RAL 9007 XiSR22 | 2023-09-01 | LED 09W 3000K 1000lm | 2023-09-01 | 1 | CL 08 LED VERLICHTING | Nacht astronomisch in / uit | Zhaga Ready | OV | 109465.079 | 423590.978
Dordrecht | Boris Pasternak-erf | 036 4040 | 127015 Staal gegalvaniseerd 03,5m | 3.5 | 2001-12-06 | Ladder gebruiken | Inspectie 2023 | 036 4040.1 | 132150 Ekra 20 helder lens 63 6W 600 lumen 3000K RAL 9007 XiSR22 | 2023-12-12 | LED 06W 3000K 600lm | 2023-12-12 | 1 | CL 08 LED VERLICHTING | Nacht astronomisch in / uit | Zhaga Ready | OV | 109472.442 | 423570.957
Dordrecht | Boris Pasternak-erf | 037 4040 | 127015 Staal gegalvaniseerd 03,5m | 3.5 | 2004-03-04 | Ladder gebruiken | Inspectie 2023 | 037 4040.1 | 132150 Ekra 20 helder lens 63 6W 600 lumen 3000K RAL 9007 XiSR22 | 2023-09-01 | LED 06W 3000K 600lm | 2023-09-01 | 1 | CL 08 LED VERLICHTING | Nacht astronomisch in / uit | Zhaga Ready | OV | 109448.019 | 423580.649
Dordrecht | Boris Pasternak-erf | 038 4040 | 127015 Staal gegalvaniseerd 03,5m | 3.5 | 2021-11-22 | Ladder gebruiken | Inspectie 2023 | 038 4040.1 | 132160 Ekra 20 helder lens 63 9W 1000 lumen 3000K RAL 9007 XiSR22 | 2023-09-01 | LED 09W 3000K 1000lm | 2023-09-01 | 1 | CL 08 LED VERLICHTING | Nacht astronomisch in / uit | Zhaga Ready | OV | 109423.524 | 423592.151
Dordrecht | Boris Pasternak-erf | 039 4040 | 127015 Staal gegalvaniseerd 03,5m | 3.5 | 2002-03-28 | Hoogwerker gebruiken | Inspectie 2023 | 039 4040.1 | 132160 Ekra 20 helder lens 63 9W 1000 lumen 3000K RAL 9007 XiSR22 | 2023-09-01 | LED 09W 3000K 1000lm | 2023-09-01 | 1 | CL 08 LED VERLICHTING | Nacht astronomisch in / uit | Zhaga Ready | OV | 109541.746 | 423670.09
Dordrecht | Boris Pasternak-erf | 040 4040 | 127015 Staal gegalvaniseerd 03,5m | 3.5 | 2023-10-18 | Hoogwerker gebruiken | Inspectie 2023 | 040 4040.1 | 132160 Ekra 20 helder lens 63 9W 1000 lumen 3000K RAL 9007 XiSR22 | 2023-10-18 | LED 09W 3000K 1000lm | 2023-10-18 | 1 | CL 08 LED VERLICHTING | Nacht astronomisch in / uit | Zhaga Ready | OV | 109557.414 | 423657.193
Dordrecht | Boris Pasternak-erf | 041 4040 | 127015 Staal gegalvaniseerd 03,5m | 3.5 | 2023-10-18 | Hoogwerker gebruiken | Inspectie 2023 | 041 4040.1 | 132160 Ekra 20 helder lens 63 9W 1000 lumen 3000K RAL 9007 XiSR22 | 2023-10-18 | LED 09W 3000K 1000lm | 2023-10-18 | 1 | CL 08 LED VERLICHTING | Nacht astronomisch in / uit | Zhaga Ready | OV | 109580.856 | 423651.196
Dordrecht | Boris Pasternak-erf | 042 4040 | 127015 Staal gegalvaniseerd 03,5m | 3.5 | 1986-10-01 | Ladder gebruiken | Inspectie 2023 | 042 4040.1 | 132160 Ekra 20 helder lens 63 9W 1000 lumen 3000K RAL 9007 XiSR22 | 2023-09-01 | LED 09W 3000K 1000lm | 2023-09-01 | 1 | CL 08 LED VERLICHTING | Nacht astronomisch in / uit | Zhaga Ready | OV | 109595.61 | 423663.407
Dordrecht | Boris Pasternak-erf | 043 4040 | 127015 Staal gegalvaniseerd 03,5m | 3.5 | 2002-03-28 | Hoogwerker gebruiken | Inspectie 2024 | 043 4040.1 | 132161 Ekra 20 helder lens 63 10W 1200 lumen 3000K RAL 9007 XiSR22 | 2024-06-01 | LED 10W 3000K 1200lm | 2024-06-01 | 1 | CL 08 LED VERLICHTING | Nacht astronomisch in / uit | Zhaga Ready | OV | 109577.789 | 423637.991
Dordrecht | Boris Pasternak-erf | 044 4040 | 127015 LineX Staal gegalvaniseerd 03,5m | 3.5 | 2023-12-04 | Hoogwerker gebruiken | Inspectie 2023 | 044 4040.1 | 132161 Ekra 20 helder lens 63 10W 1200 lumen 3000K RAL 9007 XiSR22 | 2024-01-09 | LED 10W 3000K 1200lm | 2024-01-09 | 1 | CL 08 LED VERLICHTING | Nacht astronomisch in / uit | Zhaga Ready | OV | 109567.734 | 423617.54
Dordrecht | Boris Pasternak-erf | 045 4040 | 127015 LineX Staal gegalvaniseerd 03,5m | 3.5 | 2023-12-04 | Hoogwerker gebruiken | Inspectie 2023 | 045 4040.1 | 132161 Ekra 20 helder lens 63 10W 1200 lumen 3000K RAL 9007 XiSR22 | 2023-12-04 | LED 10W 3000K 1200lm | 2023-12-04 | 1 | CL 08 LED VERLICHTING | Nacht astronomisch in / uit | Zhaga Ready | OV | 109552.221 | 423600.965
Dordrecht | Boris Pasternak-erf | 046 4040 | 127015 Staal gegalvaniseerd 03,5m | 3.5 | 2004-03-04 | Ladder gebruiken | Inspectie 2024 | 046 4040.1 | 132161 Ekra 20 helder lens 63 10W 1200 lumen 3000K RAL 9007 XiSR22 | 2024-06-01 | LED 10W 3000K 1200lm | 2024-06-01 | 1 | CL 08 LED VERLICHTING | Nacht astronomisch in / uit | Zhaga Ready | OV | 109558.976 | 423590.122
Dordrecht | Boris Pasternak-erf | 047 4040 | 127015 LineX Staal gegalvaniseerd 03,5m | 3.5 | 1982-11-01 | Hoogwerker gebruiken | Inspectie 2024 | 047 4040.1 | 132161 Ekra 20 helder lens 63 10W 1200 lumen 3000K RAL 9007 XiSR22 | 2024-06-03 | LED 10W 3000K 1200lm | 2024-06-03 | 1 | CL 08 LED VERLICHTING | Nacht astronomisch in / uit | Zhaga Ready | OV | 109539.215 | 423569.077
Dordrecht | Boris Pasternak-erf | 048 4040 | 127015 Staal gegalvaniseerd 03,5m | 3.5 | 2004-03-23 | Hoogwerker gebruiken | Inspectie 2024 | 048 4040.1 | 132161 Ekra 20 helder lens 63 10W 1200 lumen 3000K RAL 9007 XiSR22 | 2024-06-01 | LED 10W 3000K 1200lm | 2024-06-01 | 1 | CL 08 LED VERLICHTING | Nacht astronomisch in / uit | Zhaga Ready | OV | 109537.396 | 423549.242
Dordrecht | Boris Pasternak-erf | 049 4040 | 127015 Staal gegalvaniseerd 03,5m | 3.5 | 2023-10-18 | Ladder gebruiken | Inspectie 2023 | 049 4040.1 | 132160 Ekra 20 helder lens 63 9W 1000 lumen 3000K RAL 9007 XiSR22 | 2023-10-18 | LED 09W 3000K 1000lm | 2023-10-18 | 1 | CL 08 LED VERLICHTING | Nacht astronomisch in / uit | Zhaga Ready | OV | 109522.445 | 423543.021
Dordrecht | Boris Pasternak-erf | 050 4040 | 127015 Staal gegalvaniseerd 03,5m | 3.5 | 2004-03-04 | Ladder gebruiken | Inspectie 2023 | 050 4040.1 | 132150 Ekra 20 helder lens 63 6W 600 lumen 3000K RAL 9007 XiSR22 | 2023-09-01 | LED 06W 3000K 600lm | 2023-09-01 | 1 | CL 08 LED VERLICHTING | Nacht astronomisch in / uit | Zhaga Ready | OV | 109490.799 | 423557.744
Dordrecht | Boris Pasternak-erf | 051 4040 | 127015 Staal gegalvaniseerd 03,5m | 3.5 | 2004-03-04 | Ladder gebruiken | Inspectie 2023 | 051 4040.1 | 132160 Ekra 20 helder lens 63 9W 1000 lumen 3000K RAL 9007 XiSR22 | 2023-09-01 | LED 09W 3000K 1000lm | 2023-09-01 | 1 | CL 08 LED VERLICHTING | Nacht astronomisch in / uit | Zhaga Ready | OV | 109539.488 | 423527.025
Dordrecht | Boris Pasternak-erf | 052 4040 | 127015 Staal gegalvaniseerd 03,5m | 3.5 | 1989-01-01 | Hoogwerker gebruiken | Inspectie 2023 | 052 4040.1 | 132160 Ekra 20 helder lens 63 9W 1000 lumen 3000K RAL 9007 XiSR22 | 2023-09-01 | LED 09W 3000K 1000lm | 2023-09-01 | 1 | CL 08 LED VERLICHTING | Nacht astronomisch in / uit | Zhaga Ready | OV | 109600.396 | 423632.538
Dordrecht | Boris Pasternak-erf | 053 4040 | 127015 Staal gegalvaniseerd 03,5m | 3.5 | 2023-10-18 | Hoogwerker gebruiken | Inspectie 2023 | 053 4040.1 | 132160 Ekra 20 helder lens 63 9W 1000 lumen 3000K RAL 9007 XiSR22 | 2023-10-18 | LED 09W 3000K 1000lm | 2023-10-18 | 1 | CL 08 LED VERLICHTING | Nacht astronomisch in / uit | Zhaga Ready | OV | 109626.667 | 423624.839
Dordrecht | Boris Pasternak-erf | 054 4040 | 127015 Staal gegalvaniseerd 03,5m | 3.5 | 2023-10-18 | Ladder gebruiken | Inspectie 2023 | 054 4040.1 | 132160 Ekra 20 helder lens 63 9W 1000 lumen 3000K RAL 9007 XiSR22 | 2023-10-18 | LED 09W 3000K 1000lm | 2023-10-18 | 1 | CL 08 LED VERLICHTING | Nacht astronomisch in / uit | Zhaga Ready | OV | 109650.67 | 423615.961
Dordrecht | Boris Pasternak-erf | 055 4040 | 127015 Staal gegalvaniseerd 03,5m | 3.5 | 2004-03-04 | Ladder gebruiken | Inspectie 2023 | 055 4040.1 | 132160 Ekra 20 helder lens 63 9W 1000 lumen 3000K RAL 9007 XiSR22 | 2023-09-01 | LED 09W 3000K 1000lm | 2023-09-01 | 1 | CL 08 LED VERLICHTING | Nacht astronomisch in / uit | Zhaga Ready | OV | 109659.357 | 423639.653
Dordrecht | Boris Pasternak-erf | 056 4040 | 127015 Staal gegalvaniseerd 03,5m | 3.5 | 2019-03-01 | Hoogwerker gebruiken | Inspectie 2023 | 056 4040.1 | 132160 Ekra 20 helder lens 63 9W 1000 lumen 3000K RAL 9007 XiSR22 | 2023-06-12 | LED 09W 3000K 1000lm | 2023-06-12 | 1 | CL 08 LED VERLICHTING | Nacht astronomisch in / uit | Zhaga Ready | OV | 109637.088 | 423608.664
Dordrecht | Boris Pasternak-erf | 057 4040 | 127026 LineX Staal Verzinkt 4,5m TOP60 | 4.5 | 2023-12-04 | Hoogwerker gebruiken | Inspectie 2023 | 057 4040.1 | 131130 LW-SRDS2 10W 1200 LM 8A 730 DANB CC G4 XiSR22 X XC7040C3M SPD (diameter 60 mm) | 2023-12-04 | LED 10W 3000K 1200lm | 2023-12-04 | 1 | CL 08 LED VERLICHTING | Nacht astronomisch in / uit | Zhaga Ready | OV | 109645.532 | 423586.753
Dordrecht | Boris Pasternak-erf | 058 4040 | 127015 Staal gegalvaniseerd 03,5m | 3.5 | 2006-02-16 | Hoogwerker gebruiken | Inspectie 2023 | 058 4040.1 | 132160 Ekra 20 helder lens 63 9W 1000 lumen 3000K RAL 9007 XiSR22 | 2023-06-12 | LED 09W 3000K 1000lm | 2023-06-12 | 1 | CL 08 LED VERLICHTING | Nacht astronomisch in / uit | Zhaga Ready | OV | 109621.407 | 423588.606
Dordrecht | Boris Pasternak-erf | 059 4040 | 127015 Staal gegalvaniseerd 03,5m | 3.5 | 2023-10-18 | Hoogwerker gebruiken | Inspectie 2023 | 059 4040.1 | 132160 Ekra 20 helder lens 63 9W 1000 lumen 3000K RAL 9007 XiSR22 | 2023-10-18 | LED 09W 3000K 1000lm | 2023-10-18 | 1 | CL 08 LED VERLICHTING | Nacht astronomisch in / uit | Zhaga Ready | OV | 109637.206 | 423576.219
Dordrecht | Boris Pasternak-erf | 060 4040 | 127015 Staal gegalvaniseerd 03,5m | 3.5 | 2023-10-18 | Hoogwerker gebruiken | Inspectie 2023 | 060 4040.1 | 132160 Ekra 20 helder lens 63 9W 1000 lumen 3000K RAL 9007 XiSR22 | 2023-10-18 | LED 09W 3000K 1000lm | 2023-10-18 | 1 | CL 08 LED VERLICHTING | Nacht astronomisch in / uit | Zhaga Ready | OV | 109620.594 | 423563.087
Dordrecht | Boris Pasternak-erf | 061 4040 | 127015 Staal gegalvaniseerd 03,5m | 3.5 | 2023-10-18 | Hoogwerker gebruiken | Inspectie 2023 | 061 4040.1 | 132160 Ekra 20 helder lens 63 9W 1000 lumen 3000K RAL 9007 XiSR22 | 2023-10-18 | LED 09W 3000K 1000lm | 2023-10-18 | 1 | CL 08 LED VERLICHTING | Nacht astronomisch in / uit | Zhaga Ready | OV | 109604.119 | 423544.644
Dordrecht | Boris Pasternak-erf | 062 4040 | 127015 Staal gegalvaniseerd 03,5m | 3.5 | 2023-10-18 | Hoogwerker gebruiken | Inspectie 2023 | 062 4040.1 | 132160 Ekra 20 helder lens 63 9W 1000 lumen 3000K RAL 9007 XiSR22 | 2023-10-18 | LED 09W 3000K 1000lm | 2023-10-18 | 1 | CL 08 LED VERLICHTING | Nacht astronomisch in / uit | Zhaga Ready | OV | 109620.484 | 423537.525
Dordrecht | Boris Pasternak-erf | 063 4040 | 127015 Staal gegalvaniseerd 03,5m | 3.5 | 2023-10-18 | Hoogwerker gebruiken | Inspectie 2023 | 063 4040.1 | 132160 Ekra 20 helder lens 63 9W 1000 lumen 3000K RAL 9007 XiSR22 | 2023-10-18 | LED 09W 3000K 1000lm | 2023-10-18 | 1 | CL 08 LED VERLICHTING | Nacht astronomisch in / uit | Zhaga Ready | OV | 109594.549 | 423517.251
Dordrecht | Boris Pasternak-erf | 064 4040 | 127015 Staal gegalvaniseerd 03,5m | 3.5 | 2017-10-09 | Hoogwerker gebruiken | Inspectie 2023 | 064 4040.1 | 132160 Ekra 20 helder lens 63 9W 1000 lumen 3000K RAL 9007 XiSR22 | 2023-06-12 | LED 09W 3000K 1000lm | 2023-06-12 | 1 | CL 08 LED VERLICHTING | Nacht astronomisch in / uit | Zhaga Ready | OV | 109621.946 | 423513.045
Dordrecht | Boris Pasternak-erf | 065 4040 | 127015 Staal gegalvaniseerd 03,5m | 3.5 | 1997-02-01 | Ladder gebruiken | Inspectie 2023 | 065 4040.1 | 132160 Ekra 20 helder lens 63 9W 1000 lumen 3000K RAL 9007 XiSR22 | 2023-09-01 | LED 09W 3000K 1000lm | 2023-09-01 | 1 | CL 08 LED VERLICHTING | Nacht astronomisch in / uit | Zhaga Ready | OV | 109632.79 | 423499.2
Dordrecht | Boris Pasternak-erf | 066 4040 | 127015 Staal gegalvaniseerd 03,5m | 3.5 | 1995-05-01 | Ladder gebruiken | Inspectie 2023 | 066 4040.1 | 132160 Ekra 20 helder lens 63 9W 1000 lumen 3000K RAL 9007 XiSR22 | 2023-06-12 | LED 09W 3000K 1000lm | 2023-06-12 | 1 | CL 08 LED VERLICHTING | Nacht astronomisch in / uit | Zhaga Ready | OV | 109614.759 | 423488.289
Dordrecht | Boris Pasternak-erf | 067 4040 | 127026 Staal Verzinkt 4,5m TOP60 | 4.5 | 2018-02-22 | Hoogwerker gebruiken | Inspectie 2023 | 067 4040.1 | 131130 LW-SRDS2 10W 1200 LM 8A 730 DANB CC G4 XiSR22 X XC7040C3M SPD (diameter 60 mm) | 2023-09-01 | LED 10W 3000K 1200lm | 2023-09-01 | 1 | CL 08 LED VERLICHTING | Nacht astronomisch in / uit | Zhaga Ready | OV | 109671.62 | 423571.633
Dordrecht | Boris Pasternak-erf | 068 4040 | 127015 LineX Staal gegalvaniseerd 03,5m | 3.5 | 2023-12-04 | Ladder gebruiken | Inspectie 2023 | 068 4040.1 | 132160 Ekra 20 helder lens 63 9W 1000 lumen 3000K RAL 9007 XiSR22 | 2023-12-04 | LED 09W 3000K 1000lm | 2023-12-04 | 1 | CL 08 LED VERLICHTING | Nacht astronomisch in / uit | Zhaga Ready | OV | 109684.855 | 423597.604
Dordrecht | Boris Pasternak-erf | 069 4040 | 127015 Staal gegalvaniseerd 03,5m | 3.5 | 2004-03-18 | Hoogwerker gebruiken | Inspectie 2023 | 069 4040.1 | 132160 Ekra 20 helder lens 63 9W 1000 lumen 3000K RAL 9007 XiSR22 | 2023-09-01 | LED 09W 3000K 1000lm | 2023-09-01 | 1 | CL 08 LED VERLICHTING | Nacht astronomisch in / uit | Zhaga Ready | OV | 109705.216 | 423581.874
Dordrecht | Boris Pasternak-erf | 070 4040 | 127015 Staal gegalvaniseerd 03,5m | 3.5 | 1990-03-01 | Hoogwerker gebruiken | Inspectie 2023 | 070 4040.1 | 132160 Ekra 20 helder lens 63 9W 1000 lumen 3000K RAL 9007 XiSR22 | 2023-09-01 | LED 09W 3000K 1000lm | 2023-09-01 | 1 | CL 08 LED VERLICHTING | Nacht astronomisch in / uit | Zhaga Ready | OV | 109720.507 | 423584.643
Dordrecht | Boris Pasternak-erf | 071 4040 | 127015 LineX Staal gegalvaniseerd 03,5m | 3.5 | 2023-12-04 | Hoogwerker gebruiken | Inspectie 2023 | 071 4040.1 | 132160 Ekra 20 helder lens 63 9W 1000 lumen 3000K RAL 9007 XiSR22 | 2023-12-04 | LED 09W 3000K 1000lm | 2023-12-04 | 1 | CL 08 LED VERLICHTING | Nacht astronomisch in / uit | Zhaga Ready | OV | 109689.038 | 423564.895
Dordrecht | Boris Pasternak-erf | 072 4040 | 127026 LineX Staal Verzinkt 4,5m TOP60 | 4.5 | 2023-12-04 | Hoogwerker gebruiken | Inspectie 2023 | 072 4040.1 | 131130 LW-SRDS2 10W 1200 LM 8A 730 DANB CC G4 XiSR22 X XC7040C3M SPD (diameter 60 mm) | 2023-12-04 | LED 10W 3000K 1200lm | 2023-12-04 | 1 | CL 08 LED VERLICHTING | Nacht astronomisch in / uit | Zhaga Ready | OV | 109682.882 | 423550.401
Dordrecht | Boris Pasternak-erf | 073 4040 | 127015 LineX Staal gegalvaniseerd 03,5m | 3.5 | 2023-12-04 | Hoogwerker gebruiken | Inspectie 2023 | 073 4040.1 | 132160 Ekra 20 helder lens 63 9W 1000 lumen 3000K RAL 9007 XiSR22 | 2023-12-04 | LED 09W 3000K 1000lm | 2023-12-04 | 1 | CL 08 LED VERLICHTING | Nacht astronomisch in / uit | Zhaga Ready | OV | 109698.313 | 423530.879
Dordrecht | Boris Pasternak-erf | 074 4040 | 127026 LineX Staal Verzinkt 4,5m TOP60 | 4.5 | 2023-09-19 | Hoogwerker gebruiken | Armatuur vervangen 2023 | 074 4040.1 | 2550 1xPLL18/24 Iris | 2004-08-26 | 310024 PL-L 24W/830 4P MASTER | 2019-11-19 | 1 | Armatuur vervangen 2023 | Nacht astronomisch in / uit |  | OV | 109711.194 | 423538.002
Dordrecht | Boris Pasternak-erf | 075 4040 | 127015 LineX Staal gegalvaniseerd 03,5m | 3.5 | 2023-12-04 | Hoogwerker gebruiken | Inspectie 2023 | 075 4040.1 | 132160 Ekra 20 helder lens 63 9W 1000 lumen 3000K RAL 9007 XiSR22 | 2023-12-04 | LED 09W 3000K 1000lm | 2023-12-04 | 1 | CL 08 LED VERLICHTING | Nacht astronomisch in / uit | Zhaga Ready | OV | 109694.977 | 423501.769
Dordrecht | Boris Pasternak-erf | 076 4040 | 127015 Staal gegalvaniseerd 03,5m | 3.5 | 2004-03-04 | Hoogwerker gebruiken | Inspectie 2023 | 076 4040.1 | 132160 Ekra 20 helder lens 63 9W 1000 lumen 3000K RAL 9007 XiSR22 | 2023-09-01 | LED 09W 3000K 1000lm | 2023-09-01 | 1 | CL 08 LED VERLICHTING | Nacht astronomisch in / uit | Zhaga Ready | OV | 109682.226 | 423482.038
Dordrecht | Boris Pasternak-erf | 077 4040 | 127015 Staal gegalvaniseerd 03,5m | 3.5 | 1983-06-01 | Ladder gebruiken | Mast armatuur vervangen 2023 | 077 4040.1 | 2000 1xPLL36 E | 2004-06-03 | 310036 PL-L 36W/830 4P MASTER | 2019-11-19 | 1 | Armatuur vervangen 2023 | Nacht astronomisch in / uit |  | OV | 109659.593 | 423489.929
Dordrecht | Borneostraat (Dordrecht) | 001 0650 | 127085 Staal gegalvaniseerd 06,0m | 6 | 1992-11-01 | Hoogwerker gebruiken | Inspectie 2020 | 001 0650.1 | 2500 1xPLL36 E | 2013-11-15 | 310036 PL-L 36W/830 4P MASTER | 2020-01-16 | 1 | CL 01 PL-L EVSA 20.000u | Nacht astronomisch in / uit |  | OV | 106315.302 | 424845.133
Dordrecht | Borneostraat (Dordrecht) | 002 0650 | 127085 Staal gegalvaniseerd 06,0m | 6 | 1992-11-01 | Hoogwerker gebruiken | Inspectie 2020 | 002 0650.1 | 2500 1xPLL24 E | 2013-11-15 | 310024 PL-L 24W/830 4P MASTER | 2020-01-16 | 1 | CL 01 PL-L EVSA 20.000u | Nacht astronomisch in / uit |  | OV | 106288.027 | 424825.667
Dordrecht | Borneostraat (Dordrecht) | 003 0650 | 127085 Staal gegalvaniseerd 06,0m | 6 | 1992-11-01 | Hoogwerker gebruiken | Inspectie 2020 | 003 0650.1 | 2500 1xPLL24 E | 2013-11-15 | 310024 PL-L 24W/830 4P MASTER | 2020-01-16 | 1 | CL 01 PL-L EVSA 20.000u | Nacht astronomisch in / uit |  | OV | 106275.023 | 424803.515
Dordrecht | Borneostraat (Dordrecht) | 004 0650 | 127085 Staal gegalvaniseerd 06,0m | 6 | 1992-11-01 | Hoogwerker gebruiken | Inspectie 2020 | 004 0650.1 | 2500 1xPLL24 E | 2013-11-15 | 310024 PL-L 24W/830 4P MASTER | 2020-01-16 | 1 | CL 01 PL-L EVSA 20.000u | Nacht astronomisch in / uit |  | OV | 106248.985 | 424795.033
Dordrecht | Borneostraat (Dordrecht) | 005 0650 | 127085 Staal gegalvaniseerd 06,0m | 6 | 1992-11-01 | Hoogwerker gebruiken | Inspectie 2020 | 005 0650.1 | 2500 1xPLL36 E | 2013-11-15 | 310036 PL-L 36W/830 4P MASTER | 2020-01-16 | 1 | CL 01 PL-L EVSA 20.000u | Nacht astronomisch in / uit |  | OV | 106238.33 | 424775.329
Dordrecht | Bosboom-Toussaintstraat | 001 0660 | 127175 Staal gegalvaniseerd 10,0m DU | 8 | 2023-10-16 | Actiewagen verplicht 9u t/m 16u | Inspectie 2023 | 001 0660.1 | 131230 LW-SRDS2 40W 6300LM 36A 730 DANB CC G4 XiSR75 X 3SC C1 7040C3M SPD (dimmen 23:00 - 6:00 uur 30%) | 2023-10-16 | LED 40W 3000K 6300lm | 2023-10-16 | 1 | CL 08 LED VERLICHTING | 23:00-06:00 Dim 00-30% | Citytouch OLC aanwezig | OV | 105115.229 | 424147.396
[8 empty] | 001 0660.2 | 131230 LW-SRDS2 40W 6300LM 36A 730 DANB CC G4 XiSR75 X 3SC C1 7040C3M SPD (dimmen 23:00 - 6:00 uur 30%) | 2023-10-16 | LED 40W 3000K 6300lm | 2023-10-16 | 1 | CL 08 LED VERLICHTING | 23:00-06:00 Dim 00-30% | Citytouch OLC aanwezig | OV
Dordrecht | Bosboom-Toussaintstraat | 002 0660 | 127135-1500 Staal gegalvaniseerd 08,0m | 8 | 1994-12-01 | Hoogwerker gebruiken | Inspectie 2022 | 002 0660.1 | BRISA+ 48led 3000K 6480-10800lm RAL 9007 | 2016-12-20 | LED 40W 3000K 4860lm | 2016-12-20 | 1 | CL 08 LED VERLICHTING | Nacht astronomisch in / uit |  | OV | 105089.537 | 424132.643
Dordrecht | Bosboom-Toussaintstraat | 003 0660 | 127015 Staal gegalvaniseerd 03,5m | 3.5 | 1997-02-01 | Ladder gebruiken | Inspectie 2022 | 003 0660.1 | 132150 Ekra 20 helder lens 63 6W 600 lumen 3000K RAL 9007 XiSR22 | 2022-07-01 | LED 06W 3000K 600lm | 2022-07-01 | 1 | CL 08 LED VERLICHTING | Nacht astronomisch in / uit | Zhaga Ready | OV | 105063.284 | 424159.368
Dordrecht | Bosboom-Toussaintstraat | 004 0660 | 127135-1500 Staal gegalvaniseerd 08,0m | 8 | 1994-12-01 | Hoogwerker gebruiken | Inspectie 2022 | 004 0660.1 | BRISA+ 48led 3000K 6480-10800lm RAL 9007 | 2016-12-20 | LED 40W 3000K 4860lm | 2016-12-20 | 1 | CL 08 LED VERLICHTING | Nacht astronomisch in / uit |  | OV | 105064.487 | 424137.944
Dordrecht | Bosboom-Toussaintstraat | 005 0660 | 127135-1500 Staal gegalvaniseerd 08,0m | 8 | 1994-12-01 | Hoogwerker gebruiken | Inspectie 2022 | 005 0660.1 | BRISA+ 48led 3000K 6480-10800lm RAL 9007 | 2016-12-20 | LED 40W 3000K 4860lm | 2016-12-20 | 1 | CL 08 LED VERLICHTING | Nacht astronomisch in / uit |  | OV | 105044.772 | 424118.039
Dordrecht | Bosboom-Toussaintstraat | 006 0660 | 127135-1500 Staal gegalvaniseerd 08,0m | 8 | 1994-12-01 | Hoogwerker gebruiken | Inspectie 2022 | 006 0660.1 | BRISA+ 48led 3000K 6480-10800lm RAL 9007 | 2016-12-20 | LED 40W 3000K 4860lm | 2016-12-20 | 1 | CL 08 LED VERLICHTING | Nacht astronomisch in / uit |  | OV | 105023.566 | 424120.601
Dordrecht | Bosboom-Toussaintstraat | 007 0660 | 127135-1500 Staal gegalvaniseerd 08,0m | 8 | 1994-12-01 | Hoogwerker gebruiken | Inspectie 2022 | 007 0660.1 | BRISA+ 48led 3000K 6480-10800lm RAL 9007 | 2016-12-20 | LED 40W 3000K 4860lm | 2016-12-20 | 1 | CL 08 LED VERLICHTING | Nacht astronomisch in / uit |  | OV | 105007.46 | 424100.642
Dordrecht | Bosboom-Toussaintstraat | 008 0660 | 127135-1500 Staal gegalvaniseerd 08,0m | 8 | 1994-12-01 | Hoogwerker gebruiken | Inspectie 2022 | 008 0660.1 | BRISA+ 48led 3000K 6480-10800lm RAL 9007 | 2016-12-20 | LED 40W 3000K 4860lm | 2016-12-20 | 1 | CL 08 LED VERLICHTING | Nacht astronomisch in / uit |  | OV | 104986.339 | 424104.933
Dordrecht | Bosboom-Toussaintstraat | 009 0660 | 127135-1500 Staal gegalvaniseerd 08,0m | 8 | 1994-12-01 | Hoogwerker gebruiken | Inspectie 2022 | 009 0660.1 | BRISA+ 48led 3000K 6480-10800lm RAL 9007 | 2016-12-20 | LED 40W 3000K 4860lm | 2016-12-20 | 1 | CL 08 LED VERLICHTING | Nacht astronomisch in / uit |  | OV | 104962.045 | 424082.017
Dordrecht | Bosboom-Toussaintstraat | 010 0660 | 127135-1500 Staal gegalvaniseerd 08,0m | 8 | 1995-06-01 | Hoogwerker gebruiken | Inspectie 2022 | 010 0660.1 | BRISA+ 48led 3000K 6480-10800lm RAL 9007 | 2016-12-20 | LED 40W 3000K 4860lm | 2016-12-20 | 1 | CL 08 LED VERLICHTING | Nacht astronomisch in / uit |  | OV | 104933.016 | 424082.497
Dordrecht | Bosboom-Toussaintstraat | 011 0660 | 127135-1500 Staal gegalvaniseerd 08,0m | 8 | 1995-06-01 | Hoogwerker gebruiken | Inspectie 2022 | 011 0660.1 | BRISA+ 48led 3000K 6480-10800lm RAL 9007 | 2016-12-20 | LED 40W 3000K 4860lm | 2016-12-20 | 1 | CL 08 LED VERLICHTING | Nacht astronomisch in / uit |  | OV | 104913.168 | 424061.424
Dordrecht | Bosboom-Toussaintstraat | 012 0660 | 127135-1500 Staal gegalvaniseerd 08,0m | 8 | 1995-06-01 | Hoogwerker gebruiken | Inspectie 2022 | 012 0660.1 | BRISA+ 48led 3000K 6480-10800lm RAL 9007 | 2016-12-20 | LED 40W 3000K 4860lm | 2016-12-20 | 1 | CL 08 LED VERLICHTING | Nacht astronomisch in / uit |  | OV | 104885.986 | 424060.999
Dordrecht | Bosboom-Toussaintstraat | 013 0660 | 127135-1500 Staal gegalvaniseerd 08,0m | 8 | 1995-06-01 | Hoogwerker gebruiken | Inspectie 2022 | 013 0660.1 | BRISA+ 48led 3000K 6480-10800lm RAL 9007 | 2016-12-20 | LED 40W 3000K 4860lm | 2016-12-20 | 1 | CL 08 LED VERLICHTING | Nacht astronomisch in / uit |  | OV | 104871.672 | 424043.701
Dordrecht | Bosboom-Toussaintstraat | 014 0660 | 127135-1500 Staal gegalvaniseerd 08,0m | 8 | 1995-06-01 | Hoogwerker gebruiken | Inspectie 2022 | 014 0660.1 | BRISA+ 48led 3000K 6480-10800lm RAL 9007 | 2016-12-20 | LED 40W 3000K 4860lm | 2016-12-20 | 1 | CL 08 LED VERLICHTING | Nacht astronomisch in / uit |  | OV | 104836.512 | 424041.824
Dordrecht | Bosboom-Toussaintstraat | 015 0660 | 127135-1500 Staal gegalvaniseerd 08,0m | 8 | 1995-06-01 | Hoogwerker gebruiken | Inspectie 2022 | 015 0660.1 | BRISA+ 48led 3000K 6480-10800lm RAL 9007 | 2016-12-20 | LED 40W 3000K 4860lm | 2016-12-20 | 1 | CL 08 LED VERLICHTING | Nacht astronomisch in / uit |  | OV | 104819.654 | 424022.18
Dordrecht | Bosboom-Toussaintstraat | 016 0660 | 127135-1500 Staal gegalvaniseerd 08,0m | 8 | 1995-06-01 | Hoogwerker gebruiken | Inspectie 2022 | 016 0660.1 | BRISA+ 48led 3000K 6480-10800lm RAL 9007 | 2016-12-20 | LED 40W 3000K 4860lm | 2016-12-20 | 1 | CL 08 LED VERLICHTING | Nacht astronomisch in / uit |  | OV | 104796.52 | 424012.396
Dordrecht | Bosboom-Toussaintstraat | 017 0660 | 127135-1500 Staal gegalvaniseerd 08,0m | 8 | 1995-06-01 | Hoogwerker gebruiken | Inspectie 2022 | 017 0660.1 | BRISA+ 48led 3000K 6480-10800lm RAL 9007 | 2016-12-20 | LED 40W 3000K 4860lm | 2016-12-20 | 1 | CL 08 LED VERLICHTING | Nacht astronomisch in / uit |  | OV | 104770.243 | 424014.264
Dordrecht | Boshamerstraat | 001 0665 | 127085 Staal gegalvaniseerd 06,0m | 6 | 1998-02-01 | Hoogwerker gebruiken | Inspectie 2023 | 001 0665.1 | LW-SRDS2 2000 LM 16A 730 DAME CC | 2018-12-21 | LED 16W 3000K 2000lm | 2018-12-21 | 1 | CL 08 LED VERLICHTING | Nacht astronomisch in / uit |  | OV | 104590.426 | 423910.333
Dordrecht | Boshamerstraat | 002 0665 | 127085 Staal gegalvaniseerd 06,0m | 6 | 1998-02-01 | Hoogwerker gebruiken | Inspectie 2023 | 002 0665.1 | LW-SRDS2 2000 LM 16A 730 DAME CC | 2018-12-21 | LED 16W 3000K 2000lm | 2018-12-21 | 1 | CL 08 LED VERLICHTING | Nacht astronomisch in / uit |  | OV | 104605.98 | 423889.703
Dordrecht | Boshamerstraat | 003 0665 | 127085 Staal gegalvaniseerd 06,0m | 6 | 1998-02-01 | Hoogwerker gebruiken | Inspectie 2023 | 003 0665.1 | LW-SRDS2 2000 LM 16A 730 DAME CC | 2018-12-21 | LED 16W 3000K 2000lm | 2018-12-21 | 1 | CL 08 LED VERLICHTING | Nacht astronomisch in / uit |  | OV | 104610.719 | 423861.602
Dordrecht | Boshamerstraat | 004 0665 | 127085 Staal gegalvaniseerd 06,0m | 6 | 1998-02-01 | Hoogwerker gebruiken | Inspectie 2023 | 004 0665.1 | LW-SRDS2 2000 LM 16A 730 DAME CC | 2018-12-21 | LED 16W 3000K 2000lm | 2018-12-21 | 1 | CL 08 LED VERLICHTING | Nacht astronomisch in / uit |  | OV | 104625.726 | 423842.602
Dordrecht | Boshamerstraat | 005 0665 | 127085 Staal gegalvaniseerd 06,0m | 6 | 1998-02-01 | Hoogwerker gebruiken | Inspectie 2023 | 005 0665.1 | LW-SRDS2 2000 LM 16A 730 DAME CC | 2018-12-21 | LED 16W 3000K 2000lm | 2018-12-21 | 1 | CL 08 LED VERLICHTING | Nacht astronomisch in / uit |  | OV | 104630.287 | 423813.487
Dordrecht | Boshamerstraat | 006 0665 | 127085 Staal gegalvaniseerd 06,0m | 6 | 1998-02-01 | Hoogwerker gebruiken | Inspectie 2023 | 006 0665.1 | LW-SRDS2 2000 LM 16A 730 DAME CC | 2018-12-21 | LED 16W 3000K 2000lm | 2018-12-21 | 1 | CL 08 LED VERLICHTING | Nacht astronomisch in / uit |  | OV | 104643.298 | 423801.137
Dordrecht | Bosstraat | 001 0675 | 127015 Staal gegalvaniseerd 03,5m | 3.5 | 2012-10-01 | Ladder gebruiken | Inspectie 2020 | 001 0675.1 | 2000 1x PLL24 E | 2012-10-01 | 310024 PL-L 24W/830 4P MASTER | 2020-03-13 | 1 | CL 01 PL-L EVSA 20.000u | Nacht astronomisch in / uit |  | OV | 105360.955 | 422705.458
Dordrecht | Bosstraat | 002 0675 | 127015 Staal gegalvaniseerd 03,5m | 3.5 | 2012-10-01 | Ladder gebruiken | Inspectie 2020 | 002 0675.1 | 2000 1x PLL24 E | 2012-10-01 | 310024 PL-L 24W/830 4P MASTER | 2020-03-13 | 1 | CL 01 PL-L EVSA 20.000u | Nacht astronomisch in / uit |  | OV | 105377.124 | 422714.051
Dordrecht | Bosstraat | 003 0675 | 127015 Staal gegalvaniseerd 03,5m | 3.5 | 2012-10-01 | Ladder gebruiken | Inspectie 2020 | 003 0675.1 | 2000 1x PLL24 E | 2012-10-01 | 310024 PL-L 24W/830 4P MASTER | 2020-03-13 | 1 | CL 01 PL-L EVSA 20.000u | Nacht astronomisch in / uit |  | OV | 105384.755 | 422701.665
Dordrecht | Bosstraat | 004 0675 | 127015 Staal gegalvaniseerd 03,5m | 3.5 | 2012-10-01 | Ladder gebruiken | Inspectie 2020 | 004 0675.1 | 2000 1x PLL24 E | 2012-10-01 | 310024 PL-L 24W/830 4P MASTER | 2020-03-13 | 1 | CL 01 PL-L EVSA 20.000u | Nacht astronomisch in / uit |  | OV | 105408.229 | 422697.923
Dordrecht | Boterdiepstraat | 001 0680 | 127015 Staal gegalvaniseerd 03,5m | 3.5 | 1995-06-01 | Hoogwerker gebruiken | Inspectie 2020 | 001 0680.1 | 2000 1x PLL24 E | 2014-04-17 | 310024 PL-L 24W/830 4P MASTER | 2020-06-29 | 1 | CL 01 PL-L EVSA 20.000u | Nacht astronomisch in / uit |  | OV | 108961.739 | 425432.334
Dordrecht | Boterdiepstraat | 001A0680 | 127015 Staal gegalvaniseerd 03,5m | 3.5 | 2014-04-17 | Hoogwerker gebruiken | Inspectie 2020 | 001A0680.1 | 2000 1x PLL24 E | 2014-04-17 | 310024 PL-L 24W/830 4P MASTER | 2020-06-29 | 1 | CL 01 PL-L EVSA 20.000u | Nacht astronomisch in / uit |  | OV | 108972.42 | 425424.153
Dordrecht | Boterdiepstraat | 002 0680 | 127015 Staal gegalvaniseerd 03,5m | 3.5 | 1995-06-01 | Hoogwerker gebruiken | Inspectie 2020 | 002 0680.1 | 2000 1x PLL24 E | 2014-04-17 | 310024 PL-L 24W/830 4P MASTER | 2020-06-29 | 1 | CL 01 PL-L EVSA 20.000u | Nacht astronomisch in / uit |  | OV | 108957.954 | 425414.15
Dordrecht | Boterdiepstraat | 002A0680 | 127015 Staal gegalvaniseerd 03,5m | 3.5 | 2014-04-17 | Hoogwerker gebruiken | Inspectie 2020 | 002A0680.1 | 2000 1x PLL24 E | 2014-04-17 | 310024 PL-L 24W/830 4P MASTER | 2020-06-29 | 1 | CL 01 PL-L EVSA 20.000u | Nacht astronomisch in / uit |  | OV | 108966.202 | 425394.818
Dordrecht | Boterdiepstraat | 003 0680 | 127015 Staal gegalvaniseerd 03,5m | 3.5 | 1995-06-01 | Hoogwerker gebruiken | Inspectie 2020 | 003 0680.1 | 2000 1x PLL24 E | 2014-04-17 | 310024 PL-L 24W/830 4P MASTER | 2020-06-29 | 1 | CL 01 PL-L EVSA 20.000u | Nacht astronomisch in / uit |  | OV | 108953.514 | 425392.57
Dordrecht | Boterdiepstraat | 004 0680 | 127015 Staal gegalvaniseerd 03,5m | 3.5 | 1995-06-01 | Hoogwerker gebruiken | Inspectie 2020 | 004 0680.1 | 2000 1x PLL24 E | 2014-04-17 | 310024 PL-L 24W/830 4P MASTER | 2020-06-29 | 1 | CL 01 PL-L EVSA 20.000u | Nacht astronomisch in / uit |  | OV | 108955.975 | 425368.876
Dordrecht | Boterdiepstraat | 005 0680 | 127015 Staal gegalvaniseerd 03,5m | 3.5 | 2021-11-24 | Hoogwerker gebruiken | Inspectie 2021 | 005 0680.1 | 2000 1x PLL24 E | 2014-04-17 | 310024 PL-L 24W/830 4P MASTER | 2020-06-29 | 1 | CL 01 PL-L EVSA 20.000u | Nacht astronomisch in / uit |  | OV | 108945.605 | 425355.295
Dordrecht | Botermarkt | 001 0683 | St.ggv. 9,5m lph 7.5/8/8,5/9 | 9.5 | 2008-10-15 | Hoogwerker gebruiken | Inspectie 2022 | 001 0683.1 | Bega 7861 CDO-ET 70W | 2008-10-15 | 210070 CDO-ET 070W/828 MASTER | 2022-09-06 14:24 | 1 | CL 02 SON - CDO <70W 1.2000u | Nacht astronomisch in / uit |  | OV | 105426.841 | 425553.265
[8 empty] | 001 0683.2 | Bega 7861 CDO-ET 70W | 2008-10-15 | 210070 CDO-ET 070W/828 MASTER | 2022-09-06 14:24 | 1 | CL 02 SON - CDO <70W 1.2000u | Nacht astronomisch in / uit |  | OV
[8 empty] | 001 0683.3 | Bega 7861 CDO-ET 70W | 2008-10-15 | 210070 CDO-ET 070W/828 MASTER | 2022-09-06 14:23 | 1 | CL 02 SON - CDO <70W 1.2000u | Nacht astronomisch in / uit |  | OV
[8 empty] | 001 0683.4 | Bega 7861 CDO-ET 70W | 2008-10-15 | 210070 CDO-ET 070W/828 MASTER | 2022-09-06 14:23 | 1 | CL 02 SON - CDO <70W 1.2000u | Nacht astronomisch in / uit |  | OV
Dordrecht | Botgenssteiger | 001 0685 | Muurarmatuur 04,5m | 4.5 | 2013-07-17 | Hoogwerker gebruiken | Inspectie 2024 | 001 0685.1 | Bega 6455 SK3 LED26W 2540lm | 2013-07-17 | LED 25W 3000K 2500lm | 2013-07-17 | 1 | CL 08 LED VERLICHTING | Nacht astronomisch in / uit |  | OV | 105053.429 | 425235.707
Dordrecht | Botgenssteiger | 002 0685 | Groundbox |  | 2020-12-11 | Hoogwerker gebruiken |  | 002 0685.1 | Lumenpulse Loiro blauw | 2020-12-11 | LED 09W BLAUW 124lm | 2020-12-11 | 1 | CL 08 LED VERLICHTING | Schakelklok Objectenverl |  | A118 | 105051.515 | 425239.146
Dordrecht | Botgenssteiger | 003 0685 | Groundbox |  | 2020-12-11 | Hoogwerker gebruiken |  | 003 0685.1 | Lumenpulse Loiro blauw | 2020-12-11 | LED 09W BLAUW 124lm | 2020-12-11 | 1 | CL 08 LED VERLICHTING | Schakelklok Objectenverl |  | A118 | 105053.996 | 425239.563
Dordrecht | Botgensstraat | 001 0690 | Muurarmatuur 04,5m | 4.5 | 2016-10-04 | Hoogwerker gebruiken | Inspectie 2022 | 001 0690.1 | Bega 7825S LED 8W 500lm | 2016-10-04 | LED 08W 3000K 500lm | 2016-10-04 | 1 | CL 08 LED VERLICHTING | Nacht astronomisch in / uit |  | OV | 105048.984 | 425205.54
Dordrecht | Botgensstraat | 002 0690 | Muurarmatuur 03,0m | 3 | 2016-10-04 | Hoogwerker gebruiken | Inspectie 2022 | 002 0690.1 | Bega 7825S LED 8W 500lm | 2016-10-04 | LED 08W 3000K 500lm | 2016-10-04 | 1 | CL 08 LED VERLICHTING | Nacht astronomisch in / uit |  | OV | 105039.096 | 425186.418
Dordrecht | Botgensstraat | 003 0690 | Muurarmatuur 02.5m | 2.5 | 2016-10-04 | Ladder gebruiken | Inspectie 2022 | 003 0690.1 | Bega 7825S LED 8W 500lm | 2016-10-04 | LED 08W 3000K 500lm | 2016-10-04 | 1 | CL 08 LED VERLICHTING | Nacht astronomisch in / uit |  | OV | 105028.469 | 425180.905
Dordrecht | Botgensstraat | 004 0690 | 127030 Staal Verzinkt 4,5m TOP76 | 4.5 | 1988-12-01 | Hoogwerker gebruiken | Inspectie 2022 | 004 0690.1 | KFK LED2WELL 1600lm | 2016-12-26 | LED 13W 3000K 1600lm | 2016-12-26 | 1 | CL 08 LED VERLICHTING | Nacht astronomisch in / uit |  | OV | 105010.565 | 425187.11
Dordrecht | Botgensstraat | 005 0690 | Muurarmatuur 04,5m | 4.5 | 2016-10-04 | Hoogwerker gebruiken | Inspectie 2022 | 005 0690.1 | Bega 7825S LED 8W 500lm | 2016-10-04 | LED 08W 3000K 500lm | 2016-10-04 | 1 | CL 08 LED VERLICHTING | Nacht astronomisch in / uit |  | OV | 105039.976 | 425166.462
Dordrecht | Botgensstraat | 006 0690 | Muurarmatuur 04,5m | 4.5 | 2016-10-04 | Hoogwerker gebruiken | Inspectie 2022 | 006 0690.1 | Bega 7825S LED 8W 500lm | 2016-10-04 | LED 08W 3000K 500lm | 2016-10-04 | 1 | CL 08 LED VERLICHTING | Nacht astronomisch in / uit |  | OV | 105035.976 | 425147.203
Dordrecht | Botgensstraat | 007 0690 | Muurarmatuur 03,0m | 3 | 2016-10-04 | Ladder gebruiken | Inspectie 2022 | 007 0690.1 | Bega 7825S LED 8W 500lm | 2016-10-04 | LED 08W 3000K 500lm | 2016-10-04 | 1 | CL 08 LED VERLICHTING | Nacht astronomisch in / uit |  | OV | 105044.767 | 425133.891
Dordrecht | Botgensstraat | 008 0690 | 127030 Staal Verzinkt 4,5m TOP76 | 4.5 | 1998-05-01 | Hoogwerker gebruiken | Inspectie 2024 | 008 0690.1 | KFK LED2WELL 1050lm overeenkomst | 2020-06-03 | LED 09W 3000K 1050lm | 2020-06-03 | 1 | CL 08 LED VERLICHTING | Nacht astronomisch in / uit |  | OV | 105056.187 | 425138.725
Dordrecht | Botgensstraat | 009 0690 | 127030 Staal Verzinkt 4,5m TOP76 | 4.5 | 1988-11-01 | Hoogwerker gebruiken | Inspectie 2024 | 009 0690.1 | KFK LED2WELL 1600lm overeenkomst | 2020-08-18 | LED 13W 3000K 1600lm | 2016-12-26 | 1 | CL 08 LED VERLICHTING | Nacht astronomisch in / uit |  | OV | 105062.617 | 425157.471
Dordrecht | Botgensstraat | 010 0690 | Muurarmatuur 03,0m | 3 | 2016-10-04 | Hoogwerker gebruiken | Inspectie 2022 | 010 0690.1 | Bega 7825S LED 8W 500lm | 2016-10-04 | LED 08W 3000K 500lm | 2016-10-04 | 1 | CL 08 LED VERLICHTING | Nacht astronomisch in / uit |  | OV | 105011.253 | 425140.826
Dordrecht | Botgensstraat | 011 0690 | 127020 St.Gecoat Zwart 03,5m | 3.5 | 2001-10-28 | Ladder gebruiken | Inspectie 2022 | 011 0690.1 | KFK LED2WELL 1600lm | 2016-12-26 | LED 13W 3000K 1600lm | 2016-12-26 | 1 | CL 08 LED VERLICHTING | Nacht astronomisch in / uit |  | OV | 105013.48 | 425158.82
Dordrecht | Botgensstraat | 012 0690 | 127030 Staal Verzinkt 4,5m TOP76 | 4.5 | 1992-03-01 | Ladder gebruiken | Inspectie 2022 | 012 0690.1 | KFK LED2WELL 1600lm | 2016-12-26 | LED 13W 3000K 1600lm | 2016-12-26 | 1 | CL 08 LED VERLICHTING | Nacht astronomisch in / uit |  | OV | 105013.945 | 425175.816
Dordrecht | Bourbonhof | 001 0697 | St.Gecoat 04.5m Zwart top 76 | 4.5 | 2009-06-01 | Hoogwerker gebruiken | Inspectie 2020 | 001 0697.1 | 2310 2xPLL24 EVSA RAL9005 | 2009-06-01 | 310024 PL-L 24W/830 4P MASTER | 2020-06-25 | 1 | CL 01 PL-L EVSA 20.000u | Nacht astronomisch in / uit |  | OV | 109567.864 | 422940.363
[11 empty] | 310024 PL-L 24W/830 4P MASTER | 2020-06-25 | 2 | CL 01 PL-L EVSA 20.000u | Nacht astronomisch in / uit |  | OV
Dordrecht | Bourbonhof | 002 0697 | St.Gecoat 04.5m Zwart top 76 | 4.5 | 2009-06-01 | Hoogwerker gebruiken | Inspectie 2020 | 002 0697.1 | 2310 2xPLL24 EVSA RAL9005 | 2009-06-01 | 310024 PL-L 24W/830 4P MASTER | 2020-06-25 | 1 | CL 01 PL-L EVSA 20.000u | Nacht astronomisch in / uit |  | OV | 109565.017 | 422962.589
[11 empty] | 310024 PL-L 24W/830 4P MASTER | 2020-06-25 | 2 | CL 01 PL-L EVSA 20.000u | Nacht astronomisch in / uit |  | OV
Dordrecht | Bourbonhof | 003 0697 | St.Gecoat 04.5m Zwart top 76 | 4.5 | 2009-06-01 | Hoogwerker gebruiken | Inspectie 2020 | 003 0697.1 | 2310 2xPLL24 EVSA RAL9005 | 2009-06-01 | 310024 PL-L 24W/830 4P MASTER | 2020-06-25 | 1 | CL 01 PL-L EVSA 20.000u | Nacht astronomisch in / uit |  | OV | 109578.156 | 422983.385
[11 empty] | 310024 PL-L 24W/830 4P MASTER | 2020-06-25 | 2 | CL 01 PL-L EVSA 20.000u | Nacht astronomisch in / uit |  | OV
Dordrecht | Bourbonhof | 004 0697 | St.Gecoat 04.5m Zwart top 76 | 4.5 | 2009-06-01 | Hoogwerker gebruiken | Inspectie 2020 | 004 0697.1 | 2310 2xPLL24 EVSA RAL9005 | 2009-06-01 | 310024 PL-L 24W/830 4P MASTER | 2020-06-25 | 1 | CL 01 PL-L EVSA 20.000u | Nacht astronomisch in / uit |  | OV | 109583.457 | 423004.68
[11 empty] | 310024 PL-L 24W/830 4P MASTER | 2020-06-25 | 2 | CL 01 PL-L EVSA 20.000u | Nacht astronomisch in / uit |  | OV
Dordrecht | Bourbonhof | 005 0697 | St.Gecoat 04.5m Zwart top 76 | 4.5 | 2009-06-01 | Hoogwerker gebruiken | Inspectie 2020 | 005 0697.1 | 2310 2xPLL24 EVSA RAL9005 | 2009-06-01 | 310024 PL-L 24W/830 4P MASTER | 2020-06-25 | 1 | CL 01 PL-L EVSA 20.000u | Nacht astronomisch in / uit |  | OV | 109586.261 | 423026.508
[11 empty] | 310024 PL-L 24W/830 4P MASTER | 2020-06-25 | 2 | CL 01 PL-L EVSA 20.000u | Nacht astronomisch in / uit |  | OV
Dordrecht | Bourbonhof | 006 0697 | St.Gecoat 04.5m Zwart top 76 | 4.5 | 2009-06-01 | Hoogwerker gebruiken | Inspectie 2020 | 006 0697.1 | 2310 2xPLL24 EVSA RAL9005 | 2009-06-01 | 310024 PL-L 24W/830 4P MASTER | 2020-06-25 | 1 | CL 01 PL-L EVSA 20.000u | Nacht astronomisch in / uit |  | OV | 109561.922 | 423004.386
[11 empty] | 310024 PL-L 24W/830 4P MASTER | 2020-06-25 | 2 | CL 01 PL-L EVSA 20.000u | Nacht astronomisch in / uit |  | OV
Dordrecht | Bourbonhof | 007 0697 | St.Gecoat 04.5m Zwart top 76 | 4.5 | 2009-06-01 | Hoogwerker gebruiken | Inspectie 2020 | 007 0697.1 | 2310 2xPLL24 EVSA RAL9005 | 2009-06-01 | 310024 PL-L 24W/830 4P MASTER | 2020-06-25 | 1 | CL 01 PL-L EVSA 20.000u | Nacht astronomisch in / uit |  | OV | 109542.654 | 423017.503
[11 empty] | 310024 PL-L 24W/830 4P MASTER | 2020-06-25 | 2 | CL 01 PL-L EVSA 20.000u | Nacht astronomisch in / uit |  | OV
Dordrecht | Bourbonhof | 008 0697 | St.Gecoat 04.5m Zwart top 76 | 4.5 | 2009-06-01 | Hoogwerker gebruiken | Inspectie 2020 | 008 0697.1 | 2310 2xPLL24 EVSA RAL9005 | 2009-06-01 | 310024 PL-L 24W/830 4P MASTER | 2020-06-25 | 1 | CL 01 PL-L EVSA 20.000u | Nacht astronomisch in / uit |  | OV | 109516.605 | 423015.619
[11 empty] | 310024 PL-L 24W/830 4P MASTER | 2020-06-25 | 2 | CL 01 PL-L EVSA 20.000u | Nacht astronomisch in / uit |  | OV
Dordrecht | Bourbonhof | 009 0697 | St.Gecoat 04.5m Zwart top 76 | 4.5 | 2009-06-01 | Hoogwerker gebruiken | Inspectie 2020 | 009 0697.1 | 2310 2xPLL24 EVSA RAL9005 | 2009-06-01 | 310024 PL-L 24W/830 4P MASTER | 2020-06-25 | 1 | CL 01 PL-L EVSA 20.000u | Nacht astronomisch in / uit |  | OV | 109497.052 | 423028.486
[11 empty] | 310024 PL-L 24W/830 4P MASTER | 2020-06-25 | 2 | CL 01 PL-L EVSA 20.000u | Nacht astronomisch in / uit |  | OV
Dordrecht | Bourbonhof | 010 0697 | St.Gecoat 04.5m Zwart top 76 | 4.5 | 2009-06-01 | Hoogwerker gebruiken | Inspectie 2020 | 010 0697.1 | 2310 2xPLL24 EVSA RAL9005 | 2009-06-01 | 310024 PL-L 24W/830 4P MASTER | 2020-06-25 | 1 | CL 01 PL-L EVSA 20.000u | Nacht astronomisch in / uit |  | OV | 109477.059 | 423025.435
[11 empty] | 310024 PL-L 24W/830 4P MASTER | 2020-06-25 | 2 | CL 01 PL-L EVSA 20.000u | Nacht astronomisch in / uit |  | OV
Dordrecht | Bourbonhof | 011 0697 | St.Gecoat 04.5m Zwart top 76 | 4.5 | 2009-06-01 | Hoogwerker gebruiken | Inspectie 2020 | 011 0697.1 | 2310 2xPLL24 EVSA RAL9005 | 2009-06-01 | 310024 PL-L 24W/830 4P MASTER | 2020-06-25 | 1 | CL 01 PL-L EVSA 20.000u | Nacht astronomisch in / uit |  | OV | 109456.503 | 423038.48
[11 empty] | 310024 PL-L 24W/830 4P MASTER | 2020-06-25 | 2 | CL 01 PL-L EVSA 20.000u | Nacht astronomisch in / uit |  | OV
Dordrecht | Bourbonhof | 012 0697 | St.Gecoat 04.5m Zwart top 76 | 4.5 | 2009-06-01 | Hoogwerker gebruiken | Inspectie 2020 | 012 0697.1 | 2310 2xPLL24 EVSA RAL9005 | 2009-06-01 | 310024 PL-L 24W/830 4P MASTER | 2020-06-25 | 1 | CL 01 PL-L EVSA 20.000u | Nacht astronomisch in / uit |  | OV | 109437.286 | 423043.199
[11 empty] | 310024 PL-L 24W/830 4P MASTER | 2020-06-25 | 2 | CL 01 PL-L EVSA 20.000u | Nacht astronomisch in / uit |  | OV
Dordrecht | Bourbonhof | 013 0697 | St.Gecoat 04.5m Zwart top 76 | 4.5 | 2009-06-01 | Hoogwerker gebruiken | Inspectie 2020 | 013 0697.1 | 2310 2xPLL24 EVSA RAL9005 | 2009-06-01 | 310024 PL-L 24W/830 4P MASTER | 2020-06-25 | 1 | CL 01 PL-L EVSA 20.000u | Nacht astronomisch in / uit |  | OV | 109418.052 | 423047.941
[11 empty] | 310024 PL-L 24W/830 4P MASTER | 2020-06-25 | 2 | CL 01 PL-L EVSA 20.000u | Nacht astronomisch in / uit |  | OV
Dordrecht | Bourbonhof | 014 0697 | St.Gecoat 04.5m Zwart top 76 | 4.5 | 2009-06-01 | Hoogwerker gebruiken | Inspectie 2020 | 014 0697.1 | 2310 2xPLL24 EVSA RAL9005 | 2009-06-01 | 310024 PL-L 24W/830 4P MASTER | 2020-06-25 | 1 | CL 01 PL-L EVSA 20.000u | Nacht astronomisch in / uit |  | OV | 109399.372 | 423044.728
[11 empty] | 310024 PL-L 24W/830 4P MASTER | 2020-06-25 | 2 | CL 01 PL-L EVSA 20.000u | Nacht astronomisch in / uit |  | OV
Dordrecht | Bourbonhof | 015 0697 | St.Gecoat 04.5m Zwart top 76 | 4.5 | 2009-06-01 | Hoogwerker gebruiken | Inspectie 2020 | 015 0697.1 | 2310 2xPLL24 EVSA RAL9005 | 2009-06-01 | 310024 PL-L 24W/830 4P MASTER | 2020-06-25 | 1 | CL 01 PL-L EVSA 20.000u | Nacht astronomisch in / uit |  | OV | 109383.035 | 423056.35
[11 empty] | 310024 PL-L 24W/830 4P MASTER | 2020-06-25 | 2 | CL 01 PL-L EVSA 20.000u | Nacht astronomisch in / uit |  | OV
Dordrecht | Bourbonhof | 016 0697 | St.Gecoat 04.5m Zwart top 76 | 4.5 | 2009-06-01 | Hoogwerker gebruiken | Inspectie 2020 | 016 0697.1 | 2310 2xPLL24 EVSA RAL9005 | 2009-06-01 | 310024 PL-L 24W/830 4P MASTER | 2020-06-25 | 1 | CL 01 PL-L EVSA 20.000u | Nacht astronomisch in / uit |  | OV | 109365.557 | 423060.927
[11 empty] | 310024 PL-L 24W/830 4P MASTER | 2020-06-25 | 2 | CL 01 PL-L EVSA 20.000u | Nacht astronomisch in / uit |  | OV
Dordrecht | Bourbonhof | 017 0697 | St.Gecoat 04.5m Zwart top 76 | 4.5 | 2009-06-01 | Hoogwerker gebruiken | Inspectie 2020 | 017 0697.1 | 2310 2xPLL24 EVSA RAL9005 | 2009-06-01 | 310024 PL-L 24W/830 4P MASTER | 2020-06-25 | 1 | CL 01 PL-L EVSA 20.000u | Nacht astronomisch in / uit |  | OV | 109352.203 | 423061.078
[11 empty] | 310024 PL-L 24W/830 4P MASTER | 2020-06-25 | 2 | CL 01 PL-L EVSA 20.000u | Nacht astronomisch in / uit |  | OV
Dordrecht | Bourbonhof | 018 0697 | St.Gecoat 04.5m Zwart top 76 | 4.5 | 2009-06-01 | Hoogwerker gebruiken | Inspectie 2020 | 018 0697.1 | 2310 2xPLL24 EVSA RAL9005 | 2009-06-01 | 310024 PL-L 24W/830 4P MASTER | 2020-06-25 | 1 | CL 01 PL-L EVSA 20.000u | Nacht astronomisch in / uit |  | OV | 109366.56 | 423078.783
[11 empty] | 310024 PL-L 24W/830 4P MASTER | 2020-06-25 | 2 | CL 01 PL-L EVSA 20.000u | Nacht astronomisch in / uit |  | OV
Dordrecht | Branco | 001 0725 | 127015 Staal gegalvaniseerd 03,5m | 3.5 | 2014-02-20 | Hoogwerker gebruiken | Inspectie 2019 | 001 0725.1 | 2000 1x PLL24 E | 2014-02-20 | 310024 PL-L 24W/830 4P MASTER | 2019-12-03 | 1 | CL 01 PL-L EVSA 20.000u | Nacht astronomisch in / uit |  | OV | 108106.716 | 424395.29
Dordrecht | Branco | 002 0725 | 127015 Staal gegalvaniseerd 03,5m | 3.5 | 1996-09-01 | Hoogwerker gebruiken | Inspectie 2023 | 002 0725.1 | KFK LED2WELL 1600lm | 2014-07-08 | LED 13W 3000K 1600lm | 2014-07-08 | 1 | CL 08 LED VERLICHTING | Nacht astronomisch in / uit |  | OV | 108126.132 | 424411.589
Dordrecht | Branco | 003 0725 | 127015 Staal gegalvaniseerd 03,5m | 3.5 | 1996-09-01 | Hoogwerker gebruiken | Inspectie 2023 | 003 0725.1 | KFK LED2WELL 1600lm | 2014-07-08 | LED 13W 3000K 1600lm | 2014-07-08 | 1 | CL 08 LED VERLICHTING | Nacht astronomisch in / uit |  | OV | 108146.919 | 424401.767
Dordrecht | Branco | 004 0725 | 127015 Staal gegalvaniseerd 03,5m | 3.5 | 1996-09-01 | Hoogwerker gebruiken | Inspectie 2023 | 004 0725.1 | KFK LED2WELL 1600lm | 2014-07-08 | LED 13W 3000K 1600lm | 2014-07-08 | 1 | CL 08 LED VERLICHTING | Nacht astronomisch in / uit |  | OV | 108173.472 | 424403.614
Dordrecht | Branco | 005 0725 | 127015 Staal gegalvaniseerd 03,5m | 3.5 | 1996-09-01 | Hoogwerker gebruiken | Inspectie 2023 | 005 0725.1 | KFK LED2WELL 1600lm | 2014-07-08 | LED 13W 3000K 1600lm | 2014-07-08 | 1 | CL 08 LED VERLICHTING | Nacht astronomisch in / uit |  | OV | 108196.674 | 424422.089
Dordrecht | Branco | 006 0725 | 127015 Staal gegalvaniseerd 03,5m | 3.5 | 2022-03-17 | Hoogwerker gebruiken | Inspectie 2022 | 006 0725.1 | KFK LED2WELL 1600lm overeenkomst | 2021-07-14 | LED 15W 3000K 1600lm | 2021-07-14 | 01 | CL 08 LED VERLICHTING | Nacht astronomisch in / uit |  | OV | 108211.589 | 424457.957
Dordrecht | Branco | 007 0725 | 127015 Staal gegalvaniseerd 03,5m | 3.5 | 2015-03-12 | Hoogwerker gebruiken | Inspectie 2019 | 007 0725.1 | 2000 1x PLL24 E | 2015-03-12 | 310024 PL-L 24W/830 4P MASTER | 2019-12-04 | 1 | CL 01 PL-L EVSA 20.000u | Nacht astronomisch in / uit |  | OV | 108226.867 | 424484.944
Dordrecht | Branco | 008 0725 | 127015 Staal gegalvaniseerd 03,5m | 3.5 | 2002-09-19 | Hoogwerker gebruiken | Inspectie 2019 | 008 0725.1 | 2000 1x PLL24 E | 2014-07-08 | 310024 PL-L 24W/830 4P MASTER | 2019-12-04 | 1 | CL 01 PL-L EVSA 20.000u | Nacht astronomisch in / uit |  | OV | 108239.135 | 424507.651
Dordrecht | Branco | 009 0725 | 127015 Staal gegalvaniseerd 03,5m | 3.5 | 1996-03-01 | Ladder gebruiken | Inspectie 2019 | 009 0725.1 | 2000 1x PLL24 E | 2014-07-08 | 310024 PL-L 24W/830 4P MASTER | 2019-12-04 | 1 | CL 01 PL-L EVSA 20.000u | Nacht astronomisch in / uit |  | OV | 108218.005 | 424530.902
Dordrecht | Branco | 010 0725 | 127015 Staal gegalvaniseerd 03,5m | 3.5 | 2019-02-13 | Hoogwerker gebruiken | Inspectie 2019 | 010 0725.1 | 132160 Ekra 20 helder lens 63 9W 1000 lumen 3000K RAL 9007 XiSR22 | 2023-03-07 | LED 09W 3000K 1000lm | 2023-03-07 | 1 | CL 08 LED VERLICHTING | Nacht astronomisch in / uit | Zhaga Ready | OV | 108197.287 | 424447.39
Dordrecht | Branco | 011 0725 | 127015 Staal gegalvaniseerd 03,5m | 3.5 | 1996-08-01 | Ladder gebruiken | Inspectie 2023 | 011 0725.1 | KFK LED2WELL 1600lm | 2014-07-08 | LED 13W 3000K 1600lm | 2014-07-08 | 1 | CL 08 LED VERLICHTING | Nacht astronomisch in / uit |  | OV | 108205.994 | 424475.967
Dordrecht | Branco | 012 0725 | 127015 Staal gegalvaniseerd 03,5m | 3.5 | 1996-08-01 | Hoogwerker gebruiken | Inspectie 2023 | 012 0725.1 | KFK LED2WELL 1600lm | 2014-07-08 | LED 13W 3000K 1600lm | 2014-07-08 | 1 | CL 08 LED VERLICHTING | Nacht astronomisch in / uit |  | OV | 108193.248 | 424468.047
Dordrecht | Branco | 013 0725 | 127015 Staal gegalvaniseerd 03,5m | 3.5 | 1996-08-01 | Hoogwerker gebruiken | Inspectie 2023 | 013 0725.1 | KFK LED2WELL 1600lm | 2014-07-08 | LED 13W 3000K 1600lm | 2014-07-08 | 1 | CL 08 LED VERLICHTING | Nacht astronomisch in / uit |  | OV | 108185.158 | 424485.087
Dordrecht | Branco | 014 0725 | 127015 Staal gegalvaniseerd 03,5m | 3.5 | 1996-08-01 | Hoogwerker gebruiken | Inspectie 2023 | 014 0725.1 | KFK LED2WELL 1600lm | 2014-07-08 | LED 13W 3000K 1600lm | 2014-07-08 | 1 | CL 08 LED VERLICHTING | Nacht astronomisch in / uit |  | OV | 108178.026 | 424508.403
Dordrecht | Branco | 015 0725 | 127015 Staal gegalvaniseerd 03,5m | 3.5 | 2008-12-23 | Hoogwerker gebruiken | Inspectie 2023 | 015 0725.1 | KFK LED2WELL 1600lm | 2014-07-08 | LED 13W 3000K 1600lm | 2014-07-08 | 1 | CL 08 LED VERLICHTING | Nacht astronomisch in / uit |  | OV | 108191.426 | 424524.629
Dordrecht | Branco | 016 0725 | 127015 Staal gegalvaniseerd 03,5m | 3.5 | 1996-04-01 | Ladder gebruiken | Inspectie 2019 | 016 0725.1 | 2000 1x PLL24 E | 2014-07-08 | 310024 PL-L 24W/830 4P MASTER | 2019-12-04 | 1 | CL 01 PL-L EVSA 20.000u | Nacht astronomisch in / uit |  | OV | 108185.52 | 424551.617
Dordrecht | Branco | 017 0725 | 127015 Staal gegalvaniseerd 03,5m | 3.5 | 1996-04-01 | Ladder gebruiken | Inspectie 2019 | 017 0725.1 | 2000 1x PLL24 E | 2014-07-08 | 310024 PL-L 24W/830 4P MASTER | 2019-12-04 | 1 | CL 01 PL-L EVSA 20.000u | Nacht astronomisch in / uit |  | OV | 108160.153 | 424567.687
Dordrecht | Branco | 018 0725 | 127015 Staal gegalvaniseerd 03,5m | 3.5 | 1996-09-01 | Hoogwerker gebruiken | Inspectie 2023 | 018 0725.1 | KFK LED2WELL 1600lm | 2014-07-08 | LED 13W 3000K 1600lm | 2014-07-08 | 1 | CL 08 LED VERLICHTING | Nacht astronomisch in / uit |  | OV | 108160.877 | 424474.885
Dordrecht | Branco | 019 0725 | 127015 Staal gegalvaniseerd 03,5m | 3.5 | 1996-09-01 | Ladder gebruiken | Inspectie 2023 | 019 0725.1 | KFK LED2WELL 1600lm | 2014-07-08 | LED 13W 3000K 1600lm | 2014-07-08 | 1 | CL 08 LED VERLICHTING | Nacht astronomisch in / uit |  | OV | 108163.287 | 424448.796
Dordrecht | Branco | 020 0725 | 127015 Staal gegalvaniseerd 03,5m | 3.5 | 1996-09-01 | Hoogwerker gebruiken | Inspectie 2023 | 020 0725.1 | KFK LED2WELL 1600lm | 2014-07-08 | LED 13W 3000K 1600lm | 2014-07-08 | 1 | CL 08 LED VERLICHTING | Nacht astronomisch in / uit |  | OV | 108145.533 | 424449.47
Dordrecht | Branco | 021 0725 | 127015 Staal gegalvaniseerd 03,5m | 3.5 | 1996-04-01 | Hoogwerker gebruiken | Inspectie 2019 | 021 0725.1 | 2000 1x PLL24 E | 2014-07-08 | 310024 PL-L 24W/830 4P MASTER | 2019-12-04 | 1 | CL 01 PL-L EVSA 20.000u | Nacht astronomisch in / uit |  | OV | 108116.696 | 424464.669
Dordrecht | Branco | 022 0725 | 127015 Staal gegalvaniseerd 03,5m | 3.5 | 1996-04-01 | Hoogwerker gebruiken | Inspectie 2023 | 022 0725.1 | KFK LED2WELL 1600lm | 2014-07-08 | LED 13W 3000K 1600lm | 2014-07-08 | 1 | CL 08 LED VERLICHTING | Nacht astronomisch in / uit |  | OV | 108133.669 | 424430.059
Dordrecht | Branco | 023 0725 | 127015 Staal gegalvaniseerd 03,5m | 3.5 | 1997-05-01 | Hoogwerker gebruiken | Inspectie 2023 | 023 0725.1 | KFK LED2WELL 1600lm | 2014-07-08 | LED 13W 3000K 1600lm | 2014-07-08 | 1 | CL 08 LED VERLICHTING | Nacht astronomisch in / uit |  | OV | 108166.12 | 424493.039
Dordrecht | Branco | 024 0725 | 127015 Staal gegalvaniseerd 03,5m | 3.5 | 1996-05-01 | Hoogwerker gebruiken | Inspectie 2019 | 024 0725.1 | 2000 1xPLL36 E | 2014-07-08 | 310036 PL-L 36W/830 4P MASTER | 2019-12-04 | 1 | CL 01 PL-L EVSA 20.000u | Nacht astronomisch in / uit |  | OV | 108148.834 | 424512.362
Dordrecht | Branco | 025 0725 | 127015 Staal gegalvaniseerd 03,5m | 3.5 | 1996-05-01 | Hoogwerker gebruiken | Inspectie 2019 | 025 0725.1 | 2000 1xPLL36 E | 2014-07-08 | 310036 PL-L 36W/830 4P MASTER | 2019-12-04 | 1 | CL 01 PL-L EVSA 20.000u | Nacht astronomisch in / uit |  | OV | 108124.077 | 424520.013
Dordrecht | Branco | 026 0725 | 127015 Staal gegalvaniseerd 03,5m | 3.5 | 1996-04-01 | Ladder gebruiken | Inspectie 2019 | 026 0725.1 | 2000 1x PLL24 E | 2014-07-08 | 310024 PL-L 24W/830 4P MASTER | 2019-12-04 | 1 | CL 01 PL-L EVSA 20.000u | Nacht astronomisch in / uit |  | OV | 108111.156 | 424499.86
Dordrecht | Branco | 027 0725 | 127015 Staal gegalvaniseerd 03,5m | 3.5 | 1996-04-01 | Hoogwerker gebruiken | Inspectie 2019 | 027 0725.1 | 2000 1x PLL24 E | 2014-07-08 | 310024 PL-L 24W/830 4P MASTER | 2019-12-04 | 1 | CL 01 PL-L EVSA 20.000u | Nacht astronomisch in / uit |  | OV | 108098.514 | 424480.076
Dordrecht | Branco | 028 0725 | 127015 Staal gegalvaniseerd 03,5m | 3.5 | 1996-05-01 | Hoogwerker gebruiken | Inspectie 2019 | 028 0725.1 | 2000 1xPLL36 E | 2014-07-08 | 310036 PL-L 36W/830 4P MASTER | 2019-12-04 | 1 | CL 01 PL-L EVSA 20.000u | Nacht astronomisch in / uit |  | OV | 108105.705 | 424539.852
Dordrecht | Branco | 029 0725 | 127015 Staal gegalvaniseerd 03,5m | 3.5 | 2006-06-07 | Hoogwerker gebruiken | Inspectie 2019 | 029 0725.1 | 2000 1x PLL24 E | 2014-07-08 | 310024 PL-L 24W/830 4P MASTER | 2019-12-04 | 1 | CL 01 PL-L EVSA 20.000u | Nacht astronomisch in / uit |  | OV | 108083.427 | 424554.106
Dordrecht | Branco | 030 0725 | 127015 Staal gegalvaniseerd 03,5m | 3.5 | 1996-04-01 | Hoogwerker gebruiken | Inspectie 2019 | 030 0725.1 | 2000 1x PLL24 E | 2014-07-08 | 310024 PL-L 24W/830 4P MASTER | 2019-12-03 | 1 | CL 01 PL-L EVSA 20.000u | Nacht astronomisch in / uit |  | OV | 108018.177 | 424451.061
Dordrecht | Branco | 031 0725 | 127015 Staal gegalvaniseerd 03,5m | 3.5 | 1996-04-01 | Hoogwerker gebruiken | Inspectie 2019 | 031 0725.1 | 2000 1xPLL36 E | 2014-07-08 | 310036 PL-L 36W/830 4P MASTER | 2019-12-03 | 1 | CL 01 PL-L EVSA 20.000u | Nacht astronomisch in / uit |  | OV | 108026.315 | 424432.904
Dordrecht | Branco | 032 0725 | 127015 Staal gegalvaniseerd 03,5m | 3.5 | 1996-04-01 | Hoogwerker gebruiken | Inspectie 2019 | 032 0725.1 | 2000 1x PLL24 E | 2014-07-08 | 310024 PL-L 24W/830 4P MASTER | 2019-12-03 | 1 | CL 01 PL-L EVSA 20.000u | Nacht astronomisch in / uit |  | OV | 108042.959 | 424434.67
Dordrecht | Branco | 033 0725 | 127015 Staal gegalvaniseerd 03,5m | 3.5 | 1996-04-01 | Hoogwerker gebruiken | Inspectie 2019 | 033 0725.1 | 2000 1xPLL36 E | 2014-07-08 | 310036 PL-L 36W/830 4P MASTER | 2019-12-03 | 1 | CL 01 PL-L EVSA 20.000u | Nacht astronomisch in / uit |  | OV | 108046.598 | 424419.942
Dordrecht | Branco | 034 0725 | 127015 Staal gegalvaniseerd 03,5m | 3.5 | 1996-04-01 | Hoogwerker gebruiken | Inspectie 2019 | 034 0725.1 | 2000 1x PLL24 E | 2014-07-08 | 310024 PL-L 24W/830 4P MASTER | 2019-12-03 | 1 | CL 01 PL-L EVSA 20.000u | Nacht astronomisch in / uit |  | OV | 108062.302 | 424423.159
Dordrecht | Branco | 035 0725 | 127015 Staal gegalvaniseerd 03,5m | 3.5 | 1996-04-01 | Ladder gebruiken | Inspectie 2019 | 035 0725.1 | 2000 1x PLL24 E | 2014-07-08 | 310024 PL-L 24W/830 4P MASTER | 2019-12-04 | 1 | CL 01 PL-L EVSA 20.000u | Nacht astronomisch in / uit |  | OV | 108073.553 | 424440.803
Dordrecht | Branco | 036 0725 | 127015 Staal gegalvaniseerd 03,5m | 3.5 | 1996-04-01 | Ladder gebruiken | Inspectie 2019 | 036 0725.1 | 2000 1x PLL24 E | 2014-07-08 | 310024 PL-L 24W/830 4P MASTER | 2019-12-04 | 1 | CL 01 PL-L EVSA 20.000u | Nacht astronomisch in / uit |  | OV | 108086.54 | 424461.231
Dordrecht | Branco | 037 0725 | 127015 Staal gegalvaniseerd 03,5m | 3.5 | 1996-09-01 | Hoogwerker gebruiken | Inspectie 2019 | 037 0725.1 | 2000 1xPLL36 E | 2014-07-08 | 310036 PL-L 36W/830 4P MASTER | 2019-12-03 | 1 | CL 01 PL-L EVSA 20.000u | Nacht astronomisch in / uit |  | OV | 108066.157 | 424407.582
Dordrecht | Branco | 038 0725 | 127015 Staal gegalvaniseerd 03,5m | 3.5 | 1996-09-01 | Hoogwerker gebruiken | Inspectie 2019 | 038 0725.1 | 2000 1x PLL24 E | 2014-07-08 | 310024 PL-L 24W/830 4P MASTER | 2019-12-03 | 1 | CL 01 PL-L EVSA 20.000u | Nacht astronomisch in / uit |  | OV | 108085.935 | 424407.432
Dordrecht | Branco | 039 0725 | 127015 Staal gegalvaniseerd 03,5m | 3.5 | 1996-09-01 | Hoogwerker gebruiken | Inspectie 2019 | 039 0725.1 | 2000 1x PLL24 E | 2014-07-08 | 310024 PL-L 24W/830 4P MASTER | 2019-12-03 | 1 | CL 01 PL-L EVSA 20.000u | Nacht astronomisch in / uit |  | OV | 108126.589 | 424380.223
Dordrecht | Branco | 040 0725 | 127021 Staal gegalvaniseerd 04,0m con. | 4 | 1999-05-18 | Hoogwerker gebruiken | Inspectie 2019 | 040 0725.1 | 2000 1xPLL36 E | 2014-07-08 | 310036 PL-L 36W/830 4P MASTER | 2019-12-03 | 1 | CL 01 PL-L EVSA 20.000u | Nacht astronomisch in / uit |  | OV | 108138.814 | 424361.427
Dordrecht | Branco | 041 0725 | 127015 Staal gegalvaniseerd 03,5m | 3.5 | 1996-09-01 | Hoogwerker gebruiken | Inspectie 2019 | 041 0725.1 | 2000 1xPLL36 E | 2014-07-08 | 310036 PL-L 36W/830 4P MASTER | 2019-12-03 | 1 | CL 01 PL-L EVSA 20.000u | Nacht astronomisch in / uit |  | OV | 108161.926 | 424359.819
Dordrecht | Branco | 042 0725 | 127026 Staal Verzinkt 4,5m TOP60 | 4.5 | 2016-06-13 | Hoogwerker gebruiken | Inspectie 2019 | 042 0725.1 | FGS 103 1xPLL 24 E | 2014-07-08 | 310024 PL-L 24W/830 4P MASTER | 2019-12-04 | 1 | CL 01 PL-L EVSA 20.000u | Nacht astronomisch in / uit |  | OV | 108179.438 | 424341.624
Dordrecht | Brandts Buysstraat | 001 0730 | 127085 Staal gegalvaniseerd 06,0m | 6 | 2001-02-15 | Hoogwerker gebruiken | Inspectie 2022 | 001 0730.1 | 131140 LW-SRDS2 11W 1600LM 24A 730 DAME CC G4 XiSR22 X XC 7040C3M SPD | 2022-07-07 | LED 11W 3000K 1600lm | 2022-07-07 | 1 | CL 08 LED VERLICHTING | Nacht astronomisch in / uit | Zhaga Ready | OV | 104284.123 | 424403.321
Dordrecht | Brandts Buysstraat | 002 0730 | 127085 Staal gegalvaniseerd 06,0m | 6 | 2001-02-15 | Hoogwerker gebruiken | Inspectie 2022 | 002 0730.1 | 131140 LW-SRDS2 11W 1600LM 24A 730 DAME CC G4 XiSR22 X XC 7040C3M SPD | 2022-07-07 | LED 11W 3000K 1600lm | 2022-07-07 | 1 | CL 08 LED VERLICHTING | Nacht astronomisch in / uit | Zhaga Ready | OV | 104310.839 | 424400.9
Dordrecht | Brandts Buysstraat | 003 0730 | 127085 Staal gegalvaniseerd 06,0m | 6 | 2001-02-15 | Hoogwerker gebruiken | Inspectie 2022 | 003 0730.1 | 131140 LW-SRDS2 11W 1600LM 24A 730 DAME CC G4 XiSR22 X XC 7040C3M SPD | 2022-07-07 | LED 11W 3000K 1600lm | 2022-07-07 | 1 | CL 08 LED VERLICHTING | Nacht astronomisch in / uit | Zhaga Ready | OV | 104332.312 | 424390.201
Dordrecht | Brandts Buysstraat | 004 0730 | 127085 Staal gegalvaniseerd 06,0m | 6 | 2001-02-15 | Hoogwerker gebruiken | Inspectie 2022 | 004 0730.1 | 131140 LW-SRDS2 11W 1600LM 24A 730 DAME CC G4 XiSR22 X XC 7040C3M SPD | 2022-10-05 | LED 11W 3000K 1600lm | 2022-10-05 | 1 | CL 08 LED VERLICHTING | Nacht astronomisch in / uit | Zhaga Ready | OV | 104354.766 | 424379.114
Dordrecht | Brandts Buysstraat | 005 0730 | 127085 Staal gegalvaniseerd 06,0m | 6 | 2001-02-15 | Hoogwerker gebruiken | Inspectie 2022 | 005 0730.1 | 131140 LW-SRDS2 11W 1600LM 24A 730 DAME CC G4 XiSR22 X XC 7040C3M SPD | 2022-07-07 | LED 11W 3000K 1600lm | 2022-07-07 | 1 | CL 08 LED VERLICHTING | Nacht astronomisch in / uit | Zhaga Ready | OV | 104377.399 | 424365.593
Dordrecht | Brandts Buysstraat | 006 0730 | 127085 Staal gegalvaniseerd 06,0m | 6 | 2015-06-19 | Hoogwerker gebruiken | Inspectie 2022 | 006 0730.1 | 131140 LW-SRDS2 11W 1600LM 24A 730 DAME CC G4 XiSR22 X XC 7040C3M SPD | 2022-07-07 | LED 11W 3000K 1600lm | 2022-07-07 | 1 | CL 08 LED VERLICHTING | Nacht astronomisch in / uit | Zhaga Ready | OV | 104390.43 | 424355.654
Dordrecht | Brandts Buysstraat | 007 0730 | 127085 Staal gegalvaniseerd 06,0m | 6 | 2001-02-15 | Hoogwerker gebruiken | Inspectie 2022 | 007 0730.1 | 131140 LW-SRDS2 11W 1600LM 24A 730 DAME CC G4 XiSR22 X XC 7040C3M SPD | 2022-07-07 | LED 11W 3000K 1600lm | 2022-07-07 | 1 | CL 08 LED VERLICHTING | Nacht astronomisch in / uit | Zhaga Ready | OV | 104383.93 | 424339.074
Dordrecht | Brandts Buysstraat | 008 0730 | 127085 Staal gegalvaniseerd 06,0m | 6 | 2001-02-15 | Hoogwerker gebruiken | Inspectie 2022 | 008 0730.1 | 131140 LW-SRDS2 11W 1600LM 24A 730 DAME CC G4 XiSR22 X XC 7040C3M SPD | 2022-07-07 | LED 11W 3000K 1600lm | 2022-07-07 | 1 | CL 08 LED VERLICHTING | Nacht astronomisch in / uit | Zhaga Ready | OV | 104410.964 | 424343.191
Dordrecht | Brandts Buysstraat | 009 0730 | 127085 Staal gegalvaniseerd 06,0m | 6 | 2001-02-15 | Hoogwerker gebruiken | Inspectie 2022 | 009 0730.1 | 131140 LW-SRDS2 11W 1600LM 24A 730 DAME CC G4 XiSR22 X XC 7040C3M SPD | 2022-07-07 | LED 11W 3000K 1600lm | 2022-07-07 | 1 | CL 08 LED VERLICHTING | Nacht astronomisch in / uit | Zhaga Ready | OV | 104437.516 | 424329.671
Dordrecht | Brandts Buysstraat | 010 0730 | 127085 Staal gegalvaniseerd 06,0m | 6 | 2001-02-15 | Hoogwerker gebruiken | Inspectie 2022 | 010 0730.1 | 131140 LW-SRDS2 11W 1600LM 24A 730 DAME CC G4 XiSR22 X XC 7040C3M SPD | 2022-07-07 | LED 11W 3000K 1600lm | 2022-07-07 | 1 | CL 08 LED VERLICHTING | Nacht astronomisch in / uit | Zhaga Ready | OV | 104447.436 | 424302.993
Dordrecht | Brandts Buysstraat | 011 0730 | 127085 Staal gegalvaniseerd 06,0m | 6 | 2001-02-15 | Hoogwerker gebruiken | Inspectie 2022 | 011 0730.1 | 131140 LW-SRDS2 11W 1600LM 24A 730 DAME CC G4 XiSR22 X XC 7040C3M SPD | 2022-07-07 | LED 11W 3000K 1600lm | 2022-07-07 | 1 | CL 08 LED VERLICHTING | Nacht astronomisch in / uit | Zhaga Ready | OV | 104437.095 | 424274.613
Dordrecht | Brandts Buysstraat | 012 0730 | 127085 Staal gegalvaniseerd 06,0m | 6 | 2009-08-20 | Hoogwerker gebruiken | Inspectie 2020 | 012 0730.1 | 2500 1xPLL24 E | 2009-08-20 | 310024 PL-L 24W/830 4P MASTER | 2020-03-11 | 1 | CL 01 PL-L EVSA 20.000u | Nacht astronomisch in / uit |  | OV | 104340.229 | 424345.886
Dordrecht | Brandts Buysstraat | 013 0730 | 127085 Staal gegalvaniseerd 06,0m | 6 | 2009-08-20 | Hoogwerker gebruiken | Inspectie 2020 | 013 0730.1 | 2500 1xPLL24 E | 2009-08-20 | 310024 PL-L 24W/830 4P MASTER | 2020-03-11 | 1 | CL 01 PL-L EVSA 20.000u | Nacht astronomisch in / uit |  | OV | 104325.771 | 424342.801
Dordrecht | Brandts Buysstraat | 014 0730 | 127085 Staal gegalvaniseerd 06,0m | 6 | 2009-08-20 | Hoogwerker gebruiken | Inspectie 2020 | 014 0730.1 | 131140 LW-SRDS2 11W 1600LM 24A 730 DAME CC G4 XiSR22 X XC 7040C3M SPD | 2024-01-03 | LED 11W 3000K 1600lm | 2024-01-03 | 1 | CL 08 LED VERLICHTING | Nacht astronomisch in / uit | Zhaga Ready | OV | 104317.06 | 424325.244
Dordrecht | Brandts Buysstraat | 015 0730 | 127085 Staal gegalvaniseerd 06,0m | 6 | 2009-08-20 | Hoogwerker gebruiken | Inspectie 2020 | 015 0730.1 | 2500 1xPLL24 E | 2009-08-20 | 310024 PL-L 24W/830 4P MASTER | 2020-03-11 | 1 | CL 01 PL-L EVSA 20.000u | Nacht astronomisch in / uit |  | OV | 104316.121 | 424310.382
Dordrecht | Brandts Buysstraat | 016 0730 | 127085 Staal gegalvaniseerd 06,0m | 6 | 2009-08-20 | Hoogwerker gebruiken | Inspectie 2020 | 016 0730.1 | 2500 1xPLL24 E | 2009-08-20 | 310024 PL-L 24W/830 4P MASTER | 2020-03-11 | 1 | CL 01 PL-L EVSA 20.000u | Nacht astronomisch in / uit |  | OV | 104330.934 | 424306.327
Dordrecht | Brandts Buysstraat | 017 0730 | 127085 Staal gegalvaniseerd 06,0m | 6 | 2009-08-20 | Hoogwerker gebruiken | Inspectie 2020 | 017 0730.1 | 2500 1xPLL24 E | 2009-08-20 | 310024 PL-L 24W/830 4P MASTER | 2023-08-01 | 1 | CL 01 PL-L EVSA 20.000u | Nacht astronomisch in / uit |  | OV | 104350.256 | 424304.703
Dordrecht | Brandts Buysstraat | 018 0730 | 127085 Staal gegalvaniseerd 06,0m | 6 | 2009-08-20 | Hoogwerker gebruiken | Inspectie 2020 | 018 0730.1 | 2500 1xPLL24 E | 2009-08-20 | 310024 PL-L 24W/830 4P MASTER | 2020-03-11 | 1 | CL 01 PL-L EVSA 20.000u | Nacht astronomisch in / uit |  | OV | 104364.876 | 424307.82
Dordrecht | Brandts Buysstraat | 019 0730 | 127085 Staal gegalvaniseerd 06,0m | 6 | 2009-08-20 | Hoogwerker gebruiken | Inspectie 2020 | 019 0730.1 | 2500 1xPLL24 E | 2009-08-20 | 310024 PL-L 24W/830 4P MASTER | 2020-03-11 | 1 | CL 01 PL-L EVSA 20.000u | Nacht astronomisch in / uit |  | OV | 104368.459 | 424324.967
Dordrecht | Brandts Buysstraat | 020 0730 | 127085 Staal gegalvaniseerd 06,0m | 6 | 2009-08-20 | Hoogwerker gebruiken | Inspectie 2020 | 020 0730.1 | 2500 1xPLL24 E | 2009-08-20 | 310024 PL-L 24W/830 4P MASTER | 2020-03-11 | 1 | CL 01 PL-L EVSA 20.000u | Nacht astronomisch in / uit |  | OV | 104360.302 | 424335.654
Dordrecht | Brederodestraat | 001 0735 | 127085 Staal gegalvaniseerd 06,0m | 6 | 2003-10-15 | Hoogwerker gebruiken | Inspectie 2020 | 001 0735.1 | ALTRA-2 1xPLL 36 E | 2014-12-19 | 310036 PL-L 36W/830 4P MASTER | 2020-03-10 | 1 | CL 01 PL-L EVSA 20.000u | Nacht astronomisch in / uit |  | OV | 104860.402 | 424348.692
Dordrecht | Brederodestraat | 002 0735 | 127085 Staal gegalvaniseerd 06,0m | 6 | 2003-10-15 | Hoogwerker gebruiken | Inspectie 2020 | 002 0735.1 | ALTRA-2 1xPLL 36 E | 2014-12-19 | 310036 PL-L 36W/830 4P MASTER | 2020-03-10 | 1 | CL 01 PL-L EVSA 20.000u | Nacht astronomisch in / uit |  | OV | 104867.146 | 424317.092
Dordrecht | Brederodestraat | 003 0735 | 127085 Staal gegalvaniseerd 06,0m | 6 | 2003-10-15 | Hoogwerker gebruiken | Inspectie 2020 | 003 0735.1 | ALTRA-2 1xPLL 36 E | 2014-12-19 | 310036 PL-L 36W/830 4P MASTER | 2020-03-10 | 1 | CL 01 PL-L EVSA 20.000u | Nacht astronomisch in / uit |  | OV | 104886.64 | 424295.426
Dordrecht | Brederodestraat | 004 0735 | 127085 Staal gegalvaniseerd 06,0m | 6 | 2003-10-15 | Hoogwerker gebruiken | Inspectie 2020 | 004 0735.1 | ALTRA-2 1xPLL 36 E | 2014-12-19 | 310036 PL-L 36W/830 4P MASTER | 2020-03-10 | 1 | CL 01 PL-L EVSA 20.000u | Nacht astronomisch in / uit |  | OV | 104892.523 | 424265.274
Dordrecht | Brederodestraat | 005 0735 | 127015 Staal gegalvaniseerd 03,5m | 3.5 | 2004-09-02 | Hoogwerker gebruiken | Inspectie 2022 | 005 0735.1 | 132160 Ekra 20 helder lens 63 9W 1000 lumen 3000K RAL 9007 XiSR22 | 2022-07-01 | LED 09W 3000K 1000lm | 2022-07-01 | 1 | CL 08 LED VERLICHTING | Nacht astronomisch in / uit | Zhaga Ready | OV | 104909.318 | 424250.094
Dordrecht | Brederodestraat | 006 0735 | 127015 Staal gegalvaniseerd 03,5m | 3.5 | 2004-09-02 | Hoogwerker gebruiken | Inspectie 2022 | 006 0735.1 | 132160 Ekra 20 helder lens 63 9W 1000 lumen 3000K RAL 9007 XiSR22 | 2022-07-01 | LED 09W 3000K 1000lm | 2022-07-01 | 1 | CL 08 LED VERLICHTING | Nacht astronomisch in / uit | Zhaga Ready | OV | 104913.49 | 424224.272
Dordrecht | Brederodestraat | 007 0735 | 127015 LineX Staal gegalvaniseerd 03,5m | 3.5 | 2023-10-03 | Hoogwerker gebruiken | Inspectie 2023 | 007 0735.1 | 132150 Ekra 20 helder lens 63 6W 600 lumen 3000K RAL 9007 XiSR22 | 2023-10-03 | LED 06W 3000K 600lm | 2023-10-03 | 1 | CL 08 LED VERLICHTING | Nacht astronomisch in / uit | Zhaga Ready | OV | 104921.733 | 424207.365
Dordrecht | Brederodestraat | 008 0735 | 127015 LineX Staal gegalvaniseerd 03,5m | 3.5 | 2023-10-03 | Hoogwerker gebruiken | Inspectie 2023 | 008 0735.1 | 132150 Ekra 20 helder lens 63 6W 600 lumen 3000K RAL 9007 XiSR22 | 2023-10-03 | LED 06W 3000K 600lm | 2023-10-03 | 1 | CL 08 LED VERLICHTING | Nacht astronomisch in / uit | Zhaga Ready | OV | 104931.968 | 424183.166
Dordrecht | Brederodestraat | 008A0735 | 127015 LineX Staal gegalvaniseerd 03,5m | 3.5 | 2023-10-03 | Ladder gebruiken | Inspectie 2023 | 008A0735.1 | 132150 Ekra 20 helder lens 63 6W 600 lumen 3000K RAL 9007 XiSR22 | 2023-10-03 | LED 06W 3000K 600lm | 2023-10-03 | 1 | CL 08 LED VERLICHTING | Nacht astronomisch in / uit | Zhaga Ready | OV | 104937.59 | 424194.202
Dordrecht | Brederodestraat | 009 0735 | 127085 Staal gegalvaniseerd 06,0m | 6 | 2003-10-15 | Hoogwerker gebruiken | Inspectie 2020 | 009 0735.1 | ALTRA-2 1xPLL 36 E | 2014-12-19 | 310036 PL-L 36W/830 4P MASTER | 2020-03-09 | 1 | CL 01 PL-L EVSA 20.000u | Nacht astronomisch in / uit |  | OV | 104951.22 | 424164.3
Dordrecht | Brederodestraat | 010 0735 | 127085 Staal gegalvaniseerd 06,0m | 6 | 2004-06-10 | Hoogwerker gebruiken | Inspectie 2020 | 010 0735.1 | ALTRA-2 1xPLL 36 E | 2014-12-19 | 310036 PL-L 36W/830 4P MASTER | 2020-03-09 | 1 | CL 01 PL-L EVSA 20.000u | Nacht astronomisch in / uit |  | OV | 104952.344 | 424143.826
Dordrecht | Brederodestraat | 011 0735 | 127085 Staal gegalvaniseerd 06,0m | 6 | 2004-05-10 | Hoogwerker gebruiken | Inspectie 2020 | 011 0735.1 | ALTRA-2 1xPLL 36 E | 2014-12-19 | 310036 PL-L 36W/830 4P MASTER | 2020-03-09 | 1 | CL 01 PL-L EVSA 20.000u | Nacht astronomisch in / uit |  | OV | 104972.228 | 424121.424
Dordrecht | Breitnerstraat (Dordrecht) | 001 0740 | 127085 Staal gegalvaniseerd 06,0m | 6 | 1994-07-01 | Hoogwerker gebruiken | Inspectie 2020 | 001 0740.1 | LIBRA 1xPLL24 E RAL9007 | 2015-03-27 | 310024 PL-L 24W/830 4P MASTER | 2020-03-05 | 1 | CL 01 PL-L EVSA 20.000u | Nacht astronomisch in / uit |  | OV | 104787.744 | 423870.852
Dordrecht | Breitnerstraat (Dordrecht) | 002 0740 | 127015 Staal gegalvaniseerd 03,5m | 3.5 | 2002-07-01 | Ladder gebruiken | Inspectie 2020 | 002 0740.1 | 2600 1xPLL18 E | 2002-07-01 | 310018 PL-L 18W/830 4P MASTER | 2020-05-08 | 1 | Armatuur vervangen 2024 | Nacht astronomisch in / uit |  | B010 | 104800.543 | 423840.133
Dordrecht | Breitnerstraat (Dordrecht) | 003 0740 | 127015 Staal gegalvaniseerd 03,5m | 3.5 | 2002-07-01 | Ladder gebruiken | Inspectie 2020 | 003 0740.1 | 2600 1xPLL18 E | 2002-07-01 | 310018 PL-L 18W/830 4P MASTER | 2020-05-08 | 1 | Armatuur vervangen 2024 | Nacht astronomisch in / uit |  | B010 | 104784.608 | 423822.566
Dordrecht | Breitnerstraat (Dordrecht) | 004 0740 | 127085 Staal gegalvaniseerd 06,0m | 6 | 1994-07-01 | Hoogwerker gebruiken | Inspectie 2020 | 004 0740.1 | LIBRA 1xPLL24 E RAL9007 | 2015-03-27 | 310024 PL-L 24W/830 4P MASTER | 2020-03-05 | 1 | CL 01 PL-L EVSA 20.000u | Nacht astronomisch in / uit |  | OV | 104774.016 | 423845.341
Dordrecht | Breitnerstraat (Dordrecht) | 005 0740 | 127085 Staal gegalvaniseerd 06,0m | 6 | 1994-07-01 | Hoogwerker gebruiken | Inspectie 2020 | 005 0740.1 | LIBRA 1xPLL24 E RAL9007 | 2015-03-27 | 310024 PL-L 24W/830 4P MASTER | 2020-03-05 | 1 | CL 01 PL-L EVSA 20.000u | Nacht astronomisch in / uit |  | OV | 104758.457 | 423828.223
Dordrecht | Breitnerstraat (Dordrecht) | 006 0740 | 127085 Staal gegalvaniseerd 06,0m | 6 | 1994-07-01 | Hoogwerker gebruiken | Inspectie 2020 | 006 0740.1 | LIBRA 1xPLL24 E RAL9007 | 2015-03-27 | 310024 PL-L 24W/830 4P MASTER | 2020-03-05 | 1 | CL 01 PL-L EVSA 20.000u | Nacht astronomisch in / uit |  | OV | 104735.196 | 423815.085
Dordrecht | Breitnerstraat (Dordrecht) | 007 0740 | 127085 Staal gegalvaniseerd 06,0m | 6 | 1994-09-01 | Hoogwerker gebruiken | Inspectie 2020 | 007 0740.1 | LIBRA 1xPLL24 E RAL9007 | 2015-03-27 | 310024 PL-L 24W/830 4P MASTER | 2020-03-05 | 1 | CL 01 PL-L EVSA 20.000u | Nacht astronomisch in / uit |  | OV | 104720.396 | 423800.89
Dordrecht | Breitnerstraat (Dordrecht) | 008 0740 | 127085 Staal gegalvaniseerd 06,0m | 6 | 1994-09-01 | Hoogwerker gebruiken | Inspectie 2020 | 008 0740.1 | LIBRA 1xPLL24 E RAL9007 | 2015-03-27 | 310024 PL-L 24W/830 4P MASTER | 2020-03-05 | 1 | CL 01 PL-L EVSA 20.000u | Nacht astronomisch in / uit |  | OV | 104699.276 | 423792.36
Dordrecht | Breitnerstraat (Dordrecht) | 009 0740 | 127085 Staal gegalvaniseerd 06,0m | 6 | 2008-11-14 | Hoogwerker gebruiken | Inspectie 2020 | 009 0740.1 | LIBRA 1xPLL24 E RAL9007 | 2015-03-27 | 310024 PL-L 24W/830 4P MASTER | 2020-03-05 | 1 | CL 01 PL-L EVSA 20.000u | Nacht astronomisch in / uit |  | OV | 104671.658 | 423788.523
Dordrecht | Breitnerstraat (Dordrecht) | 010 0740 | 127085 Staal gegalvaniseerd 06,0m | 6 | 1994-09-01 | Hoogwerker gebruiken | Inspectie 2020 | 010 0740.1 | LIBRA 1xPLL24 E RAL9007 | 2015-03-27 | 310024 PL-L 24W/830 4P MASTER | 2020-03-05 | 1 | CL 01 PL-L EVSA 20.000u | Nacht astronomisch in / uit |  | OV | 104651.515 | 423772.215
Dordrecht | Breitnerstraat (Dordrecht) | 011 0740 | 127085 Staal gegalvaniseerd 06,0m | 6 | 1994-09-01 | Hoogwerker gebruiken | Inspectie 2020 | 011 0740.1 | LIBRA 1xPLL24 E RAL9007 | 2015-03-27 | 310024 PL-L 24W/830 4P MASTER | 2020-03-05 | 1 | CL 01 PL-L EVSA 20.000u | Nacht astronomisch in / uit |  | OV | 104628.273 | 423770.445
Dordrecht | Breitnerstraat (Dordrecht) | 012 0740 | 127085 Staal gegalvaniseerd 06,0m | 6 | 1994-08-01 | Hoogwerker gebruiken | Inspectie 2020 | 012 0740.1 | LIBRA 1xPLL24 E RAL9007 | 2015-03-27 | 310024 PL-L 24W/830 4P MASTER | 2020-03-05 | 1 | CL 01 PL-L EVSA 20.000u | Nacht astronomisch in / uit |  | OV | 104608.086 | 423754.17
Dordrecht | Breitnerstraat (Dordrecht) | 013 0740 | 127085 Staal gegalvaniseerd 06,0m | 6 | 1994-08-01 | Hoogwerker gebruiken | Inspectie 2020 | 013 0740.1 | LIBRA 1xPLL24 E RAL9007 | 2015-03-27 | 310024 PL-L 24W/830 4P MASTER | 2020-03-05 | 1 | CL 01 PL-L EVSA 20.000u | Nacht astronomisch in / uit |  | OV | 104582.718 | 423751.397
Dordrecht | Breitnerstraat (Dordrecht) | 014 0740 | 127015 Staal gegalvaniseerd 03,5m | 3.5 | 2002-07-01 | Ladder gebruiken | Inspectie 2020 | 014 0740.1 | 2600 1xPLL18 E | 2002-07-01 | 310018 PL-L 18W/830 4P MASTER | 2020-05-08 | 1 | Armatuur vervangen 2024 | Nacht astronomisch in / uit |  | B010 | 104587.593 | 423734.769
Dordrecht | Breitnerstraat (Dordrecht) | 015 0740 | 127015 Staal gegalvaniseerd 03,5m | 3.5 | 2002-07-01 | Ladder gebruiken | Inspectie 2020 | 015 0740.1 | 2600 1xPLL18 E | 2002-07-01 | 310018 PL-L 18W/830 4P MASTER | 2020-05-08 | 1 | Armatuur vervangen 2024 | Nacht astronomisch in / uit |  | B010 | 104604.793 | 423726.334
Dordrecht | Breitnerstraat (Dordrecht) | 016 0740 | 127015 Staal gegalvaniseerd 03,5m | 3.5 | 2002-07-01 | Ladder gebruiken | Inspectie 2020 | 016 0740.1 | 2600 1xPLL18 E | 2002-07-01 | 310018 PL-L 18W/830 4P MASTER | 2020-08-18 | 1 | Armatuur vervangen 2024 | Nacht astronomisch in / uit |  | B010 | 104617.243 | 423731.58
Dordrecht | Breitnerstraat (Dordrecht) | 017 0740 | 127085 Staal gegalvaniseerd 06,0m | 6 | 1994-08-01 | Hoogwerker gebruiken | Inspectie 2020 | 017 0740.1 | 2500 1xPLL36 E | 2010-11-22 | 310036 PL-L 36W/830 4P MASTER | 2020-02-28 | 1 | CL 01 PL-L EVSA 20.000u | Nacht astronomisch in / uit |  | OV | 104565.88 | 423731.103
Dordrecht | Bremstraat | 001 0745 | 127015 Staal gegalvaniseerd 03,5m | 3.5 | 2012-05-30 | Hoogwerker gebruiken | Inspectie 2022 | 001 0745.01 | 132160 Ekra 20 helder lens 63 9W 1000 lumen 3000K RAL 9007 XiSR22 | 2022-07-01 | LED 09W 3000K 1000lm | 2022-07-01 | 1 | CL 08 LED VERLICHTING | Nacht astronomisch in / uit | Zhaga Ready | OV | 108273.529 | 423094.438
Dordrecht | Bremstraat | 002 0745 | 127015 Staal gegalvaniseerd 03,5m | 3.5 | 1987-11-01 | Hoogwerker gebruiken | Inspectie 2022 | 002 0745.1 | 132160 Ekra 20 helder lens 63 9W 1000 lumen 3000K RAL 9007 XiSR22 | 2022-08-05 | LED 09W 3000K 1000lm | 2022-08-05 | 1 | CL 08 LED VERLICHTING | Nacht astronomisch in / uit | Zhaga Ready | OV | 108279.101 | 423113.506
Dordrecht | Bremstraat | 003 0745 | 127015 Staal gegalvaniseerd 03,5m | 3.5 | 1987-11-01 | Hoogwerker gebruiken | Inspectie 2022 | 003 0745.1 | 132160 Ekra 20 helder lens 63 9W 1000 lumen 3000K RAL 9007 XiSR22 | 2022-07-01 | LED 09W 3000K 1000lm | 2022-07-01 | 1 | CL 08 LED VERLICHTING | Nacht astronomisch in / uit | Zhaga Ready | OV | 108271.908 | 423131.828
Dordrecht | Bremstraat | 004 0745 | 127015 Staal gegalvaniseerd 03,5m | 3.5 | 2012-05-30 | Hoogwerker gebruiken | Inspectie 2022 | 004 0745.01 | 132160 Ekra 20 helder lens 63 9W 1000 lumen 3000K RAL 9007 XiSR22 | 2022-07-01 | LED 09W 3000K 1000lm | 2022-07-01 | 1 | CL 08 LED VERLICHTING | Nacht astronomisch in / uit | Zhaga Ready | OV | 108277.508 | 423153.187
Dordrecht | Bremstraat | 005 0745 | 127015 Staal gegalvaniseerd 03,5m | 3.5 | 1987-11-01 | Hoogwerker gebruiken | Inspectie 2022 | 005 0745.1 | 132160 Ekra 20 helder lens 63 9W 1000 lumen 3000K RAL 9007 XiSR22 | 2022-07-01 | LED 09W 3000K 1000lm | 2022-07-01 | 1 | CL 08 LED VERLICHTING | Nacht astronomisch in / uit | Zhaga Ready | OV | 108268.635 | 423170.986
Dordrecht | Bremstraat | 006 0745 | 127015 Staal gegalvaniseerd 03,5m | 3.5 | 1987-11-01 | Hoogwerker gebruiken | Inspectie 2022 | 006 0745.1 | 132160 Ekra 20 helder lens 63 9W 1000 lumen 3000K RAL 9007 XiSR22 | 2022-07-01 | LED 09W 3000K 1000lm | 2022-07-01 | 1 | CL 08 LED VERLICHTING | Nacht astronomisch in / uit | Zhaga Ready | OV | 108275.927 | 423190.456
Dordrecht | Bremstraat | 007 0745 | 127015 Staal gegalvaniseerd 03,5m | 3.5 | 2012-05-30 | Hoogwerker gebruiken | Inspectie 2022 | 007 0745.01 | 132160 Ekra 20 helder lens 63 9W 1000 lumen 3000K RAL 9007 XiSR22 | 2022-08-05 | LED 09W 3000K 1000lm | 2022-08-05 | 1 | CL 08 LED VERLICHTING | Nacht astronomisch in / uit | Zhaga Ready | OV | 108266.742 | 423206.04
Dordrecht | Bremstraat | 008 0745 | 127015 Staal gegalvaniseerd 03,5m | 3.5 | 2006-08-22 | Hoogwerker gebruiken | Inspectie 2022 | 008 0745.1 | 132160 Ekra 20 helder lens 63 9W 1000 lumen 3000K RAL 9007 XiSR22 | 2022-07-01 | LED 09W 3000K 1000lm | 2022-07-01 | 1 | CL 08 LED VERLICHTING | Nacht astronomisch in / uit | Zhaga Ready | OV | 108286.259 | 423200.163
Dordrecht | Bremstraat | 009 0745 | 127015 Staal gegalvaniseerd 03,5m | 3.5 | 2006-08-22 | Hoogwerker gebruiken | Inspectie 2022 | 009 0745.1 | 132160 Ekra 20 helder lens 63 9W 1000 lumen 3000K RAL 9007 XiSR22 | 2022-07-01 | LED 09W 3000K 1000lm | 2022-07-01 | 1 | CL 08 LED VERLICHTING | Nacht astronomisch in / uit | Zhaga Ready | OV | 108305.097 | 423202.336
Dordrecht | Bremstraat | 010 0745 | 127015 Staal gegalvaniseerd 03,5m | 3.5 | 2006-08-22 | Hoogwerker gebruiken | Inspectie 2022 | 010 0745.1 | 132160 Ekra 20 helder lens 63 9W 1000 lumen 3000K RAL 9007 XiSR22 | 2022-07-01 | LED 09W 3000K 1000lm | 2022-07-01 | 1 | CL 08 LED VERLICHTING | Nacht astronomisch in / uit | Zhaga Ready | OV | 108314.549 | 423218.111
Dordrecht | Bremstraat | 011 0745 | 127015 Staal gegalvaniseerd 03,5m | 3.5 | 1984-07-01 | Hoogwerker gebruiken | Inspectie 2022 | 011 0745.1 | 132160 Ekra 20 helder lens 63 9W 1000 lumen 3000K RAL 9007 XiSR22 | 2022-07-01 | LED 09W 3000K 1000lm | 2022-07-01 | 1 | CL 08 LED VERLICHTING | Nacht astronomisch in / uit | Zhaga Ready | OV | 108283.443 | 423222.683
Dordrecht | Bremstraat | 012 0745 | 127015 Staal gegalvaniseerd 03,5m | 3.5 | 1987-11-01 | Hoogwerker gebruiken | Inspectie 2022 | 012 0745.1 | 132160 Ekra 20 helder lens 63 9W 1000 lumen 3000K RAL 9007 XiSR22 | 2022-07-01 | LED 09W 3000K 1000lm | 2022-07-01 | 1 | CL 08 LED VERLICHTING | Nacht astronomisch in / uit | Zhaga Ready | OV | 108287.479 | 423243.119
Dordrecht | Bremstraat | 013 0745 | 127015 Staal gegalvaniseerd 03,5m | 3.5 | 2012-05-30 | Hoogwerker gebruiken | Inspectie 2022 | 013 0745.01 | 132160 Ekra 20 helder lens 63 9W 1000 lumen 3000K RAL 9007 XiSR22 | 2022-07-01 | LED 09W 3000K 1000lm | 2022-07-01 | 1 | CL 08 LED VERLICHTING | Nacht astronomisch in / uit | Zhaga Ready | OV | 108293.487 | 423261.291
Dordrecht | Bremstraat | 014 0745 | 127015 Staal gegalvaniseerd 03,5m | 3.5 | 1987-11-01 | Hoogwerker gebruiken | Inspectie 2022 | 014 0745.1 | 132160 Ekra 20 helder lens 63 9W 1000 lumen 3000K RAL 9007 XiSR22 | 2022-07-01 | LED 09W 3000K 1000lm | 2022-07-01 | 1 | CL 08 LED VERLICHTING | Nacht astronomisch in / uit | Zhaga Ready | OV | 108309.36 | 423262.295
Dordrecht | Bremstraat | 015 0745 | 127015 Staal gegalvaniseerd 03,5m | 3.5 | 1987-11-01 | Hoogwerker gebruiken | Inspectie 2022 | 015 0745.1 | 132160 Ekra 20 helder lens 63 9W 1000 lumen 3000K RAL 9007 XiSR22 | 2022-07-01 | LED 09W 3000K 1000lm | 2022-07-01 | 1 | CL 08 LED VERLICHTING | Nacht astronomisch in / uit | Zhaga Ready | OV | 108308.165 | 423276.022
Dordrecht | Brikstraat | 001 0750 | 127015 Staal gegalvaniseerd 03,5m | 3.5 | 2001-07-03 | Hoogwerker gebruiken | Inspectie 2021 | 001 0750.1 | KFK LED2WELL 1500lm overeenkomst | 2021-04-21 | LED 13W 3000K 1500lm | 2021-04-21 | 1 | CL 08 LED VERLICHTING | Nacht astronomisch in / uit |  | OV | 104201.268 | 423196.063
Dordrecht | Brikstraat | 002 0750 | 127015 Staal gegalvaniseerd 03,5m | 3.5 | 2001-07-03 | Ladder gebruiken | Inspectie 2021 | 002 0750.1 | LW-SRDS2 550 LM 4A 730 DANB CC top 60/76 | 2021-04-21 | LED 05W 3000K 500lm | 2021-04-21 | 1 | CL 08 LED VERLICHTING | Nacht astronomisch in / uit |  | B038 | 104229.847 | 423194.214
Dordrecht | Brikstraat | 003 0750 | 127015 Staal gegalvaniseerd 03,5m | 3.5 | 2001-07-03 | Ladder gebruiken | Inspectie 2021 | 003 0750.1 | LW-SRDS2 550 LM 4A 730 DANB CC top 60/76 | 2021-04-21 | LED 05W 3000K 500lm | 2021-04-21 | 1 | CL 08 LED VERLICHTING | Nacht astronomisch in / uit |  | B038 | 104229.215 | 423170.695
Dordrecht | Brikstraat | 004 0750 | 127015 Staal gegalvaniseerd 03,5m | 3.5 | 2001-07-03 | Hoogwerker gebruiken | Inspectie 2021 | 004 0750.1 | KFK LED2WELL 1500lm overeenkomst | 2021-04-21 | LED 13W 3000K 1500lm | 2021-04-21 | 1 | CL 08 LED VERLICHTING | Nacht astronomisch in / uit |  | OV | 104205.596 | 423171.446
Dordrecht | Brikstraat | 005 0750 | 127015 Staal gegalvaniseerd 03,5m | 3.5 | 2001-07-03 | Hoogwerker gebruiken | Inspectie 2021 | 005 0750.1 | KFK LED2WELL 1500lm overeenkomst | 2021-04-21 | LED 13W 3000K 1500lm | 2021-04-21 | 1 | CL 08 LED VERLICHTING | Nacht astronomisch in / uit |  | OV | 104199.086 | 423150.207
Dordrecht | Brikstraat | 006 0750 | 127015 Staal gegalvaniseerd 03,5m | 3.5 | 2001-07-03 | Ladder gebruiken | Inspectie 2021 | 006 0750.1 | LW-SRDS2 550 LM 4A 730 DANB CC top 60/76 | 2021-04-21 | LED 05W 3000K 500lm | 2021-04-21 | 1 | CL 08 LED VERLICHTING | Nacht astronomisch in / uit |  | B038 | 104227.702 | 423147.227
Dordrecht | Brinkmanstraat | 001 0755 | 127085 Staal gegalvaniseerd 06,0m | 6 | 1985-10-01 | Hoogwerker gebruiken | Inspectie 2022 | 001 0755.1 | Axia 2.1 WW 5187 8 led 480mA 13W 1600lm | 2016-12-20 | LED 13W 3000K 1600lm | 2016-12-20 | 1 | CL 08 LED VERLICHTING | Nacht astronomisch in / uit |  | OV | 104610.488 | 422783.797
Dordrecht | Brinkmanstraat | 002 0755 | 127085 Staal gegalvaniseerd 06,0m | 6 | 1985-10-01 | Hoogwerker gebruiken | Inspectie 2022 | 002 0755.1 | Axia 2.1 WW 5187 8 led 480mA 13W 1600lm | 2016-12-20 | LED 13W 3000K 1600lm | 2016-12-20 | 1 | CL 08 LED VERLICHTING | Nacht astronomisch in / uit |  | OV | 104586.308 | 422777.855
Dordrecht | Brittenburg | 001 0760 | 127015 Staal gegalvaniseerd 03,5m | 3.5 | 1976-01-01 | Hoogwerker gebruiken | Mast armatuur vervangen 2024 | 001 0760.1 | 2000 1xPLL36 E | 2007-08-01 | 310036 PL-L 36W/830 4P MASTER | 2019-11-21 | 1 | Armatuur vervangen 2024 | Nacht astronomisch in / uit |  | OV | 105404.786 | 421306.08
Dordrecht | Brittenburg | 002 0760 | 127015 Staal gegalvaniseerd 03,5m | 3.5 | 1976-01-01 | Ladder gebruiken | Mast armatuur vervangen 2024 | 002 0760.1 | 2000 1x PLL24 E | 2007-08-01 | 310024 PL-L 24W/830 4P MASTER | 2021-01-22 | 1 | Armatuur vervangen 2024 | Nacht astronomisch in / uit |  | OV | 105404.615 | 421326.863
Dordrecht | Brittenburg | 003 0760 | 127015 Staal gegalvaniseerd 03,5m | 3.5 | 1976-01-01 | Ladder gebruiken | Mast armatuur vervangen 2024 | 003 0760.1 | 2000 1x PLL24 E | 2007-08-01 | 310024 PL-L 24W/830 4P MASTER | 2019-12-05 | 1 | Armatuur vervangen 2024 | Nacht astronomisch in / uit |  | OV | 105405.472 | 421351.78
Dordrecht | Brittenburg | 004 0760 | Wandsteun ggv 03,0m | 3 | 1976-01-01 | Ladder gebruiken | Inspectie 2024 | 004 0760.1 | 132160 Ekra 20 helder lens 63 9W 1000 lumen 3000K RAL 9007 XiSR22 | 2024-10-18 | LED 09W 3000K 1000lm | 2024-10-18 | 1 | CL 08 LED VERLICHTING | Nacht astronomisch in / uit | Zhaga Ready | OV | 105396.263 | 421366.353
Dordrecht | Brittenburg | 005 0760 | 127015 Staal gegalvaniseerd 03,5m | 3.5 | 2016-11-02 | Ladder gebruiken | Inspectie 2024 | 005 0760.1 | 132160 Ekra 20 helder lens 63 9W 1000 lumen 3000K RAL 9007 XiSR22 | 2024-10-18 | LED 09W 3000K 1000lm | 2024-10-18 | 1 | CL 08 LED VERLICHTING | Nacht astronomisch in / uit | Zhaga Ready | OV | 105374.726 | 421373.087
Dordrecht | Brittenburg | 005A0760 | 127015 Staal gegalvaniseerd 03,5m | 3.5 | 2007-08-08 | Hoogwerker gebruiken | Inspectie 2024 | 005A0760.1 | 132160 Ekra 20 helder lens 63 9W 1000 lumen 3000K RAL 9007 XiSR22 | 2024-10-18 | LED 09W 3000K 1000lm | 2024-10-18 | 1 | CL 08 LED VERLICHTING | Nacht astronomisch in / uit | Zhaga Ready | OV | 105369.704 | 421354.196
Dordrecht | Brittenburg | 006 0760 | 127015 Staal gegalvaniseerd 03,5m | 3.5 | 2016-11-02 | Ladder gebruiken | Inspectie 2024 | 006 0760.1 | 132160 Ekra 20 helder lens 63 9W 1000 lumen 3000K RAL 9007 XiSR22 | 2024-10-18 | LED 09W 3000K 1000lm | 2024-10-18 | 1 | CL 08 LED VERLICHTING | Nacht astronomisch in / uit | Zhaga Ready | OV | 105354.326 | 421375.34
Dordrecht | Brittenburg | 007 0760 | 127015 Staal gegalvaniseerd 03,5m | 3.5 | 1976-01-01 | Ladder gebruiken | Mast armatuur vervangen 2024 | 007 0760.1 | 2000 1x PLL24 E | 2007-08-01 | 310024 PL-L 24W/830 4P MASTER | 2020-11-24 | 1 | Armatuur vervangen 2024 | Nacht astronomisch in / uit |  | OV | 105336.084 | 421356.413
Dordrecht | Brittenburg | 008 0760 | Wandsteun ggv 03,0m | 3 | 1976-01-01 | Ladder gebruiken | Inspectie 2024 | 008 0760.1 | 132160 Ekra 20 helder lens 63 9W 1000 lumen 3000K RAL 9007 XiSR22 | 2024-10-18 | LED 09W 3000K 1000lm | 2024-10-18 | 1 | CL 08 LED VERLICHTING | Nacht astronomisch in / uit | Zhaga Ready | OV | 105331.653 | 421338.939
Dordrecht | Brittenburg | 009 0760 | 127015 Staal gegalvaniseerd 03,5m | 3.5 | 1976-01-01 | Ladder gebruiken | Mast armatuur vervangen 2024 | 009 0760.1 | 2000 1x PLL24 E | 2007-08-01 | 310024 PL-L 24W/830 4P MASTER | 2021-09-30 | 1 | Armatuur vervangen 2024 | Nacht astronomisch in / uit |  | OV | 105318.318 | 421344.034
Dordrecht | Brittenburg | 010 0760 | Muurarmatuur 02.5m | 2.5 | 1976-01-01 | Ladder gebruiken | Inspectie 2024 | 010 0760.1 | 2875 FLOWLED UNIT 14W 1650lm 3000K | 2007-08-01 | LED 14W 3000K 1650lm | 2024-08-01 | 1 | CL 08 LED VERLICHTING | Nacht astronomisch in / uit |  | OV | 105311.987 | 421332.023
Dordrecht | Brittenburg | 011 0760 | Wandsteun ggv 03,0m | 3 | 1976-01-01 | Ladder gebruiken | Inspectie 2024 | 011 0760.1 | 132160 Ekra 20 helder lens 63 9W 1000 lumen 3000K RAL 9007 XiSR22 | 2024-10-18 | LED 09W 3000K 1000lm | 2024-10-18 | 1 | CL 08 LED VERLICHTING | Nacht astronomisch in / uit | Zhaga Ready | OV | 105286.49 | 421349.633
Dordrecht | Brittenburg | 011A0760 | 127015 Staal gegalvaniseerd 03,5m | 3.5 | 2007-08-08 | Hoogwerker gebruiken | Inspectie 2024 | 011A0760.1 | 132160 Ekra 20 helder lens 63 9W 1000 lumen 3000K RAL 9007 XiSR22 | 2024-10-18 | LED 09W 3000K 1000lm | 2024-10-18 | 1 | CL 08 LED VERLICHTING | Nacht astronomisch in / uit | Zhaga Ready | OV | 105284.699 | 421338.083
Dordrecht | Brittenburg | 012 0760 | 127015 Staal gegalvaniseerd 03,5m | 3.5 | 1976-01-01 | Ladder gebruiken | Mast armatuur vervangen 2024 | 012 0760.1 | 2000 1x PLL24 E | 2007-08-01 | 310024 PL-L 24W/830 4P MASTER | 2020-11-18 | 1 | Armatuur vervangen 2024 | Nacht astronomisch in / uit |  | OV | 105269.849 | 421349.824
Dordrecht | Brittenburg | 013 0760 | 127015 Staal gegalvaniseerd 03,5m | 3.5 | 1976-01-01 | Hoogwerker gebruiken | Mast armatuur vervangen 2024 | 013 0760.1 | 2000 1x PLL24 E | 2007-08-01 | 310024 PL-L 24W/830 4P MASTER | 2021-09-09 | 1 | Armatuur vervangen 2024 | Nacht astronomisch in / uit |  | OV | 105248.415 | 421355.262
Dordrecht | Brittenburg | 014 0760 | 127015 Staal gegalvaniseerd 03,5m | 3.5 | 1976-01-01 | Ladder gebruiken | Mast armatuur vervangen 2024 | 014 0760.1 | 2000 1x PLL24 E | 2007-08-01 | 310024 PL-L 24W/830 4P MASTER | 2021-09-22 | 1 | Armatuur vervangen 2024 | Nacht astronomisch in / uit |  | OV | 105261.738 | 421377.25
Dordrecht | Brittenburg | 016 0760 | 127015 Staal gegalvaniseerd 03,5m | 3.5 | 1976-01-01 | Ladder gebruiken | Mast armatuur vervangen 2024 | 016 0760.1 | 2000 1xPLL36 E | 2007-08-01 | 310036 PL-L 36W/830 4P MASTER | 2019-12-05 | 1 | Armatuur vervangen 2024 | Nacht astronomisch in / uit |  | OV | 105237.106 | 421373.039
Dordrecht | Brittenburg | 017 0760 | 127015 Staal gegalvaniseerd 03,5m | 3.5 | 1976-01-01 | Ladder gebruiken | Mast armatuur vervangen 2024 | 017 0760.1 | 2000 1xPLL36 E | 2007-08-01 | 310036 PL-L 36W/830 4P MASTER | 2019-12-05 | 1 | Armatuur vervangen 2024 | Nacht astronomisch in / uit |  | OV | 105215.406 | 421374.645
Dordrecht | Brittenburg | 018 0760 | Wandsteun ggv 03,0m | 3 | 1976-01-01 | Ladder gebruiken | Inspectie 2024 | 018 0760.1 | 132160 Ekra 20 helder lens 63 9W 1000 lumen 3000K RAL 9007 XiSR22 | 2024-10-18 | LED 09W 3000K 1000lm | 2024-10-18 | 1 | CL 08 LED VERLICHTING | Nacht astronomisch in / uit | Zhaga Ready | OV | 105204.347 | 421352.656
Dordrecht | Brittenburg | 019 0760 | 127015 Staal gegalvaniseerd 03,5m | 3.5 | 1976-01-01 | Ladder gebruiken | Mast armatuur vervangen 2024 | 019 0760.1 | 2000 1x PLL24 E | 2007-08-01 | 310024 PL-L 24W/830 4P MASTER | 2019-12-05 | 1 | Armatuur vervangen 2024 | Nacht astronomisch in / uit |  | OV | 105194.27 | 421363.243
Dordrecht | Brittenburg | 020 0760 | 127015 Staal gegalvaniseerd 03,5m | 3.5 | 1976-01-01 | Ladder gebruiken | Mast armatuur vervangen 2024 | 020 0760.1 | 2000 1xPLL36 E | 2007-08-01 | 310036 PL-L 36W/830 4P MASTER | 2019-12-05 | 1 | Armatuur vervangen 2024 | Nacht astronomisch in / uit |  | OV | 105178.246 | 421384.522
Dordrecht | Brittenburg | 021 0760 | Muurarmatuur 02.5m | 2.5 | 1976-01-01 | Ladder gebruiken | Inspectie 2024 | 021 0760.1 | 2875 FLOWLED UNIT 14W 1650lm 3000K | 2007-08-01 | LED 14W 3000K 1650lm | 2024-08-01 | 1 | CL 08 LED VERLICHTING | Nacht astronomisch in / uit |  | OV | 105189.209 | 421344.182
Dordrecht | Brittenburg | 022 0760 | 127015 Staal gegalvaniseerd 03,5m | 3.5 | 1976-01-01 | Hoogwerker gebruiken | Mast armatuur vervangen 2024 | 022 0760.1 | 2000 1xPLL36 E | 2007-08-01 | 310036 PL-L 36W/830 4P MASTER | 2019-11-21 | 1 | Armatuur vervangen 2024 | Nacht astronomisch in / uit |  | OV | 105161.88 | 421338.254
Dordrecht | Brittenburg | 022A0760 | 127015 Staal gegalvaniseerd 03,5m | 3.5 | 2004-02-16 | Ladder gebruiken | Inspectie 2024 | 022A0760.1 | 132160 Ekra 20 helder lens 63 9W 1000 lumen 3000K RAL 9007 XiSR22 | 2024-10-18 | LED 09W 3000K 1000lm | 2024-10-18 | 1 | CL 08 LED VERLICHTING | Nacht astronomisch in / uit | Zhaga Ready | OV | 105152.116 | 421359.23
Dordrecht | Brittenburg | 023 0760 | Wandsteun ggv 03,0m | 3 | 1976-01-01 | Ladder gebruiken | Inspectie 2024 | 023 0760.1 | 132150 Ekra 20 helder lens 63 6W 600 lumen 3000K RAL 9007 XiSR22 | 2024-10-18 | LED 06W 3000K 600lm | 2024-10-18 | 1 | CL 08 LED VERLICHTING | Nacht astronomisch in / uit | Zhaga Ready | OV | 105161.542 | 421361.731
Dordrecht | Brittenburg | 024 0760 | Wandsteun ggv 03,0m | 3 | 1976-01-01 | Ladder gebruiken | Inspectie 2024 | 024 0760.1 | 132150 Ekra 20 helder lens 63 6W 600 lumen 3000K RAL 9007 XiSR22 | 2024-10-18 | LED 06W 3000K 600lm | 2024-10-18 | 1 | CL 08 LED VERLICHTING | Nacht astronomisch in / uit | Zhaga Ready | OV | 105149.586 | 421370.655
Dordrecht | Brittenburg | 025 0760 | Wandsteun ggv 03,0m | 3 | 1976-01-01 | Ladder gebruiken | Inspectie 2024 | 025 0760.1 | 132150 Ekra 20 helder lens 63 6W 600 lumen 3000K RAL 9007 XiSR22 | 2024-10-18 | LED 06W 3000K 600lm | 2024-10-18 | 1 | CL 08 LED VERLICHTING | Nacht astronomisch in / uit | Zhaga Ready | OV | 105134.663 | 421368.964
Dordrecht | Brittenburg | 025A0760 | 127015 Staal gegalvaniseerd 03,5m | 3.5 | 2004-02-16 | Hoogwerker gebruiken | Inspectie 2024 | 025A0760.1 | 132160 Ekra 20 helder lens 63 9W 1000 lumen 3000K RAL 9007 XiSR22 | 2024-10-18 | LED 09W 3000K 1000lm | 2024-10-18 | 1 | CL 08 LED VERLICHTING | Nacht astronomisch in / uit | Zhaga Ready | OV | 105141.996 | 421363.343
Dordrecht | Brittenburg | 026 0760 | 127015 Staal gegalvaniseerd 03,5m | 3.5 | 1976-01-01 | Hoogwerker gebruiken | Mast armatuur vervangen 2024 | 026 0760.1 | 2000 1xPLL36 E | 2007-08-01 | 310036 PL-L 36W/830 4P MASTER | 2019-11-21 | 1 | Armatuur vervangen 2024 | Nacht astronomisch in / uit |  | OV | 105141.332 | 421345.073
Dordrecht | Brittenburg | 026A0760 | 127015 Staal gegalvaniseerd 03,5m | 3.5 | 1976-01-01 | Hoogwerker gebruiken | Mast armatuur vervangen 2024 | 026A0760.1 | 2000 1xPLL36 E | 2007-08-01 | 310036 PL-L 36W/830 4P MASTER | 2019-11-21 | 1 | Armatuur vervangen 2024 | Nacht astronomisch in / uit |  | OV | 105118.359 | 421342.064
Dordrecht | Brittenburg | 027 0760 | 127030 Staal Verzinkt 4,5m TOP76 | 4.5 | 2005-03-15 | Ladder gebruiken | Inspectie 2024 | 027 0760.1 | 131100 LW-SRDS2 5W 500 LM 8A 730 DANB CC G4 XiSR X XC 7040C3M SPD (diameter 76 mm) XiSR22 | 2024-10-18 | LED 05W 3000K 500lm | 2024-10-18 | 1 | CL 08 LED VERLICHTING | Nacht astronomisch in / uit | Zhaga Ready | OV | 105104.309 | 421343.804
Dordrecht | Brittenburg | 027A0760 | 127030 Staal Verzinkt 4,5m TOP76 | 4.5 | 1993-12-01 | Ladder gebruiken | Inspectie 2024 | 027A0760.1 | 131100 LW-SRDS2 5W 500 LM 8A 730 DANB CC G4 XiSR X XC 7040C3M SPD (diameter 76 mm) XiSR22 | 2024-10-18 | LED 05W 3000K 500lm | 2024-10-18 | 1 | CL 08 LED VERLICHTING | Nacht astronomisch in / uit | Zhaga Ready | OV | 105097.765 | 421368.149
Dordrecht | Brittenburg | 028 0760 | 127030 Staal Verzinkt 4,5m TOP76 | 4.5 | 1993-12-01 | Ladder gebruiken | Inspectie 2024 | 028 0760.1 | 131100 LW-SRDS2 5W 500 LM 8A 730 DANB CC G4 XiSR X XC 7040C3M SPD (diameter 76 mm) XiSR22 | 2024-10-18 | LED 05W 3000K 500lm | 2024-10-18 | 1 | CL 08 LED VERLICHTING | Nacht astronomisch in / uit | Zhaga Ready | OV | 105090.075 | 421392.88
Dordrecht | Brittenburg | 028A0760 | 127030 Staal Verzinkt 4,5m TOP76 | 4.5 | 1993-12-01 | Ladder gebruiken | Inspectie 2024 | 028A0760.1 | 131100 LW-SRDS2 5W 500 LM 8A 730 DANB CC G4 XiSR X XC 7040C3M SPD (diameter 76 mm) XiSR22 | 2024-10-18 | LED 05W 3000K 500lm | 2024-10-18 | 1 | CL 08 LED VERLICHTING | Nacht astronomisch in / uit | Zhaga Ready | OV | 105067.118 | 421402.805
Dordrecht | Brittenburg | 029 0760 | 127015 Staal gegalvaniseerd 03,5m | 3.5 | 1976-01-01 | Hoogwerker gebruiken | Mast armatuur vervangen 2024 | 029 0760.1 | 2000 1xPLL36 E | 2007-08-01 | 310036 PL-L 36W/830 4P MASTER | 2019-11-21 | 1 | Armatuur vervangen 2024 | Nacht astronomisch in / uit |  | OV | 105106.568 | 421325.299
Dordrecht | Brittenburg | 029A0760 | 127015 Staal gegalvaniseerd 03,5m | 3.5 | 1976-01-01 | Hoogwerker gebruiken | Mast armatuur vervangen 2024 | 029A0760.1 | 2000 1xPLL36 E | 2007-08-01 | 310036 PL-L 36W/830 4P MASTER | 2019-11-21 | 1 | Armatuur vervangen 2024 | Nacht astronomisch in / uit |  | OV | 105100.373 | 421303.123
Dordrecht | Brittenburg | 030 0760 | 127015 Staal gegalvaniseerd 03,5m | 3.5 | 1976-01-01 | Hoogwerker gebruiken | Mast armatuur vervangen 2024 | 030 0760.1 | 2000 1xPLL36 E | 2007-08-01 | 310036 PL-L 36W/830 4P MASTER | 2019-11-21 | 1 | Armatuur vervangen 2024 | Nacht astronomisch in / uit |  | OV | 105116.516 | 421294.021
Dordrecht | Brittenburg | 030A0760 | 127015 Staal gegalvaniseerd 03,5m | 3.5 | 1976-01-01 | Hoogwerker gebruiken | Mast armatuur vervangen 2024 | 030A0760.1 | 2000 1xPLL36 E | 2007-08-01 | 310036 PL-L 36W/830 4P MASTER | 2019-11-21 | 1 | Armatuur vervangen 2024 | Nacht astronomisch in / uit |  | OV | 105140.813 | 421291.756
Dordrecht | Brittenburg | 031 0760 | 127015 Staal gegalvaniseerd 03,5m | 3.5 | 2017-02-14 | Hoogwerker gebruiken | Inspectie 2024 | 031 0760.1 | 132160 Ekra 20 helder lens 63 9W 1000 lumen 3000K RAL 9007 XiSR22 | 2024-10-18 | LED 09W 3000K 1000lm | 2024-10-18 | 1 | CL 08 LED VERLICHTING | Nacht astronomisch in / uit | Zhaga Ready | OV | 105164.359 | 421283.989
Dordrecht | Brittenburg | 032 0760 | 127015 Staal gegalvaniseerd 03,5m | 3.5 | 1976-01-01 | Ladder gebruiken | Mast armatuur vervangen 2024 | 032 0760.1 | 2000 1xPLL36 E | 2007-08-01 | 310036 PL-L 36W/830 4P MASTER | 2020-02-17 | 1 | Armatuur vervangen 2024 | Nacht astronomisch in / uit |  | OV | 105177.288 | 421300.079
Dordrecht | Brittenburg | 033 0760 | 127015 Staal gegalvaniseerd 03,5m | 3.5 | 2016-11-02 | Hoogwerker gebruiken | Inspectie 2024 | 033 0760.1 | 132160 Ekra 20 helder lens 63 9W 1000 lumen 3000K RAL 9007 XiSR22 | 2024-10-18 | LED 09W 3000K 1000lm | 2024-10-18 | 1 | CL 08 LED VERLICHTING | Nacht astronomisch in / uit | Zhaga Ready | OV | 105179.446 | 421322.802
Dordrecht | Brittenburg | 034 0760 | 127015 Staal gegalvaniseerd 03,5m | 3.5 | 1976-01-01 | Hoogwerker gebruiken | Mast armatuur vervangen 2024 | 034 0760.1 | 2000 1xPLL36 E | 2007-08-01 | 310036 PL-L 36W/830 4P MASTER | 2019-11-21 | 1 | Armatuur vervangen 2024 | Nacht astronomisch in / uit |  | OV | 105197.428 | 421325.189
Dordrecht | Brittenburg | 035 0760 | 127015 Staal gegalvaniseerd 03,5m | 3.5 | 1976-01-01 | Hoogwerker gebruiken | Masten vervangen 2024 | 035 0760.1 | 132160 Ekra 20 helder lens 63 9W 1000 lumen 3000K RAL 9007 XiSR22 | 2023-03-21 | LED 09W 3000K 1000lm | 2023-03-21 | 1 | CL 08 LED VERLICHTING | Nacht astronomisch in / uit | Zhaga Ready | OV | 105209.38 | 421307.541
Dordrecht | Brittenburg | 036 0760 | 127015 Staal gegalvaniseerd 03,5m | 3.5 | 1976-01-01 | Hoogwerker gebruiken | Mast armatuur vervangen 2024 | 036 0760.1 | 2000 1xPLL36 E | 2007-08-01 | 310036 PL-L 36W/830 4P MASTER | 2019-11-21 | 1 | Armatuur vervangen 2024 | Nacht astronomisch in / uit |  | OV | 105203.723 | 421286.902
Dordrecht | Brittenburg | 036A0760 | 127015 Staal gegalvaniseerd 03,5m | 3.5 | 2008-08-15 | Hoogwerker gebruiken | Inspectie 2024 | 036A0760.1 | 132160 Ekra 20 helder lens 63 9W 1000 lumen 3000K RAL 9007 XiSR22 | 2024-10-18 | LED 09W 3000K 1000lm | 2024-10-18 | 1 | CL 08 LED VERLICHTING | Nacht astronomisch in / uit | Zhaga Ready | OV | 105183.549 | 421288.185
Dordrecht | Brittenburg | 037 0760 | 127015 Staal gegalvaniseerd 03,5m | 3.5 | 1976-01-01 | Hoogwerker gebruiken | Mast armatuur vervangen 2024 | 037 0760.1 | 2000 1xPLL36 E | 2007-08-01 | 310036 PL-L 36W/830 4P MASTER | 2019-11-21 | 1 | Armatuur vervangen 2024 | Nacht astronomisch in / uit |  | OV | 105212.434 | 421324.184
Dordrecht | Brittenburg | 037A0760 | 127015 Staal gegalvaniseerd 03,5m | 3.5 | 2007-09-12 | Hoogwerker gebruiken | Inspectie 2024 | 037A0760.1 | 132160 Ekra 20 helder lens 63 9W 1000 lumen 3000K RAL 9007 XiSR22 | 2024-10-18 | LED 09W 3000K 1000lm | 2024-10-18 | 1 | CL 08 LED VERLICHTING | Nacht astronomisch in / uit | Zhaga Ready | OV | 105231.94 | 421329.311
Dordrecht | Brittenburg | 038 0760 | 127015 Staal gegalvaniseerd 03,5m | 3.5 | 2016-11-02 | Hoogwerker gebruiken | Inspectie 2024 | 038 0760.1 | 132160 Ekra 20 helder lens 63 9W 1000 lumen 3000K RAL 9007 XiSR22 | 2024-10-18 | LED 09W 3000K 1000lm | 2024-10-18 | 1 | CL 08 LED VERLICHTING | Nacht astronomisch in / uit | Zhaga Ready | OV | 105240.823 | 421336.333
Dordrecht | Brittenburg | 039 0760 | 127015 Staal gegalvaniseerd 03,5m | 3.5 | 1976-01-01 | Hoogwerker gebruiken | Mast armatuur vervangen 2024 | 039 0760.1 | 2000 1x PLL24 E | 2007-08-01 | 310024 PL-L 24W/830 4P MASTER | 2019-11-21 | 1 | Armatuur vervangen 2024 | Nacht astronomisch in / uit |  | OV | 105262.408 | 421331.524
Dordrecht | Brittenburg | 040 0760 | 127015 Staal gegalvaniseerd 03,5m | 3.5 | 2006-02-16 | Hoogwerker gebruiken | Inspectie 2024 | 040 0760.1 | 132145 Ekra 20 helder lens 62 9W 1000 lumen 3000K RAL 9007 XiSR22 | 2024-10-18 | LED 09W 3000K 1000lm | 2024-10-18 | 1 | CL 08 LED VERLICHTING | Nacht astronomisch in / uit | Zhaga Ready | OV | 105282.799 | 421323.113
Dordrecht | Brittenburg | 041 0760 | 127015 Staal gegalvaniseerd 03,5m | 3.5 | 1976-01-01 | Hoogwerker gebruiken | Mast armatuur vervangen 2024 | 041 0760.1 | 2000 1x PLL24 E | 2007-08-01 | 310024 PL-L 24W/830 4P MASTER | 2019-12-05 | 1 | Armatuur vervangen 2024 | Nacht astronomisch in / uit |  | OV | 105286.706 | 421299.756
Dordrecht | Brittenburg | 041A0760 | 127015 Staal gegalvaniseerd 03,5m | 3.5 | 2007-08-08 | Ladder gebruiken | Inspectie 2024 | 041A0760.1 | 132160 Ekra 20 helder lens 63 9W 1000 lumen 3000K RAL 9007 XiSR22 | 2024-10-18 | LED 09W 3000K 1000lm | 2024-10-18 | 1 | CL 08 LED VERLICHTING | Nacht astronomisch in / uit | Zhaga Ready | OV | 105261.273 | 421288.95
Dordrecht | Brittenburg | 042 0760 | 127015 Staal gegalvaniseerd 03,5m | 3.5 | 1976-01-01 | Ladder gebruiken | Mast armatuur vervangen 2024 | 042 0760.1 | 2000 1x PLL24 E | 2007-08-01 | 310024 PL-L 24W/830 4P MASTER | 2021-06-30 | 1 | Armatuur vervangen 2024 | Nacht astronomisch in / uit |  | OV | 105241.928 | 421291.917
Dordrecht | Brittenburg | 043 0760 | 127015 Staal gegalvaniseerd 03,5m | 3.5 | 1976-01-01 | Hoogwerker gebruiken | Mast armatuur vervangen 2024 | 043 0760.1 | 2000 1xPLL36 E | 2007-08-01 | 310036 PL-L 36W/830 4P MASTER | 2019-11-21 | 1 | Armatuur vervangen 2024 | Nacht astronomisch in / uit |  | OV | 105231.056 | 421277.854
Dordrecht | Brittenburg | 044 0760 | 127015 Staal gegalvaniseerd 03,5m | 3.5 | 1976-01-01 | Hoogwerker gebruiken | Mast armatuur vervangen 2024 | 044 0760.1 | 2000 1x PLL24 E | 2007-08-01 | 310024 PL-L 24W/830 4P MASTER | 2021-04-13 | 1 | Armatuur vervangen 2024 | Nacht astronomisch in / uit |  | OV | 105284.025 | 421279.413
Dordrecht | Brittenburg | 045 0760 | 127015 Staal gegalvaniseerd 03,5m | 3.5 | 1976-01-01 | Hoogwerker gebruiken | Mast armatuur vervangen 2024 | 045 0760.1 | 2000 1x PLL24 E | 2007-08-01 | 310024 PL-L 24W/830 4P MASTER | 2019-11-25 | 1 | Armatuur vervangen 2024 | Nacht astronomisch in / uit |  | OV | 105275.346 | 421253.996
Dordrecht | Brittenburg | 046 0760 | 127015 Staal gegalvaniseerd 03,5m | 3.5 | 1976-01-01 | Ladder gebruiken | Mast armatuur vervangen 2024 | 046 0760.1 | 2000 1x PLL24 E | 2007-08-01 | 310024 PL-L 24W/830 4P MASTER | 2021-02-22 | 1 | Armatuur vervangen 2024 | Nacht astronomisch in / uit |  | OV | 105309.576 | 421270.971
Dordrecht | Brittenburg | 047 0760 | 127015 Staal gegalvaniseerd 03,5m | 3.5 | 1976-01-01 | Ladder gebruiken | Mast armatuur vervangen 2024 | 047 0760.1 | 2000 1x PLL24 E | 2007-08-01 | 310024 PL-L 24W/830 4P MASTER | 2020-06-11 | 1 | Armatuur vervangen 2024 | Nacht astronomisch in / uit |  | OV | 105332.603 | 421264.408
Dordrecht | Brittenburg | 048 0760 | 127015 Staal gegalvaniseerd 03,5m | 3.5 | 1976-01-01 | Hoogwerker gebruiken | Mast armatuur vervangen 2024 | 048 0760.1 | 2000 1x PLL24 E | 2007-08-01 | 310024 PL-L 24W/830 4P MASTER | 2019-11-25 | 1 | Armatuur vervangen 2024 | Nacht astronomisch in / uit |  | OV | 105337.471 | 421240.637
Dordrecht | Brittenburg | 049 0760 | 127015 Staal gegalvaniseerd 03,5m | 3.5 | 1976-01-01 | Hoogwerker gebruiken | Mast armatuur vervangen 2024 | 049 0760.1 | 2000 1x PLL24 E | 2007-08-01 | 310024 PL-L 24W/830 4P MASTER | 2019-11-21 | 1 | Armatuur vervangen 2024 | Nacht astronomisch in / uit |  | OV | 105302.908 | 421315.369
Dordrecht | Brittenburg | 050 0760 | Wandsteun ggv 03,0m | 3 | 1976-01-01 | Hoogwerker gebruiken | Inspectie 2024 | 050 0760.1 | 132160 Ekra 20 helder lens 63 9W 1000 lumen 3000K RAL 9007 XiSR22 | 2024-10-18 | LED 09W 3000K 1000lm | 2024-10-18 | 1 | CL 08 LED VERLICHTING | Nacht astronomisch in / uit | Zhaga Ready | OV | 105327.697 | 421305.676
Dordrecht | Brittenburg | 050A0760 | 127015 Staal gegalvaniseerd 03,5m | 3.5 | 2007-08-08 | Hoogwerker gebruiken | Inspectie 2024 | 050A0760.1 | 132160 Ekra 20 helder lens 63 9W 1000 lumen 3000K RAL 9007 XiSR22 | 2024-10-18 | LED 09W 3000K 1000lm | 2024-10-18 | 1 | CL 08 LED VERLICHTING | Nacht astronomisch in / uit | Zhaga Ready | OV | 105339.709 | 421314.423
Dordrecht | Brittenburg | 051 0760 | 127015 Staal gegalvaniseerd 03,5m | 3.5 | 2016-07-13 | Hoogwerker gebruiken | Inspectie 2022 | 051 0760.1 | KFK LED2WELL 1600lm | 2016-07-13 | LED 13W 3000K 1600lm | 2016-07-13 | 1 | CL 08 LED VERLICHTING | Nacht astronomisch in / uit |  | OV | 105350.076 | 421297.221
Dordrecht | Brittenburg | 052 0760 | 127015 Staal gegalvaniseerd 03,5m | 3.5 | 1976-01-01 | Ladder gebruiken | Mast armatuur vervangen 2024 | 052 0760.1 | 2000 1x PLL24 E | 2007-08-01 | 310024 PL-L 24W/830 4P MASTER | 2021-02-03 | 1 | Armatuur vervangen 2024 | Nacht astronomisch in / uit |  | OV | 105361.319 | 421277.89
Dordrecht | Brittenburg | 053 0760 | 127015 Staal gegalvaniseerd 03,5m | 3.5 | 1976-01-01 | Ladder gebruiken | Mast armatuur vervangen 2024 | 053 0760.1 | 2000 1x PLL24 E | 2007-08-01 | 310024 PL-L 24W/830 4P MASTER | 2021-02-25 | 1 | Armatuur vervangen 2024 | Nacht astronomisch in / uit |  | OV | 105353.534 | 421258.592
Dordrecht | Brittenburg | 054 0760 | 127015 Staal gegalvaniseerd 03,5m | 3.5 | 1976-01-01 | Hoogwerker gebruiken | Mast armatuur vervangen 2024 | 054 0760.1 | 2000 1x PLL24 E | 2007-08-01 | 310024 PL-L 24W/830 4P MASTER | 2019-11-21 | 1 | Armatuur vervangen 2024 | Nacht astronomisch in / uit |  | OV | 105351.804 | 421315.632
Dordrecht | Brittenburg | 055 0760 | Wandsteun ggv 03,0m | 3 | 1976-01-01 | Hoogwerker gebruiken | Inspectie 2024 | 055 0760.1 | 132160 Ekra 20 helder lens 63 9W 1000 lumen 3000K RAL 9007 XiSR22 | 2024-10-18 | LED 09W 3000K 1000lm | 2024-10-18 | 1 | CL 08 LED VERLICHTING | Nacht astronomisch in / uit | Zhaga Ready | OV | 105368.955 | 421335.491
Dordrecht | Brittenburg | 056 0760 | Wandsteun ggv 03,0m | 3 | 1976-01-01 | Hoogwerker gebruiken | Inspectie 2024 | 056 0760.1 | 132160 Ekra 20 helder lens 63 9W 1000 lumen 3000K RAL 9007 XiSR22 | 2024-10-18 | LED 09W 3000K 1000lm | 2024-10-18 | 1 | CL 08 LED VERLICHTING | Nacht astronomisch in / uit | Zhaga Ready | OV | 105371.158 | 421320.697
Dordrecht | Brittenburg | 057 0760 | Wandsteun ggv 03,0m | 3 | 1976-01-01 | Hoogwerker gebruiken | Inspectie 2024 | 057 0760.1 | 132160 Ekra 20 helder lens 63 9W 1000 lumen 3000K RAL 9007 XiSR22 | 2024-10-18 | LED 09W 3000K 1000lm | 2024-10-18 | 1 | CL 08 LED VERLICHTING | Nacht astronomisch in / uit | Zhaga Ready | OV | 105378.332 | 421306.388
Dordrecht | Brittenburg | 058 0760 | 127015 Staal gegalvaniseerd 03,5m | 3.5 | 2020-09-15 | Ladder gebruiken | Inspectie 2024 | 058 0760.1 | 132160 Ekra 20 helder lens 63 9W 1000 lumen 3000K RAL 9007 XiSR22 | 2024-10-18 | LED 09W 3000K 1000lm | 2024-10-18 | 1 | CL 08 LED VERLICHTING | Nacht astronomisch in / uit | Zhaga Ready | OV | 105401.388 | 421286.094
Dordrecht | Brittenburg | 058A0760 | 127015 Staal gegalvaniseerd 03,5m | 3.5 | 2007-08-08 | Ladder gebruiken | Inspectie 2024 | 058A0760.1 | 132160 Ekra 20 helder lens 63 9W 1000 lumen 3000K RAL 9007 XiSR22 | 2024-10-18 | LED 09W 3000K 1000lm | 2024-10-18 | 1 | CL 08 LED VERLICHTING | Nacht astronomisch in / uit | Zhaga Ready | OV | 105395.351 | 421262.31
Dordrecht | Brittenburg | 059 0760 | 127015 Staal gegalvaniseerd 03,5m | 3.5 | 2006-10-09 | Ladder gebruiken | Inspectie 2024 | 059 0760.1 | 132160 Ekra 20 helder lens 63 9W 1000 lumen 3000K RAL 9007 XiSR22 | 2024-10-18 | LED 09W 3000K 1000lm | 2024-10-18 | 1 | CL 08 LED VERLICHTING | Nacht astronomisch in / uit | Zhaga Ready | OV | 105379.988 | 421251.591
Dordrecht | Brouwersdijk | 001 0770 | 127135-1500 Staal gegalvaniseerd 08,0m | 8 | 1997-07-01 | Afzetting Cf CROW 9u t/m 16u | Inspectie 2023 | 001 0770.1 | LW-SRDS2 5000LM 24A 730 DANB CV (4500lm dim10-40) Zagha | 2019-05-02 | LED 40W 3000K 5000lm | 2019-05-02 | 1 | CL 08 LED VERLICHTING | 23:00-06-00 Dim 10-40% | basis -10% - nacht -40% | OV | 104607.377 | 424249.686
Dordrecht | Brouwersdijk | 002 0770 | 127135-1500 Staal gegalvaniseerd 08,0m | 8 | 1997-07-01 | Afzetting Cf CROW 9u t/m 16u | Inspectie 2023 | 002 0770.1 | LW-SRDS2 5000LM 24A 730 DANB CV (4500lm dim10-40) Zagha | 2019-05-02 | LED 40W 3000K 5000lm | 2019-05-02 | 1 | CL 08 LED VERLICHTING | 23:00-06-00 Dim 10-40% | basis -10% - nacht -40% | OV | 104622.789 | 424218.29
Dordrecht | Brouwersdijk | 003 0770 | 127135-1500 Staal gegalvaniseerd 08,0m | 8 | 1997-07-01 | Afzetting Cf CROW 9u t/m 16u | Inspectie 2023 | 003 0770.1 | LW-SRDS2 5000LM 24A 730 DANB CV (4500lm dim10-40) Zagha | 2019-05-29 | LED 40W 3000K 5000lm | 2019-05-29 | 1 | CL 08 LED VERLICHTING | 23:00-06-00 Dim 10-40% | basis -10% - nacht -40% | OV | 104631.804 | 424200.939
Dordrecht | Brouwersdijk | 004 0770 | 127135-1500 Staal gegalvaniseerd 08,0m | 8 | 1997-07-01 | Afzetting Cf CROW 9u t/m 16u | Inspectie 2023 | 004 0770.1 | LW-SRDS2 5000LM 24A 730 DANB CV (4500lm dim10-40) Zagha | 2019-05-02 | LED 40W 3000K 5000lm | 2019-05-02 | 1 | CL 08 LED VERLICHTING | 23:00-06-00 Dim 10-40% | basis -10% - nacht -40% | OV | 104640.086 | 424183.757
Dordrecht | Brouwersdijk | 005 0770 | 127135-1500 Staal gegalvaniseerd 08,0m | 8 | 1997-07-01 | Afzetting Cf CROW 9u t/m 16u | Inspectie 2023 | 005 0770.1 | LW-SRDS2 5000LM 24A 730 DANB CV (4500lm dim10-40) Zagha | 2019-05-02 | LED 40W 3000K 5000lm | 2019-05-02 | 1 | CL 08 LED VERLICHTING | 23:00-06-00 Dim 10-40% | basis -10% - nacht -40% | OV | 104651.928 | 424160.393
Dordrecht | Brouwersdijk | 006 0770 | 127135-1500 Staal gegalvaniseerd 08,0m | 8 | 1997-07-01 | Afzetting Cf CROW 9u t/m 16u | Inspectie 2023 | 006 0770.1 | LW-SRDS2 5000LM 24A 730 DANB CV (4500lm dim10-40) Zagha | 2019-05-02 | LED 40W 3000K 5000lm | 2019-05-02 | 1 | CL 08 LED VERLICHTING | 23:00-06-00 Dim 10-40% | basis -10% - nacht -40% | OV | 104664.804 | 424135.319
Dordrecht | Brouwersdijk | 007 0770 | 127135-1500 Staal gegalvaniseerd 08,0m | 8 | 1997-07-01 | Afzetting Cf CROW 9u t/m 16u | Inspectie 2023 | 007 0770.1 | LW-SRDS2 5000LM 24A 730 DANB CV (4500lm dim10-40) Zagha | 2019-05-02 | LED 40W 3000K 5000lm | 2019-05-02 | 1 | CL 08 LED VERLICHTING | 23:00-06-00 Dim 10-40% | basis -10% - nacht -40% | OV | 104677.027 | 424110.643
Dordrecht | Brouwersdijk | 008 0770 | 127135-1500 Staal gegalvaniseerd 08,0m | 8 | 1997-07-01 | Afzetting Cf CROW 9u t/m 16u | Inspectie 2023 | 008 0770.1 | LW-SRDS2 5000LM 24A 730 DANB CV (4500lm dim10-40) Zagha | 2019-05-02 | LED 40W 3000K 5000lm | 2019-05-02 | 1 | CL 08 LED VERLICHTING | 23:00-06-00 Dim 10-40% | basis -10% - nacht -40% | OV | 104686.667 | 424090.912
Dordrecht | Brouwersdijk | 009 0770 | 127135-1500 Staal gegalvaniseerd 08,0m | 8 | 1997-07-01 | Afzetting Cf CROW 9u t/m 16u | Inspectie 2023 | 009 0770.1 | LW-SRDS2 5000LM 24A 730 DANB CV (4500lm dim10-40) Zagha | 2019-05-02 | LED 40W 3000K 5000lm | 2019-05-02 | 1 | CL 08 LED VERLICHTING | 23:00-06-00 Dim 10-40% | basis -10% - nacht -40% | OV | 104698.383 | 424068.586
Dordrecht | Brouwersdijk | 010 0770 | 127135-1500 Staal gegalvaniseerd 08,0m | 8 | 1997-07-01 | Afzetting Cf CROW 9u t/m 16u | Inspectie 2023 | 010 0770.1 | LW-SRDS2 5000LM 24A 730 DANB CV (4500lm dim10-40) Zagha | 2019-05-02 | LED 40W 3000K 5000lm | 2019-05-02 | 1 | CL 08 LED VERLICHTING | 23:00-06-00 Dim 10-40% | basis -10% - nacht -40% | OV | 104709.198 | 424046.942
Dordrecht | Brouwersdijk | 011 0770 | 127135-1500 Staal gegalvaniseerd 08,0m | 8 | 1997-07-01 | Afzetting Cf CROW 9u t/m 16u | Inspectie 2023 | 011 0770.1 | LW-SRDS2 6300 LM 36A 730 DANB CV (dim00-30) Zhaga | 2019-05-02 | LED 47W 3000K 6300lm | 2019-05-02 | 1 | CL 08 LED VERLICHTING | 23:00-06:00 Dim 00-30% | basis -0% - nacht -30% | OV | 104720.416 | 424024.716
Dordrecht | Brouwersdijk | 012 0770 | 127135-1500 Staal gegalvaniseerd 08,0m | 8 | 2011-05-12 | Afzetting Cf CROW 9u t/m 16u | Inspectie 2023 | 012 0770.1 | LW-SRDS2 6300 LM 36A 730 DANB CV (dim00-30) Zhaga | 2019-05-02 | LED 47W 3000K 6300lm | 2019-05-02 | 1 | CL 08 LED VERLICHTING | 23:00-06:00 Dim 00-30% | basis -0% - nacht -30% | OV | 104737.456 | 423994.024
Dordrecht | Brouwersdijk | 013 0770 | 127135-1500 Staal gegalvaniseerd 08,0m | 8 | 2001-10-18 | Afzetting Cf CROW 9u t/m 16u | Inspectie 2023 | 013 0770.1 | LW-SRDS2 6300 LM 36A 730 DANB CV (dim00-30) Zhaga | 2019-05-02 | LED 47W 3000K 6300lm | 2019-05-02 | 1 | CL 08 LED VERLICHTING | 23:00-06:00 Dim 00-30% | basis -0% - nacht -30% | OV | 104750.887 | 423964.79
Dordrecht | Brouwersdijk | 014 0770 | 127135-1500 Staal gegalvaniseerd 08,0m | 8 | 1997-07-01 | Afzetting Cf CROW 9u t/m 16u | Inspectie 2023 | 014 0770.1 | LW-SRDS2 5000LM 24A 730 DANB CV (4500lm dim10-40) Zagha | 2019-05-02 | LED 40W 3000K 5000lm | 2019-05-02 | 1 | CL 08 LED VERLICHTING | 23:00-06-00 Dim 10-40% | basis -10% - nacht -40% | OV | 104766.137 | 423941.696
Dordrecht | Brouwersdijk | 015 0770 | 127135-1500 Staal gegalvaniseerd 08,0m | 8 | 1997-07-01 | Afzetting Cf CROW 9u t/m 16u | Inspectie 2023 | 015 0770.1 | LW-SRDS2 5000LM 24A 730 DANB CV (4500lm dim10-40) Zagha | 2019-05-02 | LED 40W 3000K 5000lm | 2019-05-02 | 1 | CL 08 LED VERLICHTING | 23:00-06-00 Dim 10-40% | basis -10% - nacht -40% | OV | 104780.891 | 423919.396
Dordrecht | Brouwersdijk | 016 0770 | 127135-1500 Staal gegalvaniseerd 08,0m | 8 | 1997-07-01 | Afzetting Cf CROW 9u t/m 16u | Inspectie 2023 | 016 0770.1 | LW-SRDS2 5000LM 24A 730 DANB CV (4500lm dim10-40) Zagha | 2019-05-02 | LED 40W 3000K 5000lm | 2019-05-02 | 1 | CL 08 LED VERLICHTING | 23:00-06-00 Dim 10-40% | basis -10% - nacht -40% | OV | 104794.176 | 423899.613
Dordrecht | Brouwersdijk | 017 0770 | 127135-1500 Staal gegalvaniseerd 08,0m | 8 | 1997-07-01 | Afzetting Cf CROW 9u t/m 16u | Inspectie 2023 | 017 0770.1 | LW-SRDS2 6300 LM 36A 730 DANB CV (dim00-30) Zhaga | 2019-05-29 | LED 47W 3000K 6300lm | 2019-05-29 | 1 | CL 08 LED VERLICHTING | 23:00-06:00 Dim 00-30% | basis -0% - nacht -30% | OV | 104809.077 | 423878.876
Dordrecht | Brouwersdijk | 018 0770 | 127135-1500 Staal gegalvaniseerd 08,0m | 8 | 1997-07-01 | Afzetting Cf CROW 9u t/m 16u | Inspectie 2023 | 018 0770.1 | LW-SRDS2 5000LM 24A 730 DANB CV (4500lm dim10-40) Zagha | 2019-05-02 | LED 40W 3000K 5000lm | 2019-05-02 | 1 | CL 08 LED VERLICHTING | 23:00-06-00 Dim 10-40% | basis -10% - nacht -40% | OV | 104825.387 | 423860.079
Dordrecht | Brouwersdijk | 019 0770 | 127135-1500 Staal gegalvaniseerd 08,0m | 8 | 1997-07-01 | Afzetting Cf CROW 9u t/m 16u | Inspectie 2023 | 019 0770.1 | LW-SRDS2 5000LM 24A 730 DANB CV (4500lm dim10-40) Zagha | 2019-05-02 | LED 40W 3000K 5000lm | 2019-05-02 | 1 | CL 08 LED VERLICHTING | 23:00-06-00 Dim 10-40% | basis -10% - nacht -40% | OV | 104841.709 | 423842.281
Dordrecht | Brouwersdijk | 020 0770 | 127135-1500 Staal gegalvaniseerd 08,0m | 8 | 1997-07-01 | Afzetting Cf CROW 9u t/m 16u | Inspectie 2023 | 020 0770.1 | LW-SRDS2 5000LM 24A 730 DANB CV (4500lm dim10-40) Zagha | 2019-05-02 | LED 40W 3000K 5000lm | 2019-05-02 | 1 | CL 08 LED VERLICHTING | 23:00-06-00 Dim 10-40% | basis -10% - nacht -40% | OV | 104858.814 | 423823.875
Dordrecht | Brouwersdijk | 021 0770 | 127135-1500 Staal gegalvaniseerd 08,0m | 8 | 1997-07-01 | Afzetting Cf CROW 9u t/m 16u | Inspectie 2023 | 021 0770.1 | LW-SRDS2 5000LM 24A 730 DANB CV (4500lm dim10-40) Zagha | 2019-05-02 | LED 40W 3000K 5000lm | 2019-05-02 | 1 | CL 08 LED VERLICHTING | 23:00-06-00 Dim 10-40% | basis -10% - nacht -40% | OV | 104875.907 | 423806.473
Dordrecht | Brouwersdijk | 022 0770 | 127135-1500 Staal gegalvaniseerd 08,0m | 8 | 1997-09-01 | Afzetting Cf CROW 9u t/m 16u | Inspectie 2023 | 022 0770.1 | LW-SRDS2 5000LM 24A 730 DANB CV (4500lm dim10-40) Zagha | 2019-05-02 | LED 40W 3000K 5000lm | 2019-05-02 | 1 | CL 08 LED VERLICHTING | 23:00-06-00 Dim 10-40% | basis -10% - nacht -40% | OV | 104894.477 | 423788.939
Dordrecht | Brouwersdijk | 023 0770 | 127135-1500 Staal gegalvaniseerd 08,0m | 8 | 1997-07-01 | Afzetting Cf CROW 9u t/m 16u | Inspectie 2023 | 023 0770.1 | LW-SRDS2 5000LM 24A 730 DANB CV (4500lm dim10-40) Zagha | 2019-05-02 | LED 40W 3000K 5000lm | 2019-05-02 | 1 | CL 08 LED VERLICHTING | 23:00-06-00 Dim 10-40% | basis -10% - nacht -40% | OV | 104913.065 | 423771.818
Dordrecht | Brouwersdijk | 024 0770 | 127135-1500 Staal gegalvaniseerd 08,0m | 8 | 1997-07-01 | Afzetting Cf CROW 9u t/m 16u | Inspectie 2023 | 024 0770.1 | LW-SRDS2 6300 LM 36A 730 DANB CV (dim00-30) Zhaga | 2019-05-02 | LED 47W 3000K 6300lm | 2019-05-02 | 1 | CL 08 LED VERLICHTING | 23:00-06:00 Dim 00-30% | basis -0% - nacht -30% | OV | 104932.352 | 423753.341
Dordrecht | Brouwersdijk | 025 0770 | 127135-1500 Staal gegalvaniseerd 08,0m | 8 | 1998-02-01 | Afzetting Cf CROW 9u t/m 16u | Inspectie 2023 | 025 0770.1 | 131330 LW-SRDS2 22W 3400LM 24A 730 DSN1 CC G4 XiSR22 X XC 7040C3M SPD | 2023-12-07 | LED 47W 3000K 6300lm | 2019-05-02 | 1 | CL 08 LED VERLICHTING | 23:00-06:00 Dim 00-30% | Zhaga Ready | OV | 104954.772 | 423735.053
Dordrecht | Brouwersdijk | 026 0770 | 127135-1500 Staal gegalvaniseerd 08,0m | 8 | 1998-02-01 | Afzetting Cf CROW 9u t/m 16u | Inspectie 2023 | 026 0770.1 | LW-SRDS2 5000LM 24A 730 DANB CV (4500lm dim10-40) Zagha | 2019-05-02 | LED 40W 3000K 5000lm | 2019-05-02 | 1 | CL 08 LED VERLICHTING | 23:00-06-00 Dim 10-40% | basis -10% - nacht -40% | OV | 104977.821 | 423718.215
Dordrecht | Brouwersdijk | 027 0770 | 127135-1500 Staal gegalvaniseerd 08,0m | 8 | 1998-02-01 | Afzetting Cf CROW 9u t/m 16u | Inspectie 2023 | 027 0770.1 | LW-SRDS2 5000LM 24A 730 DANB CV (4500lm dim10-40) Zagha | 2019-05-02 | LED 40W 3000K 5000lm | 2019-05-02 | 1 | CL 08 LED VERLICHTING | 23:00-06-00 Dim 10-40% | basis -10% - nacht -40% | OV | 104998.476 | 423702.958
Dordrecht | Brouwersdijk | 028 0770 | 127135-1500 Staal gegalvaniseerd 08,0m | 8 | 1998-02-01 | Afzetting Cf CROW 9u t/m 16u | Inspectie 2023 | 028 0770.1 | LW-SRDS2 5000LM 24A 730 DANB CV (4500lm dim10-40) Zagha | 2019-05-02 | LED 40W 3000K 5000lm | 2019-05-02 | 1 | CL 08 LED VERLICHTING | 23:00-06-00 Dim 10-40% | basis -10% - nacht -40% | OV | 105019.12 | 423688.233
Dordrecht | Brouwersdijk | 029 0770 | 127135-1500 Staal gegalvaniseerd 08,0m | 8 | 1998-02-01 | Afzetting Cf CROW 9u t/m 16u | Inspectie 2023 | 029 0770.1 | LW-SRDS2 6300 LM 36A 730 DANB CV (dim00-30) Zhaga | 2019-05-02 | LED 47W 3000K 6300lm | 2019-05-02 | 1 | CL 08 LED VERLICHTING | 23:00-06:00 Dim 00-30% | basis -0% - nacht -30% | OV | 105042.616 | 423672.928
Dordrecht | Brouwersdijk | 030 0770 | 127135-1500 Staal gegalvaniseerd 08,0m | 8 | 1998-02-01 | Afzetting Cf CROW 9u t/m 16u | Inspectie 2023 | 030 0770.1 | LW-SRDS2 5000LM 24A 730 DANB CV (4500lm dim10-40) Zagha | 2019-05-02 | LED 40W 3000K 5000lm | 2019-05-02 | 1 | CL 08 LED VERLICHTING | 23:00-06-00 Dim 10-40% | basis -10% - nacht -40% | OV | 105061.115 | 423657.872
Dordrecht | Brouwersdijk | 031 0770 | 127135-1500 Staal gegalvaniseerd 08,0m | 8 | 1998-02-01 | Afzetting Cf CROW 9u t/m 16u | Inspectie 2023 | 031 0770.1 | LW-SRDS2 5000LM 24A 730 DANB CV (4500lm dim10-40) Zagha | 2019-05-02 | LED 40W 3000K 5000lm | 2019-05-02 | 1 | CL 08 LED VERLICHTING | 23:00-06-00 Dim 10-40% | basis -10% - nacht -40% | OV | 105082.38 | 423642.747
Dordrecht | Brouwersdijk | 032 0770 | 127135-1500 Staal gegalvaniseerd 08,0m | 8 | 1998-02-01 | Afzetting Cf CROW 9u t/m 16u | Inspectie 2023 | 032 0770.1 | LW-SRDS2 5000LM 24A 730 DANB CV (4500lm dim10-40) Zagha | 2019-05-02 | LED 40W 3000K 5000lm | 2019-05-02 | 1 | CL 08 LED VERLICHTING | 23:00-06-00 Dim 10-40% | basis -10% - nacht -40% | OV | 105104.303 | 423628.274
Dordrecht | Brouwersdijk | 033 0770 | 127135-1500 Staal gegalvaniseerd 08,0m | 8 | 1998-02-01 | Afzetting Cf CROW 9u t/m 16u | Inspectie 2023 | 033 0770.1 | LW-SRDS2 5000LM 24A 730 DANB CV (4500lm dim10-40) Zagha | 2019-05-02 | LED 40W 3000K 5000lm | 2019-05-02 | 1 | CL 08 LED VERLICHTING | 23:00-06-00 Dim 10-40% | basis -10% - nacht -40% | OV | 105128.507 | 423620.221
Dordrecht | Brouwersdijk | 034 0770 | 127085 Staal gegalvaniseerd 06,0m | 6 | 2004-01-08 | Afzetting Cf CROW 9u t/m 16u | Inspectie 2020 | 034 0770.1 | 2500 1xPLL36 E | 2006-12-13 | 310036 PL-L 36W/830 4P MASTER | 2020-02-27 | 1 | CL 01 PL-L EVSA 20.000u | Nacht astronomisch in / uit |  | OV | 105145.07 | 423599.642
Dordrecht | Brouwersdijk | 035 0770 | 127135-1500 Staal gegalvaniseerd 08,0m | 8 | 1998-02-01 | Afzetting Cf CROW 9u t/m 16u | Inspectie 2023 | 035 0770.1 | LW-SRDS2 5000LM 24A 730 DANB CV (4500lm dim10-40) Zagha | 2019-05-02 | LED 40W 3000K 5000lm | 2019-05-02 | 1 | CL 08 LED VERLICHTING | 23:00-06-00 Dim 10-40% | basis -10% - nacht -40% | OV | 105153.352 | 423615.31
Dordrecht | Brouwersdijk | 036 0770 | 127135-1500 Staal gegalvaniseerd 08,0m | 8 | 1998-02-01 | Afzetting Cf CROW 9u t/m 16u | Inspectie 2023 | 036 0770.1 | LW-SRDS2 5000LM 24A 730 DANB CV (4500lm dim10-40) Zagha | 2019-05-02 | LED 40W 3000K 5000lm | 2019-05-02 | 1 | CL 08 LED VERLICHTING | 23:00-06-00 Dim 10-40% | basis -10% - nacht -40% | OV | 105173.936 | 423610.855
Dordrecht | Brouwersdijk | 037 0770 | 127135-1500 Staal gegalvaniseerd 08,0m | 8 | 1998-02-01 | Afzetting Cf CROW 9u t/m 16u | Inspectie 2023 | 037 0770.1 | LW-SRDS2 5000LM 24A 730 DANB CV (4500lm dim10-40) Zagha | 2019-05-02 | LED 40W 3000K 5000lm | 2019-05-02 | 1 | CL 08 LED VERLICHTING | 23:00-06-00 Dim 10-40% | basis -10% - nacht -40% | OV | 105195.086 | 423611.451
Dordrecht | Brouwersdijk | 038 0770 | 127135-1500 Staal gegalvaniseerd 08,0m | 8 | 1998-02-01 | Afzetting Cf CROW 9u t/m 16u | Inspectie 2023 | 038 0770.1 | LW-SRDS2 6300 LM 36A 730 DANB CV (dim00-30) Zhaga | 2019-05-02 | LED 47W 3000K 6300lm | 2019-05-02 | 1 | CL 08 LED VERLICHTING | 23:00-06:00 Dim 00-30% | basis -0% - nacht -30% | OV | 105221.662 | 423617.524
Dordrecht | Brouwersdijk | 038A0770 | 127015 Staal gegalvaniseerd 03,5m | 3.5 | 2009-04-29 | Ladder gebruiken | Inspectie 2020 | 038A0770.1 | 2400 1xPLL 18 E Padvinder | 2009-04-29 | 310018 PL-L 18W/830 4P MASTER | 2020-05-11 | 1 | Armatuur vervangen 2024 | Nacht astronomisch in / uit |  | B015 | 105230.571 | 423601.582
Dordrecht | Brouwersdijk | 039 0770 | 127135-1500 Staal gegalvaniseerd 08,0m | 8 | 1998-02-01 | Afzetting Cf CROW 9u t/m 16u | Inspectie 2023 | 039 0770.1 | LW-SRDS2 6300 LM 36A 730 DANB CV (dim00-30) Zhaga | 2019-05-02 | LED 47W 3000K 6300lm | 2019-05-02 | 1 | CL 08 LED VERLICHTING | 23:00-06:00 Dim 00-30% | basis -0% - nacht -30% | OV | 105244.044 | 423625.417
Dordrecht | Brouwersdijk | 040 0770 | 127135-1500 Staal gegalvaniseerd 08,0m | 8 | 1998-04-01 | Afzetting Cf CROW 9u t/m 16u | Inspectie 2019 | 040 0770.1 | LW-SRDS2 65W 10300LM 36A 730 DANB CC G4 XiSR X C C1 7040C3M SPD Zhaga | 2023-05-30 | LED 65W 3000K 10300lm | 2023-05-30 | 1 | CL 08 LED VERLICHTING | 23:00-06:00 Dim 00-30% | basis -0% - nacht -30% | OV | 105240.102 | 423643.483
Dordrecht | Brouwersdijk | 041 0770 | 127135-1500 Staal gegalvaniseerd 08,0m | 8 | 1998-04-01 | Afzetting Cf CROW 9u t/m 16u | Inspectie 2023 | 041 0770.1 | LW-SRDS2 6300 LM 36A 730 DANB CV (dim00-30) Zhaga | 2019-05-02 | LED 47W 3000K 6300lm | 2019-05-02 | 1 | CL 08 LED VERLICHTING | 23:00-06:00 Dim 00-30% | basis -0% - nacht -30% | OV | 105219.458 | 423642.223
Dordrecht | Brouwersdijk | 042 0770 | 127135-1500 Staal gegalvaniseerd 08,0m | 8 | 1998-04-01 | Afzetting Cf CROW 9u t/m 16u | Inspectie 2023 | 042 0770.1 | LW-SRDS2 5000LM 24A 730 DANB CV (4500lm dim10-40) Zagha | 2019-05-02 | LED 40W 3000K 5000lm | 2019-05-02 | 1 | CL 08 LED VERLICHTING | 23:00-06-00 Dim 10-40% | basis -10% - nacht -40% | OV | 105195.896 | 423637.026
Dordrecht | Brouwersdijk | 043 0770 | 127135-1500 Staal gegalvaniseerd 08,0m | 8 | 1998-04-01 | Afzetting Cf CROW 9u t/m 16u | Inspectie 2023 | 043 0770.1 | LW-SRDS2 5000LM 24A 730 DANB CV (4500lm dim10-40) Zagha | 2019-05-02 | LED 40W 3000K 5000lm | 2019-05-02 | 1 | CL 08 LED VERLICHTING | 23:00-06-00 Dim 10-40% | basis -10% - nacht -40% | OV | 105170.375 | 423637.587
Dordrecht | Brouwersdijk | 044 0770 | 127135-1500 Staal gegalvaniseerd 08,0m | 8 | 1998-04-01 | Afzetting Cf CROW 9u t/m 16u | Inspectie 2023 | 044 0770.1 | LW-SRDS2 5000LM 24A 730 DANB CV (4500lm dim10-40) Zagha | 2019-05-02 | LED 40W 3000K 5000lm | 2019-05-02 | 1 | CL 08 LED VERLICHTING | 23:00-06-00 Dim 10-40% | basis -10% - nacht -40% | OV | 105142.085 | 423643.406
Dordrecht | Brouwersdijk | 045 0770 | 127135-1500 Staal gegalvaniseerd 08,0m | 8 | 1998-04-01 | Afzetting Cf CROW 9u t/m 16u | Inspectie 2023 | 045 0770.1 | LW-SRDS2 5000LM 24A 730 DANB CV (4500lm dim10-40) Zagha | 2019-05-02 | LED 40W 3000K 5000lm | 2019-05-02 | 1 | CL 08 LED VERLICHTING | 23:00-06-00 Dim 10-40% | basis -10% - nacht -40% | OV | 105122.859 | 423647.504
Dordrecht | Brouwersdijk | 046 0770 | 127135-1500 Staal gegalvaniseerd 08,0m | 8 | 1998-04-01 | Afzetting Cf CROW 9u t/m 16u | Inspectie 2023 | 046 0770.1 | LW-SRDS2 5000LM 24A 730 DANB CV (4500lm dim10-40) Zagha | 2019-05-02 | LED 40W 3000K 5000lm | 2019-05-02 | 1 | CL 08 LED VERLICHTING | 23:00-06-00 Dim 10-40% | basis -10% - nacht -40% | OV | 105103.992 | 423658.213
Dordrecht | Brouwersdijk | 047 0770 | 127135-1500 Staal gegalvaniseerd 08,0m | 8 | 1998-04-01 | Afzetting Cf CROW 9u t/m 16u | Inspectie 2023 | 047 0770.1 | LW-SRDS2 5000LM 24A 730 DANB CV (4500lm dim10-40) Zagha | 2019-05-02 | LED 40W 3000K 5000lm | 2019-05-02 | 1 | CL 08 LED VERLICHTING | 23:00-06-00 Dim 10-40% | basis -10% - nacht -40% | OV | 105084.005 | 423672.536
Dordrecht | Brouwersdijk | 048 0770 | 127135-1500 Staal gegalvaniseerd 08,0m | 8 | 1998-04-01 | Afzetting Cf CROW 9u t/m 16u | Inspectie 2023 | 048 0770.1 | LW-SRDS2 6300 LM 36A 730 DANB CV (dim00-30) Zhaga | 2019-05-02 | LED 47W 3000K 6300lm | 2019-05-02 | 1 | CL 08 LED VERLICHTING | 23:00-06:00 Dim 00-30% | basis -0% - nacht -30% | OV | 105063.048 | 423688.54
Dordrecht | Brouwersdijk | 049 0770 | 127135-1500 Staal gegalvaniseerd 08,0m | 8 | 1998-04-01 | Afzetting Cf CROW 9u t/m 16u | Inspectie 2019 | 049 0770.1 | 131230 LW-SRDS2 40W 6300LM 36A 730 DANB CC G4 XiSR75 X 3SC C1 7040C3M SPD (dimmen 23:00 - 6:00 uur 30%) | 2022-12-21 | LED 40W 3000K 6300lm | 2022-12-21 | 1 | CL 08 LED VERLICHTING | 23:00-06:00 Dim 00-30% | Zhaga Ready | OV | 105045.245 | 423700.503
Dordrecht | Brouwersdijk | 050 0770 | 127135-1500 Staal gegalvaniseerd 08,0m | 8 | 1998-04-01 | Afzetting Cf CROW 9u t/m 16u | Inspectie 2023 | 050 0770.1 | LW-SRDS2 5000LM 24A 730 DANB CV (4500lm dim10-40) Zagha | 2019-05-02 | LED 40W 3000K 5000lm | 2019-05-02 | 1 | CL 08 LED VERLICHTING | 23:00-06-00 Dim 10-40% | basis -10% - nacht -40% | OV | 105027.336 | 423713.766
Dordrecht | Brouwersdijk | 051 0770 | 127135-1500 Staal gegalvaniseerd 08,0m | 8 | 1998-04-01 | Afzetting Cf CROW 9u t/m 16u | Inspectie 2023 | 051 0770.1 | LW-SRDS2 5000LM 24A 730 DANB CV (4500lm dim10-40) Zagha | 2019-05-02 | LED 40W 3000K 5000lm | 2019-05-02 | 1 | CL 08 LED VERLICHTING | 23:00-06-00 Dim 10-40% | basis -10% - nacht -40% | OV | 105010.963 | 423724.966
Dordrecht | Brouwersdijk | 052 0770 | 127135-1500 Staal gegalvaniseerd 08,0m | 8 | 1998-04-01 | Afzetting Cf CROW 9u t/m 16u | Inspectie 2023 | 052 0770.1 | LW-SRDS2 5000LM 24A 730 DANB CV (4500lm dim10-40) Zagha | 2019-05-02 | LED 40W 3000K 5000lm | 2019-05-02 | 1 | CL 08 LED VERLICHTING | 23:00-06-00 Dim 10-40% | basis -10% - nacht -40% | OV | 104989.798 | 423739.933
Dordrecht | Brouwersdijk | 053 0770 | 127135-1500 Staal gegalvaniseerd 08,0m | 8 | 1998-04-01 | Afzetting Cf CROW 9u t/m 16u | Inspectie 2023 | 053 0770.1 | LW-SRDS2 6300 LM 36A 730 DANB CV (dim00-30) Zhaga | 2019-05-02 | LED 47W 3000K 6300lm | 2019-05-02 | 1 | CL 08 LED VERLICHTING | 23:00-06:00 Dim 00-30% | basis -0% - nacht -30% | OV | 104970.238 | 423754.405
Dordrecht | Brouwersdijk | 054 0770 | 127135-1500 Staal gegalvaniseerd 08,0m | 8 | 1998-04-01 | Afzetting Cf CROW 9u t/m 16u | Inspectie 2023 | 054 0770.1 | LW-SRDS2 6300 LM 36A 730 DANB CV (dim00-30) Zhaga | 2019-05-29 | LED 47W 3000K 6300lm | 2019-05-29 | 1 | CL 08 LED VERLICHTING | 23:00-06:00 Dim 00-30% | basis -0% - nacht -30% | OV | 104952.24 | 423770.363
Dordrecht | Brouwersdijk | 055 0770 | 127135-1500 Staal gegalvaniseerd 08,0m | 8 | 1998-04-01 | Afzetting Cf CROW 9u t/m 16u | Inspectie 2023 | 055 0770.1 | LW-SRDS2 5000LM 24A 730 DANB CV (4500lm dim10-40) Zagha | 2019-05-02 | LED 40W 3000K 5000lm | 2019-05-02 | 1 | CL 08 LED VERLICHTING | 23:00-06-00 Dim 10-40% | basis -10% - nacht -40% | OV | 104936.388 | 423785.205
Dordrecht | Brouwersdijk | 056 0770 | 127135-1500 Staal gegalvaniseerd 08,0m | 8 | 1998-04-01 | Afzetting Cf CROW 9u t/m 16u | Inspectie 2023 | 056 0770.1 | LW-SRDS2 5000LM 24A 730 DANB CV (4500lm dim10-40) Zagha | 2019-05-02 | LED 40W 3000K 5000lm | 2019-05-02 | 1 | CL 08 LED VERLICHTING | 23:00-06-00 Dim 10-40% | basis -10% - nacht -40% | OV | 104919.154 | 423801.756
Dordrecht | Brouwersdijk | 057 0770 | 127135-1500 Staal gegalvaniseerd 08,0m | 8 | 1998-04-01 | Afzetting Cf CROW 9u t/m 16u | Inspectie 2023 | 057 0770.1 | LW-SRDS2 5000LM 24A 730 DANB CV (4500lm dim10-40) Zagha | 2019-05-02 | LED 40W 3000K 5000lm | 2019-05-02 | 1 | CL 08 LED VERLICHTING | 23:00-06-00 Dim 10-40% | basis -10% - nacht -40% | OV | 104902.296 | 423818.205
Dordrecht | Brouwersdijk | 058 0770 | 127135-1500 Staal gegalvaniseerd 08,0m | 8 | 1998-04-01 | Afzetting Cf CROW 9u t/m 16u | Inspectie 2023 | 058 0770.1 | LW-SRDS2 5000LM 24A 730 DANB CV (4500lm dim10-40) Zagha | 2019-05-02 | LED 40W 3000K 5000lm | 2019-05-02 | 1 | CL 08 LED VERLICHTING | 23:00-06-00 Dim 10-40% | basis -10% - nacht -40% | OV | 104883.59 | 423836.256
Dordrecht | Brouwersdijk | 059 0770 | 127135-1500 Staal gegalvaniseerd 08,0m | 8 | 1998-04-01 | Afzetting Cf CROW 9u t/m 16u | Inspectie 2023 | 059 0770.1 | LW-SRDS2 5000LM 24A 730 DANB CV (4500lm dim10-40) Zagha | 2019-05-02 | LED 40W 3000K 5000lm | 2019-05-02 | 1 | CL 08 LED VERLICHTING | 23:00-06-00 Dim 10-40% | basis -10% - nacht -40% | OV | 104866.629 | 423852.752
Dordrecht | Brouwersdijk | 060 0770 | 127135-1500 Staal gegalvaniseerd 08,0m | 8 | 1998-04-01 | Afzetting Cf CROW 9u t/m 16u | Inspectie 2023 | 060 0770.1 | LW-SRDS2 5000LM 24A 730 DANB CV (4500lm dim10-40) Zagha | 2019-05-02 | LED 40W 3000K 5000lm | 2019-05-02 | 1 | CL 08 LED VERLICHTING | 23:00-06-00 Dim 10-40% | basis -10% - nacht -40% | OV | 104848.134 | 423872.371
Dordrecht | Brouwersdijk | 061 0770 | 127135-1500 Staal gegalvaniseerd 08,0m | 8 | 1998-04-01 | Afzetting Cf CROW 9u t/m 16u | Inspectie 2023 | 061 0770.1 | LW-SRDS2 6300 LM 36A 730 DANB CV (dim00-30) Zhaga | 2019-05-02 | LED 47W 3000K 6300lm | 2019-05-02 | 1 | CL 08 LED VERLICHTING | 23:00-06:00 Dim 00-30% | basis -0% - nacht -30% | OV | 104831.875 | 423890.443
Dordrecht | Brouwersdijk | 062 0770 | 127135-1500 Staal gegalvaniseerd 08,0m | 8 | 1998-04-01 | Afzetting Cf CROW 9u t/m 16u | Inspectie 2023 | 062 0770.1 | LW-SRDS2 5000LM 24A 730 DANB CV (4500lm dim10-40) Zagha | 2019-05-02 | LED 40W 3000K 5000lm | 2019-05-02 | 1 | CL 08 LED VERLICHTING | 23:00-06-00 Dim 10-40% | basis -10% - nacht -40% | OV | 104814.483 | 423914.603
Dordrecht | Brouwersdijk | 063 0770 | 127135-1500 Staal gegalvaniseerd 08,0m | 8 | 1998-04-01 | Afzetting Cf CROW 9u t/m 16u | Inspectie 2023 | 063 0770.1 | LW-SRDS2 5000LM 24A 730 DANB CV (4500lm dim10-40) Zagha | 2019-05-02 | LED 40W 3000K 5000lm | 2019-05-02 | 1 | CL 08 LED VERLICHTING | 23:00-06-00 Dim 10-40% | basis -10% - nacht -40% | OV | 104798.807 | 423937.933
Dordrecht | Brouwersdijk | 064 0770 | 127135-1500 Staal gegalvaniseerd 08,0m | 8 | 1998-04-01 | Afzetting Cf CROW 9u t/m 16u | Inspectie 2023 | 064 0770.1 | LW-SRDS2 5000LM 24A 730 DANB CV (4500lm dim10-40) Zagha | 2019-05-02 | LED 40W 3000K 5000lm | 2019-05-02 | 1 | CL 08 LED VERLICHTING | 23:00-06-00 Dim 10-40% | basis -10% - nacht -40% | OV | 104787.096 | 423955.144
Dordrecht | Brouwersdijk | 065 0770 | 127135-1500 Staal gegalvaniseerd 08,0m | 8 | 1998-04-01 | Afzetting Cf CROW 9u t/m 16u | Inspectie 2023 | 065 0770.1 | LW-SRDS2 6300 LM 36A 730 DANB CV (dim00-30) Zhaga | 2019-05-02 | LED 47W 3000K 6300lm | 2019-05-02 | 1 | CL 08 LED VERLICHTING | 23:00-06:00 Dim 00-30% | basis -0% - nacht -30% | OV | 104776.19 | 423974.583
Dordrecht | Brouwersdijk | 066 0770 | 127135-1500 Staal gegalvaniseerd 08,0m | 8 | 1998-04-01 | Afzetting Cf CROW 9u t/m 16u | Inspectie 2023 | 066 0770.1 | LW-SRDS2 6300 LM 36A 730 DANB CV (dim00-30) Zhaga | 2019-05-02 | LED 47W 3000K 6300lm | 2019-05-02 | 1 | CL 08 LED VERLICHTING | 23:00-06:00 Dim 00-30% | basis -0% - nacht -30% | OV | 104763.056 | 423995.183
Dordrecht | Brouwersdijk | 067 0770 | 127135-1500 Staal gegalvaniseerd 08,0m | 8 | 1995-06-01 | Afzetting Cf CROW 9u t/m 16u | Inspectie 2023 | 067 0770.1 | LW-SRDS2 6300 LM 36A 730 DANB CV (dim00-30) Zhaga | 2019-05-02 | LED 47W 3000K 6300lm | 2019-05-02 | 1 | CL 08 LED VERLICHTING | 23:00-06:00 Dim 00-30% | basis -0% - nacht -30% | OV | 104752.945 | 424013.074
Dordrecht | Brouwersdijk | 068 0770 | 127135-1500 Staal gegalvaniseerd 08,0m | 8 | 2015-01-27 | Afzetting Cf CROW 9u t/m 16u | Inspectie 2023 | 068 0770.1 | LW-SRDS2 6300 LM 36A 730 DANB CV (dim00-30) Zhaga | 2019-05-02 | LED 47W 3000K 6300lm | 2019-05-02 | 1 | CL 08 LED VERLICHTING | 23:00-06:00 Dim 00-30% | basis -0% - nacht -30% | OV | 104744.068 | 424033.712
Dordrecht | Brouwersdijk | 069 0770 | 127135-1500 Staal gegalvaniseerd 08,0m | 8 | 1998-04-01 | Afzetting Cf CROW 9u t/m 16u | Inspectie 2023 | 069 0770.1 | LW-SRDS2 5000LM 24A 730 DANB CV (4500lm dim10-40) Zagha | 2019-05-02 | LED 40W 3000K 5000lm | 2019-05-02 | 1 | CL 08 LED VERLICHTING | 23:00-06-00 Dim 10-40% | basis -10% - nacht -40% | OV | 104734.97 | 424062.784
Dordrecht | Brouwersdijk | 070 0770 | 127135-1500 Staal gegalvaniseerd 08,0m | 8 | 1998-04-01 | Afzetting Cf CROW 9u t/m 16u | Inspectie 2023 | 070 0770.1 | LW-SRDS2 5000LM 24A 730 DANB CV (4500lm dim10-40) Zagha | 2019-05-02 | LED 40W 3000K 5000lm | 2019-05-02 | 1 | CL 08 LED VERLICHTING | 23:00-06-00 Dim 10-40% | basis -10% - nacht -40% | OV | 104719.602 | 424087.897
Dordrecht | Brouwersdijk | 071 0770 | 127135-1500 Staal gegalvaniseerd 08,0m | 8 | 1998-04-01 | Afzetting Cf CROW 9u t/m 16u | Inspectie 2023 | 071 0770.1 | LW-SRDS2 5000LM 24A 730 DANB CV (4500lm dim10-40) Zagha | 2019-05-02 | LED 40W 3000K 5000lm | 2019-05-02 | 1 | CL 08 LED VERLICHTING | 23:00-06-00 Dim 10-40% | basis -10% - nacht -40% | OV | 104701.855 | 424118.053
Dordrecht | Brouwersdijk | 072 0770 | 127135-1500 Staal gegalvaniseerd 08,0m | 8 | 1998-04-01 | Afzetting Cf CROW 9u t/m 16u | Inspectie 2023 | 072 0770.1 | LW-SRDS2 5000LM 24A 730 DANB CV (4500lm dim10-40) Zagha | 2019-05-02 | LED 40W 3000K 5000lm | 2019-05-02 | 1 | CL 08 LED VERLICHTING | 23:00-06-00 Dim 10-40% | basis -10% - nacht -40% | OV | 104691.544 | 424138.401
Dordrecht | Brouwersdijk | 073 0770 | 127135-1500 Staal gegalvaniseerd 08,0m | 8 | 1998-04-01 | Afzetting Cf CROW 9u t/m 16u | Inspectie 2023 | 073 0770.1 | LW-SRDS2 5000LM 24A 730 DANB CV (4500lm dim10-40) Zagha | 2019-05-02 | LED 40W 3000K 5000lm | 2019-05-02 | 1 | CL 08 LED VERLICHTING | 23:00-06-00 Dim 10-40% | basis -10% - nacht -40% | OV | 104679.292 | 424162.473
Dordrecht | Brouwersdijk | 074 0770 | 127135-1500 Staal gegalvaniseerd 08,0m | 8 | 1998-04-01 | Afzetting Cf CROW 9u t/m 16u | Inspectie 2023 | 074 0770.1 | LW-SRDS2 5000LM 24A 730 DANB CV (4500lm dim10-40) Zagha | 2019-05-02 | LED 40W 3000K 5000lm | 2019-05-02 | 1 | CL 08 LED VERLICHTING | 23:00-06-00 Dim 10-40% | basis -10% - nacht -40% | OV | 104666.936 | 424186.807
Dordrecht | Brouwersdijk | 077 0770 | 127135-1500 Staal gegalvaniseerd 08,0m | 8 | 1998-04-01 | Afzetting Cf CROW 9u t/m 16u | Inspectie 2023 | 077 0770.1 | LW-SRDS2 5000LM 24A 730 DANB CV (4500lm dim10-40) Zagha | 2019-05-02 | LED 40W 3000K 5000lm | 2019-05-02 | 1 | CL 08 LED VERLICHTING | 23:00-06-00 Dim 10-40% | basis -10% - nacht -40% | OV | 104655.023 | 424210.893
Dordrecht | Brouwersdijk | 078 0770 | 127135-1500 Staal gegalvaniseerd 08,0m | 8 | 1990-06-01 | Afzetting Cf CROW 9u t/m 16u | Inspectie 2023 | 078 0770.1 | LW-SRDS2 5000LM 24A 730 DANB CV (4500lm dim10-40) Zagha | 2019-05-02 | LED 40W 3000K 5000lm | 2019-05-02 | 1 | CL 08 LED VERLICHTING | 23:00-06-00 Dim 10-40% | basis -10% - nacht -40% | OV | 104644.005 | 424232.529
Dordrecht | Brouwersdijk | 079 0770 | 127135-1500 Staal gegalvaniseerd 08,0m | 8 | 1990-06-01 | Afzetting Cf CROW 9u t/m 16u | Inspectie 2023 | 079 0770.1 | LW-SRDS2 5000LM 24A 730 DANB CV (4500lm dim10-40) Zagha | 2019-05-02 | LED 40W 3000K 5000lm | 2019-05-02 | 1 | CL 08 LED VERLICHTING | 23:00-06-00 Dim 10-40% | basis -10% - nacht -40% | OV | 104630.645 | 424257.387
Dordrecht | Brouwersdijk | 080 0770 | 127175 Staal gegalvaniseerd 10,0m DU | 10 | 2016-12-01 | Afzetting Cf CROW 9u t/m 16u | Inspectie 2024 | 080 0770.1 | Evolo-2 CPO 90W dim | 2016-12-01 | 260090 CPO-TW 090W/728 MASTER | 2024-05-14 21:17 | 1 | CL 04 CPO TW 24.000u | 23:00-06:00 Dim 00-35% | basis -0% - nacht -35% | OV | 104609.782 | 424272.68
[8 empty] | 080 0770.2 | Evolo-2 CPO 90W dim | 2016-12-01 | 260090 CPO-TW 090W/728 MASTER | 2024-05-14 21:18 | 1 | CL 04 CPO TW 24.000u | 23:00-06:00 Dim 00-35% | basis -0% - nacht -35% | OV
Dordrecht | Buddingh'plein | 002 0780 | 127015 Staal gegalvaniseerd 03,5m | 3.5 | 1988-05-01 | Hoogwerker gebruiken | Inspectie 2020 | 002 0780.1 | 2000 1xPLL36 E | 2005-10-21 | 310036 PL-L 36W/830 4P MASTER | 2020-11-02 | 1 | CL 01 PL-L EVSA 20.000u | Nacht astronomisch in / uit |  | OV | 105151.922 | 425417.482
Dordrecht | Buddingh'plein | 003 0780 | 127015 Staal gegalvaniseerd 03,5m | 3.5 | 1988-09-01 | Hoogwerker gebruiken | Inspectie 2020 | 003 0780.1 | 2000 1xPLL36 E | 2005-10-21 | 310036 PL-L 36W/830 4P MASTER | 2020-03-02 | 1 | CL 01 PL-L EVSA 20.000u | Nacht astronomisch in / uit |  | OV | 105170.477 | 425432.773
Dordrecht | Buddingh'plein | 004 0780 | 127015 Staal gegalvaniseerd 03,5m | 3.5 | 1988-09-01 | Ladder gebruiken | Inspectie 2020 | 004 0780.1 | 2000 1xPLL36 E | 2005-10-21 | 310036 PL-L 36W/830 4P MASTER | 2020-03-02 | 1 | CL 01 PL-L EVSA 20.000u | Nacht astronomisch in / uit |  | OV | 105172.256 | 425440.573
Dordrecht | Buddingh'plein | 005 0780 | 127085 Staal gegalvaniseerd 06,0m | 6 | 1988-09-01 | Hoogwerker gebruiken | Inspectie 2020 | 005 0780.1 | 2500 1xPLL36 E | 2005-10-21 | 310036 PL-L 36W/830 4P MASTER | 2020-06-16 | 1 | CL 01 PL-L EVSA 20.000u | Nacht astronomisch in / uit |  | OV | 105171.113 | 425409.864
Dordrecht | Buddingh'plein | 006 0780 | 127085 Staal gegalvaniseerd 06,0m | 6 | 1988-09-01 | Hoogwerker gebruiken | Inspectie 2020 | 006 0780.1 | 2500 1xPLL36 E | 2005-10-21 | 310036 PL-L 36W/830 4P MASTER | 2020-06-16 | 1 | CL 01 PL-L EVSA 20.000u | Nacht astronomisch in / uit |  | OV | 105181.162 | 425392.631
Dordrecht | Buddingh'plein | 007 0780 | 127015 Staal gegalvaniseerd 03,5m | 3.5 | 1988-09-01 | Ladder gebruiken | Inspectie 2020 | 007 0780.1 | 2000 1xPLL36 E | 2005-10-21 | 310036 PL-L 36W/830 4P MASTER | 2020-03-02 | 1 | CL 01 PL-L EVSA 20.000u | Nacht astronomisch in / uit |  | OV | 105196.623 | 425407.957
Dordrecht | Buddingh'plein | 008 0780 | 127015 Staal gegalvaniseerd 03,5m | 3.5 | 1988-09-01 | Ladder gebruiken | Inspectie 2020 | 008 0780.1 | 2000 1xPLL36 E | 2005-10-21 | 310036 PL-L 36W/830 4P MASTER | 2020-03-02 | 1 | CL 01 PL-L EVSA 20.000u | Nacht astronomisch in / uit |  | OV | 105201.112 | 425399.283
Dordrecht | Buddingh'plein | 009 0780 | 127015 Staal gegalvaniseerd 03,5m | 3.5 | 1988-09-01 | Ladder gebruiken | Inspectie 2020 | 009 0780.1 | 2000 1xPLL36 E | 2005-10-21 | 310036 PL-L 36W/830 4P MASTER | 2020-03-02 | 1 | CL 01 PL-L EVSA 20.000u | Nacht astronomisch in / uit |  | OV | 105213.049 | 425389.489
Dordrecht | Buddingh'plein | 010 0780 | 127085 Staal gegalvaniseerd 06,0m | 6 | 1988-09-01 | Hoogwerker gebruiken | Inspectie 2020 | 010 0780.1 | 2500 1xPLL36 E | 2005-10-21 | 310036 PL-L 36W/830 4P MASTER | 2020-03-02 | 1 | CL 01 PL-L EVSA 20.000u | Nacht astronomisch in / uit |  | OV | 105214.574 | 425415.894
Dordrecht | Buddingh'plein | 011 0780 | 127085 Staal gegalvaniseerd 06,0m | 6 | 1988-09-01 | Hoogwerker gebruiken | Inspectie 2020 | 011 0780.1 | 2500 1xPLL36 E | 2005-10-21 | 310036 PL-L 36W/830 4P MASTER | 2020-03-02 | 1 | CL 01 PL-L EVSA 20.000u | Nacht astronomisch in / uit |  | OV | 105203.676 | 425433.104
Dordrecht | Buddingh'plein | 012 0780 | 127015 Staal gegalvaniseerd 03,5m | 3.5 | 1988-09-01 | Ladder gebruiken | Inspectie 2020 | 012 0780.1 | 2000 1xPLL36 E | 2005-10-21 | 310036 PL-L 36W/830 4P MASTER | 2020-03-02 | 1 | CL 01 PL-L EVSA 20.000u | Nacht astronomisch in / uit |  | OV | 105184.679 | 425433.383
Dordrecht | Buddingh'plein | 013 0780 | 127015 Staal gegalvaniseerd 03,5m | 3.5 | 1987-04-01 | Hoogwerker gebruiken | Inspectie 2020 | 013 0780.1 | 2000 1xPLL36 E | 2005-10-21 | 310036 PL-L 36W/830 4P MASTER | 2020-03-02 | 1 | CL 01 PL-L EVSA 20.000u | Nacht astronomisch in / uit |  | OV | 105207.228 | 425446.173
Dordrecht | Buddingh'plein | 014 0780 | 127020 St.Gecoat Zwart 03,5m | 3.5 | 2014-11-19 | Hoogwerker gebruiken | Inspectie 2020 | 014 0780.1 | 2000 1xPLL36 E | 2005-10-21 | 310036 PL-L 36W/830 4P MASTER | 2020-03-02 | 1 | CL 01 PL-L EVSA 20.000u | Nacht astronomisch in / uit |  | OV | 105214.76 | 425453.532
Dordrecht | Buddingh'plein | 015 0780 | Muurarmatuur 03,5m | 3.5 | 2017-07-15 | Hoogwerker gebruiken | Inspectie 2024 | 015 0780.1 | Bega 7825S LED 8W 500lm | 2017-07-15 | LED 08W 3000K 500lm | 2017-07-15 | 1 | CL 08 LED VERLICHTING | Nacht astronomisch in / uit |  | OV | 105203.513 | 425470.523
Dordrecht | Buiten Kalkhaven | 001 0785 | 127960 Gietijzeren Mast 03,0m De Nood | 3 | 2010-06-03 | Hoogwerker gebruiken | Inspectie 2024 | 001 0785.1 | 150120 Haagse kap A11 Elegance Son50/70 | 2010-06-03 | 230070 SON PIA 070W E | 2024-01-24 | 1 | CL 02b SON binnenstad | Nacht astronomisch in / uit |  | OV | 104648.457 | 425301.181
Dordrecht | Buiten Kalkhaven | 002 0785 | 127960 Gietijzeren Mast 03,0m De Nood | 3 | 2010-06-03 | Hoogwerker gebruiken | Inspectie 2024 | 002 0785.1 | 150120 Haagse kap A11 Elegance Son50/70 | 2010-06-03 | 230070 SON PIA 070W E | 2024-01-24 | 1 | CL 02b SON binnenstad | Nacht astronomisch in / uit |  | OV | 104627.922 | 425278.969
Dordrecht | Buiten Kalkhaven | 003 0785 | 127960 Gietijzeren Mast 03,0m De Nood | 3 | 2010-06-03 | Hoogwerker gebruiken | Inspectie 2024 | 003 0785.1 | 150120 Haagse kap A11 Elegance Son50/70 | 2010-06-03 | 230070 SON PIA 070W E | 2024-08-05 | 1 | CL 02b SON binnenstad | Nacht astronomisch in / uit |  | OV | 104614.409 | 425257.86
Dordrecht | Buiten Kalkhaven | 004 0785 | 127960 Gietijzeren Mast 03,0m De Nood | 3 | 2010-06-03 | Hoogwerker gebruiken | Inspectie 2024 | 004 0785.1 | 150120 Haagse kap A11 Elegance Son50/70 | 2010-06-03 | 230070 SON PIA 070W E | 2024-01-24 | 1 | CL 02b SON binnenstad | Nacht astronomisch in / uit |  | OV | 104610.1 | 425233.603
Dordrecht | Buiten Kalkhaven | 005 0785 | 127960 Gietijzeren Mast 03,0m De Nood | 3 | 2013-05-13 | Hoogwerker gebruiken | Inspectie 2024 | 005 0785.1 | 150120 Haagse kap A11 Elegance Son50/70 | 2013-05-13 | 230070 SON PIA 070W E | 2024-01-24 | 1 | CL 02b SON binnenstad | Nacht astronomisch in / uit |  | OV | 104585.476 | 425224.809
Dordrecht | Buiten Kalkhaven | 006 0785 | 127960 Gietijzeren Mast 03,0m De Nood | 3 | 2010-06-03 | Hoogwerker gebruiken | Inspectie 2024 | 006 0785.1 | 150120 Haagse kap A11 Elegance Son50/70 | 2010-06-03 | 230070 SON PIA 070W E | 2024-01-24 | 1 | CL 02b SON binnenstad | Nacht astronomisch in / uit |  | OV | 104578.467 | 425200.219
Dordrecht | Buiten Kalkhaven | 007 0785 | 127960 Gietijzeren Mast 03,0m De Nood | 3 | 2010-06-03 | Hoogwerker gebruiken | Inspectie 2024 | 007 0785.1 | 150120 Haagse kap A11 Elegance Son50/70 | 2010-06-03 | 230070 SON PIA 070W E | 2024-01-24 | 1 | CL 02b SON binnenstad | Nacht astronomisch in / uit |  | OV | 104552.222 | 425189.146
Dordrecht | Buiten Kalkhaven | 008 0785 | 127960 Gietijzeren Mast 03,0m De Nood | 3 | 2010-06-03 | Hoogwerker gebruiken | Inspectie 2024 | 008 0785.1 | 150120 Haagse kap A11 Elegance Son50/70 | 2010-06-03 | 230050 SON PIA 050W E | 2024-01-24 | 1 | CL 02b SON binnenstad | Nacht astronomisch in / uit |  | OV | 104547.397 | 425167.555
Dordrecht | Buiten Kalkhaven | 009 0785 | 127960 Gietijzeren Mast 03,0m De Nood | 3 | 2010-06-03 | Hoogwerker gebruiken | Inspectie 2024 | 009 0785.1 | 150120 Haagse kap A11 Elegance Son50/70 | 2010-06-03 | 230070 SON PIA 070W E | 2024-01-24 | 1 | CL 02b SON binnenstad | Nacht astronomisch in / uit |  | OV | 104522.835 | 425158.056
Dordrecht | Buiten Kalkhaven | 010 0785 | 127960 Gietijzeren Mast 03,0m De Nood | 3 | 2010-06-03 | Hoogwerker gebruiken | Inspectie 2024 | 010 0785.1 | 150120 Haagse kap A11 Elegance Son50/70 | 2010-06-03 | 230070 SON PIA 070W E | 2024-01-24 | 1 | CL 02b SON binnenstad | Nacht astronomisch in / uit |  | OV | 104513.084 | 425131.471
Dordrecht | Buiten Kalkhaven | 010I0785 | Scheepvaartbord.. |  | 2000-12-02 | Hoogwerker gebruiken |  | 010I0785.1 | Scheepvaartbord | 1979-12-01 | TLM 40W kl33 | 1997-10-13 | 1 | Geen onderhoud | Nacht astronomisch in / uit |  | OV | 104503.42 | 425141.007
[11 empty] | TLM 40W kl33 | 1997-10-13 | 2 | Geen onderhoud | Nacht astronomisch in / uit |  | OV
Dordrecht | Buiten Kalkhaven | 011 0785 | 127960 Gietijzeren Mast 03,0m De Nood | 3 | 2010-06-03 | Hoogwerker gebruiken | Inspectie 2024 | 011 0785.1 | 150120 Haagse kap A11 Elegance Son50/70 | 2010-06-03 | 230070 SON PIA 070W E | 2024-01-24 | 1 | CL 02b SON binnenstad | Nacht astronomisch in / uit |  | OV | 104487.66 | 425121.951
Dordrecht | Buiten Kalkhaven | 012 0785 | 127960 Gietijzeren Mast 03,0m De Nood | 3 | 2010-06-03 | Hoogwerker gebruiken | Inspectie 2024 | 012 0785.1 | 150120 Haagse kap A11 Elegance Son50/70 | 2010-06-03 | 230070 SON PIA 070W E | 2024-01-24 | 1 | CL 02b SON binnenstad | Nacht astronomisch in / uit |  | OV | 104480.82 | 425097.674
Dordrecht | Buiten Kalkhaven | 013 0785 | 127960 Gietijzeren Mast 03,0m De Nood | 3 | 2010-06-03 | Hoogwerker gebruiken | Inspectie 2024 | 013 0785.1 | 150120 Haagse kap A11 Elegance Son50/70 | 2010-06-03 | 230070 SON PIA 070W E | 2024-08-05 | 1 | CL 02b SON binnenstad | Nacht astronomisch in / uit |  | OV | 104459.535 | 425086.985
Dordrecht | Buiten Kalkhaven | 014 0785 | 127960 Gietijzeren Mast 03,0m De Nood | 3 | 1996-08-01 | Hoogwerker gebruiken | Inspectie 2024 | 014 0785.1 | 150120 Haagse kap A11 Elegance Son50/70 | 2010-10-21 | 230050 SON PIA 050W E | 2024-01-24 | 1 | CL 02b SON binnenstad | Dimmen 25% | basis -25% | OV | 104464.816 | 425067.965
Dordrecht | Buiten Kalkhaven | 015 0785 | Wandsteun Gietijzer 03,0m Dord | 3 | 2024-02-24 | Ladder gebruiken | Inspectie 2024 | 015 0785.1 | 150120 Haagse kap A11 Elegance Son50/70 | 2010-11-29 | 230050 SON PIA 050W E | 2024-01-24 | 1 | CL 02b SON binnenstad | Dimmen 25% | basis -25% | OV | 104443.99 | 425069.491
Dordrecht | Buiten Kalkhaven | 016 0785 | 127960 Gietijzeren Mast 03,0m De Nood | 3 | 1996-08-01 | Ladder gebruiken | Inspectie 2024 | 016 0785.1 | 150120 Haagse kap A11 Elegance Son50/70 | 2010-11-29 | 230050 SON PIA 050W E | 2024-01-24 | 1 | CL 02b SON binnenstad | Dimmen 25% | basis -25% | OV | 104449.033 | 425055.013
Dordrecht | Buiten Kalkhaven | 017 0785 | 127960 Gietijzeren Mast 03,0m De Nood | 3 | 1996-08-01 | Ladder gebruiken | Inspectie 2024 | 017 0785.1 | 150120 Haagse kap A11 Elegance Son50/70 | 2010-11-29 | 230050 SON PIA 050W E | 2024-01-24 | 1 | CL 02b SON binnenstad | Dimmen 25% | basis -25% | OV | 104433.974 | 425066.073
Dordrecht | Buiten Kalkhaven | 018 0785 | 127960 Gietijzeren Mast 03,0m De Nood | 3 | 1996-08-01 | Ladder gebruiken | Inspectie 2024 | 018 0785.1 | 150120 Haagse kap A11 Elegance Son50/70 | 2010-11-29 | 230050 SON PIA 050W E | 2024-01-24 | 1 | CL 02b SON binnenstad | Dimmen 25% | basis -25% | OV | 104425.915 | 425048.675
Dordrecht | Buiten Walevest | 001 0790 | 127960 Gietijzeren Mast 03,0m De Nood | 3 | 1995-09-01 | Hoogwerker gebruiken | Inspectie 2024 | 001 0790.1 | 150120 Haagse kap A11 Elegance Son50/70 | 2007-06-28 | 230070 SON PIA 070W E | 2024-01-24 | 1 | CL 02b SON binnenstad | Nacht astronomisch in / uit |  | OV | 105108.07 | 425708.534
Dordrecht | Buiten Walevest | 002 0790 | 127960 Gietijzeren Mast 03,0m De Nood | 3 | 1995-09-01 | Hoogwerker gebruiken | Inspectie 2024 | 002 0790.1 | 150120 Haagse kap A11 Elegance Son50/70 | 2007-02-07 | 230070 SON PIA 070W E | 2024-01-24 | 1 | CL 02b SON binnenstad | Nacht astronomisch in / uit |  | OV | 105091.605 | 425686.806
Dordrecht | Buiten Walevest | 003 0790 | 127960 Gietijzeren Mast 03,0m De Nood | 3 | 1995-09-01 | Hoogwerker gebruiken | Inspectie 2024 | 003 0790.1 | 150120 Haagse kap A11 Elegance Son50/70 | 2007-06-28 | 230070 SON PIA 070W E | 2024-01-24 | 1 | CL 02b SON binnenstad | Nacht astronomisch in / uit |  | OV | 105073.954 | 425680.466
Dordrecht | Buiten Walevest | 004 0790 | 127960 Gietijzeren Mast 03,0m De Nood | 3 | 2012-03-15 | Hoogwerker gebruiken | Inspectie 2024 | 004 0790.1 | 150120 Haagse kap A11 Elegance Son50/70 | 2012-03-15 | 230070 SON PIA 070W E | 2024-01-24 | 1 | CL 02b SON binnenstad | Nacht astronomisch in / uit |  | OV | 105057.566 | 425659.613
Dordrecht | Buiten Walevest | 005 0790 | 127960 Gietijzeren Mast 03,0m De Nood | 3 | 1995-10-01 | Hoogwerker gebruiken | Inspectie 2024 | 005 0790.1 | 150120 Haagse kap A11 Elegance Son50/70 | 2007-06-28 | 230070 SON PIA 070W E | 2024-01-24 | 1 | CL 02b SON binnenstad | Nacht astronomisch in / uit |  | OV | 105036.93 | 425650.984
Dordrecht | Buiten Walevest | 006 0790 | 127960 Gietijzeren Mast 03,0m De Nood | 3 | 1995-09-01 | Hoogwerker gebruiken | Inspectie 2024 | 006 0790.1 | 150120 Haagse kap A11 Elegance Son50/70 | 2007-06-28 | 230070 SON PIA 070W E | 2024-01-24 | 1 | CL 02b SON binnenstad | Nacht astronomisch in / uit |  | OV | 105019.3 | 425628.599
Dordrecht | Buiten Walevest | 007 0790 | 127960 Gietijzeren Mast 03,0m De Nood | 3 | 1995-10-01 | Hoogwerker gebruiken | Inspectie 2024 | 007 0790.1 | 150120 Haagse kap A11 Elegance Son50/70 | 2007-06-28 | 230070 SON PIA 070W E | 2024-01-24 | 1 | CL 02b SON binnenstad | Nacht astronomisch in / uit |  | OV | 104998.575 | 425620.389
Dordrecht | Buiten Walevest | 008 0790 | 127960 Gietijzeren Mast 03,0m De Nood | 3 | 1995-10-01 | Hoogwerker gebruiken | Inspectie 2024 | 008 0790.1 | 150120 Haagse kap A11 Elegance Son50/70 | 2007-06-28 | 240070 SON-T PIA plus 070W | 2024-01-24 | 1 | CL 02b SON binnenstad | Nacht astronomisch in / uit |  | OV | 104983.712 | 425599.927
Dordrecht | Buiten Walevest | 009 0790 | 127960 Gietijzeren Mast 03,0m De Nood | 3 | 1995-10-01 | Hoogwerker gebruiken | Inspectie 2024 | 009 0790.1 | 150120 Haagse kap A11 Elegance Son50/70 | 2007-06-28 | 230070 SON PIA 070W E | 2024-01-24 | 1 | CL 02b SON binnenstad | Nacht astronomisch in / uit |  | OV | 104962.286 | 425591.146
Dordrecht | Buiten Walevest | 010 0790 | 127960 Gietijzeren Mast 03,0m De Nood | 3 | 1995-10-01 | Hoogwerker gebruiken | Inspectie 2024 | 010 0790.1 | 150120 Haagse kap A11 Elegance Son50/70 | 2016-03-17 | 230070 SON PIA 070W E | 2024-01-24 | 1 | CL 02b SON binnenstad | Nacht astronomisch in / uit |  | OV | 104946.662 | 425570.016
Dordrecht | Buiten Walevest | 012 0790 | 127960 Gietijzeren Mast 03,0m De Nood | 3 | 1995-10-01 | Hoogwerker gebruiken | Inspectie 2024 | 012 0790.1 | 150120 Haagse kap A11 Elegance Son50/70 | 2007-06-28 | 230070 SON PIA 070W E | 2024-01-24 | 1 | CL 02b SON binnenstad | Nacht astronomisch in / uit |  | OV | 104923.738 | 425560.481
Dordrecht | Buiten Walevest | 013 0790 | 127960 Gietijzeren Mast 03,0m De Nood | 3 | 1995-10-01 | Hoogwerker gebruiken | Inspectie 2024 | 013 0790.1 | 150120 Haagse kap A11 Elegance Son50/70 | 2007-06-28 | 230070 SON PIA 070W E | 2024-01-24 | 1 | CL 02b SON binnenstad | Nacht astronomisch in / uit |  | OV | 104908.698 | 425547.479
Dordrecht | Buiten Walevest | 014 0790 | 127960 Gietijzeren Mast 03,0m De Nood | 3 | 1995-10-01 | Hoogwerker gebruiken | Inspectie 2024 | 014 0790.1 | 150120 Haagse kap A11 Elegance Son50/70 | 2007-06-28 | 230050 SON PIA 050W E | 2024-01-24 | 1 | CL 02b SON binnenstad | Nacht astronomisch in / uit |  | OV | 104913.502 | 425531.023
Dordrecht | Buiten Walevest | 015 0790 | 127960 Gietijzeren Mast 03,0m De Nood | 3 | 1995-10-01 | Hoogwerker gebruiken | Inspectie 2024 | 015 0790.1 | 150120 Haagse kap A11 Elegance Son50/70 | 2007-06-28 | 230050 SON PIA 050W E | 2024-01-24 | 1 | CL 02b SON binnenstad | Nacht astronomisch in / uit |  | OV | 104908.744 | 425510.765
Dordrecht | Buitengrave | 001 0800 | St.Gecoat Groen 04,5m | 4.5 | 1998-03-01 | Hoogwerker gebruiken | Inspectie 2023 | 001 0800.1 | STARLIGHT 16LED WW 500mA 28W RAL-6009 sym. 140mm | 2018-06-15 | LED 25W 3000K 3000lm | 2018-06-15 | 1 | CL 08 LED VERLICHTING | Dimmen 10% | basis -10% | OV | 104663.389 | 421588.833
Dordrecht | Buitengrave | 002 0800 | St.Gecoat Groen 04,5m | 4.5 | 1998-03-01 | Hoogwerker gebruiken | Inspectie 2023 | 002 0800.1 | STARLIGHT 16LED WW 500mA 28W RAL-6009 sym. 140mm | 2018-06-15 | LED 25W 3000K 3000lm | 2018-06-15 | 1 | CL 08 LED VERLICHTING | Dimmen 10% | basis -10% | OV | 104682.459 | 421564.657
Dordrecht | Buitengrave | 003 0800 | St.Gecoat Groen 04,5m | 4.5 | 1998-03-01 | Hoogwerker gebruiken | Inspectie 2023 | 003 0800.1 | STARLIGHT 16LED WW 500mA 28W RAL-6009 sym. 140mm | 2018-06-15 | LED 25W 3000K 3000lm | 2018-06-15 | 1 | CL 08 LED VERLICHTING | Dimmen 10% | basis -10% | OV | 104707.299 | 421548.51
Dordrecht | Buitengrave | 004 0800 | St.Gecoat Groen 04,5m | 4.5 | 1998-03-01 | Hoogwerker gebruiken | Inspectie 2023 | 004 0800.1 | STARLIGHT 16LED WW 500mA 28W RAL-6009 sym. 140mm | 2018-06-15 | LED 25W 3000K 3000lm | 2018-06-15 | 1 | CL 08 LED VERLICHTING | Dimmen 10% | basis -10% | OV | 104732.855 | 421527.629
Dordrecht | Buitengrave | 005 0800 | St.Gecoat Groen 04,5m | 4.5 | 1998-03-01 | Hoogwerker gebruiken | Inspectie 2023 | 005 0800.1 | STARLIGHT 16LED WW 500mA 28W RAL-6009 sym. 140mm | 2018-06-15 | LED 25W 3000K 3000lm | 2018-06-15 | 1 | CL 08 LED VERLICHTING | Dimmen 10% | basis -10% | OV | 104718.609 | 421505.741
Dordrecht | Buitengrave | 006 0800 | St.Gecoat Groen 04,5m | 4.5 | 2002-02-01 | Hoogwerker gebruiken | Inspectie 2023 | 006 0800.1 | STARLIGHT 16LED WW 500mA 28W RAL-6009 sym. 140mm | 2018-06-15 | LED 25W 3000K 3000lm | 2018-06-15 | 1 | CL 08 LED VERLICHTING | Dimmen 10% | basis -10% | OV | 104726.348 | 421555.455
Dordrecht | Buitengrave | 007 0800 | St.Gecoat Groen 04,5m | 4.5 | 2002-02-01 | Hoogwerker gebruiken | Inspectie 2023 | 007 0800.1 | STARLIGHT 16LED WW 500mA 28W RAL-6009 sym. 140mm | 2018-06-15 | LED 25W 3000K 3000lm | 2018-06-15 | 1 | CL 08 LED VERLICHTING | Dimmen 10% | basis -10% | OV | 104719.537 | 421582.133
Dordrecht | Buitenplaats | 001 86573 | 127091-1500 Staal gegalv. 06.0. UE 1500mm | 6 | 2019-09-01 | Hoogwerker gebruiken | Inspectie 2023 | 001 86573.1 | BRISA LC-R 16Led 1200lm - 3000lm 3000k CLO * Ral 9007 | 2019-09-01 | LED 14W 3000K 1800lm | 2019-09-01 | 1 | CL 08 LED VERLICHTING | Nacht astronomisch in / uit |  | OV | 104891.489 | 420770.534
Dordrecht | Buitenplaats | 002 86573 | 127091-1500 Staal gegalv. 06.0. UE 1500mm | 6 | 2019-09-01 | Hoogwerker gebruiken | Inspectie 2023 | 002 86573.1 | BRISA LC-R 16Led 1200lm - 3000lm 3000k CLO * Ral 9007 | 2019-09-01 | LED 14W 3000K 1800lm | 2019-09-01 | 1 | CL 08 LED VERLICHTING | Nacht astronomisch in / uit |  | OV | 104863.847 | 420771.639
Dordrecht | Buitenplaats | 003 86573 | 127091-1500 Staal gegalv. 06.0. UE 1500mm | 6 | 2019-09-01 | Hoogwerker gebruiken | Inspectie 2023 | 003 86573.1 | BRISA LC-R 16Led 1200lm - 3000lm 3000k CLO * Ral 9007 | 2019-09-01 | LED 14W 3000K 1800lm | 2019-09-01 | 1 | CL 08 LED VERLICHTING | Nacht astronomisch in / uit |  | OV | 104838.552 | 420772.689
Dordrecht | Buitenplaats | 004 86573 | 127091-1500 Staal gegalv. 06.0. UE 1500mm | 6 | 2019-09-01 | Hoogwerker gebruiken | Inspectie 2023 | 004 86573.1 | BRISA LC-R 16Led 1200lm - 3000lm 3000k CLO * Ral 9007 | 2019-09-01 | LED 14W 3000K 1800lm | 2019-09-01 | 1 | CL 08 LED VERLICHTING | Nacht astronomisch in / uit |  | OV | 104817.09 | 420764.08
Dordrecht | Buitenplaats | 005 86573 | 127091-1500 Staal gegalv. 06.0. UE 1500mm | 6 | 2019-09-01 | Hoogwerker gebruiken | Inspectie 2023 | 005 86573.1 | BRISA LC-R 16Led 1200lm - 3000lm 3000k CLO * Ral 9007 | 2019-09-01 | LED 14W 3000K 1800lm | 2019-09-01 | 1 | CL 08 LED VERLICHTING | Nacht astronomisch in / uit |  | OV | 104792.54 | 420740.818
Dordrecht | Buitenplaats | 006 86573 | 127091-1500 Staal gegalv. 06.0. UE 1500mm | 6 | 2019-09-01 | Hoogwerker gebruiken | Inspectie 2023 | 006 86573.1 | BRISA LC-R 16Led 1200lm - 3000lm 3000k CLO * Ral 9007 | 2019-09-01 | LED 14W 3000K 1800lm | 2019-09-01 | 1 | CL 08 LED VERLICHTING | Nacht astronomisch in / uit |  | OV | 104776.206 | 420726.939
Dordrecht | Buitenplaats | 007 86573 | 127091-1500 Staal gegalv. 06.0. UE 1500mm | 6 | 2019-09-01 | Hoogwerker gebruiken | Inspectie 2023 | 007 86573.1 | BRISA LC-R 16Led 1200lm - 3000lm 3000k CLO * Ral 9007 | 2019-09-01 | LED 14W 3000K 1800lm | 2019-09-01 | 1 | CL 08 LED VERLICHTING | Nacht astronomisch in / uit |  | OV | 104749.192 | 420706.289
Dordrecht | Buitenplaats | 008 86573 | 127091-1500 Staal gegalv. 06.0. UE 1500mm | 6 | 2024-01-24 | Hoogwerker gebruiken | Inspectie 2024 | 008 86573.01 | BRISA LC-R 16Led 1200lm - 3000lm 3000k CLO * Ral 9007 | 2024-01-24 | LED 14W 3000K 1800lm | 2024-01-24 | 1 | CL 08 LED VERLICHTING | Nacht astronomisch in / uit |  | OV | 104717.473 | 420685.696
Dordrecht | Buitenplaats | 009 86573 | 127091-1500 Staal gegalv. 06.0. UE 1500mm | 6 | 2024-01-24 | Hoogwerker gebruiken | Inspectie 2024 | 009 86573.01 | BRISA LC-R 16Led 1200lm - 3000lm 3000k CLO * Ral 9007 | 2024-01-24 | LED 14W 3000K 1800lm | 2024-01-24 | 1 | CL 08 LED VERLICHTING | Nacht astronomisch in / uit |  | OV | 104700.123 | 420674.913
Dordrecht | Buitenplaats | 010 86573 | 127091-1500 Staal gegalv. 06.0. UE 1500mm | 6 | 2024-01-24 | Hoogwerker gebruiken | Inspectie 2024 | 010 86573.01 | BRISA LC-R 16Led 1200lm - 3000lm 3000k CLO * Ral 9007 | 2024-01-24 | LED 14W 3000K 1800lm | 2024-01-24 | 1 | CL 08 LED VERLICHTING | Nacht astronomisch in / uit |  | OV | 104678.135 | 420661.419
Dordrecht | Buitenplaats | 011 86573 | 127091-1500 Staal gegalv. 06.0. UE 1500mm | 6 | 2024-01-24 | Hoogwerker gebruiken | Inspectie 2024 | 011 86573.01 | BRISA LC-R 16Led 1200lm - 3000lm 3000k CLO * Ral 9007 | 2024-01-24 | LED 14W 3000K 1800lm | 2024-01-24 | 1 | CL 08 LED VERLICHTING | Nacht astronomisch in / uit |  | OV | 104656.689 | 420643.165
Dordrecht | Buitenplaats | 012 86573 | 127091-1500 Staal gegalv. 06.0. UE 1500mm | 6 | 2024-01-24 | Hoogwerker gebruiken | Inspectie 2024 | 012 86573.01 | BRISA LC-R 16Led 1200lm - 3000lm 3000k CLO * Ral 9007 | 2024-01-24 | LED 14W 3000K 1800lm | 2024-01-24 | 1 | CL 08 LED VERLICHTING | Nacht astronomisch in / uit |  | OV | 104632.111 | 420631.9
Dordrecht | Buitenplaats | 013 86573 | 127091-1500 Staal gegalv. 06.0. UE 1500mm | 6 | 2024-01-24 | Hoogwerker gebruiken | Inspectie 2024 | 013 86573.01 | BRISA LC-R 16Led 1200lm - 3000lm 3000k CLO * Ral 9007 | 2024-01-24 | LED 14W 3000K 1800lm | 2024-01-24 | 1 | CL 08 LED VERLICHTING | Nacht astronomisch in / uit |  | OV | 104604.821 | 420619.611
Dordrecht | Buitenplaats | 014 86573 | 127091-1500 Staal gegalv. 06.0. UE 1500mm | 6 | 2024-01-24 | Hoogwerker gebruiken | Inspectie 2024 | 014 86573.01 | BRISA LC-R 16Led 1200lm - 3000lm 3000k CLO * Ral 9007 | 2024-01-24 | LED 14W 3000K 1800lm | 2024-01-24 | 1 | CL 08 LED VERLICHTING | Nacht astronomisch in / uit |  | OV | 104589.893 | 420611.778
Dordrecht | Buitenplaats | 015 86573 | 127091-1500 Staal gegalv. 06.0. UE 1500mm | 6 | 2024-01-24 | Hoogwerker gebruiken | Inspectie 2024 | 015 86573.01 | BRISA LC-R 16Led 1200lm - 3000lm 3000k CLO * Ral 9007 | 2024-01-24 | LED 14W 3000K 1800lm | 2024-01-24 | 1 | CL 08 LED VERLICHTING | Nacht astronomisch in / uit |  | OV | 104580.371 | 420594.641
Dordrecht | Buitenplaats | 016 86573 | 127015 Staal gegalvaniseerd 03,5m | 3.5 | 2024-01-24 | Hoogwerker gebruiken | Inspectie 2024 | 016 86573.01 | KFK LED2WELL 1600lm | 2024-01-24 | LED 13W 3000K 1600lm | 2024-01-24 | 1 | CL 08 LED VERLICHTING | Nacht astronomisch in / uit |  | OV | 104605.444 | 420584.496
Dordrecht | Buitenplaats | 017 86573 | 127015 Staal gegalvaniseerd 03,5m | 3.5 | 2024-01-24 | Hoogwerker gebruiken | Inspectie 2024 | 017 86573.01 | KFK LED2WELL 1200lm | 2024-01-24 | LED 10W 3000K 1200lm | 2024-01-24 | 1 | CL 08 LED VERLICHTING | Nacht astronomisch in / uit |  | OV | 104637.522 | 420600.536
Dordrecht | Buitenplaats | 018 86573 | 127015 Staal gegalvaniseerd 03,5m | 3.5 | 2024-01-24 | Hoogwerker gebruiken | Inspectie 2024 | 018 86573.01 | KFK LED2WELL 1200lm | 2024-01-24 | LED 10W 3000K 1200lm | 2024-01-24 | 1 | CL 08 LED VERLICHTING | Nacht astronomisch in / uit |  | OV | 104640.459 | 420585.4
Dordrecht | Buitenplaats | 019 86573 | 127015 Staal gegalvaniseerd 03,5m | 3.5 | 2024-01-24 | Hoogwerker gebruiken | Inspectie 2024 | 019 86573.01 | KFK LED2WELL 1600lm | 2024-01-24 | LED 13W 3000K 1600lm | 2024-01-24 | 1 | CL 08 LED VERLICHTING | Nacht astronomisch in / uit |  | OV | 104627.658 | 420573.427
Dordrecht | Buitenplaats | 020 86573 | 127015 Staal gegalvaniseerd 03,5m | 3.5 | 2024-01-24 | Hoogwerker gebruiken | Inspectie 2024 | 020 86573.01 | KFK LED2WELL 2150lm | 2024-01-24 | LED 16W 3000K 2000lm | 2024-01-24 | 1 | CL 08 LED VERLICHTING | Nacht astronomisch in / uit |  | OV | 104638.586 | 420554.112
Dordrecht | Buitenplaats | 021 86573 | 127015 Staal gegalvaniseerd 03,5m | 3.5 | 2024-01-24 | Hoogwerker gebruiken | Inspectie 2024 | 021 86573.01 | KFK LED2WELL 2150lm | 2024-01-24 | LED 16W 3000K 2000lm | 2024-01-24 | 1 | CL 08 LED VERLICHTING | Nacht astronomisch in / uit |  | OV | 104629.852 | 420539.064
Dordrecht | Buitenplaats | 022 86573 | 127015 Staal gegalvaniseerd 03,5m | 3.5 | 2024-01-24 | Hoogwerker gebruiken | Inspectie 2024 | 022 86573.01 | KFK LED2WELL 1200lm | 2024-01-24 | LED 10W 3000K 1200lm | 2024-01-24 | 1 | CL 08 LED VERLICHTING | Nacht astronomisch in / uit |  | OV | 104601.466 | 420540.317
Dordrecht | Buitenplaats | 023 86573 | 127015 Staal gegalvaniseerd 03,5m | 3.5 | 2024-01-24 | Hoogwerker gebruiken | Inspectie 2024 | 023 86573.01 | KFK LED2WELL 2150lm | 2024-01-24 | LED 16W 3000K 2000lm | 2024-01-24 | 1 | CL 08 LED VERLICHTING | Nacht astronomisch in / uit |  | OV | 104607.256 | 420553.308
Dordrecht | Buitenplaats | 024 86573 | 127015 Staal gegalvaniseerd 03,5m | 3.5 | 2024-01-24 | Hoogwerker gebruiken | Inspectie 2024 | 024 86573.01 | KFK LED2WELL 2150lm | 2024-01-24 | LED 16W 3000K 2000lm | 2024-01-24 | 1 | CL 08 LED VERLICHTING | Nacht astronomisch in / uit |  | OV | 104614.485 | 420566.034
Dordrecht | Buitenplaats | 025 86573 | 127091-1500 Staal gegalv. 06.0. UE 1500mm | 6 | 2024-01-24 | Hoogwerker gebruiken | Inspectie 2024 | 025 86573.01 | BRISA LC-R 16Led 1200lm - 3000lm 3000k CLO * Ral 9007 | 2024-01-24 | LED 14W 3000K 1800lm | 2024-01-24 | 1 | CL 08 LED VERLICHTING | Nacht astronomisch in / uit |  | OV | 104567.809 | 420573.166
Dordrecht | Buitenplaats | 026 86573 | 127091-1500 Staal gegalv. 06.0. UE 1500mm | 6 | 2024-01-24 | Hoogwerker gebruiken | Inspectie 2024 | 026 86573.01 | BRISA LC-R 16Led 1200lm - 3000lm 3000k CLO * Ral 9007 | 2024-01-24 | LED 14W 3000K 1800lm | 2024-01-24 | 1 | CL 08 LED VERLICHTING | Nacht astronomisch in / uit |  | OV | 104557.194 | 420554.467
Dordrecht | Buitenplaats | 027 86573 | 127015 Staal gegalvaniseerd 03,5m | 3.5 | 2024-01-24 | Hoogwerker gebruiken | Inspectie 2024 | 027 86573.01 | KFK LED2WELL 1200lm | 2024-01-24 | LED 10W 3000K 1200lm | 2024-01-24 | 1 | CL 08 LED VERLICHTING | Nacht astronomisch in / uit |  | OV | 104572.014 | 420541.636
Dordrecht | Buitenplaats | 028 86573 | 127091-1500 Staal gegalv. 06.0. UE 1500mm | 6 | 2024-01-24 | Hoogwerker gebruiken | Inspectie 2024 | 028 86573.01 | BRISA LC-R 16Led 1200lm - 3000lm 3000k CLO * Ral 9007 | 2024-01-24 | LED 14W 3000K 1800lm | 2024-01-24 | 1 | CL 08 LED VERLICHTING | Nacht astronomisch in / uit |  | OV | 104546.074 | 420534.969
Dordrecht | Buitenplaats | 029 86573 | 127091-1500 Staal gegalv. 06.0. UE 1500mm | 6 | 2024-01-24 | Hoogwerker gebruiken | Inspectie 2024 | 029 86573.01 | BRISA LC-R 16Led 1200lm - 3000lm 3000k CLO * Ral 9007 | 2024-01-24 | LED 14W 3000K 1800lm | 2024-01-24 | 1 | CL 08 LED VERLICHTING | Nacht astronomisch in / uit |  | OV | 104534.327 | 420513.959
Dordrecht | Buitenrust | 001 0805 | 127015 Staal gegalvaniseerd 03,5m | 3.5 | 1997-12-01 | Hoogwerker gebruiken | Inspectie 2024 | 001 0805.1 | 2000 1x PLL24 E | 2015-02-13 | 310024 PL-L 24W/830 4P MASTER | 2024-10-11 20:28 | 1 | CL 01 PL-L EVSA 20.000u | Nacht astronomisch in / uit |  | OV | 107407.759 | 423783.092
Dordrecht | Buitenrust | 001A0805 | 127015 Staal gegalvaniseerd 03,5m | 3.5 | 2004-02-11 | Hoogwerker gebruiken | Inspectie 2024 | 001A0805.1 | 2000 1xPLL36 E | 2015-02-13 | 310036 PL-L 36W/830 4P MASTER | 2024-10-11 20:28 | 1 | CL 01 PL-L EVSA 20.000u | Nacht astronomisch in / uit |  | OV | 107397.506 | 423792.943
Dordrecht | Buitenrust | 002 0805 | Staal ggv 03,5m met Vpl | 3.5 | 1997-12-01 | Hoogwerker gebruiken | Inspectie 2024 | 002 0805.1 | 2000 1x PLL24 E | 2015-02-13 | 310024 PL-L 24W/830 4P MASTER | 2024-10-11 20:28 | 1 | CL 01 PL-L EVSA 20.000u | Nacht astronomisch in / uit |  | OV | 107396.186 | 423766.773
Dordrecht | Buitenrust | 003 0805 | Staal ggv 03,5m met Vpl | 3.5 | 1997-12-01 | Hoogwerker gebruiken | Inspectie 2024 | 003 0805.1 | 2000 1x PLL24 E | 2015-02-13 | 310024 PL-L 24W/830 4P MASTER | 2024-10-11 20:27 | 1 | CL 01 PL-L EVSA 20.000u | Nacht astronomisch in / uit |  | OV | 107380.484 | 423747.355
Dordrecht | Buitenrust | 004 0805 | Staal ggv 03,5m met Vpl | 3.5 | 1997-12-01 | Hoogwerker gebruiken | Inspectie 2024 | 004 0805.1 | 2000 1x PLL24 E | 2015-02-13 | 310024 PL-L 24W/830 4P MASTER | 2024-10-11 20:27 | 1 | CL 01 PL-L EVSA 20.000u | Nacht astronomisch in / uit |  | OV | 107363.219 | 423729.275
Dordrecht | Buitenrust | 005 0805 | Staal ggv 03,5m met Vpl | 3.5 | 1997-12-01 | Hoogwerker gebruiken | Inspectie 2024 | 005 0805.1 | 2000 1x PLL24 E | 2015-02-13 | 310024 PL-L 24W/830 4P MASTER | 2024-10-11 20:27 | 1 | CL 01 PL-L EVSA 20.000u | Nacht astronomisch in / uit |  | OV | 107344.613 | 423712.582
Dordrecht | Buitenrust | 006 0805 | Staal ggv 03,5m met Vpl | 3.5 | 1997-12-01 | Hoogwerker gebruiken | Inspectie 2024 | 006 0805.1 | 2000 1xPLL36 E | 2015-02-13 | 310036 PL-L 36W/830 4P MASTER | 2024-10-11 20:26 | 1 | CL 01 PL-L EVSA 20.000u | Nacht astronomisch in / uit |  | OV | 107324.757 | 423697.353
Dordrecht | Buitenrust | 007 0805 | 127015 Staal gegalvaniseerd 03,5m | 3.5 | 1997-12-01 | Hoogwerker gebruiken | Inspectie 2024 | 007 0805.1 | 2000 1x PLL24 E | 2015-02-13 | 310024 PL-L 24W/830 4P MASTER | 2024-10-11 20:26 | 1 | CL 01 PL-L EVSA 20.000u | Nacht astronomisch in / uit |  | OV | 107317.709 | 423665.473
Dordrecht | Buitenrust | 008 0805 | 127015 Staal gegalvaniseerd 03,5m | 3.5 | 1997-12-01 | Hoogwerker gebruiken | Inspectie 2024 | 008 0805.1 | 2000 1xPLL36 E | 2015-02-13 | 310036 PL-L 36W/830 4P MASTER | 2024-10-11 20:26 | 1 | CL 01 PL-L EVSA 20.000u | Nacht astronomisch in / uit |  | OV | 107300.157 | 423652.656
Dordrecht | Buitenrust | 009 0805 | 127015 Staal gegalvaniseerd 03,5m | 3.5 | 1997-12-01 | Hoogwerker gebruiken | Inspectie 2024 | 009 0805.1 | 2000 1x PLL24 E | 2015-02-13 | 310024 PL-L 24W/830 4P MASTER | 2024-10-11 20:25 | 1 | CL 01 PL-L EVSA 20.000u | Nacht astronomisch in / uit |  | OV | 107322.994 | 423647.233
Dordrecht | Buitenrust | 010 0805 | 127015 Staal gegalvaniseerd 03,5m | 3.5 | 1997-12-01 | Hoogwerker gebruiken | Inspectie 2024 | 010 0805.1 | 2000 1x PLL24 E | 2015-02-13 | 310024 PL-L 24W/830 4P MASTER | 2024-10-11 20:25 | 1 | CL 01 PL-L EVSA 20.000u | Nacht astronomisch in / uit |  | OV | 107310.94 | 423634.117
Dordrecht | Buizerdstraat (Dordrecht) | 001 0810 | 127015 Staal gegalvaniseerd 03,5m | 3.5 | 2004-06-02 | Ladder gebruiken | Inspectie 2020 | 001 0810.1 | 2600 1xPLL18 E | 2000-05-01 | 310018 PL-L 18W/830 4P MASTER | 2020-01-21 | 1 | Armatuur vervangen 2024 | Nacht astronomisch in / uit |  | B022 | 106613.75 | 425005.625
Dordrecht | Buizerdstraat (Dordrecht) | 002 0810 | 127091-1500 Staal gegalv. 06.0. UE 1500mm | 6 | 2020-12-03 | Hoogwerker gebruiken | Inspectie 2020 | 002 0810.1 | 2500 1xPLL36 E | 2006-06-16 | 310036 PL-L 36W/830 4P MASTER | 2020-01-22 | 1 | Project geen remplace | Nacht astronomisch in / uit |  | OV | 106636.12 | 424985.129
Dordrecht | Buizerdstraat (Dordrecht) | 002A0810 | 127015 Staal gegalvaniseerd 03,5m | 3.5 | 2006-07-21 | Hoogwerker gebruiken | Inspectie 2020 | 002A0810.1 | 2000 1x PLL24 E | 2006-07-21 | 310024 PL-L 24W/830 4P MASTER | 2020-01-21 | 1 | CL 01 PL-L EVSA 20.000u | Nacht astronomisch in / uit |  | OV | 106654.484 | 424977.308
Dordrecht | Buizerdstraat (Dordrecht) | 003 0810 | 127091-1500 Staal gegalv. 06.0. UE 1500mm | 6 | 2020-12-03 | Hoogwerker gebruiken | Inspectie 2020 | 003 0810.1 | 2500 1xPLL36 E | 2006-06-16 | 310036 PL-L 36W/830 4P MASTER | 2020-01-22 | 1 | Project geen remplace | Nacht astronomisch in / uit |  | OV | 106627.31 | 424949.442
Dordrecht | Buizerdstraat (Dordrecht) | 003A0810 | 127015 Staal gegalvaniseerd 03,5m | 3.5 | 2006-07-21 | Hoogwerker gebruiken | Inspectie 2020 | 003A0810.1 | 2000 1x PLL24 E | 2006-07-21 | 310024 PL-L 24W/830 4P MASTER | 2020-01-21 | 1 | CL 01 PL-L EVSA 20.000u | Nacht astronomisch in / uit |  | OV | 106645.725 | 424948.038
Dordrecht | Buizerdstraat (Dordrecht) | 004 0810 | 127015 Staal gegalvaniseerd 03,5m | 3.5 | 1993-07-01 | Ladder gebruiken | Inspectie 2020 | 004 0810.1 | 2000 1x PLL24 E | 2013-09-25 | 310024 PL-L 24W/830 4P MASTER | 2020-07-31 | 1 | CL 01 PL-L EVSA 20.000u | Nacht astronomisch in / uit |  | OV | 106594.464 | 424931.109
Dordrecht | Buizerdstraat (Dordrecht) | 005 0810 | 127091-1500 Staal gegalv. 06.0. UE 1500mm | 6 | 2020-12-03 | Hoogwerker gebruiken | Inspectie 2020 | 005 0810.1 | 2500 1xPLL36 E | 2006-06-16 | 310036 PL-L 36W/830 4P MASTER | 2020-01-22 | 1 | Project geen remplace | Nacht astronomisch in / uit |  | OV | 106619.439 | 424917.919
Dordrecht | Buizerdstraat (Dordrecht) | 005A0810 | 127015 Staal gegalvaniseerd 03,5m | 3.5 | 2006-07-21 | Hoogwerker gebruiken | Inspectie 2020 | 005A0810.1 | 2000 1x PLL24 E | 2006-07-21 | 310024 PL-L 24W/830 4P MASTER | 2020-01-21 | 1 | CL 01 PL-L EVSA 20.000u | Nacht astronomisch in / uit |  | OV | 106638.898 | 424920.944
Dordrecht | Buizerdstraat (Dordrecht) | 006 0810 | 127015 Staal gegalvaniseerd 03,5m | 3.5 | 1993-07-01 | Ladder gebruiken | Inspectie 2020 | 006 0810.1 | 2000 1x PLL24 E | 2014-12-22 | 310018 PL-L 18W/830 4P MASTER | 2020-07-23 | 1 | CL 01 PL-L EVSA 20.000u | Nacht astronomisch in / uit |  | OV | 106591.637 | 424919.194
Dordrecht | Buizerdstraat (Dordrecht) | 007 0810 | 127015 Staal gegalvaniseerd 03,5m | 3.5 | 2000-05-01 | Ladder gebruiken | Inspectie 2020 | 007 0810.1 | 2600 1xPLL18 E | 2000-05-01 | 310018 PL-L 18W/830 4P MASTER | 2020-01-26 | 1 | Armatuur vervangen 2024 | Nacht astronomisch in / uit |  | B022 | 106604.763 | 424897.89
Dordrecht | Buizerdstraat (Dordrecht) | 008 0810 | 127091-1500 Staal gegalv. 06.0. UE 1500mm | 6 | 2020-12-03 | Hoogwerker gebruiken | Inspectie 2020 | 008 0810.1 | 2500 1xPLL36 E | 2006-06-16 | 310036 PL-L 36W/830 4P MASTER | 2020-01-22 | 1 | Project geen remplace | Nacht astronomisch in / uit |  | OV | 106612.504 | 424889.191
Dordrecht | Buizerdstraat (Dordrecht) | 009 0810 | 127085 Staal gegalvaniseerd 06,0m | 6 | 2006-07-21 | Hoogwerker gebruiken | Inspectie 2020 | 009 0810.1 | 2500 1xPLL36 E | 2006-07-21 | 310036 PL-L 36W/830 4P MASTER | 2020-01-22 | 1 | Project geen remplace | Nacht astronomisch in / uit |  | OV | 106614.889 | 424862.756
Dordrecht | Bunsenstraat | 001 0815 | 127135-1500 Staal gegalvaniseerd 08,0m | 8 | 2018-11-06 | Hoogwerker gebruiken | Inspectie 2023 | 001 0815.1 | LW-SRDS2 6300 LM 36A 730 DANB CV (dim00-30) Zhaga | 2018-11-06 | LED 47W 3000K 6300lm | 2018-11-06 | 1 | CL 08 LED VERLICHTING | 23:00-06:00 Dim 00-30% | Citytouch OLC aanwezig | OV | 102897.806 | 421517.295
Dordrecht | Bunsenstraat | 002 0815 | 127135-1500 Staal gegalvaniseerd 08,0m | 8 | 2018-11-06 | Hoogwerker gebruiken | Inspectie 2023 | 002 0815.1 | LW-SRDS2 6300 LM 36A 730 DANB CV (dim00-30) Zhaga | 2018-11-06 | LED 47W 3000K 6300lm | 2018-11-06 | 1 | CL 08 LED VERLICHTING | 23:00-06:00 Dim 00-30% | Citytouch OLC aanwezig | OV | 102910.062 | 421487.759
Dordrecht | Bunsenstraat | 003 0815 | 127135-1500 Staal gegalvaniseerd 08,0m | 8 | 2018-11-06 | Hoogwerker gebruiken | Inspectie 2023 | 003 0815.1 | LW-SRDS2 6300 LM 36A 730 DANB CV (dim00-30) Zhaga | 2018-11-06 | LED 47W 3000K 6300lm | 2018-11-06 | 1 | CL 08 LED VERLICHTING | 23:00-06:00 Dim 00-30% | Citytouch OLC aanwezig | OV | 102894.183 | 421464.684
Dordrecht | Bunsenstraat | 004 0815 | 127135-1500 Staal gegalvaniseerd 08,0m | 8 | 2018-11-06 | Hoogwerker gebruiken | Inspectie 2023 | 004 0815.1 | LW-SRDS2 6300 LM 36A 730 DANB CV (dim00-30) Zhaga | 2018-11-06 | LED 47W 3000K 6300lm | 2018-11-06 | 1 | CL 08 LED VERLICHTING | 23:00-06:00 Dim 00-30% | Citytouch OLC aanwezig | OV | 102907.164 | 421434.924
Dordrecht | Bunsenstraat | 005 0815 | 127135-1500 Staal gegalvaniseerd 08,0m | 8 | 2018-11-06 | Hoogwerker gebruiken | Inspectie 2023 | 005 0815.1 | LW-SRDS2 6300 LM 36A 730 DANB CV (dim00-30) Zhaga | 2018-11-06 | LED 47W 3000K 6300lm | 2018-11-06 | 1 | CL 08 LED VERLICHTING | 23:00-06:00 Dim 00-30% | Citytouch OLC aanwezig | OV | 102890.71 | 421395.722
Dordrecht | Bunsenstraat | 006 0815 | 127135-1500 Staal gegalvaniseerd 08,0m | 8 | 2018-11-06 | Hoogwerker gebruiken | Inspectie 2023 | 006 0815.1 | LW-SRDS2 6300 LM 36A 730 DANB CV (dim00-30) Zhaga | 2018-11-06 | LED 47W 3000K 6300lm | 2018-11-06 | 1 | CL 08 LED VERLICHTING | 23:00-06:00 Dim 00-30% | Citytouch OLC aanwezig | OV | 102903.675 | 421367.837
Dordrecht | Bunsenstraat | 007 0815 | 127135-1500 Staal gegalvaniseerd 08,0m | 8 | 2018-11-06 | Hoogwerker gebruiken | Inspectie 2023 | 007 0815.1 | LW-SRDS2 6300 LM 36A 730 DANB CV (dim00-30) Zhaga | 2018-11-06 | LED 47W 3000K 6300lm | 2018-11-06 | 1 | CL 08 LED VERLICHTING | 23:00-06:00 Dim 00-30% | Citytouch OLC aanwezig | OV | 102887.48 | 421335.983
Dordrecht | Bunsenstraat | 008 0815 | 127135-1500 Staal gegalvaniseerd 08,0m | 8 | 2018-11-06 | Hoogwerker gebruiken | Inspectie 2023 | 008 0815.1 | LW-SRDS2 6300 LM 36A 730 DANB CV (dim00-30) Zhaga | 2018-11-06 | LED 47W 3000K 6300lm | 2018-11-06 | 1 | CL 08 LED VERLICHTING | 23:00-06:00 Dim 00-30% | Citytouch OLC aanwezig | OV | 102900.51 | 421304.735
Dordrecht | Bunsenstraat | 009 0815 | 127135-1500 Staal gegalvaniseerd 08,0m | 8 | 2018-11-06 | Hoogwerker gebruiken | Inspectie 2023 | 009 0815.1 | LW-SRDS2 6300 LM 36A 730 DANB CV (dim00-30) Zhaga | 2018-11-06 | LED 47W 3000K 6300lm | 2018-11-06 | 1 | CL 08 LED VERLICHTING | 23:00-06:00 Dim 00-30% | Citytouch OLC aanwezig | OV | 102884.677 | 421282.223
Dordrecht | Bunsenstraat | 010 0815 | 127135-1500 Staal gegalvaniseerd 08,0m | 8 | 2009-07-16 | Hoogwerker gebruiken | Inspectie 2023 | 010 0815.1 | LW-SRDS2 6300 LM 36A 730 DANB CV (dim00-30) Zhaga | 2019-01-03 | LED 47W 3000K 6300lm | 2019-01-03 | 1 | CL 08 LED VERLICHTING | 23:00-06:00 Dim 00-30% | Citytouch OLC aanwezig | OV | 102884.324 | 421249.533
Dordrecht | Bunsenstraat | 011 0815 | 127135-1500 Staal gegalvaniseerd 08,0m | 8 | 1992-04-01 | Hoogwerker gebruiken | Inspectie 2023 | 011 0815.1 | LW-SRDS2 6300 LM 36A 730 DANB CV (dim00-30) Zhaga | 2019-01-03 | LED 47W 3000K 6300lm | 2019-01-03 | 1 | CL 08 LED VERLICHTING | 23:00-06:00 Dim 00-30% | Citytouch OLC aanwezig | OV | 102882.567 | 421215.289
Dordrecht | Bunsenstraat | 012 0815 | 127135-1500 Staal gegalvaniseerd 08,0m | 8 | 1992-04-01 | Hoogwerker gebruiken | Inspectie 2023 | 012 0815.1 | LW-SRDS2 6300 LM 36A 730 DANB CV (dim00-30) Zhaga | 2019-01-03 | LED 47W 3000K 6300lm | 2019-01-03 | 1 | CL 08 LED VERLICHTING | 23:00-06:00 Dim 00-30% | Citytouch OLC aanwezig | OV | 102880.867 | 421181.911
Dordrecht | Bunsenstraat | 013 0815 | 127135-1500 Staal gegalvaniseerd 08,0m | 8 | 2014-12-03 | Hoogwerker gebruiken | Inspectie 2023 | 013 0815.1 | LW-SRDS2 6300 LM 36A 730 DANB CV (dim00-30) Zhaga | 2019-01-03 | LED 47W 3000K 6300lm | 2019-01-03 | 1 | CL 08 LED VERLICHTING | 23:00-06:00 Dim 00-30% | Citytouch OLC aanwezig | OV | 102879.327 | 421147.994
Dordrecht | Bunsenstraat | 014 0815 | 127135-1500 Staal gegalvaniseerd 08,0m | 8 | 2023-07-13 | Hoogwerker gebruiken | Inspectie 2023 | 014 0815.1 | LW-SRDS2 6300 LM 36A 730 DANB CV (dim00-30) Zhaga | 2019-01-03 | LED 47W 3000K 6300lm | 2019-01-03 | 1 | CL 08 LED VERLICHTING | 23:00-06:00 Dim 00-30% | Citytouch OLC aanwezig | OV | 102877.564 | 421114.461
Dordrecht | Bunsenstraat | 015 0815 | 127135-1500 Staal gegalvaniseerd 08,0m | 8 | 2016-09-28 | Hoogwerker gebruiken | Inspectie 2023 | 015 0815.1 | LW-SRDS2 6300 LM 36A 730 DANB CV (dim00-30) Zhaga | 2019-01-03 | LED 47W 3000K 6300lm | 2019-01-03 | 1 | CL 08 LED VERLICHTING | 23:00-06:00 Dim 00-30% | Citytouch OLC aanwezig | OV | 102875.804 | 421080.596
Dordrecht | Bunsenstraat | 016 0815 | 127135-1500 Staal gegalvaniseerd 08,0m | 8 | 1992-04-01 | Hoogwerker gebruiken | Inspectie 2023 | 016 0815.1 | LW-SRDS2 6300 LM 36A 730 DANB CV (dim00-30) Zhaga | 2019-01-03 | LED 47W 3000K 6300lm | 2019-01-03 | 1 | CL 08 LED VERLICHTING | 23:00-06:00 Dim 00-30% | Citytouch OLC aanwezig | OV | 102874.109 | 421047.214
Dordrecht | Bunsenstraat | 017 0815 | 127135-1500 Staal gegalvaniseerd 08,0m | 8 | 1992-04-01 | Hoogwerker gebruiken | Inspectie 2023 | 017 0815.1 | LW-SRDS2 6300 LM 36A 730 DANB CV (dim00-30) Zhaga | 2019-01-03 | LED 47W 3000K 6300lm | 2019-01-03 | 1 | CL 08 LED VERLICHTING | 23:00-06:00 Dim 00-30% | Citytouch OLC aanwezig | OV | 102872.635 | 421013.24
Dordrecht | Bunsenstraat | 018 0815 | 127135-1500 Staal gegalvaniseerd 08,0m | 8 | 1992-04-01 | Hoogwerker gebruiken | Inspectie 2023 | 018 0815.1 | LW-SRDS2 6300 LM 36A 730 DANB CV (dim00-30) Zhaga | 2019-01-03 | LED 47W 3000K 6300lm | 2019-01-03 | 1 | CL 08 LED VERLICHTING | 23:00-06:00 Dim 00-30% | Citytouch OLC aanwezig | OV | 102870.86 | 420979.486
Dordrecht | Bunsenstraat | 019 0815 | 127135-1500 Staal gegalvaniseerd 08,0m | 8 | 1992-04-01 | Hoogwerker gebruiken | Inspectie 2023 | 019 0815.1 | LW-SRDS2 6300 LM 36A 730 DANB CV (dim00-30) Zhaga | 2019-01-03 | LED 47W 3000K 6300lm | 2019-01-03 | 1 | CL 08 LED VERLICHTING | 23:00-06:00 Dim 00-30% | Citytouch OLC aanwezig | OV | 102868.876 | 420939.68
Dordrecht | Burgemeester Beelaertspark | 001 0345 | St.Gecoat 04.5m Zwart top 76 | 4.5 | 1996-03-01 | Hoogwerker gebruiken | Inspectie 2021 | 001 0345.1 | Urbanstar BDS100DRW 18-3S LED | 2015-11-04 | LED 14W 3000K 1800lm | 2015-11-04 | 1 | CL 08 LED VERLICHTING | Nacht astronomisch in / uit |  | OV | 107158.722 | 422639.341
Dordrecht | Burgemeester Beelaertspark | 002 0345 | St.Gecoat 04.5m Zwart top 76 | 4.5 | 1996-03-01 | Hoogwerker gebruiken | Inspectie 2021 | 002 0345.1 | Urbanstar BDS100DRW 18-3S LED | 2015-11-04 | LED 14W 3000K 1800lm | 2015-11-04 | 1 | CL 08 LED VERLICHTING | Nacht astronomisch in / uit |  | OV | 107140.207 | 422637.871
Dordrecht | Burgemeester Beelaertspark | 002A0345 | St.Gecoat 04.5m Zwart top 76 | 4.5 | 1996-03-01 | Hoogwerker gebruiken | Inspectie 2021 | 002A0345.1 | Urbanstar BDS100DRW 18-3S LED | 2015-11-04 | LED 14W 3000K 1800lm | 2015-11-04 | 1 | CL 08 LED VERLICHTING | Nacht astronomisch in / uit |  | OV | 107152.676 | 422667.584
Dordrecht | Burgemeester Beelaertspark | 003 0345 | St.Gecoat 04.5m Zwart top 76 | 4.5 | 1996-03-01 | Hoogwerker gebruiken | Inspectie 2021 | 003 0345.1 | Urbanstar BDS100DRW 18-3S LED | 2015-11-04 | LED 14W 3000K 1800lm | 2015-11-04 | 1 | CL 08 LED VERLICHTING | Nacht astronomisch in / uit |  | OV | 107133.356 | 422667.46
Dordrecht | Burgemeester Beelaertspark | 004 0345 | St.Gecoat 04.5m Zwart top 76 | 4.5 | 1996-03-01 | Hoogwerker gebruiken | Inspectie 2021 | 004 0345.1 | Urbanstar BDS100DRW 18-3S LED | 2015-11-04 | LED 14W 3000K 1800lm | 2015-11-04 | 1 | CL 08 LED VERLICHTING | Nacht astronomisch in / uit |  | OV | 107139.154 | 422684.269
Dordrecht | Burgemeester Beelaertspark | 005 0345 | St.Gecoat 04.5m Zwart top 76 | 4.5 | 1996-01-01 | Hoogwerker gebruiken | Inspectie 2021 | 005 0345.1 | Urbanstar BDS100DRW 18-3S LED | 2015-11-04 | LED 14W 3000K 1800lm | 2015-11-04 | 1 | CL 08 LED VERLICHTING | Nacht astronomisch in / uit |  | OV | 107126.096 | 422696.602
Dordrecht | Burgemeester Beelaertspark | 006 0345 | St.Gecoat 04.5m Zwart top 76 | 4.5 | 1995-05-01 | Hoogwerker gebruiken | Inspectie 2021 | 006 0345.1 | Urbanstar BDS100DRW 18-3S LED | 2015-11-04 | LED 14W 3000K 1800lm | 2015-11-04 | 1 | CL 08 LED VERLICHTING | Nacht astronomisch in / uit |  | OV | 107146.544 | 422704.483
Dordrecht | Burgemeester Beelaertspark | 007 0345 | St.Gecoat 04.5m Zwart top 76 | 4.5 | 1995-08-01 | Hoogwerker gebruiken | Inspectie 2021 | 007 0345.1 | Urbanstar BDS100DRW 18-3S LED | 2015-11-04 | LED 14W 3000K 1800lm | 2015-11-04 | 1 | CL 08 LED VERLICHTING | Nacht astronomisch in / uit |  | OV | 107173.162 | 422701.293
Dordrecht | Burgemeester Beelaertspark | 008 0345 | St.Gecoat 04.5m Zwart top 76 | 4.5 | 1995-05-01 | Hoogwerker gebruiken | Inspectie 2021 | 008 0345.1 | Urbanstar BDS100DRW 12-3S LED | 2015-11-04 | LED 11W 3000K 1200lm | 2015-11-04 | 1 | CL 08 LED VERLICHTING | Nacht astronomisch in / uit |  | OV | 107187.49 | 422722.17
Dordrecht | Burgemeester Beelaertspark | 009 0345 | St.Gecoat 04.5m Zwart top 76 | 4.5 | 1995-05-01 | Hoogwerker gebruiken | Inspectie 2021 | 009 0345.1 | Urbanstar BDS100DRW 12-3S LED | 2015-11-04 | LED 11W 3000K 1200lm | 2015-11-04 | 1 | CL 08 LED VERLICHTING | Nacht astronomisch in / uit |  | OV | 107182.485 | 422742.183
Dordrecht | Burgemeester Beelaertspark | 010 0345 | St.Gecoat 04.5m Zwart top 76 | 4.5 | 1995-08-01 | Hoogwerker gebruiken | Inspectie 2021 | 010 0345.1 | Urbanstar BDS100DRW 18-3S LED | 2015-11-04 | LED 14W 3000K 1800lm | 2015-11-04 | 1 | CL 08 LED VERLICHTING | Nacht astronomisch in / uit |  | OV | 107199.344 | 422707.849
Dordrecht | Burgemeester Beelaertspark | 011 0345 | St.Gecoat 04.5m Zwart top 76 | 4.5 | 1995-08-01 | Hoogwerker gebruiken | Inspectie 2021 | 011 0345.1 | Urbanstar BDS100DRW 23-3S LED | 2015-11-04 | LED 19W 3000K 2300lm | 2015-11-04 | 1 | CL 08 LED VERLICHTING | Nacht astronomisch in / uit |  | OV | 107222.066 | 422712.817
Dordrecht | Burgemeester Beelaertspark | 012 0345 | St.Gecoat 04.5m Zwart top 76 | 4.5 | 1995-05-01 | Hoogwerker gebruiken | Inspectie 2021 | 012 0345.1 | Urbanstar BDS100DRW 23-3S LED | 2015-11-04 | LED 19W 3000K 2300lm | 2015-11-04 | 1 | CL 08 LED VERLICHTING | Nacht astronomisch in / uit |  | OV | 107210.163 | 422732.892
Dordrecht | Burgemeester Beelaertspark | 013 0345 | St.Gecoat 04.5m Zwart top 76 | 4.5 | 1995-05-01 | Hoogwerker gebruiken | Inspectie 2021 | 013 0345.1 | Urbanstar BDS100DRW 23-3S LED | 2015-11-04 | LED 19W 3000K 2300lm | 2015-11-04 | 1 | CL 08 LED VERLICHTING | Nacht astronomisch in / uit |  | OV | 107213.272 | 422757.253
Dordrecht | Burgemeester Beelaertspark | 014 0345 | St.Gecoat 04.5m Zwart top 76 | 4.5 | 1995-04-01 | Hoogwerker gebruiken | Inspectie 2021 | 014 0345.1 | Urbanstar BDS100DRW 23-3S LED | 2015-11-04 | LED 19W 3000K 2300lm | 2015-11-04 | 1 | CL 08 LED VERLICHTING | Nacht astronomisch in / uit |  | OV | 107204.527 | 422778.292
Dordrecht | Burgemeester Beelaertspark | 015 0345 | St.Gecoat 04.5m Zwart top 76 | 4.5 | 2010-10-14 | Hoogwerker gebruiken | Inspectie 2021 | 015 0345.1 | Urbanstar BDS100DRW 23-3S LED | 2015-11-04 | LED 19W 3000K 2300lm | 2015-11-04 | 1 | CL 08 LED VERLICHTING | Nacht astronomisch in / uit |  | OV | 107178.865 | 422762.84
Dordrecht | Burgemeester Beelaertspark | 016 0345 | St.Gecoat 04.5m Zwart top 76 | 4.5 | 1995-04-01 | Hoogwerker gebruiken | Inspectie 2021 | 016 0345.1 | Urbanstar BDS100DRW 23-3S LED | 2015-11-04 | LED 19W 3000K 2300lm | 2015-11-04 | 1 | CL 08 LED VERLICHTING | Nacht astronomisch in / uit |  | OV | 107147.73 | 422763.556
Dordrecht | Burgemeester Beelaertspark | 017 0345 | St.Gecoat 04.5m Zwart top 76 | 4.5 | 1995-09-01 | Hoogwerker gebruiken | Inspectie 2021 | 017 0345.1 | Urbanstar BDS100DRW 18-3S LED | 2015-11-04 | LED 14W 3000K 1800lm | 2015-11-04 | 1 | CL 08 LED VERLICHTING | Nacht astronomisch in / uit |  | OV | 107220.254 | 422788.942
Dordrecht | Burgemeester Beelaertspark | 018 0345 | St.Gecoat 04.5m Zwart top 76 | 4.5 | 1995-09-01 | Hoogwerker gebruiken | Inspectie 2021 | 018 0345.1 | Urbanstar BDS100DRW 18-3S LED | 2015-11-04 | LED 14W 3000K 1800lm | 2015-11-04 | 1 | CL 08 LED VERLICHTING | Nacht astronomisch in / uit |  | OV | 107223.56 | 422813.337
Dordrecht | Burgemeester Beelaertspark | 019 0345 | St.Gecoat 04.5m Zwart top 76 | 4.5 | 1995-10-01 | Hoogwerker gebruiken | Inspectie 2021 | 019 0345.1 | Urbanstar BDS100DRW 18-3S LED | 2015-11-04 | LED 14W 3000K 1800lm | 2015-11-04 | 1 | CL 08 LED VERLICHTING | Nacht astronomisch in / uit |  | OV | 107255.437 | 422835.069
Dordrecht | Burgemeester Beelaertspark | 020 0345 | St.Gecoat 04.5m Zwart top 76 | 4.5 | 1995-10-01 | Hoogwerker gebruiken | Inspectie 2021 | 020 0345.1 | Urbanstar BDS100DRW 18-3S LED | 2015-11-04 | LED 14W 3000K 1800lm | 2015-11-04 | 1 | CL 08 LED VERLICHTING | Nacht astronomisch in / uit |  | OV | 107222.554 | 422840.742
Dordrecht | Burgemeester Beelaertspark | 020A0345 | St.Gecoat 04.5m Zwart top 76 | 4.5 | 2015-11-04 | Hoogwerker gebruiken | Inspectie 2021 | 020A0345.1 | Urbanstar BDS100DRW 18-3S LED | 2015-11-04 | LED 14W 3000K 1800lm | 2015-11-04 | 1 | CL 08 LED VERLICHTING | Nacht astronomisch in / uit |  | OV | 107223.347 | 422848.314
Dordrecht | Burgemeester Beelaertspark | 021 0345 | St.Gecoat 04.5m Zwart top 76 | 4.5 | 1995-10-01 | Hoogwerker gebruiken | Inspectie 2021 | 021 0345.1 | Urbanstar BDS100DRW 18-3S LED | 2015-11-04 | LED 14W 3000K 1800lm | 2015-11-04 | 1 | CL 08 LED VERLICHTING | Nacht astronomisch in / uit |  | OV | 107191.332 | 422837.887
Dordrecht | Burgemeester Beelaertspark | 022 0345 | St.Gecoat 04.5m Zwart top 76 | 4.5 | 1995-10-01 | Hoogwerker gebruiken | Inspectie 2021 | 022 0345.1 | Urbanstar BDS100DRW 23-3S LED | 2015-11-04 | LED 19W 3000K 2300lm | 2015-11-04 | 1 | CL 08 LED VERLICHTING | Nacht astronomisch in / uit |  | OV | 107158.43 | 422841.226
Dordrecht | Burgemeester Beelaertspark | 023 0345 | St.Gecoat 04.5m Zwart top 76 | 4.5 | 1995-10-01 | Hoogwerker gebruiken | Inspectie 2021 | 023 0345.1 | Urbanstar BDS100DRW 18-3S LED | 2015-11-04 | LED 14W 3000K 1800lm | 2015-11-04 | 1 | CL 08 LED VERLICHTING | Nacht astronomisch in / uit |  | OV | 107194.41 | 422859.121
Dordrecht | Burgemeester Beelaertspark | 023A0345 | St.Gecoat 04.5m Zwart top 76 | 4.5 | 1995-10-01 | Hoogwerker gebruiken | Inspectie 2021 | 023A0345.1 | Urbanstar BDS100DRW 23-3S LED | 2015-11-04 | LED 19W 3000K 2300lm | 2015-11-04 | 1 | CL 08 LED VERLICHTING | Nacht astronomisch in / uit |  | OV | 107161.679 | 422865.217
Dordrecht | Burgemeester Beelaertspark | 024 0345 | St.Gecoat 04.5m Zwart top 76 | 4.5 | 1995-11-01 | Hoogwerker gebruiken | Inspectie 2021 | 024 0345.1 | Urbanstar BDS100DRW 18-3S LED | 2015-11-04 | LED 14W 3000K 1800lm | 2015-11-04 | 1 | CL 08 LED VERLICHTING | Nacht astronomisch in / uit |  | OV | 107137.436 | 422862.221
Dordrecht | Burgemeester Beelaertspark | 025 0345 | St.Gecoat 04.5m Zwart top 76 | 4.5 | 1995-11-01 | Hoogwerker gebruiken | Inspectie 2021 | 025 0345.1 | Urbanstar BDS100DRW 18-3S LED | 2015-11-04 | LED 14W 3000K 1800lm | 2015-11-04 | 1 | CL 08 LED VERLICHTING | Nacht astronomisch in / uit |  | OV | 107103.758 | 422868.553
Dordrecht | Burgemeester Beelaertspark | 026 0345 | St.Gecoat 04.5m Zwart top 76 | 4.5 | 1995-10-01 | Hoogwerker gebruiken | Inspectie 2021 | 026 0345.1 | Urbanstar BDS100DRW 18-3S LED | 2015-11-04 | LED 14W 3000K 1800lm | 2015-11-04 | 1 | CL 08 LED VERLICHTING | Nacht astronomisch in / uit |  | OV | 107231.646 | 422871.914
Dordrecht | Burgemeester Beelaertspark | 027 0345 | St.Gecoat 04.5m Zwart top 76 | 4.5 | 1995-10-01 | Hoogwerker gebruiken | Inspectie 2021 | 027 0345.1 | Urbanstar BDS100DRW 18-3S LED | 2015-11-04 | LED 14W 3000K 1800lm | 2015-11-04 | 1 | CL 08 LED VERLICHTING | Nacht astronomisch in / uit |  | OV | 107234.999 | 422896.013
Dordrecht | Burgemeester Beelaertspark | 028 0345 | St.Gecoat 04.5m Zwart top 76 | 4.5 | 1995-06-01 | Hoogwerker gebruiken | Inspectie 2021 | 028 0345.1 | Urbanstar BDS100DRW 23-3S LED | 2015-11-04 | LED 19W 3000K 2300lm | 2015-11-04 | 1 | CL 08 LED VERLICHTING | Nacht astronomisch in / uit |  | OV | 107232.148 | 422919.817
Dordrecht | Burgemeester Beelaertspark | 029 0345 | St.Gecoat 04.5m Zwart top 76 | 4.5 | 1995-06-01 | Hoogwerker gebruiken | Inspectie 2021 | 029 0345.1 | Urbanstar BDS100DRW 23-3S LED | 2015-11-04 | LED 19W 3000K 2300lm | 2015-11-04 | 1 | CL 08 LED VERLICHTING | Nacht astronomisch in / uit |  | OV | 107202.464 | 422920.417
Dordrecht | Burgemeester Beelaertspark | 030 0345 | St.Gecoat 04.5m Zwart top 76 | 4.5 | 1995-06-01 | Hoogwerker gebruiken | Inspectie 2021 | 030 0345.1 | Urbanstar BDS100DRW 23-3S LED | 2015-11-04 | LED 19W 3000K 2300lm | 2015-11-04 | 1 | CL 08 LED VERLICHTING | Nacht astronomisch in / uit |  | OV | 107176.485 | 422935.326
Dordrecht | Burgemeester Beelaertspark | 031 0345 | St.Gecoat 04.5m Zwart top 76 | 4.5 | 1995-08-01 | Hoogwerker gebruiken | Inspectie 2021 | 031 0345.1 | Urbanstar BDS100DRW 23-3S LED | 2015-11-04 | LED 19W 3000K 2300lm | 2015-11-04 | 1 | CL 08 LED VERLICHTING | Nacht astronomisch in / uit |  | OV | 107145.657 | 422934.147
Dordrecht | Burgemeester Beelaertspark | 032 0345 | St.Gecoat 04.5m Zwart top 76 | 4.5 | 1995-08-01 | Hoogwerker gebruiken | Inspectie 2021 | 032 0345.1 | Urbanstar BDS100DRW 23-3S LED | 2015-11-04 | LED 19W 3000K 2300lm | 2015-11-04 | 1 | CL 08 LED VERLICHTING | Nacht astronomisch in / uit |  | OV | 107115.264 | 422947.827
Dordrecht | Burgemeester Beelaertspark | 033 0345 | St.Gecoat 04.5m Zwart top 76 | 4.5 | 1995-10-01 | Hoogwerker gebruiken | Inspectie 2021 | 033 0345.1 | Urbanstar BDS100DRW 18-3S LED | 2015-11-04 | LED 14W 3000K 1800lm | 2015-11-04 | 1 | CL 08 LED VERLICHTING | Nacht astronomisch in / uit |  | OV | 107089.297 | 422973.793
Dordrecht | Burgemeester Beelaertspark | 034 0345 | St.Gecoat 04.5m Zwart top 76 | 4.5 | 1995-10-01 | Hoogwerker gebruiken | Inspectie 2021 | 034 0345.1 | Urbanstar BDS100DRW 18-3S LED | 2015-11-04 | LED 14W 3000K 1800lm | 2015-11-04 | 1 | CL 08 LED VERLICHTING | Nacht astronomisch in / uit |  | OV | 107101.269 | 422993.329
Dordrecht | Burgemeester Beelaertspark | 035 0345 | St.Gecoat 04.5m Zwart top 76 | 4.5 | 1995-06-01 | Hoogwerker gebruiken | Inspectie 2021 | 035 0345.1 | Urbanstar BDS100DRW 18-3S LED | 2015-11-04 | LED 14W 3000K 1800lm | 2015-11-04 | 1 | CL 08 LED VERLICHTING | Nacht astronomisch in / uit |  | OV | 107126.886 | 422991.252
Dordrecht | Burgemeester Beelaertspark | 036 0345 | St.Gecoat 04.5m Zwart top 76 | 4.5 | 1995-05-01 | Hoogwerker gebruiken | Inspectie 2021 | 036 0345.1 | Urbanstar BDS100DRW 18-3S LED | 2015-11-04 | LED 14W 3000K 1800lm | 2015-11-04 | 1 | CL 08 LED VERLICHTING | Nacht astronomisch in / uit |  | OV | 107150.399 | 422982.336
Dordrecht | Burgemeester Beelaertspark | 037 0345 | St.Gecoat 04.5m Zwart top 76 | 4.5 | 1995-05-01 | Hoogwerker gebruiken | Inspectie 2021 | 037 0345.1 | Urbanstar BDS100DRW 12-3S LED | 2015-11-04 | LED 11W 3000K 1200lm | 2015-11-04 | 1 | CL 08 LED VERLICHTING | Nacht astronomisch in / uit |  | OV | 107149.762 | 422963.494
Dordrecht | Burgemeester Beelaertspark | 038 0345 | St.Gecoat 04.5m Zwart top 76 | 4.5 | 2000-07-13 | Hoogwerker gebruiken | Inspectie 2021 | 038 0345.1 | Urbanstar BDS100DRW 12-3S LED | 2015-11-04 | LED 11W 3000K 1200lm | 2015-11-04 | 1 | CL 08 LED VERLICHTING | Nacht astronomisch in / uit |  | OV | 107164.448 | 422978.98
Dordrecht | Burgemeester Beelaertspark | 039 0345 | St.Gecoat 04.5m Zwart top 76 | 4.5 | 2000-07-13 | Hoogwerker gebruiken | Inspectie 2021 | 039 0345.1 | Urbanstar BDS100DRW 12-3S LED | 2015-11-04 | LED 11W 3000K 1200lm | 2015-11-04 | 1 | CL 08 LED VERLICHTING | Nacht astronomisch in / uit |  | OV | 107185.164 | 422973.226
Dordrecht | Burgemeester Beelaertspark | 040 0345 | St.Gecoat 04.5m Zwart top 76 | 4.5 | 2000-07-13 | Hoogwerker gebruiken | Inspectie 2021 | 040 0345.1 | Urbanstar BDS100DRW 12-3S LED | 2015-11-04 | LED 11W 3000K 1200lm | 2015-11-04 | 1 | CL 08 LED VERLICHTING | Nacht astronomisch in / uit |  | OV | 107201.936 | 422968.603
Dordrecht | Burgemeester Beelaertspark | 041 0345 | St.Gecoat 04.5m Zwart top 76 | 4.5 | 2000-07-13 | Hoogwerker gebruiken | Inspectie 2021 | 041 0345.1 | Urbanstar BDS100DRW 12-3S LED | 2015-11-04 | LED 11W 3000K 1200lm | 2015-11-04 | 1 | CL 08 LED VERLICHTING | Nacht astronomisch in / uit |  | OV | 107218.406 | 422964.043
Dordrecht | Burgemeester Beelaertspark | 042 0345 | 127027 LineX ST.Gecoat 04,5m Zwart top 60 | 4.5 | 2024-02-07 | Hoogwerker gebruiken | Inspectie 2024 | 042 0345.1 | Urbanstar BDS100DRW 12-3S LED | 2015-11-04 | LED 11W 3000K 1200lm | 2015-11-04 | 1 | CL 08 LED VERLICHTING | Nacht astronomisch in / uit |  | OV | 107235.496 | 422959.542
Dordrecht | Burgemeester Beelaertspark | 043 0345 | St.Gecoat 04.5m Zwart top 76 | 4.5 | 2000-07-13 | Hoogwerker gebruiken | Inspectie 2021 | 043 0345.1 | Urbanstar BDS100DRW 18-3S LED | 2015-11-04 | LED 14W 3000K 1800lm | 2015-11-04 | 1 | CL 08 LED VERLICHTING | Nacht astronomisch in / uit |  | OV | 107248.456 | 422981.307
Dordrecht | Burgemeester Beelaertspark | 044 0345 | St.Gecoat 04.5m Zwart top 76 | 4.5 | 2000-07-13 | Hoogwerker gebruiken | Inspectie 2021 | 044 0345.1 | Urbanstar BDS100DRW 18-3S LED | 2015-11-04 | LED 14W 3000K 1800lm | 2015-11-04 | 1 | CL 08 LED VERLICHTING | Nacht astronomisch in / uit |  | OV | 107243.056 | 422941.584
Dordrecht | Burgemeester Beelaertspark | 045 0345 | St.Gecoat 04.5m Zwart top 76 | 4.5 | 2000-07-13 | Hoogwerker gebruiken | Inspectie 2021 | 045 0345.1 | Urbanstar BDS100DRW 12-3S LED | 2015-11-04 | LED 11W 3000K 1200lm | 2015-11-04 | 1 | CL 08 LED VERLICHTING | Nacht astronomisch in / uit |  | OV | 107261.044 | 422952.549
Dordrecht | Burgemeester Beelaertspark | 046 0345 | St.Gecoat 04.5m Zwart top 76 | 4.5 | 2000-07-13 | Hoogwerker gebruiken | Inspectie 2021 | 046 0345.1 | Urbanstar BDS100DRW 12-3S LED | 2015-11-04 | LED 11W 3000K 1200lm | 2015-11-04 | 1 | CL 08 LED VERLICHTING | Nacht astronomisch in / uit |  | OV | 107277.186 | 422948.092
Dordrecht | Burgemeester Beelaertspark | 047 0345 | St.Gecoat 04.5m Zwart top 76 | 4.5 | 1995-06-01 | Hoogwerker gebruiken | Inspectie 2021 | 047 0345.1 | Urbanstar BDS100DRW 18-3S LED | 2015-11-04 | LED 14W 3000K 1800lm | 2015-11-04 | 1 | CL 08 LED VERLICHTING | Nacht astronomisch in / uit |  | OV | 107107.554 | 423018.766
Dordrecht | Burgemeester Beelaertspark | 048 0345 | St.Gecoat 04.5m Zwart top 76 | 4.5 | 1995-06-01 | Ladder gebruiken | Inspectie 2021 | 048 0345.1 | Urbanstar BDS100DRW 18-3S LED | 2015-11-04 | LED 14W 3000K 1800lm | 2015-11-04 | 1 | CL 08 LED VERLICHTING | Nacht astronomisch in / uit |  | OV | 107112.035 | 423045.095
Dordrecht | Burgemeester Beelaertspark | 049 0345 | St.Gecoat 04.5m Zwart top 76 | 4.5 | 1995-06-01 | Hoogwerker gebruiken | Inspectie 2021 | 049 0345.1 | Urbanstar BDS100DRW 18-3S LED | 2015-11-04 | LED 14W 3000K 1800lm | 2015-11-04 | 1 | CL 08 LED VERLICHTING | Nacht astronomisch in / uit |  | OV | 107116.505 | 423071.415
Dordrecht | Burgemeester Beelaertspark | 050 0345 | St.Gecoat 04.5m Zwart top 76 | 4.5 | 1995-10-01 | Hoogwerker gebruiken | Inspectie 2021 | 050 0345.1 | Urbanstar BDS100DRW 23-3S LED | 2015-11-04 | LED 19W 3000K 2300lm | 2015-11-04 | 1 | CL 08 LED VERLICHTING | Nacht astronomisch in / uit |  | OV | 107089.398 | 422944.566
Dordrecht | Burgemeester Beelaertspark | 051 0345 | St.Gecoat 04.5m Zwart top 76 | 4.5 | 1995-09-01 | Hoogwerker gebruiken | Inspectie 2021 | 051 0345.1 | Urbanstar BDS100DRW 23-3S LED | 2015-11-04 | LED 19W 3000K 2300lm | 2015-11-04 | 1 | CL 08 LED VERLICHTING | Nacht astronomisch in / uit |  | OV | 107075.012 | 422919.863
Dordrecht | Burgemeester Beelaertspark | 052 0345 | St.Gecoat 04.5m Zwart top 76 | 4.5 | 1995-10-01 | Hoogwerker gebruiken | Inspectie 2021 | 052 0345.1 | Urbanstar BDS100DRW 23-3S LED | 2015-11-04 | LED 19W 3000K 2300lm | 2015-11-04 | 1 | CL 08 LED VERLICHTING | Nacht astronomisch in / uit |  | OV | 107071.652 | 422894.855
Dordrecht | Burgemeester Beelaertspark | 053 0345 | St.Gecoat 04.5m Zwart top 76 | 4.5 | 1996-06-01 | Hoogwerker gebruiken | Inspectie 2021 | 053 0345.1 | Urbanstar BDS100DRW 18-3S LED | 2015-11-04 | LED 14W 3000K 1800lm | 2015-11-04 | 1 | CL 08 LED VERLICHTING | Nacht astronomisch in / uit |  | OV | 107039.296 | 422881.742
Dordrecht | Burgemeester Beelaertspark | 054 0345 | St.Gecoat 04.5m Zwart top 76 | 4.5 | 1995-11-01 | Hoogwerker gebruiken | Inspectie 2021 | 054 0345.1 | Urbanstar BDS100DRW 18-3S LED | 2015-11-04 | LED 14W 3000K 1800lm | 2015-11-04 | 1 | CL 08 LED VERLICHTING | Nacht astronomisch in / uit |  | OV | 107071.629 | 422869.723
Dordrecht | Burgemeester Beelaertspark | 055 0345 | St.Gecoat 04.5m Zwart top 76 | 4.5 | 1995-11-01 | Hoogwerker gebruiken | Inspectie 2021 | 055 0345.1 | Urbanstar BDS100DRW 18-3S LED | 2015-11-04 | LED 14W 3000K 1800lm | 2015-11-04 | 1 | CL 08 LED VERLICHTING | Nacht astronomisch in / uit |  | OV | 107083.139 | 422846.013
Dordrecht | Burgemeester Beelaertspark | 056 0345 | St.Gecoat 04.5m Zwart top 76 | 4.5 | 1995-11-01 | Hoogwerker gebruiken | Inspectie 2021 | 056 0345.1 | Urbanstar BDS100DRW 18-3S LED | 2015-11-04 | LED 14W 3000K 1800lm | 2015-11-04 | 1 | CL 08 LED VERLICHTING | Nacht astronomisch in / uit |  | OV | 107081.136 | 422821.083
Dordrecht | Burgemeester Beelaertspark | 057 0345 | St.Gecoat 04.5m Zwart top 76 | 4.5 | 1995-11-01 | Hoogwerker gebruiken | Inspectie 2021 | 057 0345.1 | Urbanstar BDS100DRW 18-3S LED | 2015-11-04 | LED 14W 3000K 1800lm | 2015-11-04 | 1 | CL 08 LED VERLICHTING | Nacht astronomisch in / uit |  | OV | 107091.448 | 422794.623
Dordrecht | Burgemeester Beelaertspark | 058 0345 | St.Gecoat 04.5m Zwart top 76 | 4.5 | 1995-11-01 | Hoogwerker gebruiken | Inspectie 2021 | 058 0345.1 | Urbanstar BDS100DRW 18-3S LED | 2015-11-04 | LED 14W 3000K 1800lm | 2015-11-04 | 1 | CL 08 LED VERLICHTING | Nacht astronomisch in / uit |  | OV | 107099.882 | 422774.847
Dordrecht | Burgemeester Beelaertspark | 059 0345 | St.Gecoat 04.5m Zwart top 76 | 4.5 | 1995-11-01 | Hoogwerker gebruiken | Inspectie 2021 | 059 0345.1 | Urbanstar BDS100DRW 23-3S LED | 2015-11-04 | LED 19W 3000K 2300lm | 2015-11-04 | 1 | CL 08 LED VERLICHTING | Nacht astronomisch in / uit |  | OV | 107116.957 | 422758.894
Dordrecht | Burgemeester Beelaertspark | 060 0345 | St.Gecoat 04.5m Zwart top 76 | 4.5 | 1995-11-01 | Hoogwerker gebruiken | Inspectie 2021 | 060 0345.1 | Urbanstar BDS100DRW 18-3S LED | 2015-11-04 | LED 14W 3000K 1800lm | 2015-11-04 | 1 | CL 08 LED VERLICHTING | Nacht astronomisch in / uit |  | OV | 107118.483 | 422727.083
Dordrecht | Burgemeester Beelaertspark | 061 0345 | St.Gecoat 04.5m Zwart top 76 | 4.5 | 1995-05-01 | Hoogwerker gebruiken | Inspectie 2021 | 061 0345.1 | Urbanstar BDS100DRW 18-3S LED | 2015-11-04 | LED 14W 3000K 1800lm | 2015-11-04 | 1 | CL 08 LED VERLICHTING | Nacht astronomisch in / uit |  | OV | 107131.886 | 422713.37
Dordrecht | Burgemeester de Raadtsingel | 001 4275 | St.Gecoat zwart 10,0m speciaal DU. | 10 | 2010-11-01 | Actiewagen verplicht 9u t/m 16u | Inspectie 2019 | 001 4275.1 | SRS 420 1xCDO-TT 100W EVSA | 2010-11-01 | 220100 CDO-TT 100W/828 MASTER | 2019-05-29 | 1 | CL 02a SON - CDO >70W 20.000u | Nacht astronomisch in / uit |  | OV | 105709.612 | 424543.561
[8 empty] | 001 4275.2 | SRS 420 1xCDO-TT 100W EVSA | 2010-11-01 | 220100 CDO-TT 100W/828 MASTER | 2019-05-29 | 1 | CL 02a SON - CDO >70W 20.000u | Nacht astronomisch in / uit |  | OV
[8 empty] | 001 4275.3 | ML2100 LWW ANWB Verlichtingsunit LED ROND | 2011-01-06 | LED 18W 3000K 2000lm | 2011-01-06 | 1 | Geen onderhoud | Nacht astronomisch in / uit |  | OV
[8 empty] | 001 4275.4 | ML2100 LWW ANWB Verlichtingsunit LED ROND | 2011-01-06 | LED 18W 3000K 2000lm | 2011-01-06 | 1 | Geen onderhoud | Nacht astronomisch in / uit |  | OV
[8 empty] | 001 4275.5 | ML2100 LWW ANWB Verlichtingsunit LED ROND | 2011-01-06 | LED 18W 3000K 2000lm | 2011-01-06 | 1 | Geen onderhoud | Nacht astronomisch in / uit |  | OV
Dordrecht | Burgemeester de Raadtsingel | 002 4275 | St.Gecoat zwart 10,0m speciaal DU 7,20m | 10 | 2010-11-01 | Actiewagen verplicht 9u t/m 16u | Inspectie 2022 | 002 4275.1 | SRS 420 1xCDO-TT 070W EVSA | 2010-11-01 | 220070 CDO-TT 070W/828 MASTER | 2022-09-22 12:18 | 1 | CL 02 SON - CDO <70W 1.2000u | Nacht astronomisch in / uit |  | OV | 105700.285 | 424545.27
[8 empty] | 002 4275.2 | SRS 420 1xCDO-TT 070W EVSA | 2010-11-01 | 220070 CDO-TT 070W/828 MASTER | 2022-09-22 12:18 | 1 | CL 02 SON - CDO <70W 1.2000u | Nacht astronomisch in / uit |  | OV
Dordrecht | Burgemeester de Raadtsingel | 003 4275 | St.Gecoat zwart 05,0m | 5 | 2010-11-01 | Hoogwerker gebruiken | Inspectie 2022 | 003 4275.1 | CDS580 S TP 1x CDO-ET 70W | 2010-11-01 | 210070 CDO-ET 070W/828 MASTER | 2022-09-09 11:10 | 1 | CL 02 SON - CDO <70W 1.2000u | Nacht astronomisch in / uit |  | OV | 105696.54 | 424529.844
Dordrecht | Burgemeester de Raadtsingel | 004 4275 | St.Gecoat zwart 05,0m | 5 | 2010-11-01 | Hoogwerker gebruiken | Inspectie 2022 | 004 4275.1 | CDS580 S TP 1x CDO-ET 70W | 2010-11-01 | 210070 CDO-ET 070W/828 MASTER | 2022-09-09 10:41 | 1 | CL 02 SON - CDO <70W 1.2000u | Nacht astronomisch in / uit |  | OV | 105694.783 | 424517.315
Dordrecht | Burgemeester de Raadtsingel | 005 4275 | St.Gecoat zwart 10,0m vpl DU. | 10 | 2010-11-01 | Actiewagen verplicht 9u t/m 16u | Inspectie 2022 | 005 4275.1 | SRS 420 1xCDO-TT 070W EVSA | 2010-11-01 | 220070 CDO-TT 070W/828 MASTER | 2022-09-22 12:17 | 1 | CL 02 SON - CDO <70W 1.2000u | Nacht astronomisch in / uit |  | OV | 105680.066 | 424549.012
[8 empty] | 005 4275.2 | SRS 420 1xCDO-TT 070W EVSA | 2010-11-01 | 220070 CDO-TT 070W/828 MASTER | 2022-09-22 12:17 | 1 | CL 02 SON - CDO <70W 1.2000u | Nacht astronomisch in / uit |  | OV
Dordrecht | Burgemeester de Raadtsingel | 006 4275 | St.Gecoat zwart 05,0m | 5 | 2010-11-01 | Hoogwerker gebruiken | Inspectie 2022 | 006 4275.1 | CDS580 S TP 1x CDO-ET 70W | 2010-11-01 | 210070 CDO-ET 070W/828 MASTER | 2022-09-09 11:10 | 1 | CL 02 SON - CDO <70W 1.2000u | Nacht astronomisch in / uit |  | OV | 105676.862 | 424533.481
Dordrecht | Burgemeester de Raadtsingel | 007 4275 | St.Gecoat zwart 05,0m | 5 | 2010-11-01 | Hoogwerker gebruiken | Inspectie 2022 | 007 4275.1 | CDS580 S TP 1x CDO-ET 70W | 2010-11-01 | 210070 CDO-ET 070W/828 MASTER | 2022-09-09 10:41 | 1 | CL 02 SON - CDO <70W 1.2000u | Nacht astronomisch in / uit |  | OV | 105674.903 | 424521.09
Dordrecht | Burgemeester de Raadtsingel | 008 4275 | St.Gecoat zwart 10,0m vpl DU. | 10 | 2010-11-01 | Actiewagen verplicht 9u t/m 16u | Inspectie 2022 | 008 4275.1 | SRS 420 1xCDO-TT 070W EVSA | 2010-11-01 | 220070 CDO-TT 070W/828 MASTER | 2022-09-22 12:16 | 1 | CL 02 SON - CDO <70W 1.2000u | Nacht astronomisch in / uit |  | OV | 105660.107 | 424552.663
[8 empty] | 008 4275.2 | SRS 420 1xCDO-TT 070W EVSA | 2010-11-01 | 220070 CDO-TT 070W/828 MASTER | 2022-09-22 12:16 | 1 | CL 02 SON - CDO <70W 1.2000u | Nacht astronomisch in / uit |  | OV
Dordrecht | Burgemeester de Raadtsingel | 009 4275 | St.Gecoat zwart 05,0m | 5 | 2010-11-01 | Hoogwerker gebruiken | Inspectie 2022 | 009 4275.1 | CDS580 S TP 1x CDO-ET 70W | 2010-11-01 | 210070 CDO-ET 070W/828 MASTER | 2022-09-09 11:27 | 1 | CL 02 SON - CDO <70W 1.2000u | Nacht astronomisch in / uit |  | OV | 105657.123 | 424537.091
Dordrecht | Burgemeester de Raadtsingel | 010 4275 | St.Gecoat zwart 05,0m | 5 | 2010-11-01 | Hoogwerker gebruiken | Inspectie 2022 | 010 4275.1 | CDS580 S TP 1x CDO-ET 70W | 2010-11-01 | 210070 CDO-ET 070W/828 MASTER | 2022-09-09 10:39 | 1 | CL 02 SON - CDO <70W 1.2000u | Nacht astronomisch in / uit |  | OV | 105654.724 | 424524.95
Dordrecht | Burgemeester de Raadtsingel | 011 4275 | St.Gecoat zwart 10,0m vpl DU. | 10 | 2010-11-01 | Actiewagen verplicht 9u t/m 16u | Inspectie 2022 | 011 4275.1 | SRS 420 1xCDO-TT 070W EVSA | 2010-11-01 | 220070 CDO-TT 070W/828 MASTER | 2023-06-19 | 1 | CL 02 SON - CDO <70W 1.2000u | Nacht astronomisch in / uit |  | OV | 105639.97 | 424556.351
[8 empty] | 011 4275.2 | SRS 420 1xCDO-TT 070W EVSA | 2010-11-01 | 220070 CDO-TT 070W/828 MASTER | 2023-06-19 | 1 | CL 02 SON - CDO <70W 1.2000u | Nacht astronomisch in / uit |  | OV
Dordrecht | Burgemeester de Raadtsingel | 012 4275 | St.Gecoat zwart 05,0m | 5 | 2010-11-01 | Hoogwerker gebruiken | Inspectie 2022 | 012 4275.1 | CDS580 S TP 1x CDO-ET 70W | 2010-11-01 | 210070 CDO-ET 070W/828 MASTER | 2022-09-09 11:27 | 1 | CL 02 SON - CDO <70W 1.2000u | Nacht astronomisch in / uit |  | OV | 105637.417 | 424540.684
Dordrecht | Burgemeester de Raadtsingel | 013 4275 | St.Gecoat zwart 05,0m | 5 | 2010-11-01 | Hoogwerker gebruiken | Inspectie 2022 | 013 4275.1 | CDS580 S TP 1x CDO-ET 70W | 2010-11-01 | 210070 CDO-ET 070W/828 MASTER | 2022-09-09 10:38 | 1 | CL 02 SON - CDO <70W 1.2000u | Nacht astronomisch in / uit |  | OV | 105634.746 | 424528.776
Dordrecht | Burgemeester de Raadtsingel | 014 4275 | St.Gecoat zwart 10,0m vpl DU. | 10 | 2010-11-01 | Actiewagen verplicht 9u t/m 16u | Inspectie 2022 | 014 4275.1 | SRS 420 1xCDO-TT 070W EVSA | 2010-11-01 | 220070 CDO-TT 070W/828 MASTER | 2022-09-22 12:14 | 1 | CL 02 SON - CDO <70W 1.2000u | Nacht astronomisch in / uit |  | OV | 105619.996 | 424560.008
[8 empty] | 014 4275.2 | SRS 420 1xCDO-TT 070W EVSA | 2010-11-01 | 220070 CDO-TT 070W/828 MASTER | 2022-09-22 12:14 | 1 | CL 02 SON - CDO <70W 1.2000u | Nacht astronomisch in / uit |  | OV
Dordrecht | Burgemeester de Raadtsingel | 015 4275 | St.Gecoat zwart 05,0m | 5 | 2020-11-20 | Hoogwerker gebruiken | Inspectie 2022 | 015 4275.1 | CDS580 S TP 1x CDO-ET 70W | 2020-11-20 | 210070 CDO-ET 070W/828 MASTER | 2022-09-09 10:32 | 1 | CL 02 SON - CDO <70W 1.2000u | Nacht astronomisch in / uit |  | OV | 105614.704 | 424532.519
Dordrecht | Burgemeester de Raadtsingel | 016 4275 | St.Gecoat zwart 10,0m vpl DU. | 10 | 2010-11-01 | Actiewagen verplicht 9u t/m 16u | Inspectie 2022 | 016 4275.1 | SRS 420 1xCDO-TT 070W EVSA | 2010-11-01 | 220070 CDO-TT 070W/828 MASTER | 2022-09-22 12:13 | 1 | CL 02 SON - CDO <70W 1.2000u | Nacht astronomisch in / uit |  | OV | 105599.811 | 424563.72
[8 empty] | 016 4275.2 | SRS 420 1xCDO-TT 070W EVSA | 2010-11-01 | 220070 CDO-TT 070W/828 MASTER | 2022-09-22 12:13 | 1 | CL 02 SON - CDO <70W 1.2000u | Nacht astronomisch in / uit |  | OV
Dordrecht | Burgemeester de Raadtsingel | 017 4275 | Binnenstadshalte |  | 2010-11-01 | Hoogwerker gebruiken | Inspectie 2024 | 017 4275.1 | BB Lightpipe CDM-T100W | 2010-11-01 | CDM-T elite 100W/930 G12 | 2024-08-21 | 1 | CL 04 CPO TW 24.000u | 23:00-06:00 Dim 35-80% |  | A140 | 105598.362 | 424547.844
Dordrecht | Burgemeester de Raadtsingel | 017a4275 | Binnenstadshalte |  | 2010-11-01 | Hoogwerker gebruiken | Inspectie 2024 | 017a4275.1 | BB Lightpipe CDM-T100W | 2010-11-01 | CDM-T elite 100W/930 G12 | 2024-08-21 | 1 | CL 04 CPO TW 24.000u | 23:00-06:00 Dim 35-80% |  | A140 | 105592.868 | 424548.821
Dordrecht | Burgemeester de Raadtsingel | 017b4275 | Binnenstadshalte |  | 2010-11-01 | Hoogwerker gebruiken | Inspectie 2024 | 017b4275.1 | BB Lightpipe CDM-T100W | 2010-11-01 | CDM-T elite 100W/930 G12 | 2024-08-21 | 1 | CL 04 CPO TW 24.000u | 23:00-06:00 Dim 35-80% |  | A140 | 105586.952 | 424549.952
Dordrecht | Burgemeester de Raadtsingel | 017c4275 | Binnenstadshalte |  | 2010-11-01 | Hoogwerker gebruiken | Inspectie 2024 | 017c4275.1 | BB Lightpipe CDM-T100W | 2010-11-01 | CDM-T elite 100W/930 G12 | 2024-08-21 | 1 | CL 04 CPO TW 24.000u | 23:00-06:00 Dim 35-80% |  | A140 | 105581.037 | 424551.007
Dordrecht | Burgemeester de Raadtsingel | 017d4275 | Binnenstadshalte |  | 2010-11-01 | Hoogwerker gebruiken | Inspectie 2024 | 017d4275.1 | BB Lightpipe CDM-T100W | 2010-11-01 | CDM-T elite 100W/930 G12 | 2024-08-21 | 1 | CL 04 CPO TW 24.000u | 23:00-06:00 Dim 35-80% |  | A140 | 105575.224 | 424552.061
Dordrecht | Burgemeester de Raadtsingel | 017e4275 | Binnenstadshalte |  | 2010-11-01 | Hoogwerker gebruiken | Inspectie 2024 | 017e4275.1 | BB Lightpipe CDM-T100W | 2010-11-01 | CDM-T elite 100W/930 G12 | 2024-08-21 | 1 | CL 04 CPO TW 24.000u | 23:00-06:00 Dim 35-80% |  | A140 | 105569.258 | 424553.219
Dordrecht | Burgemeester de Raadtsingel | 017f4275 | Binnenstadshalte |  | 2010-11-01 | Hoogwerker gebruiken | Inspectie 2024 | 017f4275.1 | BB Lightpipe CDM-T100W | 2010-11-01 | CDM-T elite 100W/930 G12 | 2024-08-21 | 1 | CL 04 CPO TW 24.000u | 23:00-06:00 Dim 35-80% |  | A140 | 105563.368 | 424554.273
Dordrecht | Burgemeester de Raadtsingel | 017g4275 | Binnenstadshalte |  | 2010-11-01 | Hoogwerker gebruiken | Inspectie 2024 | 017g4275.1 | BB Lightpipe CDM-T100W | 2010-11-01 | CDM-T elite 100W/930 G12 | 2024-08-21 | 1 | CL 04 CPO TW 24.000u | 23:00-06:00 Dim 35-80% |  | A140 | 105557.452 | 424555.302
Dordrecht | Burgemeester de Raadtsingel | 017h4275 | Binnenstadshalte |  | 2010-11-01 | Hoogwerker gebruiken | Inspectie 2024 | 017h4275.1 | BB Lightpipe CDM-T100W | 2010-11-01 | CDM-T elite 100W/930 G12 | 2024-08-21 | 1 | CL 04 CPO TW 24.000u | 23:00-06:00 Dim 35-80% |  | A140 | 105551.563 | 424556.434
Dordrecht | Burgemeester de Raadtsingel | 017i4275 | Binnenstadshalte |  | 2010-11-01 | Hoogwerker gebruiken | Inspectie 2024 | 017i4275.1 | BB Lightpipe CDM-T100W | 2010-11-01 | CDM-T elite 100W/930 G12 | 2024-08-21 | 1 | CL 04 CPO TW 24.000u | 23:00-06:00 Dim 35-80% |  | A140 | 105545.673 | 424557.527
Dordrecht | Burgemeester de Raadtsingel | 018 4275 | St.Gecoat zwart 05,0m | 5 | 2010-11-01 | Hoogwerker gebruiken | Inspectie 2022 | 018 4275.1 | CDS580 S TP 1x CDO-ET 70W | 2010-11-01 | 210070 CDO-ET 070W/828 MASTER | 2022-09-09 10:31 | 1 | CL 02 SON - CDO <70W 1.2000u | Nacht astronomisch in / uit |  | OV | 105594.54 | 424536.35
Dordrecht | Burgemeester de Raadtsingel | 019 4275 | St.Gecoat zwart 10,0m vpl DU. | 10 | 2010-11-01 | Actiewagen verplicht 9u t/m 16u | Inspectie 2022 | 019 4275.1 | SRS 420 1xCDO-TT 070W EVSA | 2010-11-01 | 220070 CDO-TT 070W/828 MASTER | 2022-09-22 12:12 | 1 | CL 02 SON - CDO <70W 1.2000u | Nacht astronomisch in / uit |  | OV | 105579.823 | 424567.391
[8 empty] | 019 4275.2 | SRS 420 1xCDO-TT 070W EVSA | 2010-11-01 | 220070 CDO-TT 070W/828 MASTER | 2022-09-22 12:12 | 1 | CL 02 SON - CDO <70W 1.2000u | Nacht astronomisch in / uit |  | OV
Dordrecht | Burgemeester de Raadtsingel | 020 4275 | St.Gecoat zwart 05,0m | 5 | 2010-11-01 | Hoogwerker gebruiken | Inspectie 2022 | 020 4275.1 | CDS580 S TP 1x CDO-ET 70W | 2010-11-01 | 210070 CDO-ET 070W/828 MASTER | 2022-09-09 10:30 | 1 | CL 02 SON - CDO <70W 1.2000u | Nacht astronomisch in / uit |  | OV | 105574.587 | 424540.183
Dordrecht | Burgemeester de Raadtsingel | 021 4275 | St.Gecoat zwart 10,0m vpl DU. | 10 | 2010-11-01 | Actiewagen verplicht 9u t/m 16u | Inspectie 2022 | 021 4275.1 | SRS 420 1xCDO-TT 070W EVSA | 2010-11-01 | 220070 CDO-TT 070W/828 MASTER | 2022-09-22 12:11 | 1 | CL 02 SON - CDO <70W 1.2000u | Nacht astronomisch in / uit |  | OV | 105559.835 | 424571.066
[8 empty] | 021 4275.2 | SRS 420 1xCDO-TT 070W EVSA | 2010-11-01 | 220070 CDO-TT 070W/828 MASTER | 2022-09-22 12:10 | 1 | CL 02 SON - CDO <70W 1.2000u | Nacht astronomisch in / uit |  | OV
Dordrecht | Burgemeester de Raadtsingel | 022 4275 | St.Gecoat zwart 05,0m | 5 | 2010-11-01 | Hoogwerker gebruiken | Inspectie 2022 | 022 4275.1 | CDS580 S TP 1x CDO-ET 70W | 2010-11-01 | 210070 CDO-ET 070W/828 MASTER | 2022-09-09 10:17 | 1 | CL 02 SON - CDO <70W 1.2000u | Nacht astronomisch in / uit |  | OV | 105554.571 | 424543.981
Dordrecht | Burgemeester de Raadtsingel | 023 4275 | St.Gecoat zwart 10,0m vpl DU. | 10 | 2010-11-01 | Actiewagen verplicht 9u t/m 16u | Inspectie 2022 | 023 4275.1 | SRS 420 1xCDO-TT 070W EVSA | 2010-11-01 | 220070 CDO-TT 070W/828 MASTER | 2022-09-22 12:09 | 1 | CL 02 SON - CDO <70W 1.2000u | Nacht astronomisch in / uit |  | OV | 105539.593 | 424574.766
[8 empty] | 023 4275.2 | SRS 420 1xCDO-TT 070W EVSA | 2010-11-01 | 220070 CDO-TT 070W/828 MASTER | 2022-09-22 12:09 | 1 | CL 02 SON - CDO <70W 1.2000u | Nacht astronomisch in / uit |  | OV
Dordrecht | Burgemeester de Raadtsingel | 024 4275 | St.Gecoat zwart 05,0m | 5 | 2010-11-01 | Hoogwerker gebruiken | Inspectie 2022 | 024 4275.1 | CDS580 S TP 1x CDO-ET 70W | 2010-11-01 | 210070 CDO-ET 070W/828 MASTER | 2022-09-09 10:16 | 1 | CL 02 SON - CDO <70W 1.2000u | Nacht astronomisch in / uit |  | OV | 105534.532 | 424547.794
Dordrecht | Burgemeester de Raadtsingel | 025 4275 | St.Gecoat zwart 10,0m vpl DU. | 10 | 2010-11-01 | Actiewagen verplicht 9u t/m 16u | Inspectie 2022 | 025 4275.1 | SRS 420 1xCDO-TT 070W EVSA | 2010-11-01 | 220070 CDO-TT 070W/828 MASTER | 2022-09-22 12:08 | 1 | CL 02 SON - CDO <70W 1.2000u | Nacht astronomisch in / uit |  | OV | 105519.604 | 424578.466
[8 empty] | 025 4275.2 | SRS 420 1xCDO-TT 070W EVSA | 2010-11-01 | 220070 CDO-TT 070W/828 MASTER | 2022-09-22 12:08 | 1 | CL 02 SON - CDO <70W 1.2000u | Nacht astronomisch in / uit |  | OV
Dordrecht | Burgemeester de Raadtsingel | 026 4275 | St.Gecoat zwart 05,0m | 5 | 2010-11-01 | Hoogwerker gebruiken | Inspectie 2022 | 026 4275.1 | CDS580 S TP 1x CDO-ET 70W | 2010-11-01 | 210070 CDO-ET 070W/828 MASTER | 2022-09-09 10:13 | 1 | CL 02 SON - CDO <70W 1.2000u | Nacht astronomisch in / uit |  | OV | 105514.505 | 424551.59
Dordrecht | Burgemeester de Raadtsingel | 027 4275 | St.Gecoat zwart 10,0m vpl DU. | 10 | 2010-11-01 | Actiewagen verplicht 9u t/m 16u | Inspectie 2022 | 027 4275.1 | SRS 420 1xCDO-TT 070W EVSA | 2010-11-01 | 220070 CDO-TT 070W/828 MASTER | 2022-09-22 12:05 | 1 | CL 02 SON - CDO <70W 1.2000u | Nacht astronomisch in / uit |  | OV | 105499.148 | 424582.215
[8 empty] | 027 4275.2 | SRS 420 1xCDO-TT 070W EVSA | 2010-11-01 | 220070 CDO-TT 070W/828 MASTER | 2022-09-22 12:07 | 1 | CL 02 SON - CDO <70W 1.2000u | Nacht astronomisch in / uit |  | OV
Dordrecht | Burgemeester de Raadtsingel | 028 4275 | St.Gecoat zwart 05,0m | 5 | 2010-11-01 | Hoogwerker gebruiken | Inspectie 2022 | 028 4275.1 | CDS580 S TP 1x CDO-ET 70W | 2010-11-01 | 220070 CDO-TT 070W/828 MASTER | 2022-09-09 10:13 | 1 | CL 02 SON - CDO <70W 1.2000u | Nacht astronomisch in / uit |  | OV | 105494.118 | 424555.45
Dordrecht | Burgemeester de Raadtsingel | 029 4275 | St.Gecoat zwart 10,0m vpl DU. | 10 | 2010-11-01 | Actiewagen verplicht 9u t/m 16u | Inspectie 2022 | 029 4275.1 | SRS 420 1xCDO-TT 070W EVSA | 2010-11-01 | 220070 CDO-TT 070W/828 MASTER | 2022-09-22 12:03 | 1 | CL 02 SON - CDO <70W 1.2000u | Nacht astronomisch in / uit |  | OV | 105478.855 | 424585.95
[8 empty] | 029 4275.2 | SRS 420 1xCDO-TT 070W EVSA | 2010-11-01 | 220070 CDO-TT 070W/828 MASTER | 2022-09-22 12:03 | 1 | CL 02 SON - CDO <70W 1.2000u | Nacht astronomisch in / uit |  | OV
Dordrecht | Burgemeester de Raadtsingel | 030 4275 | Binnenstadshalte |  | 2010-11-01 | Hoogwerker gebruiken | Inspectie 2024 | 030 4275.1 | BB Lightpipe CDM-T100W | 2010-11-01 | CDM-T elite 70W/930 G12 | 2024-08-21 | 1 | CL 04 CPO TW 24.000u | 23:00-06:00 Dim 35-80% |  | A141 | 105480.784 | 424569.439
Dordrecht | Burgemeester de Raadtsingel | 030a4275 | Binnenstadshalte |  | 2010-11-01 | Hoogwerker gebruiken | Inspectie 2024 | 030a4275.1 | BB Lightpipe CDM-T100W | 2010-11-01 | CDM-T elite 100W/930 G12 | 2024-08-21 | 1 | CL 04 CPO TW 24.000u | 23:00-06:00 Dim 35-80% |  | A141 | 105492.536 | 424567.261
Dordrecht | Burgemeester de Raadtsingel | 030b4275 | Binnenstadshalte |  | 2010-11-01 | Hoogwerker gebruiken | Inspectie 2024 | 030b4275.1 | BB Lightpipe CDM-T100W | 2010-11-01 | CDM-T elite 100W/930 G12 | 2024-08-21 | 1 | CL 04 CPO TW 24.000u | 23:00-06:00 Dim 35-80% |  | A141 | 105498.426 | 424566.156
Dordrecht | Burgemeester de Raadtsingel | 030c4275 | Binnenstadshalte |  | 2010-11-01 | Hoogwerker gebruiken | Inspectie 2024 | 030c4275.1 | BB Lightpipe CDM-T100W | 2010-11-01 | CDM-T elite 100W/930 G12 | 2024-08-21 | 1 | CL 04 CPO TW 24.000u | 23:00-06:00 Dim 35-80% |  | A141 | 105504.393 | 424565.024
Dordrecht | Burgemeester de Raadtsingel | 030d4275 | Binnenstadshalte |  | 2010-11-01 | Hoogwerker gebruiken | Inspectie 2024 | 030d4275.1 | BB Lightpipe CDM-T100W | 2010-11-01 | CDM-T elite 100W/930 G12 | 2024-08-21 | 1 | CL 04 CPO TW 24.000u | 23:00-06:00 Dim 35-80% |  | A141 | 105510.257 | 424564.021
Dordrecht | Burgemeester de Raadtsingel | 030e4275 | Binnenstadshalte |  | 2010-11-01 | Hoogwerker gebruiken | Inspectie 2024 | 030e4275.1 | BB Lightpipe CDM-T100W | 2010-11-01 | CDM-T elite 100W/930 G12 | 2024-08-21 | 1 | CL 04 CPO TW 24.000u | 23:00-06:00 Dim 35-80% |  | A141 | 105516.121 | 424562.915
Dordrecht | Burgemeester de Raadtsingel | 030f4275 | Binnenstadshalte |  | 2010-11-01 | Hoogwerker gebruiken | Inspectie 2024 | 030f4275.1 | BB Lightpipe CDM-T100W | 2010-11-01 | CDM-T elite 100W/930 G12 | 2024-08-21 | 1 | CL 04 CPO TW 24.000u | 23:00-06:00 Dim 35-80% |  | A141 | 105522.088 | 424561.835
Dordrecht | Burgemeester de Raadtsingel | 030g4275 | Binnenstadshalte |  | 2010-11-01 | Hoogwerker gebruiken | Inspectie 2024 | 030g4275.1 | BB Lightpipe CDM-T100W | 2010-11-01 | CDM-T elite 100W/930 G12 | 2024-08-21 | 1 | CL 04 CPO TW 24.000u | 23:00-06:00 Dim 35-80% |  | A141 | 105527.952 | 424560.806
Dordrecht | Burgemeester de Raadtsingel | 030h4275 | Binnenstadshalte |  | 2010-11-01 | Hoogwerker gebruiken | Inspectie 2024 | 030h4275.1 | BB Lightpipe CDM-T100W | 2010-11-01 | CDM-T elite 100W/930 G12 | 2024-08-21 | 1 | CL 04 CPO TW 24.000u | 23:00-06:00 Dim 35-80% |  | A141 | 105533.868 | 424559.674
Dordrecht | Burgemeester de Raadtsingel | 030i4275 | Binnenstadshalte |  | 2010-11-01 | Hoogwerker gebruiken | Inspectie 2024 | 030i4275.1 | BB Lightpipe CDM-T100W | 2010-11-01 | CDM-T elite 100W/930 G12 | 2024-08-21 | 1 | CL 04 CPO TW 24.000u | 23:00-06:00 Dim 35-80% |  | A141 | 105539.757 | 424558.594
Dordrecht | Burgemeester de Raadtsingel | 031 4275 | St.Gecoat zwart 05,0m | 5 | 2011-03-11 | Hoogwerker gebruiken | Inspectie 2022 | 031 4275.1 | CDS580 S TP 1x CDO-ET 70W | 2011-03-11 | 210070 CDO-ET 070W/828 MASTER | 2022-09-09 10:10 | 1 | CL 02 SON - CDO <70W 1.2000u | Nacht astronomisch in / uit |  | OV | 105473.65 | 424559.39
Dordrecht | Burgemeester de Raadtsingel | 032 4275 | St.Gecoat Roombeek 04,0m | 4 | 2011-03-11 | Hoogwerker gebruiken | Inspectie 2022 | 032 4275.1 | Roombeek CDM-T35W | 2011-03-11 | 200035 CDM-T35W/930 Mast.elite | 2022-09-22 13:00 | 1 | CL 03 TL, SOX, PLT 10.000u | Nacht astronomisch in / uit |  | OV | 105461.505 | 424564.744
Dordrecht | Burgemeester de Raadtsingel | 033 4275 | St.Gecoat Roombeek 04,0m | 4 | 2011-03-11 | Hoogwerker gebruiken | Inspectie 2022 | 033 4275.1 | Roombeek CDM-T35W | 2011-03-11 | 200035 CDM-T35W/930 Mast.elite | 2022-09-22 12:57 | 1 | CL 03 TL, SOX, PLT 10.000u | Nacht astronomisch in / uit |  | OV | 105455.05 | 424573.373
Dordrecht | Burgemeester de Raadtsingel | 035 4275 | St.Gecoat zwart 10,0m vpl DU. | 10 | 2010-11-01 | Actiewagen verplicht 9u t/m 16u | Inspectie 2022 | 035 4275.1 | SRS 420 1xCDO-TT 070W EVSA | 2010-11-01 | 220070 CDO-TT 070W/828 MASTER | 2022-09-22 12:02 | 1 | CL 02 SON - CDO <70W 1.2000u | Nacht astronomisch in / uit |  | OV | 105461.387 | 424589.148
[8 empty] | 035 4275.2 | SRS 420 1xCDO-TT 070W EVSA | 2010-11-01 | 220070 CDO-TT 070W/828 MASTER | 2022-09-22 12:02 | 1 | CL 02 SON - CDO <70W 1.2000u | Nacht astronomisch in / uit |  | OV
Dordrecht | Burgemeester de Raadtsingel | 036 4275 | St.Gecoat zwart 10,0m speciaal DU 7,20m | 10 | 2010-11-01 | Actiewagen verplicht 9u t/m 16u | Inspectie 2022 | 036 4275.1 | SRS 420 1xCDO-TT 070W EVSA | 2010-11-01 | 220070 CDO-TT 070W/828 MASTER | 2022-09-22 11:37 | 1 | CL 02 SON - CDO <70W 1.2000u | Nacht astronomisch in / uit |  | OV | 105321.52 | 424615.261
[8 empty] | 036 4275.2 | SRS 420 1xCDO-TT 070W EVSA | 2010-11-01 | 220070 CDO-TT 070W/828 MASTER | 2022-09-22 11:37 | 1 | CL 02 SON - CDO <70W 1.2000u | Nacht astronomisch in / uit |  | OV
Dordrecht | Burgemeester de Raadtsingel | 037 4275 | St.Gecoat zwart 10,0m speciaal DU 7,20m | 10 | 2010-11-01 | Actiewagen verplicht 9u t/m 16u | Inspectie 2022 | 037 4275.1 | SRS 420 1xCDO-TT 070W EVSA | 2010-11-01 | 220070 CDO-TT 070W/828 MASTER | 2022-09-22 11:38 | 1 | CL 02 SON - CDO <70W 1.2000u | Nacht astronomisch in / uit |  | OV | 105301.774 | 424619.275
[8 empty] | 037 4275.2 | SRS 420 1xCDO-TT 070W EVSA | 2010-11-01 | 220070 CDO-TT 070W/828 MASTER | 2022-09-22 11:39 | 1 | CL 02 SON - CDO <70W 1.2000u | Nacht astronomisch in / uit |  | OV
Dordrecht | Burgemeester de Raadtsingel | 038 4275 | St.Gecoat zwart 05,0m | 5 | 2010-11-01 | Hoogwerker gebruiken | Inspectie 2022 | 038 4275.1 | CDS580 S TP 1x CDO-ET 70W | 2010-11-01 | 210070 CDO-ET 070W/828 MASTER | 2022-09-09 10:06 | 1 | CL 02 SON - CDO <70W 1.2000u | Nacht astronomisch in / uit |  | OV | 105297.938 | 424601.15
Dordrecht | Burgemeester de Raadtsingel | 039 4275 | St.Gecoat zwart 05,0m | 5 | 2010-11-01 | Hoogwerker gebruiken | Inspectie 2022 | 039 4275.1 | CDS580 S TP 1x CDO-ET 70W | 2010-11-01 | 210070 CDO-ET 070W/828 MASTER | 2022-09-09 09:58 | 1 | CL 02 SON - CDO <70W 1.2000u | Nacht astronomisch in / uit |  | OV | 105278.285 | 424604.763
Dordrecht | Burgemeester de Raadtsingel | 040 4275 | St.Gecoat zwart 10,0m speciaal DU 7,20m | 10 | 2010-11-01 | Actiewagen verplicht 9u t/m 16u | Inspectie 2022 | 040 4275.1 | SRS 420 1xCDO-TT 070W EVSA | 2010-11-01 | 220070 CDO-TT 070W/828 MASTER | 2022-09-22 11:52 | 1 | CL 02 SON - CDO <70W 1.2000u | Nacht astronomisch in / uit |  | OV | 105282.282 | 424623.1
[8 empty] | 040 4275.2 | SRS 420 1xCDO-TT 070W EVSA | 2010-11-01 | 220070 CDO-TT 070W/828 MASTER | 2022-09-22 11:52 | 1 | CL 02 SON - CDO <70W 1.2000u | Nacht astronomisch in / uit |  | OV
Dordrecht | Burgemeester de Raadtsingel | 041 4275 | St.Gecoat zwart 10,0m speciaal DU 7,20m | 10 | 2010-11-01 | Actiewagen verplicht 9u t/m 16u | Inspectie 2022 | 041 4275.1 | SRS 420 1xCDO-TT 070W EVSA | 2010-11-01 | 220070 CDO-TT 070W/828 MASTER | 2022-09-22 11:53 | 1 | CL 02 SON - CDO <70W 1.2000u | Nacht astronomisch in / uit |  | OV | 105262.748 | 424626.747
[8 empty] | 041 4275.2 | SRS 420 1xCDO-TT 070W EVSA | 2010-11-01 | 220070 CDO-TT 070W/828 MASTER | 2022-09-22 11:53 | 1 | CL 02 SON - CDO <70W 1.2000u | Nacht astronomisch in / uit |  | OV
Dordrecht | Burgemeester de Raadtsingel | 042 4275 | St.Gecoat zwart 05,0m | 5 | 2010-11-01 | Hoogwerker gebruiken | Inspectie 2022 | 042 4275.1 | CDS580 S TP 1x CDO-ET 70W | 2010-11-01 | 210070 CDO-ET 070W/828 MASTER | 2022-09-09 09:53 | 1 | CL 02 SON - CDO <70W 1.2000u | Nacht astronomisch in / uit |  | OV | 105258.82 | 424608.522
Dordrecht | Burgemeester de Raadtsingel | 043 4275 | St.Gecoat zwart 10,0m speciaal DU 7,20m | 10 | 2010-11-01 | Actiewagen verplicht 9u t/m 16u | Inspectie 2022 | 043 4275.1 | SRS 420 1xCDO-TT 070W EVSA | 2010-11-01 | 220070 CDO-TT 070W/828 MASTER | 2022-09-22 11:54 | 1 | CL 02 SON - CDO <70W 1.2000u | Nacht astronomisch in / uit |  | OV | 105243.309 | 424630.503
[8 empty] | 043 4275.2 | SRS 420 1xCDO-TT 070W EVSA | 2010-11-01 | 220070 CDO-TT 070W/828 MASTER | 2022-09-22 11:54 | 1 | CL 02 SON - CDO <70W 1.2000u | Nacht astronomisch in / uit |  | OV
Dordrecht | Burgemeester de Raadtsingel | 044 4275 | St.Gecoat zwart 05,0m | 5 | 2010-11-01 | Hoogwerker gebruiken | Inspectie 2022 | 044 4275.1 | CDS580 S TP 1x CDO-ET 70W | 2010-11-01 | 210070 CDO-ET 070W/828 MASTER | 2022-09-09 09:52 | 1 | CL 02 SON - CDO <70W 1.2000u | Nacht astronomisch in / uit |  | OV | 105239.337 | 424612.381
Dordrecht | Burgemeester de Raadtsingel | 045 4275 | St.Gecoat zwart 10,0m speciaal DU 7,20m | 10 | 2010-11-01 | Actiewagen verplicht 9u t/m 16u | Inspectie 2022 | 045 4275.1 | SRS 420 1xCDO-TT 070W EVSA | 2010-11-01 | 220070 CDO-TT 070W/828 MASTER | 2022-09-22 11:55 | 1 | CL 02 SON - CDO <70W 1.2000u | Nacht astronomisch in / uit |  | OV | 105221.948 | 424634.57
[8 empty] | 045 4275.2 | SRS 420 1xCDO-TT 070W EVSA | 2010-11-01 | 220070 CDO-TT 070W/828 MASTER | 2022-09-22 11:55 | 1 | CL 02 SON - CDO <70W 1.2000u | Nacht astronomisch in / uit |  | OV
Dordrecht | Burgemeester de Raadtsingel | 046 4275 | St.Gecoat zwart 05,0m | 5 | 2010-11-01 | Hoogwerker gebruiken | Inspectie 2022 | 046 4275.1 | CDS580 S TP 1x CDO-ET 70W | 2010-11-01 | 210070 CDO-ET 070W/828 MASTER | 2022-09-09 09:48 | 1 | CL 02 SON - CDO <70W 1.2000u | Nacht astronomisch in / uit |  | OV | 105219.914 | 424616.065
Dordrecht | Burgemeester de Raadtsingel | 047 4275 | St.Gecoat zwart 10,0m speciaal DU 7,20m | 10 | 2010-11-01 | Actiewagen verplicht 9u t/m 16u | Inspectie 2022 | 047 4275.1 | SRS 420 1xCDO-TT 070W EVSA | 2010-11-01 | 220070 CDO-TT 070W/828 MASTER | 2022-09-22 11:58 | 1 | CL 02 SON - CDO <70W 1.2000u | Nacht astronomisch in / uit |  | OV | 105203.619 | 424638.046
[8 empty] | 047 4275.2 | SRS 420 1xCDO-TT 070W EVSA | 2010-11-01 | 220070 CDO-TT 070W/828 MASTER | 2022-09-22 11:58 | 1 | CL 02 SON - CDO <70W 1.2000u | Nacht astronomisch in / uit |  | OV
Dordrecht | Burgemeester de Raadtsingel | 048 4275 | St.Gecoat zwart 05,0m | 5 | 2010-11-01 | Hoogwerker gebruiken | Inspectie 2022 | 048 4275.1 | CDS580 S TP 1x CDO-ET 70W | 2010-11-01 | 210070 CDO-ET 070W/828 MASTER | 2022-09-09 09:44 | 1 | CL 02 SON - CDO <70W 1.2000u | Nacht astronomisch in / uit |  | OV | 105200.262 | 424619.809
Dordrecht | Burgemeester de Raadtsingel | 049 4275 | St.Gecoat zwart 10,0m speciaal DU 7,20m | 10 | 2010-11-01 | Actiewagen verplicht 9u t/m 16u | Inspectie 2022 | 049 4275.1 | SRS 420 1xCDO-TT 070W EVSA | 2010-11-01 | 220070 CDO-TT 070W/828 MASTER | 2022-09-22 12:00 | 1 | CL 02 SON - CDO <70W 1.2000u | Nacht astronomisch in / uit |  | OV | 105183.919 | 424641.705
[8 empty] | 049 4275.2 | SRS 420 1xCDO-TT 070W EVSA | 2010-11-01 | 220070 CDO-TT 070W/828 MASTER | 2022-09-22 11:59 | 1 | CL 02 SON - CDO <70W 1.2000u | Nacht astronomisch in / uit |  | OV
Dordrecht | Burgemeester de Raadtsingel | 050 4275 | St.Gecoat zwart 05,0m | 5 | 2010-11-01 | Hoogwerker gebruiken | Inspectie 2022 | 050 4275.1 | CDS580 S TP 1x CDO-ET 70W | 2010-11-01 | 210070 CDO-ET 070W/828 MASTER | 2022-09-09 09:44 | 1 | CL 02 SON - CDO <70W 1.2000u | Nacht astronomisch in / uit |  | OV | 105182.576 | 424622.512
Dordrecht | Burgemeester de Raadtsingel | 051 4275 | St.Gecoat zwart 10,0m speciaal DU 7,20m | 10 | 2024-06-13 | Actiewagen verplicht 9u t/m 16u | Inspectie 2024 | 051 4275.1 | BGP704 LW10 LED100-4S/830 PSD-SR ..... GR Luma 1 | 2024-06-13 | LED 76W 3000K 10000lm | 2024-06-13 | 1 | CL 08 LED VERLICHTING | 23:00-06:00 Dim 00-30% |  | OV | 105163.987 | 424640.956
[8 empty] | 051 4275.2 | BGP704 LW10 LED100-4S/830 PSD-SR ..... GR Luma 1 | 2024-06-13 | LED 76W 3000K 10000lm | 2024-06-13 | 1 | CL 08 LED VERLICHTING | 23:00-06:00 Dim 00-30% | basis -0% - nacht -30% | OV
Dordrecht | Burgemeester de Raadtsingel | 052 4275 | St.Gecoat zwart 05,0m | 5 | 2010-11-01 | Hoogwerker gebruiken | Inspectie 2022 | 052 4275.1 | CDS580 S TP 1x CDO-ET 70W | 2010-11-01 | 210070 CDO-ET 070W/828 MASTER | 2022-09-09 09:43 | 1 | CL 02 SON - CDO <70W 1.2000u | Nacht astronomisch in / uit |  | OV | 105165.789 | 424621.801
Dordrecht | Burgemeester de Raadtsingel | 053 4275 | St.Gecoat zwart 10,0m speciaal DU 7,20m | 10 | 2024-03-21 | Actiewagen verplicht 9u t/m 16u | Inspectie 2024 | 053 4275.1 | SRS 420 1xCDO-TT 070W EVSA | 2010-11-01 | 220070 CDO-TT 070W/828 MASTER | 2022-09-07 | 1 | CL 02 SON - CDO <70W 1.2000u | Nacht astronomisch in / uit |  | OV | 105143.231 | 424639.018
[8 empty] | 053 4275.2 | SRS 420 1xCDO-TT 070W EVSA | 2010-11-01 | 220070 CDO-TT 070W/828 MASTER | 2022-09-07 | 1 | CL 02 SON - CDO <70W 1.2000u | Nacht astronomisch in / uit |  | OV
Dordrecht | Burgemeester de Raadtsingel | 054 4275 | St.Gecoat zwart 05,0m | 5 | 2010-11-01 | Hoogwerker gebruiken | Inspectie 2022 | 054 4275.1 | CDS580 S TP 1x CDO-ET 70W | 2010-11-01 | 210070 CDO-ET 070W/828 MASTER | 2022-09-09 09:42 | 1 | CL 02 SON - CDO <70W 1.2000u | Nacht astronomisch in / uit |  | OV | 105147.802 | 424620.594
Dordrecht | Burgemeester de Raadtsingel | 055 4275 | 127180 St.Gecoat Zwart 10.0m DU | 10 | 2023-05-19 | Actiewagen verplicht 9u t/m 16u | Inspectie 2023 | 055 4275.1 | 131230 LW-SRDS2 40W 6300LM 36A 730 DANB CC G4 XiSR75 X 3SC C1 7040C3M SPD (dimmen 23:00 - 6:00 uur 30%) | 2023-05-19 | LED 40W 3000K 6300lm | 2023-05-19 | 1 | CL 08 LED VERLICHTING | 23:00-06:00 Dim 00-30% | Zhaga Ready | OV | 105118.792 | 424633.576
[8 empty] | 055 4275.2 | 131230 LW-SRDS2 40W 6300LM 36A 730 DANB CC G4 XiSR75 X 3SC C1 7040C3M SPD (dimmen 23:00 - 6:00 uur 30%) | 2023-05-19 | LED 40W 3000K 6300lm | 2023-05-19 | 1 | CL 08 LED VERLICHTING | 23:00-06:00 Dim 00-30% | Zhaga Ready | OV
Dordrecht | Burgemeester de Raadtsingel | 056 4275 | 127180 St.Gecoat Zwart 10.0m DU | 10 | 2014-03-14 | Actiewagen verplicht 9u t/m 16u | Inspectie 2024 | 056 4275.1 | Evolo-2 CPO 60W dim | 2014-03-14 | 260060 CPO-TW 060W/728 MASTER | 2024-05-14 20:53 | 1 | CL 04 CPO TW 24.000u | 23:00-06:00 Dim 00-30% | basis -0% - nacht -30% | OV | 105090.965 | 424630.711
[8 empty] | 056 4275.2 | Evolo-2 CPO 60W dim | 2014-03-14 | 260060 CPO-TW 060W/728 MASTER | 2024-05-14 20:53 | 1 | CL 04 CPO TW 24.000u | 23:00-06:00 Dim 00-30% | basis -0% - nacht -30% | OV
Dordrecht | Burgemeester de Raadtsingel | 057 4275 | 127135 Staal gegalvaniseerd 08,0m DU | 8 | 2001-10-17 | Actiewagen verplicht 9u t/m 16u | Inspectie 2024 | 057 4275.1 | Evolo-2 CPO 60W dim | 2012-12-13 | 260060 CPO-TW 060W/728 MASTER | 2024-05-14 20:53 | 1 | CL 04 CPO TW 24.000u | 23:00-06:00 Dim 00-30% | basis -0% - nacht -30% | OV | 105062.542 | 424634.002
[8 empty] | 057 4275.2 | Evolo-2 CPO 60W dim | 2012-12-13 | 260060 CPO-TW 060W/728 MASTER | 2024-05-14 20:53 | 1 | CL 04 CPO TW 24.000u | 23:00-06:00 Dim 00-30% | basis -0% - nacht -30% | OV
Dordrecht | Burgemeester de Raadtsingel | 058 4275 | St.Gecoat Zwart 08,0m | 8 | 1989-06-01 | Actiewagen verplicht 9u t/m 16u | Inspectie 2024 | 058 4275.1 | Evolo-2 CPO 60W dim | 2012-12-13 | 260060 CPO-TW 060W/728 MASTER | 2024-05-14 20:54 | 1 | CL 04 CPO TW 24.000u | 23:00-06:00 Dim 00-30% | basis -0% - nacht -30% | OV | 105033.66 | 424637.723
[8 empty] | 058 4275.2 | Evolo-2 CPO 60W dim | 2012-12-13 | 260060 CPO-TW 060W/728 MASTER | 2024-05-14 20:54 | 1 | CL 04 CPO TW 24.000u | 23:00-06:00 Dim 00-30% | basis -0% - nacht -30% | OV
Dordrecht | Burgemeester de Raadtsingel | 059 4275 | 127140 Linex St.Gecoat Zwart 08,0m DU | 8 | 2023-09-27 | Actiewagen verplicht 9u t/m 16u | Inspectie 2023 | 059 4275.1 | 131230 LW-SRDS2 40W 6300LM 36A 730 DANB CC G4 XiSR75 X 3SC C1 7040C3M SPD (dimmen 23:00 - 6:00 uur 30%) | 2023-09-27 | LED 40W 3000K 6000 lm | 2023-09-27 | 1 | CL 08 LED VERLICHTING | 23:00-06:00 Dim 00-30% | Zhaga Ready | OV | 105006.936 | 424641.061
[8 empty] | 059 4275.2 | 131230 LW-SRDS2 40W 6300LM 36A 730 DANB CC G4 XiSR75 X 3SC C1 7040C3M SPD (dimmen 23:00 - 6:00 uur 30%) | 2023-09-27 | LED 40W 3000K 6000 lm | 2023-09-27 | 1 | CL 08 LED VERLICHTING | 23:00-06:00 Dim 00-30% | Zhaga Ready | OV
Dordrecht | Burgemeester de Raadtsingel | 060 4275 | 127135-1500 Staal gegalvaniseerd 08,0m | 8 | 1990-08-01 | Actiewagen verplicht 9u t/m 16u | Inspectie 2024 | 060 4275.1 | Evolo-2 CPO 60W dim | 2012-12-13 | 260060 CPO-TW 060W/728 MASTER | 2024-05-14 20:54 | 1 | CL 04 CPO TW 24.000u | 23:00-06:00 Dim 00-30% | basis -0% - nacht -30% | OV | 104973.157 | 424640.48
Dordrecht | Burgemeester de Raadtsingel | 061 4275 | 127020 St.Gecoat Zwart 03,5m | 3.5 | 1992-07-01 | Actiewagen verplicht 9u t/m 16u | Inspectie 2020 | 061 4275.1 | 2550 1xPLL18/24 Iris | 2015-06-28 | 310024 PL-L 24W/830 4P MASTER | 2020-03-04 | 1 | CL 01 PL-L EVSA 20.000u | Nacht astronomisch in / uit |  | OV | 104965.238 | 424638.444
Dordrecht | Burgemeester de Raadtsingel | 062 4275 | 127135-1500 Staal gegalvaniseerd 08,0m | 8 | 1990-08-01 | Actiewagen verplicht 9u t/m 16u | Inspectie 2024 | 062 4275.1 | Evolo-2 CPO 60W dim | 2012-12-13 | 260060 CPO-TW 060W/728 MASTER | 2024-05-14 20:55 | 1 | CL 04 CPO TW 24.000u | 23:00-06:00 Dim 00-30% | basis -0% - nacht -30% | OV | 104945.884 | 424661.571
Dordrecht | Burgemeester de Raadtsingel | 063 4275 | 127135-1500 Staal gegalvaniseerd 08,0m | 8 | 1990-08-01 | Actiewagen verplicht 9u t/m 16u | Inspectie 2024 | 063 4275.1 | Evolo-2 CPO 60W dim | 2012-12-13 | 260060 CPO-TW 060W/728 MASTER | 2024-05-14 20:55 | 1 | CL 04 CPO TW 24.000u | 23:00-06:00 Dim 00-30% | basis -0% - nacht -30% | OV | 104922.472 | 424654.169
Dordrecht | Burgemeester de Raadtsingel | 064 4275 | St.Gecoat Zwart 08,0m | 8 | 2012-08-07 | Actiewagen verplicht 9u t/m 16u | Inspectie 2024 | 064 4275.1 | Evolo-2 CPO 60W dim | 2012-08-07 | 260060 CPO-TW 060W/728 MASTER | 2024-05-14 20:55 | 1 | CL 04 CPO TW 24.000u | Nacht astronomisch in / uit |  | OV | 104892.44 | 424669.413
[8 empty] | 064 4275.2 | Evolo-2 CPO 60W dim | 2012-08-07 | 260060 CPO-TW 060W/728 MASTER | 2024-05-14 20:55 | 1 | CL 04 CPO TW 24.000u | Nacht astronomisch in / uit |  | OV
Dordrecht | Burgemeester de Raadtsingel | 065 4275 | ANWB-Mast 04,5m. | 4.5 | 1996-12-01 | Hoogwerker gebruiken | Inspectie <= 2018 | 065 4275.1 | ML2100 LWW ANWB Verlichtingsunit LED ROND | 2009-04-15 | LED 18W 3000K 2000lm | 2009-04-15 | 1 | Geen onderhoud | Nacht astronomisch in / uit |  | OV | 104878.28 | 424665.751
Dordrecht | Burgemeester de Raadtsingel | 066 4275 | 127020 St.Gecoat Zwart 03,5m | 3.5 | 1995-08-01 | Hoogwerker gebruiken | Inspectie 2020 | 066 4275.1 | 2000 1x PLL24 E | 2015-06-28 | 310024 PL-L 24W/830 4P MASTER | 2020-03-04 | 1 | CL 01 PL-L EVSA 20.000u | Nacht astronomisch in / uit |  | OV | 104856.536 | 424692.107
Dordrecht | Burgemeester de Raadtsingel | 067 4275 | 127135-1500 Staal gegalvaniseerd 08,0m | 8 | 1995-08-01 | Actiewagen verplicht 9u t/m 16u | Inspectie 2024 | 067 4275.1 | Evolo-2 CPO 60W dim | 2012-12-13 | 260060 CPO-TW 060W/728 MASTER | 2024-05-14 20:56 | 1 | CL 04 CPO TW 24.000u | 23:00-06:00 Dim 00-30% | basis -0% - nacht -30% | OV | 104863.456 | 424686.844
Dordrecht | Burgemeester de Raadtsingel | 068 4275 | 127135-1500 Staal gegalvaniseerd 08,0m | 8 | 1995-08-01 | Actiewagen verplicht 9u t/m 16u | Inspectie 2024 | 068 4275.1 | Evolo-2 CPO 60W dim | 2012-12-13 | 260060 CPO-TW 060W/728 MASTER | 2024-05-14 20:56 | 1 | CL 04 CPO TW 24.000u | 23:00-06:00 Dim 00-30% | basis -0% - nacht -30% | OV | 104859.19 | 424670.776
Dordrecht | Burgemeester de Raadtsingel | 069 4275 | 127140 Linex St.Gecoat Zwart 08,0m DU | 8 | 2023-12-07 | Actiewagen verplicht 9u t/m 16u | Inspectie 2024 | 069 4275.1 | Evolo-2 CPO 60W dim | 2012-12-13 | 260060 CPO-TW 060W/728 MASTER | 2024-05-14 20:57 | 1 | CL 04 CPO TW 24.000u | 23:00-06:00 Dim 00-30% | basis -0% - nacht -30% | OV | 104831.174 | 424687.313
[8 empty] | 069 4275.2 | Evolo-2 CPO 60W dim | 2012-12-13 | 260060 CPO-TW 060W/728 MASTER | 2024-05-14 20:56 | 1 | CL 04 CPO TW 24.000u | 23:00-06:00 Dim 00-30% | basis -0% - nacht -30% | OV
Dordrecht | Burgemeester de Raadtsingel | 070 4275 | 127020 St.Gecoat Zwart 03,5m | 3.5 | 1995-08-01 | Hoogwerker gebruiken | Inspectie 2020 | 070 4275.1 | 2000 1x PLL24 E | 2015-06-28 | 310024 PL-L 24W/830 4P MASTER | 2020-03-04 | 1 | CL 01 PL-L EVSA 20.000u | Nacht astronomisch in / uit |  | OV | 104834.666 | 424700.101
Dordrecht | Burgemeester de Raadtsingel | 071 4275 | 127020 St.Gecoat Zwart 03,5m | 3.5 | 1995-08-01 | Hoogwerker gebruiken | Inspectie 2020 | 071 4275.1 | 2000 1x PLL24 E | 2015-06-28 | 310024 PL-L 24W/830 4P MASTER | 2020-03-04 | 1 | CL 01 PL-L EVSA 20.000u | Nacht astronomisch in / uit |  | OV | 104812.543 | 424708.161
Dordrecht | Burgemeester de Raadtsingel | 072 4275 | 127135 Staal gegalvaniseerd 08,0m DU | 8 | 1995-08-01 | Actiewagen verplicht 9u t/m 16u | Inspectie 2024 | 072 4275.1 | Evolo-2 CPO 60W dim | 2012-12-13 | 260060 CPO-TW 060W/728 MASTER | 2024-05-14 20:57 | 1 | CL 04 CPO TW 24.000u | 23:00-06:00 Dim 00-30% | basis -0% - nacht -30% | OV | 104801.324 | 424694.517
[8 empty] | 072 4275.2 | Evolo-2 CPO 60W dim | 2012-12-13 | 260060 CPO-TW 060W/728 MASTER | 2024-05-14 20:57 | 1 | CL 04 CPO TW 24.000u | 23:00-06:00 Dim 00-30% | basis -0% - nacht -30% | OV
Dordrecht | Burgemeester de Raadtsingel | 073 4275 | 127020 St.Gecoat Zwart 03,5m | 3.5 | 1995-08-01 | Hoogwerker gebruiken | Inspectie 2020 | 073 4275.1 | 2000 1x PLL24 E | 2015-06-28 | 310024 PL-L 24W/830 4P MASTER | 2020-03-04 | 1 | CL 01 PL-L EVSA 20.000u | Nacht astronomisch in / uit |  | OV | 104792.037 | 424714.897
Dordrecht | Burgemeester de Raadtsingel | 074 4275 | 127135 Staal gegalvaniseerd 08,0m DU | 8 | 1995-08-01 | Actiewagen verplicht 9u t/m 16u | Inspectie 2024 | 074 4275.1 | Evolo-2 CPO 60W dim | 2012-12-13 | 260060 CPO-TW 060W/728 MASTER | 2024-05-14 20:58 | 1 | CL 04 CPO TW 24.000u | 23:00-06:00 Dim 00-30% | basis -0% - nacht -30% | OV | 104777.129 | 424702.374
[8 empty] | 074 4275.2 | Evolo-2 CPO 60W dim | 2012-12-13 | 260060 CPO-TW 060W/728 MASTER | 2024-05-14 20:58 | 1 | CL 04 CPO TW 24.000u | 23:00-06:00 Dim 00-30% | basis -0% - nacht -30% | OV
Dordrecht | Burgemeester de Raadtsingel | DOR.K.01 | Stadsplattegrond 2.5m | 2.5 | 2012-03-09 | Hoogwerker gebruiken |  | DOR.K.01.01 | Plattegrond | 2012-03-09 | 390036 TLD 36W/840 | 2012-03-09 | 1 | Geen onderhoud | Nacht astronomisch in / uit |  | OV | 105480.633 | 424570.187
[11 empty] | 390036 TLD 36W/840 | 2012-03-09 | 2 | Geen onderhoud | Nacht astronomisch in / uit |  | OV
[11 empty] | 390036 TLD 36W/840 | 2012-03-09 | 3 | Geen onderhoud | Nacht astronomisch in / uit |  | OV
Dordrecht | Burgemeester de Roostraat | 001 4480 | 127015 Staal gegalvaniseerd 03,5m | 3.5 | 1987-11-01 | Hoogwerker gebruiken | Inspectie 2024 | 001 4480.1 | 2000 1x PLL24 E | 2015-02-05 | 310024 PL-L 24W/830 4P MASTER | 2024-10-10 00:18 | 1 | CL 01 PL-L EVSA 20.000u | Nacht astronomisch in / uit |  | OV | 107537.229 | 423479.661
Dordrecht | Burgemeester de Roostraat | 002 4480 | 127015 Staal gegalvaniseerd 03,5m | 3.5 | 1987-11-01 | Hoogwerker gebruiken | Inspectie 2024 | 002 4480.1 | 2000 1x PLL24 E | 2015-02-05 | 310024 PL-L 24W/830 4P MASTER | 2024-10-10 00:18 | 1 | CL 01 PL-L EVSA 20.000u | Nacht astronomisch in / uit |  | OV | 107549.524 | 423498.118
Dordrecht | Burgemeester de Roostraat | 003 4480 | 127015 Staal gegalvaniseerd 03,5m | 3.5 | 1987-11-01 | Hoogwerker gebruiken | Inspectie 2024 | 003 4480.1 | 2000 1x PLL24 E | 2015-02-05 | 310024 PL-L 24W/830 4P MASTER | 2024-10-10 00:19 | 1 | CL 01 PL-L EVSA 20.000u | Nacht astronomisch in / uit |  | OV | 107553.396 | 423518.753
Dordrecht | Burgemeester de Roostraat | 004 4480 | 127015 Staal gegalvaniseerd 03,5m | 3.5 | 2010-03-11 | Hoogwerker gebruiken | Inspectie 2024 | 004 4480.1 | 2000 1x PLL24 E | 2015-02-05 | 310024 PL-L 24W/830 4P MASTER | 2024-10-10 00:19 | 1 | CL 01 PL-L EVSA 20.000u | Nacht astronomisch in / uit |  | OV | 107568.667 | 423531.579
Dordrecht | Burgemeester de Roostraat | 005 4480 | 127015 Staal gegalvaniseerd 03,5m | 3.5 | 1997-11-01 | Hoogwerker gebruiken | Inspectie 2024 | 005 4480.1 | 2000 1x PLL24 E | 2015-02-05 | 310024 PL-L 24W/830 4P MASTER | 2024-10-10 00:19 | 1 | CL 01 PL-L EVSA 20.000u | Nacht astronomisch in / uit |  | OV | 107581.328 | 423544.333
Dordrecht | Burgemeester de Roostraat | 006 4480 | 127015 Staal gegalvaniseerd 03,5m | 3.5 | 1987-11-01 | Hoogwerker gebruiken | Inspectie 2024 | 006 4480.1 | 2000 1x PLL24 E | 2015-02-05 | 310024 PL-L 24W/830 4P MASTER | 2024-10-10 00:20 | 1 | CL 01 PL-L EVSA 20.000u | Nacht astronomisch in / uit |  | OV | 107574.828 | 423553.886
Dordrecht | Burgemeester de Roostraat | 007 4480 | 127015 Staal gegalvaniseerd 03,5m | 3.5 | 1987-11-01 | Hoogwerker gebruiken | Inspectie 2024 | 007 4480.1 | 2000 1x PLL24 E | 2015-02-05 | 310024 PL-L 24W/830 4P MASTER | 2024-10-10 00:20 | 1 | CL 01 PL-L EVSA 20.000u | Nacht astronomisch in / uit |  | OV | 107591.355 | 423568.728
Dordrecht | Burgemeester de Roostraat | 008 4480 | 127015 Staal gegalvaniseerd 03,5m | 3.5 | 1987-11-01 | Hoogwerker gebruiken | Inspectie 2024 | 008 4480.1 | 2000 1x PLL24 E | 2015-02-05 | 310024 PL-L 24W/830 4P MASTER | 2024-10-10 00:20 | 1 | CL 01 PL-L EVSA 20.000u | Nacht astronomisch in / uit |  | OV | 107596.31 | 423588.834
Dordrecht | Burgemeester de Roostraat | 009 4480 | 127015 Staal gegalvaniseerd 03,5m | 3.5 | 1985-07-01 | Hoogwerker gebruiken | Inspectie 2024 | 009 4480.1 | 2000 1x PLL24 E | 2015-02-05 | 310024 PL-L 24W/830 4P MASTER | 2024-10-10 00:20 | 1 | CL 01 PL-L EVSA 20.000u | Nacht astronomisch in / uit |  | OV | 107608.955 | 423609.863
Dordrecht | Burgemeester de Roostraat | 010 4480 | 127015 Staal gegalvaniseerd 03,5m | 3.5 | 1997-11-01 | Hoogwerker gebruiken | Inspectie 2024 | 010 4480.1 | 2000 1x PLL24 E | 2015-02-05 | 310024 PL-L 24W/830 4P MASTER | 2024-10-10 00:21 | 1 | CL 01 PL-L EVSA 20.000u | Nacht astronomisch in / uit |  | OV | 107620.427 | 423606.619
Dordrecht | Burgemeester de Roostraat | 011 4480 | 127015 Staal gegalvaniseerd 03,5m | 3.5 | 1987-11-01 | Hoogwerker gebruiken | Inspectie 2024 | 011 4480.1 | 2000 1x PLL24 E | 2015-02-05 | 310024 PL-L 24W/830 4P MASTER | 2024-10-10 00:21 | 1 | CL 01 PL-L EVSA 20.000u | Nacht astronomisch in / uit |  | OV | 107619.853 | 423627.579
Dordrecht | Burgemeester de Roostraat | 012 4480 | 127015 Staal gegalvaniseerd 03,5m | 3.5 | 1986-03-01 | Hoogwerker gebruiken | Inspectie 2024 | 012 4480.1 | 2000 1x PLL24 E | 2015-02-05 | 310024 PL-L 24W/830 4P MASTER | 2024-10-10 00:22 | 1 | CL 01 PL-L EVSA 20.000u | Nacht astronomisch in / uit |  | OV | 107635.336 | 423641.334
Dordrecht | Burgemeester de Roostraat | 013 4480 | 127015 Staal gegalvaniseerd 03,5m | 3.5 | 1987-11-01 | Hoogwerker gebruiken | Inspectie 2024 | 013 4480.1 | 2000 1x PLL24 E | 2015-02-05 | 310024 PL-L 24W/830 4P MASTER | 2024-10-10 00:22 | 1 | CL 01 PL-L EVSA 20.000u | Nacht astronomisch in / uit |  | OV | 107641.26 | 423662.743
Dordrecht | Burgemeester de Roostraat | 013A4480 | 127015 Staal gegalvaniseerd 03,5m | 3.5 | 2015-02-05 | Hoogwerker gebruiken | Inspectie 2024 | 013A4480.1 | 2000 1x PLL24 E | 2015-02-05 | 310024 PL-L 24W/830 4P MASTER | 2024-10-10 00:22 | 1 | CL 01 PL-L EVSA 20.000u | Nacht astronomisch in / uit |  | OV | 107649.608 | 423654.285
Dordrecht | Burgemeester de Roostraat | 014 4480 | 127015 Staal gegalvaniseerd 03,5m | 3.5 | 1987-11-01 | Hoogwerker gebruiken | Inspectie 2024 | 014 4480.1 | 2000 1x PLL24 E | 2015-02-05 | 310024 PL-L 24W/830 4P MASTER | 2024-10-10 00:22 | 1 | CL 01 PL-L EVSA 20.000u | Nacht astronomisch in / uit |  | OV | 107658.449 | 423679.079
Dordrecht | Burgemeester Jaslaan | 001 2315 | 127085 Staal gegalvaniseerd 06,0m | 6 | 2008-11-05 | Hoogwerker gebruiken | Inspectie 2023 | 001 2315.1 | LW-SRDS2 2000 LM 16A 730 DAME CC | 2019-10-15 | LED 16W 3000K 2000lm | 2019-10-15 | 1 | CL 08 LED VERLICHTING | Nacht astronomisch in / uit |  | OV | 107007.012 | 423096.28
Dordrecht | Burgemeester Jaslaan | 002 2315 | 127085 Staal gegalvaniseerd 06,0m | 6 | 2008-11-05 | Hoogwerker gebruiken | Inspectie 2023 | 002 2315.1 | LW-SRDS2 2000 LM 16A 730 DAME CC | 2019-10-15 | LED 16W 3000K 2000lm | 2019-10-15 | 1 | CL 08 LED VERLICHTING | Nacht astronomisch in / uit |  | OV | 107003.402 | 423066.144
Dordrecht | Burgemeester Jaslaan | 003 2315 | 127085 Staal gegalvaniseerd 06,0m | 6 | 2008-11-05 | Hoogwerker gebruiken | Inspectie 2023 | 003 2315.1 | LW-SRDS2 2000 LM 16A 730 DAME CC | 2019-10-15 | LED 16W 3000K 2000lm | 2019-10-15 | 1 | CL 08 LED VERLICHTING | Nacht astronomisch in / uit |  | OV | 106995.113 | 423038.599
Dordrecht | Burgemeester Jaslaan | 004 2315 | 127085 Staal gegalvaniseerd 06,0m | 6 | 2008-11-05 | Hoogwerker gebruiken | Inspectie 2023 | 004 2315.1 | LW-SRDS2 2000 LM 16A 730 DAME CC | 2019-10-15 | LED 16W 3000K 2000lm | 2019-10-15 | 1 | CL 08 LED VERLICHTING | Nacht astronomisch in / uit |  | OV | 106986.62 | 423012.139
Dordrecht | Burgemeester Jaslaan | 005 2315 | 127085 Staal gegalvaniseerd 06,0m | 6 | 2008-11-05 | Hoogwerker gebruiken | Inspectie 2023 | 005 2315.1 | LW-SRDS2 2000 LM 16A 730 DAME CC | 2019-10-15 | LED 16W 3000K 2000lm | 2019-10-15 | 1 | CL 08 LED VERLICHTING | Nacht astronomisch in / uit |  | OV | 106977.917 | 422983.362
Dordrecht | Burgemeester Jaslaan | 006 2315 | 127085 Staal gegalvaniseerd 06,0m | 6 | 2008-11-05 | Hoogwerker gebruiken | Inspectie 2023 | 006 2315.1 | LW-SRDS2 2000 LM 16A 730 DAME CC | 2019-10-15 | LED 16W 3000K 2000lm | 2019-10-15 | 1 | CL 08 LED VERLICHTING | Nacht astronomisch in / uit |  | OV | 106968.603 | 422953.004
Dordrecht | Burgemeester Jaslaan | 007 2315 | 127085 Staal gegalvaniseerd 06,0m | 6 | 2008-11-05 | Hoogwerker gebruiken | Inspectie 2023 | 007 2315.1 | LW-SRDS2 2000 LM 16A 730 DAME CC | 2019-10-15 | LED 16W 3000K 2000lm | 2019-10-15 | 1 | CL 08 LED VERLICHTING | Nacht astronomisch in / uit |  | OV | 106961.746 | 422931.221
Dordrecht | Burgemeester Jaslaan | 008 2315 | 127085 Staal gegalvaniseerd 06,0m | 6 | 2008-11-05 | Hoogwerker gebruiken | Inspectie 2023 | 008 2315.1 | LW-SRDS2 2000 LM 16A 730 DAME CC | 2019-10-15 | LED 16W 3000K 2000lm | 2019-10-15 | 1 | CL 08 LED VERLICHTING | Nacht astronomisch in / uit |  | OV | 106947.017 | 422913.894
Dordrecht | Burgemeester Jaslaan | 009 2315 | 127085 Staal gegalvaniseerd 06,0m | 6 | 2008-11-05 | Hoogwerker gebruiken | Inspectie 2024 | 009 2315.1 | LW-SRDS2 2000 LM 16A 730 DAME CC | 2019-10-15 | LED 16W 3000K 2000lm | 2019-10-15 | 1 | CL 08 LED VERLICHTING | Nacht astronomisch in / uit |  | OV | 106942.401 | 422895.279
Dordrecht | Burgemeester Jaslaan | 010 2315 | 127091-1500 Staal gegalv. 06.0. UE 1500mm | 6 | 2019-10-15 | Hoogwerker gebruiken | Inspectie 2024 | 010 2315.1 | 131150 LW-SRDS2 13W 2000LM 24A 730 DAME CC G4 XiSR22 X XC 7040C3M SPD | 2024-08-16 | LED 13W 3000K 2000lm | 2024-08-16 | 1 | CL 08 LED VERLICHTING | Nacht astronomisch in / uit |  | OV | 106951.156 | 422875.831
Dordrecht | Burgemeester Jaslaan | 011 2315 | 127091-1500 Staal gegalv. 06.0. UE 1500mm | 6 | 2019-10-15 | Hoogwerker gebruiken | Inspectie 2024 | 011 2315.1 | LW-SRDS2 2000 LM 16A 730 DAME CC | 2019-10-15 | LED 16W 3000K 2000lm | 2019-10-15 | 1 | CL 08 LED VERLICHTING | Nacht astronomisch in / uit |  | OV | 106972.654 | 422852.442
Dordrecht | Burgemeester Jaslaan | 012 2315 | 127091-1500 Staal gegalv. 06.0. UE 1500mm | 6 | 2019-10-15 | Hoogwerker gebruiken | Inspectie 2024 | 012 2315.1 | LW-SRDS2 2000 LM 16A 730 DAME CC | 2019-10-15 | LED 16W 3000K 2000lm | 2019-10-15 | 1 | CL 08 LED VERLICHTING | Nacht astronomisch in / uit |  | OV | 106972.588 | 422828.724
Dordrecht | Burgemeester Jaslaan | 013 2315 | 127091-1500 Staal gegalv. 06.0. UE 1500mm | 6 | 2019-10-15 | Hoogwerker gebruiken | Inspectie 2024 | 013 2315.1 | LW-SRDS2 2000 LM 16A 730 DAME CC | 2019-10-15 | LED 16W 3000K 2000lm | 2019-10-15 | 1 | CL 08 LED VERLICHTING | Nacht astronomisch in / uit |  | OV | 106992.463 | 422807.702
Dordrecht | Burgemeester Jaslaan | 014 2315 | 127091-1500 Staal gegalv. 06.0. UE 1500mm | 6 | 2021-04-20 | Hoogwerker gebruiken | Inspectie 2024 | 014 2315.1 | LW-SRDS2 2000 LM 16A 730 DAME CC | 2019-10-15 | LED 16W 3000K 2000lm | 2019-10-15 | 1 | CL 08 LED VERLICHTING | Nacht astronomisch in / uit |  | OV | 106995.452 | 422777.153
Dordrecht | Burgemeester Jaslaan | 015 2315 | 127091-1500 Staal gegalv. 06.0. UE 1500mm | 6 | 2019-10-15 | Hoogwerker gebruiken | Inspectie 2024 | 015 2315.1 | LW-SRDS2 2000 LM 16A 730 DAME CC | 2019-10-15 | LED 16W 3000K 2000lm | 2019-10-15 | 1 | CL 08 LED VERLICHTING | Nacht astronomisch in / uit |  | OV | 107012.427 | 422762.712
Dordrecht | Burgemeester Jaslaan | 016 2315 | 127091-1500 Staal gegalv. 06.0. UE 1500mm | 6 | 2019-10-15 | Hoogwerker gebruiken | Inspectie 2024 | 016 2315.1 | LW-SRDS2 2000 LM 16A 730 DAME CC | 2019-10-15 | LED 16W 3000K 2000lm | 2019-10-15 | 1 | CL 08 LED VERLICHTING | Nacht astronomisch in / uit |  | OV | 107013.996 | 422735.036
Dordrecht | Burgemeester Jaslaan | 017 2315 | 127091-1500 Staal gegalv. 06.0. UE 1500mm | 6 | 2019-10-15 | Hoogwerker gebruiken | Inspectie 2024 | 017 2315.1 | LW-SRDS2 2000 LM 16A 730 DAME CC | 2019-10-15 | LED 16W 3000K 2000lm | 2019-10-15 | 1 | CL 08 LED VERLICHTING | Nacht astronomisch in / uit |  | OV | 107033.004 | 422716.387
Dordrecht | Burgemeester Jaslaan | 018 2315 | 127091-1500 Staal gegalv. 06.0. UE 1500mm | 6 | 2019-10-15 | Hoogwerker gebruiken | Inspectie 2024 | 018 2315.1 | LW-SRDS2 2000 LM 16A 730 DAME CC | 2019-10-15 | LED 16W 3000K 2000lm | 2019-10-15 | 1 | CL 08 LED VERLICHTING | Nacht astronomisch in / uit |  | OV | 107034.422 | 422688.946
Dordrecht | Burgemeester Jaslaan | 019 2315 | 127091-1500 Staal gegalv. 06.0. UE 1500mm | 6 | 2019-10-15 | Hoogwerker gebruiken | Inspectie 2024 | 019 2315.1 | LW-SRDS2 2000 LM 16A 730 DAME CC | 2019-10-15 | LED 16W 3000K 2000lm | 2019-10-15 | 1 | CL 08 LED VERLICHTING | Nacht astronomisch in / uit |  | OV | 107051.507 | 422674.527
Dordrecht | Burgemeester Jaslaan | 020 2315 | 127135-1500 Staal gegalvaniseerd 08,0m | 8 | 2001-03-19 | Hoogwerker gebruiken | Inspectie 2024 | 020 2315.1 | LW-SRDS2 2000 LM 16A 730 DAME CC | 2019-10-15 | LED 16W 3000K 2000lm | 2019-10-15 | 1 | CL 08 LED VERLICHTING | Nacht astronomisch in / uit |  | OV | 107053.86 | 422644.079
Dordrecht | Burgemeester Jaslaan | 022 2315 | 127175 Staal gegalvaniseerd 10,0m DU | 10 | 2009-01-14 | Hoogwerker gebruiken | Inspectie 2022 | 022 2315.1 | SGS253 CR GB SONT70 | 2009-01-14 | 220070 CDO-TT 070W/828 MASTER | 2022-08-25 13:54 | 1 | CL 02 SON - CDO <70W 1.2000u | Nacht astronomisch in / uit |  | OV | 107066.037 | 422632.217
[8 empty] | 022 2315.2 | SGS253 CR GB SONT70 | 2009-11-12 | 220070 CDO-TT 070W/828 MASTER | 2022-08-25 13:54 | 1 | CL 02 SON - CDO <70W 1.2000u | Nacht astronomisch in / uit |  | OV
Dordrecht | Burgemeester Noorlandstraat | 001 86623 | Staal gecoat 08,0m RAL7016 EU Line X | 8 | 2024-04-03 | Hoogwerker gebruiken | Inspectie 2024 | 001 86623.1 | LW-SRDS2 5000LM 24A 730 DANB CV (4500lm dim10-40) Zagha | 2024-04-03 | LED 40W 3000K 5000lm | 2024-04-03 | 1 | CL 08 LED VERLICHTING | 23:00-06-00 Dim 10-40% | Citytouch OLC aanwezig | OV | 102971.496 | 418310.84
Dordrecht | Burgemeester Noorlandstraat | 002 86623 | Staal gecoat 08,0m RAL7016 EU Line X | 8 | 2021-09-02 | Hoogwerker gebruiken | Inspectie 2021 | 002 86623.1 | LW-SRDS2 5000LM 24A 730 DANB CV (4500lm dim10-40) Zagha | 2021-09-02 | LED 40W 3000K 5000lm | 2021-09-02 | 1 | CL 08 LED VERLICHTING | 23:00-06-00 Dim 10-40% | Citytouch OLC aanwezig | OV | 103006.507 | 418320.212
Dordrecht | Burgemeester Noorlandstraat | 003 86623 | Staal gecoat 08,0m RAL7016 EU Line X | 8 | 2021-09-02 | Hoogwerker gebruiken | Inspectie 2021 | 003 86623.1 | LW-SRDS2 5000LM 24A 730 DANB CV (4500lm dim10-40) Zagha | 2021-09-02 | LED 40W 3000K 5000lm | 2021-09-02 | 1 | CL 08 LED VERLICHTING | 23:00-06-00 Dim 10-40% | Citytouch OLC aanwezig | OV | 103038.461 | 418328.747
Dordrecht | Burgemeester Noorlandstraat | 004 86623 | Staal gecoat 08,0m RAL7016 EU Line X | 8 | 2021-09-02 | Hoogwerker gebruiken | Inspectie 2021 | 004 86623.1 | LW-SRDS2 5000LM 24A 730 DANB CV (4500lm dim10-40) Zagha | 2021-09-02 | LED 40W 3000K 5000lm | 2021-09-02 | 1 | CL 08 LED VERLICHTING | 23:00-06-00 Dim 10-40% | Citytouch OLC aanwezig | OV | 103070.194 | 418337.368
Dordrecht | Burgemeester Noorlandstraat | 005 86623 | Staal gecoat 08,0m RAL7016 EU Line X | 8 | 2021-09-02 | Hoogwerker gebruiken | Inspectie 2021 | 005 86623.1 | LW-SRDS2 5000LM 24A 730 DANB CV (4500lm dim10-40) Zagha | 2021-09-02 | LED 40W 3000K 5000lm | 2021-09-02 | 1 | CL 08 LED VERLICHTING | 23:00-06-00 Dim 10-40% | Citytouch OLC aanwezig | OV | 103102.182 | 418345.769
Dordrecht | Burgemeester Noorlandstraat | 006 86623 | Staal gecoat 08,0m RAL7016 EU Line X | 8 | 2021-09-02 | Hoogwerker gebruiken | Inspectie 2021 | 006 86623.1 | LW-SRDS2 5000LM 24A 730 DANB CV (4500lm dim10-40) Zagha | 2021-09-02 | LED 40W 3000K 5000lm | 2021-09-02 | 1 | CL 08 LED VERLICHTING | 23:00-06-00 Dim 10-40% | Citytouch OLC aanwezig | OV | 103134.102 | 418354.313
Dordrecht | Burgemeester Noorlandstraat | 007 86623 | Staal gecoat 08,0m RAL7016 EU Line X | 8 | 2021-09-02 | Hoogwerker gebruiken | Inspectie 2021 | 007 86623.1 | LW-SRDS2 5000LM 24A 730 DANB CV (4500lm dim10-40) Zagha | 2021-09-02 | LED 40W 3000K 5000lm | 2021-09-02 | 1 | CL 08 LED VERLICHTING | 23:00-06-00 Dim 10-40% | Citytouch OLC aanwezig | OV | 103165.895 | 418362.824
Dordrecht | Burgemeester Noorlandstraat | 008 86623 | Staal gecoat 08,0m RAL7016 EU Line X | 8 | 2021-09-02 | Hoogwerker gebruiken | Inspectie 2021 | 008 86623.1 | LW-SRDS2 5000LM 24A 730 DANB CV (4500lm dim10-40) Zagha | 2021-09-02 | LED 40W 3000K 5000lm | 2021-09-02 | 1 | CL 08 LED VERLICHTING | 23:00-06-00 Dim 10-40% | Citytouch OLC aanwezig | OV | 103197.836 | 418371.408
Dordrecht | Burgemeester Noorlandstraat | 009 86623 | Staal gecoat 08,0m RAL7016 EU Line X | 8 | 2021-09-02 | Hoogwerker gebruiken | Inspectie 2021 | 009 86623.1 | LW-SRDS2 5000LM 24A 730 DANB CV (4500lm dim10-40) Zagha | 2021-09-02 | LED 40W 3000K 5000lm | 2021-09-02 | 1 | CL 08 LED VERLICHTING | 23:00-06-00 Dim 10-40% | Citytouch OLC aanwezig | OV | 103229.587 | 418379.528
Dordrecht | Burgemeester Noorlandstraat | 010 86623 | Staal gecoat 08,0m RAL7016 EU Line X | 8 | 2021-09-02 | Hoogwerker gebruiken | Inspectie 2021 | 010 86623.1 | LW-SRDS2 5000LM 24A 730 DANB CV (4500lm dim10-40) Zagha | 2021-09-02 | LED 40W 3000K 5000lm | 2021-09-02 | 1 | CL 08 LED VERLICHTING | 23:00-06-00 Dim 10-40% | Citytouch OLC aanwezig | OV | 103256.124 | 418385.856
Dordrecht | Burgemeester Struijkstraat | 001 5145 | 127015 Staal gegalvaniseerd 03,5m | 3.5 | 1987-11-01 | Hoogwerker gebruiken | Inspectie 2023 | 001 5145.1 | KFK LED2WELL 1600lm overeenkomst | 2019-12-12 | LED 13W 3000K 1600lm | 2019-12-12 | 1 | CL 08 LED VERLICHTING | Nacht astronomisch in / uit |  | OV | 107738.885 | 423437.285
Dordrecht | Burgemeester Struijkstraat | 001A5145 | 127015 Staal gegalvaniseerd 03,5m | 3.5 | 2009-05-01 | Hoogwerker gebruiken | Inspectie 2023 | 001A5145.1 | KFK LED2WELL 1600lm overeenkomst | 2019-12-12 | LED 13W 3000K 1600lm | 2019-12-12 | 1 | CL 08 LED VERLICHTING | Nacht astronomisch in / uit |  | OV | 107720.909 | 423442.122
Dordrecht | Burgemeester Struijkstraat | 002 5145 | 127015 Staal gegalvaniseerd 03,5m | 3.5 | 1986-07-01 | Hoogwerker gebruiken | Inspectie 2024 | 002 5145.1 | KFK LED2WELL 1600lm overeenkomst | 2020-02-20 | LED 13W 3000K 1600lm | 2020-02-20 | 1 | CL 08 LED VERLICHTING | Nacht astronomisch in / uit |  | OV | 107702.74 | 423443.046
Dordrecht | Burgemeester Struijkstraat | 003 5145 | 127015 Staal gegalvaniseerd 03,5m | 3.5 | 1987-11-01 | Hoogwerker gebruiken | Inspectie 2023 | 003 5145.1 | KFK LED2WELL 1600lm overeenkomst | 2019-12-12 | LED 13W 3000K 1600lm | 2019-12-12 | 1 | CL 08 LED VERLICHTING | Nacht astronomisch in / uit |  | OV | 107686.029 | 423452.636
Dordrecht | Burgemeester Struijkstraat | 004 5145 | 127015 Staal gegalvaniseerd 03,5m | 3.5 | 1987-11-01 | Hoogwerker gebruiken | Inspectie 2023 | 004 5145.1 | KFK LED2WELL 1600lm overeenkomst | 2019-12-12 | LED 13W 3000K 1600lm | 2019-12-12 | 1 | CL 08 LED VERLICHTING | Nacht astronomisch in / uit |  | OV | 107674.754 | 423466.461
Dordrecht | Burgemeester Struijkstraat | 004A5145 | 127015 Staal gegalvaniseerd 03,5m | 3.5 | 2009-05-01 | Hoogwerker gebruiken | Inspectie 2023 | 004A5145.1 | KFK LED2WELL 1600lm overeenkomst | 2019-12-12 | LED 13W 3000K 1600lm | 2019-12-12 | 1 | CL 08 LED VERLICHTING | Nacht astronomisch in / uit |  | OV | 107658.414 | 423466.673
Dordrecht | Burgemeester Struijkstraat | 005 5145 | 127015 Staal gegalvaniseerd 03,5m | 3.5 | 1987-11-01 | Hoogwerker gebruiken | Inspectie 2023 | 005 5145.1 | KFK LED2WELL 1600lm overeenkomst | 2019-12-12 | LED 13W 3000K 1600lm | 2019-12-12 | 1 | CL 08 LED VERLICHTING | Nacht astronomisch in / uit |  | OV | 107648.631 | 423481.57
Dordrecht | Burgemeester Struijkstraat | 006 5145 | 127015 Staal gegalvaniseerd 03,5m | 3.5 | 2009-05-01 | Hoogwerker gebruiken | Inspectie 2024 | 006 5145.1 | KFK LED2WELL 1600lm overeenkomst | 2020-02-20 | LED 13W 3000K 1600lm | 2020-02-20 | 1 | CL 08 LED VERLICHTING | Nacht astronomisch in / uit |  | OV | 107629.379 | 423481.668
Dordrecht | Burgemeester Struijkstraat | 006A5145 | 127015 Staal gegalvaniseerd 03,5m | 3.5 | 2009-05-01 | Hoogwerker gebruiken | Inspectie 2023 | 006A5145.1 | KFK LED2WELL 1600lm overeenkomst | 2019-12-12 | LED 13W 3000K 1600lm | 2019-12-12 | 1 | CL 08 LED VERLICHTING | Nacht astronomisch in / uit |  | OV | 107598.106 | 423498.325
Dordrecht | Burgemeester Struijkstraat | 007 5145 | 127015 Staal gegalvaniseerd 03,5m | 3.5 | 1987-11-01 | Hoogwerker gebruiken | Inspectie 2023 | 007 5145.1 | KFK LED2WELL 1600lm overeenkomst | 2019-12-12 | LED 13W 3000K 1600lm | 2019-12-12 | 1 | CL 08 LED VERLICHTING | Nacht astronomisch in / uit |  | OV | 107587.11 | 423514.588
Dordrecht | Burgemeester Struijkstraat | 008 5145 | 127015 Staal gegalvaniseerd 03,5m | 3.5 | 1987-11-01 | Hoogwerker gebruiken | Inspectie 2023 | 008 5145.1 | KFK LED2WELL 1600lm overeenkomst | 2019-12-12 | LED 13W 3000K 1600lm | 2019-12-12 | 1 | CL 08 LED VERLICHTING | Nacht astronomisch in / uit |  | OV | 107566.851 | 423518.69
Dordrecht | Burgemeester Struijkstraat | 009 5145 | 127015 Staal gegalvaniseerd 03,5m | 3.5 | 1987-11-01 | Hoogwerker gebruiken | Inspectie 2023 | 009 5145.1 | KFK LED2WELL 1600lm overeenkomst | 2019-12-12 | LED 13W 3000K 1600lm | 2019-12-12 | 1 | CL 08 LED VERLICHTING | Nacht astronomisch in / uit |  | OV | 107548.464 | 423536.704
Dordrecht | Burgemeester Struijkstraat | 010 5145 | 127015 Staal gegalvaniseerd 03,5m | 3.5 | 1987-11-01 | Hoogwerker gebruiken | Inspectie 2023 | 010 5145.1 | KFK LED2WELL 1600lm overeenkomst | 2019-12-12 | LED 13W 3000K 1600lm | 2019-12-12 | 1 | CL 08 LED VERLICHTING | Nacht astronomisch in / uit |  | OV | 107522.89 | 423544.643
Dordrecht | Burgemeester Struijkstraat | 011 5145 | 127015 Staal gegalvaniseerd 03,5m | 3.5 | 1987-11-01 | Hoogwerker gebruiken | Inspectie 2023 | 011 5145.1 | KFK LED2WELL 1600lm overeenkomst | 2019-12-12 | LED 13W 3000K 1600lm | 2019-12-12 | 1 | CL 08 LED VERLICHTING | Nacht astronomisch in / uit |  | OV | 107505.437 | 423562.194
Dordrecht | Burgemeester Struijkstraat | 012 5145 | 127015 Staal gegalvaniseerd 03,5m | 3.5 | 1987-11-01 | Hoogwerker gebruiken | Inspectie 2023 | 012 5145.1 | KFK LED2WELL 1600lm overeenkomst | 2019-12-12 | LED 13W 3000K 1600lm | 2019-12-12 | 1 | CL 08 LED VERLICHTING | Nacht astronomisch in / uit |  | OV | 107484.349 | 423565.324
Dordrecht | Burgemeester Van Der Dussenstraat | 001 86627 | Staal gecoat 08,0m RAL7016 EU Line X | 8 | 2021-09-02 | Hoogwerker gebruiken | Inspectie 2021 | 001 86627.1 | LW-SRDS2 5000LM 24A 730 DANB CV (4500lm dim10-40) Zagha | 2021-09-02 | LED 40W 3000K 5000lm | 2021-09-02 | 1 | CL 08 LED VERLICHTING | 23:00-06-00 Dim 10-40% | Citytouch OLC aanwezig | OV | 102778.384 | 419066.723
Dordrecht | Burgemeester Van Der Dussenstraat | 002 86627 | Staal gecoat 08,0m RAL7016 EU Line X | 8 | 2021-09-02 | Hoogwerker gebruiken | Inspectie 2021 | 002 86627.1 | LW-SRDS2 5000LM 24A 730 DANB CV (4500lm dim10-40) Zagha | 2021-09-02 | LED 40W 3000K 5000lm | 2021-09-02 | 1 | CL 08 LED VERLICHTING | 23:00-06-00 Dim 10-40% | Citytouch OLC aanwezig | OV | 102802.805 | 419082.453
Dordrecht | Burgemeester Van Der Dussenstraat | 003 86627 | Staal gecoat 08,0m RAL7016 EU Line X | 8 | 2021-09-02 | Hoogwerker gebruiken | Inspectie 2021 | 003 86627.1 | LW-SRDS2 5000LM 24A 730 DANB CV (4500lm dim10-40) Zagha | 2021-09-02 | LED 40W 3000K 5000lm | 2021-09-02 | 1 | CL 08 LED VERLICHTING | 23:00-06-00 Dim 10-40% | Citytouch OLC aanwezig | OV | 102840.65 | 419084.118
Dordrecht | Burgemeester Van Der Dussenstraat | 004 86627 | Staal gecoat 08,0m RAL7016 EU Line X | 8 | 2021-09-02 | Hoogwerker gebruiken | Inspectie 2021 | 004 86627.1 | LW-SRDS2 5000LM 24A 730 DANB CV (4500lm dim10-40) Zagha | 2021-09-02 | LED 40W 3000K 5000lm | 2021-09-02 | 1 | CL 08 LED VERLICHTING | 23:00-06-00 Dim 10-40% | Citytouch OLC aanwezig | OV | 102868.286 | 419091.428
Dordrecht | Burgemeester Van Der Dussenstraat | 005 86627 | Staal gecoat 08,0m RAL7016 EU Line X | 8 | 2021-09-02 | Hoogwerker gebruiken | Inspectie 2021 | 005 86627.1 | LW-SRDS2 5000LM 24A 730 DANB CV (4500lm dim10-40) Zagha | 2021-09-02 | LED 40W 3000K 5000lm | 2021-09-02 | 1 | CL 08 LED VERLICHTING | 23:00-06-00 Dim 10-40% | Citytouch OLC aanwezig | OV | 102896.069 | 419098.938
Dordrecht | Burgemeester Van Der Dussenstraat | 006 86627 | Staal gecoat 08,0m RAL7016 EU Line X | 8 | 2021-09-02 | Hoogwerker gebruiken | Inspectie 2021 | 006 86627.1 | LW-SRDS2 5000LM 24A 730 DANB CV (4500lm dim10-40) Zagha | 2021-09-02 | LED 40W 3000K 5000lm | 2021-09-02 | 1 | CL 08 LED VERLICHTING | 23:00-06-00 Dim 10-40% | Citytouch OLC aanwezig | OV | 102926.806 | 419107.201
Dordrecht | Burgemeester Van Der Dussenstraat | 007 86627 | Staal gecoat 08,0m RAL7016 EU Line X | 8 | 2021-09-02 | Hoogwerker gebruiken | Inspectie 2021 | 007 86627.1 | LW-SRDS2 5000LM 24A 730 DANB CV (4500lm dim10-40) Zagha | 2021-09-02 | LED 40W 3000K 5000lm | 2021-09-02 | 1 | CL 08 LED VERLICHTING | 23:00-06-00 Dim 10-40% | Citytouch OLC aanwezig | OV | 102954.309 | 419114.407
Dordrecht | Burgemeester Van Der Dussenstraat | 008 86627 | Staal gecoat 08,0m RAL7016 EU Line X | 8 | 2021-09-02 | Hoogwerker gebruiken | Inspectie 2021 | 008 86627.1 | LW-SRDS2 5000LM 24A 730 DANB CV (4500lm dim10-40) Zagha | 2021-09-02 | LED 40W 3000K 5000lm | 2021-09-02 | 1 | CL 08 LED VERLICHTING | 23:00-06-00 Dim 10-40% | Citytouch OLC aanwezig | OV | 102990.519 | 419124.215
Dordrecht | Burgemeester Van Der Dussenstraat | 009 86627 | Staal gecoat 08,0m RAL7016 EU Line X | 8 | 2021-09-02 | Hoogwerker gebruiken | Inspectie 2021 | 009 86627.1 | LW-SRDS2 5000LM 24A 730 DANB CV (4500lm dim10-40) Zagha | 2021-09-02 | LED 40W 3000K 5000lm | 2021-09-02 | 1 | CL 08 LED VERLICHTING | 23:00-06-00 Dim 10-40% | Citytouch OLC aanwezig | OV | 103021.637 | 419132.336
Dordrecht | Burgemeester Van Der Dussenstraat | 010 86627 | Staal gecoat 08,0m RAL7016 EU Line X | 8 | 2021-09-02 | Hoogwerker gebruiken | Inspectie 2021 | 010 86627.1 | LW-SRDS2 5000LM 24A 730 DANB CV (4500lm dim10-40) Zagha | 2021-09-02 | LED 40W 3000K 5000lm | 2021-09-02 | 1 | CL 08 LED VERLICHTING | 23:00-06-00 Dim 10-40% | Citytouch OLC aanwezig | OV | 103045.452 | 419138.866
Dordrecht | Burgemeester Van Der Dussenstraat | 011 86627 | Staal gecoat 08,0m RAL7016 EU Line X | 8 | 2021-09-02 | Hoogwerker gebruiken | Inspectie 2021 | 011 86627.1 | LW-SRDS2 5000LM 24A 730 DANB CV (4500lm dim10-40) Zagha | 2021-09-02 | LED 40W 3000K 5000lm | 2021-09-02 | 1 | CL 08 LED VERLICHTING | 23:00-06-00 Dim 10-40% | Citytouch OLC aanwezig | OV | 103070.799 | 419144.332
Dordrecht | Burgemeester Van Der Dussenstraat | 012 86627 | Staal gecoat 08,0m RAL7016 DU line X | 8 | 2021-09-02 | Hoogwerker gebruiken | Inspectie 2021 | 012 86627.1 | LW-SRDS2 5000LM 24A 730 DANB CV (3500lm dim30-60) Zhaga | 2021-09-02 | LED 40W 3000K 5000lm | 2021-09-02 | 1 | CL 08 LED VERLICHTING | 23:00-06-00 Dim 30-60% | Citytouch OLC aanwezig | OV | 103088.579 | 419154.684
[8 empty] | 012 86627.2 | LW-SRDS2 5000LM 24A 730 DANB CV (3500lm dim30-60) Zhaga | 2021-09-02 | LED 40W 3000K 5000lm | 2021-09-02 | 1 | CL 08 LED VERLICHTING | 23:00-06-00 Dim 30-60% | Citytouch OLC aanwezig | OV
Dordrecht | Burgemeester van der Leestraat | 001 86625 | Staal gecoat 08,0m RAL7016 EU Line X | 8 | 2021-09-02 | Hoogwerker gebruiken | Inspectie 2021 | 001 86625.1 | LW-SRDS2 5000LM 24A 730 DANB CV (4500lm dim10-40) Zagha | 2021-09-02 | LED 40W 3000K 5000lm | 2021-09-02 | 1 | CL 08 LED VERLICHTING | 23:00-06-00 Dim 10-40% | Citytouch OLC aanwezig | OV | 102853.633 | 418812.6
Dordrecht | Burgemeester van der Leestraat | 002 86625 | Staal gecoat 08,0m RAL7016 EU Line X | 8 | 2021-09-02 | Hoogwerker gebruiken | Inspectie 2021 | 002 86625.1 | LW-SRDS2 5000LM 24A 730 DANB CV (4500lm dim10-40) Zagha | 2021-09-02 | LED 40W 3000K 5000lm | 2021-09-02 | 1 | CL 08 LED VERLICHTING | 23:00-06-00 Dim 10-40% | Citytouch OLC aanwezig | OV | 102900.696 | 418825.047
Dordrecht | Burgemeester van der Leestraat | 003 86625 | Staal gecoat 08,0m RAL7016 EU Line X | 8 | 2021-09-02 | Hoogwerker gebruiken | Inspectie 2021 | 003 86625.1 | LW-SRDS2 5000LM 24A 730 DANB CV (4500lm dim10-40) Zagha | 2021-09-02 | LED 40W 3000K 5000lm | 2021-09-02 | 1 | CL 08 LED VERLICHTING | 23:00-06-00 Dim 10-40% | Citytouch OLC aanwezig | OV | 102923.134 | 418831.169
Dordrecht | Burgemeester van der Leestraat | 004 86625 | Staal gecoat 08,0m RAL7016 EU Line X | 8 | 2021-09-02 | Hoogwerker gebruiken | Inspectie 2021 | 004 86625.1 | LW-SRDS2 5000LM 24A 730 DANB CV (4500lm dim10-40) Zagha | 2021-09-02 | LED 40W 3000K 5000lm | 2021-09-02 | 1 | CL 08 LED VERLICHTING | 23:00-06-00 Dim 10-40% | Citytouch OLC aanwezig | OV | 102953.442 | 418839.5
Dordrecht | Burgemeester van der Leestraat | 005 86625 | Staal gecoat 08,0m RAL7016 EU Line X | 8 | 2021-09-02 | Hoogwerker gebruiken | Inspectie 2021 | 005 86625.1 | LW-SRDS2 5000LM 24A 730 DANB CV (4500lm dim10-40) Zagha | 2021-09-02 | LED 40W 3000K 5000lm | 2021-09-02 | 1 | CL 08 LED VERLICHTING | 23:00-06-00 Dim 10-40% | Citytouch OLC aanwezig | OV | 102980.295 | 418846.627
Dordrecht | Burgemeester van der Leestraat | 006 86625 | Staal gecoat 08,0m RAL7016 EU Line X | 8 | 2021-09-02 | Hoogwerker gebruiken | Inspectie 2021 | 006 86625.1 | LW-SRDS2 5000LM 24A 730 DANB CV (4500lm dim10-40) Zagha | 2021-09-02 | LED 40W 3000K 5000lm | 2021-09-02 | 1 | CL 08 LED VERLICHTING | 23:00-06-00 Dim 10-40% | Citytouch OLC aanwezig | OV | 103014.418 | 418855.378
Dordrecht | Burgemeester van der Leestraat | 007 86625 | Staal gecoat 08,0m RAL7016 EU Line X | 8 | 2021-09-02 | Hoogwerker gebruiken | Inspectie 2021 | 007 86625.1 | LW-SRDS2 5000LM 24A 730 DANB CV (4500lm dim10-40) Zagha | 2021-09-02 | LED 40W 3000K 5000lm | 2021-09-02 | 1 | CL 08 LED VERLICHTING | 23:00-06-00 Dim 10-40% | Citytouch OLC aanwezig | OV | 103049.199 | 418864.836
Dordrecht | Burgemeester van der Leestraat | 008 86625 | Staal gecoat 08,0m RAL7016 EU Line X | 8 | 2021-09-02 | Hoogwerker gebruiken | Inspectie 2021 | 008 86625.1 | LW-SRDS2 5000LM 24A 730 DANB CV (4500lm dim10-40) Zagha | 2021-09-02 | LED 40W 3000K 5000lm | 2021-09-02 | 1 | CL 08 LED VERLICHTING | 23:00-06-00 Dim 10-40% | Citytouch OLC aanwezig | OV | 103073.747 | 418871.583
Dordrecht | Burgemeester van der Leestraat | 009 86625 | Staal gecoat 08,0m RAL7016 EU Line X | 8 | 2021-09-02 | Hoogwerker gebruiken | Inspectie 2021 | 009 86625.1 | LW-SRDS2 5000LM 24A 730 DANB CV (4500lm dim10-40) Zagha | 2021-09-02 | LED 40W 3000K 5000lm | 2021-09-02 | 1 | CL 08 LED VERLICHTING | 23:00-06-00 Dim 10-40% | Citytouch OLC aanwezig | OV | 103108.629 | 418880.905
Dordrecht | Burgemeester van der Leestraat | 010 86625 | Staal gecoat 08,0m RAL7016 EU Line X | 8 | 2021-09-02 | Hoogwerker gebruiken | Inspectie 2021 | 010 86625.1 | LW-SRDS2 5000LM 24A 730 DANB CV (4500lm dim10-40) Zagha | 2021-09-02 | LED 40W 3000K 5000lm | 2021-09-02 | 1 | CL 08 LED VERLICHTING | 23:00-06-00 Dim 10-40% | Citytouch OLC aanwezig | OV | 103140.189 | 418888.169
Dordrecht | Burgemeester van der Leestraat | 011 86625 | Staal gecoat 08,0m RAL7016 DU line X | 8 | 2021-09-02 | Hoogwerker gebruiken | Inspectie 2021 | 011 86625.1 | LW-SRDS2 5000LM 24A 730 DANB CV (3500lm dim30-60) Zhaga | 2021-09-02 | LED 40W 3000K 5000lm | 2021-09-02 | 1 | CL 08 LED VERLICHTING | 23:00-06-00 Dim 30-60% | Citytouch OLC aanwezig | OV | 103157.502 | 418898.534
[8 empty] | 011 86625.2 | LW-SRDS2 5000LM 24A 730 DANB CV (3500lm dim30-60) Zhaga | 2021-09-02 | LED 40W 3000K 5000lm | 2021-09-02 | 1 | CL 08 LED VERLICHTING | 23:00-06-00 Dim 30-60% | Citytouch OLC aanwezig | OV
Dordrecht | Burgemeester van der Leestraat | 012 86625 | Staal gecoat 08,0m RAL7016 DU line X | 8 | 2021-09-02 | Hoogwerker gebruiken | Inspectie 2021 | 012 86625.1 | LW-SRDS2 5000LM 24A 730 DANB CV (3500lm dim30-60) Zhaga | 2021-09-02 | LED 40W 3000K 5000lm | 2021-09-02 | 1 | CL 08 LED VERLICHTING | 23:00-06-00 Dim 30-60% | Citytouch OLC aanwezig | OV | 103202.695 | 418910.508
[8 empty] | 012 86625.2 | LW-SRDS2 5000LM 24A 730 DANB CV (3500lm dim30-60) Zhaga | 2021-09-02 | LED 40W 3000K 5000lm | 2021-09-02 | 1 | CL 08 LED VERLICHTING | 23:00-06-00 Dim 30-60% | Citytouch OLC aanwezig | OV
Dordrecht | Burgemeester van der Leestraat | 013 86625 | Staal gecoat 08,0m RAL7016 EU Line X | 8 | 2021-09-02 | Hoogwerker gebruiken | Inspectie 2021 | 013 86625.1 | LW-SRDS2 5000LM 24A 730 DANB CV (4500lm dim10-40) Zagha | 2021-09-02 | LED 40W 3000K 5000lm | 2021-09-02 | 1 | CL 08 LED VERLICHTING | 23:00-06-00 Dim 10-40% | Citytouch OLC aanwezig | OV | 103229.772 | 418912.357
Dordrecht | Burgemeester van der Leestraat | 014 86625 | Staal gecoat 08,0m RAL7016 EU Line X | 8 | 2021-09-02 | Hoogwerker gebruiken | Inspectie 2021 | 014 86625.1 | LW-SRDS2 5000LM 24A 730 DANB CV (4500lm dim10-40) Zagha | 2021-09-02 | LED 40W 3000K 5000lm | 2021-09-02 | 1 | CL 08 LED VERLICHTING | 23:00-06-00 Dim 10-40% | Citytouch OLC aanwezig | OV | 103255.361 | 418920.249
Dordrecht | Burgemeester van der Leestraat | 015 86625 | Staal gecoat 08,0m RAL7016 EU Line X | 8 | 2021-09-02 | Hoogwerker gebruiken | Inspectie 2021 | 015 86625.1 | LW-SRDS2 5000LM 24A 730 DANB CV (4500lm dim10-40) Zagha | 2021-09-02 | LED 40W 3000K 5000lm | 2021-09-02 | 1 | CL 08 LED VERLICHTING | 23:00-06-00 Dim 10-40% | Citytouch OLC aanwezig | OV | 103286.742 | 418928.655
Dordrecht | Burgemeester van der Leestraat | 016 86625 | Staal gecoat 08,0m RAL7016 EU Line X | 8 | 2021-09-02 | Hoogwerker gebruiken | Inspectie 2021 | 016 86625.1 | LW-SRDS2 5000LM 24A 730 DANB CV (4500lm dim10-40) Zagha | 2021-09-02 | LED 40W 3000K 5000lm | 2021-09-02 | 1 | CL 08 LED VERLICHTING | 23:00-06-00 Dim 10-40% | Citytouch OLC aanwezig | OV | 103314.934 | 418935.963
Dordrecht | Burgemeester van Dorsserstraat | 001 1235 | 127015 Staal gegalvaniseerd 03,5m | 3.5 | 1987-11-01 | Hoogwerker gebruiken | Inspectie 2023 | 001 1235.1 | KFK LED2WELL 1600lm overeenkomst | 2019-12-12 | LED 13W 3000K 1600lm | 2019-12-12 | 1 | CL 08 LED VERLICHTING | Nacht astronomisch in / uit |  | OV | 107582.375 | 423452.796
Dordrecht | Burgemeester van Dorsserstraat | 002 1235 | 127015 Staal gegalvaniseerd 03,5m | 3.5 | 1997-11-01 | Hoogwerker gebruiken | Inspectie 2023 | 002 1235.1 | KFK LED2WELL 1600lm overeenkomst | 2019-12-12 | LED 13W 3000K 1600lm | 2019-12-12 | 1 | CL 08 LED VERLICHTING | Nacht astronomisch in / uit |  | OV | 107592.809 | 423447.603
Dordrecht | Burgemeester van Dorsserstraat | 003 1235 | 127015 Staal gegalvaniseerd 03,5m | 3.5 | 1987-11-01 | Hoogwerker gebruiken | Inspectie 2023 | 003 1235.1 | KFK LED2WELL 1600lm overeenkomst | 2019-12-12 | LED 13W 3000K 1600lm | 2019-12-12 | 1 | CL 08 LED VERLICHTING | Nacht astronomisch in / uit |  | OV | 107594.432 | 423472.439
Dordrecht | Burgemeester van Dorsserstraat | 003A1235 | 127015 Staal gegalvaniseerd 03,5m | 3.5 | 2010-04-15 | Hoogwerker gebruiken | Inspectie 2023 | 003A1235.1 | KFK LED2WELL 1050lm overeenkomst | 2019-12-12 | LED 09W 3000K 1050lm | 2019-12-12 | 1 | CL 08 LED VERLICHTING | Nacht astronomisch in / uit |  | OV | 107604.971 | 423465.814
Dordrecht | Burgemeester van Dorsserstraat | 004 1235 | 127015 Staal gegalvaniseerd 03,5m | 3.5 | 1987-11-01 | Hoogwerker gebruiken | Inspectie 2023 | 004 1235.1 | KFK LED2WELL 1600lm overeenkomst | 2019-12-12 | LED 13W 3000K 1600lm | 2019-12-12 | 1 | CL 08 LED VERLICHTING | Nacht astronomisch in / uit |  | OV | 107610.796 | 423487.545
Dordrecht | Burgemeester van Dorsserstraat | 005 1235 | 127015 Staal gegalvaniseerd 03,5m | 3.5 | 1987-11-01 | Hoogwerker gebruiken | Inspectie 2023 | 005 1235.1 | KFK LED2WELL 1600lm overeenkomst | 2019-12-12 | LED 13W 3000K 1600lm | 2019-12-12 | 1 | CL 08 LED VERLICHTING | Nacht astronomisch in / uit |  | OV | 107614.352 | 423504.868
Dordrecht | Burgemeester van Dorsserstraat | 006 1235 | 127015 Staal gegalvaniseerd 03,5m | 3.5 | 1987-11-01 | Hoogwerker gebruiken | Inspectie 2023 | 006 1235.1 | KFK LED2WELL 1600lm overeenkomst | 2019-12-12 | LED 13W 3000K 1600lm | 2019-12-12 | 1 | CL 08 LED VERLICHTING | Nacht astronomisch in / uit |  | OV | 107625.291 | 423500.64
Dordrecht | Burgemeester van Dorsserstraat | 007 1235 | 127015 Staal gegalvaniseerd 03,5m | 3.5 | 1987-11-01 | Hoogwerker gebruiken | Inspectie 2023 | 007 1235.1 | KFK LED2WELL 1600lm overeenkomst | 2019-12-12 | LED 13W 3000K 1600lm | 2019-12-12 | 1 | CL 08 LED VERLICHTING | Nacht astronomisch in / uit |  | OV | 107621.156 | 423521.399
Dordrecht | Burgemeester van Dorsserstraat | 008 1235 | 127015 Staal gegalvaniseerd 03,5m | 3.5 | 1997-11-01 | Hoogwerker gebruiken | Inspectie 2023 | 008 1235.1 | KFK LED2WELL 1600lm overeenkomst | 2019-12-12 | LED 13W 3000K 1600lm | 2019-12-12 | 1 | CL 08 LED VERLICHTING | Nacht astronomisch in / uit |  | OV | 107637.595 | 423519.965
Dordrecht | Burgemeester van Dorsserstraat | 009 1235 | 127015 Staal gegalvaniseerd 03,5m | 3.5 | 1987-11-01 | Hoogwerker gebruiken | Inspectie 2023 | 009 1235.1 | KFK LED2WELL 1600lm overeenkomst | 2019-12-12 | LED 13W 3000K 1600lm | 2019-12-12 | 1 | CL 08 LED VERLICHTING | Nacht astronomisch in / uit |  | OV | 107636.411 | 423541.143
Dordrecht | Burgemeester Van Zuurenstraat | 001 86626 | Staal gecoat 08,0m RAL7016 EU Line X | 8 | 2021-09-02 | Hoogwerker gebruiken | Inspectie 2021 | 001 86626.1 | LW-SRDS2 5000LM 24A 730 DANB CV (4500lm dim10-40) Zagha | 2021-09-02 | LED 40W 3000K 5000lm | 2021-09-02 | 1 | CL 08 LED VERLICHTING | 23:00-06-00 Dim 10-40% | Citytouch OLC aanwezig | OV | 102920.858 | 418556.866
Dordrecht | Burgemeester Van Zuurenstraat | 002 86626 | Staal gecoat 08,0m RAL7016 EU Line X | 8 | 2021-09-02 | Hoogwerker gebruiken | Inspectie 2021 | 002 86626.1 | LW-SRDS2 5000LM 24A 730 DANB CV (4500lm dim10-40) Zagha | 2021-09-02 | LED 40W 3000K 5000lm | 2021-09-02 | 1 | CL 08 LED VERLICHTING | 23:00-06-00 Dim 10-40% | Citytouch OLC aanwezig | OV | 102968.415 | 418569.588
Dordrecht | Burgemeester Van Zuurenstraat | 003 86626 | Staal gecoat 08,0m RAL7016 EU Line X | 8 | 2021-09-02 | Hoogwerker gebruiken | Inspectie 2021 | 003 86626.1 | LW-SRDS2 5000LM 24A 730 DANB CV (4500lm dim10-40) Zagha | 2021-09-02 | LED 40W 3000K 5000lm | 2021-09-02 | 1 | CL 08 LED VERLICHTING | 23:00-06-00 Dim 10-40% | Citytouch OLC aanwezig | OV | 103000.716 | 418578.244
Dordrecht | Burgemeester Van Zuurenstraat | 004 86626 | Staal gecoat 08,0m RAL7016 EU Line X | 8 | 2021-09-02 | Hoogwerker gebruiken | Inspectie 2021 | 004 86626.1 | LW-SRDS2 5000LM 24A 730 DANB CV (4500lm dim10-40) Zagha | 2021-09-02 | LED 40W 3000K 5000lm | 2021-09-02 | 1 | CL 08 LED VERLICHTING | 23:00-06-00 Dim 10-40% | Citytouch OLC aanwezig | OV | 103028.296 | 418585.694
Dordrecht | Burgemeester Van Zuurenstraat | 005 86626 | Staal gecoat 08,0m RAL7016 EU Line X | 8 | 2021-09-02 | Hoogwerker gebruiken | Inspectie 2021 | 005 86626.1 | LW-SRDS2 5000LM 24A 730 DANB CV (4500lm dim10-40) Zagha | 2021-09-02 | LED 40W 3000K 5000lm | 2021-09-02 | 1 | CL 08 LED VERLICHTING | 23:00-06-00 Dim 10-40% | Citytouch OLC aanwezig | OV | 103058.335 | 418593.724
Dordrecht | Burgemeester Van Zuurenstraat | 006 86626 | Staal gecoat 08,0m RAL7016 EU Line X | 8 | 2021-09-02 | Hoogwerker gebruiken | Inspectie 2021 | 006 86626.1 | LW-SRDS2 5000LM 24A 730 DANB CV (4500lm dim10-40) Zagha | 2021-09-02 | LED 40W 3000K 5000lm | 2021-09-02 | 1 | CL 08 LED VERLICHTING | 23:00-06-00 Dim 10-40% | Citytouch OLC aanwezig | OV | 103093.965 | 418603.173
Dordrecht | Burgemeester Van Zuurenstraat | 007 86626 | Staal gecoat 08,0m RAL7016 EU Line X | 8 | 2021-09-02 | Hoogwerker gebruiken | Inspectie 2021 | 007 86626.1 | LW-SRDS2 5000LM 24A 730 DANB CV (4500lm dim10-40) Zagha | 2021-09-02 | LED 40W 3000K 5000lm | 2021-09-02 | 1 | CL 08 LED VERLICHTING | 23:00-06-00 Dim 10-40% | Citytouch OLC aanwezig | OV | 103119.138 | 418609.995
Dordrecht | Burgemeester Van Zuurenstraat | 008 86626 | Staal gecoat 08,0m RAL7016 EU Line X | 8 | 2021-09-02 | Hoogwerker gebruiken | Inspectie 2021 | 008 86626.1 | LW-SRDS2 5000LM 24A 730 DANB CV (4500lm dim10-40) Zagha | 2021-09-02 | LED 40W 3000K 5000lm | 2021-09-02 | 1 | CL 08 LED VERLICHTING | 23:00-06-00 Dim 10-40% | Citytouch OLC aanwezig | OV | 103149.648 | 418618.092
Dordrecht | Burgemeester Van Zuurenstraat | 009 86626 | Staal gecoat 08,0m RAL7016 EU Line X | 8 | 2021-09-02 | Hoogwerker gebruiken | Inspectie 2021 | 009 86626.1 | LW-SRDS2 5000LM 24A 730 DANB CV (4500lm dim10-40) Zagha | 2021-09-02 | LED 40W 3000K 5000lm | 2021-09-02 | 1 | CL 08 LED VERLICHTING | 23:00-06-00 Dim 10-40% | Citytouch OLC aanwezig | OV | 103185.387 | 418627.506
Dordrecht | Burgemeester Van Zuurenstraat | 010 86626 | Staal gecoat 08,0m RAL7016 EU Line X | 8 | 2021-09-02 | Hoogwerker gebruiken | Inspectie 2021 | 010 86626.1 | LW-SRDS2 5000LM 24A 730 DANB CV (4500lm dim10-40) Zagha | 2021-09-02 | LED 40W 3000K 5000lm | 2021-09-02 | 1 | CL 08 LED VERLICHTING | 23:00-06-00 Dim 10-40% | Citytouch OLC aanwezig | OV | 103208.532 | 418632.63
Dordrecht | Burgemeester Van Zuurenstraat | 011 86626 | Staal gecoat 08,0m RAL7016 DU line X | 8 | 2021-09-02 | Hoogwerker gebruiken | Inspectie 2021 | 011 86626.1 | LW-SRDS2 5000LM 24A 730 DANB CV (4500lm dim10-40) Zagha | 2021-09-02 | LED 40W 3000K 5000lm | 2021-09-02 | 1 | CL 08 LED VERLICHTING | 23:00-06-00 Dim 10-40% | Citytouch OLC aanwezig | OV | 103225.645 | 418643.029
[8 empty] | 011 86626.2 | LW-SRDS2 5000LM 24A 730 DANB CV (4500lm dim10-40) Zagha | 2021-09-02 | LED 40W 3000K 5000lm | 2021-09-02 | 1 | CL 08 LED VERLICHTING | 23:00-06-00 Dim 10-40% | Citytouch OLC aanwezig | OV
Dordrecht | Buys Ballotstraat | 001 0825 | 127135-1500 Staal gegalvaniseerd 08,0m | 8 | 2016-12-06 | Hoogwerker gebruiken | Inspectie 2023 | 001 0825.1 | LW-SRDS2 5000LM 24A 730 DANB CV (4500lm dim10-40) Zagha | 2018-10-22 | LED 40W 3000K 5000lm | 2018-10-22 | 1 | CL 08 LED VERLICHTING | 23:00-06-00 Dim 10-40% | Citytouch OLC aanwezig | OV | 103300.265 | 421557.922
Dordrecht | Buys Ballotstraat | 002 0825 | 127135-1500 Staal gegalvaniseerd 08,0m | 8 | 2016-12-06 | Hoogwerker gebruiken | Inspectie 2023 | 002 0825.1 | LW-SRDS2 5000LM 24A 730 DANB CV (4500lm dim10-40) Zagha | 2018-10-22 | LED 40W 3000K 5000lm | 2018-10-22 | 1 | CL 08 LED VERLICHTING | 23:00-06-00 Dim 10-40% | Citytouch OLC aanwezig | OV | 103301.897 | 421588.299
Dordrecht | Buys Ballotstraat | 003 0825 | 127135 Staal gegalvaniseerd 08,0m DU | 8 | 2016-12-06 | Hoogwerker gebruiken | Inspectie 2023 | 003 0825.1 | LW-SRDS2 5000LM 24A 730 DANB CV (4500lm dim10-40) Zagha | 2018-10-22 | LED 40W 3000K 5000lm | 2018-10-22 | 1 | CL 08 LED VERLICHTING | 23:00-06-00 Dim 10-40% | Citytouch OLC aanwezig | OV | 103300.683 | 421615.72
[8 empty] | 003 0825.2 | LW-SRDS2 5000LM 24A 730 DANB CV (4500lm dim10-40) Zagha | 2018-10-22 | LED 40W 3000K 5000lm | 2018-10-22 | 1 | CL 08 LED VERLICHTING | 23:00-06-00 Dim 10-40% | Citytouch OLC aanwezig | OV
Dordrecht | Buys Ballotstraat | 004 0825 | 127135 Staal gegalvaniseerd 08,0m DU | 8 | 2011-12-13 | Hoogwerker gebruiken | Inspectie 2023 | 004 0825.1 | LW-SRDS2 5000LM 24A 730 DANB CV (4500lm dim10-40) Zagha | 2018-10-22 | LED 40W 3000K 5000lm | 2018-10-22 | 1 | CL 08 LED VERLICHTING | 23:00-06-00 Dim 10-40% | Citytouch OLC aanwezig | OV | 103337.073 | 421614.459
[8 empty] | 004 0825.2 | LW-SRDS2 5000LM 24A 730 DANB CV (4500lm dim10-40) Zagha | 2018-10-22 | LED 40W 3000K 5000lm | 2018-10-22 | 1 | CL 08 LED VERLICHTING | 23:00-06-00 Dim 10-40% | Citytouch OLC aanwezig | OV
Dordrecht | Buys Ballotstraat | 005 0825 | 127135-1500 Staal gegalvaniseerd 08,0m | 8 | 2006-09-03 | Hoogwerker gebruiken | Inspectie 2023 | 005 0825.1 | LW-SRDS2 5000LM 24A 730 DANB CV (4500lm dim10-40) Zagha | 2018-10-22 | LED 40W 3000K 5000lm | 2018-10-22 | 1 | CL 08 LED VERLICHTING | 23:00-06-00 Dim 10-40% | Citytouch OLC aanwezig | OV | 103300.098 | 421639.563
Dordrecht | Buys Ballotstraat | 006 0825 | 127135-1500 Staal gegalvaniseerd 08,0m | 8 | 2021-09-16 | Hoogwerker gebruiken | Inspectie 2021 | 006 0825.1 | LW-SRDS2 5000LM 24A 730 DANB CV (4500lm dim10-40) Zagha | 2021-09-16 | LED 40W 3000K 5000lm | 2021-09-16 | 1 | CL 08 LED VERLICHTING | 23:00-06-00 Dim 10-40% | Citytouch OLC aanwezig | OV | 103302.155 | 421674.167
Dordrecht | Calandstraat (Dordrecht) | 001 0840 | 127030 Staal Verzinkt 4,5m TOP76 | 4.5 | 2002-04-22 | Hoogwerker gebruiken | Inspectie 2024 | 001 0840.1 | LW-SRDS2 1200 LM 8A 730 DAME CC top 76 | 2018-11-08 | LED 10W 3000K 1200lm | 2018-11-08 | 1 | CL 08 LED VERLICHTING | Nacht astronomisch in / uit |  | OV | 103742.675 | 421474.549
Dordrecht | Calandstraat (Dordrecht) | 002 0840 | 127030 Staal Verzinkt 4,5m TOP76 | 4.5 | 2002-04-22 | Hoogwerker gebruiken | Inspectie 2024 | 002 0840.1 | LW-SRDS2 1200 LM 8A 730 DAME CC top 76 | 2018-11-08 | LED 10W 3000K 1200lm | 2018-11-08 | 1 | CL 08 LED VERLICHTING | Nacht astronomisch in / uit |  | OV | 103747.433 | 421523.814
Dordrecht | Calandstraat (Dordrecht) | 003 0840 | 127175 Staal gegalvaniseerd 10,0m DU | 10 | 2002-04-22 | Hoogwerker gebruiken | Inspectie 2024 | 003 0840.1 | BGP704 LW10 LED100-4S/830 PSD-SR ..... GR Luma 1 | 2019-01-08 | LED 76W 3000K 10000lm | 2019-01-08 | 1 | CL 08 LED VERLICHTING | 22:00-06:00 Dim 00-50% | Citytouch OLC aanwezig | OV | 103742.907 | 421500.685
[8 empty] | 003 0840.2 | BGP704 LW10 LED100-4S/830 PSD-SR ..... GR Luma 1 | 2019-01-08 | LED 76W 3000K 10000lm | 2019-01-08 | 1 | CL 08 LED VERLICHTING | 22:00-06:00 Dim 00-50% | Citytouch OLC aanwezig | OV
Dordrecht | Calandstraat (Dordrecht) | 004 0840 | 127030 Staal Verzinkt 4,5m TOP76 | 4.5 | 2002-04-22 | Hoogwerker gebruiken | Inspectie 2024 | 004 0840.1 | LW-SRDS2 1200 LM 8A 730 DAME CC top 76 | 2018-11-08 | LED 10W 3000K 1200lm | 2018-11-08 | 1 | CL 08 LED VERLICHTING | Nacht astronomisch in / uit |  | OV | 103761.483 | 421488.961
Dordrecht | Calandstraat (Dordrecht) | 005 0840 | 127030 Staal Verzinkt 4,5m TOP76 | 4.5 | 2002-04-22 | Hoogwerker gebruiken | Inspectie 2024 | 005 0840.1 | LW-SRDS2 1200 LM 8A 730 DAME CC top 76 | 2018-11-08 | LED 10W 3000K 1200lm | 2018-11-08 | 1 | CL 08 LED VERLICHTING | Nacht astronomisch in / uit |  | OV | 103771.359 | 421515.154
Dordrecht | Calandstraat (Dordrecht) | 006 0840 | 127175 Staal gegalvaniseerd 10,0m DU | 10 | 1984-06-01 | Hoogwerker gebruiken | Inspectie 2024 | 006 0840.1 | LW-SRDS2 6300 LM 36A 730 DANB CV (dim00-30) Zhaga | 2018-10-22 | LED 47W 3000K 6300lm | 2018-10-22 | 1 | CL 08 LED VERLICHTING | 23:00-06:00 Dim 00-30% | Citytouch OLC aanwezig | OV | 103771.334 | 421500.75
[8 empty] | 006 0840.2 | LW-SRDS2 6300 LM 36A 730 DANB CV (dim00-30) Zhaga | 2018-10-22 | LED 47W 3000K 6300lm | 2018-10-22 | 1 | CL 08 LED VERLICHTING | 23:00-06:00 Dim 00-30% | Citytouch OLC aanwezig | OV
Dordrecht | Calandstraat (Dordrecht) | 007 0840 | 127135-1500 Staal gegalvaniseerd 08,0m | 8 | 2003-12-18 | Hoogwerker gebruiken | Inspectie 2023 | 007 0840.1 | LW-SRDS2 6300 LM 36A 730 DANB CV (dim00-30) Zhaga | 2018-10-22 | LED 47W 3000K 6300lm | 2018-10-22 | 1 | CL 08 LED VERLICHTING | 23:00-06:00 Dim 00-30% | Citytouch OLC aanwezig | OV | 103814.154 | 421500.875
Dordrecht | Calandstraat (Dordrecht) | 008 0840 | 127135-1500 Staal gegalvaniseerd 08,0m | 8 | 2003-12-18 | Hoogwerker gebruiken | Inspectie 2023 | 008 0840.1 | LW-SRDS2 6300 LM 36A 730 DANB CV (dim00-30) Zhaga | 2018-10-22 | LED 47W 3000K 6300lm | 2018-10-22 | 1 | CL 08 LED VERLICHTING | 23:00-06:00 Dim 00-30% | Citytouch OLC aanwezig | OV | 103855.458 | 421508.469
Dordrecht | Calandstraat (Dordrecht) | 009 0840 | 127135-1500 Staal gegalvaniseerd 08,0m | 8 | 2003-12-18 | Hoogwerker gebruiken | Inspectie 2023 | 009 0840.1 | LW-SRDS2 6300 LM 36A 730 DANB CV (dim00-30) Zhaga | 2018-10-22 | LED 47W 3000K 6300lm | 2018-10-22 | 1 | CL 08 LED VERLICHTING | 23:00-06:00 Dim 00-30% | Citytouch OLC aanwezig | OV | 103892.42 | 421512.484
Dordrecht | Calandstraat (Dordrecht) | 010 0840 | 127135-1500 Staal gegalvaniseerd 08,0m | 8 | 2003-12-18 | Hoogwerker gebruiken | Inspectie 2023 | 010 0840.01 | LW-SRDS2 5000LM 24A 730 DANB CV (4500lm dim10-40) Zagha | 2018-10-02 | LED 40W 3000K 5000lm | 2018-10-22 | 1 | CL 08 LED VERLICHTING | 23:00-06-00 Dim 10-40% | Citytouch OLC aanwezig | OV | 103886.668 | 421531.126
Dordrecht | Calandstraat (Dordrecht) | 011 0840 | 127135-1500 Staal gegalvaniseerd 08,0m | 8 | 2015-02-20 | Hoogwerker gebruiken | Inspectie 2023 | 011 0840.1 | LW-SRDS2 5000LM 24A 730 DANB CV (4500lm dim10-40) Zagha | 2018-10-22 | LED 40W 3000K 5000lm | 2018-10-22 | 1 | CL 08 LED VERLICHTING | 23:00-06-00 Dim 10-40% | Citytouch OLC aanwezig | OV | 103887.776 | 421556.57
Dordrecht | Calandstraat (Dordrecht) | 012 0840 | 127135-1500 Staal gegalvaniseerd 08,0m | 8 | 2004-02-06 | Hoogwerker gebruiken | Inspectie 2023 | 012 0840.1 | LW-SRDS2 6300 LM 36A 730 DANB CV (dim00-30) Zhaga | 2018-10-22 | LED 47W 3000K 6300lm | 2018-10-22 | 1 | CL 08 LED VERLICHTING | 23:00-06:00 Dim 00-30% | Citytouch OLC aanwezig | OV | 103925.565 | 421522.334
Dordrecht | Calandstraat (Dordrecht) | 013 0840 | 127135-1500 Staal gegalvaniseerd 08,0m | 8 | 2006-02-28 | Hoogwerker gebruiken | Inspectie 2023 | 013 0840.1 | LW-SRDS2 6300 LM 36A 730 DANB CV (dim00-30) Zhaga | 2018-10-22 | LED 47W 3000K 6300lm | 2018-10-22 | 1 | CL 08 LED VERLICHTING | 23:00-06:00 Dim 00-30% | Citytouch OLC aanwezig | OV | 103954.013 | 421518.964
Dordrecht | Calandstraat (Dordrecht) | 014 0840 | 127135-1500 Staal gegalvaniseerd 08,0m | 8 | 2006-02-28 | Hoogwerker gebruiken | Inspectie 2023 | 014 0840.1 | LW-SRDS2 6300 LM 36A 730 DANB CV (dim00-30) Zhaga | 2018-10-22 | LED 47W 3000K 6300lm | 2018-10-22 | 1 | CL 08 LED VERLICHTING | 23:00-06:00 Dim 00-30% | Citytouch OLC aanwezig | OV | 103981.563 | 421517.737
Dordrecht | Calandstraat (Dordrecht) | 015 0840 | 127135-1500 Staal gegalvaniseerd 08,0m | 8 | 2006-02-28 | Hoogwerker gebruiken | Inspectie 2023 | 015 0840.1 | LW-SRDS2 6300 LM 36A 730 DANB CV (dim00-30) Zhaga | 2018-10-22 | LED 47W 3000K 6300lm | 2018-10-22 | 1 | CL 08 LED VERLICHTING | 23:00-06:00 Dim 00-30% | Citytouch OLC aanwezig | OV | 104012.572 | 421509.031
Dordrecht | Calandstraat (Dordrecht) | 016 0840 | 127135-1500 Staal gegalvaniseerd 08,0m | 8 | 2006-02-28 | Hoogwerker gebruiken | Inspectie 2023 | 016 0840.1 | LW-SRDS2 6300 LM 36A 730 DANB CV (dim00-30) Zhaga | 2018-10-22 | LED 47W 3000K 6300lm | 2018-10-22 | 1 | CL 08 LED VERLICHTING | 23:00-06:00 Dim 00-30% | Citytouch OLC aanwezig | OV | 104034.785 | 421488.835
Dordrecht | Calandstraat (Dordrecht) | 017 0840 | 127135-1500 Staal gegalvaniseerd 08,0m | 8 | 2006-03-15 | Hoogwerker gebruiken | Inspectie 2023 | 017 0840.1 | LW-SRDS2 6300 LM 36A 730 DANB CV (dim00-30) Zhaga | 2018-10-22 | LED 47W 3000K 6300lm | 2018-10-22 | 1 | CL 08 LED VERLICHTING | 23:00-06:00 Dim 00-30% | Citytouch OLC aanwezig | OV | 104046.312 | 421467.122
Dordrecht | Calandstraat (Dordrecht) | 018 0840 | 127135-1500 Staal gegalvaniseerd 08,0m | 8 | 2006-02-28 | Hoogwerker gebruiken | Inspectie 2023 | 018 0840.1 | LW-SRDS2 6300 LM 36A 730 DANB CV (dim00-30) Zhaga | 2018-10-22 | LED 47W 3000K 6300lm | 2018-10-22 | 1 | CL 08 LED VERLICHTING | 23:00-06:00 Dim 00-30% | Citytouch OLC aanwezig | OV | 104047.436 | 421432.141
Dordrecht | Calandstraat (Dordrecht) | 019 0840 | 127135-1500 Staal gegalvaniseerd 08,0m | 8 | 2006-02-28 | Hoogwerker gebruiken | Inspectie 2023 | 019 0840.1 | LW-SRDS2 6300 LM 36A 730 DANB CV (dim00-30) Zhaga | 2018-10-22 | LED 47W 3000K 6300lm | 2018-10-22 | 1 | CL 08 LED VERLICHTING | 23:00-06:00 Dim 00-30% | Citytouch OLC aanwezig | OV | 104046.468 | 421407.776
Dordrecht | Calandstraat (Dordrecht) | 020 0840 | 127135-1500 Staal gegalvaniseerd 08,0m | 8 | 2006-02-28 | Hoogwerker gebruiken | Inspectie 2023 | 020 0840.1 | LW-SRDS2 6300 LM 36A 730 DANB CV (dim00-30) Zhaga | 2018-10-22 | LED 47W 3000K 6300lm | 2018-10-22 | 1 | CL 08 LED VERLICHTING | 23:00-06:00 Dim 00-30% | Citytouch OLC aanwezig | OV | 104045.083 | 421386.503
Dordrecht | Calandstraat (Dordrecht) | 021 0840 | 127135-1500 Staal gegalvaniseerd 08,0m | 8 | 2006-02-28 | Hoogwerker gebruiken | Inspectie 2023 | 021 0840.1 | LW-SRDS2 6300 LM 36A 730 DANB CV (dim00-30) Zhaga | 2018-10-22 | LED 47W 3000K 6300lm | 2018-10-22 | 1 | CL 08 LED VERLICHTING | 23:00-06:00 Dim 00-30% | Citytouch OLC aanwezig | OV | 104044.076 | 421364.881
Dordrecht | Calandstraat (Dordrecht) | 022 0840 | 127135-1500 Staal gegalvaniseerd 08,0m | 8 | 2006-02-28 | Hoogwerker gebruiken | Inspectie 2023 | 022 0840.1 | LW-SRDS2 6300 LM 36A 730 DANB CV (dim00-30) Zhaga | 2018-10-22 | LED 47W 3000K 6300lm | 2018-10-22 | 1 | CL 08 LED VERLICHTING | 23:00-06:00 Dim 00-30% | Citytouch OLC aanwezig | OV | 104042.622 | 421336.976
Dordrecht | Calandstraat (Dordrecht) | 023 0840 | 127135-1500 Staal gegalvaniseerd 08,0m | 8 | 2006-02-28 | Hoogwerker gebruiken | Inspectie 2023 | 023 0840.1 | LW-SRDS2 6300 LM 36A 730 DANB CV (dim00-30) Zhaga | 2018-10-22 | LED 47W 3000K 6300lm | 2018-10-22 | 1 | CL 08 LED VERLICHTING | 23:00-06:00 Dim 00-30% | Citytouch OLC aanwezig | OV | 104041.027 | 421304.695
Dordrecht | Calandstraat (Dordrecht) | 024 0840 | 127135-1500 Staal gegalvaniseerd 08,0m | 8 | 2005-02-25 | Hoogwerker gebruiken | Inspectie 2023 | 024 0840.1 | LW-SRDS2 6300 LM 36A 730 DANB CV (dim00-30) Zhaga | 2018-10-22 | LED 47W 3000K 6300lm | 2018-10-22 | 1 | CL 08 LED VERLICHTING | 23:00-06:00 Dim 00-30% | Citytouch OLC aanwezig | OV | 104039.558 | 421283.216
Dordrecht | Calandstraat (Dordrecht) | 025 0840 | 127135-1500 Staal gegalvaniseerd 08,0m | 8 | 2006-02-28 | Hoogwerker gebruiken | Inspectie 2023 | 025 0840.1 | LW-SRDS2 5000LM 24A 730 DANB CV (4500lm dim10-40) Zagha | 2018-10-22 | LED 40W 3000K 5000lm | 2018-10-22 | 1 | CL 08 LED VERLICHTING | 23:00-06-00 Dim 10-40% | Citytouch OLC aanwezig | OV | 104038.738 | 421254.504
Dordrecht | Calandstraat (Dordrecht) | 026 0840 | 127135-1500 Staal gegalvaniseerd 08,0m | 8 | 2006-02-28 | Hoogwerker gebruiken | Inspectie 2023 | 026 0840.1 | LW-SRDS2 5000LM 24A 730 DANB CV (4500lm dim10-40) Zagha | 2018-10-22 | LED 40W 3000K 5000lm | 2018-10-22 | 1 | CL 08 LED VERLICHTING | 23:00-06-00 Dim 10-40% | Citytouch OLC aanwezig | OV | 104037.356 | 421229.053
Dordrecht | Calandstraat (Dordrecht) | 027 0840 | 127135-1500 Staal gegalvaniseerd 08,0m | 8 | 2006-02-28 | Hoogwerker gebruiken | Inspectie 2023 | 027 0840.1 | LW-SRDS2 5000LM 24A 730 DANB CV (4500lm dim10-40) Zagha | 2018-10-22 | LED 40W 3000K 5000lm | 2018-10-22 | 1 | CL 08 LED VERLICHTING | 23:00-06-00 Dim 10-40% | Citytouch OLC aanwezig | OV | 104035.976 | 421203.27
Dordrecht | Callenburghstraat | 001 0845 | 127040 Staal ggv 0,60m Paaltop con. | 6 | 1994-06-01 | Hoogwerker gebruiken | Inspectie 2020 | 001 0845.1 | ALTRA-2 1x PLL24 E | 2014-12-19 | 310024 PL-L 24W/830 4P MASTER | 2020-03-23 | 1 | CL 01 PL-L EVSA 20.000u | Nacht astronomisch in / uit |  | OV | 104150.923 | 422941.32
Dordrecht | Callenburghstraat | 001A0845 | 127015 Staal gegalvaniseerd 03,5m | 3.5 | 2010-02-03 | Hoogwerker gebruiken | Inspectie 2020 | 001A0845.1 | 2000 1x PLL24 E | 2010-02-03 | 310024 PL-L 24W/830 4P MASTER | 2020-03-23 | 1 | CL 01 PL-L EVSA 20.000u | Nacht astronomisch in / uit |  | OV | 104162.966 | 422940.356
Dordrecht | Callenburghstraat | 002 0845 | 127040 Staal ggv 0,60m Paaltop con. | 6 | 1994-06-01 | Hoogwerker gebruiken | Inspectie 2020 | 002 0845.1 | ALTRA-2 1x PLL24 E | 2014-12-19 | 310024 PL-L 24W/830 4P MASTER | 2020-03-23 | 1 | CL 01 PL-L EVSA 20.000u | Nacht astronomisch in / uit |  | OV | 104149.726 | 422913.647
Dordrecht | Callenburghstraat | 002A0845 | 127015 Staal gegalvaniseerd 03,5m | 3.5 | 2010-02-03 | Hoogwerker gebruiken | Inspectie 2020 | 002A0845.1 | 2000 1x PLL24 E | 2010-02-03 | 310024 PL-L 24W/830 4P MASTER | 2020-03-23 | 1 | CL 01 PL-L EVSA 20.000u | Nacht astronomisch in / uit |  | OV | 104161.941 | 422914.992
Dordrecht | Callenburghstraat | 003 0845 | 127040 Staal ggv 0,60m Paaltop con. | 6 | 1994-06-01 | Hoogwerker gebruiken | Inspectie 2020 | 003 0845.1 | ALTRA-2 1x PLL24 E | 2014-12-19 | 310024 PL-L 24W/830 4P MASTER | 2020-03-23 | 1 | CL 01 PL-L EVSA 20.000u | Nacht astronomisch in / uit |  | OV | 104132.804 | 422901.94
Dordrecht | Callenburghstraat | 004 0845 | 127040 Staal ggv 0,60m Paaltop con. | 6 | 1994-06-01 | Hoogwerker gebruiken | Inspectie 2020 | 004 0845.1 | ALTRA-2 1x PLL24 E | 2014-12-19 | 310024 PL-L 24W/830 4P MASTER | 2020-03-23 | 1 | CL 01 PL-L EVSA 20.000u | Nacht astronomisch in / uit |  | OV | 104153.823 | 422893.635
Dordrecht | Callenburghstraat | 005 0845 | 127040 Staal ggv 0,60m Paaltop con. | 6 | 1994-06-01 | Hoogwerker gebruiken | Inspectie 2020 | 005 0845.1 | ALTRA-2 1x PLL24 E | 2014-12-19 | 310024 PL-L 24W/830 4P MASTER | 2020-03-23 | 1 | CL 01 PL-L EVSA 20.000u | Nacht astronomisch in / uit |  | OV | 104159.973 | 422871.487
Dordrecht | Callistolaan | 001 0850 | 127015 Staal gegalvaniseerd 03,5m | 3.5 | 2020-06-04 | Hoogwerker gebruiken | Inspectie 2020 | 001 0850.1 | 2000 1xPLL36 E | 2006-08-18 | 310036 PL-L 36W/830 4P MASTER | 2024-11-01 | 1 | CL 01 PL-L EVSA 20.000u | Nacht astronomisch in / uit |  | OV | 105648.936 | 422154.69
Dordrecht | Callistolaan | 002 0850 | 127015 Staal gegalvaniseerd 03,5m | 3.5 | 2020-06-04 | Hoogwerker gebruiken | Inspectie 2020 | 002 0850.1 | 2000 1xPLL36 E | 2006-08-18 | 310036 PL-L 36W/830 4P MASTER | 2024-11-01 | 1 | CL 01 PL-L EVSA 20.000u | Nacht astronomisch in / uit |  | OV | 105647.467 | 422131.673
Dordrecht | Callistolaan | 003 0850 | 127015 Staal gegalvaniseerd 03,5m | 3.5 | 2020-06-04 | Hoogwerker gebruiken | Inspectie 2020 | 003 0850.1 | 2000 1xPLL36 E | 2006-08-18 | 310036 PL-L 36W/830 4P MASTER | 2024-11-01 | 1 | CL 01 PL-L EVSA 20.000u | Nacht astronomisch in / uit |  | OV | 105645.812 | 422109.135
Dordrecht | Callistolaan | 004 0850 | 127015 Staal gegalvaniseerd 03,5m | 3.5 | 1998-08-01 | Hoogwerker gebruiken | Inspectie 2019 | 004 0850.1 | 2000 1xPLL36 E | 2006-08-18 | 310036 PL-L 36W/830 4P MASTER | 2024-11-01 00:01 | 1 | CL 01 PL-L EVSA 20.000u | Nacht astronomisch in / uit |  | OV | 105643.24 | 422086.402
Dordrecht | Callistolaan | 004A0850 | 127015 Staal gegalvaniseerd 03,5m | 3.5 | 2006-08-18 | Hoogwerker gebruiken | Inspectie 2019 | 004A0850.1 | KFK LED2WELL 1600lm | 2021-01-14 | LED 13W 3000K 1600lm | 2021-01-14 | 1 | CL 08 LED VERLICHTING | Nacht astronomisch in / uit |  | OV | 105623.2 | 422096.021
Dordrecht | Callistolaan | 005 0850 | 127015 Staal gegalvaniseerd 03,5m | 3.5 | 2022-11-08 | Hoogwerker gebruiken | Inspectie 2022 | 005 0850.1 | KFK LED2WELL 1600lm overeenkomst | 2021-03-31 | LED 13W 3000K 1600lm | 2021-03-31 | 1 | CL 08 LED VERLICHTING | Nacht astronomisch in / uit |  | OV | 105602.733 | 422089.044
Dordrecht | Campanula | 001 0860 | 127135-1500 Staal gegalvaniseerd 08,0m | 8 | 1995-11-01 | Hoogwerker gebruiken | Inspectie 2022 | 001 0860.1 | Sintra 1 SONT070 | 2007-04-06 | 220070 CDO-TT 070W/828 MASTER | 2022-09-16 13:47 | 1 | CL 02 SON - CDO <70W 1.2000u | Nacht astronomisch in / uit |  | OV | 105387.029 | 423375.783
Dordrecht | Campanula | 002 0860 | 127015 Staal gegalvaniseerd 03,5m | 3.5 | 2022-04-21 | Ladder gebruiken | Inspectie 2022 | 002 0860.1 | 2000 1x PLL24 E | 2014-11-26 | 310024 PL-L 24W/830 4P MASTER | 2020-03-19 | 1 | CL 01 PL-L EVSA 20.000u | Nacht astronomisch in / uit |  | OV | 105411.866 | 423417.494
Dordrecht | Campanula | 003 0860 | 127015 Staal gegalvaniseerd 03,5m | 3.5 | 2022-04-21 | Ladder gebruiken | Inspectie 2022 | 003 0860.1 | 2000 1x PLL24 E | 2014-11-26 | 310024 PL-L 24W/830 4P MASTER | 2020-03-19 | 1 | CL 01 PL-L EVSA 20.000u | Nacht astronomisch in / uit |  | OV | 105427.512 | 423393.717
Dordrecht | Campanula | 004 0860 | 127085 Staal gegalvaniseerd 06,0m | 6 | 1995-11-01 | Hoogwerker gebruiken | Inspectie 2020 | 004 0860.1 | ALTRA-2 1xPLL 36 E | 2014-11-26 | 310036 PL-L 36W/830 4P MASTER | 2020-03-19 | 1 | CL 01 PL-L EVSA 20.000u | Nacht astronomisch in / uit |  | OV | 105413.876 | 423375.975
Dordrecht | Campanula | 005 0860 | 127015 Staal gegalvaniseerd 03,5m | 3.5 | 2022-04-21 | Ladder gebruiken | Inspectie 2022 | 005 0860.1 | 2000 1x PLL24 E | 2014-11-26 | 310024 PL-L 24W/830 4P MASTER | 2020-03-19 | 1 | CL 01 PL-L EVSA 20.000u | Nacht astronomisch in / uit |  | OV | 105443.275 | 423369.657
Dordrecht | Campanula | 006 0860 | 127085 Staal gegalvaniseerd 06,0m | 6 | 1995-11-01 | Hoogwerker gebruiken | Inspectie 2020 | 006 0860.1 | ALTRA-2 1xPLL 36 E | 2014-11-26 | 310036 PL-L 36W/830 4P MASTER | 2020-03-19 | 1 | CL 01 PL-L EVSA 20.000u | Nacht astronomisch in / uit |  | OV | 105439.786 | 423362.851
Dordrecht | Campanula | 007 0860 | 127085 Staal gegalvaniseerd 06,0m | 6 | 1995-11-01 | Hoogwerker gebruiken | Inspectie 2020 | 007 0860.1 | ALTRA-2 1xPLL 36 E | 2014-11-26 | 310036 PL-L 36W/830 4P MASTER | 2020-03-19 | 1 | CL 01 PL-L EVSA 20.000u | Nacht astronomisch in / uit |  | OV | 105450.037 | 423336.442
Dordrecht | Campanula | 008 0860 | 127085 Staal gegalvaniseerd 06,0m | 6 | 1995-11-01 | Hoogwerker gebruiken | Inspectie 2020 | 008 0860.1 | ALTRA-2 1xPLL 36 E | 2014-11-26 | 310036 PL-L 36W/830 4P MASTER | 2020-03-19 | 1 | CL 01 PL-L EVSA 20.000u | Nacht astronomisch in / uit |  | OV | 105468.623 | 423319.742
Dordrecht | Campanula | 009 0860 | 127085 Staal gegalvaniseerd 06,0m | 6 | 1989-01-01 | Hoogwerker gebruiken | Inspectie 2020 | 009 0860.1 | ALTRA-2 1x PLL24 E | 2014-11-26 | 310024 PL-L 24W/830 4P MASTER | 2020-03-19 | 1 | CL 01 PL-L EVSA 20.000u | Nacht astronomisch in / uit |  | OV | 105482.607 | 423320.879
Dordrecht | Campanula | 010 0860 | 127085 Staal gegalvaniseerd 06,0m | 6 | 1995-11-01 | Hoogwerker gebruiken | Inspectie 2020 | 010 0860.1 | ALTRA-2 1xPLL 36 E | 2014-11-26 | 310036 PL-L 36W/830 4P MASTER | 2020-03-19 | 1 | CL 01 PL-L EVSA 20.000u | Nacht astronomisch in / uit |  | OV | 105477.993 | 423294.101
Dordrecht | Campanula | 011 0860 | 127085 Staal gegalvaniseerd 06,0m | 6 | 1989-01-01 | Hoogwerker gebruiken | Inspectie 2020 | 011 0860.1 | ALTRA-2 1x PLL24 E | 2014-11-26 | 310024 PL-L 24W/830 4P MASTER | 2020-03-19 | 1 | CL 01 PL-L EVSA 20.000u | Nacht astronomisch in / uit |  | OV | 105494.985 | 423298.933
Dordrecht | Campanula | 012 0860 | 127085 Staal gegalvaniseerd 06,0m | 6 | 1995-11-01 | Hoogwerker gebruiken | Inspectie 2020 | 012 0860.1 | ALTRA-2 1xPLL 36 E | 2014-11-26 | 310036 PL-L 36W/830 4P MASTER | 2020-03-19 | 1 | CL 01 PL-L EVSA 20.000u | Nacht astronomisch in / uit |  | OV | 105498.441 | 423273.961
Dordrecht | Campanula | 013 0860 | 127085 Staal gegalvaniseerd 06,0m | 6 | 1995-11-01 | Hoogwerker gebruiken | Inspectie 2020 | 013 0860.1 | ALTRA-2 1x PLL24 E | 2014-11-26 | 310024 PL-L 24W/830 4P MASTER | 2020-03-19 | 1 | CL 01 PL-L EVSA 20.000u | Nacht astronomisch in / uit |  | OV | 105516.054 | 423285.043
Dordrecht | Campanula | 014 0860 | 127091-1500 LineX Staal gegalv. 06.0. UE 1500mm | 6 | 2023-10-09 | Hoogwerker gebruiken | Inspectie 2023 | 014 0860.1 | ALTRA-2 1xPLL 36 E | 2014-11-26 | 310036 PL-L 36W/830 4P MASTER | 2020-03-19 | 1 | CL 01 PL-L EVSA 20.000u | Nacht astronomisch in / uit |  | OV | 105508.736 | 423247.187
Dordrecht | Campanula | 015 0860 | 127085 Staal gegalvaniseerd 06,0m | 6 | 1989-01-01 | Hoogwerker gebruiken | Inspectie 2020 | 015 0860.1 | ALTRA-2 1xPLL 36 E | 2014-11-26 | 310036 PL-L 36W/830 4P MASTER | 2020-03-19 | 1 | CL 01 PL-L EVSA 20.000u | Nacht astronomisch in / uit |  | OV | 105527.668 | 423228.942
Dordrecht | Campanula | 016 0860 | 127085 Staal gegalvaniseerd 06,0m | 6 | 1989-01-01 | Hoogwerker gebruiken | Inspectie 2020 | 016 0860.1 | ALTRA-2 1xPLL 36 E | 2014-11-26 | 310036 PL-L 36W/830 4P MASTER | 2020-03-19 | 1 | CL 01 PL-L EVSA 20.000u | Nacht astronomisch in / uit |  | OV | 105542.769 | 423206.142
Dordrecht | Campanula | 017 0860 | 127085 Staal gegalvaniseerd 06,0m | 6 | 1989-01-01 | Hoogwerker gebruiken | Inspectie 2020 | 017 0860.1 | ALTRA-2 1xPLL 36 E | 2014-11-26 | 310036 PL-L 36W/830 4P MASTER | 2020-03-19 | 1 | CL 01 PL-L EVSA 20.000u | Nacht astronomisch in / uit |  | OV | 105545.212 | 423180.752
Dordrecht | Campanula | 018 0860 | 127085 Staal gegalvaniseerd 06,0m | 6 | 1989-01-01 | Hoogwerker gebruiken | Inspectie 2020 | 018 0860.1 | ALTRA-2 1xPLL 36 E | 2014-11-26 | 310036 PL-L 36W/830 4P MASTER | 2020-03-19 | 1 | CL 01 PL-L EVSA 20.000u | Nacht astronomisch in / uit |  | OV | 105535.288 | 423153.513
Dordrecht | Campanula | 019 0860 | 127085 Staal gegalvaniseerd 06,0m | 6 | 1989-01-01 | Hoogwerker gebruiken | Inspectie 2020 | 019 0860.1 | ALTRA-2 1xPLL 36 E | 2014-11-26 | 310036 PL-L 36W/830 4P MASTER | 2020-03-19 | 1 | CL 01 PL-L EVSA 20.000u | Nacht astronomisch in / uit |  | OV | 105542.954 | 423130.865
Dordrecht | Campanula | 020 0860 | 127085 Staal gegalvaniseerd 06,0m | 6 | 1989-01-01 | Hoogwerker gebruiken | Inspectie 2020 | 020 0860.1 | ALTRA-2 1xPLL 36 E | 2014-11-26 | 310036 PL-L 36W/830 4P MASTER | 2020-03-19 | 1 | CL 01 PL-L EVSA 20.000u | Nacht astronomisch in / uit |  | OV | 105531.707 | 423104.364
Dordrecht | Campanula | 021 0860 | 127085 Staal gegalvaniseerd 06,0m | 6 | 1988-11-01 | Hoogwerker gebruiken | Inspectie 2020 | 021 0860.1 | ALTRA-2 1xPLL 36 E | 2014-11-26 | 310036 PL-L 36W/830 4P MASTER | 2020-03-19 | 1 | CL 01 PL-L EVSA 20.000u | Nacht astronomisch in / uit |  | OV | 105538.533 | 423085.612
Dordrecht | Campanula | 022 0860 | 127085 Staal gegalvaniseerd 06,0m | 6 | 1988-11-01 | Hoogwerker gebruiken | Inspectie 2020 | 022 0860.1 | ALTRA-2 1xPLL 36 E | 2014-11-26 | 310036 PL-L 36W/830 4P MASTER | 2020-03-19 | 1 | CL 01 PL-L EVSA 20.000u | Nacht astronomisch in / uit |  | OV | 105530.02 | 423057.312
Dordrecht | Campanula | 023 0860 | 127085 Staal gegalvaniseerd 06,0m | 6 | 1988-11-01 | Hoogwerker gebruiken | Inspectie 2020 | 023 0860.1 | ALTRA-2 1xPLL 36 E | 2014-11-26 | 310036 PL-L 36W/830 4P MASTER | 2020-03-19 | 1 | CL 01 PL-L EVSA 20.000u | Nacht astronomisch in / uit |  | OV | 105537.177 | 423033.834
Dordrecht | Campanula | 024 0860 | 127091-1500 Staal gegalv. 06.0. UE 1500mm | 6 | 2021-12-23 | Hoogwerker gebruiken | Inspectie 2021 | 024 0860.1 | ALTRA-2 1xPLL 36 E | 2014-11-26 | 310036 PL-L 36W/830 4P MASTER | 2020-03-19 | 1 | CL 01 PL-L EVSA 20.000u | Nacht astronomisch in / uit |  | OV | 105563.047 | 423016.019
Dordrecht | Campanula | 025 0860 | 127085 Staal gegalvaniseerd 06,0m | 6 | 1988-11-01 | Hoogwerker gebruiken | Inspectie 2020 | 025 0860.1 | ALTRA-2 1xPLL 36 E | 2014-11-26 | 310036 PL-L 36W/830 4P MASTER | 2020-03-19 | 1 | CL 01 PL-L EVSA 20.000u | Nacht astronomisch in / uit |  | OV | 105571.387 | 422995.774
Dordrecht | Campanula | 026 0860 | 127091-1500 Staal gegalv. 06.0. UE 1500mm | 6 | 2022-11-11 | Hoogwerker gebruiken | Inspectie 2022 | 026 0860.1 | ALTRA-2 1xPLL 36 E | 2014-11-26 | 310036 PL-L 36W/830 4P MASTER | 2020-03-19 | 1 | CL 01 PL-L EVSA 20.000u | Nacht astronomisch in / uit |  | OV | 105588.297 | 422987.947
Dordrecht | Campanula | 027 0860 | 127085 Staal gegalvaniseerd 06,0m | 6 | 1988-11-01 | Hoogwerker gebruiken | Inspectie 2020 | 027 0860.1 | ALTRA-2 1xPLL 36 E | 2014-11-26 | 310036 PL-L 36W/830 4P MASTER | 2020-03-19 | 1 | CL 01 PL-L EVSA 20.000u | Nacht astronomisch in / uit |  | OV | 105595.199 | 422969.012
Dordrecht | Campanula | 028 0860 | 127085 Staal gegalvaniseerd 06,0m | 6 | 1988-09-01 | Hoogwerker gebruiken | Inspectie 2020 | 028 0860.1 | ALTRA-2 1xPLL 36 E | 2014-11-26 | 310036 PL-L 36W/830 4P MASTER | 2020-03-19 | 1 | CL 01 PL-L EVSA 20.000u | Nacht astronomisch in / uit |  | OV | 105588.679 | 422956.982
Dordrecht | Campanula | 029 0860 | 127085 Staal gegalvaniseerd 06,0m | 6 | 1996-01-01 | Hoogwerker gebruiken | Inspectie 2020 | 029 0860.1 | ALTRA-2 1xPLL 36 E | 2014-11-26 | 310036 PL-L 36W/830 4P MASTER | 2020-03-20 | 1 | CL 01 PL-L EVSA 20.000u | Nacht astronomisch in / uit |  | OV | 105596.964 | 422943.553
Dordrecht | Campanula | 030 0860 | 127085 Staal gegalvaniseerd 06,0m DU | 6 | 1996-01-01 | Hoogwerker gebruiken | Inspectie 2020 | 030 0860.1 | ALTRA-2 1xPLL 36 E | 2014-11-26 | 310036 PL-L 36W/830 4P MASTER | 2020-03-20 | 1 | CL 01 PL-L EVSA 20.000u | Nacht astronomisch in / uit |  | OV | 105622.652 | 422936.485
[8 empty] | 030 0860.2 | ALTRA-2 1xPLL 36 E | 2014-11-26 | 310036 PL-L 36W/830 4P MASTER | 2020-03-20 | 1 | CL 01 PL-L EVSA 20.000u | Nacht astronomisch in / uit |  | OV
Dordrecht | Campanula | 031 0860 | 127085 Staal gegalvaniseerd 06,0m | 6 | 1996-01-01 | Hoogwerker gebruiken | Inspectie 2020 | 031 0860.1 | ALTRA-2 1xPLL 36 E | 2014-11-26 | 310036 PL-L 36W/830 4P MASTER | 2020-03-20 | 1 | CL 01 PL-L EVSA 20.000u | Nacht astronomisch in / uit |  | OV | 105639.577 | 422951.436
Dordrecht | Campanula | 032 0860 | 127085 Staal gegalvaniseerd 06,0m | 6 | 1988-09-01 | Hoogwerker gebruiken | Inspectie 2020 | 032 0860.1 | ALTRA-2 1xPLL 36 E | 2014-11-26 | 310036 PL-L 36W/830 4P MASTER | 2020-03-19 | 1 | CL 01 PL-L EVSA 20.000u | Nacht astronomisch in / uit |  | OV | 105568.866 | 422937.961
Dordrecht | Campanula | 033 0860 | 127085 Staal gegalvaniseerd 06,0m | 6 | 1988-09-01 | Hoogwerker gebruiken | Inspectie 2020 | 033 0860.1 | ALTRA-2 1xPLL 36 E | 2014-11-26 | 310036 PL-L 36W/830 4P MASTER | 2020-03-19 | 1 | CL 01 PL-L EVSA 20.000u | Nacht astronomisch in / uit |  | OV | 105558.682 | 422916.661
Dordrecht | Camphuijzenstraat | 001 0865 | 127085 Staal gegalvaniseerd 06,0m | 6 | 2003-04-28 | Hoogwerker gebruiken | Inspectie 2022 | 001 0865.1 | 131300 LW-SRDS2 11W 1600LM 24A 730 DSN1 CC G4 XiSR22 X XC 7040C3M SPD | 2022-07-08 | LED 11W 3000K 1600lm | 2022-07-08 | 1 | CL 08 LED VERLICHTING | Nacht astronomisch in / uit | Zhaga Ready | OV | 104757.023 | 424236.267
Dordrecht | Camphuijzenstraat | 002 0865 | 127085 Staal gegalvaniseerd 06,0m | 6 | 2003-04-28 | Hoogwerker gebruiken | Inspectie 2022 | 002 0865.1 | 131300 LW-SRDS2 11W 1600LM 24A 730 DSN1 CC G4 XiSR22 X XC 7040C3M SPD | 2022-07-08 | LED 11W 3000K 1600lm | 2022-07-08 | 1 | CL 08 LED VERLICHTING | Nacht astronomisch in / uit | Zhaga Ready | OV | 104773.823 | 424218.926
Dordrecht | Camphuijzenstraat | 003 0865 | 127085 Staal gegalvaniseerd 06,0m | 6 | 2001-12-10 | Hoogwerker gebruiken | Inspectie 2022 | 003 0865.1 | 131300 LW-SRDS2 11W 1600LM 24A 730 DSN1 CC G4 XiSR22 X XC 7040C3M SPD | 2022-07-08 | LED 11W 3000K 1600lm | 2022-07-08 | 1 | CL 08 LED VERLICHTING | Nacht astronomisch in / uit | Zhaga Ready | OV | 104778.978 | 424192.733
Dordrecht | Camphuijzenstraat | 004 0865 | 127085 Staal gegalvaniseerd 06,0m | 6 | 2001-12-10 | Hoogwerker gebruiken | Inspectie 2022 | 004 0865.1 | 131300 LW-SRDS2 11W 1600LM 24A 730 DSN1 CC G4 XiSR22 X XC 7040C3M SPD | 2022-07-08 | LED 11W 3000K 1600lm | 2022-07-08 | 1 | CL 08 LED VERLICHTING | Nacht astronomisch in / uit | Zhaga Ready | OV | 104795.337 | 424175.316
Dordrecht | Camphuijzenstraat | 005 0865 | 127085 Staal gegalvaniseerd 06,0m | 6 | 2003-04-28 | Hoogwerker gebruiken | Inspectie 2022 | 005 0865.1 | Axia 2.1 WW 5187 8 led 690mA 2000lm | 2016-12-20 | LED 18W 3000K 2000lm | 2016-12-20 | 1 | CL 08 LED VERLICHTING | Nacht astronomisch in / uit |  | OV | 104803.217 | 424142.915
Dordrecht | Camphuijzenstraat | 006 0865 | 127085 Staal gegalvaniseerd 06,0m | 6 | 2002-04-12 | Hoogwerker gebruiken | Inspectie 2022 | 006 0865.1 | Axia 2.1 WW 5187 8 led 690mA 2000lm | 2016-12-20 | LED 18W 3000K 2000lm | 2016-12-20 | 1 | CL 08 LED VERLICHTING | Nacht astronomisch in / uit |  | OV | 104819.647 | 424125.323
Dordrecht | Camphuijzenstraat | 007 0865 | 127085 Staal gegalvaniseerd 06,0m | 6 | 1993-02-01 | Hoogwerker gebruiken | Inspectie 2022 | 007 0865.1 | Axia 2.1 WW 5187 8 led 690mA 2000lm | 2016-12-20 | LED 18W 3000K 2000lm | 2016-12-20 | 1 | CL 08 LED VERLICHTING | Nacht astronomisch in / uit |  | OV | 104833.507 | 424096.904
Dordrecht | Camphuijzenstraat | 008 0865 | 127085 Staal gegalvaniseerd 06,0m | 6 | 1985-12-01 | Hoogwerker gebruiken | Inspectie 2022 | 008 0865.1 | Axia 2.1 WW 5187 8 led 690mA 2000lm | 2016-12-20 | LED 18W 3000K 2000lm | 2016-12-20 | 1 | CL 08 LED VERLICHTING | Nacht astronomisch in / uit |  | OV | 104837.064 | 424073.57
Dordrecht | Camphuijzenstraat | 009 0865 | 127085 Staal gegalvaniseerd 06,0m | 6 | 1995-06-01 | Hoogwerker gebruiken | Inspectie 2022 | 009 0865.1 | Axia 2.1 WW 5187 8 led 690mA 2000lm | 2016-12-20 | LED 18W 3000K 2000lm | 2016-12-20 | 1 | CL 08 LED VERLICHTING | Nacht astronomisch in / uit |  | OV | 104852.827 | 424055.211
Dordrecht | Cannenburg (Dordrecht) | 001 0875 | 127015 Staal gegalvaniseerd 03,5m | 3.5 | 2001-03-05 | Hoogwerker gebruiken | Inspectie 2019 | 001 0875.1 | 2000 1x PLL24 E | 2010-11-11 | 310024 PL-L 24W/830 4P MASTER | 2024-11-22 13:32 | 1 | CL 01 PL-L EVSA 20.000u | Nacht astronomisch in / uit |  | OV | 106413.983 | 421243.366
Dordrecht | Cannenburg (Dordrecht) | 002 0875 | 127015 Staal gegalvaniseerd 03,5m | 3.5 | 1986-05-01 | Hoogwerker gebruiken | Inspectie 2019 | 002 0875.1 | 2000 1x PLL24 E | 2010-11-11 | 310024 PL-L 24W/830 4P MASTER | 2024-11-22 13:32 | 1 | CL 01 PL-L EVSA 20.000u | Nacht astronomisch in / uit |  | OV | 106428.617 | 421239.095
Dordrecht | Cannenburg (Dordrecht) | 002A0875 | 127015 Staal gegalvaniseerd 03,5m | 3.5 | 2001-09-24 | Hoogwerker gebruiken | Inspectie 2019 | 002A0875.1 | 2000 1x PLL24 E | 2000-12-14 | 310024 PL-L 24W/830 4P MASTER | 2024-11-22 13:33 | 1 | CL 01 PL-L EVSA 20.000u | Nacht astronomisch in / uit |  | OV | 106438.23 | 421254.429
Dordrecht | Cannenburg (Dordrecht) | 003 0875 | 127015 Staal gegalvaniseerd 03,5m | 3.5 | 2014-10-22 | Hoogwerker gebruiken | Inspectie 2019 | 003 0875.1 | 2000 1x PLL24 E | 2010-11-11 | 310024 PL-L 24W/830 4P MASTER | 2024-11-22 13:33 | 1 | CL 01 PL-L EVSA 20.000u | Nacht astronomisch in / uit |  | OV | 106452.448 | 421239.689
Dordrecht | Cannenburg (Dordrecht) | 003A0875 | 127015 Staal gegalvaniseerd 03,5m | 3.5 | 1981-01-01 | Hoogwerker gebruiken | Inspectie 2019 | 003A0875.1 | 2000 1x PLL24 E | 2010-11-11 | 310024 PL-L 24W/830 4P MASTER | 2024-11-22 13:33 | 1 | CL 01 PL-L EVSA 20.000u | Nacht astronomisch in / uit |  | OV | 106462.832 | 421219.799
Dordrecht | Cannenburg (Dordrecht) | 004 0875 | 127015 Staal gegalvaniseerd 03,5m | 3.5 | 1981-01-01 | Hoogwerker gebruiken | Inspectie 2019 | 004 0875.1 | 2000 1x PLL24 E | 2010-11-11 | 310024 PL-L 24W/830 4P MASTER | 2024-11-22 13:34 | 1 | CL 01 PL-L EVSA 20.000u | Nacht astronomisch in / uit |  | OV | 106480.92 | 421208.126
Dordrecht | Cannenburg (Dordrecht) | 004A0875 | 127015 Staal gegalvaniseerd 03,5m | 3.5 | 2010-11-11 | Hoogwerker gebruiken | Inspectie 2019 | 004A0875.1 | 2000 1x PLL24 E | 2010-11-11 | 310024 PL-L 24W/830 4P MASTER | 2024-11-22 13:34 | 1 | CL 01 PL-L EVSA 20.000u | Nacht astronomisch in / uit |  | OV | 106486.887 | 421194.676
Dordrecht | Cannenburg (Dordrecht) | 005 0875 | Tunnelverlichting 02,0m | 2 | 1987-10-01 | Ladder gebruiken | Inspectie 2024 | 005 0875.1 | 2875 FLOW LED UNIT 11W 1200lm 3000K | 2010-11-11 | LED 11W 3000K 1200lm | 2024-08-01 | 1 | CL 08 LED VERLICHTING | Nacht astronomisch in / uit |  | OV | 106476.265 | 421187.14
Dordrecht | Cannenburg (Dordrecht) | 005A0875 | Tunnelverlichting 02,0m | 2 | 1987-10-01 | Ladder gebruiken | Inspectie 2024 | 005A0875.1 | 2875 FLOW LED UNIT 11W 1200lm 3000K | 2010-11-11 | LED 11W 3000K 1200lm | 2024-08-01 | 1 | CL 08 LED VERLICHTING | Nacht astronomisch in / uit |  | OV | 106494.849 | 421204.198
Dordrecht | Cannenburg (Dordrecht) | 006 0875 | 127015 Staal gegalvaniseerd 03,5m | 3.5 | 2006-09-06 | Hoogwerker gebruiken | Inspectie 2019 | 006 0875.1 | 2000 1x PLL24 E | 2006-09-06 | 310024 PL-L 24W/830 4P MASTER | 2024-11-22 13:34 | 1 | CL 01 PL-L EVSA 20.000u | Nacht astronomisch in / uit |  | OV | 106453.519 | 421258.793
Dordrecht | Cannenburg (Dordrecht) | 007 0875 | 127015 Staal gegalvaniseerd 03,5m | 3.5 | 1981-01-01 | Hoogwerker gebruiken | Inspectie 2019 | 007 0875.1 | 2000 1x PLL24 E | 2013-01-31 | 310024 PL-L 24W/830 4P MASTER | 2024-11-22 13:35 | 1 | CL 01 PL-L EVSA 20.000u | Nacht astronomisch in / uit |  | OV | 106468.894 | 421273.926
Dordrecht | Cannenburg (Dordrecht) | 008 0875 | 127015 Staal gegalvaniseerd 03,5m | 3.5 | 1981-01-01 | Hoogwerker gebruiken | Inspectie 2019 | 008 0875.1 | 2000 1x PLL24 E | 2004-11-04 | 310024 PL-L 24W/830 4P MASTER | 2024-11-22 13:35 | 1 | CL 01 PL-L EVSA 20.000u | Nacht astronomisch in / uit |  | OV | 106488.446 | 421265.354
Dordrecht | Cannenburg (Dordrecht) | 008A0875 | 127015 Staal gegalvaniseerd 03,5m | 3.5 | 2010-11-11 | Hoogwerker gebruiken | Inspectie 2019 | 008A0875.1 | 2000 1x PLL24 E | 2010-11-11 | 310024 PL-L 24W/830 4P MASTER | 2024-11-22 13:35 | 1 | CL 01 PL-L EVSA 20.000u | Nacht astronomisch in / uit |  | OV | 106502.066 | 421272.857
Dordrecht | Cannenburg (Dordrecht) | 009 0875 | 127015 Staal gegalvaniseerd 03,5m | 3.5 | 1981-01-01 | Hoogwerker gebruiken | Inspectie 2019 | 009 0875.1 | 2000 1x PLL24 E | 2010-11-11 | 310024 PL-L 24W/830 4P MASTER | 2024-11-22 13:36 | 1 | CL 01 PL-L EVSA 20.000u | Nacht astronomisch in / uit |  | OV | 106511.965 | 421262.007
Dordrecht | Cannenburg (Dordrecht) | 010 0875 | 127015 Staal gegalvaniseerd 03,5m | 3.5 | 1981-01-01 | Hoogwerker gebruiken | Inspectie 2019 | 010 0875.1 | 2000 1x PLL24 E | 2010-11-11 | 310024 PL-L 24W/830 4P MASTER | 2024-11-22 13:36 | 1 | CL 01 PL-L EVSA 20.000u | Nacht astronomisch in / uit |  | OV | 106515.09 | 421251.438
Dordrecht | Cannenburg (Dordrecht) | 010A0875 | 127015 Staal gegalvaniseerd 03,5m | 3.5 | 2010-11-11 | Hoogwerker gebruiken | Inspectie 2019 | 010A0875.1 | 2000 1x PLL24 E | 2010-11-11 | 310024 PL-L 24W/830 4P MASTER | 2024-11-22 13:36 | 1 | CL 01 PL-L EVSA 20.000u | Nacht astronomisch in / uit |  | OV | 106528.781 | 421247.543
Dordrecht | Cannenburg (Dordrecht) | 011 0875 | 127015 Staal gegalvaniseerd 03,5m | 3.5 | 1981-01-01 | Hoogwerker gebruiken | Inspectie 2019 | 011 0875.1 | 2000 1x PLL24 E | 2010-11-11 | 310024 PL-L 24W/830 4P MASTER | 2024-11-22 13:37 | 1 | CL 01 PL-L EVSA 20.000u | Nacht astronomisch in / uit |  | OV | 106529.289 | 421232.556
Dordrecht | Cannenburg (Dordrecht) | 011A0875 | 127015 Staal gegalvaniseerd 03,5m | 3.5 | 2010-11-11 | Hoogwerker gebruiken | Inspectie 2019 | 011A0875.1 | 2000 1xPLL18 E | 2010-11-11 | 310018 PL-L 18W/830 4P MASTER | 2024-11-22 13:37 | 1 | CL 01 PL-L EVSA 20.000u | Nacht astronomisch in / uit |  | OV | 106542.884 | 421225.989
Dordrecht | Cannenburg (Dordrecht) | 012 0875 | 127015 Staal gegalvaniseerd 03,5m | 3.5 | 1981-01-01 | Ladder gebruiken | Inspectie 2019 | 012 0875.1 | 2000 1x PLL24 E | 2010-11-11 | 310024 PL-L 24W/830 4P MASTER | 2024-11-22 13:38 | 1 | CL 01 PL-L EVSA 20.000u | Nacht astronomisch in / uit |  | OV | 106509.19 | 421211.493
Dordrecht | Cannenburg (Dordrecht) | 013 0875 | 127015 Staal gegalvaniseerd 03,5m | 3.5 | 2003-06-02 | Hoogwerker gebruiken | Inspectie 2019 | 013 0875.1 | 2000 1x PLL24 E | 2003-06-02 | 310024 PL-L 24W/830 4P MASTER | 2024-11-22 13:38 | 1 | CL 01 PL-L EVSA 20.000u | Nacht astronomisch in / uit |  | OV | 106553.378 | 421222.685
Dordrecht | Cannenburg (Dordrecht) | 014 0875 | 127015 Staal gegalvaniseerd 03,5m | 3.5 | 1981-01-01 | Ladder gebruiken | Inspectie 2019 | 014 0875.1 | 2000 1x PLL24 E | 2010-11-11 | 310024 PL-L 24W/830 4P MASTER | 2024-11-22 13:38 | 1 | CL 01 PL-L EVSA 20.000u | Nacht astronomisch in / uit |  | OV | 106539.446 | 421198.947
Dordrecht | Cannenburg (Dordrecht) | 015 0875 | 127015 Staal gegalvaniseerd 03,5m | 3.5 | 1981-01-01 | Ladder gebruiken | Inspectie 2019 | 015 0875.1 | 2000 1x PLL24 E | 2010-11-11 | 310024 PL-L 24W/830 4P MASTER | 2024-11-22 13:38 | 1 | CL 01 PL-L EVSA 20.000u | Nacht astronomisch in / uit |  | OV | 106569.807 | 421223.266
Dordrecht | Cannenburg (Dordrecht) | 016 0875 | 127015 Staal gegalvaniseerd 03,5m | 3.5 | 1981-01-01 | Hoogwerker gebruiken | Inspectie 2019 | 016 0875.1 | 2000 1x PLL24 E | 2010-11-11 | 310024 PL-L 24W/830 4P MASTER | 2024-11-22 13:39 | 1 | CL 01 PL-L EVSA 20.000u | Nacht astronomisch in / uit |  | OV | 106527.844 | 421285.632
Dordrecht | Cannenburg (Dordrecht) | 016A0875 | 127015 Staal gegalvaniseerd 03,5m | 3.5 | 2010-11-11 | Hoogwerker gebruiken | Inspectie 2019 | 016A0875.1 | 2000 1x PLL24 E | 2010-11-11 | 310024 PL-L 24W/830 4P MASTER | 2024-11-22 13:39 | 1 | CL 01 PL-L EVSA 20.000u | Nacht astronomisch in / uit |  | OV | 106526.425 | 421272.343
Dordrecht | Cannenburg (Dordrecht) | 017 0875 | 127015 Staal gegalvaniseerd 03,5m | 3.5 | 1981-01-01 | Hoogwerker gebruiken | Inspectie 2019 | 017 0875.1 | 2000 1x PLL24 E | 2010-11-11 | 310024 PL-L 24W/830 4P MASTER | 2024-11-22 13:39 | 1 | CL 01 PL-L EVSA 20.000u | Nacht astronomisch in / uit |  | OV | 106550.653 | 421284.563
Dordrecht | Cannenburg (Dordrecht) | 018 0875 | 127015 Staal gegalvaniseerd 03,5m | 3.5 | 1981-01-01 | Hoogwerker gebruiken | Inspectie 2019 | 018 0875.1 | 2000 1x PLL24 E | 2010-11-11 | 310024 PL-L 24W/830 4P MASTER | 2024-11-22 13:40 | 1 | CL 01 PL-L EVSA 20.000u | Nacht astronomisch in / uit |  | OV | 106574.655 | 421283.744
Dordrecht | Cannenburg (Dordrecht) | 019 0875 | 127015 Staal gegalvaniseerd 03,5m | 3.5 | 1981-01-01 | Hoogwerker gebruiken | Inspectie 2019 | 019 0875.1 | 2000 1x PLL24 E | 2010-11-11 | 310024 PL-L 24W/830 4P MASTER | 2024-11-22 13:40 | 1 | CL 01 PL-L EVSA 20.000u | Nacht astronomisch in / uit |  | OV | 106579.17 | 421269.127
Dordrecht | Cannenburg (Dordrecht) | 019A0875 | 127015 Staal gegalvaniseerd 03,5m | 3.5 | 2010-11-11 | Hoogwerker gebruiken | Inspectie 2019 | 019A0875.1 | 2000 1x PLL24 E | 2010-11-11 | 310024 PL-L 24W/830 4P MASTER | 2024-11-22 13:40 | 1 | CL 01 PL-L EVSA 20.000u | Nacht astronomisch in / uit |  | OV | 106595.62 | 421266.89
Dordrecht | Cannenburg (Dordrecht) | 020 0875 | Wandsteun ggv 04,0m | 4 | 1981-01-01 | Ladder gebruiken | Inspectie 2019 | 020 0875.1 | 2000 1x PLL24 E | 2010-11-11 | 310024 PL-L 24W/830 4P MASTER | 2024-11-22 13:40 | 1 | CL 01 PL-L EVSA 20.000u | Nacht astronomisch in / uit |  | OV | 106580.457 | 421244.547
Dordrecht | Cannenburg (Dordrecht) | 021 0875 | 127015 Staal gegalvaniseerd 03,5m | 3.5 | 1981-01-01 | Hoogwerker gebruiken | Inspectie 2019 | 021 0875.1 | 2000 1x PLL24 E | 2010-11-11 | 310024 PL-L 24W/830 4P MASTER | 2024-11-22 13:41 | 1 | CL 01 PL-L EVSA 20.000u | Nacht astronomisch in / uit |  | OV | 106600.205 | 421254.493
Dordrecht | Cannenburg (Dordrecht) | 021A0875 | 127015 Staal gegalvaniseerd 03,5m | 3.5 | 2010-11-11 | Hoogwerker gebruiken | Inspectie 2019 | 021A0875.1 | 2000 1x PLL24 E | 2010-11-11 | 310024 PL-L 24W/830 4P MASTER | 2024-11-22 13:41 | 1 | CL 01 PL-L EVSA 20.000u | Nacht astronomisch in / uit |  | OV | 106603.481 | 421239.368
Dordrecht | Cannenburg (Dordrecht) | 022 0875 | 127015 Staal gegalvaniseerd 03,5m | 3.5 | 2004-12-07 | Hoogwerker gebruiken | Inspectie 2019 | 022 0875.1 | 2000 1x PLL24 E | 2010-11-11 | 310024 PL-L 24W/830 4P MASTER | 2024-11-22 13:41 | 1 | CL 01 PL-L EVSA 20.000u | Nacht astronomisch in / uit |  | OV | 106620.928 | 421239.341
Dordrecht | Cannenburg (Dordrecht) | 023 0875 | 127015 Staal gegalvaniseerd 03,5m | 3.5 | 1981-01-01 | Hoogwerker gebruiken | Inspectie 2019 | 023 0875.1 | 2000 1xPLL36 E | 2010-11-11 | 310036 PL-L 36W/830 4P MASTER | 2024-11-22 13:42 | 1 | CL 01 PL-L EVSA 20.000u | Nacht astronomisch in / uit |  | OV | 106621.536 | 421222.639
Dordrecht | Cannenburg (Dordrecht) | 024 0875 | Wandsteun ggv 04,0m | 4 | 1981-01-01 | Ladder gebruiken | Inspectie 2019 | 024 0875.1 | 2000 1x PLL24 E | 2010-11-11 | 310024 PL-L 24W/830 4P MASTER | 2024-11-22 13:42 | 1 | CL 01 PL-L EVSA 20.000u | Nacht astronomisch in / uit |  | OV | 106609.379 | 421211.664
Dordrecht | Cannenburg (Dordrecht) | 025 0875 | 127015 Staal gegalvaniseerd 03,5m | 3.5 | 1981-01-01 | Hoogwerker gebruiken | Inspectie 2019 | 025 0875.1 | 2000 1x PLL24 E | 2010-11-11 | 310024 PL-L 24W/830 4P MASTER | 2024-11-22 13:42 | 1 | CL 01 PL-L EVSA 20.000u | Nacht astronomisch in / uit |  | OV | 106647.564 | 421212.095
Dordrecht | Cannenburg (Dordrecht) | 025A0875 | 127015 Staal gegalvaniseerd 03,5m | 3.5 | 2010-11-11 | Hoogwerker gebruiken | Inspectie 2019 | 025A0875.1 | 2000 1x PLL24 E | 2010-11-11 | 310024 PL-L 24W/830 4P MASTER | 2024-11-22 13:43 | 1 | CL 01 PL-L EVSA 20.000u | Nacht astronomisch in / uit |  | OV | 106645.27 | 421195.779
Dordrecht | Cannenburg (Dordrecht) | 026 0875 | Wandsteun ggv 04,0m | 4 | 1981-01-01 | Hoogwerker gebruiken | Inspectie 2019 | 026 0875.1 | 2000 1x PLL24 E | 2010-11-11 | 310024 PL-L 24W/830 4P MASTER | 2024-11-22 13:43 | 1 | CL 01 PL-L EVSA 20.000u | Nacht astronomisch in / uit |  | OV | 106655.91 | 421193.811
Dordrecht | Cannenburg (Dordrecht) | 027 0875 | Wandsteun ggv 04,0m | 4 | 1981-01-01 | Hoogwerker gebruiken | Inspectie 2019 | 027 0875.1 | 2000 1x PLL24 E | 2010-11-11 | 310024 PL-L 24W/830 4P MASTER | 2024-11-22 13:43 | 1 | CL 01 PL-L EVSA 20.000u | Nacht astronomisch in / uit |  | OV | 106643.639 | 421168.654
Dordrecht | Cannenburg (Dordrecht) | 027A0875 | 127015 Staal gegalvaniseerd 03,5m | 3.5 | 2010-11-11 | Hoogwerker gebruiken | Inspectie 2019 | 027A0875.1 | 2000 1x PLL24 E | 2010-11-11 | 310024 PL-L 24W/830 4P MASTER | 2024-11-22 13:44 | 1 | CL 01 PL-L EVSA 20.000u | Nacht astronomisch in / uit |  | OV | 106654.22 | 421157.67
Dordrecht | Cannenburg (Dordrecht) | 028 0875 | 127015 Staal gegalvaniseerd 03,5m | 3.5 | 1981-01-01 | Hoogwerker gebruiken | Inspectie 2019 | 028 0875.1 | 2000 1x PLL24 E | 2010-11-11 | 310024 PL-L 24W/830 4P MASTER | 2024-11-22 13:44 | 1 | CL 01 PL-L EVSA 20.000u | Nacht astronomisch in / uit |  | OV | 106645.18 | 421150.335
Dordrecht | Cannenburg (Dordrecht) | 029 0875 | 127015 Staal gegalvaniseerd 03,5m | 3.5 | 1981-01-01 | Hoogwerker gebruiken | Inspectie 2019 | 029 0875.1 | 2000 1x PLL24 E | 2010-11-11 | 310024 PL-L 24W/830 4P MASTER | 2024-11-22 13:44 | 1 | CL 01 PL-L EVSA 20.000u | Nacht astronomisch in / uit |  | OV | 106627.034 | 421152.203
Dordrecht | Cannenburg (Dordrecht) | 030 0875 | 127015 Staal gegalvaniseerd 03,5m | 3.5 | 2005-02-11 | Hoogwerker gebruiken | Inspectie 2019 | 030 0875.1 | 2000 1x PLL24 E | 2010-11-11 | 310024 PL-L 24W/830 4P MASTER | 2024-11-22 13:45 | 1 | CL 01 PL-L EVSA 20.000u | Nacht astronomisch in / uit |  | OV | 106617.179 | 421144.568
Dordrecht | Cannenburg (Dordrecht) | 031 0875 | 127015 Staal gegalvaniseerd 03,5m | 3.5 | 2002-02-28 | Hoogwerker gebruiken | Inspectie 2019 | 031 0875.1 | 2000 1x PLL24 E | 2010-11-11 | 310024 PL-L 24W/830 4P MASTER | 2024-11-22 13:45 | 1 | CL 01 PL-L EVSA 20.000u | Nacht astronomisch in / uit |  | OV | 106612.185 | 421159.861
Dordrecht | Cannenburg (Dordrecht) | 032 0875 | 127015 Staal gegalvaniseerd 03,5m | 3.5 | 1981-01-01 | Hoogwerker gebruiken | Inspectie 2019 | 032 0875.1 | 2000 1x PLL24 E | 2010-11-11 | 310024 PL-L 24W/830 4P MASTER | 2024-11-22 13:45 | 1 | CL 01 PL-L EVSA 20.000u | Nacht astronomisch in / uit |  | OV | 106597.323 | 421164.98
Dordrecht | Cannenburg (Dordrecht) | 033 0875 | 127015 Staal gegalvaniseerd 03,5m | 3.5 | 2004-01-26 | Hoogwerker gebruiken | Inspectie 2019 | 033 0875.1 | 2000 1x PLL24 E | 2010-11-11 | 310024 PL-L 24W/830 4P MASTER | 2024-11-22 13:45 | 1 | CL 01 PL-L EVSA 20.000u | Nacht astronomisch in / uit |  | OV | 106586.606 | 421182.66
Dordrecht | Cannenburg (Dordrecht) | 034 0875 | 127015 Staal gegalvaniseerd 03,5m | 3.5 | 1981-01-01 | Ladder gebruiken | Inspectie 2019 | 034 0875.1 | 2000 1x PLL24 E | 2010-11-11 | 310024 PL-L 24W/830 4P MASTER | 2024-11-22 13:46 | 1 | CL 01 PL-L EVSA 20.000u | Nacht astronomisch in / uit |  | OV | 106590.948 | 421200.259
Dordrecht | Cannenburg (Dordrecht) | 035 0875 | 127015 Staal gegalvaniseerd 03,5m | 3.5 | 1981-01-01 | Ladder gebruiken | Inspectie 2019 | 035 0875.1 | 2000 1x PLL24 E | 2010-11-11 | 310024 PL-L 24W/830 4P MASTER | 2024-11-22 13:46 | 1 | CL 01 PL-L EVSA 20.000u | Nacht astronomisch in / uit |  | OV | 106564.733 | 421174.919
Dordrecht | Cannenburg (Dordrecht) | 036 0875 | 127015 Staal gegalvaniseerd 03,5m | 3.5 | 1995-01-01 | Hoogwerker gebruiken | Inspectie 2019 | 036 0875.1 | 2000 1x PLL24 E | 2010-11-11 | 310024 PL-L 24W/830 4P MASTER | 2024-11-22 13:47 | 1 | CL 01 PL-L EVSA 20.000u | Nacht astronomisch in / uit |  | OV | 106668.222 | 421151.385
Dordrecht | Cannenburg (Dordrecht) | 036A0875 | 127015 Staal gegalvaniseerd 03,5m | 3.5 | 1986-04-01 | Ladder gebruiken | Inspectie 2019 | 036A0875.1 | 2000 1x PLL24 E | 2010-11-11 | 310024 PL-L 24W/830 4P MASTER | 2024-11-22 13:47 | 1 | CL 01 PL-L EVSA 20.000u | Nacht astronomisch in / uit |  | OV | 106670.07 | 421122.629
Dordrecht | Cannenburg (Dordrecht) | 037 0875 | 127015 Staal gegalvaniseerd 03,5m | 3.5 | 1981-01-01 | Ladder gebruiken | Inspectie 2019 | 037 0875.1 | 2000 1x PLL24 E | 2010-11-11 | 310024 PL-L 24W/830 4P MASTER | 2024-11-22 13:47 | 1 | CL 01 PL-L EVSA 20.000u | Nacht astronomisch in / uit |  | OV | 106672.268 | 421180.012
Dordrecht | Cannenburg (Dordrecht) | 038 0875 | 127015 Staal gegalvaniseerd 03,5m | 3.5 | 1981-01-01 | Hoogwerker gebruiken | Inspectie 2019 | 038 0875.1 | 2000 1x PLL24 E | 2010-11-11 | 310024 PL-L 24W/830 4P MASTER | 2024-11-22 13:47 | 1 | CL 01 PL-L EVSA 20.000u | Nacht astronomisch in / uit |  | OV | 106670.657 | 421209.033
Dordrecht | Cannenburg (Dordrecht) | 039 0875 | 127015 Staal gegalvaniseerd 03,5m | 3.5 | 1981-01-01 | Ladder gebruiken | Inspectie 2019 | 039 0875.1 | 2000 1x PLL24 E | 2010-11-11 | 310024 PL-L 24W/830 4P MASTER | 2024-11-22 13:48 | 1 | CL 01 PL-L EVSA 20.000u | Nacht astronomisch in / uit |  | OV | 106674.996 | 421237.562
Dordrecht | Cannenburg (Dordrecht) | 040 0875 | 127015 Staal gegalvaniseerd 03,5m | 3.5 | 1981-01-01 | Hoogwerker gebruiken | Inspectie 2019 | 040 0875.1 | 2000 1x PLL24 E | 2010-11-11 | 310024 PL-L 24W/830 4P MASTER | 2024-11-22 13:50 | 1 | CL 01 PL-L EVSA 20.000u | Nacht astronomisch in / uit |  | OV | 106627.697 | 421263.591
Dordrecht | Cannenburg (Dordrecht) | 041 0875 | 127015 Staal gegalvaniseerd 03,5m | 3.5 | 2017-03-10 | Hoogwerker gebruiken | Inspectie 2019 | 041 0875.1 | 2000 1x PLL24 E | 2010-11-11 | 310024 PL-L 24W/830 4P MASTER | 2024-11-22 13:49 | 1 | CL 01 PL-L EVSA 20.000u | Nacht astronomisch in / uit |  | OV | 106648.646 | 421262.985
Dordrecht | Cannenburg (Dordrecht) | 042 0875 | 127015 Staal gegalvaniseerd 03,5m | 3.5 | 1981-01-01 | Hoogwerker gebruiken | Inspectie 2019 | 042 0875.1 | 2000 1x PLL24 E | 2010-11-11 | 310024 PL-L 24W/830 4P MASTER | 2024-11-22 13:49 | 1 | CL 01 PL-L EVSA 20.000u | Nacht astronomisch in / uit |  | OV | 106669.913 | 421263.406
Dordrecht | Cannenburg (Dordrecht) | 043 0875 | Wandsteun ggv 04,0m | 4 | 1981-01-01 | Ladder gebruiken | Inspectie 2019 | 043 0875.1 | 2000 1xPLL18 E | 2010-11-11 | 310018 PL-L 18W/830 4P MASTER | 2024-11-22 13:48 | 1 | CL 01 PL-L EVSA 20.000u | Nacht astronomisch in / uit |  | OV | 106678.626 | 421271.502
Dordrecht | Cannenburg (Dordrecht) | 044 0875 | 127015 Staal gegalvaniseerd 03,5m | 3.5 | 1981-01-01 | Ladder gebruiken | Inspectie 2019 | 044 0875.1 | 2000 1x PLL24 E | 2010-11-11 | 310024 PL-L 24W/830 4P MASTER | 2024-11-22 13:48 | 1 | CL 01 PL-L EVSA 20.000u | Nacht astronomisch in / uit |  | OV | 106696.697 | 421271.117
Dordrecht | Cannenburg (Dordrecht) | 046 0875 | Wandsteun ggv 04,0m | 4 | 1981-01-01 | Ladder gebruiken | Inspectie 2019 | 046 0875.1 | 2000 1x PLL24 E | 2010-11-11 | 310024 PL-L 24W/830 4P MASTER | 2024-11-22 13:51 | 1 | CL 01 PL-L EVSA 20.000u | Nacht astronomisch in / uit |  | OV | 106648.62 | 421303.575
Dordrecht | Cannenburg (Dordrecht) | 047 0875 | 127015 Staal gegalvaniseerd 03,5m | 3.5 | 1981-01-01 | Ladder gebruiken | Inspectie 2019 | 047 0875.1 | 2000 1x PLL24 E | 2010-11-11 | 310024 PL-L 24W/830 4P MASTER | 2024-11-22 13:51 | 1 | CL 01 PL-L EVSA 20.000u | Nacht astronomisch in / uit |  | OV | 106649.906 | 421321.535
Dordrecht | Cannenburg (Dordrecht) | 048 0875 | 127015 Staal gegalvaniseerd 03,5m | 3.5 | 2009-07-17 | Hoogwerker gebruiken | Inspectie 2019 | 048 0875.1 | 2000 1x PLL24 E | 2010-11-11 | 310024 PL-L 24W/830 4P MASTER | 2024-11-22 13:50 | 1 | CL 01 PL-L EVSA 20.000u | Nacht astronomisch in / uit |  | OV | 106635.979 | 421295.105
Dordrecht | Cannenburg (Dordrecht) | 049 0875 | 127015 Staal gegalvaniseerd 03,5m | 3.5 | 1981-01-01 | Hoogwerker gebruiken | Inspectie 2019 | 049 0875.1 | 2000 1x PLL24 E | 2010-11-11 | 310024 PL-L 24W/830 4P MASTER | 2024-11-22 13:50 | 1 | CL 01 PL-L EVSA 20.000u | Nacht astronomisch in / uit |  | OV | 106643.855 | 421277.262
Dordrecht | Cannenburg (Dordrecht) | 050 0875 | 127015 Staal gegalvaniseerd 03,5m | 3.5 | 1981-01-01 | Ladder gebruiken | Inspectie 2019 | 050 0875.1 | 2000 1x PLL24 E | 2010-11-11 | 310024 PL-L 24W/830 4P MASTER | 2024-11-22 13:51 | 1 | CL 01 PL-L EVSA 20.000u | Nacht astronomisch in / uit |  | OV | 106609.666 | 421303.819
Dordrecht | Cannenburg (Dordrecht) | 051 0875 | 127015 Staal gegalvaniseerd 03,5m | 3.5 | 1981-01-01 | Hoogwerker gebruiken | Inspectie 2019 | 051 0875.1 | 2000 1x PLL24 E | 2010-11-11 | 310024 PL-L 24W/830 4P MASTER | 2024-11-22 13:52 | 1 | CL 01 PL-L EVSA 20.000u | Nacht astronomisch in / uit |  | OV | 106580.724 | 421301.78
Dordrecht | Cannenburg (Dordrecht) | 052 0875 | 127015 Staal gegalvaniseerd 03,5m | 3.5 | 1981-01-01 | Ladder gebruiken | Inspectie 2019 | 052 0875.1 | 2000 1x PLL24 E | 2010-11-11 | 310024 PL-L 24W/830 4P MASTER | 2024-11-22 13:52 | 1 | CL 01 PL-L EVSA 20.000u | Nacht astronomisch in / uit |  | OV | 106552.038 | 421306.149
Dordrecht | Cannenburg (Dordrecht) | 053 0875 | 127015 Staal gegalvaniseerd 03,5m | 3.5 | 1981-01-01 | Hoogwerker gebruiken | Inspectie 2019 | 053 0875.1 | 2000 1x PLL24 E | 2010-11-11 | 310024 PL-L 24W/830 4P MASTER | 2024-11-22 13:52 | 1 | CL 01 PL-L EVSA 20.000u | Nacht astronomisch in / uit |  | OV | 106522.851 | 421304.245
Dordrecht | Cannenburg (Dordrecht) | 054 0875 | 127015 Staal gegalvaniseerd 03,5m | 3.5 | 1981-01-01 | Ladder gebruiken | Inspectie 2019 | 054 0875.1 | 2000 1x PLL24 E | 2010-11-11 | 310024 PL-L 24W/830 4P MASTER | 2024-11-22 13:53 | 1 | CL 01 PL-L EVSA 20.000u | Nacht astronomisch in / uit |  | OV | 106493.968 | 421308.569
Dordrecht | Cannenburg (Dordrecht) | 055 0875 | 127015 Staal gegalvaniseerd 03,5m | 3.5 | 1981-01-01 | Hoogwerker gebruiken | Inspectie 2019 | 055 0875.1 | 2000 1x PLL24 E | 2010-11-11 | 310024 PL-L 24W/830 4P MASTER | 2024-11-22 13:53 | 1 | CL 01 PL-L EVSA 20.000u | Nacht astronomisch in / uit |  | OV | 106467.026 | 421303.281
Dordrecht | Cannenburg (Dordrecht) | 056 0875 | 127015 Staal gegalvaniseerd 03,5m | 3.5 | 2001-02-06 | Hoogwerker gebruiken | Inspectie 2019 | 056 0875.1 | 2000 1x PLL24 E | 2001-02-06 | 310024 PL-L 24W/830 4P MASTER | 2024-11-22 13:53 | 1 | CL 01 PL-L EVSA 20.000u | Nacht astronomisch in / uit |  | OV | 106454.866 | 421293.917
Dordrecht | Cannenburg (Dordrecht) | 058 0875 | 127015 Staal gegalvaniseerd 03,5m | 3.5 | 1981-01-01 | Ladder gebruiken | Inspectie 2020 | 058 0875.1 | 2000 1x PLL24 E | 2010-11-11 | 310024 PL-L 24W/830 4P MASTER | 2019-12-02 | 1 | Armatuur vervangen 2024 | Nacht astronomisch in / uit |  | OV | 106433.479 | 421299.423
Dordrecht | Carneool | 001 0877 | 127085 Staal gegalvaniseerd 06,0m | 6 | 2011-11-11 | Hoogwerker gebruiken | Inspectie 2019 | 001 0877.1 | 2500 1xPLL55 E | 2011-11-11 | 310055 PL-L 55W/830 4P MASTER | 2019-11-06 | 1 | Armatuur vervangen 2024 | Nacht astronomisch in / uit |  | OV | 103606.645 | 420372.866
Dordrecht | Carneool | 002 0877 | 127085 Staal gegalvaniseerd 06,0m | 6 | 2011-11-11 | Hoogwerker gebruiken | Inspectie 2019 | 002 0877.1 | 2500 1xPLL55 E | 2011-11-11 | 310055 PL-L 55W/830 4P MASTER | 2019-11-06 | 1 | Armatuur vervangen 2024 | Nacht astronomisch in / uit |  | OV | 103608.381 | 420406.263
Dordrecht | Carneool | 003 0877 | 127085 Staal gegalvaniseerd 06,0m | 6 | 2011-11-11 | Hoogwerker gebruiken | Inspectie 2019 | 003 0877.1 | 2500 1xPLL55 E | 2011-11-11 | 310055 PL-L 55W/830 4P MASTER | 2019-11-06 | 1 | Armatuur vervangen 2024 | Nacht astronomisch in / uit |  | OV | 103610.018 | 420436.475
Dordrecht | Carneool | 004 0877 | 127085 Staal gegalvaniseerd 06,0m | 6 | 2011-11-11 | Hoogwerker gebruiken | Inspectie 2019 | 004 0877.1 | 2500 1xPLL55 E | 2011-11-11 | 310055 PL-L 55W/830 4P MASTER | 2019-11-06 | 1 | Armatuur vervangen 2024 | Nacht astronomisch in / uit |  | OV | 103611.747 | 420470.132
Dordrecht | Carneool | 005 0877 | 127085 Staal gegalvaniseerd 06,0m | 6 | 2014-01-15 | Hoogwerker gebruiken | Inspectie 2019 | 005 0877.1 | 2500 1xPLL55 E | 2011-11-11 | 310055 PL-L 55W/830 4P MASTER | 2019-11-06 | 1 | Armatuur vervangen 2024 | Nacht astronomisch in / uit |  | OV | 103598.796 | 420490.193
Dordrecht | Carneool | 006 0877 | 127085 Staal gegalvaniseerd 06,0m | 6 | 2011-11-11 | Hoogwerker gebruiken | Inspectie 2019 | 006 0877.1 | 2500 1xPLL55 E | 2011-11-11 | 310055 PL-L 55W/830 4P MASTER | 2019-11-06 | 1 | Armatuur vervangen 2024 | Nacht astronomisch in / uit |  | OV | 103575.03 | 420479.051
Dordrecht | Carneool | 007 0877 | 127085 Staal gegalvaniseerd 06,0m | 6 | 2011-11-11 | Hoogwerker gebruiken | Inspectie 2019 | 007 0877.1 | 2500 1xPLL55 E | 2011-11-11 | 310055 PL-L 55W/830 4P MASTER | 2019-11-06 | 1 | Armatuur vervangen 2024 | Nacht astronomisch in / uit |  | OV | 103546.861 | 420466.551
Dordrecht | Carneool | 008 0877 | 127085 Staal gegalvaniseerd 06,0m | 6 | 2011-11-11 | Hoogwerker gebruiken | Inspectie 2019 | 008 0877.1 | 2500 1xPLL55 E | 2011-11-11 | 310055 PL-L 55W/830 4P MASTER | 2019-11-06 | 1 | Armatuur vervangen 2024 | Nacht astronomisch in / uit |  | OV | 103523.361 | 420459.07
Dordrecht | Carneool | 009 0877 | 127085 Staal gegalvaniseerd 06,0m | 6 | 2011-11-11 | Hoogwerker gebruiken | Inspectie 2019 | 009 0877.1 | 2500 1xPLL55 E | 2011-11-11 | 310055 PL-L 55W/830 4P MASTER | 2019-11-06 | 1 | Armatuur vervangen 2024 | Nacht astronomisch in / uit |  | OV | 103496.967 | 420449.705
Dordrecht | Carneool | 010 0877 | 127085 Staal gegalvaniseerd 06,0m | 6 | 2011-11-11 | Hoogwerker gebruiken | Inspectie 2019 | 010 0877.1 | 2500 1xPLL55 E | 2011-11-11 | 310055 PL-L 55W/830 4P MASTER | 2019-11-06 | 1 | Armatuur vervangen 2024 | Nacht astronomisch in / uit |  | OV | 103493.615 | 420420.523
Dordrecht | Carneool | 011 0877 | 127085 Staal gegalvaniseerd 06,0m | 6 | 2011-11-11 | Hoogwerker gebruiken | Inspectie 2019 | 011 0877.1 | 2500 1xPLL55 E | 2011-11-11 | 310055 PL-L 55W/830 4P MASTER | 2019-11-06 | 1 | Armatuur vervangen 2024 | Nacht astronomisch in / uit |  | OV | 103498.111 | 420392.155
Dordrecht | Carneool | 012 0877 | 127085 Staal gegalvaniseerd 06,0m | 6 | 2011-11-11 | Hoogwerker gebruiken | Inspectie 2019 | 012 0877.1 | 2500 1xPLL55 E | 2011-11-11 | 310055 PL-L 55W/830 4P MASTER | 2019-11-06 | 1 | Armatuur vervangen 2024 | Nacht astronomisch in / uit |  | OV | 103506.567 | 420364.139
Dordrecht | Cascade | 001 86570 | 127015 Staal gegalvaniseerd 03,5m | 3.5 | 2024-01-24 | Hoogwerker gebruiken | Inspectie 2024 | 001 86570.01 | KFK LED2WELL 1050lm | 2024-01-24 | LED 09W 3000K 1050lm | 2024-01-24 | 1 | CL 08 LED VERLICHTING | Nacht astronomisch in / uit |  | OV | 104657.844 | 420308.875
Dordrecht | Cascade | 002 86570 | 127015 Staal gegalvaniseerd 03,5m | 3.5 | 2024-01-24 | Hoogwerker gebruiken | Inspectie 2024 | 002 86570.01 | KFK LED2WELL 1050lm | 2024-01-24 | LED 09W 3000K 1050lm | 2024-01-24 | 1 | CL 08 LED VERLICHTING | Nacht astronomisch in / uit |  | OV | 104629.428 | 420300.23
Dordrecht | Cascade | 003 86570 | 127015 Staal gegalvaniseerd 03,5m | 3.5 | 2024-01-24 | Hoogwerker gebruiken | Inspectie 2024 | 003 86570.01 | KFK LED2WELL 1050lm | 2024-01-24 | LED 09W 3000K 1050lm | 2024-01-24 | 1 | CL 08 LED VERLICHTING | Nacht astronomisch in / uit |  | OV | 104607.11 | 420300.538
Dordrecht | Cascade | 004 86570 | 127015 Staal gegalvaniseerd 03,5m | 3.5 | 2024-01-24 | Hoogwerker gebruiken | Inspectie 2024 | 004 86570.01 | KFK LED2WELL 1050lm | 2024-01-24 | LED 09W 3000K 1050lm | 2024-01-24 | 1 | CL 08 LED VERLICHTING | Nacht astronomisch in / uit |  | OV | 104587.155 | 420300.915
Dordrecht | Cascade | 005 86570 | 127015 Staal gegalvaniseerd 03,5m | 3.5 | 2024-01-24 | Hoogwerker gebruiken | Inspectie 2024 | 005 86570.01 | KFK LED2WELL 1050lm | 2024-01-24 | LED 09W 3000K 1050lm | 2024-01-24 | 1 | CL 08 LED VERLICHTING | Nacht astronomisch in / uit |  | OV | 104568.235 | 420309.951
Dordrecht | Cascade | 006 86570 | 127015 Staal gegalvaniseerd 03,5m | 3.5 | 2024-01-24 | Hoogwerker gebruiken | Inspectie 2024 | 006 86570.01 | KFK LED2WELL 1050lm | 2024-01-24 | LED 09W 3000K 1050lm | 2024-01-24 | 1 | CL 08 LED VERLICHTING | Nacht astronomisch in / uit |  | OV | 104540.784 | 420301.772
Dordrecht | Cascade | 007 86570 | 127015 Staal gegalvaniseerd 03,5m | 3.5 | 2024-01-24 | Hoogwerker gebruiken | Inspectie 2024 | 007 86570.01 | KFK LED2WELL 1050lm | 2024-01-24 | LED 09W 3000K 1050lm | 2024-01-24 | 1 | CL 08 LED VERLICHTING | Nacht astronomisch in / uit |  | OV | 104520.358 | 420301.678
Dordrecht | Cascade | 008 86570 | 127015 Staal gegalvaniseerd 03,5m | 3.5 | 2024-01-24 | Hoogwerker gebruiken | Inspectie 2024 | 008 86570.01 | KFK LED2WELL 1050lm | 2024-01-24 | LED 09W 3000K 1050lm | 2024-01-24 | 1 | CL 08 LED VERLICHTING | Nacht astronomisch in / uit |  | OV | 104495.32 | 420301.96
Dordrecht | Cascade | 009 86570 | 127015 Staal gegalvaniseerd 03,5m | 3.5 | 2024-01-24 | Hoogwerker gebruiken | Inspectie 2024 | 009 86570.01 | KFK LED2WELL 1050lm | 2024-01-24 | LED 09W 3000K 1050lm | 2024-01-24 | 1 | CL 08 LED VERLICHTING | Nacht astronomisch in / uit |  | OV | 104466.423 | 420302.525
Dordrecht | Cascade | 010 86570 | 127015 Staal gegalvaniseerd 03,5m | 3.5 | 2024-01-24 | Hoogwerker gebruiken | Inspectie 2024 | 010 86570.01 | KFK LED2WELL 1050lm | 2024-01-24 | LED 09W 3000K 1050lm | 2024-01-24 | 1 | CL 08 LED VERLICHTING | Nacht astronomisch in / uit |  | OV | 104447.063 | 420312.165
Dordrecht | Cascade | 012 86570 | 127015 Staal gegalvaniseerd 03,5m | 3.5 | 2024-01-24 | Hoogwerker gebruiken | Inspectie 2024 | 012 86570.01 | KFK LED2WELL 1050lm | 2024-01-24 | LED 09W 3000K 1050lm | 2024-01-24 | 1 | CL 08 LED VERLICHTING | Nacht astronomisch in / uit |  | OV | 104587.545 | 420482.06
Dordrecht | Cascade | 014 86570 | 127015 Staal gegalvaniseerd 03,5m | 3.5 | 2024-01-24 | Hoogwerker gebruiken | Inspectie 2024 | 014 86570.01 | KFK LED2WELL 1050lm | 2024-01-24 | LED 09W 3000K 1050lm | 2024-01-24 | 1 | CL 08 LED VERLICHTING | Nacht astronomisch in / uit |  | OV | 104621.083 | 420464.273
Dordrecht | Cascade | 015 86570 | 127015 Staal gegalvaniseerd 03,5m | 3.5 | 2024-01-24 | Hoogwerker gebruiken | Inspectie 2024 | 015 86570.01 | KFK LED2WELL 1050lm | 2024-01-24 | LED 09W 3000K 1050lm | 2024-01-24 | 1 | CL 08 LED VERLICHTING | Nacht astronomisch in / uit |  | OV | 104573.501 | 420467.957
Dordrecht | Cascade | 016 86570 | 127015 Staal gegalvaniseerd 03,5m | 3.5 | 2024-01-24 | Hoogwerker gebruiken | Inspectie 2024 | 016 86570.01 | KFK LED2WELL 1050lm | 2024-01-24 | LED 09W 3000K 1050lm | 2024-01-24 | 1 | CL 08 LED VERLICHTING | Nacht astronomisch in / uit |  | OV | 104551.08 | 420468.627
Dordrecht | Cascade | 017 86570 | 127015 Staal gegalvaniseerd 03,5m | 3.5 | 2024-01-24 | Hoogwerker gebruiken | Inspectie 2024 | 017 86570.01 | KFK LED2WELL 1050lm | 2024-01-24 | LED 09W 3000K 1050lm | 2024-01-24 | 1 | CL 08 LED VERLICHTING | Nacht astronomisch in / uit |  | OV | 104584.175 | 420458.011
Dordrecht | Cascade | 018 86570 | 127015 Staal gegalvaniseerd 03,5m | 3.5 | 2024-01-24 | Hoogwerker gebruiken | Inspectie 2024 | 018 86570.01 | KFK LED2WELL 1050lm | 2024-01-24 | LED 09W 3000K 1050lm | 2024-01-24 | 1 | CL 08 LED VERLICHTING | Nacht astronomisch in / uit |  | OV | 104591.091 | 420450.616
Dordrecht | Cascade | 019 86570 | 127015 Staal gegalvaniseerd 03,5m | 3.5 | 2024-01-24 | Hoogwerker gebruiken | Inspectie 2024 | 019 86570.01 | KFK LED2WELL 1050lm | 2024-01-24 | LED 09W 3000K 1050lm | 2024-01-24 | 1 | CL 08 LED VERLICHTING | Nacht astronomisch in / uit |  | OV | 104583.392 | 420436.7
Dordrecht | Cascade | 020 86570 | 127015 Staal gegalvaniseerd 03,5m | 3.5 | 2024-01-24 | Hoogwerker gebruiken | Inspectie 2024 | 020 86570.01 | KFK LED2WELL 1050lm | 2024-01-24 | LED 09W 3000K 1050lm | 2024-01-24 | 1 | CL 08 LED VERLICHTING | Nacht astronomisch in / uit |  | OV | 104594.852 | 420423.737
Dordrecht | Cascade | 021 86570 | 127015 Staal gegalvaniseerd 03,5m | 3.5 | 2024-01-24 | Hoogwerker gebruiken | Inspectie 2024 | 021 86570.01 | KFK LED2WELL 1050lm | 2024-01-24 | LED 09W 3000K 1050lm | 2024-01-24 | 1 | CL 08 LED VERLICHTING | Nacht astronomisch in / uit |  | OV | 104595.494 | 420406.618
Dordrecht | Cascade | 022 86570 | 127015 Staal gegalvaniseerd 03,5m | 3.5 | 2024-01-24 | Hoogwerker gebruiken | Inspectie 2024 | 022 86570.01 | KFK LED2WELL 1050lm | 2024-01-24 | LED 09W 3000K 1050lm | 2024-01-24 | 1 | CL 08 LED VERLICHTING | Nacht astronomisch in / uit |  | OV | 104575.675 | 420413.907
Dordrecht | Cascade | 023 86570 | 127015 Staal gegalvaniseerd 03,5m | 3.5 | 2024-01-24 | Hoogwerker gebruiken | Inspectie 2024 | 023 86570.01 | KFK LED2WELL 1050lm | 2024-01-24 | LED 09W 3000K 1050lm | 2024-01-24 | 1 | CL 08 LED VERLICHTING | Nacht astronomisch in / uit |  | OV | 104565.835 | 420398.726
Dordrecht | Cascade | 024 86570 | 127015 Staal gegalvaniseerd 03,5m | 6 | 2024-01-24 | Hoogwerker gebruiken | Inspectie 2024 | 024 86570.01 | KFK LED2WELL 1050lm | 2024-01-24 | LED 09W 3000K 1050lm | 2024-01-24 | 1 | CL 08 LED VERLICHTING | Nacht astronomisch in / uit |  | OV | 104584.822 | 420394.13
Dordrecht | Cascade | 025 86570 | 127015 Staal gegalvaniseerd 03,5m | 6 | 2024-01-24 | Hoogwerker gebruiken | Inspectie 2024 | 025 86570.01 | KFK LED2WELL 1050lm | 2024-01-24 | LED 09W 3000K 1050lm | 2024-01-24 | 1 | CL 08 LED VERLICHTING | Nacht astronomisch in / uit |  | OV | 104574.059 | 420379.916
Dordrecht | Cascade | 026 86570 | 127015 Staal gegalvaniseerd 03,5m | 6 | 2024-01-24 | Hoogwerker gebruiken | Inspectie 2024 | 026 86570.01 | KFK LED2WELL 1050lm | 2024-01-24 | LED 09W 3000K 1050lm | 2024-01-24 | 1 | CL 08 LED VERLICHTING | Nacht astronomisch in / uit |  | OV | 104590.454 | 420380.259
Dordrecht | Cascade | 033 86570 | 127015 Staal gegalvaniseerd 03,5m | 3.5 | 2024-01-24 | Hoogwerker gebruiken | Inspectie 2024 | 033 86570.01 | KFK LED2WELL 1600lm | 2024-01-24 | LED 13W 3000K 1600lm | 2024-01-24 | 1 | CL 08 LED VERLICHTING | Nacht astronomisch in / uit |  | OV | 104522.118 | 420446.024
Dordrecht | Cascade | 034 86570 | 127015 Staal gegalvaniseerd 03,5m | 3.5 | 2024-01-24 | Hoogwerker gebruiken | Inspectie 2024 | 034 86570.01 | KFK LED2WELL 2500lm | 2024-01-24 | LED 20W 3000K 2500lm | 2024-01-24 | 1 | CL 08 LED VERLICHTING | Nacht astronomisch in / uit |  | OV | 104540.689 | 420448.186
Dordrecht | Cascade | 035 86570 | 127015 Staal gegalvaniseerd 03,5m | 3.5 | 2024-01-24 | Hoogwerker gebruiken | Inspectie 2024 | 035 86570.01 | KFK LED2WELL 2150lm | 2024-01-24 | LED 16W 3000K 2000lm | 2024-01-24 | 1 | CL 08 LED VERLICHTING | Nacht astronomisch in / uit |  | OV | 104553.016 | 420436.499
Dordrecht | Cascade | 036 86570 | 127015 Staal gegalvaniseerd 03,5m | 3.5 | 2024-01-24 | Hoogwerker gebruiken | Inspectie 2024 | 036 86570.01 | KFK LED2WELL 2150lm | 2024-01-24 | LED 16W 3000K 2000lm | 2024-01-24 | 1 | CL 08 LED VERLICHTING | Nacht astronomisch in / uit |  | OV | 104539.036 | 420411.644
Dordrecht | Cascade | 037 86570 | 127015 Staal gegalvaniseerd 03,5m | 3.5 | 2024-01-24 | Hoogwerker gebruiken | Inspectie 2024 | 037 86570.01 | KFK LED2WELL 1200lm | 2024-01-24 | LED 10W 3000K 1200lm | 2024-01-24 | 1 | CL 08 LED VERLICHTING | Nacht astronomisch in / uit |  | OV | 104542.798 | 420400.678
Dordrecht | Cascade | 038 86570 | 127015 Staal gegalvaniseerd 03,5m | 3.5 | 2024-01-24 | Hoogwerker gebruiken | Inspectie 2024 | 038 86570.01 | KFK LED2WELL 1200lm | 2024-01-24 | LED 10W 3000K 1200lm | 2024-01-24 | 1 | CL 08 LED VERLICHTING | Nacht astronomisch in / uit |  | OV | 104521.266 | 420396.275
Dordrecht | Cascade | 039 86570 | 127015 Staal gegalvaniseerd 03,5m | 3.5 | 2024-01-24 | Hoogwerker gebruiken | Inspectie 2024 | 039 86570.01 | KFK LED2WELL 2150lm | 2024-01-24 | LED 16W 3000K 2000lm | 2024-01-24 | 1 | CL 08 LED VERLICHTING | Nacht astronomisch in / uit |  | OV | 104517.183 | 420406.681
Dordrecht | Cascade | 040 86570 | 127015 Staal gegalvaniseerd 03,5m | 3.5 | 2024-01-24 | Hoogwerker gebruiken | Inspectie 2024 | 040 86570.01 | KFK LED2WELL 2150lm | 2024-01-24 | LED 16W 3000K 2000lm | 2024-01-24 | 1 | CL 08 LED VERLICHTING | Nacht astronomisch in / uit |  | OV | 104528.202 | 420426.333
Dordrecht | Castorstraat | 001 0885 | 127015 Staal gegalvaniseerd 03,5m | 3.5 | 2000-03-23 | Hoogwerker gebruiken | Inspectie 2019 | 001 0885.1 | 2000 1xPLL36 E | 2007-11-27 | 310036 PL-L 36W/830 4P MASTER | 2024-11-04 17:36 | 1 | CL 01 PL-L EVSA 20.000u | Nacht astronomisch in / uit |  | OV | 106267.393 | 422374.297
Dordrecht | Castorstraat | 002 0885 | 127015 Staal gegalvaniseerd 03,5m | 3.5 | 2020-05-11 | Hoogwerker gebruiken | Inspectie 2020 | 002 0885.1 | 2000 1xPLL36 E | 2007-11-27 | 310036 PL-L 36W/830 4P MASTER | 2024-11-04 17:36 | 1 | CL 01 PL-L EVSA 20.000u | Nacht astronomisch in / uit |  | OV | 106253.48 | 422386.672
Dordrecht | Castorstraat | 003 0885 | 127015 Staal gegalvaniseerd 03,5m | 3.5 | 2000-03-23 | Hoogwerker gebruiken | Inspectie 2019 | 003 0885.1 | 2000 1x PLL24 E | 2000-03-23 | 310024 PL-L 24W/830 4P MASTER | 2024-11-04 17:36 | 1 | CL 01 PL-L EVSA 20.000u | Nacht astronomisch in / uit |  | OV | 106241.387 | 422374.148
Dordrecht | Castorstraat | 004 0885 | 127015 Staal gegalvaniseerd 03,5m | 3.5 | 2020-05-11 | Hoogwerker gebruiken | Inspectie 2020 | 004 0885.1 | 2000 1xPLL36 E | 2007-11-27 | 310036 PL-L 36W/830 4P MASTER | 2024-11-04 17:36 | 1 | CL 01 PL-L EVSA 20.000u | Nacht astronomisch in / uit |  | OV | 106227.549 | 422389.837
Dordrecht | Castorstraat | 005 0885 | 127015 Staal gegalvaniseerd 03,5m | 3.5 | 2000-03-23 | Hoogwerker gebruiken | Inspectie 2019 | 005 0885.1 | 2000 1x PLL24 E | 2000-03-23 | 310024 PL-L 24W/830 4P MASTER | 2024-11-04 17:37 | 1 | CL 01 PL-L EVSA 20.000u | Nacht astronomisch in / uit |  | OV | 106215.757 | 422377.049
Dordrecht | Cederlaan | 001 0895 | 127015 Staal gegalvaniseerd 03,5m | 3.5 | 1992-12-01 | Hoogwerker gebruiken | Inspectie 2024 | 001 0895.1 | 2000 1xPLL36 E | 2010-12-13 | 310036 PL-L 36W/830 4P MASTER | 2024-10-22 21:26 | 1 | CL 01 PL-L EVSA 20.000u | Nacht astronomisch in / uit |  | OV | 107523.495 | 422908.482
Dordrecht | Cederlaan | 002 0895 | 127015 Staal gegalvaniseerd 03,5m | 3.5 | 1992-09-01 | Hoogwerker gebruiken | Inspectie 2024 | 002 0895.1 | 2000 1xPLL36 E | 2010-12-13 | 310036 PL-L 36W/830 4P MASTER | 2024-10-22 21:27 | 1 | CL 01 PL-L EVSA 20.000u | Nacht astronomisch in / uit |  | OV | 107544.412 | 422905.84
Dordrecht | Cederlaan | 003 0895 | 127015 Staal gegalvaniseerd 03,5m | 3.5 | 1992-09-01 | Hoogwerker gebruiken | Inspectie 2024 | 003 0895.1 | 2000 1xPLL36 E | 2010-12-13 | 310036 PL-L 36W/830 4P MASTER | 2024-10-22 21:27 | 1 | CL 01 PL-L EVSA 20.000u | Nacht astronomisch in / uit |  | OV | 107575.556 | 422900.93
Dordrecht | Cederlaan | 004 0895 | 127015 Staal gegalvaniseerd 03,5m | 3.5 | 1992-09-01 | Hoogwerker gebruiken | Inspectie 2024 | 004 0895.1 | 2000 1xPLL36 E | 2010-12-13 | 310036 PL-L 36W/830 4P MASTER | 2024-10-22 21:27 | 1 | CL 01 PL-L EVSA 20.000u | Nacht astronomisch in / uit |  | OV | 107608.809 | 422895.21
Dordrecht | Cederlaan | 005 0895 | 127015 Staal gegalvaniseerd 03,5m | 3.5 | 1992-08-01 | Hoogwerker gebruiken | Inspectie 2024 | 005 0895.1 | 2000 1xPLL36 E | 2010-12-13 | 310036 PL-L 36W/830 4P MASTER | 2024-10-22 21:27 | 1 | CL 01 PL-L EVSA 20.000u | Nacht astronomisch in / uit |  | OV | 107629.582 | 422868.123
Dordrecht | Cederlaan | 006 0895 | 127015 Staal gegalvaniseerd 03,5m | 3.5 | 1992-08-01 | Hoogwerker gebruiken | Inspectie 2024 | 006 0895.1 | 2000 1xPLL36 E | 2010-12-13 | 310036 PL-L 36W/830 4P MASTER | 2024-10-22 21:28 | 1 | CL 01 PL-L EVSA 20.000u | Nacht astronomisch in / uit |  | OV | 107624.646 | 422839.273
Dordrecht | Cederlaan | 007 0895 | 127030 Staal Verzinkt 4,5m TOP76 | 4.5 | 1991-12-01 | Hoogwerker gebruiken | Inspectie 2024 | 007 0895.1 | 2000 1xPLL36 E | 2010-12-13 | 310036 PL-L 36W/830 4P MASTER | 2024-10-22 21:28 | 1 | CL 01 PL-L EVSA 20.000u | Nacht astronomisch in / uit |  | OV | 107607.099 | 422825.384
Dordrecht | Cederlaan | 008 0895 | 127015 Staal gegalvaniseerd 03,5m | 3.5 | 1998-02-01 | Hoogwerker gebruiken | Inspectie 2024 | 008 0895.1 | 2000 1xPLL36 E | 2010-12-13 | 310036 PL-L 36W/830 4P MASTER | 2024-10-22 21:28 | 1 | CL 01 PL-L EVSA 20.000u | Nacht astronomisch in / uit |  | OV | 107623.283 | 422820.154
Dordrecht | Cederlaan | 009 0895 | 127015 Staal gegalvaniseerd 03,5m | 3.5 | 1992-09-01 | Ladder gebruiken | Inspectie 2024 | 009 0895.1 | 2000 1xPLL36 E | 2010-12-13 | 310036 PL-L 36W/830 4P MASTER | 2024-10-22 21:29 | 1 | CL 01 PL-L EVSA 20.000u | Nacht astronomisch in / uit |  | OV | 107636.632 | 422795.884
Dordrecht | Cederlaan | 009A0895 | 127015 Staal gegalvaniseerd 03,5m | 3.5 | 1994-01-01 | Ladder gebruiken | Inspectie 2024 | 009A0895.1 | 2000 1xPLL36 E | 2010-12-13 | 310036 PL-L 36W/830 4P MASTER | 2024-10-22 21:29 | 1 | CL 01 PL-L EVSA 20.000u | Nacht astronomisch in / uit |  | OV | 107605.49 | 422777.234
Dordrecht | Cederlaan | 010 0895 | 127015 Staal gegalvaniseerd 03,5m | 3.5 | 2000-01-17 | Hoogwerker gebruiken | Inspectie 2024 | 010 0895.1 | 2000 1xPLL36 E | 2010-12-13 | 310036 PL-L 36W/830 4P MASTER | 2024-10-22 21:29 | 1 | CL 01 PL-L EVSA 20.000u | Nacht astronomisch in / uit |  | OV | 107634.492 | 422896.838
Dordrecht | Cederlaan | 011 0895 | 127015 Staal gegalvaniseerd 03,5m | 3.5 | 1992-08-01 | Hoogwerker gebruiken | Inspectie 2024 | 011 0895.1 | 2000 1xPLL36 E | 2010-12-13 | 310036 PL-L 36W/830 4P MASTER | 2024-10-22 21:29 | 1 | CL 01 PL-L EVSA 20.000u | Nacht astronomisch in / uit |  | OV | 107639.42 | 422925.511
Dordrecht | Cederlaan | 012 0895 | 127015 Staal gegalvaniseerd 03,5m | 3.5 | 1992-08-01 | Hoogwerker gebruiken | Inspectie 2024 | 012 0895.1 | 2000 1xPLL36 E | 2015-01-20 | 310036 PL-L 36W/830 4P MASTER | 2024-10-22 21:31 | 1 | CL 01 PL-L EVSA 20.000u | Nacht astronomisch in / uit |  | OV | 107643.337 | 422948.646
Dordrecht | Cederlaan | 013 0895 | 127015 Staal gegalvaniseerd 03,5m | 3.5 | 1992-09-01 | Ladder gebruiken | Inspectie 2024 | 013 0895.1 | 2000 1xPLL36 E | 2010-12-13 | 310036 PL-L 36W/830 4P MASTER | 2024-10-22 21:33 | 1 | CL 01 PL-L EVSA 20.000u | Nacht astronomisch in / uit |  | OV | 107648.436 | 422977.312
Dordrecht | Cederlaan | 014 0895 | 127015 Staal gegalvaniseerd 03,5m | 3.5 | 1992-09-01 | Hoogwerker gebruiken | Inspectie 2024 | 014 0895.1 | 2000 1xPLL36 E | 2010-12-13 | 310036 PL-L 36W/830 4P MASTER | 2024-10-22 21:35 | 1 | CL 01 PL-L EVSA 20.000u | Nacht astronomisch in / uit |  | OV | 107622.678 | 422963.982
Dordrecht | Cederlaan | 015 0895 | 127015 Staal gegalvaniseerd 03,5m | 3.5 | 1992-09-01 | Hoogwerker gebruiken | Inspectie 2024 | 015 0895.1 | 2000 1xPLL36 E | 2010-12-13 | 310036 PL-L 36W/830 4P MASTER | 2024-10-22 21:36 | 1 | CL 01 PL-L EVSA 20.000u | Nacht astronomisch in / uit |  | OV | 107593.53 | 422968.983
Dordrecht | Cederlaan | 016 0895 | 127015 Staal gegalvaniseerd 03,5m | 3.5 | 1992-09-01 | Hoogwerker gebruiken | Inspectie 2024 | 016 0895.1 | 2000 1xPLL36 E | 2010-12-13 | 310036 PL-L 36W/830 4P MASTER | 2024-10-22 21:37 | 1 | CL 01 PL-L EVSA 20.000u | Nacht astronomisch in / uit |  | OV | 107581.322 | 422955.259
Dordrecht | Cederlaan | 017 0895 | 127015 Staal gegalvaniseerd 03,5m | 3.5 | 1992-09-01 | Hoogwerker gebruiken | Inspectie 2024 | 017 0895.1 | 2000 1xPLL36 E | 2010-12-13 | 310036 PL-L 36W/830 4P MASTER | 2024-10-22 21:38 | 1 | CL 01 PL-L EVSA 20.000u | Nacht astronomisch in / uit |  | OV | 107575.89 | 422923.762
Dordrecht | Celebesstraat | 001 0900 | 127085 Staal gegalvaniseerd 06,0m | 6 | 1993-03-01 | Hoogwerker gebruiken | Inspectie 2020 | 001 0900.1 | 2500 1xPLL36 E | 2013-11-15 | 310036 PL-L 36W/830 4P MASTER | 2020-01-16 | 1 | CL 01 PL-L EVSA 20.000u | Nacht astronomisch in / uit |  | OV | 106434.617 | 424867.515
Dordrecht | Celebesstraat | 002 0900 | 127085 Staal gegalvaniseerd 06,0m | 6 | 1993-03-01 | Hoogwerker gebruiken | Inspectie 2020 | 002 0900.1 | 2500 1xPLL36 E | 2013-11-15 | 310036 PL-L 36W/830 4P MASTER | 2020-01-16 | 1 | CL 01 PL-L EVSA 20.000u | Nacht astronomisch in / uit |  | OV | 106411.911 | 424845.412
Dordrecht | Celebesstraat | 003 0900 | 127085 Staal gegalvaniseerd 06,0m | 6 | 1993-03-01 | Hoogwerker gebruiken | Inspectie 2020 | 003 0900.1 | 2500 1xPLL36 E | 2013-11-15 | 310036 PL-L 36W/830 4P MASTER | 2020-01-16 | 1 | CL 01 PL-L EVSA 20.000u | Nacht astronomisch in / uit |  | OV | 106398.879 | 424825.691
Dordrecht | Celebesstraat | 004 0900 | 127085 Staal gegalvaniseerd 06,0m | 6 | 1993-03-01 | Hoogwerker gebruiken | Inspectie 2020 | 004 0900.1 | 2500 1xPLL36 E | 2013-11-15 | 310036 PL-L 36W/830 4P MASTER | 2020-01-16 | 1 | CL 01 PL-L EVSA 20.000u | Nacht astronomisch in / uit |  | OV | 106385.314 | 424808.922
Dordrecht | Celebesstraat | 005 0900 | 127085 Staal gegalvaniseerd 06,0m | 6 | 1993-03-01 | Hoogwerker gebruiken | Inspectie 2020 | 005 0900.1 | 2500 1xPLL36 E | 2013-11-15 | 310036 PL-L 36W/830 4P MASTER | 2020-01-16 | 1 | CL 01 PL-L EVSA 20.000u | Nacht astronomisch in / uit |  | OV | 106363.199 | 424785.034
Dordrecht | Celebesstraat | 006 0900 | 127085 Staal gegalvaniseerd 06,0m | 6 | 1993-03-01 | Hoogwerker gebruiken | Inspectie 2020 | 006 0900.1 | 131150 LW-SRDS2 13W 2000LM 24A 730 DAME CC G4 XiSR22 X XC 7040C3M SPD | 2023-07-21 | LED 13W 3000K 2000lm | 2023-07-21 | 1 | CL 08 LED VERLICHTING | Nacht astronomisch in / uit | Zhaga Ready | OV | 106350.159 | 424770.517
Dordrecht | Celebesstraat | 007 0900 | 127085 Staal gegalvaniseerd 06,0m | 6 | 1993-03-01 | Hoogwerker gebruiken | Inspectie 2020 | 007 0900.1 | 2500 1xPLL36 E | 2013-11-15 | 310036 PL-L 36W/830 4P MASTER | 2020-01-16 | 1 | CL 01 PL-L EVSA 20.000u | Nacht astronomisch in / uit |  | OV | 106337.366 | 424776.877
Dordrecht | Celebesstraat | 008 0900 | 127085 Staal gegalvaniseerd 06,0m | 6 | 1993-03-01 | Hoogwerker gebruiken | Inspectie 2020 | 008 0900.1 | 2500 1xPLL36 E | 2013-11-15 | 310036 PL-L 36W/830 4P MASTER | 2020-01-16 | 1 | CL 01 PL-L EVSA 20.000u | Nacht astronomisch in / uit |  | OV | 106320.989 | 424766.273
Dordrecht | Celebesstraat | 009 0900 | 127085 Staal gegalvaniseerd 06,0m | 6 | 1993-02-01 | Hoogwerker gebruiken | Inspectie 2020 | 009 0900.1 | 2500 1xPLL36 E | 2013-11-15 | 310036 PL-L 36W/830 4P MASTER | 2020-01-16 | 1 | CL 01 PL-L EVSA 20.000u | Nacht astronomisch in / uit |  | OV | 106300.238 | 424746.64
Dordrecht | Celebesstraat | 010 0900 | 127085 Staal gegalvaniseerd 06,0m | 6 | 1993-02-01 | Hoogwerker gebruiken | Inspectie 2020 | 010 0900.1 | 2500 1xPLL36 E | 2013-11-15 | 310036 PL-L 36W/830 4P MASTER | 2020-01-16 | 1 | CL 01 PL-L EVSA 20.000u | Nacht astronomisch in / uit |  | OV | 106278.488 | 424747.567
Dordrecht | Celebesstraat | 011 0900 | 127085 Staal gegalvaniseerd 06,0m | 6 | 1993-02-01 | Hoogwerker gebruiken | Inspectie 2020 | 011 0900.1 | 2500 1xPLL36 E | 2013-11-15 | 310036 PL-L 36W/830 4P MASTER | 2020-10-04 | 1 | CL 01 PL-L EVSA 20.000u | Nacht astronomisch in / uit |  | OV | 106258.041 | 424729.668
Dordrecht | Celebesstraat | 012 0900 | 127085 Staal gegalvaniseerd 06,0m | 6 | 1993-02-01 | Hoogwerker gebruiken | Inspectie 2020 | 012 0900.1 | 2500 1xPLL36 E | 2013-11-15 | 310036 PL-L 36W/830 4P MASTER | 2020-10-04 | 1 | CL 01 PL-L EVSA 20.000u | Nacht astronomisch in / uit |  | OV | 106239.122 | 424715.337
Dordrecht | Celebesstraat | 013 0900 | 127085 Staal gegalvaniseerd 06,0m | 6 | 1993-02-01 | Hoogwerker gebruiken | Inspectie 2020 | 013 0900.1 | 2500 1xPLL36 E | 2013-11-15 | 310036 PL-L 36W/830 4P MASTER | 2020-10-04 | 1 | CL 01 PL-L EVSA 20.000u | Nacht astronomisch in / uit |  | OV | 106220.556 | 424697.817
Dordrecht | Ceramstraat | 001 0910 | 127040 Staal ggv 0,60m Paaltop con. | 6 | 1988-11-01 | Hoogwerker gebruiken | Inspectie <= 2018 | 001 0910.1 | LIBRA 2565 FORTIMO LED 24W LS6 | 2012-11-15 | LED 28w Fortimo 1800 Lm 3000K | 2012-06-20 | 1 | CL 08 LED VERLICHTING | Nacht astronomisch in / uit |  | OV | 106820.557 | 424785.263
Dordrecht | Ceramstraat | 001A0910 | 127040 Staal ggv 0,60m Paaltop con. | 6 | 1988-11-01 | Hoogwerker gebruiken | Inspectie <= 2018 | 001A0910.1 | LIBRA 2565 FORTIMO LED 24W LS6 | 2012-11-15 | LED 28w Fortimo 1800 Lm 3000K | 2012-06-20 | 1 | CL 08 LED VERLICHTING | Nacht astronomisch in / uit |  | OV | 106814.551 | 424760.114
Dordrecht | Ceramstraat | 002 0910 | 127040 Staal ggv 0,60m Paaltop con. | 6 | 1988-11-01 | Hoogwerker gebruiken | Inspectie 2023 | 002 0910.1 | 131150 LW-SRDS2 13W 2000LM 24A 730 DAME CC G4 XiSR22 X XC 7040C3M SPD | 2024-04-05 | LED 13W 3000K 2000lm | 2024-04-05 | 1 | CL 08 LED VERLICHTING | Nacht astronomisch in / uit | Zhaga Ready | OV | 106794.61 | 424743.657
Dordrecht | Ceramstraat | 003 0910 | 127040 Staal ggv 0,60m Paaltop con. | 6 | 1988-11-01 | Hoogwerker gebruiken | Inspectie 2023 | 003 0910.1 | 131150 LW-SRDS2 13W 2000LM 24A 730 DAME CC G4 XiSR22 X XC 7040C3M SPD | 2023-11-28 | LED 13W 3000K 2000lm | 2023-11-28 | 1 | CL 08 LED VERLICHTING | Nacht astronomisch in / uit | Zhaga Ready | OV | 106786.154 | 424714.213
Dordrecht | Ceramstraat | 004 0910 | 127040 Staal ggv 0,60m Paaltop con. | 6 | 1988-11-01 | Hoogwerker gebruiken | Inspectie 2020 | 004 0910.1 | 2500 1xPLL55 E | 2013-11-15 | 310055 PL-L 55W/830 4P MASTER | 2020-01-21 | 1 | CL 01 PL-L EVSA 20.000u | Nacht astronomisch in / uit |  | OV | 106763.78 | 424694.466
Dordrecht | Ceramstraat | 004A0910 | 127015 Staal gegalvaniseerd 03,5m | 3.5 | 2003-01-27 | Ladder gebruiken | Inspectie 2020 | 004A0910.1 | 2600 1xPLL18 E | 2003-01-27 | 310018 PL-L 18W/830 4P MASTER | 2020-01-21 | 1 | Armatuur vervangen 2024 | Nacht astronomisch in / uit |  | B021 | 106739.179 | 424688.775
Dordrecht | Ceramstraat | 005 0910 | 127040 Staal ggv 0,60m Paaltop con. | 6 | 1988-11-01 | Hoogwerker gebruiken | Inspectie 2020 | 005 0910.1 | 2500 1xPLL36 E | 2013-11-15 | 310036 PL-L 36W/830 4P MASTER | 2020-01-21 | 1 | CL 01 PL-L EVSA 20.000u | Nacht astronomisch in / uit |  | OV | 106752.028 | 424659.32
Dordrecht | Ceramstraat | 006 0910 | 127015 Staal gegalvaniseerd 03,5m | 3.5 | 1993-01-01 | Hoogwerker gebruiken | Inspectie 2020 | 006 0910.1 | 2000 1x PLL24 E | 2013-11-15 | 310024 PL-L 24W/830 4P MASTER | 2020-01-21 | 1 | CL 01 PL-L EVSA 20.000u | Nacht astronomisch in / uit |  | OV | 106724.385 | 424643.343
Dordrecht | Ceramstraat | 007 0910 | 127040 Staal ggv 0,60m Paaltop con. | 6 | 1993-06-01 | Hoogwerker gebruiken | Inspectie 2020 | 007 0910.1 | 2500 1xPLL36 E | 2013-11-15 | 310036 PL-L 36W/830 4P MASTER | 2020-01-21 | 1 | CL 01 PL-L EVSA 20.000u | Nacht astronomisch in / uit |  | OV | 106728.055 | 424636.957
Dordrecht | Ceramstraat | 008 0910 | 127015 Staal gegalvaniseerd 03,5m | 3.5 | 1993-01-01 | Hoogwerker gebruiken | Inspectie 2020 | 008 0910.1 | 2000 1x PLL24 E | 2005-03-24 | 310024 PL-L 24W/830 4P MASTER | 2020-01-21 | 1 | CL 01 PL-L EVSA 20.000u | Nacht astronomisch in / uit |  | OV | 106702.962 | 424626.665
Dordrecht | Ceramstraat | 009 0910 | 127040 Staal ggv 0,60m Paaltop con. | 6 | 1993-06-01 | Hoogwerker gebruiken | Inspectie 2020 | 009 0910.1 | 2500 1xPLL36 E | 2013-11-15 | 310036 PL-L 36W/830 4P MASTER | 2020-01-21 | 1 | CL 01 PL-L EVSA 20.000u | Nacht astronomisch in / uit |  | OV | 106723.22 | 424613.36
Dordrecht | Ceramstraat | 010 0910 | 127040 Staal ggv 0,60m Paaltop con. | 6 | 1986-08-01 | Hoogwerker gebruiken | Inspectie 2020 | 010 0910.1 | 2500 1xPLL36 E | 2005-08-15 | 310036 PL-L 36W/830 4P MASTER | 2020-01-21 | 1 | CL 01 PL-L EVSA 20.000u | Nacht astronomisch in / uit |  | OV | 106708.01 | 424587.405
Dordrecht | Ceramstraat | 011 0910 | 127085 Staal gegalvaniseerd 06,0m | 6 | 1993-12-01 | Hoogwerker gebruiken | Inspectie 2020 | 011 0910.1 | 2500 1xPLL36 E | 2013-11-15 | 310036 PL-L 36W/830 4P MASTER | 2020-01-21 | 1 | CL 01 PL-L EVSA 20.000u | Nacht astronomisch in / uit |  | OV | 106692.308 | 424578.236
Dordrecht | Ceramstraat | 012 0910 | 127135-1500 Staal gegalvaniseerd 08,0m | 8 | 1986-05-01 | Hoogwerker gebruiken | Inspectie 2024 | 012 0910.1 | 131160 LW-SRDS2 16W 2500LM 24A 730 DAME CC G4 XiSR22 X XC 7040C3M SPD | 2024-07-03 | LED 16W 3000K 2500lm | 2024-07-03 | 1 | CL 08 LED VERLICHTING | 23:00-06:00 Dim 00-30% | Citytouch OLC aanwezig | OV | 106679.849 | 424568.393
Dordrecht | Ceramstraat | 013 0910 | 127135-1500 Staal gegalvaniseerd 08,0m | 8 | 1986-05-01 | Hoogwerker gebruiken | Inspectie 2024 | 013 0910.1 | 131160 LW-SRDS2 16W 2500LM 24A 730 DAME CC G4 XiSR22 X XC 7040C3M SPD | 2024-07-03 | LED 16W 3000K 2500lm | 2024-07-03 | 1 | CL 08 LED VERLICHTING | 23:00-06:00 Dim 00-30% | Citytouch OLC aanwezig | OV | 106695.418 | 424552.825
Dordrecht | Ceramstraat | 014 0910 | 127135-1500 Staal gegalvaniseerd 08,0m | 8 | 1986-05-01 | Hoogwerker gebruiken | Inspectie 2024 | 014 0910.1 | 131160 LW-SRDS2 16W 2500LM 24A 730 DAME CC G4 XiSR22 X XC 7040C3M SPD | 2024-07-03 | LED 16W 3000K 2500lm | 2024-07-03 | 1 | CL 08 LED VERLICHTING | 23:00-06:00 Dim 00-30% | Citytouch OLC aanwezig | OV | 106680.988 | 424536.434
Dordrecht | Ceramstraat | 015 0910 | 127135-1500 Staal gegalvaniseerd 08,0m | 8 | 1986-05-01 | Hoogwerker gebruiken | Inspectie 2024 | 015 0910.1 | 131160 LW-SRDS2 16W 2500LM 24A 730 DAME CC G4 XiSR22 X XC 7040C3M SPD | 2024-07-03 | LED 16W 3000K 2500lm | 2024-07-03 | 1 | CL 08 LED VERLICHTING | 23:00-06:00 Dim 00-30% | Citytouch OLC aanwezig | OV | 106664.37 | 424550.811
Dordrecht | Ceramstraat | 016 0910 | 127135-1500 Staal gegalvaniseerd 08,0m | 8 | 1986-04-01 | Hoogwerker gebruiken | Inspectie 2024 | 016 0910.1 | 131160 LW-SRDS2 16W 2500LM 24A 730 DAME CC G4 XiSR22 X XC 7040C3M SPD | 2024-07-03 | LED 16W 3000K 2500lm | 2024-07-03 | 1 | CL 08 LED VERLICHTING | Nacht astronomisch in / uit | Citytouch OLC aanwezig | OV | 106672.116 | 424528.113
Dordrecht | Ceramstraat | 017 0910 | 127135-1500 Staal gegalvaniseerd 08,0m | 8 | 1986-03-01 | Hoogwerker gebruiken | Inspectie 2024 | 017 0910.1 | 131160 LW-SRDS2 16W 2500LM 24A 730 DAME CC G4 XiSR22 X XC 7040C3M SPD | 2024-07-03 | LED 16W 3000K 2500lm | 2024-07-03 | 1 | CL 08 LED VERLICHTING | Nacht astronomisch in / uit | Citytouch OLC aanwezig | OV | 106650.339 | 424512.393
Dordrecht | Ceramstraat | 018 0910 | 127135-1500 Staal gegalvaniseerd 08,0m | 8 | 1986-03-01 | Hoogwerker gebruiken | Inspectie 2024 | 018 0910.1 | 131160 LW-SRDS2 16W 2500LM 24A 730 DAME CC G4 XiSR22 X XC 7040C3M SPD | 2024-07-03 | LED 16W 3000K 2500lm | 2024-07-03 | 1 | CL 08 LED VERLICHTING | Nacht astronomisch in / uit | Citytouch OLC aanwezig | OV | 106643.383 | 424486.231
Dordrecht | Ceramstraat | 019 0910 | 127135-1500 Staal gegalvaniseerd 08,0m | 8 | 1986-03-01 | Hoogwerker gebruiken | Inspectie 2024 | 019 0910.1 | 131160 LW-SRDS2 16W 2500LM 24A 730 DAME CC G4 XiSR22 X XC 7040C3M SPD | 2024-07-03 | LED 16W 3000K 2500lm | 2024-07-03 | 1 | CL 08 LED VERLICHTING | Nacht astronomisch in / uit | Citytouch OLC aanwezig | OV | 106621.373 | 424466.083
Dordrecht | Cereslaan | 001 0915 | 127015 Staal gegalvaniseerd 03,5m | 3.5 | 2014-05-21 | Hoogwerker gebruiken | Inspectie 2019 | 001 0915.1 | 2000 1xPLL36 E | 2006-08-18 | 310036 PL-L 36W/830 4P MASTER | 2024-10-30 17:57 | 1 | CL 01 PL-L EVSA 20.000u | Nacht astronomisch in / uit |  | OV | 105877.377 | 422519.223
Dordrecht | Cereslaan | 002 0915 | 127015 Staal gegalvaniseerd 03,5m | 3.5 | 2006-08-18 | Hoogwerker gebruiken | Inspectie 2019 | 002 0915.1 | 2000 1x PLL24 E | 2006-08-18 | 310024 PL-L 24W/830 4P MASTER | 2024-10-30 17:58 | 1 | CL 01 PL-L EVSA 20.000u | Nacht astronomisch in / uit |  | OV | 105833.052 | 422535.974
Dordrecht | Cereslaan | 003 0915 | 127015 Staal gegalvaniseerd 03,5m | 3.5 | 2014-05-21 | Hoogwerker gebruiken | Inspectie 2019 | 003 0915.1 | 2000 1xPLL36 E | 2006-08-18 | 310036 PL-L 36W/830 4P MASTER | 2024-10-30 17:58 | 1 | CL 01 PL-L EVSA 20.000u | Nacht astronomisch in / uit |  | OV | 105861.313 | 422535.717
Dordrecht | Cereslaan | 004 0915 | 127015 Staal gegalvaniseerd 03,5m | 3.5 | 2014-05-21 | Hoogwerker gebruiken | Inspectie 2019 | 004 0915.1 | 2000 1xPLL36 E | 2006-08-18 | 310036 PL-L 36W/830 4P MASTER | 2024-10-30 17:58 | 1 | CL 01 PL-L EVSA 20.000u | Nacht astronomisch in / uit |  | OV | 105844.632 | 422551.875
Dordrecht | Cereslaan | 005 0915 | 127015 Staal gegalvaniseerd 03,5m | 3.5 | 1992-10-01 | Hoogwerker gebruiken | Inspectie 2019 | 005 0915.1 | 2000 1xPLL36 E | 2006-08-18 | 310036 PL-L 36W/830 4P MASTER | 2024-10-30 17:59 | 1 | CL 01 PL-L EVSA 20.000u | Nacht astronomisch in / uit |  | OV | 105826.374 | 422564.477
Dordrecht | Cereslaan | 006 0915 | 127015 Staal gegalvaniseerd 03,5m | 3.5 | 2014-05-22 | Hoogwerker gebruiken | Inspectie 2019 | 006 0915.1 | 2000 1xPLL36 E | 2013-12-10 | 310036 PL-L 36W/830 4P MASTER | 2024-10-30 17:59 | 1 | CL 01 PL-L EVSA 20.000u | Nacht astronomisch in / uit |  | OV | 105805.795 | 422567.393
Dordrecht | Cereslaan | 007 0915 | 127015 Staal gegalvaniseerd 03,5m | 3.5 | 2014-05-22 | Hoogwerker gebruiken | Inspectie 2019 | 007 0915.1 | 2000 1xPLL36 E | 2006-08-18 | 310036 PL-L 36W/830 4P MASTER | 2024-10-30 17:59 | 1 | CL 01 PL-L EVSA 20.000u | Nacht astronomisch in / uit |  | OV | 105782.632 | 422570.963
Dordrecht | Cereslaan | 008 0915 | 127015 Staal gegalvaniseerd 03,5m | 3.5 | 2014-05-22 | Hoogwerker gebruiken | Inspectie 2019 | 008 0915.1 | 2000 1xPLL36 E | 2006-08-18 | 310036 PL-L 36W/830 4P MASTER | 2024-10-30 17:59 | 1 | CL 01 PL-L EVSA 20.000u | Nacht astronomisch in / uit |  | OV | 105758.763 | 422573.731
Dordrecht | Cereslaan | 009 0915 | 127015 Staal gegalvaniseerd 03,5m | 3.5 | 2014-05-22 | Hoogwerker gebruiken | Inspectie 2019 | 009 0915.1 | 2000 1xPLL36 E | 2006-08-18 | 310036 PL-L 36W/830 4P MASTER | 2024-10-30 18:00 | 1 | CL 01 PL-L EVSA 20.000u | Nacht astronomisch in / uit |  | OV | 105736.329 | 422575.689
Dordrecht | Charlotte de Bourbonstraat (Dordrecht) | 003 0700 | 127085 Staal gegalvaniseerd 06,0m | 6 | 1974-12-01 | Hoogwerker gebruiken | Project 2024 | 003 0700.1 | ALTRA-2 1xPLL 36 E | 2015-05-26 | 310036 PL-L 36W/830 4P MASTER | 2020-02-19 | 1 | Armatuur vervangen project 2024 | Nacht astronomisch in / uit |  | OV | 105592.374 | 424245.989
Dordrecht | Charlotte de Bourbonstraat (Dordrecht) | 004 0700 | 127085 Staal gegalvaniseerd 06,0m | 6 | 1974-12-01 | Hoogwerker gebruiken | Project 2024 | 004 0700.1 | ALTRA-2 1xPLL 36 E | 2015-05-26 | 310036 PL-L 36W/830 4P MASTER | 2020-02-19 | 1 | Armatuur vervangen project 2024 | Nacht astronomisch in / uit |  | OV | 105614.409 | 424223.222
Dordrecht | Charlotte de Bourbonstraat (Dordrecht) | 007 0700 | 127085 Staal gegalvaniseerd 06,0m | 6 | 1974-12-01 | Hoogwerker gebruiken | Project 2024 | 007 0700.1 | ALTRA-2 1xPLL 36 E | 2015-05-26 | 310036 PL-L 36W/830 4P MASTER | 2020-02-19 | 1 | Armatuur vervangen project 2024 | Nacht astronomisch in / uit |  | OV | 105624.222 | 424188.163
Dordrecht | Charlotte de Bourbonstraat (Dordrecht) | 008 0700 | 127085 Staal gegalvaniseerd 06,0m | 6 | 1974-12-01 | Hoogwerker gebruiken | Project 2024 | 008 0700.1 | ALTRA-2 1xPLL 36 E | 2015-05-26 | 310036 PL-L 36W/830 4P MASTER | 2020-02-19 | 1 | Armatuur vervangen project 2024 | Nacht astronomisch in / uit |  | OV | 105639.846 | 424196.706
Dordrecht | Charlotte de Bourbonstraat (Dordrecht) | 009A0700 | 127085 Staal gegalvaniseerd 06,0m | 6 | 2015-05-26 | Hoogwerker gebruiken | Inspectie 2020 | 009A0700.1 | ALTRA-2 1x PLL24 E | 2015-05-26 | 310024 PL-L 24W/830 4P MASTER | 2020-02-19 | 1 | Armatuur vervangen project 2024 | Nacht astronomisch in / uit |  | OV | 105639.535 | 424160.242
Dordrecht | Charlotte de Bourbonstraat (Dordrecht) | 010 0700 | 127085 Staal gegalvaniseerd 06,0m | 6 | 2014-10-13 | Hoogwerker gebruiken | Inspectie 2020 | 010 0700.1 | ALTRA-2 1xPLL 36 E | 2014-10-13 | 310036 PL-L 36W/830 4P MASTER | 2020-02-19 | 1 | Armatuur vervangen project 2024 | Nacht astronomisch in / uit |  | OV | 105658.718 | 424162.255
Dordrecht | Charlotte de Bourbonstraat (Dordrecht) | 011 0700 | 127085 Staal gegalvaniseerd 06,0m | 6 | 2014-10-13 | Hoogwerker gebruiken | Inspectie 2020 | 011 0700.1 | ALTRA-2 1xPLL 36 E | 2014-10-13 | 310036 PL-L 36W/830 4P MASTER | 2020-02-19 | 1 | Armatuur vervangen project 2024 | Nacht astronomisch in / uit |  | OV | 105676.896 | 424129.494
Dordrecht | Charlotte de Bourbonstraat (Dordrecht) | 012 0700 | 127085 Staal gegalvaniseerd 06,0m | 6 | 1974-12-01 | Hoogwerker gebruiken | Project 2024 | 012 0700.1 | ALTRA-2 1xPLL 36 E | 2015-05-26 | 310036 PL-L 36W/830 4P MASTER | 2020-02-19 | 1 | Armatuur vervangen project 2024 | Nacht astronomisch in / uit |  | OV | 105684.097 | 424090.942
Dordrecht | Charlotte de Bourbonstraat (Dordrecht) | 014 0700 | 127085 Staal gegalvaniseerd 06,0m | 6 | 2003-05-16 | Hoogwerker gebruiken | Inspectie 2020 | 014 0700.1 | ALTRA-2 1xPLL 36 E | 2015-05-26 | 310036 PL-L 36W/830 4P MASTER | 2020-02-19 | 1 | Armatuur vervangen project 2024 | Nacht astronomisch in / uit |  | OV | 105722.846 | 424034.141
Dordrecht | Charlotte de Bourbonstraat (Dordrecht) | 015 0700 | 127085 Staal gegalvaniseerd 06,0m | 6 | 1974-12-01 | Hoogwerker gebruiken | Project 2024 | 015 0700.1 | ALTRA-2 1xPLL 36 E | 2015-05-26 | 310036 PL-L 36W/830 4P MASTER | 2020-02-19 | 1 | Armatuur vervangen project 2024 | Nacht astronomisch in / uit |  | OV | 105735.767 | 423992.683
Dordrecht | Charlotte van Praagpad | 001 86589 | St.Gecoat RAL 9007 RCR-3x LPH 6,5m 1x921 CitySwan | 6.5 | 2024-04-01 | Hoogwerker gebruiken | Inspectie 2024 | 001 86589.1 | BWS 639 LWCO LED30-3S-830 MDS STDE C10K 25W 3000lm Cityswan | 2024-04-01 | LED 25W 3000K 3000lm | 2024-04-01 | 1 | CL 08 LED VERLICHTING | 23:00-06-00 Dim 30-60% | Citytouch OLC aanwezig | OV | 105428.38 | 424256.123
[8 empty] | 001 86589.2 | BWS 639 LWCO LED30-3S-830 MDS STDE C10K 25W 3000lm Cityswan | 2024-04-01 | LED 25W 3000K 3000lm | 2024-04-01 | 1 | CL 08 LED VERLICHTING | 23:00-06-00 Dim 30-60% | Citytouch OLC aanwezig | OV
[8 empty] | 001 86589.3 | BWS 639 LWCO LED30-3S-830 MDS STDE C10K 25W 3000lm Cityswan | 2024-04-01 | LED 25W 3000K 3000lm | 2024-04-01 | 1 | CL 08 LED VERLICHTING | 23:00-06-00 Dim 30-60% | Citytouch OLC aanwezig | OV
Dordrecht | Charlotte van Praagpad | 002 86589 | St.Gecoat RAL 9007 RCR-1x LPH 4,5m-1x700 CitySwan | 4.5 | 2023-06-16 | Hoogwerker gebruiken | Inspectie 2023 | 002 86589.1 | BWS 639 LWCO LED30-3S-830 MDS STDE C10K 25W 3000lm Cityswan | 2023-06-16 | LED 25W 3000K 3000lm | 2023-06-16 | 1 | CL 08 LED VERLICHTING | 23:00-06-00 Dim 30-60% | Citytouch OLC aanwezig | OV | 105425.818 | 424277.509
Dordrecht | Charlotte van Praagpad | 003 86589 | St.Gecoat RAL 9007 RCR-1x LPH 4,5m-1x700 CitySwan | 4.5 | 2023-06-16 | Hoogwerker gebruiken | Inspectie 2023 | 003 86589.1 | BWS 639 LWCO LED30-3S-830 MDS STDE C10K 25W 3000lm Cityswan | 2023-06-16 | LED 25W 3000K 3000lm | 2023-06-16 | 1 | CL 08 LED VERLICHTING | 23:00-06-00 Dim 30-60% | Citytouch OLC aanwezig | OV | 105414.819 | 424297.261
Dordrecht | Charlotte van Praagpad | 004 86589 | St.Gecoat RAL 9007 RCR-1x LPH 4,5m-1x700 CitySwan | 4.5 | 2023-06-16 | Hoogwerker gebruiken | Inspectie 2023 | 004 86589.1 | BWS 639 LWCO LED30-3S-830 MDS STDE C10K 25W 3000lm Cityswan | 2023-06-16 | LED 25W 3000K 3000lm | 2023-06-16 | 1 | CL 08 LED VERLICHTING | 23:00-06-00 Dim 30-60% | Citytouch OLC aanwezig | OV | 105403.987 | 424317.43
Dordrecht | Charlotte van Praagpad | 005 86589 | St.Gecoat RAL 9007 RCR-1x LPH 4,5m-1x700 CitySwan | 4.5 | 2023-06-16 | Hoogwerker gebruiken | Inspectie 2023 | 005 86589.1 | BWS 639 LWCO LED30-3S-830 MDS STDE C10K 25W 3000lm Cityswan | 2023-06-16 | LED 25W 3000K 3000lm | 2023-06-16 | 1 | CL 08 LED VERLICHTING | 23:00-06-00 Dim 30-60% | Citytouch OLC aanwezig | OV | 105397.136 | 424339.022
Dordrecht | Charlotte van Praagpad | 006 86589 | St.Gecoat RAL 9007 RCR-1x LPH 4,5m-1x700 CitySwan | 4.5 | 2023-06-16 | Hoogwerker gebruiken | Inspectie 2023 | 006 86589.1 | BWS 639 LWCO LED30-3S-830 MDS STDE C10K 25W 3000lm Cityswan | 2023-06-16 | LED 25W 3000K 3000lm | 2023-06-16 | 1 | CL 08 LED VERLICHTING | 23:00-06-00 Dim 30-60% | Citytouch OLC aanwezig | OV | 105395.69 | 424361.769
Dordrecht | Charlotte van Praagpad | 007 86589 | St.Gecoat RAL 9007 RCR-1x LPH 4,5m-1x700 CitySwan | 4.5 | 2023-06-16 | Hoogwerker gebruiken | Inspectie 2023 | 007 86589.1 | BWS 639 LWCO LED30-3S-830 MDS STDE C10K 25W 3000lm Cityswan | 2023-06-16 | LED 25W 3000K 3000lm | 2023-06-16 | 1 | CL 08 LED VERLICHTING | 23:00-06-00 Dim 30-60% | Citytouch OLC aanwezig | OV | 105391.548 | 424382.695
Dordrecht | Charlotte van Praagpad | 008 86589 | St.Gecoat RAL 9007 RCR-1x LPH 4,5m-1x700 CitySwan | 4.5 | 2023-06-16 | Hoogwerker gebruiken | Inspectie 2023 | 008 86589.1 | BWS 639 LWCO LED30-3S-830 MDS STDE C10K 25W 3000lm Cityswan | 2023-06-16 | LED 25W 3000K 3000lm | 2023-06-16 | 1 | CL 08 LED VERLICHTING | 23:00-06-00 Dim 30-60% | Citytouch OLC aanwezig | OV | 105389.963 | 424405.817
Dordrecht | Charlotte van Praagpad | 010 86589 | 127030 Staal Verzinkt 4,5m TOP76 | 4.5 | 1989-01-01 | Hoogwerker gebruiken | Inspectie 2020 | 010 86589.1 | FGS 104 1xPLL36 E | 2007-04-19 | 310036 PL-L 36W/830 4P MASTER | 2020-02-25 | 1 | CL 01 PL-L EVSA 20.000u | Nacht astronomisch in / uit |  | OV | 105419.326 | 424450.083
Dordrecht | Charlotte van Praagpad | 011 86589 | 127015 Staal gegalvaniseerd 03,5m | 3.5 | 1976-12-01 | Hoogwerker gebruiken | Inspectie 2020 | 011 86589.1 | 2000 1x PLL24 E | 2005-05-18 | 310024 PL-L 24W/830 4P MASTER | 2020-02-25 | 1 | CL 01 PL-L EVSA 20.000u | Nacht astronomisch in / uit |  | OV | 105433.306 | 424451.301
Dordrecht | Charlotte van Praagpad | 012 86589 | 127015 Staal gegalvaniseerd 03,5m | 3.5 | 1987-06-01 | Hoogwerker gebruiken | Inspectie 2020 | 012 86589.1 | 2000 1x PLL24 E | 2012-05-03 | 310024 PL-L 24W/830 4P MASTER | 2020-02-25 | 1 | CL 01 PL-L EVSA 20.000u | Nacht astronomisch in / uit |  | OV | 105463.697 | 424450.763
Dordrecht | Charlotte van Praagpad | 016 86589 | 127030 Staal Verzinkt 4,5m TOP76 | 4.5 | 1988-12-01 | Hoogwerker gebruiken | Inspectie 2020 | 016 86589.1 | FGS 104 1xPLL36 E | 2007-04-19 | 310036 PL-L 36W/830 4P MASTER | 2020-02-25 | 1 | CL 01 PL-L EVSA 20.000u | Nacht astronomisch in / uit |  | OV | 105394.191 | 424442.014
Dordrecht | Charlotte van Praagpad | 018 86589 | St.Gecoat RAL 9007 RCR-3x LPH 6,5m 1x921 CitySwan | 6.5 | 2024-04-01 | Hoogwerker gebruiken | Inspectie 2024 | 018 86589.1 | BWS 639 LWCO LED30-3S-830 MDS STDE C10K 25W 3000lm Cityswan | 2024-04-01 | LED 25W 3000K 3000lm | 2024-04-01 | 1 | CL 08 LED VERLICHTING | 23:00-06-00 Dim 30-60% | Citytouch OLC aanwezig | OV | 105411.805 | 424251.491
[8 empty] | 018 86589.2 | BWS 639 LWCO LED30-3S-830 MDS STDE C10K 25W 3000lm Cityswan | 2024-04-01 | LED 25W 3000K 3000lm | 2024-04-01 | 1 | CL 08 LED VERLICHTING | 23:00-06-00 Dim 30-60% | Citytouch OLC aanwezig | OV
[8 empty] | 018 86589.3 | BWS 639 LWCO LED30-3S-830 MDS STDE C10K 25W 3000lm Cityswan | 2024-04-01 | LED 25W 3000K 3000lm | 2024-04-01 | 1 | CL 08 LED VERLICHTING | 23:00-06-00 Dim 30-60% | Citytouch OLC aanwezig | OV
Dordrecht | Charlotte van Praagpad | 019 86589 | St.Gecoat RAL 9007 RCR-1x LPH 4,5m-1x700 CitySwan | 4.5 | 2023-11-24 | Hoogwerker gebruiken | Inspectie 2023 | 019 86589.1 | BWS 639 LWCO LED30-3S-830 MDS STDE C10K 25W 3000lm Cityswan | 2023-11-24 | LED 25W 3000K 3000lm | 2023-11-24 | 1 | CL 08 LED VERLICHTING | 23:00-06-00 Dim 30-60% | Citytouch OLC aanwezig | OV | 105398.396 | 424265.125
Dordrecht | Charlotte van Praagpad | 020 86589 | St.Gecoat RAL 9007 RCR-1x LPH 4,5m-1x700 CitySwan | 4.5 | 2023-11-24 | Hoogwerker gebruiken | Inspectie 2023 | 020 86589.1 | BWS 639 LWCO LED30-3S-830 MDS STDE C10K 25W 3000lm Cityswan | 2023-11-24 | LED 25W 3000K 3000lm | 2023-11-24 | 1 | CL 08 LED VERLICHTING | 23:00-06-00 Dim 30-60% | Citytouch OLC aanwezig | OV | 105386.471 | 424287.503
Dordrecht | Charlotte van Praagpad | 021 86589 | St.Gecoat RAL 9007 RCR-1x LPH 4,5m-1x700 CitySwan | 4.5 | 2023-11-24 | Hoogwerker gebruiken | Inspectie 2023 | 021 86589.1 | BWS 639 LWCO LED30-3S-830 MDS STDE C10K 25W 3000lm Cityswan | 2023-11-24 | LED 25W 3000K 3000lm | 2023-11-24 | 1 | CL 08 LED VERLICHTING | 23:00-06-00 Dim 30-60% | Citytouch OLC aanwezig | OV | 105374.456 | 424307.87
Dordrecht | Charlotte van Praagpad | 022 86589 | St.Gecoat RAL 9007 RCR-1x LPH 4,5m-1x700 CitySwan | 4.5 | 2023-06-16 | Hoogwerker gebruiken | Inspectie 2023 | 022 86589.1 | BWS 639 LWCO LED30-3S-830 MDS STDE C10K 25W 3000lm Cityswan | 2023-06-16 | LED 25W 3000K 3000lm | 2023-06-16 | 1 | CL 08 LED VERLICHTING | 23:00-06-00 Dim 30-60% | Citytouch OLC aanwezig | OV | 105380.1 | 424330.811
Dordrecht | Charlotte van Praagpad | 023 86589 | St.Gecoat RAL 9007 RCR-1x LPH 4,5m-1x700 CitySwan | 4.5 | 2023-06-16 | Hoogwerker gebruiken | Inspectie 2023 | 023 86589.1 | BWS 639 LWCO LED30-3S-830 MDS STDE C10K 25W 3000lm Cityswan | 2023-06-16 | LED 25W 3000K 3000lm | 2023-06-16 | 1 | CL 08 LED VERLICHTING | 23:00-06-00 Dim 30-60% | Citytouch OLC aanwezig | OV | 105357.816 | 424325.76
Dordrecht | Charlotte van Praagpad | 024 86589 | St.Gecoat RAL 9007 RCR-1x LPH 4,5m-1x700 CitySwan | 4.5 | 2023-06-16 | Hoogwerker gebruiken | Inspectie 2023 | 024 86589.1 | BWS 639 LWCO LED30-3S-830 MDS STDE C10K 25W 3000lm Cityswan | 2023-06-16 | LED 25W 3000K 3000lm | 2023-06-16 | 1 | CL 08 LED VERLICHTING | 23:00-06-00 Dim 30-60% | Citytouch OLC aanwezig | OV | 105336.75 | 424338.952
Dordrecht | Charlotte van Praagpad | 025 86589 | St.Gecoat RAL 9007 RCR-1x LPH 4,5m-1x700 CitySwan | 4.5 | 2023-06-16 | Hoogwerker gebruiken | Inspectie 2023 | 025 86589.1 | BWS 639 LWCO LED30-3S-830 MDS STDE C10K 25W 3000lm Cityswan | 2023-06-16 | LED 25W 3000K 3000lm | 2023-06-16 | 1 | CL 08 LED VERLICHTING | 23:00-06-00 Dim 30-60% | Citytouch OLC aanwezig | OV | 105317.799 | 424356.372
Dordrecht | Charlotte van Praagpad | 026 86589 | St.Gecoat RAL 9007 RCR-1x LPH 4,5m-1x700 CitySwan | 4.5 | 2023-06-16 | Hoogwerker gebruiken | Inspectie 2023 | 026 86589.1 | BWS 639 LWCO LED30-3S-830 MDS STDE C10K 25W 3000lm Cityswan | 2023-06-16 | LED 25W 3000K 3000lm | 2023-06-16 | 1 | CL 08 LED VERLICHTING | 23:00-06-00 Dim 30-60% | Citytouch OLC aanwezig | OV | 105297.294 | 424368.251
Dordrecht | Charlotte van Praagpad | 027 86589 | St.Gecoat RAL 9007 RCR-1x LPH 4,5m-1x700 CitySwan | 4.5 | 2023-06-16 | Hoogwerker gebruiken | Inspectie 2023 | 027 86589.1 | BWS 639 LWCO LED30-3S-830 MDS STDE C10K 25W 3000lm Cityswan | 2023-06-16 | LED 25W 3000K 3000lm | 2023-06-16 | 1 | CL 08 LED VERLICHTING | 23:00-06-00 Dim 30-60% | Citytouch OLC aanwezig | OV | 105276.582 | 424373.909
Dordrecht | Charlotte van Praagpad | 028 86589 | St.Gecoat RAL 9007 RCR-1x LPH 4,5m-1x700 CitySwan | 4.5 | 2023-06-16 | Hoogwerker gebruiken | Inspectie 2023 | 028 86589.1 | BWS 639 LWCO LED30-3S-830 MDS STDE C10K 25W 3000lm Cityswan | 2023-06-16 | LED 25W 3000K 3000lm | 2023-06-16 | 1 | CL 08 LED VERLICHTING | 23:00-06-00 Dim 30-60% | Citytouch OLC aanwezig | OV | 105253.657 | 424377.098
Dordrecht | Charlotte van Praagpad | 029 86589 | 127030 Staal Verzinkt 4,5m TOP76 | 4.5 | 2017-03-02 | Hoogwerker gebruiken | Inspectie 2023 | 029 86589.1 | KFK LED2WELL 2500lm | 2017-07-01 | LED 25W 3000K 2500lm | 2017-07-01 | 1 | CL 08 LED VERLICHTING | Nacht astronomisch in / uit |  | OV | 105254.352 | 424355.814
Dordrecht | Charlotte van Praagpad | 030 86589 | 127030 Staal Verzinkt 4,5m TOP76 | 4.5 | 2017-03-02 | Hoogwerker gebruiken | Inspectie 2023 | 030 86589.1 | KFK LED2WELL 2500lm | 2017-07-01 | LED 25W 3000K 2500lm | 2017-07-01 | 1 | CL 08 LED VERLICHTING | Nacht astronomisch in / uit |  | OV | 105239.843 | 424362.01
Dordrecht | Charlotte van Praagpad | 031 86589 | St.Gecoat RAL 9007 RCR-1x LPH 4,5m-1x700 CitySwan | 4.5 | 2023-06-16 | Hoogwerker gebruiken | Inspectie 2023 | 031 86589.1 | BWS 639 LWCO LED30-3S-830 MDS STDE C10K 25W 3000lm Cityswan | 2023-06-16 | LED 25W 3000K 3000lm | 2023-06-16 | 1 | CL 08 LED VERLICHTING | 23:00-06-00 Dim 30-60% | Citytouch OLC aanwezig | OV | 105230.057 | 424380.067
Dordrecht | Charlotte van Praagpad | 032 86589 | St.Gecoat RAL 9007 RCR-1x LPH 4,5m-1x700 CitySwan | 4.5 | 2023-06-16 | Hoogwerker gebruiken | Inspectie 2023 | 032 86589.1 | BWS 639 LWCO LED30-3S-830 MDS STDE C10K 25W 3000lm Cityswan | 2023-06-16 | LED 25W 3000K 3000lm | 2023-06-16 | 1 | CL 08 LED VERLICHTING | 23:00-06-00 Dim 30-60% | Citytouch OLC aanwezig | OV | 105207.483 | 424385.497
Dordrecht | Charlotte van Praagpad | 033 86589 | St.Gecoat RAL 9007 RCR-1x LPH 4,5m-1x700 CitySwan | 4.5 | 2023-06-16 | Hoogwerker gebruiken | Inspectie 2023 | 033 86589.1 | BWS 639 LWCO LED30-3S-830 MDS STDE C10K 25W 3000lm Cityswan | 2023-06-16 | LED 25W 3000K 3000lm | 2023-06-16 | 1 | CL 08 LED VERLICHTING | 23:00-06-00 Dim 30-60% | Citytouch OLC aanwezig | OV | 105181.84 | 424395.21
Dordrecht | Charlotte van Praagpad | 034 86589 | St.Gecoat RAL 9007 RCR-1x LPH 4,5m-1x700 CitySwan | 4.5 | 2023-06-16 | Hoogwerker gebruiken | Inspectie 2023 | 034 86589.1 | BWS 639 LWCO LED30-3S-830 MDS STDE C10K 25W 3000lm Cityswan | 2023-06-16 | LED 25W 3000K 3000lm | 2023-06-16 | 1 | CL 08 LED VERLICHTING | 23:00-06-00 Dim 30-60% | Citytouch OLC aanwezig | OV | 105164.29 | 424402.891
Dordrecht | Charlotte van Praagpad | 035 86589 | St.Gecoat RAL 9007 RCR-1x LPH 4,5m-1x700 CitySwan | 4.5 | 2023-06-16 | Hoogwerker gebruiken | Inspectie 2023 | 035 86589.1 | BWS 639 LWCO LED30-3S-830 MDS STDE C10K 25W 3000lm Cityswan | 2023-06-16 | LED 25W 3000K 3000lm | 2023-06-16 | 1 | CL 08 LED VERLICHTING | 23:00-06-00 Dim 30-60% | Citytouch OLC aanwezig | OV | 105142.33 | 424411.405
Dordrecht | Charlotte van Praagpad | 036 86589 | St.Gecoat RAL 9007 RCR-1x LPH 4,5m-1x700 CitySwan | 4.5 | 2023-06-16 | Hoogwerker gebruiken | Inspectie 2023 | 036 86589.1 | BWS 639 LWCO LED30-3S-830 MDS STDE C10K 25W 3000lm Cityswan | 2023-06-16 | LED 25W 3000K 3000lm | 2023-06-16 | 1 | CL 08 LED VERLICHTING | 23:00-06-00 Dim 30-60% | Citytouch OLC aanwezig | OV | 105119.812 | 424415.266
Dordrecht | Charlotte van Praagpad | 037 86589 | St.Gecoat RAL 9007 RCR-1x LPH 4,5m-1x700 CitySwan | 4.5 | 2023-06-16 | Hoogwerker gebruiken | Inspectie 2023 | 037 86589.1 | BWS 639 LWCO LED30-3S-830 MDS STDE C10K 25W 3000lm Cityswan | 2023-06-16 | LED 25W 3000K 3000lm | 2023-06-16 | 1 | CL 08 LED VERLICHTING | 23:00-06-00 Dim 30-60% | Citytouch OLC aanwezig | OV | 105097.483 | 424414.391
Dordrecht | Charlotte van Praagpad | 038 86589 | St.Gecoat RAL 9007 RCR-1x LPH 4,5m-1x700 CitySwan | 4.5 | 2023-06-16 | Hoogwerker gebruiken | Inspectie 2023 | 038 86589.1 | BWS 639 LWCO LED30-3S-830 MDS STDE C10K 25W 3000lm Cityswan | 2023-06-18 | LED 25W 3000K 3000lm | 2023-06-18 | 1 | CL 08 LED VERLICHTING | 23:00-06-00 Dim 30-60% | Citytouch OLC aanwezig | OV | 105076.869 | 424414.775
Dordrecht | Chico Mendesring | 001 3400 | Staal ggv 8,0m Paaltop | 0.8 | 1996-08-01 | Afzetting Cf CROW 9u t/m 16u | Inspectie 2023 | 001 3400.01 | BRISA+ 48led 3000K 6480-10800lm RAL 9007 | 2017-03-30 | LED 59W 3000K 7290lm | 2017-03-30 | 1 | CL 08 LED VERLICHTING | 23:00-06:00 Dim 00-30% | basis -0% - nacht -30% | OV | 108378.61 | 424024.479
[8 empty] | 001 3400.02 | BRISA+ 48led 3000K 6480-10800lm RAL 9007 | 2017-03-30 | LED 59W 3000K 7290lm | 2017-03-30 | 1 | CL 08 LED VERLICHTING | 23:00-06:00 Dim 00-30% | basis -0% - nacht -30% | OV
Dordrecht | Chico Mendesring | 002 3400 | Staal ggv 8,0m Paaltop | 0.8 | 1996-08-01 | Afzetting Cf CROW 9u t/m 16u | Inspectie 2023 | 002 3400.1 | Ampera Midi 32LED WW 350mA 36W 4800lm 003A0 | 2014-07-01 | LED 36W 3000K 4800lm | 2014-07-01 | 1 | CL 08 LED VERLICHTING | 23:00-06-00 Dim 40-70% | basis -50% - nacht -75% | OV | 108383.955 | 424052.131
[8 empty] | 002 3400.2 | Ampera Midi 32LED WW 350mA 36W 4800lm 003A0 | 2014-07-01 | LED 36W 3000K 4800lm | 2014-07-01 | 1 | CL 08 LED VERLICHTING | 23:00-06-00 Dim 40-70% | basis -50% - nacht -75% | OV
Dordrecht | Chico Mendesring | 003 3400 | Staal ggv 8,0m Paaltop | 0.8 | 1996-08-01 | Afzetting Cf CROW 9u t/m 16u | Inspectie 2023 | 003 3400.1 | Ampera Midi 32LED WW 350mA 36W 4800lm 003A0 | 2014-07-01 | LED 36W 3000K 4800lm | 2014-07-01 | 1 | CL 08 LED VERLICHTING | 23:00-06-00 Dim 40-70% | basis -50% - nacht -75% | OV | 108388.565 | 424076.709
[8 empty] | 003 3400.2 | Ampera Midi 32LED WW 350mA 36W 4800lm 003A0 | 2014-07-01 | LED 36W 3000K 4800lm | 2014-07-01 | 1 | CL 08 LED VERLICHTING | 23:00-06-00 Dim 40-70% | basis -50% - nacht -75% | OV
Dordrecht | Chico Mendesring | 004 3400 | 127015 Staal gegalvaniseerd 03,5m | 3.5 | 1994-05-01 | Hoogwerker gebruiken | Inspectie 2019 | 004 3400.1 | 2000 1x PLL24 E | 2014-07-01 | 310024 PL-L 24W/830 4P MASTER | 2019-12-27 | 1 | CL 01 PL-L EVSA 20.000u | Nacht astronomisch in / uit |  | OV | 108372.939 | 424092.126
Dordrecht | Chico Mendesring | 005 3400 | 127015 Staal gegalvaniseerd 03,5m | 3.5 | 1995-04-01 | Hoogwerker gebruiken | Inspectie 2019 | 005 3400.1 | 2000 1x PLL24 E | 2014-07-01 | 310024 PL-L 24W/830 4P MASTER | 2019-12-27 | 1 | CL 01 PL-L EVSA 20.000u | Nacht astronomisch in / uit |  | OV | 108409.657 | 424089.083
Dordrecht | Chico Mendesring | 006 3400 | 127135-1500 Staal gegalvaniseerd 08,0m | 8 | 1994-05-01 | Afzetting Cf CROW 9u t/m 16u | Inspectie 2023 | 006 3400.1 | Ampera Midi 32LED WW 350mA 36W 4800lm 003A0 | 2014-07-01 | LED 36W 3000K 4800lm | 2014-07-01 | 1 | CL 08 LED VERLICHTING | 23:00-06-00 Dim 20-50% | basis -20% - nacht -50% | OV | 108387.849 | 424095.103
Dordrecht | Chico Mendesring | 007 3400 | 127015 Staal gegalvaniseerd 03,5m | 3.5 | 1994-04-01 | Hoogwerker gebruiken | Inspectie 2019 | 007 3400.1 | 2000 1x PLL24 E | 2014-07-01 | 310024 PL-L 24W/830 4P MASTER | 2019-12-27 | 1 | CL 01 PL-L EVSA 20.000u | Nacht astronomisch in / uit |  | OV | 108376.695 | 424111.853
Dordrecht | Chico Mendesring | 008 3400 | 127015 Staal gegalvaniseerd 03,5m | 3.5 | 1995-04-01 | Hoogwerker gebruiken | Inspectie 2020 | 008 3400.1 | 2000 1x PLL24 E | 2014-07-01 | 310024 PL-L 24W/830 4P MASTER | 2020-01-03 | 1 | CL 01 PL-L EVSA 20.000u | Nacht astronomisch in / uit |  | OV | 108413.516 | 424109.013
Dordrecht | Chico Mendesring | 009 3400 | 127135-1500 Staal gegalvaniseerd 08,0m | 8 | 1994-05-01 | Afzetting Cf CROW 9u t/m 16u | Inspectie 2023 | 009 3400.1 | Ampera Midi 32LED WW 350mA 36W 4800lm 003A0 | 2014-07-01 | LED 36W 3000K 4800lm | 2014-07-01 | 1 | CL 08 LED VERLICHTING | 23:00-06-00 Dim 20-50% | basis -20% - nacht -50% | OV | 108400.933 | 424119.746
Dordrecht | Chico Mendesring | 010 3400 | Muurarmatuur 03,0m | 3 | 2014-07-01 | Ladder gebruiken | Inspectie 2024 | 010 3400.1 | 2875 FLOW LED UNIT 11W 1200lm 3000K | 2014-07-01 | LED 11W 3000K 1200lm | 2024-08-01 | 1 | CL 08 LED VERLICHTING | Nacht astronomisch in / uit |  | OV | 108425.033 | 424120.183
Dordrecht | Chico Mendesring | 011 3400 | Luifelverlichting 03,0m | 3 | 2014-07-01 | Ladder gebruiken | Inspectie 2024 | 011 3400.1 | 2875 FLOW LED UNIT 11W 1200lm 3000K | 2014-07-01 | LED 11W 3000K 1200lm | 2024-08-01 | 1 | CL 08 LED VERLICHTING | Nacht astronomisch in / uit |  | OV | 108367.926 | 424130.913
Dordrecht | Chico Mendesring | 012 3400 | 127015 Staal gegalvaniseerd 03,5m | 3.5 | 1994-04-01 | Hoogwerker gebruiken | Inspectie 2019 | 012 3400.1 | 2000 1x PLL24 E | 2014-07-01 | 310024 PL-L 24W/830 4P MASTER | 2019-12-27 | 1 | CL 01 PL-L EVSA 20.000u | Nacht astronomisch in / uit |  | OV | 108381.382 | 424136.41
Dordrecht | Chico Mendesring | 013 3400 | 127015 Staal gegalvaniseerd 03,5m | 3.5 | 1995-04-01 | Hoogwerker gebruiken | Inspectie 2020 | 013 3400.1 | 2000 1x PLL24 E | 2014-07-01 | 310024 PL-L 24W/830 4P MASTER | 2020-01-03 | 1 | CL 01 PL-L EVSA 20.000u | Nacht astronomisch in / uit |  | OV | 108418.283 | 424134.297
Dordrecht | Chico Mendesring | 014 3400 | 127135-1500 Staal gegalvaniseerd 08,0m | 8 | 1994-05-01 | Afzetting Cf CROW 9u t/m 16u | Inspectie 2023 | 014 3400.1 | Ampera Midi 32LED WW 350mA 36W 4800lm 003A0 | 2014-07-01 | LED 36W 3000K 4800lm | 2014-07-01 | 1 | CL 08 LED VERLICHTING | 23:00-06-00 Dim 20-50% | basis -20% - nacht -50% | OV | 108397.966 | 424148.145
Dordrecht | Chico Mendesring | 015 3400 | 127015 Staal gegalvaniseerd 03,5m | 3.5 | 2011-07-04 | Hoogwerker gebruiken | Inspectie 2019 | 015 3400.1 | 2000 1x PLL24 E | 2014-07-01 | 310024 PL-L 24W/830 4P MASTER | 2019-12-27 | 1 | CL 01 PL-L EVSA 20.000u | Nacht astronomisch in / uit |  | OV | 108387.102 | 424166.974
Dordrecht | Chico Mendesring | 016 3400 | 127015 Staal gegalvaniseerd 03,5m | 3.5 | 1995-04-01 | Hoogwerker gebruiken | Inspectie 2020 | 016 3400.1 | 2000 1x PLL24 E | 2014-07-01 | 310024 PL-L 24W/830 4P MASTER | 2020-01-03 | 1 | CL 01 PL-L EVSA 20.000u | Nacht astronomisch in / uit |  | OV | 108423.96 | 424164.403
Dordrecht | Chico Mendesring | 017 3400 | 127135-1500 Staal gegalvaniseerd 08,0m | 8 | 1994-05-01 | Afzetting Cf CROW 9u t/m 16u | Inspectie 2023 | 017 3400.1 | Ampera Midi 32LED WW 350mA 36W 4800lm 003A0 | 2014-07-01 | LED 36W 3000K 4800lm | 2014-07-01 | 1 | CL 08 LED VERLICHTING | 23:00-06-00 Dim 20-50% | basis -20% - nacht -50% | OV | 108411.114 | 424173.6
Dordrecht | Chico Mendesring | 018 3400 | Muurarmatuur 03,0m | 3 | 2014-07-01 | Ladder gebruiken | Inspectie 2024 | 018 3400.1 | 2875 FLOW LED UNIT 11W 1200lm 3000K | 2014-07-01 | LED 11W 3000K 1200lm | 2024-08-01 | 1 | CL 08 LED VERLICHTING | Nacht astronomisch in / uit |  | OV | 108435.47 | 424175.273
Dordrecht | Chico Mendesring | 019 3400 | Luifelverlichting 03,0m | 3 | 2014-07-01 | Ladder gebruiken | Inspectie 2024 | 019 3400.1 | 2875 FLOW LED UNIT 11W 1200lm 3000K | 2014-07-01 | LED 11W 3000K 1200lm | 2024-08-01 | 1 | CL 08 LED VERLICHTING | Nacht astronomisch in / uit |  | OV | 108378.507 | 424186.003
Dordrecht | Chico Mendesring | 020 3400 | 127015 Staal gegalvaniseerd 03,5m | 3.5 | 1995-04-01 | Hoogwerker gebruiken | Inspectie 2019 | 020 3400.1 | 2000 1x PLL24 E | 2013-12-31 | 310024 PL-L 24W/830 4P MASTER | 2019-12-27 | 1 | CL 01 PL-L EVSA 20.000u | Nacht astronomisch in / uit |  | OV | 108391.897 | 424192.324
Dordrecht | Chico Mendesring | 021 3400 | 127015 Staal gegalvaniseerd 03,5m | 3.5 | 1995-04-01 | Hoogwerker gebruiken | Inspectie 2020 | 021 3400.1 | 2000 1x PLL24 E | 2014-07-01 | 310024 PL-L 24W/830 4P MASTER | 2020-01-03 | 1 | CL 01 PL-L EVSA 20.000u | Nacht astronomisch in / uit |  | OV | 108429.3 | 424191.566
Dordrecht | Chico Mendesring | 022 3400 | 127135-1500 Staal gegalvaniseerd 08,0m | 8 | 1994-05-01 | Afzetting Cf CROW 9u t/m 16u | Inspectie 2023 | 022 3400.1 | Ampera Midi 32LED WW 350mA 36W 4800lm 003A0 | 2014-07-01 | LED 36W 3000K 4800lm | 2014-07-01 | 1 | CL 08 LED VERLICHTING | 23:00-06-00 Dim 20-50% | basis -20% - nacht -50% | OV | 108407.986 | 424201.162
Dordrecht | Chico Mendesring | 023 3400 | 127015 Staal gegalvaniseerd 03,5m | 3.5 | 1994-04-01 | Hoogwerker gebruiken | Inspectie 2019 | 023 3400.1 | 2000 1x PLL24 E | 2014-07-01 | 310024 PL-L 24W/830 4P MASTER | 2019-12-27 | 1 | CL 01 PL-L EVSA 20.000u | Nacht astronomisch in / uit |  | OV | 108397.597 | 424222.162
Dordrecht | Chico Mendesring | 024 3400 | 127015 Staal gegalvaniseerd 03,5m | 3.5 | 1995-04-01 | Hoogwerker gebruiken | Inspectie 2020 | 024 3400.1 | 2000 1x PLL24 E | 2014-07-01 | 310024 PL-L 24W/830 4P MASTER | 2020-01-03 | 1 | CL 01 PL-L EVSA 20.000u | Nacht astronomisch in / uit |  | OV | 108437.446 | 424214.855
Dordrecht | Chico Mendesring | 025 3400 | Staal ggv 8,0m Paaltop | 0.8 | 1994-05-01 | Afzetting Cf CROW 9u t/m 16u | Inspectie 2023 | 025 3400.1 | Ampera Midi 32LED WW 350mA 36W 4800lm 003A0 | 2014-07-01 | LED 36W 3000K 4800lm | 2014-07-01 | 1 | CL 08 LED VERLICHTING | 23:00-06-00 Dim 40-70% | basis -50% - nacht -75% | OV | 108421.028 | 424227.337
[8 empty] | 025 3400.2 | Ampera Midi 32LED WW 350mA 36W 4800lm 003A0 | 2014-07-01 | LED 36W 3000K 4800lm | 2014-07-01 | 1 | CL 08 LED VERLICHTING | 23:00-06-00 Dim 40-70% | basis -50% - nacht -75% | OV
Dordrecht | Chico Mendesring | 025A3400 | 127015 Staal gegalvaniseerd 03,5m | 3.5 | 2014-07-01 | Hoogwerker gebruiken | Inspectie 2019 | 025A3400.1 | 2000 1xPLL36 E | 2014-07-01 | 310036 PL-L 36W/830 4P MASTER | 2019-12-27 | 1 | CL 01 PL-L EVSA 20.000u | Nacht astronomisch in / uit |  | OV | 108411.228 | 424244.404
Dordrecht | Chico Mendesring | 026 3400 | Staal ggv 8,0m Paaltop | 0.8 | 1994-05-01 | Afzetting Cf CROW 9u t/m 16u | Inspectie 2023 | 026 3400.1 | Ampera Midi 32LED WW 350mA 36W 4800lm 003A0 | 2014-07-01 | LED 36W 3000K 4800lm | 2014-07-01 | 1 | CL 08 LED VERLICHTING | 23:00-06-00 Dim 40-70% | basis -50% - nacht -75% | OV | 108428.968 | 424242.519
[8 empty] | 026 3400.2 | Ampera Midi 32LED WW 350mA 36W 4800lm 003A0 | 2014-07-01 | LED 36W 3000K 4800lm | 2014-07-01 | 1 | CL 08 LED VERLICHTING | 23:00-06-00 Dim 40-70% | basis -50% - nacht -75% | OV
Dordrecht | Chico Mendesring | 026A3400 | 127015 Staal gegalvaniseerd 03,5m | 3.5 | 2014-07-01 | Hoogwerker gebruiken | Inspectie 2019 | 026A3400.1 | 2000 1xPLL36 E | 2014-07-01 | 310036 PL-L 36W/830 4P MASTER | 2019-12-27 | 1 | CL 01 PL-L EVSA 20.000u | Nacht astronomisch in / uit |  | OV | 108445.937 | 424252.047
Dordrecht | Chico Mendesring | 027 3400 | 127015 Staal gegalvaniseerd 03,5m | 3.5 | 2018-07-01 | Hoogwerker gebruiken | Inspectie 2019 | 027 3400.1 | 2000 1x PLL24 E | 2014-07-01 | 310024 PL-L 24W/830 4P MASTER | 2019-12-27 | 1 | CL 01 PL-L EVSA 20.000u | Nacht astronomisch in / uit |  | OV | 108426.02 | 424269.712
Dordrecht | Chico Mendesring | 028 3400 | 127135-1500 Staal gegalvaniseerd 08,0m | 8 | 1994-05-01 | Afzetting Cf CROW 9u t/m 16u | Inspectie 2023 | 028 3400.1 | Ampera Midi 32LED WW 350mA 36W 4800lm 003A0 | 2014-07-01 | LED 36W 3000K 4800lm | 2014-07-01 | 1 | CL 08 LED VERLICHTING | 23:00-06-00 Dim 20-50% | basis -20% - nacht -50% | OV | 108444.082 | 424269.232
Dordrecht | Chico Mendesring | 029 3400 | 127015 Staal gegalvaniseerd 03,5m | 3.5 | 1995-04-01 | Hoogwerker gebruiken | Inspectie 2019 | 029 3400.1 | 2000 1xPLL36 E | 2014-07-01 | 310036 PL-L 36W/830 4P MASTER | 2019-12-27 | 1 | CL 01 PL-L EVSA 20.000u | Nacht astronomisch in / uit |  | OV | 108468.944 | 424263.662
Dordrecht | Chico Mendesring | 029A3400 | 127015 Staal gegalvaniseerd 03,5m | 3.5 | 1994-05-01 | Hoogwerker gebruiken | Inspectie 2020 | 029A3400.1 | 2000 1x PLL24 E | 2014-07-01 | 310024 PL-L 24W/830 4P MASTER | 2020-01-06 | 1 | CL 01 PL-L EVSA 20.000u | Nacht astronomisch in / uit |  | OV | 108423.733 | 424307.382
Dordrecht | Chico Mendesring | 030 3400 | 127015 Staal gegalvaniseerd 03,5m | 3.5 | 1994-05-01 | Hoogwerker gebruiken | Inspectie 2020 | 030 3400.1 | 2000 1x PLL24 E | 2014-07-01 | 310024 PL-L 24W/830 4P MASTER | 2020-01-06 | 1 | CL 01 PL-L EVSA 20.000u | Nacht astronomisch in / uit |  | OV | 108420.953 | 424319.124
Dordrecht | Chico Mendesring | 030A3400 | 127015 Staal gegalvaniseerd 03,5m | 3.5 | 2009-09-08 | Hoogwerker gebruiken | Inspectie 2019 | 030A3400.1 | 2000 1x PLL24 E | 2014-07-01 | 310024 PL-L 24W/830 4P MASTER | 2019-12-27 | 1 | CL 01 PL-L EVSA 20.000u | Nacht astronomisch in / uit |  | OV | 108446.31 | 424293.883
Dordrecht | Chico Mendesring | 031 3400 | 127135-1500 Staal gegalvaniseerd 08,0m | 8 | 1994-05-01 | Afzetting Cf CROW 9u t/m 16u | Inspectie 2023 | 031 3400.1 | Ampera Midi 32LED WW 350mA 36W 4800lm 003A0 | 2014-07-01 | LED 36W 3000K 4800lm | 2014-07-01 | 1 | CL 08 LED VERLICHTING | 23:00-06-00 Dim 20-50% | basis -20% - nacht -50% | OV | 108466.464 | 424282.926
Dordrecht | Chico Mendesring | 032 3400 | 127015 Staal gegalvaniseerd 03,5m | 3.5 | 1995-04-01 | Hoogwerker gebruiken | Inspectie 2019 | 032 3400.1 | 2000 1xPLL36 E | 2014-07-01 | 310036 PL-L 36W/830 4P MASTER | 2019-12-27 | 1 | CL 01 PL-L EVSA 20.000u | Nacht astronomisch in / uit |  | OV | 108488.676 | 424287.135
Dordrecht | Chico Mendesring | 033 3400 | 127015 Staal gegalvaniseerd 03,5m | 3.5 | 1994-04-01 | Hoogwerker gebruiken | Inspectie 2019 | 033 3400.1 | 2000 1x PLL24 E | 2014-07-01 | 310024 PL-L 24W/830 4P MASTER | 2019-12-27 | 1 | CL 01 PL-L EVSA 20.000u | Nacht astronomisch in / uit |  | OV | 108463.496 | 424314.033
Dordrecht | Chico Mendesring | 034 3400 | 127135-1500 Staal gegalvaniseerd 08,0m | 8 | 1994-05-01 | Afzetting Cf CROW 9u t/m 16u | Inspectie 2023 | 034 3400.1 | Ampera Midi 32LED WW 350mA 36W 4800lm 003A0 | 2014-07-01 | LED 36W 3000K 4800lm | 2014-07-01 | 1 | CL 08 LED VERLICHTING | 23:00-06-00 Dim 20-50% | basis -20% - nacht -50% | OV | 108479.083 | 424310.593
Dordrecht | Chico Mendesring | 035 3400 | 127135-1500 Staal gegalvaniseerd 08,0m | 8 | 2001-02-05 | Afzetting Cf CROW 9u t/m 16u | Inspectie 2023 | 035 3400.1 | Ampera Midi 32LED WW 350mA 36W 4800lm 003A0 | 2014-07-01 | LED 36W 3000K 4800lm | 2014-07-01 | 1 | CL 08 LED VERLICHTING | 23:00-06-00 Dim 20-50% | basis -20% - nacht -50% | OV | 108499.176 | 424321.552
Dordrecht | Chico Mendesring | 036 3400 | 127015 Staal gegalvaniseerd 03,5m | 3.5 | 1995-03-01 | Hoogwerker gebruiken | Inspectie 2020 | 036 3400.1 | 2000 1xPLL36 E | 2014-07-01 | 310036 PL-L 36W/830 4P MASTER | 2020-01-03 | 1 | CL 01 PL-L EVSA 20.000u | Nacht astronomisch in / uit |  | OV | 108523.833 | 424328.8
Dordrecht | Chico Mendesring | 037 3400 | 127015 Staal gegalvaniseerd 03,5m | 3.5 | 1994-04-01 | Hoogwerker gebruiken | Inspectie 2019 | 037 3400.1 | 2000 1x PLL24 E | 2014-07-01 | 310024 PL-L 24W/830 4P MASTER | 2019-12-27 | 1 | CL 01 PL-L EVSA 20.000u | Nacht astronomisch in / uit |  | OV | 108498.58 | 424356.001
Dordrecht | Chico Mendesring | 038 3400 | 127135-1500 Staal gegalvaniseerd 08,0m | 8 | 1994-05-01 | Afzetting Cf CROW 9u t/m 16u | Inspectie 2023 | 038 3400.1 | Ampera Midi 32LED WW 350mA 36W 4800lm 003A0 | 2014-07-01 | LED 36W 3000K 4800lm | 2014-07-01 | 1 | CL 08 LED VERLICHTING | 23:00-06-00 Dim 20-50% | basis -20% - nacht -50% | OV | 108511.686 | 424349.475
Dordrecht | Chico Mendesring | 039 3400 | 127015 Staal gegalvaniseerd 03,5m | 3.5 | 1994-04-01 | Hoogwerker gebruiken | Inspectie 2019 | 039 3400.1 | 2000 1x PLL24 E | 2014-07-01 | 310024 PL-L 24W/830 4P MASTER | 2019-12-27 | 1 | CL 01 PL-L EVSA 20.000u | Nacht astronomisch in / uit |  | OV | 108512.507 | 424372.787
Dordrecht | Chico Mendesring | 040 3400 | 127135-1500 Staal gegalvaniseerd 08,0m | 8 | 1994-05-01 | Afzetting Cf CROW 9u t/m 16u | Inspectie 2023 | 040 3400.1 | Ampera Midi 32LED WW 350mA 36W 4800lm 003A0 | 2014-07-01 | LED 36W 3000K 4800lm | 2014-07-01 | 1 | CL 08 LED VERLICHTING | 23:00-06-00 Dim 20-50% | basis -20% - nacht -50% | OV | 108535.966 | 424365.531
Dordrecht | Chico Mendesring | 041 3400 | 127135-1500 Staal gegalvaniseerd 08,0m | 8 | 1994-05-01 | Afzetting Cf CROW 9u t/m 16u | Inspectie 2023 | 041 3400.1 | Ampera Midi 32LED WW 350mA 36W 4800lm 003A0 | 2014-07-01 | LED 36W 3000K 4800lm | 2014-07-01 | 1 | CL 08 LED VERLICHTING | 23:00-06-00 Dim 20-50% | basis -20% - nacht -50% | OV | 108544.997 | 424389.153
Dordrecht | Chico Mendesring | 042 3400 | 127015 Staal gegalvaniseerd 03,5m | 3.5 | 1995-03-01 | Hoogwerker gebruiken | Inspectie 2020 | 042 3400.1 | 2000 1xPLL36 E | 2014-07-01 | 310036 PL-L 36W/830 4P MASTER | 2020-01-03 | 1 | CL 01 PL-L EVSA 20.000u | Nacht astronomisch in / uit |  | OV | 108568.748 | 424382.13
Dordrecht | Chico Mendesring | 043 3400 | 127015 Staal gegalvaniseerd 03,5m | 3.5 | 2016-04-26 | Hoogwerker gebruiken | Inspectie 2019 | 043 3400.1 | 2000 1xPLL36 E | 2014-07-01 | 310036 PL-L 36W/830 4P MASTER | 2019-12-27 | 1 | CL 01 PL-L EVSA 20.000u | Nacht astronomisch in / uit |  | OV | 108541.699 | 424409.383
Dordrecht | Chico Mendesring | 044 3400 | 127135-1500 Staal gegalvaniseerd 08,0m | 8 | 1994-05-01 | Afzetting Cf CROW 9u t/m 16u | Inspectie 2023 | 044 3400.1 | Ampera Midi 32LED WW 350mA 36W 4800lm 003A0 | 2014-07-01 | LED 36W 3000K 4800lm | 2014-07-01 | 1 | CL 08 LED VERLICHTING | 23:00-06-00 Dim 20-50% | basis -20% - nacht -50% | OV | 108568.558 | 424404.285
Dordrecht | Chico Mendesring | 045 3400 | 127015 Staal gegalvaniseerd 03,5m | 3.5 | 1995-03-01 | Hoogwerker gebruiken | Inspectie 2020 | 045 3400.1 | 2000 1xPLL36 E | 2014-07-01 | 310036 PL-L 36W/830 4P MASTER | 2020-01-03 | 1 | CL 01 PL-L EVSA 20.000u | Nacht astronomisch in / uit |  | OV | 108587.486 | 424404.485
Dordrecht | Chico Mendesring | 045A3400 | 127015 Staal gegalvaniseerd 03,5m | 3.5 | 1998-01-01 | Hoogwerker gebruiken | Inspectie 2019 | 045A3400.1 | 2000 1xPLL36 E | 2014-07-01 | 310036 PL-L 36W/830 4P MASTER | 2019-12-27 | 1 | CL 01 PL-L EVSA 20.000u | Nacht astronomisch in / uit |  | OV | 108557.067 | 424430.406
Dordrecht | Chico Mendesring | 046 3400 | 127030 Staal Verzinkt 4,5m TOP76 | 4.5 | 1994-12-01 | Hoogwerker gebruiken | Inspectie 2020 | 046 3400.1 | FGS 103 1xPLL 24 E | 2014-07-01 | 310024 PL-L 24W/830 4P MASTER | 2020-01-03 | 1 | CL 01 PL-L EVSA 20.000u | Nacht astronomisch in / uit |  | OV | 108598.552 | 424406.871
Dordrecht | Chico Mendesring | 047 3400 | 127030 Staal Verzinkt 4,5m TOP76 | 4.5 | 1995-02-01 | Hoogwerker gebruiken | Inspectie 2020 | 047 3400.1 | FGS 103 1xPLL 24 E | 2014-07-01 | 310024 PL-L 24W/830 4P MASTER | 2020-01-03 | 1 | CL 01 PL-L EVSA 20.000u | Nacht astronomisch in / uit |  | OV | 108603.38 | 424387.719
Dordrecht | Chico Mendesring | 048 3400 | 127030 Staal Verzinkt 4,5m TOP76 | 4.5 | 1995-02-01 | Hoogwerker gebruiken | Inspectie 2020 | 048 3400.1 | FGS 103 1xPLL 24 E | 2014-07-01 | 310024 PL-L 24W/830 4P MASTER | 2020-01-03 | 1 | CL 01 PL-L EVSA 20.000u | Nacht astronomisch in / uit |  | OV | 108609.12 | 424365.019
Dordrecht | Chico Mendesring | 049 3400 | 127135-1500 Staal gegalvaniseerd 08,0m | 8 | 1994-05-01 | Afzetting Cf CROW 9u t/m 16u | Inspectie 2023 | 049 3400.1 | Ampera Midi 32LED WW 350mA 36W 4800lm 003A0 | 2014-07-01 | LED 36W 3000K 4800lm | 2014-07-01 | 1 | CL 08 LED VERLICHTING | 23:00-06-00 Dim 20-50% | basis -20% - nacht -50% | OV | 108582.166 | 424433.295
Dordrecht | Chico Mendesring | 050 3400 | 127026 Staal Verzinkt 4,5m TOP60 | 4.5 | 2020-11-13 | Hoogwerker gebruiken | Inspectie 2024 | 050 3400.1 | LW-SRDS2 1200 LM 8A 730 DAME CC top 60 | 2020-11-13 | LED 10W 3000K 1200lm | 2020-11-13 | 1 | CL 08 LED VERLICHTING | Nacht astronomisch in / uit |  | OV | 108601.552 | 424427.384
Dordrecht | Chico Mendesring | 051 3400 | 127015 Staal gegalvaniseerd 03,5m | 3.5 | 1997-09-01 | Hoogwerker gebruiken | Inspectie 2019 | 051 3400.1 | 2000 1xPLL36 E | 2014-07-01 | 310036 PL-L 36W/830 4P MASTER | 2019-12-27 | 1 | CL 01 PL-L EVSA 20.000u | Nacht astronomisch in / uit |  | OV | 108580.086 | 424451.303
Dordrecht | Chico Mendesring | 052 3400 | 127135-1500 Staal gegalvaniseerd 08,0m | 8 | 1994-12-01 | Afzetting Cf CROW 9u t/m 16u | Inspectie 2023 | 052 3400.1 | Ampera Midi 32LED WW 350mA 36W 4800lm 003A0 | 2014-07-01 | LED 36W 3000K 4800lm | 2014-07-01 | 1 | CL 08 LED VERLICHTING | 23:00-06-00 Dim 30-60% | basis -30% - nacht -60% | OV | 108601.442 | 424463.004
Dordrecht | Chico Mendesring | 053 3400 | Staal ggv 8,0m Paaltop | 0.8 | 1996-07-01 | Afzetting Cf CROW 9u t/m 16u | Inspectie 2023 | 053 3400.1 | Ampera Midi 32LED WW 350mA 36W 4800lm 003A0 | 2014-07-01 | LED 36W 3000K 4800lm | 2014-07-01 | 1 | CL 08 LED VERLICHTING | 23:00-06-00 Dim 30-60% | basis -30% - nacht -60% | OV | 108598.912 | 424444.283
[8 empty] | 053 3400.2 | Ampera Midi 32LED WW 350mA 36W 4800lm 003A0 | 2014-07-01 | LED 36W 3000K 4800lm | 2014-07-01 | 1 | CL 08 LED VERLICHTING | 23:00-06-00 Dim 30-60% | basis -30% - nacht -60% | OV
Dordrecht | Chico Mendesring | 054 3400 | 127135-1500 Staal gegalvaniseerd 08,0m | 8 | 1994-12-01 | Afzetting Cf CROW 9u t/m 16u | Inspectie 2023 | 054 3400.1 | Ampera Midi 32LED WW 350mA 36W 4800lm 003A0 | 2014-07-01 | LED 36W 3000K 4800lm | 2014-07-01 | 1 | CL 08 LED VERLICHTING | 23:00-06-00 Dim 30-60% | basis -30% - nacht -60% | OV | 108619.78 | 424443.38
Dordrecht | Chico Mendesring | 055 3400 | Staal ggv 8,0m Paaltop | 0.8 | 1999-09-03 | Afzetting Cf CROW 9u t/m 16u | Inspectie 2023 | 055 3400.1 | Ampera Midi 32LED WW 350mA 36W 4800lm 003A0 | 2014-07-01 | LED 36W 3000K 4800lm | 2014-07-01 | 1 | CL 08 LED VERLICHTING | 23:00-06-00 Dim 30-60% | basis -30% - nacht -60% | OV | 108620.919 | 424461.959
[8 empty] | 055 3400.2 | Ampera Midi 32LED WW 350mA 36W 4800lm 003A0 | 2014-07-01 | LED 36W 3000K 4800lm | 2014-07-01 | 1 | CL 08 LED VERLICHTING | 23:00-06-00 Dim 30-60% | basis -30% - nacht -60% | OV
Dordrecht | Chico Mendesring | 057 3400 | 127015 Staal gegalvaniseerd 03,5m | 3.5 | 1998-03-01 | Hoogwerker gebruiken | Inspectie 2019 | 057 3400.1 | 2000 1x PLL24 E | 2014-07-01 | 310024 PL-L 24W/830 4P MASTER | 2019-12-27 | 1 | CL 01 PL-L EVSA 20.000u | Nacht astronomisch in / uit |  | OV | 108630.865 | 424479.462
Dordrecht | Chico Mendesring | 057A3400 | 127135-1500 Staal gegalvaniseerd 08,0m | 8 | 2014-07-01 | Hoogwerker gebruiken | Inspectie 2023 | 057A3400.1 | Ampera Midi 32LED WW 350mA 36W 4800lm 003A0 | 2014-07-01 | LED 36W 3000K 4800lm | 2014-07-01 | 1 | CL 08 LED VERLICHTING | 23:00-06-00 Dim 25-50% | basis -25% - nacht -50% | OV | 108638.008 | 424467.679
Dordrecht | Chico Mendesring | 058 3400 | 127135-1500 Staal gegalvaniseerd 08,0m | 8 | 1994-12-01 | Afzetting Cf CROW 9u t/m 16u | Inspectie 2023 | 058 3400.1 | Ampera Midi 32LED WW 350mA 36W 4800lm 003A0 | 2014-07-01 | LED 36W 3000K 4800lm | 2014-07-01 | 1 | CL 08 LED VERLICHTING | 23:00-06-00 Dim 25-50% | basis -25% - nacht -50% | OV | 108660.087 | 424482.28
Dordrecht | Chico Mendesring | 059 3400 | 127015 Staal gegalvaniseerd 03,5m | 3.5 | 1998-03-01 | Hoogwerker gebruiken | Inspectie 2019 | 059 3400.1 | 2000 1x PLL24 E | 2014-07-01 | 310024 PL-L 24W/830 4P MASTER | 2019-12-27 | 1 | CL 01 PL-L EVSA 20.000u | Nacht astronomisch in / uit |  | OV | 108662.359 | 424487.086
Dordrecht | Chico Mendesring | 061 3400 | 127135-1500 Staal gegalvaniseerd 08,0m | 8 | 1994-12-01 | Afzetting Cf CROW 9u t/m 16u | Inspectie 2023 | 061 3400.1 | Ampera Midi 32LED WW 350mA 36W 4800lm 003A0 | 2014-07-01 | LED 36W 3000K 4800lm | 2014-07-01 | 1 | CL 08 LED VERLICHTING | 23:00-06-00 Dim 15-45% | basis -15% - nacht -45% | OV | 108685.902 | 424488.094
Dordrecht | Chico Mendesring | 062 3400 | 127135-1500 Staal gegalvaniseerd 08,0m | 8 | 1994-12-01 | Afzetting Cf CROW 9u t/m 16u | Inspectie 2023 | 062 3400.1 | Ampera Midi 32LED WW 350mA 36W 4800lm 003A0 | 2014-07-01 | LED 36W 3000K 4800lm | 2014-07-01 | 1 | CL 08 LED VERLICHTING | 23:00-06-00 Dim 15-45% | basis -15% - nacht -45% | OV | 108671.549 | 424505.7
Dordrecht | Chico Mendesring | 063 3400 | 127135-1500 Staal gegalvaniseerd 08,0m | 8 | 1998-09-01 | Afzetting Cf CROW 9u t/m 16u | Inspectie 2023 | 063 3400.1 | Ampera Midi 32LED WW 350mA 36W 4800lm 003A0 | 2014-07-01 | LED 36W 3000K 4800lm | 2014-07-01 | 1 | CL 08 LED VERLICHTING | 23:00-06-00 Dim 15-45% | basis -15% - nacht -45% | OV | 108676.83 | 424530.466
Dordrecht | Chico Mendesring | 064 3400 | 127135-1500 Staal gegalvaniseerd 08,0m | 8 | 2005-11-21 | Afzetting Cf CROW 9u t/m 16u | Inspectie 2023 | 064 3400.1 | Ampera Midi 32LED WW 350mA 36W 4800lm 003A0 | 2014-07-01 | LED 36W 3000K 4800lm | 2014-07-01 | 1 | CL 08 LED VERLICHTING | 23:00-06-00 Dim 15-45% | basis -15% - nacht -45% | OV | 108660.15 | 424552.799
Dordrecht | Chico Mendesring | 065 3400 | 127135-1500 Staal gegalvaniseerd 08,0m | 8 | 1998-09-01 | Afzetting Cf CROW 9u t/m 16u | Inspectie 2023 | 065 3400.1 | Ampera Midi 32LED WW 350mA 36W 4800lm 003A0 | 2014-07-01 | LED 36W 3000K 4800lm | 2014-07-01 | 1 | CL 08 LED VERLICHTING | 23:00-06-00 Dim 15-45% | basis -15% - nacht -45% | OV | 108662.613 | 424586.744
Dordrecht | Chico Mendesring | 066 3400 | 127135-1500 Staal gegalvaniseerd 08,0m | 8 | 1998-06-01 | Afzetting Cf CROW 9u t/m 16u | Inspectie 2023 | 066 3400.1 | Ampera Midi 32LED WW 350mA 36W 4800lm 003A0 | 2014-07-01 | LED 36W 3000K 4800lm | 2014-07-01 | 1 | CL 08 LED VERLICHTING | 23:00-06-00 Dim 15-45% | basis -15% - nacht -45% | OV | 108645.986 | 424609.112
Dordrecht | Chico Mendesring | 067 3400 | 127085 Staal gegalvaniseerd 06,0m DU | 6 | 1997-09-01 | Hoogwerker (Riwal type DJ) | Inspectie <= 2018 | 067 3400.1 | 6650 1xPLC26pyramide | 1997-09-01 | 280026 PL-C 26W/840 4P MASTER | 2017-03-31 | 1 | Geen onderhoud | Nacht astronomisch in / uit |  | OV | 108666.727 | 424617.349
[8 empty] | 067 3400.2 | 6650 1xPLC26pyramide | 1997-09-01 | 280026 PL-C 26W/840 4P MASTER | 2017-03-31 | 1 | Geen onderhoud | Nacht astronomisch in / uit |  | OV
Dordrecht | Chico Mendesring | 068 3400 | 127135-1500 Staal gegalvaniseerd 08,0m | 8 | 1998-09-01 | Afzetting Cf CROW 9u t/m 16u | Inspectie 2023 | 068 3400.1 | Ampera Midi 32LED WW 350mA 36W 4800lm 003A0 | 2014-07-01 | LED 36W 3000K 4800lm | 2014-07-01 | 1 | CL 08 LED VERLICHTING | 23:00-06-00 Dim 15-45% | basis -15% - nacht -45% | OV | 108648.272 | 424643.474
Dordrecht | Chico Mendesring | 069 3400 | 127135-1500 Staal gegalvaniseerd 08,0m | 8 | 1999-01-01 | Afzetting Cf CROW 9u t/m 16u | Inspectie 2023 | 069 3400.1 | Ampera Midi 32LED WW 350mA 36W 4800lm 003A0 | 2014-07-01 | LED 36W 3000K 4800lm | 2014-07-01 | 1 | CL 08 LED VERLICHTING | 23:00-06-00 Dim 15-45% | basis -15% - nacht -45% | OV | 108629.82 | 424672.683
Dordrecht | Chico Mendesring | 070 3400 | 127135-1500 Staal gegalvaniseerd 08,0m | 8 | 1998-09-01 | Afzetting Cf CROW 9u t/m 16u | Inspectie 2023 | 070 3400.1 | Ampera Midi 32LED WW 350mA 36W 4800lm 003A0 | 2014-07-01 | LED 36W 3000K 4800lm | 2014-07-01 | 1 | CL 08 LED VERLICHTING | 23:00-06-00 Dim 15-45% | basis -15% - nacht -45% | OV | 108634.026 | 424699.79
Dordrecht | Chico Mendesring | 071 3400 | 127085 Staal gegalvaniseerd 06,0m DU | 6 | 1997-09-01 | Hoogwerker (Riwal type DJ) | Inspectie <= 2018 | 071 3400.1 | 6650 1xPLC26pyramide | 1997-09-01 | 280026 PL-C 26W/840 4P MASTER | 2017-03-31 | 1 | Geen onderhoud | Nacht astronomisch in / uit |  | OV | 108638.286 | 424730.079
[8 empty] | 071 3400.2 | 6650 1xPLC26pyramide | 1997-09-01 | 280026 PL-C 26W/840 4P MASTER | 2017-03-31 | 1 | Geen onderhoud | Nacht astronomisch in / uit |  | OV
Dordrecht | Chico Mendesring | 072 3400 | 127135-1500 Staal gegalvaniseerd 08,0m | 8 | 1998-06-01 | Afzetting Cf CROW 9u t/m 16u | Inspectie 2023 | 072 3400.1 | Ampera Midi 32LED WW 350mA 36W 4800lm 003A0 | 2014-07-01 | LED 36W 3000K 4800lm | 2014-07-01 | 1 | CL 08 LED VERLICHTING | 23:00-06-00 Dim 15-45% | basis -15% - nacht -45% | OV | 108615.697 | 424729.015
Dordrecht | Chico Mendesring | 073 3400 | 127135-1500 Staal gegalvaniseerd 08,0m | 8 | 1994-12-01 | Afzetting Cf CROW 9u t/m 16u | Inspectie 2023 | 073 3400.1 | Ampera Midi 32LED WW 350mA 36W 4800lm 003A0 | 2014-07-01 | LED 36W 3000K 4800lm | 2014-07-01 | 1 | CL 08 LED VERLICHTING | 23:00-06-00 Dim 15-45% | basis -15% - nacht -45% | OV | 108609.496 | 424753.704
Dordrecht | Chico Mendesring | 074 3400 | 127135-1500 Staal gegalvaniseerd 08,0m | 8 | 1998-09-01 | Afzetting Cf CROW 9u t/m 16u | Inspectie 2023 | 074 3400.1 | Ampera Midi 32LED WW 350mA 36W 4800lm 003A0 | 2014-07-01 | LED 36W 3000K 4800lm | 2014-07-01 | 1 | CL 08 LED VERLICHTING | 23:00-06-00 Dim 15-45% | basis -15% - nacht -45% | OV | 108608.284 | 424792.106
Dordrecht | Chico Mendesring | 075 3400 | 127135-1500 Staal gegalvaniseerd 08,0m | 8 | 1994-12-01 | Afzetting Cf CROW 9u t/m 16u | Inspectie 2023 | 075 3400.1 | Ampera Midi 32LED WW 350mA 36W 4800lm 003A0 | 2014-07-01 | LED 36W 3000K 4800lm | 2014-07-01 | 1 | CL 08 LED VERLICHTING | 23:00-06-00 Dim 20-50% | basis -20% - nacht -50% | OV | 108593.987 | 424804.173
Dordrecht | Chico Mendesring | 075A3400 | 127015 Staal gegalvaniseerd 03,5m | 3.5 | 1999-06-01 | Ladder gebruiken | Inspectie 2019 | 075A3400.1 | 2000 1x PLL24 E | 2014-07-01 | 310024 PL-L 24W/830 4P MASTER | 2019-12-20 | 1 | CL 01 PL-L EVSA 20.000u | Nacht astronomisch in / uit |  | OV | 108590.408 | 424815.183
Dordrecht | Chico Mendesring | 076 3400 | 127135-1500 Staal gegalvaniseerd 08,0m | 8 | 1994-12-01 | Afzetting Cf CROW 9u t/m 16u | Inspectie 2023 | 076 3400.1 | Ampera Midi 32LED WW 350mA 36W 4800lm 003A0 | 2014-07-01 | LED 36W 3000K 4800lm | 2014-07-01 | 1 | CL 08 LED VERLICHTING | 23:00-06-00 Dim 20-50% | basis -20% - nacht -50% | OV | 108562.672 | 424796.134
Dordrecht | Chico Mendesring | 076A3400 | 127015 Staal gegalvaniseerd 03,5m | 3.5 | 1999-06-01 | Ladder gebruiken | Inspectie 2019 | 076A3400.1 | 2000 1x PLL24 E | 2014-07-01 | 310024 PL-L 24W/830 4P MASTER | 2019-12-20 | 1 | CL 01 PL-L EVSA 20.000u | Nacht astronomisch in / uit |  | OV | 108564.898 | 424808.814
Dordrecht | Chico Mendesring | 077 3400 | 127135-1500 Staal gegalvaniseerd 08,0m | 8 | 1994-12-01 | Afzetting Cf CROW 9u t/m 16u | Inspectie 2023 | 077 3400.1 | Ampera Midi 32LED WW 350mA 36W 4800lm 003A0 | 2014-07-01 | LED 36W 3000K 4800lm | 2014-07-01 | 1 | CL 08 LED VERLICHTING | 23:00-06-00 Dim 20-50% | basis -20% - nacht -50% | OV | 108538.026 | 424780.338
Dordrecht | Chico Mendesring | 077A3400 | 127015 Staal gegalvaniseerd 03,5m | 3.5 | 1999-06-01 | Ladder gebruiken | Inspectie 2019 | 077A3400.1 | 2000 1x PLL24 E | 2014-07-01 | 310024 PL-L 24W/830 4P MASTER | 2019-12-20 | 1 | CL 01 PL-L EVSA 20.000u | Nacht astronomisch in / uit |  | OV | 108542.884 | 424803.32
Dordrecht | Chico Mendesring | 078 3400 | 127135-1500 Staal gegalvaniseerd 08,0m | 8 | 1994-12-01 | Afzetting Cf CROW 9u t/m 16u | Inspectie 2023 | 078 3400.1 | Ampera Midi 32LED WW 350mA 36W 4800lm 003A0 | 2014-07-01 | LED 36W 3000K 4800lm | 2014-07-01 | 1 | CL 08 LED VERLICHTING | 23:00-06-00 Dim 20-50% | basis -20% - nacht -50% | OV | 108512.034 | 424792.074
Dordrecht | Chico Mendesring | 079 3400 | 127135-1500 Staal gegalvaniseerd 08,0m | 8 | 1994-12-01 | Afzetting Cf CROW 9u t/m 16u | Inspectie 2023 | 079 3400.1 | Ampera Midi 32LED WW 350mA 36W 4800lm 003A0 | 2014-07-01 | LED 36W 3000K 4800lm | 2014-07-01 | 1 | CL 08 LED VERLICHTING | 23:00-06-00 Dim 25-50% | basis -25% - nacht -50% | OV | 108512.605 | 424823.564
Dordrecht | Chico Mendesring | 080 3400 | 127135-1500 Staal gegalvaniseerd 08,0m | 8 | 1994-12-01 | Afzetting Cf CROW 9u t/m 16u | Inspectie 2023 | 080 3400.1 | Ampera Midi 32LED WW 350mA 36W 4800lm 003A0 | 2014-07-01 | LED 36W 3000K 4800lm | 2014-07-01 | 1 | CL 08 LED VERLICHTING | 23:00-06-00 Dim 25-50% | basis -25% - nacht -50% | OV | 108485.008 | 424843.377
Dordrecht | Chico Mendesring | 081 3400 | 127135-1500 Staal gegalvaniseerd 08,0m | 8 | 1994-12-01 | Afzetting Cf CROW 9u t/m 16u | Inspectie 2023 | 081 3400.1 | Ampera Midi 32LED WW 350mA 36W 4800lm 003A0 | 2014-07-01 | LED 36W 3000K 4800lm | 2014-07-01 | 1 | CL 08 LED VERLICHTING | 23:00-06-00 Dim 25-50% | basis -25% - nacht -50% | OV | 108462.786 | 424851.023
Dordrecht | Chico Mendesring | 082 3400 | 127135-1500 Staal gegalvaniseerd 08,0m | 8 | 1994-12-01 | Afzetting Cf CROW 9u t/m 16u | Inspectie 2023 | 082 3400.1 | Ampera Midi 32LED WW 350mA 36W 4800lm 003A0 | 2014-07-01 | LED 36W 3000K 4800lm | 2014-07-01 | 1 | CL 08 LED VERLICHTING | 23:00-06-00 Dim 25-50% | basis -25% - nacht -50% | OV | 108439.897 | 424861.811
Dordrecht | Chico Mendesring | 083 3400 | 127015 Staal gegalvaniseerd 03,5m | 3.5 | 1996-05-01 | Hoogwerker gebruiken | Inspectie 2020 | 083 3400.1 | 2000 1x PLL24 E | 2014-07-01 | 310024 PL-L 24W/830 4P MASTER | 2020-01-02 | 1 | CL 01 PL-L EVSA 20.000u | Nacht astronomisch in / uit |  | OV | 108425.996 | 424849.972
Dordrecht | Chico Mendesring | 083A3400 | 127135-1500 Staal gegalvaniseerd 08,0m | 8 | 1994-12-01 | Afzetting Cf CROW 9u t/m 16u | Inspectie 2023 | 083A3400.1 | Ampera Midi 32LED WW 350mA 36W 4800lm 003A0 | 2014-07-01 | LED 36W 3000K 4800lm | 2014-07-01 | 1 | CL 08 LED VERLICHTING | 23:00-06-00 Dim 25-50% | basis -25% - nacht -50% | OV | 108417.377 | 424869.659
Dordrecht | Chico Mendesring | 084 3400 | 127015 Staal gegalvaniseerd 03,5m | 3.5 | 1996-05-01 | Hoogwerker gebruiken | Inspectie 2020 | 084 3400.1 | 2000 1x PLL24 E | 2014-07-01 | 310024 PL-L 24W/830 4P MASTER | 2020-01-02 | 1 | CL 01 PL-L EVSA 20.000u | Nacht astronomisch in / uit |  | OV | 108402.977 | 424857.957
Dordrecht | Chico Mendesring | 085 3400 | 127135-1500 Staal gegalvaniseerd 08,0m | 8 | 1994-12-01 | Afzetting Cf CROW 9u t/m 16u | Inspectie 2023 | 085 3400.1 | Ampera Midi 32LED WW 350mA 36W 4800lm 003A0 | 2014-07-01 | LED 36W 3000K 4800lm | 2014-07-01 | 1 | CL 08 LED VERLICHTING | 23:00-06-00 Dim 25-50% | basis -25% - nacht -50% | OV | 108394.429 | 424874.892
Dordrecht | Chico Mendesring | 086 3400 | 127015 Staal gegalvaniseerd 03,5m | 3.5 | 1996-05-01 | Hoogwerker gebruiken | Inspectie 2020 | 086 3400.1 | 2000 1x PLL24 E | 2014-07-01 | 310024 PL-L 24W/830 4P MASTER | 2020-01-02 | 1 | CL 01 PL-L EVSA 20.000u | Nacht astronomisch in / uit |  | OV | 108380.68 | 424865.743
Dordrecht | Chico Mendesring | 087 3400 | 127135-1500 Staal gegalvaniseerd 08,0m | 8 | 1994-12-01 | Afzetting Cf CROW 9u t/m 16u | Inspectie 2023 | 087 3400.1 | Ampera Midi 32LED WW 350mA 36W 4800lm 003A0 | 2014-07-01 | LED 36W 3000K 4800lm | 2014-07-01 | 1 | CL 08 LED VERLICHTING | 23:00-06-00 Dim 25-50% | basis -25% - nacht -50% | OV | 108370.076 | 424886.185
Dordrecht | Chico Mendesring | 088 3400 | 127015 Staal gegalvaniseerd 03,5m | 3.5 | 1996-05-01 | Hoogwerker gebruiken | Inspectie 2020 | 088 3400.1 | 2000 1x PLL24 E | 2014-07-01 | 310024 PL-L 24W/830 4P MASTER | 2020-01-02 | 1 | CL 01 PL-L EVSA 20.000u | Nacht astronomisch in / uit |  | OV | 108358.073 | 424873.636
Dordrecht | Chico Mendesring | 089 3400 | 127135-1500 Staal gegalvaniseerd 08,0m | 8 | 1995-05-01 | Afzetting Cf CROW 9u t/m 16u | Inspectie 2023 | 089 3400.1 | Ampera Midi 32LED WW 350mA 36W 4800lm 003A0 | 2014-07-01 | LED 36W 3000K 4800lm | 2014-07-01 | 1 | CL 08 LED VERLICHTING | 23:00-06-00 Dim 25-50% | basis -25% - nacht -50% | OV | 108342.088 | 424884.587
Dordrecht | Chico Mendesring | 090 3400 | 127015 Staal gegalvaniseerd 03,5m | 3.5 | 1996-03-01 | Hoogwerker gebruiken | Inspectie 2020 | 090 3400.1 | 2000 1x PLL24 E | 2014-07-01 | 310024 PL-L 24W/830 4P MASTER | 2020-01-02 | 1 | CL 01 PL-L EVSA 20.000u | Nacht astronomisch in / uit |  | OV | 108320.037 | 424886.933
Dordrecht | Chico Mendesring | 091 3400 | 127135-1500 Staal gegalvaniseerd 08,0m | 8 | 1994-12-01 | Afzetting Cf CROW 9u t/m 16u | Inspectie 2023 | 091 3400.1 | Ampera Midi 32LED WW 350mA 36W 4800lm 003A0 | 2014-07-01 | LED 36W 3000K 4800lm | 2014-07-01 | 1 | CL 08 LED VERLICHTING | 23:00-06-00 Dim 25-50% | basis -25% - nacht -50% | OV | 108318.216 | 424902.562
Dordrecht | Chico Mendesring | 092 3400 | 127015 Staal gegalvaniseerd 03,5m | 3.5 | 1996-03-01 | Hoogwerker gebruiken | Inspectie 2020 | 092 3400.1 | 2000 1x PLL24 E | 2014-07-01 | 310024 PL-L 24W/830 4P MASTER | 2020-01-02 | 1 | CL 01 PL-L EVSA 20.000u | Nacht astronomisch in / uit |  | OV | 108300.84 | 424893.61
Dordrecht | Chico Mendesring | 093 3400 | 127135-1500 Staal gegalvaniseerd 08,0m | 8 | 1994-12-01 | Afzetting Cf CROW 9u t/m 16u | Inspectie 2023 | 093 3400.1 | Ampera Midi 32LED WW 350mA 36W 4800lm 003A0 | 2014-07-01 | LED 36W 3000K 4800lm | 2014-07-01 | 1 | CL 08 LED VERLICHTING | 23:00-06-00 Dim 25-50% | basis -25% - nacht -50% | OV | 108289.478 | 424912.59
Dordrecht | Chico Mendesring | 094 3400 | 127015 Staal gegalvaniseerd 03,5m | 3.5 | 1996-03-01 | Hoogwerker gebruiken | Inspectie 2020 | 094 3400.1 | 2000 1x PLL24 E | 2014-07-01 | 310024 PL-L 24W/830 4P MASTER | 2020-01-02 | 1 | CL 01 PL-L EVSA 20.000u | Nacht astronomisch in / uit |  | OV | 108275.069 | 424902.559
Dordrecht | Chico Mendesring | 095 3400 | 127015 Staal gegalvaniseerd 03,5m | 3.5 | 1996-05-01 | Hoogwerker gebruiken | Inspectie 2020 | 095 3400.1 | 2000 1x PLL24 E | 2014-07-01 | 310024 PL-L 24W/830 4P MASTER | 2020-01-02 | 1 | CL 01 PL-L EVSA 20.000u | Nacht astronomisch in / uit |  | OV | 108264.107 | 424889.141
Dordrecht | Chico Mendesring | 096 3400 | 127015 Staal gegalvaniseerd 03,5m | 3.5 | 1996-04-01 | Hoogwerker gebruiken | Inspectie 2020 | 096 3400.1 | 2000 1x PLL24 E | 2014-07-01 | 310024 PL-L 24W/830 4P MASTER | 2020-01-02 | 1 | CL 01 PL-L EVSA 20.000u | Nacht astronomisch in / uit |  | OV | 108254.862 | 424908.02
Dordrecht | Chico Mendesring | 097 3400 | 127135-1500 Staal gegalvaniseerd 08,0m | 8 | 1994-12-01 | Afzetting Cf CROW 9u t/m 16u | Inspectie 2023 | 097 3400.1 | Ampera Midi 32LED WW 350mA 36W 4800lm 003A0 | 2014-07-01 | LED 36W 3000K 4800lm | 2014-07-01 | 1 | CL 08 LED VERLICHTING | 23:00-06-00 Dim 20-50% | basis -20% - nacht -50% | OV | 108266.5 | 424920.559
Dordrecht | Chico Mendesring | 098 3400 | 127135-1500 Staal gegalvaniseerd 08,0m | 8 | 1994-12-01 | Afzetting Cf CROW 9u t/m 16u | Inspectie 2023 | 098 3400.1 | Ampera Midi 32LED WW 350mA 36W 4800lm 003A0 | 2014-07-01 | LED 36W 3000K 4800lm | 2014-07-01 | 1 | CL 08 LED VERLICHTING | 23:00-06-00 Dim 20-50% | basis -20% - nacht -50% | OV | 108243.155 | 424920.343
Dordrecht | Chico Mendesring | 098A3400 | 127135-1500 Staal gegalvaniseerd 08,0m | 8 | 1994-12-01 | Afzetting Cf CROW 9u t/m 16u | Inspectie 2023 | 098A3400.1 | Ampera Midi 32LED WW 350mA 36W 4800lm 003A0 | 2014-07-01 | LED 36W 3000K 4800lm | 2014-07-01 | 1 | CL 08 LED VERLICHTING | 23:00-06-00 Dim 20-50% | basis -20% - nacht -50% | OV | 108243.296 | 424894.745
Dordrecht | Chico Mendesring | 099 3400 | 127015 Staal gegalvaniseerd 03,5m | 3.5 | 1996-02-01 | Hoogwerker gebruiken | Inspectie 2020 | 099 3400.1 | 2000 1x PLL24 E | 2014-07-01 | 310024 PL-L 24W/830 4P MASTER | 2020-01-02 | 1 | CL 01 PL-L EVSA 20.000u | Nacht astronomisch in / uit |  | OV | 108242.459 | 424876.546
Dordrecht | Chico Mendesring | 100 3400 | 127135-1500 Staal gegalvaniseerd 08,0m | 8 | 1994-12-01 | Afzetting Cf CROW 9u t/m 16u | Inspectie 2023 | 100 3400.1 | Ampera Midi 32LED WW 350mA 36W 4800lm 003A0 | 2014-07-01 | LED 36W 3000K 4800lm | 2014-07-01 | 1 | CL 08 LED VERLICHTING | 23:00-06-00 Dim 20-50% | basis -20% - nacht -50% | OV | 108223.081 | 424864.704
Dordrecht | Chico Mendesring | 101 3400 | 127015 Staal gegalvaniseerd 03,5m | 3.5 | 1996-02-01 | Hoogwerker gebruiken | Inspectie 2020 | 101 3400.1 | 2000 1x PLL24 E | 2014-07-01 | 310024 PL-L 24W/830 4P MASTER | 2020-01-02 | 1 | CL 01 PL-L EVSA 20.000u | Nacht astronomisch in / uit |  | OV | 108235.394 | 424856.243
Dordrecht | Chico Mendesring | 102 3400 | 127135-1500 Staal gegalvaniseerd 08,0m | 8 | 1996-02-01 | Afzetting Cf CROW 9u t/m 16u | Inspectie 2023 | 102 3400.1 | Ampera Midi 32LED WW 350mA 36W 4800lm 003A0 | 2014-07-01 | LED 36W 3000K 4800lm | 2014-07-01 | 1 | CL 08 LED VERLICHTING | 23:00-06-00 Dim 20-50% | basis -20% - nacht -50% | OV | 108221.296 | 424831.192
Dordrecht | Chico Mendesring | 103 3400 | 127135-1500 Staal gegalvaniseerd 08,0m | 8 | 1994-12-01 | Afzetting Cf CROW 9u t/m 16u | Inspectie 2023 | 103 3400.1 | Ampera Midi 32LED WW 350mA 36W 4800lm 003A0 | 2014-07-01 | LED 36W 3000K 4800lm | 2014-07-01 | 1 | CL 08 LED VERLICHTING | 23:00-06-00 Dim 20-50% | basis -20% - nacht -50% | OV | 108205.276 | 424812.311
Dordrecht | Chico Mendesring | 104 3400 | 127015 Staal gegalvaniseerd 03,5m | 3.5 | 1995-12-01 | Hoogwerker gebruiken | Inspectie 2020 | 104 3400.1 | 2000 1x PLL24 E | 2014-07-01 | 310024 PL-L 24W/830 4P MASTER | 2020-01-02 | 1 | CL 01 PL-L EVSA 20.000u | Nacht astronomisch in / uit |  | OV | 108217.026 | 424803.642
Dordrecht | Chico Mendesring | 105 3400 | 127135-1500 Staal gegalvaniseerd 08,0m | 8 | 1996-02-01 | Afzetting Cf CROW 9u t/m 16u | Inspectie 2023 | 105 3400.1 | Ampera Midi 32LED WW 350mA 36W 4800lm 003A0 | 2014-07-01 | LED 36W 3000K 4800lm | 2014-07-01 | 1 | CL 08 LED VERLICHTING | 23:00-06-00 Dim 20-50% | basis -20% - nacht -50% | OV | 108204.112 | 424781.786
Dordrecht | Chico Mendesring | 106 3400 | 127135-1500 Staal gegalvaniseerd 08,0m | 8 | 1994-12-01 | Afzetting Cf CROW 9u t/m 16u | Inspectie 2023 | 106 3400.1 | Ampera Midi 32LED WW 350mA 36W 4800lm 003A0 | 2014-07-01 | LED 36W 3000K 4800lm | 2014-07-01 | 1 | CL 08 LED VERLICHTING | 23:00-06-00 Dim 20-50% | basis -20% - nacht -50% | OV | 108186.781 | 424761.209
Dordrecht | Chico Mendesring | 107 3400 | 127135-1500 Staal gegalvaniseerd 08,0m | 8 | 1996-11-01 | Afzetting Cf CROW 9u t/m 16u | Inspectie 2023 | 107 3400.1 | Ampera Midi 32LED WW 350mA 36W 4800lm 003A0 | 2014-07-01 | LED 36W 3000K 4800lm | 2014-07-01 | 1 | CL 08 LED VERLICHTING | 23:00-06-00 Dim 20-50% | basis -20% - nacht -50% | OV | 108182.359 | 424734.4
Dordrecht | Chico Mendesring | 108 3400 | 127135-1500 Staal gegalvaniseerd 08,0m | 8 | 1994-12-01 | Afzetting Cf CROW 9u t/m 16u | Inspectie 2023 | 108 3400.1 | Ampera Midi 32LED WW 350mA 36W 4800lm 003A0 | 2014-07-01 | LED 36W 3000K 4800lm | 2014-07-01 | 1 | CL 08 LED VERLICHTING | 23:00-06-00 Dim 20-50% | basis -20% - nacht -50% | OV | 108161.083 | 424716.924
Dordrecht | Chico Mendesring | 109 3400 | 127015 Staal gegalvaniseerd 03,5m | 3.5 | 1995-12-01 | Hoogwerker gebruiken | Inspectie 2019 | 109 3400.1 | 2000 1x PLL24 E | 2014-07-01 | 310024 PL-L 24W/830 4P MASTER | 2019-12-04 | 1 | CL 01 PL-L EVSA 20.000u | Nacht astronomisch in / uit |  | OV | 108167.216 | 424687.09
Dordrecht | Chico Mendesring | 110 3400 | 127135-1500 Staal gegalvaniseerd 08,0m | 8 | 1996-11-01 | Afzetting Cf CROW 9u t/m 16u | Inspectie 2023 | 110 3400.1 | Ampera Midi 32LED WW 500mA 51W 6000lm 005A1 | 2014-07-01 | LED 51W 3000K 6000lm - 5100lm | 2014-07-01 | 1 | CL 08 LED VERLICHTING | 23:00-06-00 Dim 20-50% | basis -20% - nacht -50% | OV | 108151.527 | 424686.29
Dordrecht | Chico Mendesring | 111 3400 | 127015 Staal gegalvaniseerd 03,5m | 3.5 | 2022-10-03 | Hoogwerker gebruiken | Inspectie 2022 | 111 3400.1 | 2000 1x PLL24 E | 2014-07-01 | 310024 PL-L 24W/830 4P MASTER | 2019-12-20 | 1 | CL 01 PL-L EVSA 20.000u | Nacht astronomisch in / uit |  | OV | 108130.827 | 424693.124
Dordrecht | Chico Mendesring | 112 3400 | 127015 Staal gegalvaniseerd 03,5m | 3.5 | 1995-12-01 | Hoogwerker gebruiken | Inspectie 2019 | 112 3400.1 | 2000 1x PLL24 E | 2014-07-01 | 310024 PL-L 24W/830 4P MASTER | 2019-12-04 | 1 | CL 01 PL-L EVSA 20.000u | Nacht astronomisch in / uit |  | OV | 108156.308 | 424669.941
Dordrecht | Chico Mendesring | 113 3400 | 127015 Staal gegalvaniseerd 03,5m | 3.5 | 1996-10-01 | Hoogwerker gebruiken | Inspectie 2019 | 113 3400.1 | 2000 1x PLL24 E | 2014-07-01 | 310024 PL-L 24W/830 4P MASTER | 2019-12-20 | 1 | CL 01 PL-L EVSA 20.000u | Nacht astronomisch in / uit |  | OV | 108117.865 | 424673.584
Dordrecht | Chico Mendesring | 114 3400 | 127015 Staal gegalvaniseerd 03,5m | 3.5 | 1995-12-01 | Hoogwerker gebruiken | Inspectie 2019 | 114 3400.1 | 2000 1x PLL24 E | 2014-07-01 | 310024 PL-L 24W/830 4P MASTER | 2019-12-04 | 1 | CL 01 PL-L EVSA 20.000u | Nacht astronomisch in / uit |  | OV | 108147.056 | 424654.54
Dordrecht | Chico Mendesring | 116 3400 | 127135-1500 Staal gegalvaniseerd 08,0m | 8 | 1994-12-01 | Afzetting Cf CROW 9u t/m 16u | Inspectie 2023 | 116 3400.1 | Ampera Midi 32LED WW 500mA 51W 6000lm 005A1 | 2014-07-01 | LED 51W 3000K 6000lm - 5100lm | 2014-07-01 | 1 | CL 08 LED VERLICHTING | 23:00-06-00 Dim 20-50% | basis -20% - nacht -50% | OV | 108127.662 | 424664.849
Dordrecht | Chico Mendesring | 117 3400 | 127015 Staal gegalvaniseerd 03,5m | 3.5 | 1996-05-01 | Hoogwerker gebruiken | Inspectie 2019 | 117 3400.1 | 2000 1x PLL24 E | 2014-07-01 | 310024 PL-L 24W/830 4P MASTER | 2019-12-20 | 1 | CL 01 PL-L EVSA 20.000u | Nacht astronomisch in / uit |  | OV | 108102.916 | 424649.17
Dordrecht | Chico Mendesring | 118 3400 | 127015 Staal gegalvaniseerd 03,5m | 3.5 | 2018-01-24 | Hoogwerker gebruiken | Inspectie 2019 | 118 3400.1 | 2000 1x PLL24 E | 2014-07-01 | 310024 PL-L 24W/830 4P MASTER | 2019-12-04 | 1 | CL 01 PL-L EVSA 20.000u | Nacht astronomisch in / uit |  | OV | 108131.627 | 424631.213
Dordrecht | Chico Mendesring | 119 3400 | 127135-1500 Staal gegalvaniseerd 08,0m | 8 | 2002-05-31 | Afzetting Cf CROW 9u t/m 16u | Inspectie 2023 | 119 3400.1 | Ampera Midi 32LED WW 500mA 51W 6000lm 005A1 | 2014-07-01 | LED 51W 3000K 6000lm - 5100lm | 2014-07-01 | 1 | CL 08 LED VERLICHTING | 23:00-06-00 Dim 20-50% | basis -20% - nacht -50% | OV | 108117.214 | 424632.182
Dordrecht | Chico Mendesring | 120 3400 | 127135-1500 Staal gegalvaniseerd 08,0m | 8 | 1994-12-01 | Afzetting Cf CROW 9u t/m 16u | Inspectie 2023 | 120 3400.1 | Ampera Midi 32LED WW 500mA 51W 6000lm 005A1 | 2014-07-01 | LED 51W 3000K 6000lm - 5100lm | 2014-07-01 | 1 | CL 08 LED VERLICHTING | 23:00-06-00 Dim 20-50% | basis -20% - nacht -50% | OV | 108101.309 | 424607.265
Dordrecht | Chico Mendesring | 121 3400 | 127015 Staal gegalvaniseerd 03,5m | 3.5 | 1997-03-01 | Hoogwerker gebruiken | Inspectie 2019 | 121 3400.1 | 2000 1x PLL24 E | 2014-07-01 | 310024 PL-L 24W/830 4P MASTER | 2019-12-20 | 1 | CL 01 PL-L EVSA 20.000u | Nacht astronomisch in / uit |  | OV | 108075.799 | 424606.564
Dordrecht | Chico Mendesring | 122 3400 | 127015 Staal gegalvaniseerd 03,5m | 3.5 | 2018-09-24 | Hoogwerker gebruiken | Inspectie 2019 | 122 3400.1 | 2000 1x PLL24 E | 2014-07-01 | 310024 PL-L 24W/830 4P MASTER | 2019-12-04 | 1 | CL 01 PL-L EVSA 20.000u | Nacht astronomisch in / uit |  | OV | 108103.799 | 424587.467
Dordrecht | Chico Mendesring | 123 3400 | 127135-1500 Staal gegalvaniseerd 08,0m | 8 | 1994-12-01 | Afzetting Cf CROW 9u t/m 16u | Inspectie 2023 | 123 3400.1 | Ampera Midi 32LED WW 500mA 51W 6000lm 005A1 | 2014-07-01 | LED 51W 3000K 6000lm - 5100lm | 2014-07-01 | 1 | CL 08 LED VERLICHTING | 23:00-06-00 Dim 20-50% | basis -20% - nacht -50% | OV | 108077.139 | 424585.255
Dordrecht | Chico Mendesring | 124 3400 | 127015 Staal gegalvaniseerd 03,5m | 3.5 | 1995-12-01 | Hoogwerker gebruiken | Inspectie 2019 | 124 3400.1 | 2000 1x PLL24 E | 2014-07-01 | 310024 PL-L 24W/830 4P MASTER | 2019-12-20 | 1 | CL 01 PL-L EVSA 20.000u | Nacht astronomisch in / uit |  | OV | 108064.94 | 424589.593
Dordrecht | Chico Mendesring | 125 3400 | 127015 Staal gegalvaniseerd 03,5m | 3.5 | 1996-01-01 | Hoogwerker gebruiken | Inspectie 2019 | 125 3400.1 | 2000 1x PLL24 E | 2014-07-01 | 310024 PL-L 24W/830 4P MASTER | 2019-12-04 | 1 | CL 01 PL-L EVSA 20.000u | Nacht astronomisch in / uit |  | OV | 108092.955 | 424570.411
Dordrecht | Chico Mendesring | 126 3400 | 127015 Staal gegalvaniseerd 03,5m | 3.5 | 1995-11-01 | Hoogwerker gebruiken | Inspectie 2019 | 126 3400.1 | 2000 1x PLL24 E | 2014-07-01 | 310024 PL-L 24W/830 4P MASTER | 2019-12-20 | 1 | CL 01 PL-L EVSA 20.000u | Nacht astronomisch in / uit |  | OV | 108051.727 | 424569.792
Dordrecht | Chico Mendesring | 127 3400 | 127135-1500 Staal gegalvaniseerd 08,0m | 8 | 1996-11-01 | Afzetting Cf CROW 9u t/m 16u | Inspectie 2023 | 127 3400.1 | Ampera Midi 32LED WW 500mA 51W 6000lm 005A1 | 2014-07-01 | LED 51W 3000K 6000lm - 5100lm | 2014-07-01 | 1 | CL 08 LED VERLICHTING | 23:00-06-00 Dim 20-50% | basis -20% - nacht -50% | OV | 108065.256 | 424550.846
Dordrecht | Chico Mendesring | 128 3400 | 127015 Staal gegalvaniseerd 03,5m | 3.5 | 1995-11-01 | Hoogwerker gebruiken | Inspectie 2019 | 128 3400.1 | 2000 1x PLL24 E | 2014-07-01 | 310024 PL-L 24W/830 4P MASTER | 2019-12-20 | 1 | CL 01 PL-L EVSA 20.000u | Nacht astronomisch in / uit |  | OV | 108039.574 | 424549.724
Dordrecht | Chico Mendesring | 129 3400 | 127015 Staal gegalvaniseerd 03,5m | 3.5 | 2011-11-30 | Hoogwerker gebruiken | Inspectie 2019 | 129 3400.1 | 2000 1x PLL24 E | 2014-07-01 | 310024 PL-L 24W/830 4P MASTER | 2019-12-04 | 1 | CL 01 PL-L EVSA 20.000u | Nacht astronomisch in / uit |  | OV | 108066.578 | 424528.901
Dordrecht | Chico Mendesring | 130 3400 | 127135-1500 Staal gegalvaniseerd 08,0m | 8 | 1994-12-01 | Afzetting Cf CROW 9u t/m 16u | Inspectie 2023 | 130 3400.1 | Ampera Midi 32LED WW 500mA 51W 6000lm 005A1 | 2014-07-01 | LED 51W 3000K 6000lm - 5100lm | 2014-07-01 | 1 | CL 08 LED VERLICHTING | 23:00-06-00 Dim 20-50% | basis -20% - nacht -50% | OV | 108043.199 | 424532.079
Dordrecht | Chico Mendesring | 131 3400 | 127015 Staal gegalvaniseerd 03,5m | 3.5 | 2002-10-01 | Hoogwerker gebruiken | Inspectie 2019 | 131 3400.1 | 2000 1x PLL24 E | 2014-07-01 | 310024 PL-L 24W/830 4P MASTER | 2019-12-04 | 1 | CL 01 PL-L EVSA 20.000u | Nacht astronomisch in / uit |  | OV | 108074.984 | 424492.381
Dordrecht | Chico Mendesring | 131A3400 | 127015 Staal gegalvaniseerd 03,5m | 3.5 | 1996-12-01 | Hoogwerker gebruiken | Inspectie 2019 | 131A3400.1 | 2000 1x PLL24 E | 2014-07-01 | 310024 PL-L 24W/830 4P MASTER | 2019-12-20 | 1 | CL 01 PL-L EVSA 20.000u | Nacht astronomisch in / uit |  | OV | 108026.263 | 424529.803
Dordrecht | Chico Mendesring | 132 3400 | 127015 Staal gegalvaniseerd 03,5m | 3.5 | 2010-04-08 | Hoogwerker gebruiken | Inspectie 2019 | 132 3400.1 | 2000 1x PLL24 E | 2014-07-01 | 310024 PL-L 24W/830 4P MASTER | 2019-12-04 | 1 | CL 01 PL-L EVSA 20.000u | Nacht astronomisch in / uit |  | OV | 108048.888 | 424511.543
Dordrecht | Chico Mendesring | 133 3400 | 127015 Staal gegalvaniseerd 03,5m | 3.5 | 1995-11-01 | Hoogwerker gebruiken | Inspectie 2019 | 133 3400.1 | 2000 1x PLL24 E | 2014-07-01 | 310024 PL-L 24W/830 4P MASTER | 2019-12-20 | 1 | CL 01 PL-L EVSA 20.000u | Nacht astronomisch in / uit |  | OV | 108016.776 | 424514.111
Dordrecht | Chico Mendesring | 134 3400 | 127135-1500 Staal gegalvaniseerd 08,0m | 8 | 1994-12-01 | Afzetting Cf CROW 9u t/m 16u | Inspectie 2023 | 134 3400.1 | Ampera Midi 32LED WW 500mA 51W 6000lm 005A1 | 2014-07-01 | LED 51W 3000K 6000lm - 5100lm | 2014-07-01 | 1 | CL 08 LED VERLICHTING | 23:00-06-00 Dim 20-50% | basis -20% - nacht -50% | OV | 108033.284 | 424500.126
Dordrecht | Chico Mendesring | 135 3400 | 127015 Staal gegalvaniseerd 03,5m | 3.5 | 1996-03-01 | Hoogwerker gebruiken | Inspectie 2019 | 135 3400.1 | 2000 1x PLL24 E | 2014-07-01 | 310024 PL-L 24W/830 4P MASTER | 2019-12-03 | 1 | CL 01 PL-L EVSA 20.000u | Nacht astronomisch in / uit |  | OV | 108043.312 | 424492.217
Dordrecht | Chico Mendesring | 136 3400 | 127015 Staal gegalvaniseerd 03,5m | 3.5 | 1996-03-01 | Hoogwerker gebruiken | Inspectie 2019 | 136 3400.1 | 2000 1x PLL24 E | 2014-07-01 | 310024 PL-L 24W/830 4P MASTER | 2019-12-03 | 1 | CL 01 PL-L EVSA 20.000u | Nacht astronomisch in / uit |  | OV | 108032.457 | 424475.043
Dordrecht | Chico Mendesring | 137 3400 | 127015 Staal gegalvaniseerd 03,5m | 3.5 | 1995-11-01 | Hoogwerker gebruiken | Inspectie 2019 | 137 3400.1 | 2000 1x PLL24 E | 2014-07-01 | 310024 PL-L 24W/830 4P MASTER | 2019-12-20 | 1 | CL 01 PL-L EVSA 20.000u | Nacht astronomisch in / uit |  | OV | 108000.366 | 424488.209
Dordrecht | Chico Mendesring | 138 3400 | 127135-1500 Staal gegalvaniseerd 08,0m | 8 | 1994-12-01 | Afzetting Cf CROW 9u t/m 16u | Inspectie 2023 | 138 3400.1 | Ampera Midi 32LED WW 500mA 51W 6000lm 005A1 | 2014-07-01 | LED 51W 3000K 6000lm - 5100lm | 2014-07-01 | 1 | CL 08 LED VERLICHTING | 23:00-06-00 Dim 20-50% | basis -20% - nacht -50% | OV | 108009.154 | 424478.385
Dordrecht | Chico Mendesring | 138A3400 | 127015 Staal gegalvaniseerd 03,5m | 3.5 | 2016-03-15 | Hoogwerker gebruiken | Inspectie 2019 | 138A3400.1 | 2000 1x PLL24 E | 2016-03-15 | 310024 PL-L 24W/830 4P MASTER | 2019-12-20 | 1 | CL 01 PL-L EVSA 20.000u | Nacht astronomisch in / uit |  | OV | 107985.805 | 424465.13
Dordrecht | Chico Mendesring | 139 3400 | 127135-1500 Staal gegalvaniseerd 08,0m | 8 | 2020-01-14 | Afzetting Cf CROW 9u t/m 16u | Inspectie 2023 | 139 3400.1 | Ampera Midi 32LED WW 500mA 51W 6000lm 005A1 | 2014-07-01 | LED 51W 3000K 6000lm - 5100lm | 2014-07-01 | 1 | CL 08 LED VERLICHTING | 23:00-06-00 Dim 20-50% | basis -20% - nacht -50% | OV | 108001.937 | 424450.7
Dordrecht | Chico Mendesring | 140 3400 | 127135-1500 Staal gegalvaniseerd 08,0m | 8 | 1994-12-01 | Afzetting Cf CROW 9u t/m 16u | Inspectie 2023 | 140 3400.1 | Ampera Midi 32LED WW 350mA 36W 4800lm 003A0 | 2014-07-01 | LED 36W 3000K 4800lm | 2014-07-01 | 1 | CL 08 LED VERLICHTING | 23:00-06-00 Dim 10-40% | basis -10% - nacht -40% | OV | 107984.564 | 424437.349
Dordrecht | Chico Mendesring | 141 3400 | 127135-1500 Staal gegalvaniseerd 08,0m | 8 | 1996-11-01 | Afzetting Cf CROW 9u t/m 16u | Inspectie 2023 | 141 3400.1 | Ampera Midi 32LED WW 350mA 36W 4800lm 003A0 | 2014-07-01 | LED 36W 3000K 4800lm | 2014-07-01 | 1 | CL 08 LED VERLICHTING | 23:00-06-00 Dim 10-40% | basis -10% - nacht -40% | OV | 108009.405 | 424421.689
Dordrecht | Chico Mendesring | 142 3400 | 127135-1500 Staal gegalvaniseerd 08,0m | 8 | 1994-12-01 | Afzetting Cf CROW 9u t/m 16u | Inspectie 2023 | 142 3400.1 | Ampera Midi 32LED WW 350mA 36W 4800lm 003A0 | 2014-07-01 | LED 36W 3000K 4800lm | 2014-07-01 | 1 | CL 08 LED VERLICHTING | 23:00-06-00 Dim 10-40% | basis -10% - nacht -40% | OV | 108037.913 | 424403.559
Dordrecht | Chico Mendesring | 143 3400 | 127135-1500 Staal gegalvaniseerd 08,0m | 8 | 1996-11-01 | Afzetting Cf CROW 9u t/m 16u | Inspectie 2023 | 143 3400.1 | Ampera Midi 32LED WW 350mA 36W 4800lm 003A0 | 2014-07-01 | LED 36W 3000K 4800lm | 2014-07-01 | 1 | CL 08 LED VERLICHTING | 23:00-06-00 Dim 10-40% | basis -10% - nacht -40% | OV | 108065.016 | 424386.343
Dordrecht | Chico Mendesring | 144 3400 | 127135-1500 Staal gegalvaniseerd 08,0m | 8 | 1994-12-01 | Afzetting Cf CROW 9u t/m 16u | Inspectie 2023 | 144 3400.1 | Ampera Midi 32LED WW 350mA 36W 4800lm 003A0 | 2014-07-01 | LED 36W 3000K 4800lm | 2014-07-01 | 1 | CL 08 LED VERLICHTING | 23:00-06-00 Dim 10-40% | basis -10% - nacht -40% | OV | 108092.629 | 424369.153
Dordrecht | Chico Mendesring | 145 3400 | 127135-1500 Staal gegalvaniseerd 08,0m | 8 | 1996-11-01 | Afzetting Cf CROW 9u t/m 16u | Inspectie 2023 | 145 3400.1 | Ampera Midi 32LED WW 350mA 36W 4800lm 003A0 | 2014-07-01 | LED 36W 3000K 4800lm | 2014-07-01 | 1 | CL 08 LED VERLICHTING | 23:00-06-00 Dim 10-40% | basis -10% - nacht -40% | OV | 108122.413 | 424350.589
Dordrecht | Chico Mendesring | 146 3400 | 127135-1500 Staal gegalvaniseerd 08,0m | 8 | 1994-12-01 | Afzetting Cf CROW 9u t/m 16u | Inspectie 2023 | 146 3400.1 | Ampera Midi 32LED WW 350mA 36W 4800lm 003A0 | 2014-07-01 | LED 36W 3000K 4800lm | 2014-07-01 | 1 | CL 08 LED VERLICHTING | 23:00-06-00 Dim 10-40% | basis -10% - nacht -40% | OV | 108147.99 | 424334.015
Dordrecht | Chico Mendesring | 147 3400 | 127135-1500 Staal gegalvaniseerd 08,0m | 8 | 1994-12-01 | Afzetting Cf CROW 9u t/m 16u | Inspectie 2023 | 147 3400.1 | Ampera Midi 32LED WW 350mA 36W 4800lm 003A0 | 2014-07-01 | LED 36W 3000K 4800lm | 2014-07-01 | 1 | CL 08 LED VERLICHTING | 23:00-06-00 Dim 10-40% | basis -10% - nacht -40% | OV | 108164.074 | 424323.142
Dordrecht | Chico Mendesring | 148 3400 | 127135-1500 Staal gegalvaniseerd 08,0m | 8 | 1995-04-01 | Afzetting Cf CROW 9u t/m 16u | Inspectie 2023 | 148 3400.1 | Ampera Midi 32LED WW 350mA 36W 4800lm 003A0 | 2014-07-01 | LED 36W 3000K 4800lm | 2014-07-01 | 1 | CL 08 LED VERLICHTING | 23:00-06-00 Dim 10-40% | basis -10% - nacht -40% | OV | 108149.087 | 424296.6
Dordrecht | Chico Mendesring | 149 3400 | Staal ggv 8,0m Paaltop | 0.8 | 1992-02-01 | Afzetting Cf CROW 9u t/m 16u | Inspectie 2023 | 149 3400.1 | Ampera Midi 32LED WW 350mA 36W 4800lm 003A0 | 2014-07-01 | LED 36W 3000K 4800lm | 2014-07-01 | 1 | CL 08 LED VERLICHTING | 23:00-06:00 Dim 35-80% | basis -40% - nacht -70% | OV | 108129.699 | 424273.922
[8 empty] | 149 3400.2 | Ampera Midi 32LED WW 350mA 36W 4800lm 003A0 | 2014-07-01 | LED 36W 3000K 4800lm | 2014-07-01 | 1 | CL 08 LED VERLICHTING | 23:00-06:00 Dim 35-80% | basis -40% - nacht -70% | OV
Dordrecht | Chico Mendesring | 150 3400 | 127085 Staal gegalvaniseerd 06,0m | 6 | 1999-06-01 | Hoogwerker gebruiken | Inspectie 2021 | 150 3400.1 | LW-SRDS2 2500 LM 16A 730 DAME CC | 2021-04-29 | LED 20W 3000K 2500lm | 2021-04-29 | 1 | CL 08 LED VERLICHTING | Nacht astronomisch in / uit |  | OV | 108111.067 | 424280.523
Dordrecht | Chico Mendesring | 151 3400 | 127085 Staal gegalvaniseerd 06,0m | 6 | 1999-06-01 | Hoogwerker gebruiken | Inspectie 2021 | 151 3400.1 | LW-SRDS2 1600 LM 16A 730 DAME CC | 2021-04-29 | LED 13W 3000K 1600lm | 2021-04-29 | 1 | CL 08 LED VERLICHTING | Nacht astronomisch in / uit |  | OV | 108088.863 | 424295.273
Dordrecht | Chico Mendesring | 152 3400 | 127085 Staal gegalvaniseerd 06,0m | 6 | 1999-06-01 | Hoogwerker gebruiken | Inspectie 2021 | 152 3400.1 | LW-SRDS2 1600 LM 16A 730 DAME CC | 2021-04-29 | LED 13W 3000K 1600lm | 2021-04-29 | 1 | CL 08 LED VERLICHTING | Nacht astronomisch in / uit |  | OV | 108106.022 | 424307.69
Dordrecht | Chico Mendesring | 153 3400 | 127091-1500 Staal gegalv. 06.0. UE 1500mm | 6 | 2023-08-31 | Hoogwerker gebruiken | Inspectie 2024 | 153 3400.1 | 2500 1xPLL36 E | 1999-06-01 | 310036 PL-L 36W/830 4P MASTER | 2020-01-14 | 1 | CL 01 PL-L EVSA 20.000u | Nacht astronomisch in / uit |  | OV | 108114.418 | 424326.482
Dordrecht | Chico Mendesring | 154 3400 | 127085 Staal gegalvaniseerd 06,0m | 6 | 1999-06-01 | Hoogwerker gebruiken | Inspectie 2021 | 154 3400.1 | LW-SRDS2 2000 LM 16A 730 DAME CC | 2021-04-29 | LED 16W 3000K 2000lm | 2021-04-29 | 1 | CL 08 LED VERLICHTING | Nacht astronomisch in / uit |  | OV | 108096.36 | 424341.873
Dordrecht | Chico Mendesring | 155 3400 | 127085 Staal gegalvaniseerd 06,0m | 6 | 1999-06-01 | Hoogwerker gebruiken | Inspectie 2021 | 155 3400.1 | LW-SRDS2 2000 LM 16A 730 DAME CC | 2021-04-29 | LED 16W 3000K 2000lm | 2021-04-29 | 1 | CL 08 LED VERLICHTING | Nacht astronomisch in / uit |  | OV | 108066.838 | 424357.327
Dordrecht | Chico Mendesring | 156 3400 | 127085 Staal gegalvaniseerd 06,0m | 6 | 1999-06-01 | Hoogwerker gebruiken | Inspectie 2021 | 156 3400.1 | LW-SRDS2 2000 LM 16A 730 DAME CC | 2021-04-29 | LED 16W 3000K 2000lm | 2021-04-29 | 1 | CL 08 LED VERLICHTING | Nacht astronomisch in / uit |  | OV | 108041.684 | 424376.002
Dordrecht | Chico Mendesring | 157 3400 | 127135-1500 Staal gegalvaniseerd 08,0m | 8 | 1999-06-01 | Hoogwerker gebruiken | Inspectie 2021 | 157 3400.1 | LW-SRDS2 2500 LM 16A 730 DAME CC | 2021-04-29 | LED 20W 3000K 2500lm | 2021-04-29 | 1 | CL 08 LED VERLICHTING | Nacht astronomisch in / uit |  | OV | 108019.982 | 424360.64
Dordrecht | Chico Mendesring | 158 3400 | 127135-1500 Staal gegalvaniseerd 08,0m | 8 | 1999-06-01 | Afzetting Cf CROW 9u t/m 16u | Inspectie 2021 | 158 3400.1 | LW-SRDS2 2500 LM 16A 730 DAME CC | 2021-04-29 | LED 20W 3000K 2500lm | 2021-04-29 | 1 | CL 08 LED VERLICHTING | Nacht astronomisch in / uit |  | OV | 108002.916 | 424371.427
Dordrecht | Chico Mendesring | 159 3400 | 127085 Staal gegalvaniseerd 06,0m | 6 | 1999-06-01 | Hoogwerker gebruiken | Inspectie 2021 | 159 3400.1 | LW-SRDS2 2000 LM 16A 730 DAME CC | 2021-04-29 | LED 16W 3000K 2000lm | 2021-04-29 | 1 | CL 08 LED VERLICHTING | Nacht astronomisch in / uit |  | OV | 108014.492 | 424394.426
Dordrecht | Chico Mendesring | 160 3400 | 127135-1500 Staal gegalvaniseerd 08,0m | 8 | 1999-06-01 | Afzetting Cf CROW 9u t/m 16u | Inspectie 2021 | 160 3400.1 | LW-SRDS2 2500 LM 16A 730 DAME CC | 2021-04-29 | LED 20W 3000K 2500lm | 2021-04-29 | 1 | CL 08 LED VERLICHTING | Nacht astronomisch in / uit |  | OV | 107979.95 | 424385.977
Dordrecht | Chico Mendesring | 161 3400 | 127085 Staal gegalvaniseerd 06,0m | 6 | 1999-06-01 | Hoogwerker gebruiken | Inspectie 2021 | 161 3400.1 | LW-SRDS2 2000 LM 16A 730 DAME CC | 2021-04-29 | LED 16W 3000K 2000lm | 2021-04-29 | 1 | CL 08 LED VERLICHTING | Nacht astronomisch in / uit |  | OV | 107989.072 | 424410.723
Dordrecht | Chico Mendesring | 162 3400 | 127085 Staal gegalvaniseerd 06,0m | 6 | 1999-06-01 | Hoogwerker gebruiken | Inspectie 2021 | 162 3400.1 | LW-SRDS2 2000 LM 16A 730 DAME CC | 2021-04-29 | LED 16W 3000K 2000lm | 2021-04-29 | 1 | CL 08 LED VERLICHTING | Nacht astronomisch in / uit |  | OV | 107966.172 | 424422.115
Dordrecht | Chico Mendesring | 163 3400 | 127030 Staal Verzinkt 4,5m TOP76 | 4.5 | 2013-11-13 | Hoogwerker gebruiken | Inspectie 2019 | 163 3400.1 | FGS 103 1xPLL 24 E | 2012-12-13 | 310024 PL-L 24W/830 4P MASTER | 2019-12-03 | 1 | CL 01 PL-L EVSA 20.000u | Nacht astronomisch in / uit |  | OV | 108105.555 | 424257.665
Dordrecht | Chico Mendesring | 163A3400 | 127030 Staal Verzinkt 4,5m TOP76 | 4.5 | 2013-01-10 | Hoogwerker gebruiken | Inspectie 2019 | 163A3400.1 | FGS 104 1xPLL36 E | 2013-01-10 | 310036 PL-L 36W/830 4P MASTER | 2019-12-03 | 1 | CL 01 PL-L EVSA 20.000u | Nacht astronomisch in / uit |  | OV | 108085.254 | 424271.716
Dordrecht | Chico Mendesring | 164 3400 | 127030 Staal Verzinkt 4,5m TOP76 | 4.5 | 1995-04-01 | Hoogwerker gebruiken | Inspectie 2019 | 164 3400.1 | FGS 104 1xPLL36 E | 2012-12-13 | 310036 PL-L 36W/830 4P MASTER | 2019-12-04 | 1 | CL 01 PL-L EVSA 20.000u | Nacht astronomisch in / uit |  | OV | 108127.89 | 424249.537
Dordrecht | Chico Mendesring | 165 3400 | Staal ggv 8,0m Paaltop | 0.8 | 1992-02-01 | Afzetting Cf CROW 9u t/m 16u | Inspectie 2023 | 165 3400.1 | Ampera Midi 32LED WW 350mA 36W 4800lm 003A0 | 2014-07-01 | LED 36W 3000K 4800lm | 2014-07-01 | 1 | CL 08 LED VERLICHTING | 23:00-06:00 Dim 35-80% | basis -40% - nacht -70% | OV | 108115.513 | 424251.396
[8 empty] | 165 3400.2 | Ampera Midi 32LED WW 350mA 36W 4800lm 003A0 | 2014-07-01 | LED 36W 3000K 4800lm | 2014-07-01 | 1 | CL 08 LED VERLICHTING | 23:00-06:00 Dim 35-80% | basis -40% - nacht -70% | OV
Dordrecht | Chico Mendesring | 166 3400 | Staal ggv 8,0m Paaltop | 0.8 | 1992-02-01 | Afzetting Cf CROW 9u t/m 16u | Inspectie 2023 | 166 3400.1 | Ampera Midi 32LED WW 350mA 36W 4800lm 003A0 | 2014-07-01 | LED 36W 3000K 4800lm | 2014-07-01 | 1 | CL 08 LED VERLICHTING | 23:00-06:00 Dim 35-80% | basis -40% - nacht -70% | OV | 108103.738 | 424232.812
[8 empty] | 166 3400.2 | Ampera Midi 32LED WW 350mA 36W 4800lm 003A0 | 2014-07-01 | LED 36W 3000K 4800lm | 2014-07-01 | 1 | CL 08 LED VERLICHTING | 23:00-06:00 Dim 35-80% | basis -40% - nacht -70% | OV
Dordrecht | Chico Mendesring | 166A3400 | 127135-1500 Staal gegalvaniseerd 08,0m | 8 | 2015-12-18 | Afzetting Cf CROW 9u t/m 16u | Inspectie 2021 | 166A3400.1 | Ampera Midi 32LED WW 350mA 36W 4800lm 003A0 | 2015-12-18 | LED 36W 3000K 4800lm | 2015-12-18 | 1 | CL 08 LED VERLICHTING | 23:00-06-00 Dim 10-40% | basis -10% - nacht -40% | OV | 108093.636 | 424209.503
Dordrecht | Chico Mendesring | 167 3400 | 127135-1500 Staal gegalvaniseerd 08,0m | 8 | 1995-04-01 | Afzetting Cf CROW 9u t/m 16u | Inspectie 2023 | 167 3400.1 | Ampera Midi 32LED WW 350mA 36W 4800lm 003A0 | 2014-07-01 | LED 36W 3000K 4800lm | 2014-07-01 | 1 | CL 08 LED VERLICHTING | 23:00-06-00 Dim 10-40% | basis -10% - nacht -40% | OV | 108077.559 | 424189.862
Dordrecht | Chico Mendesring | 168 3400 | 127135-1500 Staal gegalvaniseerd 08,0m | 8 | 1995-04-01 | Afzetting Cf CROW 9u t/m 16u | Inspectie 2022 | 168 3400.1 | Ampera Midi 32LED WW 350mA 36W 4800lm 003A0 | 2016-01-08 | LED 36W 3000K 4800lm | 2014-07-01 | 1 | CL 08 LED VERLICHTING | 23:00-06-00 Dim 10-40% | basis -10% - nacht -40% | OV | 108053.095 | 424176.34
Dordrecht | Chico Mendesring | 169 3400 | 127135 Staal gegalvaniseerd 08,0m DU | 8 | 1997-09-01 | Afzetting Cf CROW 9u t/m 16u | Inspectie 2024 | 169 3400.1 | Evolo-2 CPO 60W dim | 2012-05-15 | 260060 CPO-TW 060W/728 MASTER | 2024-05-14 20:35 | 1 | CL 04 CPO TW 24.000u | 23:00-06-00 Dim 20-40% | basis -20% - nacht -40% | OV | 108034.227 | 424150.16
[8 empty] | 169 3400.2 | Evolo-2 CPO 60W dim | 2012-05-15 | 260060 CPO-TW 060W/728 MASTER | 2024-05-14 20:35 | 1 | CL 04 CPO TW 24.000u | 23:00-06-00 Dim 20-40% | basis -20% - nacht -40% | OV
Dordrecht | Chris J. Walsonstraat | 001 5745 | St.Gecoat Zwart 04,0m Vpl | 4 | 1998-12-23 | Hoogwerker gebruiken | Inspectie 2020 | 001 5745.1 | ZYLINDO 5068AS 8 led 350mA 10W | 2021-02-04 | LED 10W 3000K 1200lm | 2021-02-04 | 1 | CL 08 LED VERLICHTING | Nacht astronomisch in / uit |  | OV | 106162.576 | 425436.695
Dordrecht | Chris J. Walsonstraat | 002 5745 | St.Gecoat Zwart 04,0m Vpl | 4 | 1998-12-23 | Hoogwerker gebruiken | Inspectie 2020 | 002 5745.1 | ZYLINDO 5068AS 8 led 350mA 10W | 2021-02-04 | LED 10W 3000K 1200lm | 2021-02-04 | 1 | CL 08 LED VERLICHTING | Nacht astronomisch in / uit |  | OV | 106170.76 | 425429.633
Dordrecht | Chris J. Walsonstraat | 003 5745 | St.Gecoat Zwart 04,0m Vpl | 4 | 1998-12-23 | Hoogwerker gebruiken | Inspectie 2020 | 003 5745.1 | ZYLINDO 5068AS 8 led 350mA 10W | 2021-02-04 | LED 10W 3000K 1200lm | 2021-02-04 | 1 | CL 08 LED VERLICHTING | Nacht astronomisch in / uit |  | OV | 106160.109 | 425430.235
Dordrecht | Chris J. Walsonstraat | 004 5745 | St.Gecoat Zwart 04,0m Vpl | 4 | 1998-12-23 | Hoogwerker gebruiken | Inspectie 2020 | 004 5745.1 | ZYLINDO 5068AS 8 led 350mA 10W | 2021-02-04 | LED 10W 3000K 1200lm | 2021-02-04 | 1 | CL 08 LED VERLICHTING | Nacht astronomisch in / uit |  | OV | 106168.273 | 425423.286
Dordrecht | Chris J. Walsonstraat | 005 5745 | 127020 St.Gecoat Zwart 03,5m | 3.5 | 2008-06-24 | Hoogwerker gebruiken | Inspectie 2023 | 005 5745.1 | BDP102 GRN12 / 830 DRW PCC SI CLO D9 SRG10 | 2019-11-07 | LED 11W 3000K 1200lm | 2019-11-07 | 1 | CL 08 LED VERLICHTING | Nacht astronomisch in / uit |  | OV | 106175.903 | 425412.34
Dordrecht | Chris J. Walsonstraat | 006 5745 | 127020 St.Gecoat Zwart 03,5m | 3.5 | 2017-02-06 | Hoogwerker gebruiken | Inspectie 2024 | 006 5745.1 | BDP102 GRN12 / 830 DRW PCC SI CLO D9 SRG10 | 2020-02-20 | LED 11W 3000K 1200lm | 2020-02-20 | 1 | CL 08 LED VERLICHTING | Nacht astronomisch in / uit |  | OV | 106191.578 | 425403.666
Dordrecht | Chris J. Walsonstraat | 007 5745 | 127092-1500 St.Gecoat Zwart 06,0m | 6 | 1998-12-23 | Hoogwerker gebruiken | Inspectie 2023 | 007 5745.1 | LW-SRDS2 1600 LM 16A 730 DAME CC | 2019-11-07 | LED 13W 3000K 1600lm | 2019-11-07 | 1 | CL 08 LED VERLICHTING | Nacht astronomisch in / uit |  | OV | 106180.164 | 425391.399
Dordrecht | Chris J. Walsonstraat | 008 5745 | 127092-1500 St.Gecoat Zwart 06,0m | 6 | 1998-12-23 | Hoogwerker gebruiken | Inspectie 2023 | 008 5745.1 | LW-SRDS2 1600 LM 16A 730 DAME CC | 2019-11-07 | LED 13W 3000K 1600lm | 2019-11-07 | 1 | CL 08 LED VERLICHTING | Nacht astronomisch in / uit |  | OV | 106194.098 | 425383.97
Dordrecht | Chris J. Walsonstraat | 010 5745 | 127020 St.Gecoat Zwart 03,5m | 3.5 | 1998-12-23 | Hoogwerker gebruiken | Inspectie 2023 | 010 5745.1 | BDP102 GRN12 / 830 DRW PCC SI CLO D9 SRG10 | 2019-11-07 | LED 11W 3000K 1200lm | 2019-11-07 | 1 | CL 08 LED VERLICHTING | Nacht astronomisch in / uit |  | OV | 106207.552 | 425394.912
Dordrecht | Chris J. Walsonstraat | 011 5745 | 127020 St.Gecoat Zwart 03,5m | 3.5 | 1998-12-23 | Hoogwerker gebruiken | Inspectie 2023 | 011 5745.1 | BDP102 GRN12 / 830 DRW PCC SI CLO D9 SRG10 | 2019-11-07 | LED 11W 3000K 1200lm | 2019-11-07 | 1 | CL 08 LED VERLICHTING | Nacht astronomisch in / uit |  | OV | 106222.34 | 425386.797
Dordrecht | Chris J. Walsonstraat | 012 5745 | 127020 St.Gecoat Zwart 03,5m | 3.5 | 1998-12-23 | Hoogwerker gebruiken | Inspectie 2023 | 012 5745.1 | BDP102 GRN12 / 830 DRW PCC SI CLO D9 SRG10 | 2019-11-07 | LED 11W 3000K 1200lm | 2019-11-07 | 1 | CL 08 LED VERLICHTING | Nacht astronomisch in / uit |  | OV | 106238.868 | 425377.336
Dordrecht | Chris J. Walsonstraat | 013 5745 | 127020 St.Gecoat Zwart 03,5m | 3.5 | 1998-12-23 | Hoogwerker gebruiken | Inspectie 2023 | 013 5745.1 | BDP102 GRN12 / 830 DRW PCC SI CLO D9 SRG10 | 2019-11-07 | LED 11W 3000K 1200lm | 2019-11-07 | 1 | CL 08 LED VERLICHTING | Nacht astronomisch in / uit |  | OV | 106249.172 | 425365.681
Dordrecht | Chris J. Walsonstraat | 014 5745 | 127020 St.Gecoat Zwart 03,5m | 3.5 | 1998-12-23 | Hoogwerker gebruiken | Inspectie 2024 | 014 5745.1 | BDP102 GRN12 / 830 DRW PCC SI CLO D9 SRG10 | 2020-02-20 | LED 11W 3000K 1200lm | 2020-02-20 | 1 | CL 08 LED VERLICHTING | Nacht astronomisch in / uit |  | OV | 106255.709 | 425347.905
Dordrecht | Chris J. Walsonstraat | 015 5745 | 127020 St.Gecoat Zwart 03,5m | 3.5 | 1998-12-23 | Hoogwerker gebruiken | Inspectie 2023 | 015 5745.1 | BDP102 GRN12 / 830 DRW PCC SI CLO D9 SRG10 | 2019-11-07 | LED 11W 3000K 1200lm | 2019-11-07 | 1 | CL 08 LED VERLICHTING | Nacht astronomisch in / uit |  | OV | 106257.476 | 425331.615
Dordrecht | Chris J. Walsonstraat | 016 5745 | 127020 St.Gecoat Zwart 03,5m | 3.5 | 1998-12-23 | Hoogwerker gebruiken | Inspectie 2023 | 016 5745.1 | BDP102 GRN12 / 830 DRW PCC SI CLO D9 SRG10 | 2019-11-07 | LED 11W 3000K 1200lm | 2019-11-07 | 1 | CL 08 LED VERLICHTING | Nacht astronomisch in / uit |  | OV | 106254.303 | 425315.457
Dordrecht | Chris J. Walsonstraat | 017 5745 | 127020 St.Gecoat Zwart 03,5m | 3.5 | 1998-12-23 | Hoogwerker gebruiken | Inspectie 2023 | 017 5745.1 | BDP102 GRN12 / 830 DRW PCC SI CLO D9 SRG10 | 2019-11-07 | LED 11W 3000K 1200lm | 2019-11-07 | 1 | CL 08 LED VERLICHTING | Nacht astronomisch in / uit |  | OV | 106244.789 | 425296.904
Dordrecht | Chris J. Walsonstraat | 018 5745 | 127020 St.Gecoat Zwart 03,5m | 3.5 | 1998-12-23 | Hoogwerker gebruiken | Inspectie 2023 | 018 5745.1 | BDP102 GRN12 / 830 DRW PCC SI CLO D9 SRG10 | 2019-11-07 | LED 11W 3000K 1200lm | 2019-11-07 | 1 | CL 08 LED VERLICHTING | Nacht astronomisch in / uit |  | OV | 106234.853 | 425279.543
Dordrecht | Chris J. Walsonstraat | 019 5745 | 127020 St.Gecoat Zwart 03,5m | 3.5 | 1998-12-23 | Hoogwerker gebruiken | Inspectie 2023 | 019 5745.1 | BDP102 GRN12 / 830 DRW PCC SI CLO D9 SRG10 | 2019-11-07 | LED 11W 3000K 1200lm | 2019-11-07 | 1 | CL 08 LED VERLICHTING | Nacht astronomisch in / uit |  | OV | 106223.317 | 425258.4
Dordrecht | Chris J. Walsonstraat | 020 5745 | 127020 St.Gecoat Zwart 03,5m | 3.5 | 1998-12-23 | Hoogwerker gebruiken | Inspectie 2023 | 020 5745.1 | BDP102 GRN12 / 830 DRW PCC SI CLO D9 SRG10 | 2019-11-07 | LED 11W 3000K 1200lm | 2019-11-07 | 1 | CL 08 LED VERLICHTING | Nacht astronomisch in / uit |  | OV | 106214.553 | 425245.302
Dordrecht | Chris J. Walsonstraat | 021 5745 | 127092-1500 St.Gecoat Zwart 06,0m | 6 | 1998-12-23 | Hoogwerker gebruiken | Inspectie 2023 | 021 5745.1 | LW-SRDS2 1600 LM 16A 730 DAME CC | 2019-11-07 | LED 13W 3000K 1600lm | 2019-11-07 | 1 | CL 08 LED VERLICHTING | Nacht astronomisch in / uit |  | OV | 106204.438 | 425232.413
Dordrecht | Chris J. Walsonstraat | 022 5745 | 127092-1500 St.Gecoat Zwart 06,0m | 6 | 1998-12-23 | Hoogwerker gebruiken | Inspectie 2023 | 022 5745.1 | LW-SRDS2 1600 LM 16A 730 DAME CC | 2019-11-07 | LED 13W 3000K 1600lm | 2019-11-07 | 1 | CL 08 LED VERLICHTING | Nacht astronomisch in / uit |  | OV | 106198.365 | 425254.105
Dordrecht | Chris J. Walsonstraat | 023 5745 | 127020 St.Gecoat Zwart 03,5m | 3.5 | 1998-12-23 | Hoogwerker gebruiken | Inspectie 2023 | 023 5745.1 | BDP102 GRN12 / 830 DRW PCC SI CLO D9 SRG10 | 2019-11-07 | LED 11W 3000K 1200lm | 2019-11-07 | 1 | CL 08 LED VERLICHTING | Nacht astronomisch in / uit |  | OV | 106183.776 | 425246.799
Dordrecht | Chris J. Walsonstraat | 024 5745 | 127020 St.Gecoat Zwart 03,5m | 3.5 | 1998-12-23 | Hoogwerker gebruiken | Inspectie 2023 | 024 5745.1 | BDP102 GRN12 / 830 DRW PCC SI CLO D9 SRG10 | 2019-11-07 | LED 11W 3000K 1200lm | 2019-11-07 | 1 | CL 08 LED VERLICHTING | Nacht astronomisch in / uit |  | OV | 106241.903 | 425236.722
Dordrecht | Christiaan de Wetstraat | 001 5890 | 127085 Staal gegalvaniseerd 06,0m | 6 | 2005-10-31 | Hoogwerker gebruiken | Inspectie 2020 | 001 5890.1 | 2500 1xPLL36 E | 2005-12-21 | 310036 PL-L 36W/830 4P MASTER | 2020-01-15 | 1 | CL 01 PL-L EVSA 20.000u | Nacht astronomisch in / uit |  | OV | 106119.004 | 424532.093
Dordrecht | Christiaan de Wetstraat | 002 5890 | 127085 Staal gegalvaniseerd 06,0m | 6 | 2005-10-31 | Hoogwerker gebruiken | Inspectie 2020 | 002 5890.1 | 2500 1xPLL36 E | 2005-12-21 | 310036 PL-L 36W/830 4P MASTER | 2020-01-15 | 1 | CL 01 PL-L EVSA 20.000u | Nacht astronomisch in / uit |  | OV | 106097.088 | 424516.553
Dordrecht | Christiaan de Wetstraat | 003 5890 | 127085 Staal gegalvaniseerd 06,0m | 6 | 2005-10-31 | Hoogwerker gebruiken | Inspectie 2020 | 003 5890.1 | 2500 1xPLL36 E | 2005-12-21 | 310036 PL-L 36W/830 4P MASTER | 2020-01-15 | 1 | CL 01 PL-L EVSA 20.000u | Nacht astronomisch in / uit |  | OV | 106075.499 | 424502.026
Dordrecht | Christiaan de Wetstraat | 004 5890 | 127085 Staal gegalvaniseerd 06,0m | 6 | 2005-10-31 | Hoogwerker gebruiken | Inspectie 2020 | 004 5890.1 | 2500 1xPLL36 E | 2005-12-21 | 310036 PL-L 36W/830 4P MASTER | 2020-01-15 | 1 | CL 01 PL-L EVSA 20.000u | Nacht astronomisch in / uit |  | OV | 106055.42 | 424486.934
Dordrecht | Christiaan de Wetstraat | 005 5890 | 127085 Staal gegalvaniseerd 06,0m | 6 | 2005-10-31 | Hoogwerker gebruiken | Inspectie 2020 | 005 5890.1 | 2500 1xPLL36 E | 2005-12-21 | 310036 PL-L 36W/830 4P MASTER | 2020-01-15 | 1 | CL 01 PL-L EVSA 20.000u | Nacht astronomisch in / uit |  | OV | 106035.265 | 424473.19
Dordrecht | Cirkel (Dordrecht) | 001 0925 | 127015 Staal gegalvaniseerd 03,5m | 3.5 | 2021-04-13 | Ladder gebruiken | Inspectie 2021 | 001 0925.1 | 2000 1x PLL24 E | 2007-04-18 | 310024 PL-L 24W/830 4P MASTER | 2024-11-20 18:19 | 1 | CL 01 PL-L EVSA 20.000u | Nacht astronomisch in / uit |  | OV | 105386.662 | 421692.303
Dordrecht | Cirkel (Dordrecht) | 002 0925 | 127015 Staal gegalvaniseerd 03,5m | 3.5 | 1993-01-01 | Hoogwerker gebruiken | Inspectie 2019 | 002 0925.1 | 2000 1x PLL24 E | 2007-04-18 | 310036 PL-L 36W/830 4P MASTER | 2024-11-20 18:20 | 1 | CL 01 PL-L EVSA 20.000u | Nacht astronomisch in / uit |  | OV | 105405.328 | 421678.444
Dordrecht | Cirkel (Dordrecht) | 002A0925 | 127015 Staal gegalvaniseerd 03,5m | 3.5 | 2007-04-23 | Hoogwerker gebruiken | Inspectie 2019 | 002A0925.1 | 2000 1x PLL24 E | 2007-04-23 | 310024 PL-L 24W/830 4P MASTER | 2024-11-20 18:21 | 1 | CL 01 PL-L EVSA 20.000u | Nacht astronomisch in / uit |  | OV | 105404.667 | 421662.904
Dordrecht | Cirkel (Dordrecht) | 003 0925 | 127015 Staal gegalvaniseerd 03,5m | 3.5 | 2021-04-13 | Hoogwerker gebruiken | Inspectie 2021 | 003 0925.1 | 2000 1xPLL36 E | 2007-04-18 | 310036 PL-L 36W/830 4P MASTER | 2024-11-20 18:21 | 1 | CL 01 PL-L EVSA 20.000u | Nacht astronomisch in / uit |  | OV | 105386.18 | 421669.103
Dordrecht | Cirkel (Dordrecht) | 004 0925 | 127015 Staal gegalvaniseerd 03,5m | 3.5 | 1992-11-01 | Ladder gebruiken | Inspectie 2019 | 004 0925.1 | 2000 1x PLL24 E | 2007-04-18 | 310024 PL-L 24W/830 4P MASTER | 2024-11-20 18:22 | 1 | CL 01 PL-L EVSA 20.000u | Nacht astronomisch in / uit |  | OV | 105353.773 | 421653.287
Dordrecht | Cirkel (Dordrecht) | 005 0925 | 127015 Staal gegalvaniseerd 03,5m | 3.5 | 1992-11-01 | Ladder gebruiken | Inspectie 2019 | 005 0925.1 | 2000 1x PLL24 E | 2007-04-18 | 310024 PL-L 24W/830 4P MASTER | 2024-11-20 18:22 | 1 | CL 01 PL-L EVSA 20.000u | Nacht astronomisch in / uit |  | OV | 105354.889 | 421625.461
Dordrecht | Cirkel (Dordrecht) | 006 0925 | 127015 Staal gegalvaniseerd 03,5m | 3.5 | 2021-04-13 | Ladder gebruiken | Inspectie 2021 | 006 0925.1 | 2000 1x PLL24 E | 2007-04-18 | 310024 PL-L 24W/830 4P MASTER | 2024-11-20 18:23 | 1 | CL 01 PL-L EVSA 20.000u | Nacht astronomisch in / uit |  | OV | 105386.676 | 421645.102
Dordrecht | Cirkel (Dordrecht) | 007 0925 | 127015 Staal gegalvaniseerd 03,5m | 3.5 | 2021-04-13 | Hoogwerker gebruiken | Inspectie 2021 | 007 0925.1 | 2000 1xPLL36 E | 2007-04-18 | 310036 PL-L 36W/830 4P MASTER | 2024-11-20 18:23 | 1 | CL 01 PL-L EVSA 20.000u | Nacht astronomisch in / uit |  | OV | 105385.726 | 421618.636
Dordrecht | Cirkel (Dordrecht) | 008 0925 | 127015 Staal gegalvaniseerd 03,5m | 3.5 | 1992-11-01 | Ladder gebruiken | Inspectie 2019 | 008 0925.1 | 2000 1x PLL24 E | 2007-04-18 | 310024 PL-L 24W/830 4P MASTER | 2024-11-20 18:23 | 1 | CL 01 PL-L EVSA 20.000u | Nacht astronomisch in / uit |  | OV | 105367.88 | 421598.187
Dordrecht | Cirkel (Dordrecht) | 009 0925 | 127015 Staal gegalvaniseerd 03,5m | 3.5 | 2021-05-18 | Ladder gebruiken | Inspectie 2021 | 009 0925.1 | 2000 1x PLL24 E | 2007-04-18 | 310024 PL-L 24W/830 4P MASTER | 2024-11-20 18:24 | 1 | CL 01 PL-L EVSA 20.000u | Nacht astronomisch in / uit |  | OV | 105378.298 | 421578.103
Dordrecht | Cirkel (Dordrecht) | 009A0925 | 127015 Staal gegalvaniseerd 03,5m | 3.5 | 2007-04-23 | Ladder gebruiken | Inspectie 2019 | 009A0925.1 | 2000 1x PLL24 E | 2007-04-23 | 310024 PL-L 24W/830 4P MASTER | 2024-11-20 18:24 | 1 | CL 01 PL-L EVSA 20.000u | Nacht astronomisch in / uit |  | OV | 105401.435 | 421581.106
Dordrecht | Cirkel (Dordrecht) | 010 0925 | 127015 Staal gegalvaniseerd 03,5m | 3.5 | 2021-04-13 | Hoogwerker gebruiken | Inspectie 2021 | 010 0925.1 | 2000 1xPLL36 E | 2007-04-18 | 310036 PL-L 36W/830 4P MASTER | 2024-11-20 18:25 | 1 | CL 01 PL-L EVSA 20.000u | Nacht astronomisch in / uit |  | OV | 105401.926 | 421607.813
Dordrecht | Cirkel (Dordrecht) | 011 0925 | 127015 Staal gegalvaniseerd 03,5m | 3.5 | 1992-11-01 | Ladder gebruiken | Inspectie 2019 | 011 0925.1 | 2000 1x PLL24 E | 2007-04-18 | 310024 PL-L 24W/830 4P MASTER | 2024-11-20 18:25 | 1 | CL 01 PL-L EVSA 20.000u | Nacht astronomisch in / uit |  | OV | 105400.985 | 421625.59
Dordrecht | Cirkel (Dordrecht) | 012 0925 | 127015 Staal gegalvaniseerd 03,5m | 3.5 | 2021-05-18 | Ladder gebruiken | Inspectie 2021 | 012 0925.1 | 2000 1x PLL24 E | 2007-03-24 | 310024 PL-L 24W/830 4P MASTER | 2024-11-20 18:25 | 1 | CL 01 PL-L EVSA 20.000u | Nacht astronomisch in / uit |  | OV | 105426.882 | 421577.7
Dordrecht | Cirkel (Dordrecht) | 013 0925 | 127015 Staal gegalvaniseerd 03,5m | 3.5 | 2021-04-13 | Ladder gebruiken | Inspectie 2021 | 013 0925.1 | 2000 1x PLL24 E | 2007-04-18 | 310024 PL-L 24W/830 4P MASTER | 2024-11-20 18:46 | 1 | CL 01 PL-L EVSA 20.000u | Nacht astronomisch in / uit |  | OV | 105445.704 | 421589.516
Dordrecht | Cirkel (Dordrecht) | 013A0925 | 127015 Staal gegalvaniseerd 03,5m | 3.5 | 2007-04-23 | Ladder gebruiken | Inspectie 2019 | 013A0925.1 | 2000 1x PLL24 E | 2007-04-23 | 310024 PL-L 24W/830 4P MASTER | 2024-11-20 18:46 | 1 | CL 01 PL-L EVSA 20.000u | Nacht astronomisch in / uit |  | OV | 105438.004 | 421604.061
Dordrecht | Cirkel (Dordrecht) | 014 0925 | 127015 Staal gegalvaniseerd 03,5m | 3.5 | 2021-04-13 | Ladder gebruiken | Inspectie 2021 | 014 0925.1 | 2000 1x PLL24 E | 2007-04-18 | 310024 PL-L 24W/830 4P MASTER | 2024-11-20 18:46 | 1 | CL 01 PL-L EVSA 20.000u | Nacht astronomisch in / uit |  | OV | 105455.124 | 421615.374
Dordrecht | Cirkel (Dordrecht) | 015 0925 | 127015 Staal gegalvaniseerd 03,5m | 3.5 | 2021-04-13 | Ladder gebruiken | Inspectie 2021 | 015 0925.1 | 2000 1x PLL24 E | 2007-03-24 | 310024 PL-L 24W/830 4P MASTER | 2024-11-20 18:47 | 1 | CL 01 PL-L EVSA 20.000u | Nacht astronomisch in / uit |  | OV | 105471.049 | 421618.647
Dordrecht | Cirkel (Dordrecht) | 015A0925 | 127015 Staal gegalvaniseerd 03,5m | 3.5 | 2007-04-23 | Ladder gebruiken | Inspectie 2019 | 015A0925.1 | 2000 1x PLL24 E | 2007-04-23 | 310024 PL-L 24W/830 4P MASTER | 2024-11-20 18:47 | 1 | CL 01 PL-L EVSA 20.000u | Nacht astronomisch in / uit |  | OV | 105483.634 | 421629.656
Dordrecht | Cirkel (Dordrecht) | 016 0925 | 127015 Staal gegalvaniseerd 03,5m | 3.5 | 2021-04-13 | Hoogwerker gebruiken | Inspectie 2021 | 016 0925.1 | 2000 1xPLL36 E | 2007-04-18 | 310036 PL-L 36W/830 4P MASTER | 2024-11-20 18:47 | 1 | CL 01 PL-L EVSA 20.000u | Nacht astronomisch in / uit |  | OV | 105422.726 | 421615.324
Dordrecht | Cirkel (Dordrecht) | 017 0925 | 127015 Staal gegalvaniseerd 03,5m | 3.5 | 2021-04-13 | Hoogwerker gebruiken | Inspectie 2021 | 017 0925.1 | 2000 1xPLL36 E | 2007-04-18 | 310036 PL-L 36W/830 4P MASTER | 2024-11-20 18:48 | 1 | CL 01 PL-L EVSA 20.000u | Nacht astronomisch in / uit |  | OV | 105417.239 | 421643.445
Dordrecht | Cirkel (Dordrecht) | 018 0925 | 127015 Staal gegalvaniseerd 03,5m | 3.5 | 2007-04-18 | Hoogwerker gebruiken | Inspectie 2019 | 018 0925.1 | 2000 1x PLL24 E | 2007-04-18 | 310024 PL-L 24W/830 4P MASTER | 2024-11-20 18:48 | 1 | CL 01 PL-L EVSA 20.000u | Nacht astronomisch in / uit |  | OV | 105439.114 | 421648.562
Dordrecht | Cirkel (Dordrecht) | 018A0925 | 127015 Staal gegalvaniseerd 03,5m | 3.5 | 2007-04-23 | Hoogwerker gebruiken | Inspectie 2019 | 018A0925.1 | 2000 1x PLL24 E | 2007-04-23 | 310024 PL-L 24W/830 4P MASTER | 2024-11-20 18:48 | 1 | CL 01 PL-L EVSA 20.000u | Nacht astronomisch in / uit |  | OV | 105440.477 | 421633.191
Dordrecht | Cirkel (Dordrecht) | 019 0925 | 127015 Staal gegalvaniseerd 03,5m | 3.5 | 2021-04-13 | Ladder gebruiken | Inspectie 2021 | 019 0925.1 | 2000 1x PLL24 E | 2007-04-18 | 310024 PL-L 24W/830 4P MASTER | 2024-11-20 18:48 | 1 | CL 01 PL-L EVSA 20.000u | Nacht astronomisch in / uit |  | OV | 105456.037 | 421638.434
Dordrecht | Cirkel (Dordrecht) | 020 0925 | 127015 Staal gegalvaniseerd 03,5m | 3.5 | 2021-04-13 | Ladder gebruiken | Inspectie 2021 | 020 0925.1 | 2000 1x PLL24 E | 2007-04-18 | 310024 PL-L 24W/830 4P MASTER | 2024-11-20 18:49 | 1 | CL 01 PL-L EVSA 20.000u | Nacht astronomisch in / uit |  | OV | 105455.774 | 421665.441
Dordrecht | Cirkel (Dordrecht) | 021 0925 | 127015 Staal gegalvaniseerd 03,5m | 3.5 | 2021-04-13 | Hoogwerker gebruiken | Inspectie 2021 | 021 0925.1 | 2000 1xPLL36 E | 2007-04-18 | 310036 PL-L 36W/830 4P MASTER | 2024-11-20 18:49 | 1 | CL 01 PL-L EVSA 20.000u | Nacht astronomisch in / uit |  | OV | 105424.989 | 421668.124
Dordrecht | Cirkel (Dordrecht) | 022 0925 | 127015 Staal gegalvaniseerd 03,5m | 3.5 | 1993-01-01 | Hoogwerker gebruiken | Inspectie 2019 | 022 0925.1 | 2000 1xPLL36 E | 2007-04-18 | 310036 PL-L 36W/830 4P MASTER | 2024-11-20 18:49 | 1 | CL 01 PL-L EVSA 20.000u | Nacht astronomisch in / uit |  | OV | 105442.183 | 421686.355
Dordrecht | Cirkel (Dordrecht) | 023 0925 | 127015 Staal gegalvaniseerd 03,5m | 3.5 | 2021-05-18 | Hoogwerker gebruiken | Inspectie 2021 | 023 0925.1 | 2000 1x PLL24 E | 2007-04-18 | 310024 PL-L 24W/830 4P MASTER | 2024-11-20 18:50 | 1 | CL 01 PL-L EVSA 20.000u | Nacht astronomisch in / uit |  | OV | 105456.044 | 421694.27
Dordrecht | Cirkel (Dordrecht) | 024 0925 | 127015 Staal gegalvaniseerd 03,5m | 3.5 | 2021-04-13 | Hoogwerker gebruiken | Inspectie 2021 | 024 0925.1 | 2000 1x PLL24 E | 2007-04-18 | 310024 PL-L 24W/830 4P MASTER | 2024-11-20 18:50 | 1 | CL 01 PL-L EVSA 20.000u | Nacht astronomisch in / uit |  | OV | 105444.568 | 421707.389
Dordrecht | Cirkel (Dordrecht) | 025 0925 | 127015 Staal gegalvaniseerd 03,5m | 3.5 | 2021-04-13 | Ladder gebruiken | Inspectie 2021 | 025 0925.1 | 2000 1x PLL24 E | 2007-04-18 | 310024 PL-L 24W/830 4P MASTER | 2024-11-20 18:50 | 1 | CL 01 PL-L EVSA 20.000u | Nacht astronomisch in / uit |  | OV | 105445.486 | 421728.986
Dordrecht | Cirkel (Dordrecht) | 026 0925 | 127015 Staal gegalvaniseerd 03,5m | 3.5 | 2021-05-18 | Ladder gebruiken | Inspectie 2021 | 026 0925.1 | 2000 1x PLL24 E | 2007-04-18 | 310024 PL-L 24W/830 4P MASTER | 2024-11-20 18:51 | 1 | CL 01 PL-L EVSA 20.000u | Nacht astronomisch in / uit |  | OV | 105437.703 | 421751.593
Dordrecht | Cirkel (Dordrecht) | 027 0925 | 127015 Staal gegalvaniseerd 03,5m | 3.5 | 2021-04-13 | Hoogwerker gebruiken | Inspectie 2021 | 027 0925.1 | 2000 1xPLL36 E | 2007-04-18 | 310036 PL-L 36W/830 4P MASTER | 2024-11-20 18:51 | 1 | CL 01 PL-L EVSA 20.000u | Nacht astronomisch in / uit |  | OV | 105419.556 | 421696.4
Dordrecht | Cirkel (Dordrecht) | 028 0925 | 127015 Staal gegalvaniseerd 03,5m | 3.5 | 2021-04-13 | Hoogwerker gebruiken | Inspectie 2021 | 028 0925.1 | 2000 1x PLL24 E | 2007-03-24 | 310024 PL-L 24W/830 4P MASTER | 2024-11-20 18:51 | 1 | CL 01 PL-L EVSA 20.000u | Nacht astronomisch in / uit |  | OV | 105418.52 | 421717.242
Dordrecht | Cirkel (Dordrecht) | 029 0925 | 127015 Staal gegalvaniseerd 03,5m | 3.5 | 2007-04-23 | Hoogwerker gebruiken | Inspectie 2019 | 029 0925.1 | 2000 1x PLL24 E | 2007-04-23 | 310024 PL-L 24W/830 4P MASTER | 2024-11-20 18:51 | 1 | CL 01 PL-L EVSA 20.000u | Nacht astronomisch in / uit |  | OV | 105400.66 | 421716.331
Dordrecht | Clara en Mariahof | 001 0930 | Muurarmatuur 03,5m | 3.5 | 2013-04-08 | Hoogwerker gebruiken | Inspectie 2024 | 001 0930.01 | 2875 FLOW LED UNIT 11W 1200lm 3000K | 2013-04-08 | LED 11W 3000K 1200lm | 2024-08-01 | 1 | CL 08 LED VERLICHTING | Nacht astronomisch in / uit |  | B024 | 105775.769 | 424938.225
Dordrecht | Clara en Mariahof | 002 0930 | 127015 Staal gegalvaniseerd 03,5m | 3.5 | 2013-04-08 | Hoogwerker gebruiken | Inspectie 2020 | 002 0930.01 | 2000 1xPLL18 E | 2013-04-08 | 310018 PL-L 18W/830 4P MASTER | 2020-02-05 | 1 | Armatuur vervangen 2024 | Nacht astronomisch in / uit |  | B024 | 105762.468 | 424924.633
Dordrecht | Clara en Mariahof | 003 0930 | 127015 Staal gegalvaniseerd 03,5m | 3.5 | 2013-04-08 | Hoogwerker gebruiken | Inspectie 2020 | 003 0930.01 | 2000 1xPLL18 E | 2013-04-08 | 310024 PL-L 24W/830 4P MASTER | 2024-09-30 | 1 | Armatuur vervangen 2024 | Nacht astronomisch in / uit |  | B024 | 105748.077 | 424909.094
Dordrecht | Clementstraat | 001 0935 | 127085 Staal gegalvaniseerd 06,0m | 6 | 1995-11-01 | Hoogwerker gebruiken | Inspectie 2022 | 001 0935.1 | Axia 2.1 WW 5187 8 led 480mA 13W 1600lm | 2016-12-20 | LED 13W 3000K 1600lm | 2016-12-20 | 1 | CL 08 LED VERLICHTING | Nacht astronomisch in / uit |  | OV | 104570.176 | 424043.124
Dordrecht | Clementstraat | 002 0935 | 127085 Staal gegalvaniseerd 06,0m | 6 | 1995-11-01 | Hoogwerker gebruiken | Inspectie 2022 | 002 0935.1 | Axia 2.1 WW 5187 8 led 480mA 13W 1600lm | 2016-12-20 | LED 13W 3000K 1600lm | 2016-12-20 | 1 | CL 08 LED VERLICHTING | Nacht astronomisch in / uit |  | OV | 104586.596 | 424025.191
Dordrecht | Clementstraat | 003 0935 | 127085 Staal gegalvaniseerd 06,0m | 6 | 1995-11-01 | Hoogwerker gebruiken | Inspectie 2022 | 003 0935.1 | Axia 2.1 WW 5187 8 led 480mA 13W 1600lm | 2016-12-20 | LED 13W 3000K 1600lm | 2016-12-20 | 1 | CL 08 LED VERLICHTING | Nacht astronomisch in / uit |  | OV | 104589.487 | 423996.877
Dordrecht | Clementstraat | 004 0935 | 127085 Staal gegalvaniseerd 06,0m | 6 | 1995-11-01 | Hoogwerker gebruiken | Inspectie 2022 | 004 0935.1 | Axia 2.1 WW 5187 8 led 480mA 13W 1600lm | 2016-12-20 | LED 13W 3000K 1600lm | 2016-12-20 | 1 | CL 08 LED VERLICHTING | Nacht astronomisch in / uit |  | OV | 104607.006 | 423976.264
Dordrecht | Colijnstraat (Dordrecht) | 001 0950 | 127085 Staal gegalvaniseerd 06,0m | 6 | 2004-09-01 | Hoogwerker gebruiken | Inspectie 2022 | 001 0950.1 | BRISA LC-R 16Led 1200lm - 3000lm 3000k CLO * Ral 9007 | 2016-12-20 | LED 25W 3000K 3000lm | 2016-12-20 | 1 | CL 08 LED VERLICHTING | Nacht astronomisch in / uit |  | OV | 105274.742 | 423240.901
Dordrecht | Colijnstraat (Dordrecht) | 002 0950 | 127085 Staal gegalvaniseerd 06,0m | 6 | 2004-09-01 | Hoogwerker gebruiken | Inspectie 2022 | 002 0950.1 | BRISA LC-R 16Led 1200lm - 3000lm 3000k CLO * Ral 9007 | 2016-12-20 | LED 25W 3000K 3000lm | 2016-12-20 | 1 | CL 08 LED VERLICHTING | Nacht astronomisch in / uit |  | OV | 105270.356 | 423214.052
Dordrecht | Colijnstraat (Dordrecht) | 003 0950 | 127015 Staal gegalvaniseerd 03,5m | 3.5 | 2003-01-17 | Ladder gebruiken | Inspectie 2020 | 003 0950.1 | 2000 1x PLL24 E | 2003-01-17 | 310024 PL-L 24W/830 4P MASTER | 2020-03-17 | 1 | CL 01 PL-L EVSA 20.000u | Nacht astronomisch in / uit |  | OV | 105282.309 | 423195.118
Dordrecht | Colijnstraat (Dordrecht) | 004 0950 | 127085 Staal gegalvaniseerd 06,0m | 6 | 2004-09-01 | Hoogwerker gebruiken | Inspectie 2022 | 004 0950.1 | BRISA LC-R 16Led 1200lm - 3000lm 3000k CLO * Ral 9007 | 2016-12-20 | LED 25W 3000K 3000lm | 2016-12-20 | 1 | CL 08 LED VERLICHTING | Nacht astronomisch in / uit |  | OV | 105265.527 | 423185.344
Dordrecht | Colijnstraat (Dordrecht) | 005 0950 | 127085 Staal gegalvaniseerd 06,0m | 6 | 2004-09-01 | Hoogwerker gebruiken | Inspectie 2022 | 005 0950.1 | BRISA LC-R 16Led 1200lm - 3000lm 3000k CLO * Ral 9007 | 2016-12-20 | LED 25W 3000K 3000lm | 2016-12-20 | 1 | CL 08 LED VERLICHTING | Nacht astronomisch in / uit |  | OV | 105262.074 | 423163.706
Dordrecht | Colijnstraat (Dordrecht) | 006 0950 | 127015 Staal gegalvaniseerd 03,5m | 3.5 | 2009-02-09 | Hoogwerker gebruiken | Inspectie 2020 | 006 0950.1 | 2000 1x PLL24 E | 2010-12-02 | 310024 PL-L 24W/830 4P MASTER | 2020-03-17 | 1 | CL 01 PL-L EVSA 20.000u | Nacht astronomisch in / uit |  | OV | 105257.538 | 423136.298
Dordrecht | Colijnstraat (Dordrecht) | 007 0950 | 127015 Staal gegalvaniseerd 03,5m | 3.5 | 2009-02-09 | Hoogwerker gebruiken | Inspectie 2020 | 007 0950.1 | 2000 1x PLL24 E | 2009-02-09 | 310024 PL-L 24W/830 4P MASTER | 2020-03-17 | 1 | CL 01 PL-L EVSA 20.000u | Nacht astronomisch in / uit |  | OV | 105254.812 | 423119.542
Dordrecht | Colijnstraat (Dordrecht) | 007A0950 | 127015 Staal gegalvaniseerd 03,5m | 3.5 | 2009-02-09 | Hoogwerker gebruiken | Inspectie 2020 | 007A0950.1 | 2000 1x PLL24 E | 2009-02-09 | 310024 PL-L 24W/830 4P MASTER | 2020-03-17 | 1 | CL 01 PL-L EVSA 20.000u | Nacht astronomisch in / uit |  | OV | 105252.101 | 423103.418
Dordrecht | Colijnstraat (Dordrecht) | 009 0950 | 127085 Staal gegalvaniseerd 06,0m | 6 | 2004-09-01 | Hoogwerker gebruiken | Inspectie 2020 | 009 0950.1 | 2500 1xPLL36 E | 2004-09-01 | 310036 PL-L 36W/830 4P MASTER | 2020-03-17 | 1 | CL 01 PL-L EVSA 20.000u | Nacht astronomisch in / uit |  | OV | 105240.305 | 423068.019
Dordrecht | Colijnstraat (Dordrecht) | 010 0950 | 127085 Staal gegalvaniseerd 06,0m | 6 | 2004-09-01 | Hoogwerker gebruiken | Inspectie 2020 | 010 0950.1 | 2500 1xPLL36 E | 2004-09-01 | 310036 PL-L 36W/830 4P MASTER | 2020-03-17 | 1 | CL 01 PL-L EVSA 20.000u | Nacht astronomisch in / uit |  | OV | 105242.996 | 423040.191
Dordrecht | Colijnstraat (Dordrecht) | 011 0950 | 127085 Staal gegalvaniseerd 06,0m | 6 | 2004-09-01 | Hoogwerker gebruiken | Inspectie 2020 | 011 0950.1 | 2500 1xPLL36 E | 2004-09-01 | 310036 PL-L 36W/830 4P MASTER | 2020-03-17 | 1 | CL 01 PL-L EVSA 20.000u | Nacht astronomisch in / uit |  | OV | 105231.154 | 423012.312
Dordrecht | Colijnstraat (Dordrecht) | 012 0950 | 127085 Staal gegalvaniseerd 06,0m | 6 | 2009-02-20 | Hoogwerker gebruiken | Inspectie 2020 | 012 0950.1 | 2500 1xPLL36 E | 2009-02-20 | 310036 PL-L 36W/830 4P MASTER | 2020-03-17 | 1 | CL 01 PL-L EVSA 20.000u | Nacht astronomisch in / uit |  | OV | 105234.084 | 422985.955
Dordrecht | Colijnstraat (Dordrecht) | 013 0950 | 127085 Staal gegalvaniseerd 06,0m | 6 | 2004-09-01 | Hoogwerker gebruiken | Inspectie 2020 | 013 0950.1 | 2500 1xPLL36 E | 2004-09-01 | 310036 PL-L 36W/830 4P MASTER | 2020-03-17 | 1 | CL 01 PL-L EVSA 20.000u | Nacht astronomisch in / uit |  | OV | 105222.75 | 422961.631
Dordrecht | Colijnstraat (Dordrecht) | 014 0950 | 127015 Staal gegalvaniseerd 03,5m | 3.5 | 2004-09-01 | Hoogwerker gebruiken | Inspectie 2023 | 014 0950.1 | 2000 12LED WW CLO 1800lm | 2018-06-06 | LED 14W 3000K 1800lm | 2015-05-07 | 1 | CL 08 LED VERLICHTING | Nacht astronomisch in / uit |  | OV | 105185.447 | 422955.73
Dordrecht | Colijnstraat (Dordrecht) | 015 0950 | 127085 Staal gegalvaniseerd 06,0m | 6 | 2004-09-01 | Hoogwerker gebruiken | Inspectie 2020 | 015 0950.1 | 2500 1xPLL36 E | 2004-09-01 | 310036 PL-L 36W/830 4P MASTER | 2020-03-17 | 1 | CL 01 PL-L EVSA 20.000u | Nacht astronomisch in / uit |  | OV | 105225.737 | 422935.686
Dordrecht | Colijnstraat (Dordrecht) | 016 0950 | 127085 Staal gegalvaniseerd 06,0m | 6 | 2004-09-01 | Hoogwerker gebruiken | Inspectie 2020 | 016 0950.1 | 2500 1xPLL36 E | 2004-09-01 | 310036 PL-L 36W/830 4P MASTER | 2020-03-17 | 1 | CL 01 PL-L EVSA 20.000u | Nacht astronomisch in / uit |  | OV | 105214.584 | 422913.902
Dordrecht | Colorado | 001 0945 | 127015 Staal gegalvaniseerd 03,5m | 3.5 | 2004-08-09 | Hoogwerker gebruiken | Inspectie 2019 | 001 0945.1 | 2000 1xPLL36 E | 2014-07-08 | 310036 PL-L 36W/830 4P MASTER | 2019-12-04 | 1 | CL 01 PL-L EVSA 20.000u | Nacht astronomisch in / uit |  | OV | 108177.67 | 424708.783
Dordrecht | Colorado | 001A0945 | 127015 Staal gegalvaniseerd 03,5m | 3.5 | 2014-07-08 | Hoogwerker gebruiken | Inspectie 2019 | 001A0945.1 | 2000 1xPLL36 E | 2014-07-08 | 310036 PL-L 36W/830 4P MASTER | 2019-12-04 | 1 | CL 01 PL-L EVSA 20.000u | Nacht astronomisch in / uit |  | OV | 108190.64 | 424711.073
Dordrecht | Colorado | 002 0945 | 127015 Staal gegalvaniseerd 03,5m | 3.5 | 2011-11-30 | Hoogwerker gebruiken | Inspectie 2019 | 002 0945.1 | 2000 1x PLL24 E | 2011-11-30 | 310024 PL-L 24W/830 4P MASTER | 2019-12-04 | 1 | CL 01 PL-L EVSA 20.000u | Nacht astronomisch in / uit |  | OV | 108201.347 | 424694.193
Dordrecht | Colorado | 003 0945 | 127015 Staal gegalvaniseerd 03,5m | 3.5 | 1995-11-01 | Hoogwerker gebruiken | Inspectie 2019 | 003 0945.1 | 2000 1x PLL24 E | 2014-07-08 | 310024 PL-L 24W/830 4P MASTER | 2019-12-04 | 1 | CL 01 PL-L EVSA 20.000u | Nacht astronomisch in / uit |  | OV | 108227.484 | 424691.673
Dordrecht | Colorado | 004 0945 | 127015 Staal gegalvaniseerd 03,5m | 3.5 | 1995-11-01 | Hoogwerker gebruiken | Inspectie 2019 | 004 0945.1 | 2000 1x PLL24 E | 2014-07-08 | 310024 PL-L 24W/830 4P MASTER | 2019-12-04 | 1 | CL 01 PL-L EVSA 20.000u | Nacht astronomisch in / uit |  | OV | 108251.378 | 424683.219
Dordrecht | Colorado | 005 0945 | 127015 Staal gegalvaniseerd 03,5m | 3.5 | 1995-12-01 | Hoogwerker gebruiken | Inspectie 2019 | 005 0945.1 | 2000 1x PLL24 E | 2014-07-08 | 310024 PL-L 24W/830 4P MASTER | 2019-12-04 | 1 | CL 01 PL-L EVSA 20.000u | Nacht astronomisch in / uit |  | OV | 108276.947 | 424699.781
Dordrecht | Colorado | 006 0945 | 127015 Staal gegalvaniseerd 03,5m | 3.5 | 1995-11-01 | Hoogwerker gebruiken | Inspectie 2019 | 006 0945.1 | 2000 1x PLL24 E | 2014-07-08 | 310024 PL-L 24W/830 4P MASTER | 2019-12-04 | 1 | CL 01 PL-L EVSA 20.000u | Nacht astronomisch in / uit |  | OV | 108256.516 | 424656.057
Dordrecht | Colorado | 007 0945 | 127015 Staal gegalvaniseerd 03,5m | 3.5 | 2019-07-22 | Hoogwerker gebruiken | Inspectie 2019 | 007 0945.1 | 2000 1x PLL24 E | 2014-07-08 | 310024 PL-L 24W/830 4P MASTER | 2019-12-04 | 1 | CL 01 PL-L EVSA 20.000u | Nacht astronomisch in / uit |  | OV | 108251.675 | 424636.476
Dordrecht | Colorado | 008 0945 | 127015 Staal gegalvaniseerd 03,5m | 3.5 | 2020-10-26 | Hoogwerker gebruiken | Inspectie 2020 | 008 0945.1 | 2000 1x PLL24 E | 2014-07-08 | 310024 PL-L 24W/830 4P MASTER | 2019-12-04 | 1 | CL 01 PL-L EVSA 20.000u | Nacht astronomisch in / uit |  | OV | 108267.459 | 424671.033
Dordrecht | Colorado | 009 0945 | 127015 Staal gegalvaniseerd 03,5m | 3.5 | 1995-12-01 | Hoogwerker gebruiken | Inspectie 2019 | 009 0945.1 | 2000 1x PLL24 E | 2014-07-08 | 310024 PL-L 24W/830 4P MASTER | 2019-12-04 | 1 | CL 01 PL-L EVSA 20.000u | Nacht astronomisch in / uit |  | OV | 108287.736 | 424668.216
Dordrecht | Colorado | 010 0945 | 127015 Staal gegalvaniseerd 03,5m | 3.5 | 2020-10-20 | Hoogwerker gebruiken | Inspectie 2020 | 010 0945.1 | 2000 1x PLL24 E | 2014-07-08 | 310024 PL-L 24W/830 4P MASTER | 2019-12-04 | 1 | CL 01 PL-L EVSA 20.000u | Nacht astronomisch in / uit |  | OV | 108311.815 | 424659.98
Dordrecht | Colorado | 011 0945 | 127015 Staal gegalvaniseerd 03,5m | 3.5 | 2020-01-21 | Hoogwerker gebruiken | Inspectie 2024 | 011 0945.1 | KFK LED2WELL 1600lm overeenkomst | 2020-01-21 | LED 13W 3000K 1600lm | 2020-01-21 | 1 | CL 08 LED VERLICHTING | Nacht astronomisch in / uit |  | OV | 108329.842 | 424650.558
Dordrecht | Colorado | 012 0945 | 127015 Staal gegalvaniseerd 03,5m | 3.5 | 1995-10-01 | Ladder gebruiken | Inspectie 2019 | 012 0945.1 | 2000 1x PLL24 E | 2014-07-08 | 310024 PL-L 24W/830 4P MASTER | 2019-12-04 | 1 | CL 01 PL-L EVSA 20.000u | Nacht astronomisch in / uit |  | OV | 108354.7 | 424639.747
Dordrecht | Colorado | 013 0945 | 127015 Staal gegalvaniseerd 03,5m | 3.5 | 1996-02-01 | Hoogwerker gebruiken | Inspectie 2019 | 013 0945.1 | 132160 Ekra 20 helder lens 63 9W 1000 lumen 3000K RAL 9007 XiSR22 | 2023-03-07 | LED 09W 3000K 1000lm | 2023-03-07 | 1 | CL 08 LED VERLICHTING | Nacht astronomisch in / uit | Zhaga Ready | OV | 108319.7 | 424620.696
Dordrecht | Colorado | 014 0945 | 127015 LineX Staal gegalvaniseerd 03,5m | 3.5 | 2024-01-05 | Hoogwerker gebruiken | Inspectie 2024 | 014 0945.1 | 132160 Ekra 20 helder lens 63 9W 1000 lumen 3000K RAL 9007 XiSR22 | 2024-08-12 | LED 09W 3000K 1000lm | 2023-03-07 | 1 | CL 08 LED VERLICHTING | Nacht astronomisch in / uit | Zhaga Ready | OV | 108310.59 | 424605.983
Dordrecht | Colorado | 015 0945 | 127015 Staal gegalvaniseerd 03,5m | 3.5 | 1995-10-01 | Ladder gebruiken | Inspectie 2019 | 015 0945.1 | 2000 1x PLL24 E | 2014-07-08 | 310024 PL-L 24W/830 4P MASTER | 2019-12-04 | 1 | CL 01 PL-L EVSA 20.000u | Nacht astronomisch in / uit |  | OV | 108284.739 | 424603.777
Dordrecht | Colorado | 016 0945 | 127015 Staal gegalvaniseerd 03,5m | 3.5 | 2000-08-22 | Ladder gebruiken | Inspectie 2019 | 016 0945.1 | 2000 1x PLL24 E | 2014-07-08 | 310024 PL-L 24W/830 4P MASTER | 2019-12-04 | 1 | CL 01 PL-L EVSA 20.000u | Nacht astronomisch in / uit |  | OV | 108259.043 | 424612.783
Dordrecht | Colorado | 017 0945 | 127015 Staal gegalvaniseerd 03,5m | 3.5 | 1995-11-01 | Ladder gebruiken | Inspectie 2019 | 017 0945.1 | 2000 1x PLL24 E | 2014-07-08 | 310024 PL-L 24W/830 4P MASTER | 2019-12-04 | 1 | CL 01 PL-L EVSA 20.000u | Nacht astronomisch in / uit |  | OV | 108224.613 | 424620.422
Dordrecht | Colorado | 018 0945 | 127015 Staal gegalvaniseerd 03,5m | 3.5 | 1995-11-01 | Ladder gebruiken | Inspectie 2019 | 018 0945.1 | 2000 1x PLL24 E | 2014-07-08 | 310024 PL-L 24W/830 4P MASTER | 2019-12-04 | 1 | CL 01 PL-L EVSA 20.000u | Nacht astronomisch in / uit |  | OV | 108199.676 | 424629.153
Dordrecht | Colorado | 019 0945 | 127015 Staal gegalvaniseerd 03,5m | 3.5 | 1995-11-01 | Ladder gebruiken | Inspectie 2019 | 019 0945.1 | 2000 1x PLL24 E | 2014-07-08 | 310024 PL-L 24W/830 4P MASTER | 2019-12-04 | 1 | CL 01 PL-L EVSA 20.000u | Nacht astronomisch in / uit |  | OV | 108176.088 | 424638.881
Dordrecht | Colorado | 019A0945 | Tunnelverlichting 02,5m | 2.5 | 2014-07-08 | Hoogwerker gebruiken | Inspectie 2024 | 019A0945.1 | 2875 FLOWLED UNIT 14W 1650lm 3000K | 2014-07-08 | LED 14W 3000K 1650lm | 2024-08-01 | 1 | CL 08 LED VERLICHTING | Nacht astronomisch in / uit |  | OV | 108156.694 | 424648.529
Dordrecht | Colorado | 020 0945 | 127015 Staal gegalvaniseerd 03,5m | 3.5 | 1995-11-01 | Ladder gebruiken | Inspectie 2019 | 020 0945.1 | 2000 1x PLL24 E | 2014-07-08 | 310024 PL-L 24W/830 4P MASTER | 2019-12-04 | 1 | CL 01 PL-L EVSA 20.000u | Nacht astronomisch in / uit |  | OV | 108208.022 | 424618.905
Dordrecht | Colorado | 021 0945 | 127015 Staal gegalvaniseerd 03,5m | 3.5 | 1995-11-01 | Ladder gebruiken | Inspectie 2019 | 021 0945.1 | 2000 1x PLL24 E | 2014-07-08 | 310024 PL-L 24W/830 4P MASTER | 2019-12-04 | 1 | CL 01 PL-L EVSA 20.000u | Nacht astronomisch in / uit |  | OV | 108228.464 | 424605.702
Dordrecht | Colorado | 022 0945 | 127015 Staal gegalvaniseerd 03,5m | 3.5 | 1995-12-01 | Ladder gebruiken | Inspectie 2023 | 022 0945.1 | KFK LED2WELL 1600lm | 2014-07-08 | LED 13W 3000K 1600lm | 2014-07-08 | 1 | CL 08 LED VERLICHTING | Nacht astronomisch in / uit |  | OV | 108233.628 | 424589.812
Dordrecht | Colorado | 023 0945 | 127015 Staal gegalvaniseerd 03,5m | 3.5 | 1995-12-01 | Hoogwerker gebruiken | Inspectie 2019 | 023 0945.1 | 2000 1x PLL24 E | 2014-07-08 | 310024 PL-L 24W/830 4P MASTER | 2019-12-04 | 1 | CL 01 PL-L EVSA 20.000u | Nacht astronomisch in / uit |  | OV | 108244.624 | 424610.339
Dordrecht | Colorado | 024 0945 | 127015 Staal gegalvaniseerd 03,5m | 3.5 | 2002-02-01 | Hoogwerker gebruiken | Inspectie 2019 | 024 0945.1 | 2000 1x PLL24 E | 2014-07-08 | 310024 PL-L 24W/830 4P MASTER | 2019-12-04 | 1 | CL 01 PL-L EVSA 20.000u | Nacht astronomisch in / uit |  | OV | 108278.05 | 424595.104
Dordrecht | Colorado | 025 0945 | 127015 Staal gegalvaniseerd 03,5m | 3.5 | 2001-03-05 | Hoogwerker gebruiken | Inspectie 2019 | 025 0945.1 | 2000 1x PLL24 E | 2014-07-08 | 310024 PL-L 24W/830 4P MASTER | 2019-12-04 | 1 | CL 01 PL-L EVSA 20.000u | Nacht astronomisch in / uit |  | OV | 108295.652 | 424581.167
Dordrecht | Colorado | 026 0945 | 127015 Staal gegalvaniseerd 03,5m | 3.5 | 1995-10-01 | Ladder gebruiken | Inspectie 2019 | 026 0945.1 | 2000 1x PLL24 E | 2014-07-08 | 310024 PL-L 24W/830 4P MASTER | 2019-12-04 | 1 | CL 01 PL-L EVSA 20.000u | Nacht astronomisch in / uit |  | OV | 108314.269 | 424568.9
Dordrecht | Colorado | 027 0945 | 127015 Staal gegalvaniseerd 03,5m | 3.5 | 2022-10-20 | Hoogwerker gebruiken | Inspectie 2022 | 027 0945.1 | 132165 Ekra 20 helder lens 63 + CF-F-1/4 9W 1000 lumen 3000K RAL 9007 XiSR22 | 2022-10-20 | LED 09W 3000K 1000lm | 2022-10-20 | 1 | CL 08 LED VERLICHTING | Nacht astronomisch in / uit | Zhaga Ready | OV | 108282.159 | 424558.871
Dordrecht | Colorado | 028 0945 | 127015 Staal gegalvaniseerd 03,5m | 3.5 | 1995-10-01 | Hoogwerker gebruiken | Inspectie 2019 | 028 0945.1 | 2000 1xPLL36 E | 2014-07-08 | 310036 PL-L 36W/830 4P MASTER | 2019-12-04 | 1 | CL 01 PL-L EVSA 20.000u | Nacht astronomisch in / uit |  | OV | 108263.527 | 424536.722
Dordrecht | Colorado | 029 0945 | 127015 Staal gegalvaniseerd 03,5m | 3.5 | 1995-12-01 | Hoogwerker gebruiken | Inspectie 2023 | 029 0945.1 | KFK LED2WELL 1600lm | 2014-07-08 | LED 13W 3000K 1600lm | 2014-07-08 | 1 | CL 08 LED VERLICHTING | Nacht astronomisch in / uit |  | OV | 108221.606 | 424571.313
Dordrecht | Colorado | 030 0945 | 127030 Staal Verzinkt 4,5m TOP76 | 4.5 | 2002-06-25 | Hoogwerker gebruiken | Inspectie 2019 | 030 0945.1 | FGS 103 1xPLL 24 E | 2014-07-08 | 310024 PL-L 24W/830 4P MASTER | 2019-12-04 | 1 | CL 01 PL-L EVSA 20.000u | Nacht astronomisch in / uit |  | OV | 108185.34 | 424562.72
Dordrecht | Colorado | 031 0945 | 127030 Staal Verzinkt 4,5m TOP76 | 4.5 | 1996-11-01 | Hoogwerker gebruiken | Inspectie 2019 | 031 0945.1 | FGS 103 1xPLL 24 E | 2014-07-08 | 310024 PL-L 24W/830 4P MASTER | 2019-12-04 | 1 | CL 01 PL-L EVSA 20.000u | Nacht astronomisch in / uit |  | OV | 108157.838 | 424580.136
Dordrecht | Colorado | 032 0945 | 127030 Staal Verzinkt 4,5m TOP76 | 4.5 | 1996-04-01 | Hoogwerker gebruiken | Inspectie 2019 | 032 0945.1 | FGS 103 1xPLL 24 E | 2014-07-08 | 310024 PL-L 24W/830 4P MASTER | 2019-12-04 | 1 | CL 01 PL-L EVSA 20.000u | Nacht astronomisch in / uit |  | OV | 108136.472 | 424587.736
Dordrecht | Colorado | 033 0945 | 127030 Staal Verzinkt 4,5m TOP76 | 4.5 | 1996-05-01 | Hoogwerker gebruiken | Inspectie 2019 | 033 0945.1 | FGS 103 1xPLL 24 E | 2014-07-08 | 310024 PL-L 24W/830 4P MASTER | 2019-12-04 | 1 | CL 01 PL-L EVSA 20.000u | Nacht astronomisch in / uit |  | OV | 108114.062 | 424601.892
Dordrecht | Coornhertstraat | 001 0960 | 127085 Staal gegalvaniseerd 06,0m | 6 | 1981-12-01 | Hoogwerker gebruiken | Inspectie 2020 | 001 0960.1 | 2500 1xPLL36 E | 2011-10-10 | 310036 PL-L 36W/830 4P MASTER | 2020-03-11 | 1 | CL 01 PL-L EVSA 20.000u | Nacht astronomisch in / uit |  | OV | 104551.382 | 424378.729
Dordrecht | Coornhertstraat | 002 0960 | 127085 Staal gegalvaniseerd 06,0m | 6 | 1981-12-01 | Hoogwerker gebruiken | Inspectie 2020 | 002 0960.1 | 2500 1xPLL36 E | 2011-10-10 | 310036 PL-L 36W/830 4P MASTER | 2020-03-11 | 1 | CL 01 PL-L EVSA 20.000u | Nacht astronomisch in / uit |  | OV | 104524.491 | 424390.087
Dordrecht | Coornhertstraat | 003 0960 | 127085 Staal gegalvaniseerd 06,0m | 6 | 1981-12-01 | Hoogwerker gebruiken | Inspectie 2020 | 003 0960.1 | 2500 1xPLL36 E | 2011-10-10 | 310036 PL-L 36W/830 4P MASTER | 2020-03-11 | 1 | CL 01 PL-L EVSA 20.000u | Nacht astronomisch in / uit |  | OV | 104505.876 | 424414.234
Dordrecht | Coornhertstraat | 004 0960 | 127085 Staal gegalvaniseerd 06,0m | 6 | 2002-11-06 | Hoogwerker gebruiken | Inspectie 2020 | 004 0960.1 | 2500 1xPLL36 E | 2011-10-10 | 310036 PL-L 36W/830 4P MASTER | 2020-03-11 | 1 | CL 01 PL-L EVSA 20.000u | Nacht astronomisch in / uit |  | OV | 104480.057 | 424425.268
Dordrecht | Copernicusweg | 016 0965 | 127135 Staal gegalvaniseerd 08,0m DU | 8 | 2021-12-17 | Actiewagen verplicht 9u t/m 16u | Inspectie 2021 | 016 0965.1 | LW-SRDS2 6300 LM 36A 730 DANB CV (dim00-30) Zhaga | 2021-12-17 | LED 47W 3000K 6300lm | 2021-12-17 | 1 | CL 08 LED VERLICHTING | 23:00-06:00 Dim 00-30% | basis -0% - nacht -30% | OV | 105298.4 | 421955.239
[8 empty] | 016 0965.2 | LW-SRDS2 6300 LM 36A 730 DANB CV (dim00-30) Zhaga | 2021-12-17 | LED 47W 3000K 6300lm | 2021-12-17 | 1 | CL 08 LED VERLICHTING | 23:00-06:00 Dim 00-30% | basis -0% - nacht -30% | OV
Dordrecht | Copernicusweg | 017 0965 | Tunnelverlichting 04,0m | 4 | 2003-10-29 | Actiewagen verplicht 9u t/m 16u | Inspectie 2019 | 017 0965.1 | NTL-1 SONT100W | 2003-10-29 | 220100 CDO-TT 100W/828 MASTER | 2019-04-10 | 1 | CL 02a SON - CDO >70W 20.000u | Nacht astronomisch in / uit |  | A042 | 105318.097 | 421956.473
Dordrecht | Copernicusweg | 018 0965 | Tunnelverlichting 04,0m | 4 | 2003-10-29 | Actiewagen verplicht 9u t/m 16u | Inspectie 2019 | 018 0965.1 | NTL-1 SONT100W | 2003-10-29 | 220100 CDO-TT 100W/828 MASTER | 2019-04-10 | 1 | CL 02a SON - CDO >70W 20.000u | Nacht astronomisch in / uit |  | A042 | 105318.145 | 421957.455
Dordrecht | Copernicusweg | 019 0965 | Tunnelverlichting 04,0m | 4 | 2003-10-29 | Actiewagen verplicht 9u t/m 16u | Inspectie 2019 | 019 0965.1 | NTL-1 SONT100W | 2003-10-29 | 220100 CDO-TT 100W/828 MASTER | 2019-04-10 | 1 | CL 02a SON - CDO >70W 20.000u | Nacht astronomisch in / uit |  | A042 | 105326.624 | 421956.11
Dordrecht | Copernicusweg | 020 0965 | Tunnelverlichting 04,0m | 4 | 2003-10-29 | Actiewagen verplicht 9u t/m 16u | Inspectie 2019 | 020 0965.1 | NTL-1 SONT100W | 2003-10-29 | 220100 CDO-TT 100W/828 MASTER | 2019-04-10 | 1 | CL 02a SON - CDO >70W 20.000u | Nacht astronomisch in / uit |  | A042 | 105326.672 | 421957.105
Dordrecht | Copernicusweg | 021 0965 | Tunnelverlichting 04,0m | 4 | 2003-10-29 | Actiewagen verplicht 9u t/m 16u | Inspectie 2019 | 021 0965.1 | NTL-1 SONT100W | 2003-10-29 | 220100 CDO-TT 100W/828 MASTER | 2019-04-10 | 1 | CL 02a SON - CDO >70W 20.000u | Nacht astronomisch in / uit |  | A043 | 105337.459 | 421955.653
Dordrecht | Copernicusweg | 022 0965 | Tunnelverlichting 04,0m | 4 | 2003-10-29 | Actiewagen verplicht 9u t/m 16u | Inspectie 2019 | 022 0965.1 | NTL-1 SONT100W | 2003-10-29 | 220100 CDO-TT 100W/828 MASTER | 2019-04-10 | 1 | CL 02a SON - CDO >70W 20.000u | Nacht astronomisch in / uit |  | A043 | 105337.493 | 421956.652
Dordrecht | Copernicusweg | 023 0965 | Tunnelverlichting 04,0m | 4 | 2003-10-29 | Actiewagen verplicht 9u t/m 16u | Inspectie 2019 | 023 0965.1 | NTL-1 SONT100W | 2003-10-29 | 220100 CDO-TT 100W/828 MASTER | 2019-04-10 | 1 | CL 02a SON - CDO >70W 20.000u | Nacht astronomisch in / uit |  | A043 | 105345.984 | 421955.317
Dordrecht | Copernicusweg | 023A0965 | 127030 Staal Verzinkt 4,5m TOP76 | 4.5 | 2016-07-01 | Hoogwerker gebruiken | Inspectie 2019 | 023A0965.1 | 2550 1xPLL18/24 Iris | 2016-07-01 | 310024 PL-L 24W/830 4P MASTER | 2024-11-15 21:17 | 1 | CL 01 PL-L EVSA 20.000u | Nacht astronomisch in / uit |  | OV | 105363.355 | 421970.751
Dordrecht | Copernicusweg | 024 0965 | Tunnelverlichting 04,0m | 4 | 2003-10-29 | Actiewagen verplicht 9u t/m 16u | Inspectie 2019 | 024 0965.1 | NTL-1 SONT100W | 2003-10-29 | 220100 CDO-TT 100W/828 MASTER | 2019-04-10 | 1 | CL 02a SON - CDO >70W 20.000u | Nacht astronomisch in / uit |  | A043 | 105346.016 | 421956.302
Dordrecht | Copernicusweg | 024A0965 | 127030 Staal Verzinkt 4,5m TOP76 | 4.5 | 2016-07-01 | Hoogwerker gebruiken | Inspectie 2019 | 024A0965.1 | 2550 1xPLL18/24 Iris | 2016-07-01 | 310024 PL-L 24W/830 4P MASTER | 2024-11-15 21:17 | 1 | CL 01 PL-L EVSA 20.000u | Nacht astronomisch in / uit |  | OV | 105383.107 | 421976.51
Dordrecht | Copernicusweg | 025 0965 | 127175 Staal gegalvaniseerd 10,0m DU | 10 | 2021-03-05 | Actiewagen verplicht 9u t/m 16u | Inspectie 2021 | 025 0965.1 | LW-SRDS2 6300 LM 36A 730 DANB CV (dim00-30) Zhaga | 2021-03-05 | LED 47W 3000K 6300lm | 2021-03-05 | 1 | CL 08 LED VERLICHTING | 23:00-06:00 Dim 00-30% | basis -0% - nacht -30% | OV | 105364.517 | 421956.486
[8 empty] | 025 0965.2 | LW-SRDS2 6300 LM 36A 730 DANB CV (dim00-30) Zhaga | 2021-03-05 | LED 47W 3000K 6300lm | 2021-03-05 | 1 | CL 08 LED VERLICHTING | 23:00-06:00 Dim 00-30% | basis -0% - nacht -30% | OV
Dordrecht | Copernicusweg | 025A0965 | Aanplakzuil AdPillar |  | 2010-02-15 | Hoogwerker gebruiken |  | 025A0965.1 | Alittex U111U WB spot 7x1.5W | 2010-02-15 | LED 08W 3000K 500lm | 2010-02-15 | 1 | CL 08 LED VERLICHTING | Nacht astronomisch in / uit |  | OV | 105375.071 | 421954.424
[8 empty] | 025A0965.2 | Alittex U111U WB spot 7x1.5W | 2010-02-15 | LED 08W 3000K 500lm | 2010-02-15 | 1 | CL 08 LED VERLICHTING | Nacht astronomisch in / uit |  | OV
[8 empty] | 025A0965.3 | Alittex U111U WB spot 7x1.5W | 2010-02-15 | LED 08W 3000K 500lm | 2010-02-15 | 1 | CL 08 LED VERLICHTING | Nacht astronomisch in / uit |  | OV
Dordrecht | Copernicusweg | 026 0965 | 127175 Staal gegalvaniseerd 10,0m DU | 10 | 2009-05-18 | Actiewagen verplicht 9u t/m 16u | Inspectie 2021 | 026 0965.1 | LW-SRDS2 6300 LM 36A 730 DANB CV (dim00-30) Zhaga | 2021-03-05 | LED 47W 3000K 6300lm | 2021-03-05 | 1 | CL 08 LED VERLICHTING | 23:00-06:00 Dim 00-30% | basis -0% - nacht -30% | OV | 105387.483 | 421954.239
[8 empty] | 026 0965.2 | LW-SRDS2 6300 LM 36A 730 DANB CV (dim00-30) Zhaga | 2021-03-05 | LED 47W 3000K 6300lm | 2021-03-05 | 1 | CL 08 LED VERLICHTING | 23:00-06:00 Dim 00-30% | basis -0% - nacht -30% | OV
Dordrecht | Copernicusweg | 026A0965 | ANWB-Mast 05.5m. | 5.5 | 1994-04-01 | Actiewagen verplicht 9u t/m 16u | Inspectie <= 2018 | 026A0965.1 | M5723 ANWB Ombouwdeksel Puntfr. | 1993-07-16 | 391058 TL-D Xtreme 58W/840 | 1997-01-01 | 1 | Geen onderhoud | Nacht astronomisch in / uit |  | OV | 105398.768 | 421966.36
[8 empty] | 026A0965.2 | M5723 ANWB Ombouwdeksel Puntfr. | 1993-07-16 | 391058 TL-D Xtreme 58W/840 | 1997-01-01 | 1 | Geen onderhoud | Nacht astronomisch in / uit |  | OV
[8 empty] | 026A0965.3 | M5724 ANWB Ombouwdeksel Rechtfr. | 1993-07-16 | 391058 TL-D Xtreme 58W/840 | 1997-01-01 | 1 | Geen onderhoud | Nacht astronomisch in / uit |  | OV
[8 empty] | 026A0965.4 | M5724 ANWB Ombouwdeksel Rechtfr. | 1993-07-16 | 391058 TL-D Xtreme 58W/840 | 1997-01-01 | 1 | Geen onderhoud | Nacht astronomisch in / uit |  | OV
[8 empty] | 026A0965.5 | M5724 ANWB Ombouwdeksel Rechtfr. | 1993-07-16 | 391058 TL-D Xtreme 58W/840 | 1997-01-01 | 1 | Geen onderhoud | Nacht astronomisch in / uit |  | OV
Dordrecht | Copernicusweg | 027 0965 | 127175 Staal gegalvaniseerd 10,0m DU | 10 | 1994-04-01 | Actiewagen verplicht 9u t/m 16u | Inspectie 2021 | 027 0965.1 | LW-SRDS2 6300 LM 36A 730 DANB CV (dim00-30) Zhaga | 2021-03-05 | LED 47W 3000K 6300lm | 2021-03-05 | 1 | CL 08 LED VERLICHTING | 23:00-06:00 Dim 00-30% | basis -0% - nacht -30% | OV | 105422.534 | 421952.626
[8 empty] | 027 0965.2 | LW-SRDS2 6300 LM 36A 730 DANB CV (dim00-30) Zhaga | 2021-03-05 | LED 47W 3000K 6300lm | 2021-03-05 | 1 | CL 08 LED VERLICHTING | 23:00-06:00 Dim 00-30% | basis -0% - nacht -30% | OV
Dordrecht | Copernicusweg | 028 0965 | 127175 Staal gegalvaniseerd 10,0m | 10 | 2021-03-05 | Actiewagen verplicht 9u t/m 16u | Inspectie 2021 | 028 0965.1 | LW-SRDS2 6300 LM 36A 730 DANB CV (5000lm dim20-50) Zhaga | 2021-03-05 | LED 47W 3000K 6300lm | 2021-03-05 | 1 | CL 08 LED VERLICHTING | 23:00-06-00 Dim 20-50% | basis -20% - nacht -50% | OV | 105444.554 | 421965.239
Dordrecht | Copernicusweg | 028A0965 | 127175 Staal gegalvaniseerd 10,0m | 10 | 1993-12-01 | Actiewagen verplicht 9u t/m 16u | Inspectie 2021 | 028A0965.1 | LW-SRDS2 6300 LM 36A 730 DANB CV (5000lm dim20-50) Zhaga | 2021-03-05 | LED 47W 3000K 6300lm | 2021-03-05 | 1 | CL 08 LED VERLICHTING | 23:00-06-00 Dim 20-50% | basis -20% - nacht -50% | OV | 105464.676 | 421939.047
Dordrecht | Copernicusweg | 029 0965 | 127175 Staal gegalvaniseerd 10,0m | 10 | 2021-03-05 | Actiewagen verplicht 9u t/m 16u | Inspectie 2021 | 029 0965.1 | LW-SRDS2 6300 LM 36A 730 DANB CV (5000lm dim20-50) Zhaga | 2021-03-05 | LED 47W 3000K 6300lm | 2021-03-05 | 1 | CL 08 LED VERLICHTING | 23:00-06-00 Dim 20-50% | basis -20% - nacht -50% | OV | 105482.614 | 421960.992
Dordrecht | Copernicusweg | 029A0965 | 127175 Staal gegalvaniseerd 10,0m | 10 | 2001-01-25 | Actiewagen verplicht 9u t/m 16u | Inspectie 2021 | 029A0965.1 | LW-SRDS2 6300 LM 36A 730 DANB CV (5000lm dim20-50) Zhaga | 2021-03-05 | LED 47W 3000K 6300lm | 2021-03-05 | 1 | CL 08 LED VERLICHTING | 23:00-06-00 Dim 20-50% | basis -20% - nacht -50% | OV | 105501.872 | 421938.804
Dordrecht | Copernicusweg | 030 0965 | 127175 Staal gegalvaniseerd 10,0m | 10 | 2020-04-28 | Actiewagen verplicht 9u t/m 16u | Inspectie 2024 | 030 0965.1 | LW-SRDS2 6300 LM 36A 730 DANB CV (5000lm dim20-50) Zhaga | 2020-04-28 | LED 47W 3000K 6300lm | 2020-04-28 | 1 | CL 08 LED VERLICHTING | 23:00-06-00 Dim 20-50% | basis -20% - nacht -50% | OV | 105520.926 | 421958.597
Dordrecht | Copernicusweg | 030A0965 | 127175 Staal gegalvaniseerd 10,0m | 10 | 2015-06-02 | Actiewagen verplicht 9u t/m 16u | Inspectie 2021 | 030A0965.1 | LW-SRDS2 6300 LM 36A 730 DANB CV (5000lm dim20-50) Zhaga | 2021-03-05 | LED 47W 3000K 6300lm | 2021-03-05 | 1 | CL 08 LED VERLICHTING | 23:00-06-00 Dim 20-50% | basis -20% - nacht -50% | OV | 105539.769 | 421940.845
Dordrecht | Copernicusweg | 031 0965 | 127175 Staal gegalvaniseerd 10,0m | 10 | 2016-10-20 | Actiewagen verplicht 9u t/m 16u | Inspectie 2021 | 031 0965.1 | LW-SRDS2 6300 LM 36A 730 DANB CV (5000lm dim20-50) Zhaga | 2021-03-05 | LED 47W 3000K 6300lm | 2021-03-05 | 1 | CL 08 LED VERLICHTING | 23:00-06-00 Dim 20-50% | basis -20% - nacht -50% | OV | 105561.039 | 421957.762
Dordrecht | Copernicusweg | 031A0965 | 127175 Staal gegalvaniseerd 10,0m | 10 | 1990-10-01 | Actiewagen verplicht 9u t/m 16u | Inspectie 2021 | 031A0965.1 | LW-SRDS2 6300 LM 36A 730 DANB CV (5000lm dim20-50) Zhaga | 2021-03-05 | LED 47W 3000K 6300lm | 2021-03-05 | 1 | CL 08 LED VERLICHTING | 23:00-06-00 Dim 20-50% | basis -20% - nacht -50% | OV | 105581.077 | 421943.162
Dordrecht | Copernicusweg | 032 0965 | 127175 Staal gegalvaniseerd 10,0m | 10 | 1993-07-01 | Actiewagen verplicht 9u t/m 16u | Inspectie 2021 | 032 0965.1 | LW-SRDS2 6300 LM 36A 730 DANB CV (5000lm dim20-50) Zhaga | 2021-03-05 | LED 47W 3000K 6300lm | 2021-03-05 | 1 | CL 08 LED VERLICHTING | 23:00-06-00 Dim 20-50% | basis -20% - nacht -50% | OV | 105601.565 | 421958.827
Dordrecht | Copernicusweg | 033 0965 | 127030 Staal Verzinkt 4,5m TOP76 | 4.5 | 2008-04-29 | Hoogwerker gebruiken | Inspectie 2019 | 033 0965.1 | FGS 103 1xPLL 24 E | 2008-04-29 | 310024 PL-L 24W/830 4P MASTER | 2024-11-15 21:18 | 1 | CL 01 PL-L EVSA 20.000u | Nacht astronomisch in / uit |  | OV | 105622.042 | 421959.71
Dordrecht | Copernicusweg | 033A0965 | 127030 Staal Verzinkt 4,5m TOP76 | 4.5 | 2008-04-29 | Hoogwerker gebruiken | Inspectie 2019 | 033A0965.1 | FGS 103 1xPLL 24 E | 2008-04-29 | 310024 PL-L 24W/830 4P MASTER | 2024-11-15 21:17 | 1 | CL 01 PL-L EVSA 20.000u | Nacht astronomisch in / uit |  | OV | 105621.051 | 421947.153
Dordrecht | Copernicusweg | 034 0965 | 127135 Staal gegalvaniseerd 08,0m DU | 8 | 2021-07-21 | Actiewagen verplicht 9u t/m 16u | Inspectie 2021 | 034 0965.1 | LW-SRDS2 6300 LM 36A 730 DANB CV (5000lm dim20-50) Zhaga | 2021-07-21 | LED 47W 3000K 6300lm | 2021-07-21 | 1 | CL 08 LED VERLICHTING | 23:00-06-00 Dim 20-50% | basis -20% - nacht -50% | OV | 105670.053 | 421949.049
[8 empty] | 034 0965.2 | LW-SRDS2 6300 LM 36A 730 DANB CV (5000lm dim20-50) Zhaga | 2021-07-21 | LED 47W 3000K 6300lm | 2021-07-21 | 1 | CL 08 LED VERLICHTING | 23:00-06-00 Dim 20-50% | basis -20% - nacht -50% | OV
Dordrecht | Copernicusweg | 035 0965 | 127135-1500 Staal gegalvaniseerd 08,0m | 8 | 1995-09-01 | Actiewagen verplicht 9u t/m 16u | Inspectie 2021 | 035 0965.1 | LW-SRDS2 6300 LM 36A 730 DANB CV (5000lm dim20-50) Zhaga | 2021-03-05 | LED 47W 3000K 6300lm | 2021-03-05 | 1 | CL 08 LED VERLICHTING | 23:00-06-00 Dim 20-50% | basis -20% - nacht -50% | OV | 105693.9 | 421952.455
Dordrecht | Copernicusweg | 036 0965 | 127135-1500 Staal gegalvaniseerd 08,0m | 8 | 2021-03-02 | Actiewagen verplicht 9u t/m 16u | Inspectie 2021 | 036 0965.1 | LW-SRDS2 5000LM 24A 730 DANB CV (4000lm dim20-50) Zhaga | 2021-03-02 | LED 40W 3000K 5000lm | 2021-03-02 | 1 | CL 08 LED VERLICHTING | 23:00-06-00 Dim 20-50% | basis -20% - nacht -50% | OV | 105720.808 | 421940.423
Dordrecht | Copernicusweg | 037 0965 | 127135-1500 Staal gegalvaniseerd 08,0m | 8 | 2021-03-02 | Actiewagen verplicht 9u t/m 16u | Inspectie 2021 | 037 0965.1 | LW-SRDS2 5000LM 24A 730 DANB CV (4000lm dim20-50) Zhaga | 2021-03-02 | LED 40W 3000K 5000lm | 2021-03-02 | 1 | CL 08 LED VERLICHTING | 23:00-06-00 Dim 20-50% | basis -20% - nacht -50% | OV | 105745.656 | 421939.42
Dordrecht | Copernicusweg | 038 0965 | 127135-1500 Staal gegalvaniseerd 08,0m | 8 | 2021-03-03 | Actiewagen verplicht 9u t/m 16u | Inspectie 2021 | 038 0965.1 | LW-SRDS2 5000LM 24A 730 DANB CV (4000lm dim20-50) Zhaga | 2021-03-03 | LED 40W 3000K 5000lm | 2021-03-03 | 1 | CL 08 LED VERLICHTING | 23:00-06-00 Dim 20-50% | basis -20% - nacht -50% | OV | 105769.799 | 421938.709
Dordrecht | Copernicusweg | 039 0965 | 127135-1500 Staal gegalvaniseerd 08,0m | 8 | 2015-11-26 | Actiewagen verplicht 9u t/m 16u | Inspectie 2021 | 039 0965.1 | LW-SRDS2 5000LM 24A 730 DANB CV (4000lm dim20-50) Zhaga | 2021-03-05 | LED 40W 3000K 5000lm | 2021-03-05 | 1 | CL 08 LED VERLICHTING | 23:00-06-00 Dim 20-50% | basis -20% - nacht -50% | OV | 105794.453 | 421939.039
Dordrecht | Copernicusweg | 040 0965 | 127135-1500 Staal gegalvaniseerd 08,0m | 8 | 2021-03-03 | Actiewagen verplicht 9u t/m 16u | Inspectie 2021 | 040 0965.1 | LW-SRDS2 5000LM 24A 730 DANB CV (4000lm dim20-50) Zhaga | 2021-03-03 | LED 40W 3000K 5000lm | 2021-03-03 | 1 | CL 08 LED VERLICHTING | 23:00-06-00 Dim 20-50% | basis -20% - nacht -50% | OV | 105819.878 | 421940.561
Dordrecht | Copernicusweg | 041 0965 | 127135-1500 Staal gegalvaniseerd 08,0m | 8 | 2000-03-20 | Actiewagen verplicht 9u t/m 16u | Inspectie 2021 | 041 0965.1 | LW-SRDS2 5000LM 24A 730 DANB CV (4000lm dim20-50) Zhaga | 2021-03-05 | LED 40W 3000K 5000lm | 2021-03-05 | 1 | CL 08 LED VERLICHTING | 23:00-06-00 Dim 20-50% | basis -20% - nacht -50% | OV | 105843.736 | 421941.594
Dordrecht | Copernicusweg | 042 0965 | 127135-1500 Staal gegalvaniseerd 08,0m | 8 | 2021-03-03 | Actiewagen verplicht 9u t/m 16u | Inspectie 2021 | 042 0965.1 | LW-SRDS2 5000LM 24A 730 DANB CV (4000lm dim20-50) Zhaga | 2021-03-03 | LED 40W 3000K 5000lm | 2021-03-03 | 1 | CL 08 LED VERLICHTING | 23:00-06-00 Dim 20-50% | basis -20% - nacht -50% | OV | 105869.576 | 421942.774
Dordrecht | Copernicusweg | 043 0965 | 127135-1500 Staal gegalvaniseerd 08,0m | 8 | 2021-03-03 | Actiewagen verplicht 9u t/m 16u | Inspectie 2021 | 043 0965.1 | LW-SRDS2 5000LM 24A 730 DANB CV (4000lm dim20-50) Zhaga | 2021-03-03 | LED 40W 3000K 5000lm | 2021-03-03 | 1 | CL 08 LED VERLICHTING | 23:00-06-00 Dim 20-50% | basis -20% - nacht -50% | OV | 105896.575 | 421942.619
Dordrecht | Copernicusweg | 044 0965 | 127135-1500 Staal gegalvaniseerd 08,0m | 8 | 2021-03-03 | Actiewagen verplicht 9u t/m 16u | Inspectie 2021 | 044 0965.1 | LW-SRDS2 5000LM 24A 730 DANB CV (4000lm dim20-50) Zhaga | 2021-03-03 | LED 40W 3000K 5000lm | 2021-03-03 | 1 | CL 08 LED VERLICHTING | 23:00-06-00 Dim 20-50% | basis -20% - nacht -50% | OV | 105926.254 | 421941.182
Dordrecht | Copernicusweg | 045 0965 | 127135-1500 Staal gegalvaniseerd 08,0m | 8 | 2021-03-03 | Actiewagen verplicht 9u t/m 16u | Inspectie 2021 | 045 0965.1 | LW-SRDS2 5000LM 24A 730 DANB CV (4000lm dim20-50) Zhaga | 2021-03-03 | LED 40W 3000K 5000lm | 2021-03-03 | 1 | CL 08 LED VERLICHTING | 23:00-06-00 Dim 20-50% | basis -20% - nacht -50% | OV | 105955.968 | 421939.983
Dordrecht | Copernicusweg | 046 0965 | 127135-1500 Staal gegalvaniseerd 08,0m | 8 | 2021-03-03 | Actiewagen verplicht 9u t/m 16u | Inspectie 2021 | 046 0965.1 | LW-SRDS2 5000LM 24A 730 DANB CV (4000lm dim20-50) Zhaga | 2021-03-03 | LED 40W 3000K 5000lm | 2021-03-03 | 1 | CL 08 LED VERLICHTING | 23:00-06-00 Dim 20-50% | basis -20% - nacht -50% | OV | 105985.486 | 421939.293
Dordrecht | Copernicusweg | 047 0965 | Tunnelverlichting 05,0m | 5 | 2006-03-15 | Actiewagen verplicht 9u t/m 16u | Inspectie 2022 | 047 0965.1 | NTL-1 CDO-TT70 | 2006-03-15 | 220070 CDO-TT 070W/828 MASTER | 2022-09-19 12:42 | 1 | CL 02 SON - CDO <70W 1.2000u | Nacht astronomisch in / uit |  | OV | 106007.509 | 421940.052
Dordrecht | Copernicusweg | 048 0965 | Tunnelverlichting 05,0m | 5 | 2006-03-15 | Actiewagen verplicht 9u t/m 16u | Inspectie 2022 | 048 0965.1 | NTL-1 CDO-TT70 | 2006-03-15 | 220070 CDO-TT 070W/828 MASTER | 2022-09-19 12:41 | 1 | CL 02 SON - CDO <70W 1.2000u | Nacht astronomisch in / uit |  | OV | 106027.493 | 421939.229
Dordrecht | Copernicusweg | 049 0965 | 127135-1500 Staal gegalvaniseerd 08,0m | 8 | 2021-03-03 | Actiewagen verplicht 9u t/m 16u | Inspectie 2021 | 049 0965.1 | LW-SRDS2 5000LM 24A 730 DANB CV (4500lm dim10-40) Zagha | 2021-03-03 | LED 40W 3000K 5000lm | 2021-03-03 | 1 | CL 08 LED VERLICHTING | 23:00-06-00 Dim 10-40% | basis -10% - nacht -40% | OV | 106049.827 | 421937.05
Dordrecht | Copernicusweg | 050 0965 | 127135-1500 Staal gegalvaniseerd 08,0m | 8 | 2021-03-04 | Actiewagen verplicht 9u t/m 16u | Inspectie 2021 | 050 0965.1 | LW-SRDS2 5000LM 24A 730 DANB CV (4500lm dim10-40) Zagha | 2021-03-04 | LED 40W 3000K 5000lm | 2021-03-04 | 1 | CL 08 LED VERLICHTING | 23:00-06-00 Dim 10-40% | basis -10% - nacht -40% | OV | 106077.988 | 421935.809
Dordrecht | Copernicusweg | 051 0965 | 127135-1500 Staal gegalvaniseerd 08,0m | 8 | 2002-09-20 | Actiewagen verplicht 9u t/m 16u | Inspectie 2021 | 051 0965.1 | LW-SRDS2 5000LM 24A 730 DANB CV (4500lm dim10-40) Zagha | 2021-03-05 | LED 40W 3000K 5000lm | 2021-03-05 | 1 | CL 08 LED VERLICHTING | 23:00-06-00 Dim 10-40% | basis -10% - nacht -40% | OV | 106107.638 | 421934.653
Dordrecht | Copernicusweg | 052 0965 | 127135-1500 Staal gegalvaniseerd 08,0m | 8 | 2021-03-05 | Actiewagen verplicht 9u t/m 16u | Inspectie 2021 | 052 0965.1 | LW-SRDS2 5000LM 24A 730 DANB CV (4500lm dim10-40) Zagha | 2021-03-05 | LED 40W 3000K 5000lm | 2021-03-05 | 1 | CL 08 LED VERLICHTING | 23:00-06-00 Dim 10-40% | basis -10% - nacht -40% | OV | 106136.604 | 421933.769
Dordrecht | Copernicusweg | 053 0965 | 127135-1500 Staal gegalvaniseerd 08,0m | 8 | 2021-03-05 | Actiewagen verplicht 9u t/m 16u | Inspectie 2021 | 053 0965.1 | LW-SRDS2 5000LM 24A 730 DANB CV (4500lm dim10-40) Zagha | 2021-03-05 | LED 40W 3000K 5000lm | 2021-03-05 | 1 | CL 08 LED VERLICHTING | 23:00-06-00 Dim 10-40% | basis -10% - nacht -40% | OV | 106165.957 | 421933.716
Dordrecht | Copernicusweg | 054 0965 | 127135-1500 Staal gegalvaniseerd 08,0m | 8 | 2021-03-05 | Actiewagen verplicht 9u t/m 16u | Inspectie 2021 | 054 0965.1 | LW-SRDS2 5000LM 24A 730 DANB CV (4500lm dim10-40) Zagha | 2021-03-05 | LED 40W 3000K 5000lm | 2021-03-05 | 1 | CL 08 LED VERLICHTING | 23:00-06-00 Dim 10-40% | basis -10% - nacht -40% | OV | 106195.283 | 421934.23
Dordrecht | Copernicusweg | 055 0965 | 127135-1500 Staal gegalvaniseerd 08,0m | 8 | 2005-07-10 | Actiewagen verplicht 9u t/m 16u | Inspectie 2021 | 055 0965.1 | LW-SRDS2 5000LM 24A 730 DANB CV (4500lm dim10-40) Zagha | 2021-03-05 | LED 40W 3000K 5000lm | 2021-03-05 | 1 | CL 08 LED VERLICHTING | 23:00-06-00 Dim 10-40% | basis -10% - nacht -40% | OV | 106225.443 | 421935.574
Dordrecht | Copernicusweg | 056 0965 | 127135-1500 Staal gegalvaniseerd 08,0m | 8 | 2021-03-05 | Actiewagen verplicht 9u t/m 16u | Inspectie 2021 | 056 0965.1 | LW-SRDS2 5000LM 24A 730 DANB CV (4500lm dim10-40) Zagha | 2021-03-05 | LED 40W 3000K 5000lm | 2021-03-05 | 1 | CL 08 LED VERLICHTING | 23:00-06-00 Dim 10-40% | basis -10% - nacht -40% | OV | 106254.322 | 421936.089
Dordrecht | Copernicusweg | 057 0965 | 127135-1500 Staal gegalvaniseerd 08,0m | 8 | 2021-03-05 | Actiewagen verplicht 9u t/m 16u | Inspectie 2021 | 057 0965.1 | LW-SRDS2 5000LM 24A 730 DANB CV (4500lm dim10-40) Zagha | 2021-03-05 | LED 40W 3000K 5000lm | 2021-03-05 | 1 | CL 08 LED VERLICHTING | 23:00-06-00 Dim 10-40% | basis -10% - nacht -40% | OV | 106282.753 | 421936.365
Dordrecht | Copernicusweg | 057A0965 | 127015 Staal gegalvaniseerd 03,5m | 3.5 | 2014-02-20 | Hoogwerker gebruiken | Inspectie 2019 | 057A0965.01 | 2000 1x PLL24 E | 2014-02-20 | 310024 PL-L 24W/830 4P MASTER | 2024-11-11 19:58 | 1 | CL 01 PL-L EVSA 20.000u | Nacht astronomisch in / uit |  | OV | 106294.168 | 421934.6
Dordrecht | Copernicusweg | 058 0965 | 127135-1500 Staal gegalvaniseerd 08,0m | 8 | 2005-08-22 | Actiewagen verplicht 9u t/m 16u | Inspectie 2021 | 058 0965.1 | LW-SRDS2 5000LM 24A 730 DANB CV (4500lm dim10-40) Zagha | 2021-03-05 | LED 40W 3000K 5000lm | 2021-03-05 | 1 | CL 08 LED VERLICHTING | 23:00-06-00 Dim 10-40% | basis -10% - nacht -40% | OV | 106313.18 | 421937.741
Dordrecht | Copernicusweg | 059 0965 | 127135-1500 Staal gegalvaniseerd 08,0m | 8 | 2021-03-05 | Actiewagen verplicht 9u t/m 16u | Inspectie 2021 | 059 0965.1 | LW-SRDS2 5000LM 24A 730 DANB CV (4500lm dim10-40) Zagha | 2021-03-05 | LED 40W 3000K 5000lm | 2021-03-05 | 1 | CL 08 LED VERLICHTING | 23:00-06-00 Dim 10-40% | basis -10% - nacht -40% | OV | 106341.943 | 421939.683
Dordrecht | Copernicusweg | 060 0965 | 127135-1500 Staal gegalvaniseerd 08,0m | 8 | 2021-03-05 | Actiewagen verplicht 9u t/m 16u | Inspectie 2021 | 060 0965.1 | LW-SRDS2 5000LM 24A 730 DANB CV (4500lm dim10-40) Zagha | 2021-03-05 | LED 40W 3000K 5000lm | 2021-03-05 | 1 | CL 08 LED VERLICHTING | 23:00-06-00 Dim 10-40% | basis -10% - nacht -40% | OV | 106371.002 | 421940.912
Dordrecht | Copernicusweg | 061 0965 | 127135-1500 Staal gegalvaniseerd 08,0m | 8 | 2021-03-05 | Actiewagen verplicht 9u t/m 16u | Inspectie 2021 | 061 0965.1 | LW-SRDS2 5000LM 24A 730 DANB CV (4500lm dim10-40) Zagha | 2021-03-05 | LED 40W 3000K 5000lm | 2021-03-05 | 1 | CL 08 LED VERLICHTING | 23:00-06-00 Dim 10-40% | basis -10% - nacht -40% | OV | 106400.208 | 421941.932
Dordrecht | Copernicusweg | 062 0965 | 127135-1500 Staal gegalvaniseerd 08,0m | 8 | 2000-04-11 | Actiewagen verplicht 9u t/m 16u | Inspectie 2021 | 062 0965.1 | LW-SRDS2 5000LM 24A 730 DANB CV (4500lm dim10-40) Zagha | 2021-03-05 | LED 40W 3000K 5000lm | 2021-03-05 | 1 | CL 08 LED VERLICHTING | 23:00-06-00 Dim 10-40% | basis -10% - nacht -40% | OV | 106429.416 | 421943.219
Dordrecht | Copernicusweg | 063 0965 | 127135-1500 Staal gegalvaniseerd 08,0m | 8 | 2021-03-05 | Actiewagen verplicht 9u t/m 16u | Inspectie 2021 | 063 0965.1 | LW-SRDS2 5000LM 24A 730 DANB CV (4500lm dim10-40) Zagha | 2021-03-05 | LED 40W 3000K 5000lm | 2021-03-05 | 1 | CL 08 LED VERLICHTING | 23:00-06-00 Dim 10-40% | basis -10% - nacht -40% | OV | 106454.188 | 421945.319
Dordrecht | Copernicusweg | 064 0965 | 127135-1500 Staal gegalvaniseerd 08,0m | 8 | 2021-03-05 | Actiewagen verplicht 9u t/m 16u | Inspectie 2021 | 064 0965.1 | LW-SRDS2 5000LM 24A 730 DANB CV (4500lm dim10-40) Zagha | 2021-03-05 | LED 40W 3000K 5000lm | 2021-03-05 | 1 | CL 08 LED VERLICHTING | 23:00-06-00 Dim 10-40% | basis -10% - nacht -40% | OV | 106479.29 | 421948.221
Dordrecht | Copernicusweg | 065 0965 | 127135 Staal gegalvaniseerd 08,0m DU | 8 | 2008-06-06 | Actiewagen verplicht 9u t/m 16u | Inspectie 2021 | 065 0965.1 | LW-SRDS2 5000LM 24A 730 DANB CV (4500lm dim10-40) Zagha | 2021-03-05 | LED 40W 3000K 5000lm | 2021-03-05 | 1 | CL 08 LED VERLICHTING | 23:00-06-00 Dim 10-40% | basis -10% - nacht -40% | OV | 106505.041 | 421956.324
[8 empty] | 065 0965.2 | LW-SRDS2 5000LM 24A 730 DANB CV (4500lm dim10-40) Zagha | 2021-03-05 | LED 40W 3000K 5000lm | 2021-03-05 | 1 | CL 08 LED VERLICHTING | 23:00-06-00 Dim 10-40% | basis -10% - nacht -40% | OV
Dordrecht | Copernicusweg | DOR.K.32 | Stadsplattegrond 2.5m | 2.5 | 2015-02-20 | Hoogwerker gebruiken |  | DOR.K.32.01 | Plattegrond | 2015-02-20 | 390036 TLD 36W/840 | 2015-02-20 | 1 | Geen onderhoud | Nacht astronomisch in / uit |  | OV | 105432.998 | 421937.942
[11 empty] | 390036 TLD 36W/840 | 2015-02-20 | 2 | Geen onderhoud | Nacht astronomisch in / uit |  | OV
[11 empty] | 390036 TLD 36W/840 | 2015-02-20 | 3 | Geen onderhoud | Nacht astronomisch in / uit |  | OV
Dordrecht | Cornelis de Wittplaats | 001 5995 | 127015 Staal gegalvaniseerd 03,5m | 3.5 | 1988-01-01 | Hoogwerker gebruiken | Inspectie <= 2018 | 001 5995.1 | KFK LED2WELL 1600lm overeenkomst | 2021-09-08 | LED 13W 3000K 1600lm | 2010-05-03 | 1 | CL 08 LED VERLICHTING | Nacht astronomisch in / uit |  | OV | 105539.106 | 424957.721
Dordrecht | Cornelis de Wittplaats | 002 5995 | 127015 Staal gegalvaniseerd 03,5m | 3.5 | 1988-01-01 | Hoogwerker gebruiken | Inspectie 2024 | 002 5995.1 | FLOOR 30W | 2010-05-03 | LED 30W 4000K 3300lm | 2010-05-03 | 1 | CL 08 LED VERLICHTING | Nacht astronomisch in / uit |  | OV | 105553.619 | 424988.847
Dordrecht | Cornelis de Wittplaats | 003 5995 | 127015 Staal gegalvaniseerd 03,5m | 3.5 | 1988-01-01 | Ladder gebruiken | Inspectie 2024 | 003 5995.1 | BDS711 Kegel 20LED 2200lm WW | 2019-06-19 | LED 17W 3000K 2200lm | 2019-06-19 | 1 | CL 08 LED VERLICHTING | Nacht astronomisch in / uit |  | OV | 105537.502 | 424976.993
Dordrecht | Cornelis de Wittplaats | 004 5995 | 127015 Staal gegalvaniseerd 03,5m | 3.5 | 1988-01-01 | Ladder gebruiken | Inspectie 2024 | 004 5995.1 | FLOOR 30W | 2010-05-03 | LED 30W 4000K 3300lm | 2010-05-03 | 1 | CL 08 LED VERLICHTING | Nacht astronomisch in / uit |  | OV | 105539.736 | 425005.799
Dordrecht | Cornelis de Wittplaats | 005 5995 | 127015 Staal gegalvaniseerd 03,5m | 3.5 | 1988-01-01 | Ladder gebruiken | Inspectie <= 2018 | 005 5995.1 | 132160 Ekra 20 helder lens 63 9W 1000 lumen 3000K RAL 9007 XiSR22 | 2022-12-29 | LED 09W 3000K 1000lm | 2022-12-29 | 1 | CL 08 LED VERLICHTING | Nacht astronomisch in / uit | Zhaga Ready | OV | 105521.963 | 424990.093
Dordrecht | Cornelis de Wittplaats | 006 5995 | 127015 Staal gegalvaniseerd 03,5m | 3.5 | 1988-01-01 | Ladder gebruiken | Inspectie 2024 | 006 5995.1 | FLOOR 30W | 2010-05-03 | LED 30W 4000K 3300lm | 2010-05-03 | 1 | CL 08 LED VERLICHTING | Nacht astronomisch in / uit |  | OV | 105511.779 | 424959.853
Dordrecht | Cornelis de Wittplaats | 007 5995 | 127015 Staal gegalvaniseerd 03,5m | 3.5 | 1988-01-01 | Ladder gebruiken | Inspectie <= 2018 | 007 5995.1 | 132160 Ekra 20 helder lens 63 9W 1000 lumen 3000K RAL 9007 XiSR22 | 2022-12-29 | LED 09W 3000K 1000lm | 2022-12-29 | 1 | CL 08 LED VERLICHTING | Nacht astronomisch in / uit | Zhaga Ready | OV | 105498.453 | 424986.813
Dordrecht | Cornelis de Wittplaats | 009 5995 | 127015 Staal gegalvaniseerd 03,5m | 3.5 | 1988-01-01 | Ladder gebruiken | Inspectie 2024 | 009 5995.1 | FLOOR 30W | 2010-05-03 | LED 30W 4000K 3300lm | 2010-05-03 | 1 | CL 08 LED VERLICHTING | Nacht astronomisch in / uit |  | OV | 105472.942 | 424986.737
Dordrecht | Cornelis de Wittstraat | 001 6000 | St.Gecoat Groen 07,0m Kromstaf | 7 | 1990-03-01 | Hoogwerker gebruiken | Inspectie 2020 | 001 6000.1 | HARMONY 2xPLL24W | 2014-09-01 | 310024 PL-L 24W/830 4P MASTER | 2020-02-04 | 1 | CL 01 PL-L EVSA 20.000u | Nacht astronomisch in / uit |  | OV | 105603.677 | 425020.616
[11 empty] | 310024 PL-L 24W/830 4P MASTER | 2020-02-04 | 2 | CL 01 PL-L EVSA 20.000u | Nacht astronomisch in / uit |  | OV
Dordrecht | Cornelis de Wittstraat | 002 6000 | St.Gecoat Groen 07,0m Kromstaf | 7 | 1990-06-01 | Hoogwerker gebruiken | Inspectie 2020 | 002 6000.1 | HARMONY 2xPLL24W | 2014-09-01 | 310024 PL-L 24W/830 4P MASTER | 2020-02-04 | 1 | CL 01 PL-L EVSA 20.000u | Nacht astronomisch in / uit |  | OV | 105596.589 | 424996.886
[11 empty] | 310024 PL-L 24W/830 4P MASTER | 2020-02-04 | 2 | CL 01 PL-L EVSA 20.000u | Nacht astronomisch in / uit |  | OV
Dordrecht | Cornelis de Wittstraat | 003 6000 | St.Gecoat Groen 07,0m Kromstaf | 7 | 1991-11-01 | Hoogwerker gebruiken | Inspectie 2020 | 003 6000.1 | HARMONY 2xPLL24W | 2014-09-01 | 310024 PL-L 24W/830 4P MASTER | 2020-02-04 | 1 | CL 01 PL-L EVSA 20.000u | Nacht astronomisch in / uit |  | OV | 105575.03 | 424985.388
[11 empty] | 310024 PL-L 24W/830 4P MASTER | 2020-02-04 | 2 | CL 01 PL-L EVSA 20.000u | Nacht astronomisch in / uit |  | OV
Dordrecht | Cornelis de Wittstraat | 003A6000 | St.Gecoat Groen 07,0m Kromstaf | 7 | 1990-03-01 | Hoogwerker gebruiken | Inspectie 2020 | 003A6000.1 | HARMONY 2xPLL24W | 2014-09-01 | 310024 PL-L 24W/830 4P MASTER | 2020-02-04 | 1 | CL 01 PL-L EVSA 20.000u | Nacht astronomisch in / uit |  | OV | 105557.875 | 424965.651
[11 empty] | 310024 PL-L 24W/830 4P MASTER | 2020-02-04 | 2 | CL 01 PL-L EVSA 20.000u | Nacht astronomisch in / uit |  | OV
Dordrecht | Cornelis de Wittstraat | 004 6000 | St.Gecoat Groen 07,0m Kromstaf | 7 | 1990-04-01 | Hoogwerker gebruiken | Inspectie 2020 | 004 6000.1 | HARMONY 2xPLL24W | 2014-09-01 | 310024 PL-L 24W/830 4P MASTER | 2020-11-09 | 1 | CL 01 PL-L EVSA 20.000u | Nacht astronomisch in / uit |  | OV | 105539.747 | 424941.403
[11 empty] | 310024 PL-L 24W/830 4P MASTER | 2020-11-09 | 2 | CL 01 PL-L EVSA 20.000u | Nacht astronomisch in / uit |  | OV
Dordrecht | Cornelis de Wittstraat | 005 6000 | St.Gecoat Groen 07,0m Kromstaf | 7 | 1990-04-01 | Hoogwerker gebruiken | Inspectie 2020 | 005 6000.1 | HARMONY 2xPLL24W | 2014-09-01 | 310024 PL-L 24W/830 4P MASTER | 2020-02-04 | 1 | CL 01 PL-L EVSA 20.000u | Nacht astronomisch in / uit |  | OV | 105518.439 | 424947.832
[11 empty] | 310024 PL-L 24W/830 4P MASTER | 2020-02-04 | 2 | CL 01 PL-L EVSA 20.000u | Nacht astronomisch in / uit |  | OV
Dordrecht | Cornelis de Wittstraat | 006 6000 | 127110 St.Gecoat Zwart 07,0m Kromstaf | 6 | 2015-07-06 | Hoogwerker gebruiken | Inspectie 2020 | 006 6000.1 | HARMONY 2xPLL24W | 2015-07-06 | 310024 PL-L 24W/830 4P MASTER | 2020-02-04 | 1 | CL 01 PL-L EVSA 20.000u | Nacht astronomisch in / uit |  | OV | 105498.913 | 424946.797
[11 empty] | 310024 PL-L 24W/830 4P MASTER | 2020-02-04 | 2 | CL 01 PL-L EVSA 20.000u | Nacht astronomisch in / uit |  | OV
Dordrecht | Cornelis de Wittstraat | 007 6000 | St.Gecoat Groen 07,0m Kromstaf | 7 | 1990-04-01 | Hoogwerker gebruiken | Inspectie 2020 | 007 6000.1 | HARMONY 2xPLL24W | 2014-09-01 | 310024 PL-L 24W/830 4P MASTER | 2020-02-04 | 1 | CL 01 PL-L EVSA 20.000u | Nacht astronomisch in / uit |  | OV | 105483.82 | 424935.196
[11 empty] | 310024 PL-L 24W/830 4P MASTER | 2020-02-04 | 2 | CL 01 PL-L EVSA 20.000u | Nacht astronomisch in / uit |  | OV
Dordrecht | Cornelis de Wittstraat | 008 6000 | 127110 St.Gecoat Zwart 07,0m Kromstaf | 6 | 2015-07-06 | Hoogwerker gebruiken | Inspectie 2020 | 008 6000.1 | HARMONY 2xPLL24W | 2015-07-06 | 310024 PL-L 24W/830 4P MASTER | 2020-02-04 | 1 | CL 01 PL-L EVSA 20.000u | Nacht astronomisch in / uit |  | OV | 105459.044 | 424944.418
[11 empty] | 310024 PL-L 24W/830 4P MASTER | 2020-02-04 | 2 | CL 01 PL-L EVSA 20.000u | Nacht astronomisch in / uit |  | OV
Dordrecht | Cornelis de Wittstraat | 009 6000 | St.Gecoat Groen 07,0m Kromstaf | 7 | 1990-04-01 | Hoogwerker gebruiken | Inspectie 2020 | 009 6000.1 | HARMONY 2xPLL24W | 2014-09-01 | 310024 PL-L 24W/830 4P MASTER | 2020-02-04 | 1 | CL 01 PL-L EVSA 20.000u | Nacht astronomisch in / uit |  | OV | 105452.5 | 424933.806
[11 empty] | 310024 PL-L 24W/830 4P MASTER | 2020-02-04 | 2 | CL 01 PL-L EVSA 20.000u | Nacht astronomisch in / uit |  | OV
Dordrecht | Cornelis de Wittstraat | 010 6000 | 127110 St.Gecoat Zwart 07,0m Kromstaf | 6 | 2015-07-06 | Hoogwerker gebruiken | Inspectie 2020 | 010 6000.1 | HARMONY 2xPLL24W | 2015-07-06 | 310024 PL-L 24W/830 4P MASTER | 2020-02-04 | 1 | CL 01 PL-L EVSA 20.000u | Nacht astronomisch in / uit |  | OV | 105435.769 | 424942.917
[11 empty] | 310024 PL-L 24W/830 4P MASTER | 2020-02-04 | 2 | CL 01 PL-L EVSA 20.000u | Nacht astronomisch in / uit |  | OV
Dordrecht | Cornelis de Wittstraat | 011 6000 | 127020 St.Gecoat Zwart 03,5m | 3.5 | 2021-03-16 | Hoogwerker gebruiken | Inspectie 2021 | 011 6000.1 | BDP102 GRN15 / 830 DRW PCC SI CLO D9 SRG10 | 2021-03-16 | LED 13W 3000K 1500lm | 2021-03-16 | 1 | CL 08 LED VERLICHTING | Nacht astronomisch in / uit |  | OV | 105691.829 | 424942.473
Dordrecht | Cornelis de Wittstraat | 013 6000 | 127020 St.Gecoat Zwart 03,5m | 3.5 | 2021-03-16 | Hoogwerker gebruiken | Inspectie 2021 | 013 6000.1 | BDP102 GRN15 / 830 DRW PCC SI CLO D9 SRG10 | 2021-03-16 | LED 13W 3000K 1500lm | 2021-03-16 | 1 | CL 08 LED VERLICHTING | Nacht astronomisch in / uit |  | OV | 105679.658 | 424958.225
Dordrecht | Cornelis de Wittstraat | 014 6000 | 127020 St.Gecoat Zwart 03,5m | 3.5 | 2021-03-16 | Hoogwerker gebruiken | Inspectie 2021 | 014 6000.1 | BDP102 GRN15 / 830 DRW PCC SI CLO D9 SRG10 | 2021-03-16 | LED 13W 3000K 1500lm | 2021-03-16 | 1 | CL 08 LED VERLICHTING | Nacht astronomisch in / uit |  | OV | 105656.535 | 424985.75
Dordrecht | Cornelis de Wittstraat | 015 6000 | 127020 St.Gecoat Zwart 03,5m | 3.5 | 2021-03-16 | Hoogwerker gebruiken | Inspectie 2021 | 015 6000.1 | BDP102 GRN15 / 830 DRW PCC SI CLO D9 SRG10 | 2021-03-16 | LED 13W 3000K 1500lm | 2021-03-16 | 1 | CL 08 LED VERLICHTING | Nacht astronomisch in / uit |  | OV | 105667.623 | 424973.933
Dordrecht | Cornelis de Wittstraat | 016 6000 | 127020 St.Gecoat Zwart 03,5m | 3.5 | 2021-03-16 | Hoogwerker gebruiken | Inspectie 2021 | 016 6000.1 | BDP102 GRN15 / 830 DRW PCC SI CLO D9 SRG10 | 2021-03-16 | LED 13W 3000K 1500lm | 2021-03-16 | 1 | CL 08 LED VERLICHTING | Nacht astronomisch in / uit |  | OV | 105644.4 | 425001.913
Dordrecht | Cornelis Evertsenstraat (Dordrecht) | 001 1505 | 127015 Staal gegalvaniseerd 03,5m | 3.5 | 2005-06-20 | Ladder gebruiken | Inspectie 2020 | 001 1505.1 | 2000 1xPLL36 E | 2005-06-20 | 310036 PL-L 36W/830 4P MASTER | 2020-03-23 | 1 | CL 01 PL-L EVSA 20.000u | Nacht astronomisch in / uit |  | OV | 104147.744 | 422741.442
Dordrecht | Cornelis Evertsenstraat (Dordrecht) | 002 1505 | 127091-1500 Staal gegalv. 06.0. UE 1500mm | 3.5 | 2021-08-01 | Hoogwerker gebruiken | Inspectie 2021 | 002 1505.1 | LW-SRDS2 2500 LM 16A 730 DAME CC | 2021-08-01 | LED 16W 3000K 2500lm | 2021-08-01 | 1 | CL 08 LED VERLICHTING | Nacht astronomisch in / uit |  | OV | 104160.427 | 422711.392
Dordrecht | Cornelis Evertsenstraat (Dordrecht) | 003 1505 | 127091-1500 Staal gegalv. 06.0. UE 1500mm | 3.5 | 2021-08-01 | Hoogwerker gebruiken | Inspectie 2021 | 003 1505.1 | LW-SRDS2 2500 LM 16A 730 DAME CC | 2021-08-01 | LED 16W 3000K 2500lm | 2021-08-01 | 1 | CL 08 LED VERLICHTING | Nacht astronomisch in / uit |  | OV | 104159.078 | 422683.66
Dordrecht | Cornelis Evertsenstraat (Dordrecht) | 011 1505 | 127015 Staal gegalvaniseerd 03,5m | 3.5 | 1994-02-01 | Hoogwerker gebruiken | Inspectie <= 2018 | 011 1505.1 | 2000 1x PLL24 E | 2009-12-23 | 310024 PL-L 24W/830 4P MASTER | 2010-03-24 | 1 | Geen onderhoud | Nacht astronomisch in / uit |  | OV | 104181.221 | 422656.299
Dordrecht | Cornelis Evertsenstraat (Dordrecht) | 013 1505 | 127040 Staal ggv 0,60m Paaltop con. | 6 | 1994-05-01 | Hoogwerker gebruiken | Inspectie 2024 | 013 1505.1 | Axia 2.1 WW 5167 8 led 690mA 2150lm | 2020-03-23 | LED 18W 3000K 2000lm | 2020-03-23 | 1 | CL 08 LED VERLICHTING | Nacht astronomisch in / uit |  | OV | 104185.1 | 422641.058
Dordrecht | Cornelis Evertsenstraat (Dordrecht) | 016 1505 | 127040 Staal ggv 0,60m Paaltop con. | 6 | 1994-05-01 | Hoogwerker gebruiken | Inspectie 2024 | 016 1505.1 | Axia 2.1 WW 5167 8 led 690mA 2150lm | 2020-03-23 | LED 18W 3000K 2000lm | 2020-03-23 | 1 | CL 08 LED VERLICHTING | Nacht astronomisch in / uit |  | OV | 104192.454 | 422614.054
Dordrecht | Cornelis Evertsenstraat (Dordrecht) | 017 1505 | 127015 Staal gegalvaniseerd 03,5m | 3.5 | 1981-12-01 | Ladder gebruiken | Inspectie 2020 | 017 1505.1 | 2000 1x PLL24 E | 2005-05-20 | 310024 PL-L 24W/830 4P MASTER | 2020-03-23 | 1 | CL 01 PL-L EVSA 20.000u | Nacht astronomisch in / uit |  | OV | 104217.459 | 422610.404
Dordrecht | Cornelis Evertsenstraat (Dordrecht) | 018 1505 | 127040 Staal ggv 0,60m Paaltop con. | 6 | 1994-05-01 | Hoogwerker gebruiken | Inspectie 2024 | 018 1505.1 | Axia 2.1 WW 5167 8 led 690mA 2150lm | 2020-03-23 | LED 18W 3000K 2000lm | 2020-03-23 | 1 | CL 08 LED VERLICHTING | Nacht astronomisch in / uit |  | OV | 104181.499 | 422589.023
Dordrecht | Cornelis Evertsenstraat (Dordrecht) | 022 1505 | 127040 Staal ggv 0,60m Paaltop con. | 6 | 1994-05-01 | Hoogwerker gebruiken | Inspectie 2024 | 022 1505.1 | Axia 2.1 WW 5167 8 led 690mA 2150lm | 2020-03-23 | LED 18W 3000K 2000lm | 2020-03-23 | 1 | CL 08 LED VERLICHTING | Nacht astronomisch in / uit |  | OV | 104189.972 | 422556.461
Dordrecht | Cornelis Evertsenstraat (Dordrecht) | 023 1505 | 127040 Staal ggv 0,60m Paaltop con. | 6 | 1994-05-01 | Hoogwerker gebruiken | Inspectie 2024 | 023 1505.1 | Axia 2.1 WW 5167 8 led 690mA 2150lm | 2020-03-23 | LED 18W 3000K 2000lm | 2020-03-23 | 1 | CL 08 LED VERLICHTING | Nacht astronomisch in / uit |  | OV | 104181.033 | 422528.467
Dordrecht | Cornelis Evertsenstraat (Dordrecht) | 023A1505 | 127015 Staal gegalvaniseerd 03,5m | 3.5 | 2010-02-08 | Hoogwerker gebruiken | Inspectie <= 2018 | 023A1505.1 | 2000 1x PLL24 E | 2010-02-08 | 310024 PL-L 24W/830 4P MASTER | 2015-04-30 | 1 | CL 01 PL-L EVSA 20.000u | Nacht astronomisch in / uit |  | OV | 104163.881 | 422526.589
Dordrecht | Cornelis Evertsenstraat (Dordrecht) | 027 1505 | 127040 Staal ggv 0,60m Paaltop con. | 6 | 1994-05-01 | Hoogwerker gebruiken | Inspectie 2024 | 027 1505.1 | Axia 2.1 WW 5167 8 led 690mA 2150lm | 2020-03-23 | LED 18W 3000K 2000lm | 2020-03-23 | 1 | CL 08 LED VERLICHTING | Nacht astronomisch in / uit |  | OV | 104204.419 | 422505.947
Dordrecht | Cornelis Evertsenstraat (Dordrecht) | 032 1505 | 127040 Staal ggv 0,60m Paaltop con. | 6 | 1994-05-01 | Hoogwerker gebruiken | Inspectie 2024 | 032 1505.1 | Axia 2.1 WW 5167 8 led 690mA 2150lm | 2020-03-23 | LED 18W 3000K 2000lm | 2020-03-23 | 1 | CL 08 LED VERLICHTING | Nacht astronomisch in / uit |  | OV | 104211.396 | 422476.38
Dordrecht | Cornelis Evertsenstraat (Dordrecht) | 033 1505 | 127015 Staal gegalvaniseerd 03,5m | 3.5 | 1981-12-01 | Hoogwerker gebruiken | Inspectie 2020 | 033 1505.1 | 2000 1x PLL24 E | 2005-05-20 | 310024 PL-L 24W/830 4P MASTER | 2020-03-23 | 1 | CL 01 PL-L EVSA 20.000u | Nacht astronomisch in / uit |  | OV | 104236.698 | 422475.776
Dordrecht | Cornelis Evertsenstraat (Dordrecht) | 036 1505 | 127085 Staal gegalvaniseerd 06,0m | 6 | 1994-05-01 | Hoogwerker gebruiken | Inspectie 2024 | 036 1505.1 | Axia 2.1 WW 5167 8 led 690mA 2150lm | 2020-03-23 | LED 18W 3000K 2000lm | 2020-03-23 | 1 | CL 08 LED VERLICHTING | Nacht astronomisch in / uit |  | OV | 104199.549 | 422446.097
Dordrecht | Cornelis Evertsenstraat (Dordrecht) | 037 1505 | 127040 Staal ggv 0,60m Paaltop con. | 6 | 1994-05-01 | Hoogwerker gebruiken | Inspectie 2024 | 037 1505.1 | Axia 2.1 WW 5167 8 led 690mA 2150lm | 2020-03-23 | LED 18W 3000K 2000lm | 2020-03-23 | 1 | CL 08 LED VERLICHTING | Nacht astronomisch in / uit |  | OV | 104209.106 | 422421.5
Dordrecht | Cornelis Evertsenstraat (Dordrecht) | 038 1505 | 127039 Staal ggv 0,60m Paaltop con. | 6 | 1994-05-01 | Hoogwerker gebruiken | Inspectie 2024 | 038 1505.1 | Axia 2.1 WW 5167 8 led 690mA 2150lm | 2020-03-23 | LED 18W 3000K 2000lm | 2020-03-23 | 1 | CL 08 LED VERLICHTING | Nacht astronomisch in / uit |  | OV | 104199.188 | 422401.299
Dordrecht | Cornelis Evertsenstraat (Dordrecht) | 038A5980 | 127135-1500 Staal gegalvaniseerd 08,0m | 8 | 2020-07-21 | Hoogwerker gebruiken | Inspectie 2024 | 038A5980.1 | LW-SRDS2 6300 LM 36A 730 DANB CV (dim00-30) Zhaga | 2020-07-21 | LED 47W 3000K 6300lm | 2020-07-21 | 1 | CL 08 LED VERLICHTING | 23:00-06:00 Dim 00-30% | basis -0% - nacht -30% | OV | 104176.81 | 422397.577
Dordrecht | Cornelis Evertsenstraat (Dordrecht) | 039 1505 | 127015 Staal gegalvaniseerd 03,5m | 3.5 | 2005-06-22 | Hoogwerker gebruiken | Inspectie <= 2018 | 039 1505.1 | 2000 1x PLL24 E | 2005-05-20 | 310024 PL-L 24W/830 4P MASTER | 2010-03-24 | 1 | Geen onderhoud | Nacht astronomisch in / uit |  | OV | 104210.881 | 422383.739
Dordrecht | Cornelis Evertsenstraat (Dordrecht) | 040 1505 | 127015 Staal gegalvaniseerd 03,5m | 3.5 | 2020-03-10 | Hoogwerker gebruiken | Inspectie 2020 | 040 1505.1 | 2000 1x PLL24 E | 2005-05-20 | 310024 PL-L 24W/830 4P MASTER | 2010-03-24 | 1 | Geen onderhoud | Nacht astronomisch in / uit |  | OV | 104201.548 | 422378.966
Dordrecht | Cornelis Evertsenstraat (Dordrecht) | 043 1505 | 127015 Staal gegalvaniseerd 03,5m | 3.5 | 1981-12-01 | Hoogwerker gebruiken | Inspectie 2020 | 043 1505.1 | 2000 1x PLL24 E | 2005-05-20 | 310024 PL-L 24W/830 4P MASTER | 2020-03-23 | 1 | CL 01 PL-L EVSA 20.000u | Nacht astronomisch in / uit |  | OV | 104234.203 | 422375.599
Dordrecht | Cornelis Evertsenstraat (Dordrecht) | 044 1505 | 127015 Staal gegalvaniseerd 03,5m | 3.5 | 2005-06-22 | Hoogwerker gebruiken | Inspectie 2020 | 044 1505.1 | 2000 1x PLL24 E | 2005-05-20 | 310024 PL-L 24W/830 4P MASTER | 2020-03-23 | 1 | CL 01 PL-L EVSA 20.000u | Nacht astronomisch in / uit |  | OV | 104266.329 | 422367.747
Dordrecht | Cornelis Evertsenstraat (Dordrecht) | 045 1505 | 127015 Staal gegalvaniseerd 03,5m | 3.5 | 2005-06-22 | Hoogwerker gebruiken | Inspectie 2020 | 045 1505.1 | 2000 1x PLL24 E | 2005-05-20 | 310024 PL-L 24W/830 4P MASTER | 2020-03-23 | 1 | CL 01 PL-L EVSA 20.000u | Nacht astronomisch in / uit |  | OV | 104297.894 | 422366.259
Dordrecht | Cornelis Evertsenstraat (Dordrecht) | 046 1505 | 127015 Staal gegalvaniseerd 03,5m | 3.5 | 1985-12-01 | Hoogwerker gebruiken | Inspectie 2020 | 046 1505.1 | 2000 1x PLL24 E | 2005-05-20 | 310024 PL-L 24W/830 4P MASTER | 2020-03-23 | 1 | CL 01 PL-L EVSA 20.000u | Nacht astronomisch in / uit |  | OV | 104226.125 | 422353.012
Dordrecht | Cornelis Evertsenstraat (Dordrecht) | 046A1505 | 127015 Staal gegalvaniseerd 03,5m | 3.5 | 2005-06-20 | Hoogwerker gebruiken | Inspectie 2020 | 046A1505.1 | 2000 1x PLL24 E | 2005-06-20 | 310024 PL-L 24W/830 4P MASTER | 2020-03-23 | 1 | CL 01 PL-L EVSA 20.000u | Nacht astronomisch in / uit |  | OV | 104211.679 | 422365.901
Dordrecht | Cornelis Evertsenstraat (Dordrecht) | 047 1505 | 127015 Staal gegalvaniseerd 03,5m | 3.5 | 1981-12-01 | Hoogwerker gebruiken | Inspectie 2020 | 047 1505.1 | 2000 1x PLL24 E | 2008-03-13 | 310024 PL-L 24W/830 4P MASTER | 2020-03-23 | 1 | CL 01 PL-L EVSA 20.000u | Nacht astronomisch in / uit |  | OV | 104199.159 | 422354.107
Dordrecht | Cornelis Evertsenstraat (Dordrecht) | 049 1505 | 127015 Staal gegalvaniseerd 03,5m | 3.5 | 1981-12-01 | Hoogwerker gebruiken | Inspectie <= 2018 | 049 1505.1 | 2000 1x PLL24 E | 2008-03-13 | 310024 PL-L 24W/830 4P MASTER | 2010-03-24 | 1 | Geen onderhoud | Nacht astronomisch in / uit |  | OV | 104196.014 | 422334.727
Dordrecht | Cornelis Evertsenstraat (Dordrecht) | 050 1505 | 127015 Staal gegalvaniseerd 03,5m | 3.5 | 1981-12-01 | Hoogwerker gebruiken | Inspectie 2020 | 050 1505.1 | 2000 1x PLL24 E | 2008-03-13 | 310024 PL-L 24W/830 4P MASTER | 2020-03-23 | 1 | CL 01 PL-L EVSA 20.000u | Nacht astronomisch in / uit |  | OV | 104213.097 | 422334.112
Dordrecht | Cornelis Evertsenstraat (Dordrecht) | 051 1505 | 127015 Staal gegalvaniseerd 03,5m | 3.5 | 1981-12-01 | Hoogwerker gebruiken | Inspectie 2020 | 051 1505.1 | 2000 1x PLL24 E | 2005-05-20 | 310024 PL-L 24W/830 4P MASTER | 2020-03-23 | 1 | CL 01 PL-L EVSA 20.000u | Nacht astronomisch in / uit |  | OV | 104232.522 | 422332.79
Dordrecht | Cornelis Houtmanstraat | 001 2205 | 127015 Staal gegalvaniseerd 03,5m | 3.5 | 1997-04-01 | Hoogwerker gebruiken | Inspectie 2020 | 001 2205.1 | 2000 1x PLL24 E | 2005-05-21 | 310024 PL-L 24W/830 4P MASTER | 2020-03-24 | 1 | CL 01 PL-L EVSA 20.000u | Nacht astronomisch in / uit |  | OV | 104303.123 | 422940.761
Dordrecht | Cornelis Houtmanstraat | 002 2205 | 127015 Staal gegalvaniseerd 03,5m | 3.5 | 1997-04-01 | Hoogwerker gebruiken | Inspectie 2020 | 002 2205.1 | 2000 1x PLL24 E | 2005-05-21 | 310024 PL-L 24W/830 4P MASTER | 2020-03-24 | 1 | CL 01 PL-L EVSA 20.000u | Nacht astronomisch in / uit |  | OV | 104291.033 | 422930.409
Dordrecht | Cornelis Houtmanstraat | 002A2205 | 127015 Staal gegalvaniseerd 03,5m | 3.5 | 1996-10-01 | Hoogwerker gebruiken | Inspectie 2020 | 002A2205.1 | 2000 1x PLL24 E | 2009-10-09 | 310024 PL-L 24W/830 4P MASTER | 2020-03-24 | 1 | CL 01 PL-L EVSA 20.000u | Nacht astronomisch in / uit |  | OV | 104301.696 | 422913.663
Dordrecht | Cornelis Houtmanstraat | 003 2205 | 127015 Staal gegalvaniseerd 03,5m | 3.5 | 1997-04-01 | Hoogwerker gebruiken | Inspectie 2020 | 003 2205.1 | 2000 1x PLL24 E | 2005-05-21 | 310024 PL-L 24W/830 4P MASTER | 2020-03-24 | 1 | CL 01 PL-L EVSA 20.000u | Nacht astronomisch in / uit |  | OV | 104296.672 | 422899.505
Dordrecht | Cornelis Houtmanstraat | 004 2205 | 127015 Staal gegalvaniseerd 03,5m | 3.5 | 1997-04-01 | Hoogwerker gebruiken | Inspectie 2020 | 004 2205.1 | 2000 1x PLL24 E | 2005-05-21 | 310024 PL-L 24W/830 4P MASTER | 2020-03-24 | 1 | CL 01 PL-L EVSA 20.000u | Nacht astronomisch in / uit |  | OV | 104275.658 | 422909.382
Dordrecht | Cornelis Houtmanstraat | 005 2205 | 127015 Staal gegalvaniseerd 03,5m | 3.5 | 1997-04-01 | Hoogwerker gebruiken | Inspectie 2020 | 005 2205.1 | 2000 1x PLL24 E | 2005-05-21 | 310024 PL-L 24W/830 4P MASTER | 2020-03-24 | 1 | CL 01 PL-L EVSA 20.000u | Nacht astronomisch in / uit |  | OV | 104274.696 | 422894.743
Dordrecht | Cornelis Houtmanstraat | 006 2205 | 127015 Staal gegalvaniseerd 03,5m | 3.5 | 1997-04-01 | Hoogwerker gebruiken | Inspectie 2020 | 006 2205.1 | 2000 1x PLL24 E | 2005-05-21 | 310024 PL-L 24W/830 4P MASTER | 2020-03-24 | 1 | CL 01 PL-L EVSA 20.000u | Nacht astronomisch in / uit |  | OV | 104300.193 | 422882.763
Dordrecht | Cornelis Houtmanstraat | 007 2205 | 127015 Staal gegalvaniseerd 03,5m | 3.5 | 1997-04-01 | Hoogwerker gebruiken | Inspectie 2020 | 007 2205.1 | 2000 1x PLL24 E | 2005-05-21 | 310024 PL-L 24W/830 4P MASTER | 2020-03-24 | 1 | CL 01 PL-L EVSA 20.000u | Nacht astronomisch in / uit |  | OV | 104276.717 | 422877.681
Dordrecht | Cornelis Houtmanstraat | 008 2205 | 127015 Staal gegalvaniseerd 03,5m | 3.5 | 1997-04-01 | Ladder gebruiken | Inspectie 2020 | 008 2205.1 | 2000 1x PLL24 E | 2005-05-21 | 310024 PL-L 24W/830 4P MASTER | 2023-09-11 | 1 | CL 01 PL-L EVSA 20.000u | Nacht astronomisch in / uit |  | OV | 104296.289 | 422860.671
Dordrecht | Cornelis Lelystraat | 001 2950 | 127135-1500 Staal gegalvaniseerd 08,0m | 8 | 2003-12-16 | Hoogwerker gebruiken | Inspectie 2023 | 001 2950.1 | LW-SRDS2 5000LM 24A 730 DANB CV (4500lm dim10-40) Zagha | 2018-10-22 | LED 40W 3000K 5000lm | 2018-10-22 | 1 | CL 08 LED VERLICHTING | 23:00-06-00 Dim 10-40% | Citytouch OLC aanwezig | OV | 103913.605 | 421386.084
Dordrecht | Cornelis Lelystraat | 002 2950 | 127135-1500 Staal gegalvaniseerd 08,0m | 8 | 2003-12-16 | Hoogwerker gebruiken | Inspectie 2023 | 002 2950.1 | LW-SRDS2 5000LM 24A 730 DANB CV (4500lm dim10-40) Zagha | 2018-10-22 | LED 40W 3000K 5000lm | 2018-10-22 | 1 | CL 08 LED VERLICHTING | 23:00-06-00 Dim 10-40% | Citytouch OLC aanwezig | OV | 103903.096 | 421416.673
Dordrecht | Cornelis Lelystraat | 003 2950 | 127135-1500 Staal gegalvaniseerd 08,0m | 8 | 2003-12-16 | Hoogwerker gebruiken | Inspectie 2023 | 003 2950.1 | LW-SRDS2 5000LM 24A 730 DANB CV (4500lm dim10-40) Zagha | 2018-10-22 | LED 40W 3000K 5000lm | 2018-10-22 | 1 | CL 08 LED VERLICHTING | 23:00-06-00 Dim 10-40% | Citytouch OLC aanwezig | OV | 103904.558 | 421449.242
Dordrecht | Cornelis Lelystraat | 004 2950 | 127135-1500 Staal gegalvaniseerd 08,0m | 8 | 2000-01-19 | Hoogwerker gebruiken | Inspectie 2023 | 004 2950.1 | LW-SRDS2 5000LM 24A 730 DANB CV (4500lm dim10-40) Zagha | 2018-10-22 | LED 40W 3000K 5000lm | 2018-10-22 | 1 | CL 08 LED VERLICHTING | 23:00-06-00 Dim 10-40% | Citytouch OLC aanwezig | OV | 103905.765 | 421472.767
Dordrecht | Cornelis Lelystraat | 005 2950 | 127135-1500 Staal gegalvaniseerd 08,0m | 8 | 2003-12-16 | Hoogwerker gebruiken | Inspectie 2023 | 005 2950.1 | LW-SRDS2 5000LM 24A 730 DANB CV (4500lm dim10-40) Zagha | 2018-10-22 | LED 40W 3000K 5000lm | 2018-10-22 | 1 | CL 08 LED VERLICHTING | 23:00-06-00 Dim 10-40% | Citytouch OLC aanwezig | OV | 103907.223 | 421503.752
Dordrecht | Cornelis Trompweg | 001 5345 | 127135-1500 Staal gegalvaniseerd 08,0m | 8 | 1996-09-01 | Hoogwerker gebruiken | Inspectie 2022 | 001 5345.1 | Sintra 1 SONT070 | 1996-09-01 | 220070 CDO-TT 070W/828 MASTER | 2022-08-26 12:18 | 1 | CL 02 SON - CDO <70W 1.2000u | Nacht astronomisch in / uit |  | OV | 104560.714 | 422835.189
Dordrecht | Cornelis Trompweg | 001A5345 | 127015 Staal gegalvaniseerd 03,5m | 3.5 | 2019-03-07 | Hoogwerker gebruiken | Inspectie 2020 | 001A5345.1 | 2000 1x PLL24 E | 2010-03-08 | 310024 PL-L 24W/830 4P MASTER | 2020-03-25 | 1 | CL 01 PL-L EVSA 20.000u | Nacht astronomisch in / uit |  | OV | 104550.676 | 422809.554
Dordrecht | Cornelis Trompweg | 002 5345 | 127135-1500 Staal gegalvaniseerd 08,0m | 8 | 1996-09-01 | Hoogwerker gebruiken | Inspectie 2022 | 002 5345.1 | Sintra 1 SONT070 | 1996-09-01 | 220070 CDO-TT 070W/828 MASTER | 2022-08-26 12:07 | 1 | CL 02 SON - CDO <70W 1.2000u | Nacht astronomisch in / uit |  | OV | 104569.136 | 422808.581
Dordrecht | Cornelis Trompweg | 003 5345 | 127135-1500 Staal gegalvaniseerd 08,0m | 8 | 1996-09-01 | Hoogwerker gebruiken | Inspectie 2022 | 003 5345.1 | Sintra 1 SONT070 | 1996-09-01 | 220070 CDO-TT 070W/828 MASTER | 2022-08-26 12:20 | 1 | CL 02 SON - CDO <70W 1.2000u | Nacht astronomisch in / uit |  | OV | 104554.723 | 422780.142
Dordrecht | Cornelis Trompweg | 004 5345 | 127135-1500 Staal gegalvaniseerd 08,0m | 8 | 1996-09-01 | Hoogwerker gebruiken | Inspectie 2024 | 004 5345.1 | LW-SRDS2 6300 LM 36A 730 DANB CV (5000lm dim20-50) Zhaga | 2020-10-01 | LED 47W 3000K 6300lm | 2020-10-01 | 1 | CL 08 LED VERLICHTING | 23:00-06-00 Dim 20-50% | basis -20% - nacht -50% | OV | 104565.478 | 422756.261
Dordrecht | Cornelis Trompweg | 005 5345 | 127135-1500 Staal gegalvaniseerd 08,0m | 8 | 1992-11-01 | Hoogwerker gebruiken | Inspectie 2022 | 005 5345.1 | 131320 LW-SRDS2 16W 2500LM 24A 730 DSN1 CC G4 XiSR22 X XC 7040C3M SPD | 2022-08-11 | LED 16W 3000K 2500lm | 2022-08-11 | 1 | CL 08 LED VERLICHTING | Nacht astronomisch in / uit | Zhaga Ready | OV | 104553.164 | 422728.723
Dordrecht | Cornelis Trompweg | 006 5345 | 127135-1500 Staal gegalvaniseerd 08,0m | 8 | 2002-09-11 | Hoogwerker gebruiken | Inspectie 2022 | 006 5345.1 | Sintra 1 SONT070 | 1996-09-01 | 220070 CDO-TT 070W/828 MASTER | 2022-09-29 10:37 | 1 | CL 02 SON - CDO <70W 1.2000u | Nacht astronomisch in / uit |  | OV | 104560.146 | 422707.253
Dordrecht | Cornelis Trompweg | 007 5345 | 127135-1500 Staal gegalvaniseerd 08,0m | 8 | 1996-09-01 | Hoogwerker gebruiken | Inspectie 2023 | 007 5345.1 | LW-SRDS2 5000LM 24A 730 DANB CV (4000lm dim20-50) Zhaga | 2019-01-03 | LED 40W 3000K 5000lm | 2019-01-03 | 1 | CL 08 LED VERLICHTING | 23:00-06-00 Dim 20-50% | basis -20% - nacht -50% | OV | 104550.063 | 422688.693
Dordrecht | Cornelis Trompweg | 008 5345 | 127135-1500 Staal gegalvaniseerd 08,0m | 8 | 2015-07-07 | Hoogwerker gebruiken | Inspectie 2023 | 008 5345.1 | LW-SRDS2 5000LM 24A 730 DANB CV (4000lm dim20-50) Zhaga | 2019-01-03 | LED 40W 3000K 5000lm | 2019-01-03 | 1 | CL 08 LED VERLICHTING | 23:00-06-00 Dim 20-50% | basis -20% - nacht -50% | OV | 104554.807 | 422656.724
Dordrecht | Cornelis Trompweg | 009 5345 | 127135-1500 Staal gegalvaniseerd 08,0m | 8 | 1996-11-01 | Hoogwerker gebruiken | Inspectie 2023 | 009 5345.1 | LW-SRDS2 5000LM 24A 730 DANB CV (4000lm dim20-50) Zhaga | 2019-01-03 | LED 40W 3000K 5000lm | 2019-01-03 | 1 | CL 08 LED VERLICHTING | 23:00-06-00 Dim 20-50% | basis -20% - nacht -50% | OV | 104536.632 | 422633.057
Dordrecht | Cornelis Trompweg | 010 5345 | 127135-1500 Staal gegalvaniseerd 08,0m | 8 | 1996-11-01 | Hoogwerker gebruiken | Inspectie 2023 | 010 5345.1 | LW-SRDS2 5000LM 24A 730 DANB CV (4000lm dim20-50) Zhaga | 2018-09-24 | LED 40W 3000K 5000lm | 2018-09-24 | 1 | CL 08 LED VERLICHTING | 23:00-06-00 Dim 20-50% | basis -20% - nacht -50% | OV | 104540.169 | 422604.713
Dordrecht | Cornelis Trompweg | 011 5345 | 127085 Staal gegalvaniseerd 06,0m | 6 | 1994-05-01 | Hoogwerker gebruiken | Inspectie 2023 | 011 5345.1 | LW-SRDS2 2000 LM 16A 730 DAME CC | 2018-09-24 | LED 16W 3000K 2000lm | 2018-09-24 | 1 | CL 08 LED VERLICHTING | Nacht astronomisch in / uit |  | OV | 104529.152 | 422579.525
Dordrecht | Cornelis Trompweg | 012 5345 | 127085 Staal gegalvaniseerd 06,0m | 6 | 1994-05-01 | Hoogwerker gebruiken | Inspectie 2023 | 012 5345.1 | LW-SRDS2 2000 LM 16A 730 DAME CC | 2018-09-24 | LED 16W 3000K 2000lm | 2018-09-24 | 1 | CL 08 LED VERLICHTING | Nacht astronomisch in / uit |  | OV | 104537.996 | 422556.554
Dordrecht | Cornelis Trompweg | 013 5345 | 127085 Staal gegalvaniseerd 06,0m | 6 | 1994-05-01 | Hoogwerker gebruiken | Inspectie 2023 | 013 5345.1 | LW-SRDS2 2000 LM 16A 730 DAME CC | 2018-09-24 | LED 16W 3000K 2000lm | 2018-09-24 | 1 | CL 08 LED VERLICHTING | Nacht astronomisch in / uit |  | OV | 104527.017 | 422533.213
Dordrecht | Cornelis van Beverenstraat | 001 0455 | 127020 St.Gecoat Zwart 03,5m | 3.5 | 1997-07-01 | Hoogwerker gebruiken | Inspectie 2020 | 001 0455.1 | 2000 1x PLL24 E | 2015-07-09 | 310024 PL-L 24W/830 4P MASTER | 2020-02-04 | 1 | CL 01 PL-L EVSA 20.000u | Nacht astronomisch in / uit |  | OV | 105497.796 | 424847.95
Dordrecht | Cornelis van Beverenstraat | 002 0455 | 127020 St.Gecoat Zwart 03,5m | 3.5 | 1997-07-01 | Hoogwerker gebruiken | Inspectie 2020 | 002 0455.1 | 2000 1x PLL24 E | 2015-07-09 | 310024 PL-L 24W/830 4P MASTER | 2020-02-04 | 1 | CL 01 PL-L EVSA 20.000u | Nacht astronomisch in / uit |  | OV | 105503.07 | 424827.289
Dordrecht | Cornelis van Beverenstraat | 003 0455 | 127092-1500 St.Gecoat Zwart 06,0m | 6 | 2015-07-09 | Hoogwerker gebruiken | Inspectie 2020 | 003 0455.1 | ALTRA-2 1xPLL 36 E | 2015-07-09 | 310036 PL-L 36W/830 4P MASTER | 2020-02-04 | 1 | CL 01 PL-L EVSA 20.000u | Nacht astronomisch in / uit |  | OV | 105498.093 | 424803.501
Dordrecht | Cornelis van Beverenstraat | 004 0455 | 127092-1500 St.Gecoat Zwart 06,0m | 6 | 2015-07-09 | Hoogwerker gebruiken | Inspectie 2020 | 004 0455.1 | ALTRA-2 1x PLL24 E | 2015-07-09 | 310024 PL-L 24W/830 4P MASTER | 2020-02-04 | 1 | CL 01 PL-L EVSA 20.000u | Nacht astronomisch in / uit |  | OV | 105506.856 | 424782.743
Dordrecht | Cornelis van Beverenstraat | 005 0455 | 127092-1500 St.Gecoat Zwart 06,0m | 6 | 2015-07-09 | Hoogwerker gebruiken | Inspectie 2020 | 005 0455.1 | ALTRA-2 1x PLL24 E | 2015-07-09 | 310024 PL-L 24W/830 4P MASTER | 2020-02-04 | 1 | CL 01 PL-L EVSA 20.000u | Nacht astronomisch in / uit |  | OV | 105499.888 | 424758.163
Dordrecht | Cort van der Lindenstraat (Dordrecht) | 001 3005 | 127085 Staal gegalvaniseerd 06,0m | 6 | 2004-08-31 | Hoogwerker gebruiken | Inspectie 2023 | 001 3005.1 | LW-SRDS2 2000 LM 16A 730 DAME CC | 2018-08-17 | LED 16W 3000K 2000lm | 2018-08-17 | 1 | CL 08 LED VERLICHTING | Nacht astronomisch in / uit |  | OV | 105063.774 | 422327.517
Dordrecht | Cort van der Lindenstraat (Dordrecht) | 002 3005 | 127085 Staal gegalvaniseerd 06,0m | 6 | 2004-08-31 | Hoogwerker gebruiken | Inspectie 2023 | 002 3005.1 | LW-SRDS2 2000 LM 16A 730 DAME CC | 2018-08-17 | LED 16W 3000K 2000lm | 2018-08-17 | 1 | CL 08 LED VERLICHTING | Nacht astronomisch in / uit |  | OV | 105038.694 | 422340.63
Dordrecht | Cort van der Lindenstraat (Dordrecht) | 003 3005 | 127085 Staal gegalvaniseerd 06,0m | 6 | 2004-08-31 | Hoogwerker gebruiken | Inspectie 2023 | 003 3005.1 | LW-SRDS2 2000 LM 16A 730 DAME CC | 2018-08-17 | LED 16W 3000K 2000lm | 2018-08-17 | 1 | CL 08 LED VERLICHTING | Nacht astronomisch in / uit |  | OV | 105012.325 | 422336.762
Dordrecht | Cort van der Lindenstraat (Dordrecht) | 004 3005 | 127085 Staal gegalvaniseerd 06,0m | 6 | 2002-04-02 | Hoogwerker gebruiken | Inspectie 2023 | 004 3005.1 | LW-SRDS2 2000 LM 16A 730 DAME CC | 2018-08-17 | LED 16W 3000K 2000lm | 2018-08-17 | 1 | CL 08 LED VERLICHTING | Nacht astronomisch in / uit |  | OV | 104987.638 | 422349.206
Dordrecht | Cort van der Lindenstraat (Dordrecht) | 005 3005 | 127085 Staal gegalvaniseerd 06,0m | 6 | 2004-08-31 | Hoogwerker gebruiken | Inspectie 2023 | 005 3005.1 | LW-SRDS2 2000 LM 16A 730 DAME CC | 2018-08-17 | LED 16W 3000K 2000lm | 2018-08-17 | 1 | CL 08 LED VERLICHTING | Nacht astronomisch in / uit |  | OV | 104960.829 | 422345.623
Dordrecht | Cort van der Lindenstraat (Dordrecht) | 006 3005 | 127085 Staal gegalvaniseerd 06,0m | 6 | 2004-08-31 | Hoogwerker gebruiken | Inspectie 2023 | 006 3005.1 | LW-SRDS2 2000 LM 16A 730 DAME CC | 2018-08-17 | LED 16W 3000K 2000lm | 2018-08-17 | 1 | CL 08 LED VERLICHTING | Nacht astronomisch in / uit |  | OV | 104936.428 | 422357.596
Dordrecht | Cosmea | 001 0970 | 127015 Staal gegalvaniseerd 03,5m | 3.5 | 1988-05-01 | Hoogwerker gebruiken | Inspectie 2020 | 001 0970.1 | 2000 1x PLL24 E | 2015-11-16 | 310024 PL-L 24W/830 4P MASTER | 2020-03-20 | 1 | CL 01 PL-L EVSA 20.000u | Nacht astronomisch in / uit |  | OV | 105676.694 | 422965.13
Dordrecht | Cosmea | 002 0970 | 127015 Staal gegalvaniseerd 03,5m | 3.5 | 1988-05-01 | Hoogwerker gebruiken | Inspectie 2020 | 002 0970.1 | 2000 1x PLL24 E | 2015-11-16 | 310024 PL-L 24W/830 4P MASTER | 2020-03-20 | 1 | CL 01 PL-L EVSA 20.000u | Nacht astronomisch in / uit |  | OV | 105695.098 | 422954.147
Dordrecht | Cosmea | 003 0970 | 127015 Staal gegalvaniseerd 03,5m | 3.5 | 1996-01-01 | Ladder gebruiken | Inspectie 2020 | 003 0970.1 | 2000 1x PLL24 E | 2015-11-16 | 310024 PL-L 24W/830 4P MASTER | 2020-03-20 | 1 | CL 01 PL-L EVSA 20.000u | Nacht astronomisch in / uit |  | OV | 105697.806 | 422935.028
Dordrecht | Cosmea | 004 0970 | 127015 Staal gegalvaniseerd 03,5m | 3.5 | 1988-05-01 | Hoogwerker gebruiken | Inspectie 2020 | 004 0970.1 | 2000 1x PLL24 E | 2015-11-16 | 310024 PL-L 24W/830 4P MASTER | 2020-03-20 | 1 | CL 01 PL-L EVSA 20.000u | Nacht astronomisch in / uit |  | OV | 105712.699 | 422934.614
Dordrecht | Cosmea | 005 0970 | 127015 Staal gegalvaniseerd 03,5m | 3.5 | 2015-11-16 | Hoogwerker gebruiken | Inspectie 2020 | 005 0970.1 | 2000 1x PLL24 E | 2015-11-16 | 310024 PL-L 24W/830 4P MASTER | 2020-03-20 | 1 | CL 01 PL-L EVSA 20.000u | Nacht astronomisch in / uit |  | OV | 105705.62 | 422924.509
Dordrecht | Couperusstraat | 001 0985 | 127015 Staal gegalvaniseerd 03,5m | 3.5 | 1997-11-01 | Hoogwerker gebruiken | Inspectie 2024 | 001 0985.1 | 2000 1x PLL24 E | 2015-02-12 | 310024 PL-L 24W/830 4P MASTER | 2024-10-23 17:34 | 1 | Project geen remplace | Nacht astronomisch in / uit |  | OV | 107443.156 | 423041.975
Dordrecht | Couperusstraat | 002 0985 | 127015 Staal gegalvaniseerd 03,5m | 3.5 | 1997-11-01 | Hoogwerker gebruiken | Inspectie 2024 | 002 0985.1 | 2000 1x PLL24 E | 2015-02-12 | 310024 PL-L 24W/830 4P MASTER | 2024-10-23 17:35 | 1 | Project geen remplace | Nacht astronomisch in / uit |  | OV | 107448.186 | 423063.442
Dordrecht | Couperusstraat | 003 0985 | 127015 Staal gegalvaniseerd 03,5m | 3.5 | 1997-11-01 | Hoogwerker gebruiken | Inspectie 2024 | 003 0985.1 | 2000 1xPLL36 E | 2015-02-12 | 310036 PL-L 36W/830 4P MASTER | 2024-10-23 17:35 | 1 | Project geen remplace | Nacht astronomisch in / uit |  | OV | 107466.547 | 423085.786
Dordrecht | Couperusstraat | 003A0985 | 127015 LineX Staal gegalvaniseerd 03,5m | 3.5 | 2024-09-03 | Hoogwerker gebruiken | Inspectie 2024 | 003A0985.01 | 132160 Ekra 20 helder lens 63 9W 1000 lumen 3000K RAL 9007 XiSR22 | 2024-09-03 | LED 09W 3000K 1000lm | 2024-09-03 | 1 | CL 08 LED VERLICHTING | Nacht astronomisch in / uit | Zhaga Ready | OV | 107446.993 | 423095.114
Dordrecht | Couperusstraat | 004 0985 | 127015 LineX Staal gegalvaniseerd 03,5m | 3.5 | 2024-09-03 | Hoogwerker gebruiken | Inspectie 2024 | 004 0985.01 | 132160 Ekra 20 helder lens 63 9W 1000 lumen 3000K RAL 9007 XiSR22 | 2024-09-03 | LED 09W 3000K 1000lm | 2024-09-03 | 004 0985.01.01 | CL 08 LED VERLICHTING | Nacht astronomisch in / uit | Zhaga Ready | OV | 107431.462 | 423102.926
Dordrecht | Couperusstraat | 004A0985 | 127015 Staal gegalvaniseerd 03,5m | 3.5 | 1997-11-01 | Hoogwerker gebruiken | Inspectie 2024 | 004A0985.1 | 2000 1xPLL36 E | 2015-02-12 | 310036 PL-L 36W/830 4P MASTER | 2024-10-23 17:35 | 1 | Project geen remplace | Nacht astronomisch in / uit |  | OV | 107473.599 | 423109.28
Dordrecht | Couperusstraat | 005 0985 | 127015 Staal gegalvaniseerd 03,5m | 3.5 | 1997-11-01 | Hoogwerker gebruiken | Inspectie 2024 | 005 0985.1 | 2000 1xPLL36 E | 2015-02-12 | 310036 PL-L 36W/830 4P MASTER | 2024-10-23 17:36 | 1 | Project geen remplace | Nacht astronomisch in / uit |  | OV | 107489.047 | 423128.823
Dordrecht | Couperusstraat | 005A0985 | 127015 Staal gegalvaniseerd 03,5m | 3.5 | 2015-02-12 | Hoogwerker gebruiken | Inspectie 2024 | 005A0985.1 | 2000 1x PLL24 E | 2015-02-12 | 310024 PL-L 24W/830 4P MASTER | 2024-10-23 17:37 | 1 | Project geen remplace | Nacht astronomisch in / uit |  | OV | 107502.021 | 423166.923
Dordrecht | Couperusstraat | 006 0985 | Staal gegalvaniseerd 03,0m | 3 | 1991-10-01 | Hoogwerker gebruiken | Inspectie 2024 | 006 0985.1 | 2000 1xPLL36 E | 2015-02-12 | 310036 PL-L 36W/830 4P MASTER | 2024-10-23 17:37 | 1 | Project geen remplace | Nacht astronomisch in / uit |  | OV | 107514.768 | 423175.79
Dordrecht | Couperusstraat | 007 0985 | Staal gegalvaniseerd 03,0m | 3 | 1991-10-01 | Hoogwerker gebruiken | Inspectie 2024 | 007 0985.1 | 2000 1xPLL36 E | 2015-02-12 | 310036 PL-L 36W/830 4P MASTER | 2024-10-23 17:37 | 1 | Project geen remplace | Nacht astronomisch in / uit |  | OV | 107517.026 | 423195.981
Dordrecht | Couperusstraat | 008 0985 | 127015 Staal gegalvaniseerd 03,5m | 3.5 | 1997-11-01 | Hoogwerker gebruiken | Inspectie 2024 | 008 0985.1 | 2000 1xPLL36 E | 2015-02-12 | 310036 PL-L 36W/830 4P MASTER | 2024-10-23 17:38 | 1 | Project geen remplace | Nacht astronomisch in / uit |  | OV | 107512.822 | 423210.959
Dordrecht | Couperusstraat | 009 0985 | 127015 Staal gegalvaniseerd 03,5m | 3.5 | 1997-11-01 | Hoogwerker gebruiken | Inspectie 2024 | 009 0985.1 | 2000 1x PLL24 E | 2015-02-12 | 310024 PL-L 24W/830 4P MASTER | 2024-10-23 17:39 | 1 | Project geen remplace | Nacht astronomisch in / uit |  | OV | 107495.139 | 423205.445
Dordrecht | Couperusstraat | 010 0985 | 127015 Staal gegalvaniseerd 03,5m | 3.5 | 1997-11-01 | Hoogwerker gebruiken | Inspectie 2024 | 010 0985.1 | 2000 1x PLL24 E | 2015-02-12 | 310024 PL-L 24W/830 4P MASTER | 2024-10-23 17:39 | 1 | Project geen remplace | Nacht astronomisch in / uit |  | OV | 107466.332 | 423209.163
Dordrecht | Couperusstraat | 011 0985 | 127015 Staal gegalvaniseerd 03,5m | 3.5 | 1997-11-01 | Hoogwerker gebruiken | Inspectie 2024 | 011 0985.1 | 2000 1x PLL24 E | 2015-02-12 | 310024 PL-L 24W/830 4P MASTER | 2024-10-23 17:40 | 1 | Project geen remplace | Nacht astronomisch in / uit |  | OV | 107434.477 | 423213.346
Dordrecht | Couperusstraat | 012 0985 | 127015 Staal gegalvaniseerd 03,5m | 3.5 | 1982-12-01 | Hoogwerker gebruiken | Inspectie 2024 | 012 0985.1 | 2000 1x PLL24 E | 2015-02-12 | 310024 PL-L 24W/830 4P MASTER | 2024-10-23 17:40 | 1 | Project geen remplace | Nacht astronomisch in / uit |  | OV | 107414.753 | 423219.193
Dordrecht | Couperusstraat | 013 0985 | 127015 Staal gegalvaniseerd 03,5m | 3.5 | 1997-11-01 | Hoogwerker gebruiken | Inspectie 2024 | 013 0985.1 | 2000 1xPLL36 E | 2015-02-12 | 310036 PL-L 36W/830 4P MASTER | 2024-10-23 17:40 | 1 | Project geen remplace | Nacht astronomisch in / uit |  | OV | 107463.622 | 423234.49
Dordrecht | Couperusstraat | 014 0985 | 127015 Staal gegalvaniseerd 03,5m | 3.5 | 1997-11-01 | Hoogwerker gebruiken | Inspectie 2024 | 014 0985.1 | 2000 1x PLL24 E | 2015-02-12 | 310024 PL-L 24W/830 4P MASTER | 2024-10-23 17:40 | 1 | Project geen remplace | Nacht astronomisch in / uit |  | OV | 107472.523 | 423254.473
Dordrecht | Couperusstraat | 015 0985 | 127015 Staal gegalvaniseerd 03,5m | 3.5 | 1997-11-01 | Hoogwerker gebruiken | Inspectie 2024 | 015 0985.1 | 2000 1xPLL36 E | 2015-02-12 | 310036 PL-L 36W/830 4P MASTER | 2024-10-23 17:41 | 1 | Project geen remplace | Nacht astronomisch in / uit |  | OV | 107496.302 | 423251.762
Dordrecht | Couperusstraat | 016 0985 | 127015 Staal gegalvaniseerd 03,5m | 3.5 | 1997-11-01 | Hoogwerker gebruiken | Inspectie 2024 | 016 0985.1 | 2000 1x PLL24 E | 2015-02-12 | 310024 PL-L 24W/830 4P MASTER | 2024-10-23 17:41 | 1 | Project geen remplace | Nacht astronomisch in / uit |  | OV | 107520.214 | 423249.051
Dordrecht | Couperusstraat | 017 0985 | Staal gegalvaniseerd 03,0m | 3 | 1991-10-01 | Hoogwerker gebruiken | Inspectie 2024 | 017 0985.1 | 2000 1x PLL24 E | 2015-02-12 | 310024 PL-L 24W/830 4P MASTER | 2024-10-23 17:41 | 1 | Project geen remplace | Nacht astronomisch in / uit |  | OV | 107532.565 | 423209.601
Dordrecht | Couperusstraat | 018 0985 | 127015 Staal gegalvaniseerd 03,5m | 3.5 | 2022-09-12 | Hoogwerker gebruiken | Inspectie 2024 | 018 0985.1 | 2000 1xPLL36 E | 2015-02-12 | 310036 PL-L 36W/830 4P MASTER | 2024-10-23 17:42 | 1 | Project geen remplace | Nacht astronomisch in / uit |  | OV | 107537.189 | 423234.391
Dordrecht | Couperusstraat | 019 0985 | 127015 Staal gegalvaniseerd 03,5m | 3.5 | 1988-06-01 | Hoogwerker gebruiken | Inspectie 2024 | 019 0985.1 | 2000 1x PLL24 E | 2015-02-12 | 310024 PL-L 24W/830 4P MASTER | 2024-10-23 17:42 | 1 | Project geen remplace | Nacht astronomisch in / uit |  | OV | 107555.575 | 423254.6
Dordrecht | Couperusstraat | 020 0985 | 127015 Staal gegalvaniseerd 03,5m | 3.5 | 1997-11-01 | Hoogwerker gebruiken | Inspectie 2024 | 020 0985.1 | 2000 1x PLL24 E | 2005-09-07 | 310024 PL-L 24W/830 4P MASTER | 2024-10-23 17:42 | 1 | Project geen remplace | Nacht astronomisch in / uit |  | OV | 107546.326 | 423261.995
Dordrecht | Couperusstraat | 021 0985 | 127015 Staal gegalvaniseerd 03,5m | 3.5 | 1982-06-01 | Hoogwerker gebruiken | Inspectie 2024 | 021 0985.1 | 2000 1xPLL36 E | 2015-02-12 | 310036 PL-L 36W/830 4P MASTER | 2024-10-23 17:43 | 1 | Project geen remplace | Nacht astronomisch in / uit |  | OV | 107562.376 | 423280.353
Dordrecht | Crabbehofpad | 001 0980 | 127015 Staal gegalvaniseerd 03,5m | 3.5 | 1995-10-01 | Hoogwerker gebruiken | Inspectie 2023 | 001 0980.1 | 132160 Ekra 20 helder lens 63 9W 1000 lumen 3000K RAL 9007 XiSR22 | 2023-09-01 | LED 09W 3000K 1000lm | 2023-09-01 | 1 | CL 08 LED VERLICHTING | Nacht astronomisch in / uit | Zhaga Ready | OV | 105365.462 | 422847.61
Dordrecht | Crabbehofpad | 002 0980 | 127015 Staal gegalvaniseerd 03,5m | 3.5 | 2004-12-15 | Hoogwerker gebruiken | Inspectie 2023 | 002 0980.1 | 132160 Ekra 20 helder lens 63 9W 1000 lumen 3000K RAL 9007 XiSR22 | 2023-09-01 | LED 09W 3000K 1000lm | 2023-09-01 | 1 | CL 08 LED VERLICHTING | Nacht astronomisch in / uit | Zhaga Ready | OV | 105358.329 | 422818.869
Dordrecht | Crabbehofpad | 003 0980 | 127015 Staal gegalvaniseerd 03,5m | 3.5 | 2004-12-15 | Hoogwerker gebruiken | Inspectie 2023 | 003 0980.1 | 132160 Ekra 20 helder lens 63 9W 1000 lumen 3000K RAL 9007 XiSR22 | 2023-09-01 | LED 09W 3000K 1000lm | 2023-09-01 | 1 | CL 08 LED VERLICHTING | Nacht astronomisch in / uit | Zhaga Ready | OV | 105353.15 | 422787.421
Dordrecht | Crabbehofpad | 004 0980 | 127015 Staal gegalvaniseerd 03,5m | 3.5 | 2004-12-15 | Hoogwerker gebruiken | Inspectie 2023 | 004 0980.1 | 132160 Ekra 20 helder lens 63 9W 1000 lumen 3000K RAL 9007 XiSR22 | 2023-09-01 | LED 09W 3000K 1000lm | 2023-09-01 | 1 | CL 08 LED VERLICHTING | Nacht astronomisch in / uit | Zhaga Ready | OV | 105352.301 | 422757.15
Dordrecht | Crabbehofpad | 005 0980 | 127015 Staal gegalvaniseerd 03,5m | 3.5 | 2004-12-15 | Hoogwerker gebruiken | Inspectie 2023 | 005 0980.1 | 132160 Ekra 20 helder lens 63 9W 1000 lumen 3000K RAL 9007 XiSR22 | 2023-09-01 | LED 09W 3000K 1000lm | 2023-09-01 | 1 | CL 08 LED VERLICHTING | Nacht astronomisch in / uit | Zhaga Ready | OV | 105331.294 | 422752.749
Dordrecht | Crabbehofpad | 006 0980 | 127015 Staal gegalvaniseerd 03,5m | 3.5 | 2004-12-15 | Hoogwerker gebruiken | Inspectie 2023 | 006 0980.1 | 132160 Ekra 20 helder lens 63 9W 1000 lumen 3000K RAL 9007 XiSR22 | 2023-09-01 | LED 09W 3000K 1000lm | 2023-09-01 | 1 | CL 08 LED VERLICHTING | Nacht astronomisch in / uit | Zhaga Ready | OV | 105301.671 | 422757.852
Dordrecht | Crabbehofpad | 007 0980 | 127015 Staal gegalvaniseerd 03,5m | 3.5 | 2004-12-15 | Hoogwerker gebruiken | Inspectie 2023 | 007 0980.1 | 132160 Ekra 20 helder lens 63 9W 1000 lumen 3000K RAL 9007 XiSR22 | 2023-09-01 | LED 09W 3000K 1000lm | 2023-09-01 | 1 | CL 08 LED VERLICHTING | Nacht astronomisch in / uit | Zhaga Ready | OV | 105272.057 | 422763.168
Dordrecht | Crabbehofpad | 008 0980 | 127015 Staal gegalvaniseerd 03,5m | 3.5 | 2004-12-15 | Hoogwerker gebruiken | Inspectie 2023 | 008 0980.1 | 132160 Ekra 20 helder lens 63 9W 1000 lumen 3000K RAL 9007 XiSR22 | 2023-09-01 | LED 09W 3000K 1000lm | 2023-09-01 | 1 | CL 08 LED VERLICHTING | Nacht astronomisch in / uit | Zhaga Ready | OV | 105241.772 | 422768.519
Dordrecht | Crabbehofpad | 009 0980 | 127015 Staal gegalvaniseerd 03,5m | 3.5 | 2004-12-15 | Hoogwerker gebruiken | Inspectie 2023 | 009 0980.1 | 132160 Ekra 20 helder lens 63 9W 1000 lumen 3000K RAL 9007 XiSR22 | 2023-09-01 | LED 09W 3000K 1000lm | 2023-09-01 | 1 | CL 08 LED VERLICHTING | Nacht astronomisch in / uit | Zhaga Ready | OV | 105216.601 | 422771.384
Dordrecht | Crabbehofpad | 010 0980 | 127015 Staal gegalvaniseerd 03,5m | 3.5 | 1994-11-01 | Hoogwerker gebruiken | Inspectie 2023 | 010 0980.1 | 132160 Ekra 20 helder lens 63 9W 1000 lumen 3000K RAL 9007 XiSR22 | 2023-09-01 | LED 09W 3000K 1000lm | 2023-09-01 | 1 | CL 08 LED VERLICHTING | Nacht astronomisch in / uit | Zhaga Ready | OV | 105186.428 | 422777.549
Dordrecht | Crabbehofpad | 011 0980 | 127015 Staal gegalvaniseerd 03,5m | 3.5 | 2004-12-15 | Hoogwerker gebruiken | Inspectie 2023 | 011 0980.1 | 132160 Ekra 20 helder lens 63 9W 1000 lumen 3000K RAL 9007 XiSR22 | 2023-09-01 | LED 09W 3000K 1000lm | 2023-09-01 | 1 | CL 08 LED VERLICHTING | Nacht astronomisch in / uit | Zhaga Ready | OV | 105188.63 | 422808.205
Dordrecht | Crabbehofpad | 012 0980 | 127015 Staal gegalvaniseerd 03,5m | 3.5 | 2004-12-15 | Hoogwerker gebruiken | Inspectie 2023 | 012 0980.1 | 132160 Ekra 20 helder lens 63 9W 1000 lumen 3000K RAL 9007 XiSR22 | 2023-09-01 | LED 09W 3000K 1000lm | 2023-09-01 | 1 | CL 08 LED VERLICHTING | Nacht astronomisch in / uit | Zhaga Ready | OV | 105196.404 | 422835.469
Dordrecht | Crabbehofpad | 013 0980 | 127015 Staal gegalvaniseerd 03,5m | 3.5 | 2004-12-15 | Hoogwerker gebruiken | Inspectie 2023 | 013 0980.1 | 132160 Ekra 20 helder lens 63 9W 1000 lumen 3000K RAL 9007 XiSR22 | 2023-09-01 | LED 09W 3000K 1000lm | 2023-09-01 | 1 | CL 08 LED VERLICHTING | Nacht astronomisch in / uit | Zhaga Ready | OV | 105201.068 | 422865.674
Dordrecht | Crabbehofpad | 014 0980 | 127015 Staal gegalvaniseerd 03,5m | 3.5 | 1997-06-01 | Hoogwerker gebruiken | Inspectie 2023 | 014 0980.1 | 132160 Ekra 20 helder lens 63 9W 1000 lumen 3000K RAL 9007 XiSR22 | 2023-09-01 | LED 09W 3000K 1000lm | 2023-09-01 | 1 | CL 08 LED VERLICHTING | Nacht astronomisch in / uit | Zhaga Ready | OV | 105216.075 | 422878.048
Dordrecht | Crabbehofpad | 015 0980 | 127015 Staal gegalvaniseerd 03,5m | 3.5 | 2004-12-15 | Hoogwerker gebruiken | Inspectie 2023 | 015 0980.1 | 132160 Ekra 20 helder lens 63 9W 1000 lumen 3000K RAL 9007 XiSR22 | 2023-09-01 | LED 09W 3000K 1000lm | 2023-09-01 | 1 | CL 08 LED VERLICHTING | Nacht astronomisch in / uit | Zhaga Ready | OV | 105242.828 | 422873.819
Dordrecht | Crabbehofpad | 016 0980 | 127015 Staal gegalvaniseerd 03,5m | 3.5 | 1997-06-01 | Hoogwerker gebruiken | Inspectie 2023 | 016 0980.1 | 132160 Ekra 20 helder lens 63 9W 1000 lumen 3000K RAL 9007 XiSR22 | 2023-09-01 | LED 09W 3000K 1000lm | 2023-09-01 | 1 | CL 08 LED VERLICHTING | Nacht astronomisch in / uit | Zhaga Ready | OV | 105270.261 | 422869.23
Dordrecht | Crabbehofpad | 017 0980 | 127015 Staal gegalvaniseerd 03,5m | 3.5 | 2004-12-15 | Hoogwerker gebruiken | Inspectie 2023 | 017 0980.1 | 132160 Ekra 20 helder lens 63 9W 1000 lumen 3000K RAL 9007 XiSR22 | 2023-09-01 | LED 09W 3000K 1000lm | 2023-09-01 | 1 | CL 08 LED VERLICHTING | Nacht astronomisch in / uit | Zhaga Ready | OV | 105296.675 | 422865.036
Dordrecht | Crabbehofpad | 018 0980 | 127015 Staal gegalvaniseerd 03,5m | 3.5 | 2004-12-15 | Hoogwerker gebruiken | Inspectie 2023 | 018 0980.1 | 132160 Ekra 20 helder lens 63 9W 1000 lumen 3000K RAL 9007 XiSR22 | 2023-09-01 | LED 09W 3000K 1000lm | 2023-09-01 | 1 | CL 08 LED VERLICHTING | Nacht astronomisch in / uit | Zhaga Ready | OV | 105321.772 | 422861.213
Dordrecht | Crabbehofpad | 019 0980 | 127015 Staal gegalvaniseerd 03,5m | 3.5 | 1995-10-01 | Hoogwerker gebruiken | Inspectie 2023 | 019 0980.1 | 132160 Ekra 20 helder lens 63 9W 1000 lumen 3000K RAL 9007 XiSR22 | 2023-09-01 | LED 09W 3000K 1000lm | 2023-09-01 | 1 | CL 08 LED VERLICHTING | Nacht astronomisch in / uit | Zhaga Ready | OV | 105348.069 | 422856.744
Dordrecht | Crayensteynstraat | 001 0995 | 127085 Staal gegalvaniseerd 06,0m | 6 | 2006-04-18 | Hoogwerker gebruiken | Inspectie 2020 | 001 0995.1 | 2500 1xPLL36 E | 2006-04-18 | 310036 PL-L 36W/830 4P MASTER | 2020-01-24 | 1 | CL 01 PL-L EVSA 20.000u | Nacht astronomisch in / uit |  | OV | 106057.126 | 424392.403
Dordrecht | Crayensteynstraat | 002 0995 | 127085 Staal gegalvaniseerd 06,0m | 6 | 2006-04-18 | Hoogwerker gebruiken | Inspectie 2020 | 002 0995.1 | 2500 1xPLL36 E | 2006-04-18 | 310036 PL-L 36W/830 4P MASTER | 2020-01-24 | 1 | CL 01 PL-L EVSA 20.000u | Nacht astronomisch in / uit |  | OV | 106083.722 | 424387.303
Dordrecht | Crayensteynstraat | 003 0995 | 127085 Staal gegalvaniseerd 06,0m | 6 | 2006-04-18 | Hoogwerker gebruiken | Inspectie 2020 | 003 0995.1 | 2500 1xPLL36 E | 2006-04-18 | 310036 PL-L 36W/830 4P MASTER | 2020-01-24 | 1 | CL 01 PL-L EVSA 20.000u | Nacht astronomisch in / uit |  | OV | 106112.048 | 424381.961
Dordrecht | Crayensteynstraat | 004 0995 | 127085 Staal gegalvaniseerd 06,0m | 6 | 2006-04-18 | Hoogwerker gebruiken | Inspectie 2020 | 004 0995.1 | 2500 1xPLL36 E | 2006-04-18 | 310036 PL-L 36W/830 4P MASTER | 2020-01-24 | 1 | CL 01 PL-L EVSA 20.000u | Nacht astronomisch in / uit |  | OV | 106135.999 | 424384.844
Dordrecht | Crayensteynstraat | 005 0995 | 127085 Staal gegalvaniseerd 06,0m | 6 | 1993-02-01 | Hoogwerker gebruiken | Inspectie 2020 | 005 0995.1 | 2500 1xPLL36 E | 2006-04-18 | 310036 PL-L 36W/830 4P MASTER | 2020-01-24 | 1 | CL 01 PL-L EVSA 20.000u | Nacht astronomisch in / uit |  | OV | 106159.862 | 424372.939
Dordrecht | Crayensteynstraat | 006 0995 | 127085 Staal gegalvaniseerd 06,0m | 6 | 1993-02-01 | Hoogwerker gebruiken | Inspectie 2020 | 006 0995.1 | 2500 1xPLL36 E | 2006-04-18 | 310036 PL-L 36W/830 4P MASTER | 2020-01-23 | 1 | CL 01 PL-L EVSA 20.000u | Nacht astronomisch in / uit |  | OV | 106188.627 | 424367.489
Dordrecht | Crayensteynstraat | 007 0995 | 127085 Staal gegalvaniseerd 06,0m | 6 | 1993-02-01 | Hoogwerker gebruiken | Inspectie 2020 | 007 0995.1 | 2500 1xPLL36 E | 2006-04-18 | 310036 PL-L 36W/830 4P MASTER | 2020-01-23 | 1 | CL 01 PL-L EVSA 20.000u | Nacht astronomisch in / uit |  | OV | 106216.766 | 424362.202
Dordrecht | Crayensteynstraat | 008 0995 | 127085 Staal gegalvaniseerd 06,0m | 6 | 1993-02-01 | Hoogwerker gebruiken | Inspectie 2020 | 008 0995.1 | 2500 1xPLL36 E | 2006-04-18 | 310036 PL-L 36W/830 4P MASTER | 2020-01-23 | 1 | CL 01 PL-L EVSA 20.000u | Nacht astronomisch in / uit |  | OV | 106243.419 | 424357.129
Dordrecht | Crayensteynstraat | 009 0995 | VK/OV-mast 10.0m. | 10 | 2014-07-01 | Actiewagen verplicht 9u t/m 16u | Inspectie 2024 | 009 0995.1 | Evolo-2 CPO 60W dim | 2012-12-13 | 260060 CPO-TW 060W/728 MASTER | 2024-05-11 11:51 | 1 | CL 04 CPO TW 24.000u | 23:00-06:00 Dim 00-30% | basis -0% - nacht -30% | OV | 106294.486 | 424333.22
[8 empty] | 009 0995.2 | Evolo-2 CPO 60W dim | 2012-12-13 | 260060 CPO-TW 060W/728 MASTER | 2024-05-11 11:51 | 1 | CL 04 CPO TW 24.000u | 23:00-06:00 Dim 00-30% | basis -0% - nacht -30% | OV
Dordrecht | Crayensteynstraat | 010 0995 | 127135-1500 Staal gegalvaniseerd 08,0m | 8 | 1993-11-01 | Actiewagen verplicht 9u t/m 16u | Inspectie 2024 | 010 0995.1 | Evolo-2 CPO 60W dim | 2012-12-13 | 260060 CPO-TW 060W/728 MASTER | 2024-05-11 11:52 | 1 | CL 04 CPO TW 24.000u | 23:00-06:00 Dim 00-30% | basis -0% - nacht -30% | OV | 106316.566 | 424335.444
Dordrecht | Crayensteynstraat | 011 0995 | 127026 Staal Verzinkt 4,5m TOP60 | 4.5 | 2023-02-07 | Ladder gebruiken | Inspectie 2023 | 011 0995.1 | 2550 1xPLL18/24 Iris | 2014-12-19 | 310024 PL-L 24W/830 4P MASTER | 2020-01-23 | 1 | CL 01 PL-L EVSA 20.000u | Nacht astronomisch in / uit |  | OV | 106322.432 | 424351.391
Dordrecht | Crayensteynstraat | 012 0995 | 127135-1500 Staal gegalvaniseerd 08,0m | 8 | 2005-12-21 | Actiewagen verplicht 9u t/m 16u | Inspectie 2024 | 012 0995.1 | Evolo-2 CPO 60W dim | 2012-12-13 | 260060 CPO-TW 060W/728 MASTER | 2024-05-11 11:44 | 1 | CL 04 CPO TW 24.000u | 23:00-06:00 Dim 00-30% | basis -0% - nacht -30% | OV | 106341.805 | 424342.699
Dordrecht | Crayensteynstraat | 013 0995 | 127135-1500 Staal gegalvaniseerd 08,0m | 8 | 2012-07-20 | Actiewagen verplicht 9u t/m 16u | Inspectie 2024 | 013 0995.1 | Evolo-2 CPO 60W dim | 2012-12-13 | 260060 CPO-TW 060W/728 MASTER | 2024-05-11 11:59 | 1 | CL 04 CPO TW 24.000u | 23:00-06:00 Dim 00-30% | basis -0% - nacht -30% | OV | 106366.578 | 424326.931
Dordrecht | Crayensteynstraat | 014 0995 | 127030 Staal Verzinkt 4,5m TOP76 | 4.5 | 1992-11-01 | Ladder gebruiken | Inspectie 2020 | 014 0995.1 | 2550 1xPLL18/24 Iris | 2014-12-19 | 310024 PL-L 24W/830 4P MASTER | 2020-01-23 | 1 | CL 01 PL-L EVSA 20.000u | Nacht astronomisch in / uit |  | OV | 106393.168 | 424337.994
Dordrecht | Crayensteynstraat | 015 0995 | 127135-1500 Staal gegalvaniseerd 08,0m | 8 | 2001-04-02 | Actiewagen verplicht 9u t/m 16u | Inspectie 2024 | 015 0995.1 | Evolo-2 CPO 60W dim | 2012-12-13 | 260060 CPO-TW 060W/728 MASTER | 2024-05-11 11:42 | 1 | CL 04 CPO TW 24.000u | 23:00-06:00 Dim 00-30% | basis -0% - nacht -30% | OV | 106395.893 | 424332.493
Dordrecht | Crayensteynstraat | 016 0995 | 127135-1500 Staal gegalvaniseerd 08,0m | 8 | 1992-11-01 | Actiewagen verplicht 9u t/m 16u | Inspectie 2024 | 016 0995.1 | Evolo-2 CPO 60W dim | 2012-12-13 | 260060 CPO-TW 060W/728 MASTER | 2024-05-11 11:42 | 1 | CL 04 CPO TW 24.000u | 23:00-06:00 Dim 00-30% | basis -0% - nacht -30% | OV | 106413.946 | 424328.932
Dordrecht | Crayensteynstraat | 017 0995 | 127026 Staal Verzinkt 4,5m TOP60 | 4.5 | 2019-03-07 | Ladder gebruiken | Inspectie 2020 | 017 0995.1 | 2550 1xPLL18/24 Iris | 2014-12-19 | 310024 PL-L 24W/830 4P MASTER | 2020-01-23 | 1 | CL 01 PL-L EVSA 20.000u | Nacht astronomisch in / uit |  | OV | 106440.213 | 424327.915
Dordrecht | Crayensteynstraat | 018 0995 | 127135-1500 Staal gegalvaniseerd 08,0m | 8 | 2001-04-02 | Actiewagen verplicht 9u t/m 16u | Inspectie 2024 | 018 0995.1 | Evolo-2 CPO 60W dim | 2012-12-13 | 260060 CPO-TW 060W/728 MASTER | 2024-05-11 11:39 | 1 | CL 04 CPO TW 24.000u | 23:00-06:00 Dim 00-30% | basis -0% - nacht -30% | OV | 106441.338 | 424323.721
Dordrecht | Crayensteynstraat | 019 0995 | 127135-1500 Staal gegalvaniseerd 08,0m | 8 | 1992-11-01 | Actiewagen verplicht 9u t/m 16u | Inspectie 2024 | 019 0995.1 | Evolo-2 CPO 60W dim | 2012-12-13 | 260060 CPO-TW 060W/728 MASTER | 2024-05-11 11:35 | 1 | CL 04 CPO TW 24.000u | 23:00-06:00 Dim 00-30% | basis -0% - nacht -30% | OV | 106460.856 | 424320.073
Dordrecht | Crayensteynstraat | 019A0995 | 127026 Staal Verzinkt 4,5m TOP60 | 4.5 | 2019-03-07 | Ladder gebruiken | Inspectie 2020 | 019A0995.1 | 2550 1xPLL18/24 Iris | 2014-12-19 | 310024 PL-L 24W/830 4P MASTER | 2020-01-23 | 1 | CL 01 PL-L EVSA 20.000u | Nacht astronomisch in / uit |  | OV | 106485.737 | 424318.904
Dordrecht | Crayensteynstraat | 020 0995 | 127135-1500 Staal gegalvaniseerd 08,0m | 8 | 1993-02-01 | Actiewagen verplicht 9u t/m 16u | Inspectie 2024 | 020 0995.1 | Evolo-2 CPO 60W dim | 2012-12-13 | 260060 CPO-TW 060W/728 MASTER | 2024-05-11 11:33 | 1 | CL 04 CPO TW 24.000u | 23:00-06:00 Dim 00-30% | basis -0% - nacht -30% | OV | 106488.19 | 424314.852
Dordrecht | Crayensteynstraat | 021 0995 | 127135-1500 Staal gegalvaniseerd 08,0m | 8 | 1992-11-01 | Actiewagen verplicht 9u t/m 16u | Inspectie 2024 | 021 0995.1 | Evolo-2 CPO 60W dim | 2012-12-13 | 260060 CPO-TW 060W/728 MASTER | 2024-05-11 11:32 | 1 | CL 04 CPO TW 24.000u | 23:00-06:00 Dim 00-30% | basis -0% - nacht -30% | OV | 106506.054 | 424311.459
Dordrecht | Crayensteynstraat | 021A0995 | 127030 Staal Verzinkt 4,5m TOP76 | 4.5 | 2015-12-15 | Ladder gebruiken | Inspectie 2020 | 021A0995.1 | 2550 1xPLL18/24 Iris | 2014-12-19 | 310024 PL-L 24W/830 4P MASTER | 2020-01-23 | 1 | CL 01 PL-L EVSA 20.000u | Nacht astronomisch in / uit |  | OV | 106532.076 | 424310.082
Dordrecht | Crayensteynstraat | 022 0995 | 127135-1500 Staal gegalvaniseerd 08,0m | 8 | 2001-04-02 | Actiewagen verplicht 9u t/m 16u | Inspectie 2024 | 022 0995.1 | Evolo-2 CPO 60W dim | 2012-12-13 | 260060 CPO-TW 060W/728 MASTER | 2024-05-11 11:31 | 1 | CL 04 CPO TW 24.000u | 23:00-06:00 Dim 00-30% | basis -0% - nacht -30% | OV | 106534.358 | 424306.043
Dordrecht | Crayensteynstraat | 023 0995 | 127135-1500 Staal gegalvaniseerd 08,0m | 8 | 1992-11-01 | Actiewagen verplicht 9u t/m 16u | Inspectie 2024 | 023 0995.1 | Evolo-2 CPO 60W dim | 2012-12-13 | 260060 CPO-TW 060W/728 MASTER | 2024-05-11 11:24 | 1 | CL 04 CPO TW 24.000u | 23:00-06:00 Dim 00-30% | basis -0% - nacht -30% | OV | 106553.708 | 424302.344
Dordrecht | Crayensteynstraat | 023A0995 | 127030 Staal Verzinkt 4,5m TOP76 | 4.5 | 1992-11-01 | Ladder gebruiken | Inspectie 2020 | 023A0995.1 | 2550 1xPLL18/24 Iris | 2014-12-19 | 310024 PL-L 24W/830 4P MASTER | 2020-01-23 | 1 | CL 01 PL-L EVSA 20.000u | Nacht astronomisch in / uit |  | OV | 106580.229 | 424300.976
Dordrecht | Crayensteynstraat | 024 0995 | 127135-1500 Staal gegalvaniseerd 08,0m | 8 | 2001-04-02 | Actiewagen verplicht 9u t/m 16u | Inspectie 2024 | 024 0995.1 | Evolo-2 CPO 60W dim | 2012-12-13 | 260060 CPO-TW 060W/728 MASTER | 2024-05-11 11:25 | 1 | CL 04 CPO TW 24.000u | 23:00-06:00 Dim 00-30% | basis -0% - nacht -30% | OV | 106581.55 | 424296.993
Dordrecht | Crayensteynstraat | 025 0995 | 127135-1500 Staal gegalvaniseerd 08,0m | 8 | 1992-11-01 | Actiewagen verplicht 9u t/m 16u | Inspectie 2024 | 025 0995.1 | Evolo-2 CPO 60W dim | 2012-12-13 | 260060 CPO-TW 060W/728 MASTER | 2024-05-11 12:02 | 1 | CL 04 CPO TW 24.000u | 23:00-06:00 Dim 00-30% | basis -0% - nacht -30% | OV | 106597.883 | 424280.941
Dordrecht | Crayensteynstraat | 026 0995 | 127135-1500 Staal gegalvaniseerd 08,0m | 8 | 2015-02-26 | Actiewagen verplicht 9u t/m 16u | Inspectie 2024 | 026 0995.1 | Evolo-2 CPO 60W dim | 2012-12-13 | 260060 CPO-TW 060W/728 MASTER | 2024-05-11 11:25 | 1 | CL 04 CPO TW 24.000u | 23:00-06:00 Dim 00-30% | basis -0% - nacht -30% | OV | 106619.816 | 424289.766
Dordrecht | Crayensteynstraat | 027 0995 | 127135-1500 Staal gegalvaniseerd 08,0m | 8 | 1992-11-01 | Actiewagen verplicht 9u t/m 16u | Inspectie 2024 | 027 0995.1 | Evolo-2 CPO 60W dim | 2012-12-13 | 260060 CPO-TW 060W/728 MASTER | 2024-05-11 12:03 | 1 | CL 04 CPO TW 24.000u | 23:00-06:00 Dim 00-30% | basis -0% - nacht -30% | OV | 106636.226 | 424273.631
Dordrecht | Crayensteynstraat | 027A0995 | 127026 Staal Verzinkt 4,5m TOP60 | 4.5 | 2019-03-07 | Ladder gebruiken | Inspectie 2020 | 027A0995.1 | 2550 1xPLL18/24 Iris | 2014-12-19 | 310024 PL-L 24W/830 4P MASTER | 2020-01-23 | 1 | CL 01 PL-L EVSA 20.000u | Nacht astronomisch in / uit |  | OV | 106653.915 | 424287.005
Dordrecht | Crayensteynstraat | 028 0995 | 127135-1500 Staal gegalvaniseerd 08,0m | 8 | 2001-04-02 | Actiewagen verplicht 9u t/m 16u | Inspectie 2024 | 028 0995.1 | Evolo-2 CPO 60W dim | 2012-12-13 | 260060 CPO-TW 060W/728 MASTER | 2024-05-11 11:26 | 1 | CL 04 CPO TW 24.000u | 23:00-06:00 Dim 00-30% | basis -0% - nacht -30% | OV | 106655.856 | 424282.889
Dordrecht | Crayensteynstraat | 029 0995 | 127135-1500 Staal gegalvaniseerd 08,0m | 8 | 1992-11-01 | Actiewagen verplicht 9u t/m 16u | Inspectie 2024 | 029 0995.1 | Evolo-2 CPO 60W dim | 2012-12-13 | 260060 CPO-TW 060W/728 MASTER | 2024-05-11 12:07 | 1 | CL 04 CPO TW 24.000u | 23:00-06:00 Dim 00-30% | basis -0% - nacht -30% | OV | 106683.512 | 424264.665
Dordrecht | Crayensteynstraat | 030 0995 | 127135-1500 Staal gegalvaniseerd 08,0m | 8 | 2010-11-25 | Actiewagen verplicht 9u t/m 16u | Inspectie 2024 | 030 0995.1 | Evolo-2 CPO 60W dim | 2012-12-13 | 260060 CPO-TW 060W/728 MASTER | 2024-05-11 11:27 | 1 | CL 04 CPO TW 24.000u | 23:00-06:00 Dim 00-30% | basis -0% - nacht -30% | OV | 106706.036 | 424273.263
Dordrecht | Crayensteynstraat | 030A0995 | 127030 Staal Verzinkt 4,5m TOP76 | 4.5 | 1992-11-01 | Ladder gebruiken | Inspectie 2020 | 030A0995.1 | 2550 1xPLL18/24 Iris | 2014-12-19 | 310024 PL-L 24W/830 4P MASTER | 2020-01-23 | 1 | CL 01 PL-L EVSA 20.000u | Nacht astronomisch in / uit |  | OV | 106715.203 | 424275.571
Dordrecht | Crayensteynstraat | 031 0995 | 127026 Staal Verzinkt 4,5m TOP60 | 4.5 | 2023-04-24 | Hoogwerker gebruiken | Inspectie 2023 | 031 0995.1 | LW-SRDS2 550 LM 4A 730 DANB CC top 60/76 | 2019-05-15 | LED 05W 3000K 500lm | 2019-05-15 | 1 | CL 08 LED VERLICHTING | Nacht astronomisch in / uit |  | OV | 106718.868 | 424257.251
Dordrecht | Crayensteynstraat | 032 0995 | 127175 Staal gegalvaniseerd 10,0m | 9 | 2023-04-25 | Actiewagen verplicht 9u t/m 16u | Inspectie 2024 | 032 0995.1 | Evolo-2 CPO 60W dim | 2012-12-13 | 260060 CPO-TW 060W/728 MASTER | 2024-05-11 12:09 | 1 | CL 04 CPO TW 24.000u | 23:00-06:00 Dim 00-30% | basis -0% - nacht -30% | OV | 106729.18 | 424257.899
Dordrecht | Crayensteynstraat | 033 0995 | 127026 Staal Verzinkt 4,5m TOP60 | 4.5 | 2023-04-24 | Hoogwerker gebruiken | Inspectie 2023 | 033 0995.1 | LW-SRDS2 550 LM 4A 730 DANB CC top 60/76 | 2019-05-29 | LED 05W 3000K 500lm | 2019-05-29 | 1 | CL 08 LED VERLICHTING | Nacht astronomisch in / uit |  | OV | 106748.696 | 424253.144
Dordrecht | Crayensteynstraat | 034 0995 | 127175 Staal gegalvaniseerd 10,0m | 9 | 2023-04-25 | Actiewagen verplicht 9u t/m 16u | Inspectie 2024 | 034 0995.1 | Evolo-2 CPO 60W dim | 2012-12-13 | 260060 CPO-TW 060W/728 MASTER | 2024-05-11 11:28 | 1 | CL 04 CPO TW 24.000u | 23:00-06:00 Dim 00-30% | basis -0% - nacht -30% | OV | 106755.619 | 424265.565
Dordrecht | Crayensteynstraat | 035 0995 | 127026 Staal Verzinkt 4,5m TOP60 | 4.5 | 2023-04-24 | Hoogwerker gebruiken | Inspectie 2023 | 035 0995.1 | LW-SRDS2 550 LM 4A 730 DANB CC top 60/76 | 2019-05-15 | LED 05W 3000K 500lm | 2019-05-15 | 1 | CL 08 LED VERLICHTING | Nacht astronomisch in / uit |  | OV | 106777.956 | 424247.637
Dordrecht | Crayensteynstraat | 036 0995 | 127175 Staal gegalvaniseerd 10,0m | 9 | 2023-04-25 | Actiewagen verplicht 9u t/m 16u | Inspectie 2024 | 036 0995.1 | Evolo-2 CPO 60W dim | 2012-12-13 | 260060 CPO-TW 060W/728 MASTER | 2024-05-11 12:12 | 1 | CL 04 CPO TW 24.000u | 23:00-06:00 Dim 00-30% | basis -0% - nacht -30% | OV | 106781.86 | 424249.124
Dordrecht | Crayensteynstraat | 038 0995 | 127026 Staal Verzinkt 4,5m TOP60 | 4.5 | 2023-04-24 | Hoogwerker gebruiken | Inspectie 2023 | 038 0995.1 | LW-SRDS2 550 LM 4A 730 DANB CC top 60/76 | 2019-05-15 | LED 05W 3000K 500lm | 2019-05-15 | 1 | CL 08 LED VERLICHTING | Nacht astronomisch in / uit |  | OV | 106802.716 | 424242.94
Dordrecht | Crayensteynstraat | 039 0995 | VK/OV-mast 10.0m. | 10 | 2023-08-31 | Actiewagen verplicht 9u t/m 16u | Inspectie 2024 | 039 0995.1 | Evolo-2 CPO 60W dim | 2012-12-13 | 260060 CPO-TW 060W/728 MASTER | 2024-05-11 11:30 | 1 | CL 04 CPO TW 24.000u | 23:00-06:00 Dim 00-30% | basis -0% - nacht -30% | OV | 106808.266 | 424253.424
[8 empty] | 039 0995.2 | Evolo-2 CPO 60W dim | 2012-12-13 | 260060 CPO-TW 060W/728 MASTER | 2024-05-11 11:30 | 1 | CL 04 CPO TW 24.000u | 23:00-06:00 Dim 00-30% | basis -0% - nacht -30% | OV
Dordrecht | Crayensteynstraat | 040 0995 | 127135 Staal gegalvaniseerd 08,0m DU | 8 | 2014-12-23 | Actiewagen verplicht 9u t/m 16u | Inspectie 2024 | 040 0995.1 | Evolo-2 CPO 60W dim | 2012-12-13 | 260060 CPO-TW 060W/728 MASTER | 2024-05-11 11:21 | 1 | CL 04 CPO TW 24.000u | 23:00-06:00 Dim 00-30% | basis -0% - nacht -30% | OV | 106826.567 | 424264.125
[8 empty] | 040 0995.2 | Evolo-2 CPO 60W dim | 2012-12-13 | 260060 CPO-TW 060W/728 MASTER | 2024-05-11 | 1 | CL 04 CPO TW 24.000u | 23:00-06:00 Dim 00-30% | basis -0% - nacht -30% | OV
Dordrecht | Crayensteynstraat | 041 0995 | 127026 Staal Verzinkt 4,5m TOP60 | 4.5 | 2023-04-24 | Hoogwerker gebruiken | Inspectie 2023 | 041 0995.1 | LW-SRDS2 550 LM 4A 730 DANB CC top 60/76 | 2019-05-29 | LED 05W 3000K 500lm | 2019-05-29 | 1 | CL 08 LED VERLICHTING | Nacht astronomisch in / uit |  | OV | 106831.826 | 424237.284
Dordrecht | Crayensteynstraat | 042 0995 | 127026 Staal Verzinkt 4,5m TOP60 | 4.5 | 2023-04-24 | Hoogwerker gebruiken | Inspectie 2023 | 042 0995.1 | LW-SRDS2 550 LM 4A 730 DANB CC top 60/76 | 2019-05-15 | LED 05W 3000K 500lm | 2019-05-15 | 1 | CL 08 LED VERLICHTING | Nacht astronomisch in / uit |  | OV | 106859.626 | 424231.957
Dordrecht | Crayensteynstraat | 043 0995 | 127030 Staal Verzinkt 4,5m TOP76 | 4.5 | 1989-10-01 | Hoogwerker gebruiken | Inspectie 2023 | 043 0995.1 | LW-SRDS2 550 LM 4A 730 DANB CC top 60/76 | 2019-05-15 | LED 05W 3000K 500lm | 2019-05-15 | 1 | CL 08 LED VERLICHTING | Nacht astronomisch in / uit |  | OV | 106872.322 | 424221.874
Dordrecht | Crayensteynstraat | 044 0995 | 127026 Staal Verzinkt 4,5m TOP60 | 4.5 | 2023-04-24 | Hoogwerker gebruiken | Inspectie 2023 | 044 0995.1 | LW-SRDS2 550 LM 4A 730 DANB CC top 60/76 | 2019-05-15 | LED 05W 3000K 500lm | 2019-05-15 | 1 | CL 08 LED VERLICHTING | Nacht astronomisch in / uit |  | OV | 106880.455 | 424230.332
Dordrecht | Crayensteynstraat | 045 0995 | 127026 Staal Verzinkt 4,5m TOP60 | 4.5 | 2023-04-24 | Hoogwerker gebruiken | Inspectie 2023 | 045 0995.1 | LW-SRDS2 550 LM 4A 730 DANB CC top 60/76 | 2019-05-15 | LED 05W 3000K 500lm | 2019-05-15 | 1 | CL 08 LED VERLICHTING | Nacht astronomisch in / uit |  | OV | 106889.843 | 424217.05
Dordrecht | Crayensteynstraat | 046 0995 | 127030 Staal Verzinkt 4,5m TOP76 | 4.5 | 2014-11-18 | Hoogwerker gebruiken | Inspectie 2023 | 046 0995.1 | LW-SRDS2 550 LM 4A 730 DANB CC top 60/76 | 2019-05-15 | LED 05W 3000K 500lm | 2019-05-15 | 1 | CL 08 LED VERLICHTING | Nacht astronomisch in / uit |  | OV | 106910.195 | 424230.338
Dordrecht | Cronjéstraat | 001 1000 | 127085 Staal gegalvaniseerd 06,0m | 6 | 2006-07-12 | Hoogwerker gebruiken | Inspectie 2020 | 001 1000.1 | 2500 1xPLL36 E | 2006-07-12 | 310036 PL-L 36W/830 4P MASTER | 2020-01-15 | 1 | CL 01 PL-L EVSA 20.000u | Nacht astronomisch in / uit |  | OV | 105950.909 | 424647.564
Dordrecht | Cronjéstraat | 002 1000 | 127085 Staal gegalvaniseerd 06,0m | 6 | 2006-07-12 | Hoogwerker gebruiken | Inspectie 2020 | 002 1000.1 | 2500 1xPLL36 E | 2006-07-12 | 310036 PL-L 36W/830 4P MASTER | 2020-01-15 | 1 | CL 01 PL-L EVSA 20.000u | Nacht astronomisch in / uit |  | OV | 105973.99 | 424629.593
Dordrecht | Cronjéstraat | 003 1000 | 127085 Staal gegalvaniseerd 06,0m | 6 | 2006-07-12 | Hoogwerker gebruiken | Inspectie 2020 | 003 1000.1 | 2500 1xPLL36 E | 2006-07-12 | 310036 PL-L 36W/830 4P MASTER | 2020-01-15 | 1 | CL 01 PL-L EVSA 20.000u | Nacht astronomisch in / uit |  | OV | 105980.934 | 424607.311
Dordrecht | Cronjéstraat | 004 1000 | 127085 Staal gegalvaniseerd 06,0m | 6 | 2006-07-12 | Hoogwerker gebruiken | Inspectie 2020 | 004 1000.1 | 2500 1xPLL36 E | 2006-07-12 | 310036 PL-L 36W/830 4P MASTER | 2020-01-15 | 1 | CL 01 PL-L EVSA 20.000u | Nacht astronomisch in / uit |  | OV | 106003.597 | 424590.047
Dordrecht | Cronjéstraat | 005 1000 | 127085 Staal gegalvaniseerd 06,0m | 6 | 2006-07-12 | Hoogwerker gebruiken | Inspectie 2020 | 005 1000.1 | 2500 1xPLL36 E | 2006-07-12 | 310036 PL-L 36W/830 4P MASTER | 2020-01-15 | 1 | CL 01 PL-L EVSA 20.000u | Nacht astronomisch in / uit |  | OV | 106012.085 | 424565.913
Dordrecht | Cronjéstraat | 006 1000 | 127085 Staal gegalvaniseerd 06,0m | 6 | 2006-07-12 | Hoogwerker gebruiken | Inspectie 2020 | 006 1000.1 | 2500 1xPLL36 E | 2006-07-12 | 310036 PL-L 36W/830 4P MASTER | 2020-01-15 | 1 | CL 01 PL-L EVSA 20.000u | Nacht astronomisch in / uit |  | OV | 106032.254 | 424551.425
Dordrecht | Cypressenlaan | 001 1020 | 127015 Staal gegalvaniseerd 03,5m | 3.5 | 1993-10-01 | Hoogwerker gebruiken | Inspectie 2024 | 001 1020.1 | 2000 1xPLL36 E | 2010-12-13 | 310036 PL-L 36W/830 4P MASTER | 2024-10-16 22:18 | 1 | CL 01 PL-L EVSA 20.000u | Nacht astronomisch in / uit |  | OV | 108197.479 | 422496.665
Dordrecht | Cypressenlaan | 002 1020 | 127015 Staal gegalvaniseerd 03,5m | 3.5 | 1992-12-01 | Hoogwerker gebruiken | Inspectie 2024 | 002 1020.1 | 2000 1xPLL36 E | 2010-12-13 | 310036 PL-L 36W/830 4P MASTER | 2024-10-16 22:19 | 1 | CL 01 PL-L EVSA 20.000u | Nacht astronomisch in / uit |  | OV | 108206.734 | 422508.193
Dordrecht | Cypressenlaan | 003 1020 | 127015 Staal gegalvaniseerd 03,5m | 3.5 | 1992-12-01 | Hoogwerker gebruiken | Inspectie 2024 | 003 1020.1 | 2000 1xPLL36 E | 2010-12-13 | 310036 PL-L 36W/830 4P MASTER | 2024-10-16 22:19 | 1 | CL 01 PL-L EVSA 20.000u | Nacht astronomisch in / uit |  | OV | 108224.737 | 422524.503
Dordrecht | Cypressenlaan | 004 1020 | 127015 Staal gegalvaniseerd 03,5m | 3.5 | 1998-02-01 | Hoogwerker gebruiken | Inspectie 2024 | 004 1020.1 | 2000 1xPLL36 E | 2010-12-13 | 310036 PL-L 36W/830 4P MASTER | 2024-10-16 22:19 | 1 | CL 01 PL-L EVSA 20.000u | Nacht astronomisch in / uit |  | OV | 108238.877 | 422540.893
Dordrecht | Cypressenlaan | 005 1020 | 127015 Staal gegalvaniseerd 03,5m | 3.5 | 1992-12-01 | Hoogwerker gebruiken | Inspectie 2024 | 005 1020.1 | 2000 1xPLL36 E | 2010-12-13 | 310036 PL-L 36W/830 4P MASTER | 2024-10-16 22:19 | 1 | CL 01 PL-L EVSA 20.000u | Nacht astronomisch in / uit |  | OV | 108235.596 | 422566.816
Dordrecht | Cypressenlaan | 006 1020 | 127015 Staal gegalvaniseerd 03,5m | 3.5 | 1992-12-01 | Hoogwerker gebruiken | Inspectie 2024 | 006 1020.1 | 2000 1xPLL36 E | 2010-12-13 | 310036 PL-L 36W/830 4P MASTER | 2024-10-16 22:20 | 1 | CL 01 PL-L EVSA 20.000u | Nacht astronomisch in / uit |  | OV | 108232.177 | 422587.72
Dordrecht | Cypressenlaan | 007 1020 | 127015 Staal gegalvaniseerd 03,5m | 3.5 | 1993-09-01 | Hoogwerker gebruiken | Inspectie 2024 | 007 1020.1 | 2000 1xPLL36 E | 2010-12-13 | 310036 PL-L 36W/830 4P MASTER | 2024-10-16 22:20 | 1 | CL 01 PL-L EVSA 20.000u | Nacht astronomisch in / uit |  | OV | 108229.915 | 422610.796
Dordrecht | Cypressenlaan | 008 1020 | 127015 Staal gegalvaniseerd 03,5m | 3.5 | 1993-09-01 | Hoogwerker gebruiken | Inspectie 2024 | 008 1020.1 | 2000 1xPLL36 E | 2010-12-13 | 310036 PL-L 36W/830 4P MASTER | 2024-10-16 22:20 | 1 | CL 01 PL-L EVSA 20.000u | Nacht astronomisch in / uit |  | OV | 108237.183 | 422617.741
Dordrecht | Dalmeyerplein | 001 1025 | 127015 Staal gegalvaniseerd 03,5m | 3.5 | 2014-11-19 | Hoogwerker gebruiken | Inspectie 2019 | 001 1025.1 | 2000 1xPLL36 E | 2013-11-12 | 310036 PL-L 36W/830 4P MASTER | 2024-11-01 20:35 | 1 | CL 01 PL-L EVSA 20.000u | Nacht astronomisch in / uit |  | OV | 106123.186 | 422094.777
Dordrecht | Dalmeyerplein | 002 1025 | 127015 Staal gegalvaniseerd 03,5m | 3.5 | 1992-05-01 | Hoogwerker gebruiken | Inspectie 2019 | 002 1025.1 | 2000 1xPLL36 E | 2007-07-03 | 310036 PL-L 36W/830 4P MASTER | 2024-11-01 20:35 | 1 | CL 01 PL-L EVSA 20.000u | Nacht astronomisch in / uit |  | OV | 106100.17 | 422089.225
Dordrecht | Dalmeyerplein | 003 1025 | 127015 Staal gegalvaniseerd 03,5m | 3.5 | 1992-05-01 | Hoogwerker gebruiken | Inspectie 2019 | 003 1025.1 | 2000 1xPLL36 E | 2007-07-03 | 310036 PL-L 36W/830 4P MASTER | 2024-11-01 20:36 | 1 | CL 01 PL-L EVSA 20.000u | Nacht astronomisch in / uit |  | OV | 106076.834 | 422089.487
Dordrecht | Dalmeyerplein | 004 1025 | 127015 Staal gegalvaniseerd 03,5m | 3.5 | 2002-08-26 | Hoogwerker gebruiken | Inspectie 2019 | 004 1025.1 | 2000 1xPLL36 E | 2007-07-03 | 310036 PL-L 36W/830 4P MASTER | 2024-11-01 20:37 | 1 | CL 01 PL-L EVSA 20.000u | Nacht astronomisch in / uit |  | OV | 106075.838 | 422067.993
Dordrecht | Dalmeyerplein | 005 1025 | 127015 Staal gegalvaniseerd 03,5m | 3.5 | 1992-05-01 | Ladder gebruiken | Inspectie 2019 | 005 1025.1 | 2000 1x PLL24 E | 2007-07-03 | 310024 PL-L 24W/830 4P MASTER | 2024-11-01 20:37 | 1 | CL 01 PL-L EVSA 20.000u | Nacht astronomisch in / uit |  | OV | 106060.856 | 422056.956
Dordrecht | Dalmeyerplein | 006 1025 | Luifelverlichting 03,0m | 3 | 1992-05-01 | Ladder gebruiken | Inspectie 2023 | 006 1025.1 | F2 LED 12W 250mA 1260lm | 2017-05-04 | LED 10W 3000K 1250lm | 2017-05-04 | 1 | CL 08 LED VERLICHTING | Nacht astronomisch in / uit |  | OV | 106053.048 | 422060.486
Dordrecht | Dalmeyerplein | 007 1025 | Luifelverlichting 03,0m | 3 | 1992-05-01 | Ladder gebruiken | Inspectie 2023 | 007 1025.1 | F2 LED 12W 250mA 1260lm | 2017-05-04 | LED 10W 3000K 1250lm | 2017-05-04 | 1 | CL 08 LED VERLICHTING | Nacht astronomisch in / uit |  | OV | 106049.053 | 422060.691
Dordrecht | Dalmeyerplein | 008 1025 | 127015 Staal gegalvaniseerd 03,5m | 3.5 | 2020-05-26 | Hoogwerker gebruiken | Inspectie 2020 | 008 1025.1 | KFK LED2WELL 1600lm | 2020-05-26 | LED 11W 3000K 1600lm | 2020-05-26 | 1 | CL 08 LED VERLICHTING | Nacht astronomisch in / uit |  | OV | 106074.805 | 422042.369
Dordrecht | Dalmeyerplein | 009 1025 | 127015 Staal gegalvaniseerd 03,5m | 3.5 | 2020-05-26 | Hoogwerker gebruiken | Inspectie 2020 | 009 1025.1 | KFK LED2WELL 1600lm | 2020-05-26 | LED 11W 3000K 1600lm | 2020-05-26 | 1 | CL 08 LED VERLICHTING | Nacht astronomisch in / uit |  | OV | 106051.206 | 422035.409
Dordrecht | Dalmeyerplein | 010 1025 | 127015 Staal gegalvaniseerd 03,5m | 3.5 | 1996-01-01 | Ladder gebruiken | Inspectie 2024 | 010 1025.1 | KFK LED2WELL 1600lm overeenkomst | 2020-05-26 | LED 13W 3000K 1600lm | 2021-05-26 | 1 | CL 08 LED VERLICHTING | Nacht astronomisch in / uit |  | OV | 106101.704 | 422053.281
Dordrecht | Dalmeyerplein | 012 1025 | 127015 Staal gegalvaniseerd 03,5m | 3.5 | 1996-01-01 | Ladder gebruiken | Inspectie 2024 | 012 1025.1 | KFK LED2WELL 1600lm overeenkomst | 2020-05-26 | LED 13W 3000K 1600lm | 2021-05-26 | 1 | CL 08 LED VERLICHTING | Nacht astronomisch in / uit |  | OV | 106110.672 | 422068.373
Dordrecht | Dalmeyerplein | 013 1025 | 127015 Staal gegalvaniseerd 03,5m | 3.5 | 1996-10-01 | Hoogwerker gebruiken | Inspectie 2019 | 013 1025.1 | 2000 1xPLL36 E | 2007-07-03 | 310036 PL-L 36W/830 4P MASTER | 2024-11-01 20:38 | 1 | CL 01 PL-L EVSA 20.000u | Nacht astronomisch in / uit |  | OV | 106097.096 | 422034.786
Dordrecht | Daltonstraat (Dordrecht) | 001 1030 | 127135-1500 Staal gegalvaniseerd 08,0m | 8 | 2016-12-06 | Hoogwerker gebruiken | Inspectie 2023 | 001 1030.1 | LW-SRDS2 5000LM 24A 730 DANB CV (4500lm dim10-40) Zagha | 2018-10-22 | LED 40W 3000K 5000lm | 2023-11-06 11:12 | 1 | CL 08 LED VERLICHTING | 23:00-06-00 Dim 10-40% | Citytouch OLC aanwezig | OV | 103306.471 | 421493.588
Dordrecht | Daltonstraat (Dordrecht) | 002 1030 | 127135-1500 Staal gegalvaniseerd 08,0m | 8 | 2002-02-11 | Hoogwerker gebruiken | Inspectie 2023 | 002 1030.1 | LW-SRDS2 5000LM 24A 730 DANB CV (4500lm dim10-40) Zagha | 2018-10-22 | LED 40W 3000K 5000lm | 2023-11-06 11:12 | 1 | CL 08 LED VERLICHTING | 23:00-06-00 Dim 10-40% | Citytouch OLC aanwezig | OV | 103317.047 | 421467.901
Dordrecht | Daltonstraat (Dordrecht) | 003 1030 | 127135-1500 Staal gegalvaniseerd 08,0m | 8 | 1996-09-01 | Hoogwerker gebruiken | Inspectie 2023 | 003 1030.1 | LW-SRDS2 5000LM 24A 730 DANB CV (4500lm dim10-40) Zagha | 2018-10-22 | LED 40W 3000K 5000lm | 2023-11-06 11:12 | 1 | CL 08 LED VERLICHTING | 23:00-06-00 Dim 10-40% | Citytouch OLC aanwezig | OV | 103303.997 | 421444.555
Dordrecht | Daltonstraat (Dordrecht) | 004 1030 | 127135-1500 Staal gegalvaniseerd 08,0m | 8 | 2016-12-06 | Hoogwerker gebruiken | Inspectie 2023 | 004 1030.1 | LW-SRDS2 5000LM 24A 730 DANB CV (4500lm dim10-40) Zagha | 2018-10-22 | LED 40W 3000K 5000lm | 2023-11-06 11:12 | 1 | CL 08 LED VERLICHTING | 23:00-06-00 Dim 10-40% | Citytouch OLC aanwezig | OV | 103314.189 | 421416.673
Dordrecht | Daltonstraat (Dordrecht) | 005 1030 | 127135-1500 Staal gegalvaniseerd 08,0m | 8 | 2016-12-06 | Hoogwerker gebruiken | Inspectie 2023 | 005 1030.1 | LW-SRDS2 5000LM 24A 730 DANB CV (4500lm dim10-40) Zagha | 2018-10-22 | LED 40W 3000K 5000lm | 2023-11-06 11:12 | 1 | CL 08 LED VERLICHTING | 23:00-06-00 Dim 10-40% | Citytouch OLC aanwezig | OV | 103301.628 | 421390.959
Dordrecht | Daltonstraat (Dordrecht) | 006 1030 | 127135-1500 Staal gegalvaniseerd 08,0m | 8 | 2012-01-18 | Hoogwerker gebruiken | Inspectie 2023 | 006 1030.1 | LW-SRDS2 5000LM 24A 730 DANB CV (4500lm dim10-40) Zagha | 2018-10-22 | LED 40W 3000K 5000lm | 2023-11-06 11:12 | 1 | CL 08 LED VERLICHTING | 23:00-06-00 Dim 10-40% | Citytouch OLC aanwezig | OV | 103311.62 | 421365.307
Dordrecht | Daltonstraat (Dordrecht) | 007 1030 | 127135-1500 Staal gegalvaniseerd 08,0m | 8 | 2016-12-06 | Hoogwerker gebruiken | Inspectie 2023 | 007 1030.1 | LW-SRDS2 5000LM 24A 730 DANB CV (4500lm dim10-40) Zagha | 2018-10-22 | LED 40W 3000K 5000lm | 2023-11-06 11:12 | 1 | CL 08 LED VERLICHTING | 23:00-06-00 Dim 10-40% | Citytouch OLC aanwezig | OV | 103298.785 | 421339.743
Dordrecht | Daltonstraat (Dordrecht) | 008 1030 | 127135-1500 Staal gegalvaniseerd 08,0m | 8 | 1999-12-06 | Hoogwerker gebruiken | Inspectie 2023 | 008 1030.1 | LW-SRDS2 5000LM 24A 730 DANB CV (4500lm dim10-40) Zagha | 2018-10-22 | LED 40W 3000K 5000lm | 2023-11-06 11:12 | 1 | CL 08 LED VERLICHTING | 23:00-06-00 Dim 10-40% | Citytouch OLC aanwezig | OV | 103309.355 | 421313.366
Dordrecht | Daltonstraat (Dordrecht) | 009 1030 | 127135-1500 Staal gegalvaniseerd 08,0m | 8 | 2012-01-18 | Hoogwerker gebruiken | Inspectie 2023 | 009 1030.1 | LW-SRDS2 5000LM 24A 730 DANB CV (4500lm dim10-40) Zagha | 2018-10-22 | LED 40W 3000K 5000lm | 2023-11-06 11:12 | 1 | CL 08 LED VERLICHTING | 23:00-06-00 Dim 10-40% | Citytouch OLC aanwezig | OV | 103295.998 | 421288.287
Dordrecht | Daltonstraat (Dordrecht) | 010 1030 | 127135-1500 Staal gegalvaniseerd 08,0m | 8 | 2016-12-06 | Hoogwerker gebruiken | Inspectie 2023 | 010 1030.1 | LW-SRDS2 5000LM 24A 730 DANB CV (4500lm dim10-40) Zagha | 2018-10-22 | LED 40W 3000K 5000lm | 2023-11-06 11:12 | 1 | CL 08 LED VERLICHTING | 23:00-06-00 Dim 10-40% | Citytouch OLC aanwezig | OV | 103306.449 | 421261.494
Dordrecht | Daltonstraat (Dordrecht) | 011 1030 | 127135-1500 Staal gegalvaniseerd 08,0m | 8 | 1987-06-01 | Hoogwerker gebruiken | Inspectie 2023 | 011 1030.1 | LW-SRDS2 5000LM 24A 730 DANB CV (4500lm dim10-40) Zagha | 2018-10-22 | LED 40W 3000K 5000lm | 2023-11-06 11:12 | 1 | CL 08 LED VERLICHTING | 23:00-06-00 Dim 10-40% | Citytouch OLC aanwezig | OV | 103293.444 | 421227.14
Dordrecht | Daltonstraat (Dordrecht) | 012 1030 | 127135-1500 Staal gegalvaniseerd 08,0m | 8 | 1987-06-01 | Hoogwerker gebruiken | Inspectie 2023 | 012 1030.1 | LW-SRDS2 5000LM 24A 730 DANB CV (4500lm dim10-40) Zagha | 2018-10-22 | LED 40W 3000K 5000lm | 2023-11-06 11:12 | 1 | CL 08 LED VERLICHTING | 23:00-06-00 Dim 10-40% | Citytouch OLC aanwezig | OV | 103291.748 | 421191.773
Dordrecht | Daltonstraat (Dordrecht) | 013 1030 | 127135-1500 Staal gegalvaniseerd 08,0m | 8 | 1987-06-01 | Hoogwerker gebruiken | Inspectie 2023 | 013 1030.1 | LW-SRDS2 5000LM 24A 730 DANB CV (4500lm dim10-40) Zagha | 2018-10-22 | LED 40W 3000K 5000lm | 2023-11-06 11:12 | 1 | CL 08 LED VERLICHTING | 23:00-06-00 Dim 10-40% | Citytouch OLC aanwezig | OV | 103289.836 | 421154.831
Dordrecht | Daltonstraat (Dordrecht) | 014 1030 | 127135-1500 Staal gegalvaniseerd 08,0m | 8 | 1987-06-01 | Hoogwerker gebruiken | Inspectie 2023 | 014 1030.1 | LW-SRDS2 5000LM 24A 730 DANB CV (4500lm dim10-40) Zagha | 2018-10-22 | LED 40W 3000K 5000lm | 2023-11-06 11:12 | 1 | CL 08 LED VERLICHTING | 23:00-06-00 Dim 10-40% | Citytouch OLC aanwezig | OV | 103288.086 | 421113.547
Dordrecht | Daltonstraat (Dordrecht) | 015 1030 | 127135-1500 Staal gegalvaniseerd 08,0m | 8 | 1991-03-01 | Hoogwerker gebruiken | Inspectie 2023 | 015 1030.1 | LW-SRDS2 5000LM 24A 730 DANB CV (4500lm dim10-40) Zagha | 2018-10-22 | LED 40W 3000K 5000lm | 2023-11-06 11:12 | 1 | CL 08 LED VERLICHTING | 23:00-06-00 Dim 10-40% | Citytouch OLC aanwezig | OV | 103286.226 | 421079.974
Dordrecht | Daltonstraat (Dordrecht) | 016 1030 | 127135-1500 Staal gegalvaniseerd 08,0m | 8 | 1989-03-01 | Hoogwerker gebruiken | Inspectie 2023 | 016 1030.1 | LW-SRDS2 5000LM 24A 730 DANB CV (4500lm dim10-40) Zagha | 2018-10-22 | LED 40W 3000K 5000lm | 2023-11-06 11:12 | 1 | CL 08 LED VERLICHTING | 23:00-06-00 Dim 10-40% | Citytouch OLC aanwezig | OV | 103284.686 | 421048.419
Dordrecht | Daltonstraat (Dordrecht) | 017 1030 | 127135-1500 Staal gegalvaniseerd 08,0m | 8 | 1990-11-01 | Hoogwerker gebruiken | Inspectie 2023 | 017 1030.1 | LW-SRDS2 5000LM 24A 730 DANB CV (4500lm dim10-40) Zagha | 2018-10-22 | LED 40W 3000K 5000lm | 2023-11-06 11:12 | 1 | CL 08 LED VERLICHTING | 23:00-06-00 Dim 10-40% | Citytouch OLC aanwezig | OV | 103283.19 | 421019.147
Dordrecht | Daltonstraat (Dordrecht) | 018 1030 | 127135-1500 Staal gegalvaniseerd 08,0m | 8 | 1990-11-01 | Hoogwerker gebruiken | Inspectie 2023 | 018 1030.1 | LW-SRDS2 5000LM 24A 730 DANB CV (4500lm dim10-40) Zagha | 2018-10-22 | LED 40W 3000K 5000lm | 2023-11-06 11:12 | 1 | CL 08 LED VERLICHTING | 23:00-06-00 Dim 10-40% | Citytouch OLC aanwezig | OV | 103281.568 | 420986.916
Dordrecht | Daltonstraat (Dordrecht) | 019 1030 | 127135-1500 Staal gegalvaniseerd 08,0m | 8 | 1989-03-01 | Hoogwerker gebruiken | Inspectie 2023 | 019 1030.1 | LW-SRDS2 5000LM 24A 730 DANB CV (4500lm dim10-40) Zagha | 2018-10-22 | LED 40W 3000K 5000lm | 2023-11-06 11:12 | 1 | CL 08 LED VERLICHTING | 23:00-06-00 Dim 10-40% | Citytouch OLC aanwezig | OV | 103280.265 | 420960.48
Dordrecht | Daltonstraat (Dordrecht) | 020 1030 | 127135-1500 Staal gegalvaniseerd 08,0m | 8 | 2002-01-08 | Hoogwerker gebruiken | Inspectie 2023 | 020 1030.1 | LW-SRDS2 5000LM 24A 730 DANB CV (4500lm dim10-40) Zagha | 2018-10-22 | LED 40W 3000K 5000lm | 2023-11-06 11:12 | 1 | CL 08 LED VERLICHTING | 23:00-06-00 Dim 10-40% | Citytouch OLC aanwezig | OV | 103278.689 | 420929.322
Dordrecht | Daltonstraat (Dordrecht) | 021 1030 | 127135-1500 Staal gegalvaniseerd 08,0m | 8 | 1990-06-01 | Hoogwerker gebruiken | Inspectie 2023 | 021 1030.1 | LW-SRDS2 5000LM 24A 730 DANB CV (4500lm dim10-40) Zagha | 2018-10-22 | LED 40W 3000K 5000lm | 2023-11-06 11:12 | 1 | CL 08 LED VERLICHTING | 23:00-06-00 Dim 10-40% | Citytouch OLC aanwezig | OV | 103277.402 | 420901.495
Dordrecht | Damiatebolwerk | 001 1035 | 127960 Gietijzeren Mast 03,0m De Nood | 3 | 2022-07-20 | Ladder gebruiken | Inspectie 2024 | 001 1035.1 | 150110 Haagse kap A11 Elegance QL55 | 2007-10-19 | QL 55W/827 MASTER | 2007-10-19 | 1 | CL 11 QL 60.000u | Nacht astronomisch in / uit |  | OV | 105424.346 | 425869.273
Dordrecht | Damiatebolwerk | 002 1035 | 127960 Gietijzeren Mast 03,0m De Nood | 3 | 2022-07-20 | Ladder gebruiken | Inspectie 2024 | 002 1035.1 | 150110 Haagse kap A11 Elegance QL55 | 2007-10-19 | QL 55W/827 MASTER | 2007-10-19 | 1 | CL 11 QL 60.000u | Nacht astronomisch in / uit |  | OV | 105441.832 | 425881.075
Dordrecht | Damiatebolwerk | 003 1035 | 127960 Gietijzeren Mast 03,0m De Nood | 3 | 1995-01-01 | Ladder gebruiken | Inspectie 2024 | 003 1035.1 | 150110 Haagse kap A11 Elegance QL55 | 2007-10-19 | QL 55W/827 MASTER | 2007-10-19 | 1 | CL 11 QL 60.000u | Nacht astronomisch in / uit |  | OV | 105454.028 | 425897.62
Dordrecht | Damiatebrug | 001O1040 | Muurarmatuur 04,0m | 4 | 1996-01-01 | Hoogwerker gebruiken | Inspectie 2022 | 001O1040.1 | Sill 1x CDO ET 70W | 1996-01-01 | 220070 CDO-TT 070W/828 MASTER | 2022-09-07 12:31 | 1 | CL 02 SON - CDO <70W 1.2000u | Nacht astronomisch in / uit |  | OV | 105423.545 | 425865.436
Dordrecht | Damiatebrug | 002O1040 | Muurarmatuur 04,0m | 4 | 1996-01-01 | Hoogwerker gebruiken | Inspectie 2022 | 002O1040.1 | Sill 1x CDO ET 70W | 1996-01-01 | 210070 CDO-ET 070W/828 MASTER | 2022-09-07 12:32 | 1 | CL 02 SON - CDO <70W 1.2000u | Nacht astronomisch in / uit |  | OV | 105420.388 | 425863.094
Dordrecht | Damiatebrug | 003O1040 | Muurarmatuur 04,0m | 4 | 1996-01-01 | Hoogwerker gebruiken | Inspectie 2022 | 003O1040.1 | Sill 1x CDO ET 70W | 1996-01-01 | 210070 CDO-ET 070W/828 MASTER | 2022-09-07 12:31 | 1 | CL 02 SON - CDO <70W 1.2000u | Nacht astronomisch in / uit |  | OV | 105432.513 | 425853.372
Dordrecht | Damiatebrug | 004O1040 | Muurarmatuur 04,0m | 4 | 1996-01-01 | Hoogwerker gebruiken | Inspectie 2022 | 004O1040.1 | Sill 1x CDO ET 70W | 1996-01-01 | 210070 CDO-ET 070W/828 MASTER | 2022-09-07 12:30 | 1 | CL 02 SON - CDO <70W 1.2000u | Nacht astronomisch in / uit |  | OV | 105429.309 | 425850.993
Dordrecht | Damplein | 001 1050 | 127030 Staal Verzinkt 4,5m TOP76 | 4.5 | 2018-03-09 | Hoogwerker gebruiken | Inspectie 2023 | 001 1050.1 | STARLIGHT 24LED WW 350mA 27W RAL-9005 sym. 140mm | 2018-03-09 | LED 26 W 3000k 3400lm | 2018-03-09 | 1 | CL 08 LED VERLICHTING | 23:00-06:00 Dim 00-30% | basis -0% - nacht -30% | OV | 107916.721 | 423076.162
Dordrecht | Damplein | 003 1050 | 127135 Staal gegalvaniseerd 08,0m DU | 8 | 2018-03-09 | Hoogwerker gebruiken | Inspectie 2023 | 003 1050.1 | Axia 2.1 WW 5167 8 led 480mA 13W 1600lm | 2018-03-09 | LED 13W 3000K 1600lm | 2018-03-09 | 1 | CL 08 LED VERLICHTING | 23:00-06:00 Dim 00-30% | basis -0% - nacht -30% | OV | 107901.771 | 423056.237
[8 empty] | 003 1050.2 | Axia 2.1 WW 5167 8 led 480mA 13W 1600lm | 2018-03-09 | LED 13W 3000K 1600lm | 2018-03-09 | 1 | CL 08 LED VERLICHTING | 23:00-06:00 Dim 00-30% | basis -0% - nacht -30% | OV
Dordrecht | Damplein | 004 1050 | 127135 Staal gegalvaniseerd 08,0m DU | 8 | 2018-03-09 | Hoogwerker gebruiken | Inspectie 2023 | 004 1050.1 | Axia 2.1 WW 5167 8 led 480mA 13W 1600lm | 2018-03-09 | LED 13W 3000K 1600lm | 2018-03-09 | 1 | CL 08 LED VERLICHTING | 23:00-06:00 Dim 00-30% | basis -0% - nacht -30% | OV | 107887.119 | 423038.275
[8 empty] | 004 1050.2 | Axia 2.1 WW 5167 8 led 480mA 13W 1600lm | 2018-03-09 | LED 13W 3000K 1600lm | 2018-03-09 | 1 | CL 08 LED VERLICHTING | 23:00-06:00 Dim 00-30% | basis -0% - nacht -30% | OV
Dordrecht | Damplein | 005 1050 | 127015 Staal gegalvaniseerd 03,5m | 3.5 | 2010-01-25 | Ladder gebruiken | Inspectie 2024 | 005 1050.1 | 2000 1x PLL24 E | 2008-04-02 | 310024 PL-L 24W/830 4P MASTER | 2024-10-22 20:11 | 1 | CL 01 PL-L EVSA 20.000u | Nacht astronomisch in / uit |  | OV | 107878.823 | 423012.044
Dordrecht | Damplein | 006 1050 | 127015 Staal gegalvaniseerd 03,5m | 3.5 | 2016-07-19 | Ladder gebruiken | Inspectie 2024 | 006 1050.1 | 2000 1x PLL24 E | 2009-03-31 | 310024 PL-L 24W/830 4P MASTER | 2024-10-22 20:12 | 1 | CL 01 PL-L EVSA 20.000u | Nacht astronomisch in / uit |  | OV | 107872.588 | 423031.272
Dordrecht | Damplein | 007 1050 | 127015 Staal gegalvaniseerd 03,5m | 3.5 | 1984-09-01 | Ladder gebruiken | Inspectie 2024 | 007 1050.1 | 2000 1x PLL24 E | 2008-04-02 | 310024 PL-L 24W/830 4P MASTER | 2024-10-22 20:11 | 1 | CL 01 PL-L EVSA 20.000u | Nacht astronomisch in / uit |  | OV | 107858.508 | 423015.308
Dordrecht | Damplein | 008 1050 | 127015 Staal gegalvaniseerd 03,5m | 3.5 | 1992-07-01 | Ladder gebruiken | Inspectie 2024 | 008 1050.1 | 2000 1x PLL24 E | 2008-04-02 | 310024 PL-L 24W/830 4P MASTER | 2024-10-22 20:12 | 1 | CL 01 PL-L EVSA 20.000u | Nacht astronomisch in / uit |  | OV | 107842.398 | 423009.97
Dordrecht | Damplein | 009 1050 | 127135 Staal gegalvaniseerd 08,0m DU | 8 | 2018-03-09 | Hoogwerker gebruiken | Inspectie 2023 | 009 1050.1 | Axia 2.1 WW 5167 8 led 480mA 13W 1600lm | 2018-03-09 | LED 13W 3000K 1600lm | 2018-03-09 | 1 | CL 08 LED VERLICHTING | 23:00-06:00 Dim 00-30% | basis -0% - nacht -30% | OV | 107857.118 | 423041.487
[8 empty] | 009 1050.2 | Axia 2.1 WW 5167 8 led 480mA 13W 1600lm | 2018-03-09 | LED 13W 3000K 1600lm | 2018-03-09 | 1 | CL 08 LED VERLICHTING | 23:00-06:00 Dim 00-30% | basis -0% - nacht -30% | OV
Dordrecht | Damplein | 010 1050 | 127135 Staal gegalvaniseerd 08,0m DU | 8 | 2018-03-09 | Hoogwerker gebruiken | Inspectie 2023 | 010 1050.1 | Axia 2.1 WW 5167 8 led 480mA 13W 1600lm | 2018-03-09 | LED 13W 3000K 1600lm | 2018-03-09 | 1 | CL 08 LED VERLICHTING | 23:00-06:00 Dim 00-30% | basis -0% - nacht -30% | OV | 107876.254 | 423058.998
[8 empty] | 010 1050.2 | Axia 2.1 WW 5167 8 led 480mA 13W 1600lm | 2018-03-09 | LED 13W 3000K 1600lm | 2018-03-09 | 1 | CL 08 LED VERLICHTING | 23:00-06:00 Dim 00-30% | basis -0% - nacht -30% | OV
Dordrecht | Damplein | 011 1050 | 127135-1500 Staal gegalvaniseerd 08,0m | 8 | 2018-03-09 | Hoogwerker gebruiken | Inspectie 2023 | 011 1050.1 | Axia 2.1 WW 5167 8 led 690mA 2150lm | 2018-03-09 | LED 18W 3000K 2000lm | 2018-03-09 | 1 | CL 08 LED VERLICHTING | 23:00-06:00 Dim 00-30% | basis -0% - nacht -30% | OV | 107882.241 | 423076.631
Dordrecht | Damplein | 012 1050 | 127135-1500 Staal gegalvaniseerd 08,0m | 8 | 2018-03-09 | Hoogwerker gebruiken | Inspectie 2023 | 012 1050.1 | Axia 2.1 WW 5167 8 led 690mA 2150lm | 2018-03-09 | LED 18W 3000K 2000lm | 2018-03-09 | 1 | CL 08 LED VERLICHTING | 23:00-06:00 Dim 00-30% | basis -0% - nacht -30% | OV | 107892.086 | 423091.309
Dordrecht | Damplein | 013 1050 | 127135-1500 Staal gegalvaniseerd 08,0m | 8 | 2018-03-09 | Hoogwerker gebruiken | Inspectie 2023 | 013 1050.1 | Axia 2.1 WW 5167 8 led 690mA 2150lm | 2018-03-09 | LED 18W 3000K 2000lm | 2018-03-09 | 1 | CL 08 LED VERLICHTING | 23:00-06:00 Dim 00-30% | basis -0% - nacht -30% | OV | 107902.79 | 423107.358
Dordrecht | Damplein | 014 1050 | 127135-1500 Staal gegalvaniseerd 08,0m | 8 | 2018-03-09 | Hoogwerker gebruiken | Inspectie 2023 | 014 1050.1 | Axia 2.1 WW 5167 8 led 690mA 2150lm | 2018-03-09 | LED 18W 3000K 2000lm | 2018-03-09 | 1 | CL 08 LED VERLICHTING | Nacht astronomisch in / uit |  | OV | 107914.238 | 423124.256
Dordrecht | Damplein | 015 1050 | 127015 Staal gegalvaniseerd 03,5m | 3.5 | 2009-08-17 | Hoogwerker gebruiken | Inspectie 2024 | 015 1050.1 | 2000 1x PLL24 E | 2014-12-22 | 310024 PL-L 24W/830 4P MASTER | 2024-10-10 00:53 | 1 | CL 01 PL-L EVSA 20.000u | Nacht astronomisch in / uit |  | OV | 107930.713 | 423122.172
Dordrecht | Damsterdiep | 001 1055 | 127030 Staal Verzinkt 4,5m TOP76 | 4.5 | 2007-01-03 | Hoogwerker gebruiken | Inspectie 2023 | 001 1055.1 | BDP102 GRN12 / 830 DRW PCC SI CLO D9 SRG10 | 2018-12-24 | LED 11W 3000K 1200lm | 2018-12-24 | 1 | CL 08 LED VERLICHTING | Nacht astronomisch in / uit |  | OV | 109037.853 | 425254.633
Dordrecht | Damsterdiep | 002 1055 | 127015 Staal gegalvaniseerd 03,5m | 3.5 | 2007-01-03 | Hoogwerker gebruiken | Inspectie 2023 | 002 1055.1 | BDP102 GRN12 / 830 DRW PCC SI CLO D9 SRG10 | 2018-12-24 | LED 11W 3000K 1200lm | 2018-12-24 | 1 | CL 08 LED VERLICHTING | Nacht astronomisch in / uit |  | OV | 109049.91 | 425241.938
Dordrecht | Damsterdiep | 003 1055 | 127015 Staal gegalvaniseerd 03,5m | 3.5 | 2007-01-03 | Hoogwerker gebruiken | Inspectie 2023 | 003 1055.1 | BDP102 GRN12 / 830 DRW PCC SI CLO D9 SRG10 | 2018-12-24 | LED 11W 3000K 1200lm | 2018-12-24 | 1 | CL 08 LED VERLICHTING | Nacht astronomisch in / uit |  | OV | 109025.265 | 425244.912
Dordrecht | Damsterdiep | 004 1055 | 127030 Staal Verzinkt 4,5m TOP76 | 4.5 | 2007-01-03 | Hoogwerker gebruiken | Inspectie 2023 | 004 1055.1 | BDP102 GRN12 / 830 DRW PCC SI CLO D9 SRG10 | 2018-12-24 | LED 11W 3000K 1200lm | 2018-12-24 | 1 | CL 08 LED VERLICHTING | Nacht astronomisch in / uit |  | OV | 109023.59 | 425261.959
Dordrecht | Damsterdiep | 005 1055 | 127015 Staal gegalvaniseerd 03,5m | 3.5 | 2007-01-03 | Hoogwerker gebruiken | Inspectie 2023 | 005 1055.1 | BDP102 GRN12 / 830 DRW PCC SI CLO D9 SRG10 | 2018-12-24 | LED 11W 3000K 1200lm | 2018-12-24 | 1 | CL 08 LED VERLICHTING | Nacht astronomisch in / uit |  | OV | 109013.697 | 425285.619
Dordrecht | Damsterdiep | 006 1055 | 127030 Staal Verzinkt 4,5m TOP76 | 4.5 | 1996-06-01 | Hoogwerker gebruiken | Inspectie 2023 | 006 1055.1 | BDP102 GRN12 / 830 DRW PCC SI CLO D9 SRG10 | 2018-12-24 | LED 11W 3000K 1200lm | 2018-12-24 | 1 | CL 08 LED VERLICHTING | Nacht astronomisch in / uit |  | OV | 108989.832 | 425287.642
Dordrecht | Damsterdiep | 007 1055 | 127030 Staal Verzinkt 4,5m TOP76 | 4.5 | 1996-06-01 | Hoogwerker gebruiken | Inspectie 2023 | 007 1055.1 | BDP102 GRN12 / 830 DRW PCC SI CLO D9 SRG10 | 2018-12-24 | LED 11W 3000K 1200lm | 2018-12-24 | 1 | CL 08 LED VERLICHTING | Nacht astronomisch in / uit |  | OV | 109005.86 | 425255.771
Dordrecht | Damsterdiep | 008 1055 | Wandsteun ggv 04,5m | 4.5 | 2018-12-24 | Hoogwerker gebruiken | Inspectie 2023 | 008 1055.1 | BDP102 GRN12 / 830 DRW PCC SI CLO D9 SRG10 | 2018-12-24 | LED 11W 3000K 1200lm | 2018-12-24 | 1 | CL 08 LED VERLICHTING | Nacht astronomisch in / uit |  | OV | 109014.695 | 425243.257
Dordrecht | Damsterdiep | 009 1055 | 127030 Staal Verzinkt 4,5m TOP76 | 4.5 | 2007-01-03 | Hoogwerker gebruiken | Inspectie 2023 | 009 1055.1 | BDP102 GRN12 / 830 DRW PCC SI CLO D9 SRG10 | 2018-12-24 | LED 11W 3000K 1200lm | 2018-12-24 | 1 | CL 08 LED VERLICHTING | Nacht astronomisch in / uit |  | OV | 108999.728 | 425232.662
Dordrecht | Damsterdiep | 010 1055 | 127030 Staal Verzinkt 4,5m TOP76 | 4.5 | 2005-06-08 | Hoogwerker gebruiken | Inspectie 2023 | 010 1055.1 | BDP102 GRN12 / 830 DRW PCC SI CLO D9 SRG10 | 2018-12-24 | LED 11W 3000K 1200lm | 2018-12-24 | 1 | CL 08 LED VERLICHTING | Nacht astronomisch in / uit |  | OV | 109006.684 | 425210.738
Dordrecht | Damsterdiep | 011 1055 | 127030 Staal Verzinkt 4,5m TOP76 | 4.5 | 2007-01-03 | Hoogwerker gebruiken | Inspectie 2023 | 011 1055.1 | BDP102 GRN12 / 830 DRW PCC SI CLO D9 SRG10 | 2018-12-24 | LED 11W 3000K 1200lm | 2018-12-24 | 1 | CL 08 LED VERLICHTING | Nacht astronomisch in / uit |  | OV | 108999.274 | 425197.219
Dordrecht | Damsterdiep | 012 1055 | 127015 Staal gegalvaniseerd 03,5m | 3.5 | 2005-11-28 | Hoogwerker gebruiken | Inspectie 2023 | 012 1055.1 | BDP102 GRN12 / 830 DRW PCC SI CLO D9 SRG10 | 2018-12-24 | LED 11W 3000K 1200lm | 2018-12-24 | 1 | CL 08 LED VERLICHTING | Nacht astronomisch in / uit |  | OV | 108964.816 | 425227.71
Dordrecht | Damsterdiep | 013 1055 | Wandsteun ggv 04,5m | 4.5 | 2018-12-24 | Hoogwerker gebruiken | Inspectie 2023 | 013 1055.1 | BDP102 GRN12 / 830 DRW PCC SI CLO D9 SRG10 | 2018-12-24 | LED 11W 3000K 1200lm | 2018-12-24 | 1 | CL 08 LED VERLICHTING | Nacht astronomisch in / uit |  | OV | 108974.659 | 425208.603
Dordrecht | Damsterdiep | 014 1055 | 127030 Staal Verzinkt 4,5m TOP76 | 4.5 | 2007-01-03 | Hoogwerker gebruiken | Inspectie 2023 | 014 1055.1 | BDP102 GRN12 / 830 DRW PCC SI CLO D9 SRG10 | 2018-12-24 | LED 11W 3000K 1200lm | 2018-12-24 | 1 | CL 08 LED VERLICHTING | Nacht astronomisch in / uit |  | OV | 108985.26 | 425197.75
Dordrecht | Damsterdiep | 015 1055 | 127030 Staal Verzinkt 4,5m TOP76 | 4.5 | 2007-01-03 | Hoogwerker gebruiken | Inspectie 2023 | 015 1055.1 | BDP102 GRN12 / 830 DRW PCC SI CLO D9 SRG10 | 2018-12-24 | LED 11W 3000K 1200lm | 2018-12-24 | 1 | CL 08 LED VERLICHTING | Nacht astronomisch in / uit |  | OV | 108992.457 | 425180.702
Dordrecht | Damsterdiep | 016 1055 | 127030 Staal Verzinkt 4,5m TOP76 | 4.5 | 2007-01-03 | Hoogwerker gebruiken | Inspectie 2023 | 016 1055.1 | BDP102 GRN12 / 830 DRW PCC SI CLO D9 SRG10 | 2018-12-24 | LED 11W 3000K 1200lm | 2018-12-24 | 1 | CL 08 LED VERLICHTING | Nacht astronomisch in / uit |  | OV | 108976.123 | 425176.273
Dordrecht | Damsterdiep | 017 1055 | 127030 Staal Verzinkt 4,5m TOP76 | 4.5 | 2002-06-17 | Hoogwerker gebruiken | Inspectie 2023 | 017 1055.1 | BDP102 GRN12 / 830 DRW PCC SI CLO D9 SRG10 | 2018-12-24 | LED 11W 3000K 1200lm | 2018-12-24 | 1 | CL 08 LED VERLICHTING | Nacht astronomisch in / uit |  | OV | 108977.632 | 425159.431
Dordrecht | Damsterdiep | 018 1055 | 127030 Staal Verzinkt 4,5m TOP76 | 4.5 | 2007-01-03 | Hoogwerker gebruiken | Inspectie 2023 | 018 1055.1 | BDP102 GRN12 / 830 DRW PCC SI CLO D9 SRG10 | 2018-12-24 | LED 11W 3000K 1200lm | 2018-12-24 | 1 | CL 08 LED VERLICHTING | Nacht astronomisch in / uit |  | OV | 108965.716 | 425161.135
Dordrecht | Damsterdiep | 019 1055 | 127026 Staal Verzinkt 4,5m TOP60 | 4.5 | 2018-12-24 | Hoogwerker gebruiken | Inspectie 2023 | 019 1055.1 | BDP102 GRN12 / 830 DRW PCC SI CLO D9 SRG10 | 2018-12-24 | LED 11W 3000K 1200lm | 2018-12-24 | 1 | CL 08 LED VERLICHTING | Nacht astronomisch in / uit |  | OV | 108962.426 | 425145.579
Dordrecht | Damsterdiep | 020 1055 | 127015 Staal gegalvaniseerd 03,5m | 3.5 | 2007-01-03 | Hoogwerker gebruiken | Inspectie 2023 | 020 1055.1 | BDP102 GRN12 / 830 DRW PCC SI CLO D9 SRG10 | 2018-12-24 | LED 11W 3000K 1200lm | 2018-12-24 | 1 | CL 08 LED VERLICHTING | Nacht astronomisch in / uit |  | OV | 108973.899 | 425139.683
Dordrecht | Damsterdiep | 021 1055 | 127026 Staal Verzinkt 4,5m TOP60 | 4.5 | 2018-12-24 | Hoogwerker gebruiken | Inspectie 2023 | 021 1055.1 | BDP102 GRN12 / 830 DRW PCC SI CLO D9 SRG10 | 2018-12-24 | LED 11W 3000K 1200lm | 2018-12-24 | 1 | CL 08 LED VERLICHTING | Nacht astronomisch in / uit |  | OV | 108969.967 | 425121.308
Dordrecht | Damsterdiep | 022 1055 | 127026 Staal Verzinkt 4,5m TOP60 | 4.5 | 2018-12-24 | Hoogwerker gebruiken | Inspectie 2023 | 022 1055.1 | BDP102 GRN12 / 830 DRW PCC SI CLO D9 SRG10 | 2018-12-24 | LED 11W 3000K 1200lm | 2018-12-24 | 1 | CL 08 LED VERLICHTING | Nacht astronomisch in / uit |  | OV | 108958.732 | 425127.805
Dordrecht | Damsterdiep | 023 1055 | 127015 Staal gegalvaniseerd 03,5m | 3.5 | 2007-01-03 | Hoogwerker gebruiken | Inspectie 2023 | 023 1055.1 | BDP102 GRN12 / 830 DRW PCC SI CLO D9 SRG10 | 2018-12-24 | LED 11W 3000K 1200lm | 2018-12-24 | 1 | CL 08 LED VERLICHTING | Nacht astronomisch in / uit |  | OV | 108950.286 | 425134.7
Dordrecht | Damsterdiep | 024 1055 | 127030 Staal Verzinkt 4,5m TOP76 | 4.5 | 1995-11-01 | Hoogwerker gebruiken | Inspectie 2023 | 024 1055.1 | BDP102 GRN12 / 830 DRW PCC SI CLO D9 SRG10 | 2018-12-24 | LED 11W 3000K 1200lm | 2018-12-24 | 1 | CL 08 LED VERLICHTING | Nacht astronomisch in / uit |  | OV | 108952.625 | 425117.443
Dordrecht | Damsterdiep | 025 1055 | 127026 Staal Verzinkt 4,5m TOP60 | 4.5 | 2018-12-24 | Hoogwerker gebruiken | Inspectie 2023 | 025 1055.1 | BDP102 GRN12 / 830 DRW PCC SI CLO D9 SRG10 | 2018-12-24 | LED 11W 3000K 1200lm | 2018-12-24 | 1 | CL 08 LED VERLICHTING | Nacht astronomisch in / uit |  | OV | 108947.423 | 425101.982
Dordrecht | Damsterdiep | 026 1055 | 127026 Staal Verzinkt 4,5m TOP60 | 4.5 | 2018-12-24 | Hoogwerker gebruiken | Inspectie 2023 | 026 1055.1 | BDP102 GRN12 / 830 DRW PCC SI CLO D9 SRG10 | 2018-12-24 | LED 11W 3000K 1200lm | 2018-12-24 | 1 | CL 08 LED VERLICHTING | Nacht astronomisch in / uit |  | OV | 108929.871 | 425114.107
Dordrecht | Damsterdiep | 027 1055 | 127026 Staal Verzinkt 4,5m TOP60 | 4.5 | 2018-12-24 | Hoogwerker gebruiken | Inspectie 2023 | 027 1055.1 | BDP102 GRN12 / 830 DRW PCC SI CLO D9 SRG10 | 2018-12-24 | LED 11W 3000K 1200lm | 2018-12-24 | 1 | CL 08 LED VERLICHTING | Nacht astronomisch in / uit |  | OV | 108929.142 | 425102.597
Dordrecht | Damsterdiep | 028 1055 | 127015 Staal gegalvaniseerd 03,5m | 3.5 | 2007-01-03 | Ladder gebruiken | Inspectie 2023 | 028 1055.1 | BDP102 GRN12 / 830 DRW PCC SI CLO D9 SRG10 | 2018-12-24 | LED 11W 3000K 1200lm | 2018-12-24 | 1 | CL 08 LED VERLICHTING | Nacht astronomisch in / uit |  | OV | 108947.281 | 425086.08
Dordrecht | Damsterdiep | 029 1055 | 127026 Staal Verzinkt 4,5m TOP60 | 4.5 | 2018-12-24 | Hoogwerker gebruiken | Inspectie 2023 | 029 1055.1 | BDP102 GRN12 / 830 DRW PCC SI CLO D9 SRG10 | 2018-12-24 | LED 11W 3000K 1200lm | 2018-12-24 | 1 | CL 08 LED VERLICHTING | Nacht astronomisch in / uit |  | OV | 108920.139 | 425088.539
Dordrecht | Damsterdiep | 030 1055 | 127030 Staal Verzinkt 4,5m TOP76 | 4.5 | 1987-04-01 | Hoogwerker gebruiken | Inspectie 2023 | 030 1055.1 | BDP102 GRN12 / 830 DRW PCC SI CLO D9 SRG10 | 2018-12-24 | LED 11W 3000K 1200lm | 2018-12-24 | 1 | CL 08 LED VERLICHTING | Nacht astronomisch in / uit |  | OV | 108940.877 | 425067.829
Dordrecht | Damsterdiep | 031 1055 | 127026 Staal Verzinkt 4,5m TOP60 | 4.5 | 2017-03-12 | Hoogwerker gebruiken | Inspectie 2023 | 031 1055.1 | BDP102 GRN12 / 830 DRW PCC SI CLO D9 SRG10 | 2018-12-24 | LED 11W 3000K 1200lm | 2018-12-24 | 1 | CL 08 LED VERLICHTING | Nacht astronomisch in / uit |  | OV | 108925.893 | 425069.904
Dordrecht | Damsterdiep | 032 1055 | 127030 Staal Verzinkt 4,5m TOP76 | 4.5 | 1993-06-01 | Hoogwerker gebruiken | Inspectie 2023 | 032 1055.1 | BDP102 GRN12 / 830 DRW PCC SI CLO D9 SRG10 | 2018-12-24 | LED 11W 3000K 1200lm | 2018-12-24 | 1 | CL 08 LED VERLICHTING | Nacht astronomisch in / uit |  | OV | 108918.918 | 425051.385
Dordrecht | Damsterdiep | 033 1055 | 127030 Staal Verzinkt 4,5m TOP76 | 4.5 | 2002-06-13 | Hoogwerker gebruiken | Inspectie 2023 | 033 1055.1 | BDP102 GRN12 / 830 DRW PCC SI CLO D9 SRG10 | 2018-12-24 | LED 11W 3000K 1200lm | 2018-12-24 | 1 | CL 08 LED VERLICHTING | Nacht astronomisch in / uit |  | OV | 108909.358 | 425047.155
Dordrecht | Damsterdiep | 034 1055 | 127030 Staal Verzinkt 4,5m TOP76 | 4.5 | 2002-06-13 | Hoogwerker gebruiken | Inspectie 2023 | 034 1055.1 | BDP102 GRN12 / 830 DRW PCC SI CLO D9 SRG10 | 2018-12-24 | LED 11W 3000K 1200lm | 2018-12-24 | 1 | CL 08 LED VERLICHTING | Nacht astronomisch in / uit |  | OV | 108892.933 | 425047.139
Dordrecht | Damstraat | 001 1060 | 127015 Staal gegalvaniseerd 03,5m | 3.5 | 1994-10-01 | Hoogwerker gebruiken | Inspectie 2024 | 001 1060.1 | 2000 1xPLL36 E | 2014-11-12 | 310036 PL-L 36W/830 4P MASTER | 2024-10-10 00:54 | 1 | Project geen remplace | Nacht astronomisch in / uit |  | OV | 107897.203 | 423130.256
Dordrecht | Damstraat | 002 1060 | 127015 Staal gegalvaniseerd 03,5m | 3.5 | 1994-06-01 | Hoogwerker gebruiken | Inspectie 2024 | 002 1060.1 | 2000 1x PLL24 E | 2010-11-01 | 310024 PL-L 24W/830 4P MASTER | 2024-10-10 00:55 | 1 | Project geen remplace | Nacht astronomisch in / uit |  | OV | 107873.56 | 423129.001
Dordrecht | Damstraat | 003 1060 | 127015 Staal gegalvaniseerd 03,5m | 3.5 | 1994-06-01 | Hoogwerker gebruiken | Inspectie 2024 | 003 1060.1 | 2000 1x PLL24 E | 2014-11-12 | 310024 PL-L 24W/830 4P MASTER | 2024-10-10 00:55 | 1 | Project geen remplace | Nacht astronomisch in / uit |  | OV | 107851.5 | 423136.847
Dordrecht | Damstraat | 004 1060 | 127015 Staal gegalvaniseerd 03,5m | 3.5 | 1994-06-01 | Hoogwerker gebruiken | Inspectie 2024 | 004 1060.1 | 2000 1x PLL24 E | 2014-11-12 | 310024 PL-L 24W/830 4P MASTER | 2024-10-10 00:55 | 1 | Project geen remplace | Nacht astronomisch in / uit |  | OV | 107831.176 | 423144.487
Dordrecht | Damstraat | 005 1060 | 127015 Staal gegalvaniseerd 03,5m | 3.5 | 1994-05-01 | Hoogwerker gebruiken | Inspectie 2024 | 005 1060.1 | 2000 1xPLL36 E | 2014-11-12 | 310036 PL-L 36W/830 4P MASTER | 2024-10-10 00:55 | 1 | Project geen remplace | Nacht astronomisch in / uit |  | OV | 107818.469 | 423156.709
Dordrecht | Damstraat | 006 1060 | 127015 Staal gegalvaniseerd 03,5m | 3.5 | 1994-05-01 | Hoogwerker gebruiken | Inspectie 2024 | 006 1060.1 | 2000 1xPLL36 E | 2014-11-12 | 310036 PL-L 36W/830 4P MASTER | 2024-10-10 00:56 | 1 | Project geen remplace | Nacht astronomisch in / uit |  | OV | 107795.674 | 423165.237
Dordrecht | Damstraat | 007 1060 | 127015 Staal gegalvaniseerd 03,5m | 3.5 | 1994-05-01 | Hoogwerker gebruiken | Inspectie 2024 | 007 1060.1 | 2000 1xPLL36 E | 2014-11-12 | 310036 PL-L 36W/830 4P MASTER | 2024-10-10 00:56 | 1 | Project geen remplace | Nacht astronomisch in / uit |  | OV | 107769.106 | 423167.574
Dordrecht | Damstraat | 008 1060 | 127015 Staal gegalvaniseerd 03,5m | 3.5 | 1994-05-01 | Hoogwerker gebruiken | Inspectie 2024 | 008 1060.1 | 2000 1x PLL24 E | 2014-11-12 | 310024 PL-L 24W/830 4P MASTER | 2024-10-10 00:57 | 1 | Project geen remplace | Nacht astronomisch in / uit |  | OV | 107741.468 | 423183.04
Dordrecht | Damstraat | 009 1060 | 127015 Staal gegalvaniseerd 03,5m | 3.5 | 1994-05-01 | Hoogwerker gebruiken | Inspectie 2024 | 009 1060.1 | 2000 1x PLL24 E | 2014-11-12 | 310024 PL-L 24W/830 4P MASTER | 2024-10-10 00:57 | 1 | Project geen remplace | Nacht astronomisch in / uit |  | OV | 107727.575 | 423200.951
Dordrecht | Damstraat | 010 1060 | 127015 Staal gegalvaniseerd 03,5m | 3.5 | 1996-10-01 | Hoogwerker gebruiken | Inspectie 2024 | 010 1060.1 | 2000 1xPLL36 E | 2014-11-12 | 310036 PL-L 36W/830 4P MASTER | 2024-10-10 00:57 | 1 | Project geen remplace | Nacht astronomisch in / uit |  | OV | 107709.641 | 423203.25
Dordrecht | Damstraat | 011 1060 | 127015 Staal gegalvaniseerd 03,5m | 3.5 | 2009-09-16 | Hoogwerker gebruiken | Inspectie 2024 | 011 1060.1 | 2000 1x PLL24 E | 2009-09-16 | 310024 PL-L 24W/830 4P MASTER | 2024-10-10 00:58 | 1 | Project geen remplace | Nacht astronomisch in / uit |  | OV | 107701.747 | 423216.7
Dordrecht | Damstraat | 012 1060 | 127015 Staal gegalvaniseerd 03,5m | 3.5 | 1994-05-01 | Hoogwerker gebruiken | Inspectie 2024 | 012 1060.1 | 2000 1x PLL24 E | 2014-11-12 | 310024 PL-L 24W/830 4P MASTER | 2024-10-10 00:58 | 1 | Project geen remplace | Nacht astronomisch in / uit |  | OV | 107682.889 | 423220.173
Dordrecht | Damstraat | 013 1060 | 127015 Staal gegalvaniseerd 03,5m | 3.5 | 1994-02-01 | Hoogwerker gebruiken | Inspectie 2024 | 013 1060.1 | 2000 1x PLL24 E | 2014-11-12 | 310024 PL-L 24W/830 4P MASTER | 2024-10-10 00:58 | 1 | Project geen remplace | Nacht astronomisch in / uit |  | OV | 107673.059 | 423234.937
Dordrecht | Damstraat | 014 1060 | 127015 Staal gegalvaniseerd 03,5m | 3.5 | 2010-10-14 | Hoogwerker gebruiken | Inspectie 2024 | 014 1060.1 | 2000 1xPLL36 E | 2014-11-12 | 310036 PL-L 36W/830 4P MASTER | 2024-10-10 00:58 | 1 | Project geen remplace | Nacht astronomisch in / uit |  | OV | 107653.672 | 423238.745
Dordrecht | Damstraat | 014A1060 | 127015 Staal gegalvaniseerd 03,5m | 3.5 | 2014-11-12 | Hoogwerker gebruiken | Inspectie 2024 | 014A1060.1 | 2000 1x PLL24 E | 2014-11-12 | 310024 PL-L 24W/830 4P MASTER | 2024-10-10 00:59 | 1 | Project geen remplace | Nacht astronomisch in / uit |  | OV | 107645.598 | 423254.574
Dordrecht | Damstraat | 015 1060 | 127015 Staal gegalvaniseerd 03,5m | 3.5 | 1994-02-01 | Hoogwerker gebruiken | Inspectie 2024 | 015 1060.1 | 2000 1x PLL24 E | 2014-11-12 | 310024 PL-L 24W/830 4P MASTER | 2024-10-10 00:59 | 1 | Project geen remplace | Nacht astronomisch in / uit |  | OV | 107625.858 | 423256.118
Dordrecht | Damstraat | 016 1060 | 127015 Staal gegalvaniseerd 03,5m | 3.5 | 1994-02-01 | Hoogwerker gebruiken | Inspectie 2024 | 016 1060.1 | 2000 1x PLL24 E | 2014-11-12 | 310024 PL-L 24W/830 4P MASTER | 2024-10-10 00:59 | 1 | Project geen remplace | Nacht astronomisch in / uit |  | OV | 107614.073 | 423272.486
Dordrecht | Damstraat | 017 1060 | 127015 Staal gegalvaniseerd 03,5m | 3.5 | 1994-02-01 | Hoogwerker gebruiken | Inspectie 2024 | 017 1060.1 | 2000 1x PLL24 E | 2014-11-12 | 310024 PL-L 24W/830 4P MASTER | 2024-10-10 00:59 | 1 | Project geen remplace | Nacht astronomisch in / uit |  | OV | 107592.275 | 423277.647
Dordrecht | Damstraat | 018 1060 | 127015 Staal gegalvaniseerd 03,5m | 3.5 | 1994-03-01 | Hoogwerker gebruiken | Inspectie 2024 | 018 1060.1 | 2000 1x PLL24 E | 2014-11-12 | 310024 PL-L 24W/830 4P MASTER | 2024-10-10 01:00 | 1 | Project geen remplace | Nacht astronomisch in / uit |  | OV | 107575.288 | 423298.529
Dordrecht | Damstraat | 018A1060 | 127015 Staal gegalvaniseerd 03,5m | 3.5 | 2014-11-12 | Hoogwerker gebruiken | Inspectie 2024 | 018A1060.1 | 2000 1xPLL36 E | 2014-11-12 | 310036 PL-L 36W/830 4P MASTER | 2024-10-10 01:00 | 1 | Project geen remplace | Nacht astronomisch in / uit |  | OV | 107548.407 | 423297.002
Dordrecht | Damstraat | 019 1060 | 127015 Staal gegalvaniseerd 03,5m | 3.5 | 1994-03-01 | Hoogwerker gebruiken | Inspectie 2024 | 019 1060.1 | 2000 1x PLL24 E | 2014-11-12 | 310024 PL-L 24W/830 4P MASTER | 2024-10-10 01:00 | 1 | Project geen remplace | Nacht astronomisch in / uit |  | OV | 107550.016 | 423308.281
Dordrecht | Damstraat | 020 1060 | 127015 Staal gegalvaniseerd 03,5m | 3.5 | 1994-03-01 | Hoogwerker gebruiken | Inspectie 2024 | 020 1060.1 | 2000 1xPLL36 E | 2014-11-12 | 310036 PL-L 36W/830 4P MASTER | 2024-10-10 01:01 | 1 | Project geen remplace | Nacht astronomisch in / uit |  | OV | 107524.234 | 423302.361
Dordrecht | Damstraat | 020A1060 | 127015 Staal gegalvaniseerd 03,5m | 3.5 | 2014-11-12 | Hoogwerker gebruiken | Inspectie 2024 | 020A1060.1 | 2000 1x PLL24 E | 2014-11-12 | 310024 PL-L 24W/830 4P MASTER | 2024-10-10 01:01 | 1 | Project geen remplace | Nacht astronomisch in / uit |  | OV | 107508.499 | 423302.52
Dordrecht | Damstraat | 021 1060 | 127015 Staal gegalvaniseerd 03,5m | 3.5 | 1994-03-01 | Hoogwerker gebruiken | Inspectie 2024 | 021 1060.1 | 2000 1x PLL24 E | 2014-11-12 | 310024 PL-L 24W/830 4P MASTER | 2024-10-10 01:01 | 1 | Project geen remplace | Nacht astronomisch in / uit |  | OV | 107501.382 | 423317.851
Dordrecht | Damstraat | 021A1060 | 127015 Staal gegalvaniseerd 03,5m | 3.5 | 2014-11-12 | Hoogwerker gebruiken | Inspectie 2024 | 021A1060.1 | 2000 1x PLL24 E | 2014-11-12 | 310024 PL-L 24W/830 4P MASTER | 2024-10-10 01:02 | 1 | Project geen remplace | Nacht astronomisch in / uit |  | OV | 107488.601 | 423306.064
Dordrecht | Damstraat | 022 1060 | 127015 Staal gegalvaniseerd 03,5m | 3.5 | 1994-05-01 | Hoogwerker gebruiken | Inspectie 2024 | 022 1060.1 | 2000 1xPLL36 E | 2014-11-12 | 310036 PL-L 36W/830 4P MASTER | 2024-10-10 01:02 | 1 | Project geen remplace | Nacht astronomisch in / uit |  | OV | 107470.856 | 423313.843
Dordrecht | Damstraat | 023 1060 | 127015 Staal gegalvaniseerd 03,5m | 3.5 | 1999-06-10 | Hoogwerker gebruiken | Inspectie 2024 | 023 1060.1 | 2000 1x PLL24 E | 2014-04-01 | 310024 PL-L 24W/830 4P MASTER | 2024-10-10 01:02 | 1 | Project geen remplace | Nacht astronomisch in / uit |  | OV | 107457.125 | 423328.255
Dordrecht | Damstraat | 024 1060 | 127030 Staal Verzinkt 4,5m TOP76 | 4.5 | 1993-02-01 | Hoogwerker gebruiken | Inspectie 2024 | 024 1060.1 | 2550 1xPLL18/24 Iris | 2014-11-12 | 310024 PL-L 24W/830 4P MASTER | 2024-10-10 01:03 | 1 | Project geen remplace | Nacht astronomisch in / uit |  | OV | 107480.64 | 423346.233
Dordrecht | Damstraat | 025 1060 | 127085 Staal gegalvaniseerd 06,0m | 6 | 1993-02-01 | Hoogwerker gebruiken | Inspectie 2024 | 025 1060.1 | ALTRA-2 1xPLL 36 E | 2014-11-12 | 310024 PL-L 24W/830 4P MASTER | 2024-10-10 01:03 | 1 | Project geen remplace | Nacht astronomisch in / uit |  | OV | 107468.085 | 423357.273
Dordrecht | Damstraat | 026 1060 | 127085 Staal gegalvaniseerd 06,0m | 6 | 1993-02-01 | Hoogwerker gebruiken | Inspectie 2024 | 026 1060.1 | ALTRA-2 1xPLL 36 E | 2014-11-12 | 310036 PL-L 36W/830 4P MASTER | 2024-10-10 01:05 | 1 | Project geen remplace | Nacht astronomisch in / uit |  | OV | 107473 | 423383.951
Dordrecht | Damstraat | 027 1060 | 127085 Staal gegalvaniseerd 06,0m | 6 | 1993-02-01 | Hoogwerker gebruiken | Inspectie 2024 | 027 1060.1 | ALTRA-2 1xPLL 36 E | 2014-11-12 | 310036 PL-L 36W/830 4P MASTER | 2024-10-10 01:06 | 1 | Project geen remplace | Nacht astronomisch in / uit |  | OV | 107478.247 | 423411.993
Dordrecht | Damstraat | 028 1060 | 127030 Staal Verzinkt 4,5m TOP76 | 4.5 | 1993-02-01 | Hoogwerker gebruiken | Inspectie 2024 | 028 1060.1 | 2550 1xPLL18/24 Iris | 2014-11-12 | 310024 PL-L 24W/830 4P MASTER | 2024-10-10 01:06 | 1 | Project geen remplace | Nacht astronomisch in / uit |  | OV | 107495.27 | 423407.754
Dordrecht | Damstraat | 029 1060 | 127085 Staal gegalvaniseerd 06,0m | 6 | 1993-02-01 | Hoogwerker gebruiken | Inspectie 2024 | 029 1060.1 | ALTRA-2 1xPLL 36 E | 2014-11-12 | 310036 PL-L 36W/830 4P MASTER | 2024-10-10 01:07 | 1 | Project geen remplace | Nacht astronomisch in / uit |  | OV | 107447.295 | 423277.302
Dordrecht | Damstraat | 029A1060 | 127085 Staal gegalvaniseerd 06,0m | 6 | 2014-11-12 | Hoogwerker gebruiken | Inspectie 2024 | 029A1060.1 | ALTRA-2 1xPLL 36 E | 2014-11-12 | 310036 PL-L 36W/830 4P MASTER | 2024-10-10 01:08 | 1 | Project geen remplace | Nacht astronomisch in / uit |  | OV | 107466.376 | 423268.359
Dordrecht | Damstraat | 030 1060 | 127015 Staal gegalvaniseerd 03,5m | 3.5 | 1994-05-01 | Hoogwerker gebruiken | Inspectie 2024 | 030 1060.1 | 2000 1xPLL36 E | 2014-11-12 | 310036 PL-L 36W/830 4P MASTER | 2024-10-10 01:08 | 1 | Project geen remplace | Nacht astronomisch in / uit |  | OV | 107452.139 | 423317.095
Dordrecht | Damstraat | 030A1060 | 127015 Staal gegalvaniseerd 03,5m | 3.5 | 2014-11-12 | Hoogwerker gebruiken | Inspectie 2024 | 030A1060.1 | 2000 1x PLL24 E | 2014-11-12 | 310024 PL-L 24W/830 4P MASTER | 2024-10-10 01:08 | 1 | Project geen remplace | Nacht astronomisch in / uit |  | OV | 107440.998 | 423328.218
Dordrecht | Damstraat | 031 1060 | 127015 Staal gegalvaniseerd 03,5m | 3.5 | 1994-05-01 | Hoogwerker gebruiken | Inspectie 2024 | 031 1060.1 | 2000 1xPLL36 E | 2014-11-12 | 310036 PL-L 36W/830 4P MASTER | 2024-10-10 01:09 | 1 | Project geen remplace | Nacht astronomisch in / uit |  | OV | 107425.17 | 423321.805
Dordrecht | Damstraat | 032 1060 | 127015 Staal gegalvaniseerd 03,5m | 3.5 | 1994-01-01 | Hoogwerker gebruiken | Inspectie 2024 | 032 1060.1 | 2000 1xPLL36 E | 2014-11-12 | 310036 PL-L 36W/830 4P MASTER | 2024-10-10 01:09 | 1 | CL 01 PL-L EVSA 20.000u | Nacht astronomisch in / uit |  | OV | 107401.426 | 423324.201
Dordrecht | Damstraat | 033 1060 | 127015 Staal gegalvaniseerd 03,5m | 3.5 | 1994-01-01 | Hoogwerker gebruiken | Inspectie 2024 | 033 1060.1 | 2000 1x PLL24 E | 2014-11-12 | 310024 PL-L 24W/830 4P MASTER | 2024-10-10 01:09 | 1 | CL 01 PL-L EVSA 20.000u | Nacht astronomisch in / uit |  | OV | 107385.502 | 423337.373
Dordrecht | Damstraat | 034 1060 | 127015 Staal gegalvaniseerd 03,5m | 3.5 | 1994-01-01 | Hoogwerker gebruiken | Inspectie 2024 | 034 1060.1 | 2000 1x PLL24 E | 2014-11-12 | 310024 PL-L 24W/830 4P MASTER | 2024-10-10 01:09 | 1 | CL 01 PL-L EVSA 20.000u | Nacht astronomisch in / uit |  | OV | 107371.342 | 423329.923
Dordrecht | Damstraat | 035 1060 | 127015 Staal gegalvaniseerd 03,5m | 3.5 | 1993-12-01 | Hoogwerker gebruiken | Inspectie 2024 | 035 1060.1 | 2000 1xPLL36 E | 2014-11-12 | 310036 PL-L 36W/830 4P MASTER | 2024-10-10 01:10 | 1 | CL 01 PL-L EVSA 20.000u | Nacht astronomisch in / uit |  | OV | 107343.047 | 423343.63
Dordrecht | Damstraat | 036 1060 | 127015 Staal gegalvaniseerd 03,5m | 3.5 | 1993-12-01 | Hoogwerker gebruiken | Inspectie 2024 | 036 1060.1 | 2000 1x PLL24 E | 2014-11-12 | 310024 PL-L 24W/830 4P MASTER | 2024-10-10 01:10 | 1 | CL 01 PL-L EVSA 20.000u | Nacht astronomisch in / uit |  | OV | 107326.721 | 423339.121
Dordrecht | Damstraat | 036A1060 | 127015 Staal gegalvaniseerd 03,5m | 3.5 | 2014-11-12 | Hoogwerker gebruiken | Inspectie 2024 | 036A1060.1 | 2000 1x PLL24 E | 2014-11-12 | 310024 PL-L 24W/830 4P MASTER | 2024-10-10 01:11 | 1 | CL 01 PL-L EVSA 20.000u | Nacht astronomisch in / uit |  | OV | 107314.32 | 423348.471
Dordrecht | Damstraat | 037 1060 | 127015 Staal gegalvaniseerd 03,5m | 3.5 | 1993-12-01 | Hoogwerker gebruiken | Inspectie 2024 | 037 1060.1 | 2000 1xPLL36 E | 2014-11-12 | 310036 PL-L 36W/830 4P MASTER | 2024-10-10 01:11 | 1 | CL 01 PL-L EVSA 20.000u | Nacht astronomisch in / uit |  | OV | 107295.11 | 423351.773
Dordrecht | David Blesstraat | 001 0545 | 127085 Staal gegalvaniseerd 06,0m | 6 | 2012-07-19 | Hoogwerker gebruiken | Inspectie 2020 | 001 0545.1 | 2500 1xPLL24 E | 2013-12-13 | 310024 PL-L 24W/830 4P MASTER | 2020-02-27 | 1 | CL 01 PL-L EVSA 20.000u | Nacht astronomisch in / uit |  | OV | 104864.407 | 423427.004
Dordrecht | David Blesstraat | 002 0545 | 127091-1500 Staal gegalv. 06.0. UE 1500mm | 6 | 2017-02-22 | Hoogwerker gebruiken | Inspectie 2020 | 002 0545.1 | 2500 1xPLL24 E | 2013-12-13 | 310024 PL-L 24W/830 4P MASTER | 2020-02-27 | 1 | CL 01 PL-L EVSA 20.000u | Nacht astronomisch in / uit |  | OV | 104874.408 | 423403.694
Dordrecht | David Blesstraat | 003 0545 | 127085 Staal gegalvaniseerd 06,0m | 6 | 2008-02-25 | Hoogwerker gebruiken | Inspectie 2020 | 003 0545.1 | 2500 1xPLL24 E | 2008-02-25 | 310024 PL-L 24W/830 4P MASTER | 2020-02-27 | 1 | CL 01 PL-L EVSA 20.000u | Nacht astronomisch in / uit |  | OV | 104881.847 | 423386.091
Dordrecht | De Bekramming | 001 0380 | 127026 LineX Staal Verzinkt 4,5m TOP60 | 4.5 | 2024-01-02 | Hoogwerker gebruiken | Inspectie 2024 | 001 0380.01 | LW-SRDS2 1200LM 24A BAMB DAME CC 12W G4 XiSR22 X XC 7040C3M SPD | 2024-01-02 | LED 12W Amber 2200K 1200lm | 2024-01-02 | 1 | CL 08 LED VERLICHTING | Dimmen 15% na 00:00 90% 15-90% | Citytouch OLC aanwezig | OV | 111857.208 | 424623.936
Dordrecht | De Bekramming | 002 0380 | 127026 LineX Staal Verzinkt 4,5m TOP60 | 4.5 | 2024-01-02 | Hoogwerker gebruiken | Inspectie 2024 | 002 0380.01 | LW-SRDS2 1200LM 24A BAMB DAME CC 12W G4 XiSR22 X XC 7040C3M SPD | 2024-01-02 | LED 12W Amber 2200K 1200lm | 2024-01-02 | 1 | CL 08 LED VERLICHTING | Dimmen 15% na 00:00 90% 15-90% | Citytouch OLC aanwezig | OV | 111868.807 | 424646.367
Dordrecht | De Bekramming | 003 0380 | 127026 LineX Staal Verzinkt 4,5m TOP60 | 4.5 | 2024-01-02 | Hoogwerker gebruiken | Inspectie 2024 | 003 0380.01 | LW-SRDS2 1200LM 24A BAMB DAME CC 12W G4 XiSR22 X XC 7040C3M SPD | 2024-01-02 | LED 12W Amber 2200K 1200lm | 2024-01-02 | 1 | CL 08 LED VERLICHTING | Dimmen 15% na 00:00 90% 15-90% | Citytouch OLC aanwezig | OV | 111884.651 | 424676.763
Dordrecht | De Bekramming | 004 0380 | 127026 LineX Staal Verzinkt 4,5m TOP60 | 4.5 | 2024-01-02 | Hoogwerker gebruiken | Inspectie 2024 | 004 0380.01 | LW-SRDS2 1200LM 24A BAMB DAME CC 12W G4 XiSR22 X XC 7040C3M SPD | 2024-01-02 | LED 12W Amber 2200K 1200lm | 2024-01-02 | 1 | CL 08 LED VERLICHTING | Dimmen 15% na 00:00 90% 15-90% | Citytouch OLC aanwezig | OV | 111899.488 | 424706.084
Dordrecht | De Bekramming | 005 0380 | 127026 LineX Staal Verzinkt 4,5m TOP60 | 4.5 | 2024-01-02 | Hoogwerker gebruiken | Inspectie 2024 | 005 0380.01 | LW-SRDS2 1200LM 24A BAMB DAME CC 12W G4 XiSR22 X XC 7040C3M SPD | 2024-01-02 | LED 12W Amber 2200K 1200lm | 2024-01-02 | 1 | CL 08 LED VERLICHTING | Dimmen 15% na 00:00 90% 15-90% | Citytouch OLC aanwezig | OV | 111922.577 | 424729.601
Dordrecht | De Bekramming | 006 0380 | 127026 LineX Staal Verzinkt 4,5m TOP60 | 4.5 | 2024-01-02 | Hoogwerker gebruiken | Inspectie 2024 | 006 0380.01 | LW-SRDS2 1200LM 24A BAMB DAME CC 12W G4 XiSR22 X XC 7040C3M SPD | 2024-01-02 | LED 12W Amber 2200K 1200lm | 2024-01-02 | 1 | CL 08 LED VERLICHTING | Dimmen 15% na 00:00 90% 15-90% | Citytouch OLC aanwezig | OV | 111939.77 | 424761.863
Dordrecht | De Bekramming | 007 0380 | 127026 LineX Staal Verzinkt 4,5m TOP60 | 4.5 | 2024-01-02 | Hoogwerker gebruiken | Inspectie 2024 | 007 0380.01 | LW-SRDS2 1200LM 24A BAMB DAME CC 12W G4 XiSR22 X XC 7040C3M SPD | 2024-01-02 | LED 12W Amber 2200K 1200lm | 2024-01-02 | 1 | CL 08 LED VERLICHTING | Dimmen 15% na 00:00 90% 15-90% | Citytouch OLC aanwezig | OV | 111951.957 | 424793.843
Dordrecht | De Bekramming | 008 0380 | 127026 LineX Staal Verzinkt 4,5m TOP60 | 4.5 | 2024-01-02 | Hoogwerker gebruiken | Inspectie 2024 | 008 0380.01 | LW-SRDS2 1200LM 24A BAMB DAME CC 12W G4 XiSR22 X XC 7040C3M SPD | 2024-01-02 | LED 12W Amber 2200K 1200lm | 2024-01-02 | 1 | CL 08 LED VERLICHTING | Dimmen 15% na 00:00 90% 15-90% | Citytouch OLC aanwezig | OV | 111964.928 | 424825.246
Dordrecht | De Bekramming | 009 0380 | 127026 LineX Staal Verzinkt 4,5m TOP60 | 4.5 | 2024-01-02 | Hoogwerker gebruiken | Inspectie 2024 | 009 0380.01 | LW-SRDS2 1200LM 24A BAMB DAME CC 12W G4 XiSR22 X XC 7040C3M SPD | 2024-01-02 | LED 12W Amber 2200K 1200lm | 2024-01-02 | 1 | CL 08 LED VERLICHTING | Dimmen 15% na 00:00 90% 15-90% | Citytouch OLC aanwezig | OV | 111972.681 | 424856.122
Dordrecht | De Bekramming | 010 0380 | 127026 LineX Staal Verzinkt 4,5m TOP60 | 4.5 | 2024-01-02 | Hoogwerker gebruiken | Inspectie 2024 | 010 0380.01 | LW-SRDS2 1200LM 24A BAMB DAME CC 12W G4 XiSR22 X XC 7040C3M SPD | 2024-01-02 | LED 12W Amber 2200K 1200lm | 2024-01-02 | 1 | CL 08 LED VERLICHTING | Dimmen 15% na 00:00 90% 15-90% | Citytouch OLC aanwezig | OV | 111981.595 | 424861.103
Dordrecht | De Bekramming | 011 0380 | 127026 LineX Staal Verzinkt 4,5m TOP60 | 4.5 | 2024-01-02 | Hoogwerker gebruiken | Inspectie 2024 | 011 0380.01 | LW-SRDS2 1200LM 24A BAMB DAME CC 12W G4 XiSR22 X XC 7040C3M SPD | 2024-01-02 | LED 12W Amber 2200K 1200lm | 2024-01-02 | 1 | CL 08 LED VERLICHTING | Dimmen 15% na 00:00 90% 15-90% | Citytouch OLC aanwezig | OV | 111997.964 | 424877.333
Dordrecht | De Bekramming | 012 0380 | 127026 LineX Staal Verzinkt 4,5m TOP60 | 4.5 | 2024-01-02 | Hoogwerker gebruiken | Inspectie 2024 | 012 0380.01 | LW-SRDS2 1200LM 24A BAMB DAME CC 12W G4 XiSR22 X XC 7040C3M SPD | 2024-01-02 | LED 12W Amber 2200K 1200lm | 2024-01-02 | 1 | CL 08 LED VERLICHTING | Dimmen 15% na 00:00 90% 15-90% | Citytouch OLC aanwezig | OV | 111986.765 | 424881.85
Dordrecht | De Bekramming | 013 0380 | 127026 LineX Staal Verzinkt 4,5m TOP60 | 4.5 | 2024-01-02 | Hoogwerker gebruiken | Inspectie 2024 | 013 0380.01 | LW-SRDS2 1200LM 24A BAMB DAME CC 12W G4 XiSR22 X XC 7040C3M SPD | 2024-01-02 | LED 12W Amber 2200K 1200lm | 2024-01-02 | 1 | CL 08 LED VERLICHTING | Dimmen 15% na 00:00 90% 15-90% | Citytouch OLC aanwezig | OV | 111995.058 | 424913.436
Dordrecht | De Bekramming | 014 0380 | 127026 LineX Staal Verzinkt 4,5m TOP60 | 4.5 | 2024-01-02 | Hoogwerker gebruiken | Inspectie 2024 | 014 0380.01 | LW-SRDS2 1200LM 24A BAMB DAME CC 12W G4 XiSR22 X XC 7040C3M SPD | 2024-01-02 | LED 12W Amber 2200K 1200lm | 2024-01-02 | 1 | CL 08 LED VERLICHTING | Dimmen 15% na 00:00 90% 15-90% | Citytouch OLC aanwezig | OV | 112009.546 | 424907.427
Dordrecht | De Bekramming | 016 0380 | 127015 Staal gegalvaniseerd 03,5m | 3.5 | 2011-09-27 | Hoogwerker gebruiken | Inspectie 2023 | 016 0380.1 | 2000 Inolumnis 10W groen | 2011-09-26 | LED 12W Golden Green 760lm | 2011-09-26 | 1 | CL 08 LED VERLICHTING | Nacht astronomisch in / uit |  | OV | 112023.684 | 424892.59
Dordrecht | De Bekramming | 017 0380 | 127015 Staal gegalvaniseerd 03,5m | 3.5 | 2011-09-27 | Hoogwerker gebruiken | Inspectie 2023 | 017 0380.1 | 2000 Inolumnis 10W groen | 2011-09-26 | LED 12W Golden Green 760lm | 2011-09-26 | 1 | CL 08 LED VERLICHTING | Nacht astronomisch in / uit |  | OV | 112075.388 | 424914.321
Dordrecht | De Bekramming | 018 0380 | 127015 Staal gegalvaniseerd 03,5m | 3.5 | 2011-09-27 | Hoogwerker gebruiken | Inspectie 2023 | 018 0380.1 | 2000 Inolumnis 10W groen | 2011-09-26 | LED 12W Golden Green 760lm | 2011-09-26 | 1 | CL 08 LED VERLICHTING | Nacht astronomisch in / uit |  | OV | 112134.508 | 424915.341
Dordrecht | De Bekramming | 019 0380 | 127015 Staal gegalvaniseerd 03,5m | 3.5 | 2011-09-27 | Hoogwerker gebruiken | Inspectie 2023 | 019 0380.1 | 2000 Inolumnis 10W groen | 2011-09-26 | LED 12W Golden Green 760lm | 2011-09-26 | 1 | CL 08 LED VERLICHTING | Nacht astronomisch in / uit |  | OV | 112179.02 | 424956.772
Dordrecht | De Bisschopstraat | 001 0520 | 127085 Staal gegalvaniseerd 06,0m | 6 | 1993-09-01 | Hoogwerker gebruiken | Inspectie 2020 | 001 0520.1 | ALTRA-2 1x PLL24 E | 2013-10-01 | 310024 PL-L 24W/830 4P MASTER | 2020-03-05 | 1 | CL 01 PL-L EVSA 20.000u | Nacht astronomisch in / uit |  | OV | 104683.097 | 423767.987
Dordrecht | De Bisschopstraat | 002 0520 | 127085 Staal gegalvaniseerd 06,0m | 6 | 1993-09-01 | Hoogwerker gebruiken | Inspectie 2020 | 002 0520.1 | ALTRA-2 1x PLL24 E | 2013-10-01 | 310024 PL-L 24W/830 4P MASTER | 2020-03-05 | 1 | CL 01 PL-L EVSA 20.000u | Nacht astronomisch in / uit |  | OV | 104692.876 | 423744.083
Dordrecht | De Essen | 001 1493 | 127085 Staal gegalvaniseerd 06,0m | 6 | 2004-12-14 | Hoogwerker gebruiken | Inspectie 2024 | 001 1493.1 | 2500 1xPLL36 E | 2004-12-14 | 310036 PL-L 36W/830 4P MASTER | 2024-10-21 20:15 | 1 | CL 01 PL-L EVSA 20.000u | Nacht astronomisch in / uit |  | OV | 107296.252 | 422808.956
Dordrecht | De Essen | 002 1493 | 127085 Staal gegalvaniseerd 06,0m | 6 | 2005-04-07 | Hoogwerker gebruiken | Inspectie 2024 | 002 1493.1 | 2500 1xPLL36 E | 2005-04-07 | 310036 PL-L 36W/830 4P MASTER | 2024-10-21 20:15 | 1 | CL 01 PL-L EVSA 20.000u | Nacht astronomisch in / uit |  | OV | 107300.67 | 422784.606
Dordrecht | De Essen | 003 1493 | 127085 Staal gegalvaniseerd 06,0m | 6 | 2005-04-07 | Hoogwerker gebruiken | Inspectie 2024 | 003 1493.1 | 2500 1xPLL36 E | 2005-04-07 | 310036 PL-L 36W/830 4P MASTER | 2024-10-21 20:13 | 1 | CL 01 PL-L EVSA 20.000u | Nacht astronomisch in / uit |  | OV | 107286.116 | 422758.786
Dordrecht | De Essen | 004 1493 | 127085 Staal gegalvaniseerd 06,0m | 6 | 2005-04-07 | Hoogwerker gebruiken | Inspectie 2024 | 004 1493.1 | 2500 1xPLL36 E | 2005-04-07 | 310036 PL-L 36W/830 4P MASTER | 2024-10-21 20:13 | 1 | CL 01 PL-L EVSA 20.000u | Nacht astronomisch in / uit |  | OV | 107316.252 | 422757.11
Dordrecht | De Jagerweg | 001 2305 | 127135 Staal gegalvaniseerd 08,0m DU | 8 | 2012-11-28 | Afzetting Cf CROW 9u t/m 16u | Inspectie 2022 | 001 2305.1 | Sintra 1 SONT070 | 2005-07-05 | 220070 CDO-TT 070W/828 MASTER | 2022-08-23 12:49 | 1 | CL 02 SON - CDO <70W 1.2000u | Nacht astronomisch in / uit |  | OV | 106515.218 | 421805.561
[8 empty] | 001 2305.2 | SGS253 CR GB SONT70 | 2005-07-05 | 220070 CDO-TT 070W/828 MASTER | 2022-08-23 12:49 | 1 | CL 02 SON - CDO <70W 1.2000u | Nacht astronomisch in / uit |  | OV
Dordrecht | De Jagerweg | 002 2305 | 127135-1500 Staal gegalvaniseerd 08,0m | 8 | 2012-11-28 | Afzetting Cf CROW 9u t/m 16u | Inspectie 2022 | 002 2305.1 | Sintra 1 SONT070 | 2005-07-05 | 220070 CDO-TT 070W/828 MASTER | 2022-08-23 12:45 | 1 | CL 02 SON - CDO <70W 1.2000u | Nacht astronomisch in / uit |  | OV | 106487.779 | 421806.75
Dordrecht | De Jagerweg | 003 2305 | 127015 Staal gegalvaniseerd 03,5m | 3.5 | 2016-12-07 | Hoogwerker gebruiken | Inspectie 2019 | 003 2305.1 | 2000 1x PLL24 E | 2010-07-01 | 310024 PL-L 24W/830 4P MASTER | 2024-11-11 19:42 | 1 | CL 01 PL-L EVSA 20.000u | Nacht astronomisch in / uit |  | OV | 106485.886 | 421767.699
Dordrecht | De Jagerweg | 003A2305 | 127015 Staal gegalvaniseerd 03,5m | 3.5 | 2010-07-05 | Ladder gebruiken | Inspectie 2019 | 003A2305.1 | 2000 1x PLL24 E | 2010-07-05 | 310024 PL-L 24W/830 4P MASTER | 2024-11-11 19:43 | 1 | CL 01 PL-L EVSA 20.000u | Nacht astronomisch in / uit |  | OV | 106498.874 | 421759.118
Dordrecht | De Jagerweg | 004 2305 | 127015 Staal gegalvaniseerd 03,5m | 3.5 | 2016-12-07 | Ladder gebruiken | Inspectie 2019 | 004 2305.1 | 2000 1x PLL24 E | 2010-07-01 | 310024 PL-L 24W/830 4P MASTER | 2024-11-11 19:43 | 1 | CL 01 PL-L EVSA 20.000u | Nacht astronomisch in / uit |  | OV | 106515.555 | 421751.632
Dordrecht | De Jagerweg | 005 2305 | 127015 Staal gegalvaniseerd 03,5m | 3.5 | 2016-12-07 | Ladder gebruiken | Inspectie 2019 | 005 2305.1 | 2000 1x PLL24 E | 2010-07-01 | 310024 PL-L 24W/830 4P MASTER | 2024-11-11 19:43 | 1 | CL 01 PL-L EVSA 20.000u | Nacht astronomisch in / uit |  | OV | 106490.246 | 421745.646
Dordrecht | De Jagerweg | 006 2305 | 127015 Staal gegalvaniseerd 03,5m | 3.5 | 2016-12-07 | Ladder gebruiken | Inspectie 2019 | 006 2305.1 | 2000 1x PLL24 E | 2010-07-01 | 310024 PL-L 24W/830 4P MASTER | 2024-11-11 19:44 | 1 | CL 01 PL-L EVSA 20.000u | Nacht astronomisch in / uit |  | OV | 106499.827 | 421726.702
Dordrecht | De Jagerweg | 007 2305 | 127015 Staal gegalvaniseerd 03,5m | 3.5 | 2016-12-07 | Ladder gebruiken | Inspectie 2019 | 007 2305.1 | 2000 1x PLL24 E | 2010-07-01 | 310024 PL-L 24W/830 4P MASTER | 2024-11-11 19:44 | 1 | CL 01 PL-L EVSA 20.000u | Nacht astronomisch in / uit |  | OV | 106479.79 | 421726.295
Dordrecht | De Jagerweg | 008 2305 | 127135-1500 Staal gegalvaniseerd 08,0m | 8 | 2012-11-28 | Afzetting Cf CROW 9u t/m 16u | Inspectie 2022 | 008 2305.1 | Sintra 1 SONT070 | 2005-07-05 | 220070 CDO-TT 070W/828 MASTER | 2022-08-23 12:48 | 1 | CL 02 SON - CDO <70W 1.2000u | Nacht astronomisch in / uit |  | OV | 106470.44 | 421791.271
Dordrecht | De Jagerweg | 009 2305 | 127135-1500 Staal gegalvaniseerd 08,0m | 8 | 2001-01-25 | Afzetting Cf CROW 9u t/m 16u | Inspectie 2022 | 009 2305.1 | Sintra 1 SONT070 | 2005-07-05 | 220070 CDO-TT 070W/828 MASTER | 2022-08-23 12:33 | 1 | CL 02 SON - CDO <70W 1.2000u | Nacht astronomisch in / uit |  | OV | 106451.4 | 421798.493
Dordrecht | De Jagerweg | 010 2305 | 127135-1500 Staal gegalvaniseerd 08,0m | 8 | 2016-12-15 | Afzetting Cf CROW 9u t/m 16u | Inspectie 2022 | 010 2305.1 | Sintra 1 SONT070 | 2005-07-05 | 220070 CDO-TT 070W/828 MASTER | 2022-08-23 12:53 | 1 | CL 02 SON - CDO <70W 1.2000u | Nacht astronomisch in / uit |  | OV | 106432.273 | 421794.186
Dordrecht | De Jagerweg | 011 2305 | 127135-1500 Staal gegalvaniseerd 08,0m | 8 | 2016-12-15 | Afzetting Cf CROW 9u t/m 16u | Inspectie 2022 | 011 2305.1 | Sintra 1 SONT070 | 2005-07-05 | 220070 CDO-TT 070W/828 MASTER | 2022-08-23 12:58 | 1 | CL 02 SON - CDO <70W 1.2000u | Nacht astronomisch in / uit |  | OV | 106416.546 | 421780.852
Dordrecht | De Jagerweg | 012 2305 | 127135-1500 Staal gegalvaniseerd 08,0m | 8 | 2022-10-18 | Afzetting Cf CROW 9u t/m 16u | Inspectie 2022 | 012 2305.1 | 131209 LW-SRDS2 33W 5000LM 24A 730 DANB CC G4 XiSR40 X 6SC C1 7040C3M SPD (dimmen basis 10% (4500lm) en tussen 23:00 - 6:00 uur 40%) | 2022-10-18 | LED 33W 3000K 5000lm | 2022-10-18 12:51 | 1 | CL 08 LED VERLICHTING | 23:00-06-00 Dim 10-40% | Zhaga Ready | OV | 106409.873 | 421760.31
Dordrecht | De Jagerweg | 013 2305 | 127135-1500 Staal gegalvaniseerd 08,0m | 8 | 2016-12-15 | Afzetting Cf CROW 9u t/m 16u | Inspectie 2022 | 013 2305.1 | Sintra 1 SONT070 | 2005-07-05 | 220070 CDO-TT 070W/828 MASTER | 2022-08-23 12:24 | 1 | CL 02 SON - CDO <70W 1.2000u | Nacht astronomisch in / uit |  | OV | 106413.244 | 421730.83
Dordrecht | De Jagerweg | 014 2305 | 127135-1500 Staal gegalvaniseerd 08,0m | 8 | 1996-04-01 | Afzetting Cf CROW 9u t/m 16u | Inspectie 2022 | 014 2305.1 | Sintra 1 SONT070 | 2005-07-05 | 220070 CDO-TT 070W/828 MASTER | 2022-08-23 13:02 | 1 | CL 02 SON - CDO <70W 1.2000u | Nacht astronomisch in / uit |  | OV | 106395.093 | 421712.711
Dordrecht | De Jagerweg | 015 2305 | 127135-1500 Staal gegalvaniseerd 08,0m | 8 | 2016-12-15 | Afzetting Cf CROW 9u t/m 16u | Inspectie 2022 | 015 2305.1 | Sintra 1 SONT070 | 2005-07-05 | 220070 CDO-TT 070W/828 MASTER | 2022-08-23 12:19 | 1 | CL 02 SON - CDO <70W 1.2000u | Nacht astronomisch in / uit |  | OV | 106399.54 | 421683.605
Dordrecht | De Jagerweg | 016 2305 | 127135 Staal gegalvaniseerd 08,0m DU | 8 | 2016-12-15 | Afzetting Cf CROW 9u t/m 16u | Inspectie 2022 | 016 2305.1 | Sintra 1 SONT070 | 2005-07-05 | 220070 CDO-TT 070W/828 MASTER | 2019-03-08 | 1 | CL 02 SON - CDO <70W 1.2000u | Nacht astronomisch in / uit |  | OV | 106388.637 | 421664.27
[8 empty] | 016 2305.2 | Sintra 1 SONT070 | 2005-07-05 | 220070 CDO-TT 070W/828 MASTER | 2022-08-23 13:12 | 1 | CL 02 SON - CDO <70W 1.2000u | Nacht astronomisch in / uit |  | OV
Dordrecht | De Jagerweg | 017 2305 | 127135 Staal gegalvaniseerd 08,0m DU | 8 | 2012-10-15 | Afzetting Cf CROW 9u t/m 16u | Inspectie 2022 | 017 2305.1 | Sintra 1 SONT070 | 2005-07-05 | 220070 CDO-TT 070W/828 MASTER | 2022-08-23 12:21 | 1 | CL 02 SON - CDO <70W 1.2000u | Nacht astronomisch in / uit |  | OV | 106387.078 | 421645.701
[8 empty] | 017 2305.2 | Sintra 1 SONT070 | 2005-07-05 | 220070 CDO-TT 070W/828 MASTER | 2022-08-23 12:21 | 1 | CL 02 SON - CDO <70W 1.2000u | Nacht astronomisch in / uit |  | OV
Dordrecht | De Jagerweg | 018 2305 | 127135-1500 Staal gegalvaniseerd 08,0m | 8 | 1994-12-01 | Afzetting Cf CROW 9u t/m 16u | Inspectie 2022 | 018 2305.1 | SGS 253 CR GB CDO-TT70W EVSA | 2012-09-06 | 220070 CDO-TT 070W/828 MASTER | 2022-08-23 14:38 | 1 | CL 02 SON - CDO <70W 1.2000u | Nacht astronomisch in / uit |  | OV | 106383.413 | 421624.666
Dordrecht | De Jagerweg | 019 2305 | 127015 Staal gegalvaniseerd 03,5m | 3.5 | 2016-12-07 | Ladder gebruiken | Inspectie 2019 | 019 2305.1 | 2000 1x PLL24 E | 2010-07-01 | 310024 PL-L 24W/830 4P MASTER | 2024-11-11 19:49 | 1 | CL 01 PL-L EVSA 20.000u | Nacht astronomisch in / uit |  | OV | 106405.046 | 421624.916
Dordrecht | De Jagerweg | 020 2305 | 127015 Staal gegalvaniseerd 03,5m | 3.5 | 2016-12-07 | Ladder gebruiken | Inspectie 2019 | 020 2305.1 | 2000 1x PLL24 E | 2010-07-01 | 310024 PL-L 24W/830 4P MASTER | 2024-11-11 19:48 | 1 | CL 01 PL-L EVSA 20.000u | Nacht astronomisch in / uit |  | OV | 106428.229 | 421629.082
Dordrecht | De Jagerweg | 021 2305 | 127015 Staal gegalvaniseerd 03,5m | 3.5 | 2016-12-07 | Ladder gebruiken | Inspectie 2019 | 021 2305.1 | 2000 1x PLL24 E | 2010-07-01 | 310024 PL-L 24W/830 4P MASTER | 2024-11-11 19:48 | 1 | CL 01 PL-L EVSA 20.000u | Nacht astronomisch in / uit |  | OV | 106450.818 | 421633.113
Dordrecht | De Jagerweg | 022 2305 | 127135-1500 Staal gegalvaniseerd 08,0m | 8 | 2016-12-15 | Afzetting Cf CROW 9u t/m 16u | Inspectie 2022 | 022 2305.1 | Sintra 1 SONT070 | 2005-07-05 | 220070 CDO-TT 070W/828 MASTER | 2022-08-23 11:13 | 1 | CL 02 SON - CDO <70W 1.2000u | Nacht astronomisch in / uit |  | OV | 106399.338 | 421600.923
Dordrecht | De Jagerweg | 023 2305 | 127135-1500 Staal gegalvaniseerd 08,0m | 8 | 2016-12-15 | Afzetting Cf CROW 9u t/m 16u | Inspectie 2022 | 023 2305.1 | Sintra 1 SONT070 | 2005-07-05 | 220070 CDO-TT 070W/828 MASTER | 2022-08-23 13:21 | 1 | CL 02 SON - CDO <70W 1.2000u | Nacht astronomisch in / uit |  | OV | 106392.292 | 421576.082
Dordrecht | De Jagerweg | 024 2305 | 127135-1500 Staal gegalvaniseerd 08,0m | 8 | 2003-09-03 | Afzetting Cf CROW 9u t/m 16u | Inspectie 2022 | 024 2305.1 | Sintra 1 SONT070 | 2005-07-05 | 220070 CDO-TT 070W/828 MASTER | 2022-08-23 11:11 | 1 | CL 02 SON - CDO <70W 1.2000u | Nacht astronomisch in / uit |  | OV | 106407.764 | 421553.882
Dordrecht | De Jagerweg | 025 2305 | 127135-1500 Staal gegalvaniseerd 08,0m | 8 | 2016-12-15 | Afzetting Cf CROW 9u t/m 16u | Inspectie 2022 | 025 2305.1 | Sintra 1 SONT070 | 2005-07-05 | 220070 CDO-TT 070W/828 MASTER | 2022-08-23 13:20 | 1 | CL 02 SON - CDO <70W 1.2000u | Nacht astronomisch in / uit |  | OV | 106401.284 | 421527.471
Dordrecht | De Jagerweg | 026 2305 | 127135-1500 Staal gegalvaniseerd 08,0m | 8 | 2012-10-08 | Afzetting Cf CROW 9u t/m 16u | Inspectie 2022 | 026 2305.1 | Sintra 1 SONT070 | 2005-07-05 | 220070 CDO-TT 070W/828 MASTER | 2022-08-23 11:07 | 1 | CL 02 SON - CDO <70W 1.2000u | Nacht astronomisch in / uit |  | OV | 106416.726 | 421504.436
Dordrecht | De Jagerweg | 027 2305 | 127135-1500 Staal gegalvaniseerd 08,0m | 8 | 2016-12-15 | Afzetting Cf CROW 9u t/m 16u | Inspectie 2022 | 027 2305.1 | Sintra 1 SONT070 | 2005-07-05 | 220070 CDO-TT 070W/828 MASTER | 2022-08-23 14:12 | 1 | CL 02 SON - CDO <70W 1.2000u | Nacht astronomisch in / uit |  | OV | 106409.265 | 421481.889
Dordrecht | De Jagerweg | 028 2305 | 127135-1500 Staal gegalvaniseerd 08,0m | 8 | 2016-12-15 | Afzetting Cf CROW 9u t/m 16u | Inspectie 2022 | 028 2305.1 | Sintra 1 SONT070 | 2005-07-05 | 220070 CDO-TT 070W/828 MASTER | 2022-08-23 14:09 | 1 | CL 02 SON - CDO <70W 1.2000u | Nacht astronomisch in / uit |  | OV | 106425.027 | 421460.357
Dordrecht | De Jagerweg | 029 2305 | 127015 Staal gegalvaniseerd 03,5m | 3.5 | 2016-12-07 | Ladder gebruiken | Inspectie 2019 | 029 2305.1 | 2000 1x PLL24 E | 2010-01-14 | 310024 PL-L 24W/830 4P MASTER | 2024-11-13 19:34 | 1 | CL 01 PL-L EVSA 20.000u | Nacht astronomisch in / uit |  | OV | 106408.587 | 421456.836
Dordrecht | De Jagerweg | 030 2305 | 127135-1500 Staal gegalvaniseerd 08,0m | 8 | 2016-12-15 | Afzetting Cf CROW 9u t/m 16u | Inspectie 2022 | 030 2305.1 | Sintra 1 SONT070 | 2005-07-05 | 220070 CDO-TT 070W/828 MASTER | 2022-08-23 14:11 | 1 | CL 02 SON - CDO <70W 1.2000u | Nacht astronomisch in / uit |  | OV | 106414.309 | 421438.773
Dordrecht | De Jagerweg | 031 2305 | 127015 Staal gegalvaniseerd 03,5m | 3.5 | 2016-12-07 | Ladder gebruiken | Inspectie 2019 | 031 2305.1 | 2000 1x PLL24 E | 2008-03-17 | 310024 PL-L 24W/830 4P MASTER | 2024-11-13 19:35 | 1 | CL 01 PL-L EVSA 20.000u | Nacht astronomisch in / uit |  | OV | 106407.152 | 421424.562
Dordrecht | De Jagerweg | 032 2305 | 127135-1500 Staal gegalvaniseerd 08,0m | 8 | 2016-12-15 | Afzetting Cf CROW 9u t/m 16u | Inspectie 2022 | 032 2305.1 | Sintra 1 SONT070 | 2005-07-05 | 220070 CDO-TT 070W/828 MASTER | 2022-08-23 13:28 | 1 | CL 02 SON - CDO <70W 1.2000u | Nacht astronomisch in / uit |  | OV | 106413.598 | 421415.277
Dordrecht | De Jagerweg | 033 2305 | 127015 Staal gegalvaniseerd 03,5m | 3.5 | 2015-07-23 | Ladder gebruiken | Inspectie 2019 | 033 2305.1 | 2000 1x PLL24 E | 2008-03-17 | 310024 PL-L 24W/830 4P MASTER | 2024-11-13 19:35 | 1 | CL 01 PL-L EVSA 20.000u | Nacht astronomisch in / uit |  | OV | 106405.766 | 421395.156
Dordrecht | De Jagerweg | 034 2305 | 127135-1500 Staal gegalvaniseerd 08,0m | 8 | 2016-12-15 | Afzetting Cf CROW 9u t/m 16u | Inspectie 2022 | 034 2305.1 | Sintra 1 SONT070 | 2005-07-05 | 220070 CDO-TT 070W/828 MASTER | 2022-08-23 11:04 | 1 | CL 02 SON - CDO <70W 1.2000u | Nacht astronomisch in / uit |  | OV | 106422.648 | 421388.899
Dordrecht | De Jagerweg | 035 2305 | 127135-1500 Staal gegalvaniseerd 08,0m | 8 | 2016-12-15 | Afzetting Cf CROW 9u t/m 16u | Inspectie 2022 | 035 2305.1 | Sintra 1 SONT070 | 2005-07-05 | 220070 CDO-TT 070W/828 MASTER | 2022-08-23 13:27 | 1 | CL 02 SON - CDO <70W 1.2000u | Nacht astronomisch in / uit |  | OV | 106408.57 | 421361.496
Dordrecht | De Jagerweg | 036 2305 | 127135-1500 Staal gegalvaniseerd 08,0m | 8 | 2005-07-12 | Afzetting Cf CROW 9u t/m 16u | Inspectie 2022 | 036 2305.1 | Sintra 1 SONT070 | 2005-07-05 | 220070 CDO-TT 070W/828 MASTER | 2022-08-23 11:02 | 1 | CL 02 SON - CDO <70W 1.2000u | Nacht astronomisch in / uit |  | OV | 106417.95 | 421330.715
Dordrecht | De Jagerweg | 036A2305 | 127015 Staal gegalvaniseerd 03,5m | 3.5 | 1981-01-01 | Ladder gebruiken | Inspectie 2019 | 036A2305.1 | 2000 1x PLL24 E | 2006-07-12 | 310024 PL-L 24W/830 4P MASTER | 2024-11-13 19:35 | 1 | CL 01 PL-L EVSA 20.000u | Nacht astronomisch in / uit |  | OV | 106436.701 | 421330.834
Dordrecht | De Jagerweg | 037 2305 | 127135-1500 Staal gegalvaniseerd 08,0m | 8 | 2016-12-15 | Afzetting Cf CROW 9u t/m 16u | Inspectie 2022 | 037 2305.1 | Sintra 1 SONT070 | 2005-07-05 | 220070 CDO-TT 070W/828 MASTER | 2022-08-23 13:25 | 1 | CL 02 SON - CDO <70W 1.2000u | Nacht astronomisch in / uit |  | OV | 106403.216 | 421298.331
Dordrecht | De Jagerweg | 038 2305 | 127135-1500 Staal gegalvaniseerd 08,0m | 8 | 2016-12-15 | Afzetting Cf CROW 9u t/m 16u | Inspectie 2022 | 038 2305.1 | Sintra 1 SONT070 | 2005-07-05 | 220070 CDO-TT 070W/828 MASTER | 2022-08-23 10:56 | 1 | CL 02 SON - CDO <70W 1.2000u | Nacht astronomisch in / uit |  | OV | 106410.418 | 421268.739
Dordrecht | De Jagerweg | 039 2305 | 127135-1500 Staal gegalvaniseerd 08,0m | 8 | 2016-12-15 | Afzetting Cf CROW 9u t/m 16u | Inspectie 2022 | 039 2305.1 | Sintra 1 SONT070 | 2005-07-05 | 220070 CDO-TT 070W/828 MASTER | 2022-08-23 13:33 | 1 | CL 02 SON - CDO <70W 1.2000u | Nacht astronomisch in / uit |  | OV | 106397.554 | 421238.347
Dordrecht | De Jagerweg | 040 2305 | 127135-1500 Staal gegalvaniseerd 08,0m | 8 | 2016-12-15 | Afzetting Cf CROW 9u t/m 16u | Inspectie 2022 | 040 2305.1 | Sintra 1 SONT070 | 2005-07-05 | 220070 CDO-TT 070W/828 MASTER | 2022-08-23 10:51 | 1 | CL 02 SON - CDO <70W 1.2000u | Nacht astronomisch in / uit |  | OV | 106402.478 | 421208.809
Dordrecht | De Jagerweg | 041 2305 | 127135-1500 Staal gegalvaniseerd 08,0m | 8 | 2002-02-03 | Afzetting Cf CROW 9u t/m 16u | Inspectie 2022 | 041 2305.1 | Sintra 1 SONT070 | 2005-07-05 | 220070 CDO-TT 070W/828 MASTER | 2022-08-23 13:29 | 1 | CL 02 SON - CDO <70W 1.2000u | Nacht astronomisch in / uit |  | OV | 106386.936 | 421180.773
Dordrecht | De Jagerweg | 042 2305 | 127135-1500 Staal gegalvaniseerd 08,0m | 8 | 2016-12-15 | Afzetting Cf CROW 9u t/m 16u | Inspectie 2022 | 042 2305.1 | Sintra 1 SONT070 | 2005-07-05 | 220070 CDO-TT 070W/828 MASTER | 2022-08-23 10:49 | 1 | CL 02 SON - CDO <70W 1.2000u | Nacht astronomisch in / uit |  | OV | 106388.268 | 421150.139
Dordrecht | De Jagerweg | 043 2305 | 127135-1500 Staal gegalvaniseerd 08,0m | 8 | 2002-06-20 | Afzetting Cf CROW 9u t/m 16u | Inspectie 2022 | 043 2305.1 | Sintra 1 SONT070 | 2005-07-05 | 220070 CDO-TT 070W/828 MASTER | 2022-08-23 13:32 | 1 | CL 02 SON - CDO <70W 1.2000u | Nacht astronomisch in / uit |  | OV | 106370.472 | 421121.003
Dordrecht | De Jagerweg | 044 2305 | 127135-1500 Staal gegalvaniseerd 08,0m | 8 | 2020-07-22 | Afzetting Cf CROW 9u t/m 16u | Inspectie 2024 | 044 2305.1 | LW-SRDS2 5000LM 24A 730 DANB CV (4000lm dim20-50) Zhaga | 2020-07-22 | LED 40W 3000K 5000lm | 2020-07-22 | 1 | CL 08 LED VERLICHTING | 23:00-06-00 Dim 20-40% | basis -20% - nacht -40% | OV | 106370.068 | 421085.429
Dordrecht | De Jagerweg | 045 2305 | Wandsteun ggv 04,0m | 4 | 1972-01-01 | Hoogwerker gebruiken | Inspectie 2019 | 045 2305.1 | 2000 1x PLL24 E | 2013-08-29 | 310024 PL-L 24W/830 4P MASTER | 2021-01-22 | 1 | CL 01 PL-L EVSA 20.000u | Nacht astronomisch in / uit |  | OV | 106376.234 | 421061.717
Dordrecht | De Jagerweg | 046 2305 | 127135-1500 Staal gegalvaniseerd 08,0m | 8 | 2016-12-15 | Afzetting Cf CROW 9u t/m 16u | Inspectie 2022 | 046 2305.1 | Sintra 1 SONT070 | 2005-07-05 | 220070 CDO-TT 070W/828 MASTER | 2022-08-23 10:47 | 1 | CL 02 SON - CDO <70W 1.2000u | Nacht astronomisch in / uit |  | OV | 106355.838 | 421057.939
Dordrecht | De Jagerweg | 047 2305 | 127135-1500 Staal gegalvaniseerd 08,0m | 8 | 2016-12-15 | Afzetting Cf CROW 9u t/m 16u | Inspectie 2022 | 047 2305.1 | Sintra 1 SONT070 | 2005-07-05 | 220070 CDO-TT 070W/828 MASTER | 2022-08-23 14:36 | 1 | CL 02 SON - CDO <70W 1.2000u | Nacht astronomisch in / uit |  | OV | 106333.548 | 421056.829
Dordrecht | De Jagerweg | 048 2305 | 127135-1500 Staal gegalvaniseerd 08,0m | 8 | 2016-12-15 | Afzetting Cf CROW 9u t/m 16u | Inspectie 2022 | 048 2305.1 | Sintra 1 SONT070 | 2005-07-05 | 220070 CDO-TT 070W/828 MASTER | 2022-08-23 10:46 | 1 | CL 02 SON - CDO <70W 1.2000u | Nacht astronomisch in / uit |  | OV | 106313.838 | 421032.439
Dordrecht | De Jagerweg | 049 2305 | 127135-1500 Staal gegalvaniseerd 08,0m | 8 | 2016-12-15 | Afzetting Cf CROW 9u t/m 16u | Inspectie 2022 | 049 2305.1 | Sintra 1 SONT070 | 2005-07-05 | 220070 CDO-TT 070W/828 MASTER | 2022-08-23 14:14 | 1 | CL 02 SON - CDO <70W 1.2000u | Nacht astronomisch in / uit |  | OV | 106287.378 | 421022.5
Dordrecht | De Jagerweg | 050 2305 | 127135-1500 Staal gegalvaniseerd 08,0m | 8 | 2016-12-15 | Afzetting Cf CROW 9u t/m 16u | Inspectie 2022 | 050 2305.1 | Sintra 1 SONT070 | 2005-07-05 | 220070 CDO-TT 070W/828 MASTER | 2022-08-23 10:42 | 1 | CL 02 SON - CDO <70W 1.2000u | Nacht astronomisch in / uit |  | OV | 106289.208 | 420995.269
Dordrecht | De Jagerweg | 051 2305 | 127135-1500 Staal gegalvaniseerd 08,0m | 8 | 2016-12-15 | Afzetting Cf CROW 9u t/m 16u | Inspectie 2022 | 051 2305.1 | Sintra 1 SONT070 | 2005-07-05 | 220070 CDO-TT 070W/828 MASTER | 2022-08-23 14:33 | 1 | CL 02 SON - CDO <70W 1.2000u | Nacht astronomisch in / uit |  | OV | 106272.768 | 420973.559
Dordrecht | De Jagerweg | 052 2305 | 127135-1500 Staal gegalvaniseerd 08,0m | 8 | 2016-12-15 | Afzetting Cf CROW 9u t/m 16u | Inspectie 2022 | 052 2305.1 | Sintra 1 SONT070 | 2005-07-05 | 220070 CDO-TT 070W/828 MASTER | 2022-08-23 14:34 | 1 | CL 02 SON - CDO <70W 1.2000u | Nacht astronomisch in / uit |  | OV | 106275.168 | 420947.089
Dordrecht | De Jagerweg | 053 2305 | 127135-1500 Staal gegalvaniseerd 08,0m | 8 | 2005-07-12 | Afzetting Cf CROW 9u t/m 16u | Inspectie 2022 | 053 2305.1 | Sintra 1 SONT070 | 2005-07-05 | 220070 CDO-TT 070W/828 MASTER | 2022-08-23 13:36 | 1 | CL 02 SON - CDO <70W 1.2000u | Nacht astronomisch in / uit |  | OV | 106258.658 | 420923.349
Dordrecht | De Jagerweg | 054 2305 | 127015 Staal gegalvaniseerd 03,5m | 3.5 | 2013-08-30 | Hoogwerker gebruiken | Inspectie 2019 | 054 2305.1 | 2000 1x PLL24 E | 2013-08-30 | 310024 PL-L 24W/830 4P MASTER | 2019-11-26 | 1 | CL 01 PL-L EVSA 20.000u | Nacht astronomisch in / uit |  | OV | 106278.055 | 420912.696
Dordrecht | De Jagerweg | 055 2305 | 127015 Staal gegalvaniseerd 03,5m | 3.5 | 2013-08-30 | Ladder gebruiken | Inspectie 2019 | 055 2305.1 | 2000 1x PLL24 E | 2013-08-30 | 310024 PL-L 24W/830 4P MASTER | 2019-11-26 | 1 | CL 01 PL-L EVSA 20.000u | Nacht astronomisch in / uit |  | OV | 106281.956 | 420896.201
Dordrecht | De Jagerweg | 056 2305 | 127135-1500 Staal gegalvaniseerd 08,0m | 8 | 2009-05-18 | Afzetting Cf CROW 9u t/m 16u | Inspectie 2022 | 056 2305.1 | Sintra 1 SONT070 | 2005-07-05 | 220070 CDO-TT 070W/828 MASTER | 2022-08-23 10:38 | 1 | CL 02 SON - CDO <70W 1.2000u | Nacht astronomisch in / uit |  | OV | 106261.749 | 420900.109
Dordrecht | De Jagerweg | 057 2305 | 127015 Staal gegalvaniseerd 03,5m | 3.5 | 2008-02-01 | Hoogwerker gebruiken | Inspectie 2019 | 057 2305.1 | 2000 1x PLL24 E | 2008-02-08 | 310024 PL-L 24W/830 4P MASTER | 2019-11-26 | 1 | CL 01 PL-L EVSA 20.000u | Nacht astronomisch in / uit |  | OV | 106276.816 | 420880.502
Dordrecht | De Josselin de Jongstraat | 001 2350 | 127085 Staal gegalvaniseerd 06,0m | 6 | 2009-06-01 | Hoogwerker gebruiken | Inspectie 2020 | 001 2350.1 | 2500 1xPLL24 E | 2009-06-01 | 310024 PL-L 24W/830 4P MASTER | 2020-02-27 | 1 | CL 01 PL-L EVSA 20.000u | Nacht astronomisch in / uit |  | OV | 104906.02 | 423697.024
Dordrecht | De Josselin de Jongstraat | 002 2350 | 127085 Staal gegalvaniseerd 06,0m | 6 | 2009-06-01 | Hoogwerker gebruiken | Inspectie 2020 | 002 2350.1 | 2500 1xPLL24 E | 2009-06-01 | 310024 PL-L 24W/830 4P MASTER | 2020-02-27 | 1 | CL 01 PL-L EVSA 20.000u | Nacht astronomisch in / uit |  | OV | 104925.728 | 423693.502
Dordrecht | De Josselin de Jongstraat | 003 2350 | 127085 Staal gegalvaniseerd 06,0m | 6 | 2009-06-01 | Hoogwerker gebruiken | Inspectie 2020 | 003 2350.1 | 2500 1xPLL24 E | 2009-06-01 | 310024 PL-L 24W/830 4P MASTER | 2020-02-27 | 1 | CL 01 PL-L EVSA 20.000u | Nacht astronomisch in / uit |  | OV | 104932.377 | 423675.772
Dordrecht | De Josselin de Jongstraat | 004 2350 | 127085 Staal gegalvaniseerd 06,0m | 6 | 2009-06-01 | Hoogwerker gebruiken | Inspectie 2020 | 004 2350.1 | 131300 LW-SRDS2 11W 1600LM 24A 730 DSN1 CC G4 XiSR22 X XC 7040C3M SPD | 2024-05-17 | LED 11W 3000K 1600lm | 2024-05-17 | 1 | CL 08 LED VERLICHTING | Nacht astronomisch in / uit | Zhaga Ready | OV | 104951.481 | 423675.121
Dordrecht | De Josselin de Jongstraat | 005 2350 | 127085 Staal gegalvaniseerd 06,0m | 6 | 2009-06-01 | Hoogwerker gebruiken | Inspectie 2020 | 005 2350.1 | 2500 1xPLL24 E | 2009-06-01 | 310024 PL-L 24W/830 4P MASTER | 2020-02-27 | 1 | CL 01 PL-L EVSA 20.000u | Nacht astronomisch in / uit |  | OV | 104954.996 | 423659.019
Dordrecht | De Josselin de Jongstraat | 006 2350 | 127085 Staal gegalvaniseerd 06,0m | 6 | 2009-06-01 | Hoogwerker gebruiken | Inspectie 2020 | 006 2350.1 | 2500 1xPLL24 E | 2009-06-01 | 310024 PL-L 24W/830 4P MASTER | 2020-02-27 | 1 | CL 01 PL-L EVSA 20.000u | Nacht astronomisch in / uit |  | OV | 104972.597 | 423653.557
Dordrecht | De Josselin de Jongstraat | 007 2350 | 127085 Staal gegalvaniseerd 06,0m | 6 | 2009-06-01 | Hoogwerker gebruiken | Inspectie 2020 | 007 2350.1 | 2500 1xPLL24 E | 2009-06-01 | 310024 PL-L 24W/830 4P MASTER | 2020-02-27 | 1 | CL 01 PL-L EVSA 20.000u | Nacht astronomisch in / uit |  | OV | 104974.768 | 423631.783
Dordrecht | De la Reystraat | 001 4385 | 127015 Staal gegalvaniseerd 03,5m | 3.5 | 1998-10-01 | Hoogwerker gebruiken | Inspectie 2023 | 001 4385.1 | KFK LED2WELL 1500lm overeenkomst | 2019-12-12 | LED 13W 3000K 1500lm | 2019-12-12 | 1 | CL 08 LED VERLICHTING | Nacht astronomisch in / uit |  | OV | 105887.444 | 424589.303
Dordrecht | De la Reystraat | 002 4385 | 127015 Staal gegalvaniseerd 03,5m | 3.5 | 1998-10-01 | Hoogwerker gebruiken | Inspectie 2024 | 002 4385.1 | KFK LED2WELL 1500lm overeenkomst | 2020-02-20 | LED 13W 3000K 1500lm | 2020-02-20 | 1 | CL 08 LED VERLICHTING | Nacht astronomisch in / uit |  | OV | 105905.309 | 424574.922
Dordrecht | De la Reystraat | 003 4385 | 127015 Staal gegalvaniseerd 03,5m | 3.5 | 1998-07-01 | Hoogwerker gebruiken | Inspectie 2023 | 003 4385.1 | KFK LED2WELL 1500lm overeenkomst | 2019-12-12 | LED 13W 3000K 1500lm | 2019-12-12 | 1 | CL 08 LED VERLICHTING | Nacht astronomisch in / uit |  | OV | 105916.614 | 424557.54
Dordrecht | De la Reystraat | 004 4385 | 127015 Staal gegalvaniseerd 03,5m | 3.5 | 1998-10-01 | Hoogwerker gebruiken | Inspectie 2023 | 004 4385.1 | KFK LED2WELL 1500lm overeenkomst | 2019-12-12 | LED 13W 3000K 1500lm | 2019-12-12 | 1 | CL 08 LED VERLICHTING | Nacht astronomisch in / uit |  | OV | 105921.99 | 424536.373
Dordrecht | De la Reystraat | 005 4385 | 127015 Staal gegalvaniseerd 03,5m | 3.5 | 1998-10-01 | Hoogwerker gebruiken | Inspectie 2023 | 005 4385.1 | KFK LED2WELL 1500lm overeenkomst | 2019-12-12 | LED 13W 3000K 1500lm | 2019-12-12 | 1 | CL 08 LED VERLICHTING | Nacht astronomisch in / uit |  | OV | 105934.518 | 424517.02
Dordrecht | De la Reystraat | 006 4385 | 127015 Staal gegalvaniseerd 03,5m | 3.5 | 1998-10-01 | Hoogwerker gebruiken | Inspectie 2024 | 006 4385.1 | KFK LED2WELL 1500lm overeenkomst | 2020-02-20 | LED 13W 3000K 1500lm | 2020-02-20 | 1 | CL 08 LED VERLICHTING | Nacht astronomisch in / uit |  | OV | 105952.442 | 424502.68
Dordrecht | De la Reystraat | 007 4385 | 127015 Staal gegalvaniseerd 03,5m | 3.5 | 1998-10-01 | Hoogwerker gebruiken | Inspectie 2023 | 007 4385.1 | KFK LED2WELL 1500lm overeenkomst | 2019-12-12 | LED 13W 3000K 1500lm | 2019-12-12 | 1 | CL 08 LED VERLICHTING | Nacht astronomisch in / uit |  | OV | 105957.513 | 424481.906
Dordrecht | De Mérodestraat (Dordrecht) | 001 3420 | 127015 Staal gegalvaniseerd 03,5m | 3.5 | 1997-11-01 | Hoogwerker gebruiken | Project AAV 2025 Pr Oranjekwartier Rioleren | 001 3420.1 | 2000 1xPLL36 E | 2015-02-18 | 310036 PL-L 36W/830 4P MASTER | 2019-11-21 | 1 | Armatuur vervangen 2025 | Nacht astronomisch in / uit |  | OV | 107722.282 | 423230.776
Dordrecht | De Mérodestraat (Dordrecht) | 002 3420 | 127015 Staal gegalvaniseerd 03,5m | 3.5 | 1997-11-01 | Hoogwerker gebruiken | Project AAV 2025 Pr Oranjekwartier Rioleren | 002 3420.1 | 2000 1xPLL36 E | 2015-02-18 | 310036 PL-L 36W/830 4P MASTER | 2019-11-21 | 1 | Armatuur vervangen 2025 | Nacht astronomisch in / uit |  | OV | 107733.304 | 423255.073
Dordrecht | De Mérodestraat (Dordrecht) | 002A3420 | 127015 Staal gegalvaniseerd 03,5m | 3.5 | 2015-02-20 | Hoogwerker gebruiken | Project AAV 2025 Pr Oranjekwartier Rioleren | 002A3420.1 | 2000 1x PLL24 E | 2014-02-20 | 310024 PL-L 24W/830 4P MASTER | 2019-11-21 | 1 | Armatuur vervangen 2025 | Nacht astronomisch in / uit |  | OV | 107748.782 | 423266.983
Dordrecht | De Mérodestraat (Dordrecht) | 003 3420 | 127015 Staal gegalvaniseerd 03,5m | 3.5 | 1997-11-01 | Hoogwerker gebruiken | Project AAV 2025 Pr Oranjekwartier Rioleren | 003 3420.1 | 2000 1x PLL24 E | 2015-02-18 | 310024 PL-L 24W/830 4P MASTER | 2019-11-21 | 1 | Armatuur vervangen 2025 | Nacht astronomisch in / uit |  | OV | 107736.384 | 423278.941
Dordrecht | De Mérodestraat (Dordrecht) | 004 3420 | 127015 Staal gegalvaniseerd 03,5m | 3.5 | 1997-11-01 | Hoogwerker gebruiken | Project AAV 2025 Pr Oranjekwartier Rioleren | 004 3420.1 | 2000 1x PLL24 E | 2014-02-20 | 310024 PL-L 24W/830 4P MASTER | 2019-11-21 | 1 | Armatuur vervangen 2025 | Nacht astronomisch in / uit |  | OV | 107756.535 | 423292.885
Dordrecht | De Mérodestraat (Dordrecht) | 005 3420 | 127015 Staal gegalvaniseerd 03,5m | 3.5 | 1997-11-01 | Hoogwerker gebruiken | Project AAV 2025 Pr Oranjekwartier Rioleren | 005 3420.1 | 2000 1xPLL36 E | 2015-02-18 | 310036 PL-L 36W/830 4P MASTER | 2019-11-21 | 1 | Armatuur vervangen 2025 | Nacht astronomisch in / uit |  | OV | 107748.832 | 423306.576
Dordrecht | De Mérodestraat (Dordrecht) | 006 3420 | 127015 Staal gegalvaniseerd 03,5m | 3.5 | 1997-11-01 | Hoogwerker gebruiken | Project AAV 2025 Pr Oranjekwartier Rioleren | 006 3420.1 | 2000 1x PLL24 E | 2015-02-18 | 310024 PL-L 24W/830 4P MASTER | 2019-11-21 | 1 | Armatuur vervangen 2025 | Nacht astronomisch in / uit |  | OV | 107759.896 | 423330.493
Dordrecht | De Mérodestraat (Dordrecht) | 007 3420 | 127015 Staal gegalvaniseerd 03,5m | 3.5 | 1997-11-01 | Hoogwerker gebruiken | Project AAV 2025 Pr Oranjekwartier Rioleren | 007 3420.1 | 2000 1xPLL36 E | 2015-02-18 | 310036 PL-L 36W/830 4P MASTER | 2019-11-21 | 1 | Armatuur vervangen 2025 | Nacht astronomisch in / uit |  | OV | 107775.486 | 423347.376
Dordrecht | De Mérodestraat (Dordrecht) | 008 3420 | 127015 Staal gegalvaniseerd 03,5m | 3.5 | 1993-05-01 | Hoogwerker gebruiken | Project AAV 2025 Pr Oranjekwartier Rioleren | 008 3420.1 | 2000 1xPLL36 E | 2015-02-18 | 310036 PL-L 36W/830 4P MASTER | 2019-11-21 | 1 | Armatuur vervangen 2025 | Nacht astronomisch in / uit |  | OV | 107774.613 | 423371.611
Dordrecht | De Oosterweg | 001 3890 | St.Gecoat Groen 04,5m | 4.5 | 2002-03-26 | Hoogwerker gebruiken | Inspectie 2023 | 001 3890.1 | STARLIGHT 16LED WW 500mA 28W RAL-6009 sym. 140mm | 2018-06-15 | LED 25W 3000K 3000lm | 2018-06-15 | 1 | CL 08 LED VERLICHTING | Dimmen 10% | basis -10% | OV | 104405.346 | 421869.006
Dordrecht | De Oosterweg | 002 3890 | St.Gecoat Groen 04,5m | 4.5 | 2002-03-26 | Hoogwerker gebruiken | Inspectie 2023 | 002 3890.1 | STARLIGHT 16LED WW 500mA 28W RAL-6009 sym. 140mm | 2018-06-15 | LED 25W 3000K 3000lm | 2018-06-15 | 1 | CL 08 LED VERLICHTING | Dimmen 10% | basis -10% | OV | 104431.928 | 421868.582
Dordrecht | De Oosterweg | 003 3890 | St.Gecoat Groen 04,5m | 4.5 | 2002-03-26 | Hoogwerker gebruiken | Inspectie 2023 | 003 3890.1 | STARLIGHT 16LED WW 500mA 28W RAL-6009 sym. 140mm | 2018-06-15 | LED 25W 3000K 3000lm | 2018-06-15 | 1 | CL 08 LED VERLICHTING | Dimmen 10% | basis -10% | OV | 104451.406 | 421868.069
Dordrecht | De Oosterweg | 004 3890 | St.Gecoat Groen 04,5m | 4.5 | 2002-03-26 | Hoogwerker gebruiken | Inspectie 2023 | 004 3890.1 | STARLIGHT 16LED WW 500mA 28W RAL-6009 sym. 140mm | 2018-06-15 | LED 25W 3000K 3000lm | 2018-06-15 | 1 | CL 08 LED VERLICHTING | Dimmen 10% | basis -10% | OV | 104474.386 | 421867.69
Dordrecht | De Oosterweg | 005 3890 | St.Gecoat Groen 04,5m | 4.5 | 2002-03-26 | Hoogwerker gebruiken | Inspectie 2023 | 005 3890.1 | STARLIGHT 16LED WW 500mA 28W RAL-6009 sym. 140mm | 2018-06-15 | LED 25W 3000K 3000lm | 2018-06-15 | 1 | CL 08 LED VERLICHTING | Dimmen 10% | basis -10% | OV | 104474.573 | 421875.653
Dordrecht | De Oosterweg | 006 3890 | St.Gecoat Groen 04,5m | 4.5 | 2002-03-26 | Hoogwerker gebruiken | Inspectie 2023 | 006 3890.1 | STARLIGHT 16LED WW 500mA 28W RAL-6009 sym. 140mm | 2018-06-15 | LED 25W 3000K 3000lm | 2018-06-15 | 1 | CL 08 LED VERLICHTING | Dimmen 10% | basis -10% | OV | 104504.355 | 421866.653
Dordrecht | De Oosterweg | 007 3890 | St.Gecoat Groen 04,5m | 4.5 | 2002-03-26 | Hoogwerker gebruiken | Inspectie 2023 | 007 3890.1 | STARLIGHT 16LED WW 500mA 28W RAL-6009 sym. 140mm | 2018-06-15 | LED 25W 3000K 3000lm | 2018-06-15 | 1 | CL 08 LED VERLICHTING | Dimmen 10% | basis -10% | OV | 104504.756 | 421874.904
Dordrecht | De Oosterweg | 008 3890 | St.Gecoat Groen 04,5m | 4.5 | 2002-03-26 | Hoogwerker gebruiken | Inspectie 2023 | 008 3890.1 | STARLIGHT 16LED WW 500mA 28W RAL-6009 sym. 140mm | 2018-06-15 | LED 25W 3000K 3000lm | 2018-06-15 | 1 | CL 08 LED VERLICHTING | Dimmen 10% | basis -10% | OV | 104528.316 | 421864.562
Dordrecht | De Oosterweg | 009 3890 | St.Gecoat Groen 04,5m | 4.5 | 2002-03-26 | Hoogwerker gebruiken | Inspectie 2023 | 009 3890.1 | STARLIGHT 16LED WW 500mA 28W RAL-6009 sym. 140mm | 2018-06-15 | LED 25W 3000K 3000lm | 2018-06-15 | 1 | CL 08 LED VERLICHTING | Dimmen 10% | basis -10% | OV | 104549.277 | 421868.324
Dordrecht | De Oosterweg | 010 3890 | St.Gecoat Groen 04,5m | 4.5 | 2002-03-26 | Hoogwerker gebruiken | Inspectie 2023 | 010 3890.1 | STARLIGHT 16LED WW 500mA 28W RAL-6009 sym. 140mm | 2018-06-15 | LED 25W 3000K 3000lm | 2018-06-15 | 1 | CL 08 LED VERLICHTING | Dimmen 10% | basis -10% | OV | 104572.488 | 421850.919
Dordrecht | De Oosterweg | 011 3890 | St.Gecoat Groen 04,5m | 4.5 | 2019-01-03 | Hoogwerker gebruiken | Inspectie 2023 | 011 3890.1 | STARLIGHT 16LED WW 500mA 28W RAL-6009 sym. 140mm | 2018-06-15 | LED 25W 3000K 3000lm | 2018-06-15 | 1 | CL 08 LED VERLICHTING | Dimmen 10% | basis -10% | OV | 104596.597 | 421847.432
Dordrecht | De Rijpstraat | 001 4575 | 127085 Staal gegalvaniseerd 06,0m | 6 | 2000-08-25 | Hoogwerker gebruiken | Inspectie 2023 | 001 4575.1 | LW-SRDS2 2000 LM 16A 730 DAME CC | 2018-09-24 | LED 16W 3000K 2000lm | 2018-09-24 | 1 | CL 08 LED VERLICHTING | Nacht astronomisch in / uit |  | OV | 104574.764 | 422487.914
Dordrecht | De Rijpstraat | 002 4575 | 127085 Staal gegalvaniseerd 06,0m | 6 | 1994-05-01 | Hoogwerker gebruiken | Inspectie 2023 | 002 4575.1 | LW-SRDS2 2000 LM 16A 730 DAME CC | 2018-09-24 | LED 16W 3000K 2000lm | 2018-09-24 | 1 | CL 08 LED VERLICHTING | Nacht astronomisch in / uit |  | OV | 104566.152 | 422462.619
Dordrecht | De Rijpstraat | 003 4575 | 127015 Staal gegalvaniseerd 03,5m | 3.5 | 1996-10-01 | Ladder gebruiken | Inspectie 2023 | 003 4575.1 | BDP102 GRN12 / 830 DS PCC SI CLO D9 SRG10 | 2018-09-24 | LED 11W 3000K 1200lm | 2018-09-24 | 1 | CL 08 LED VERLICHTING | Nacht astronomisch in / uit |  | OV | 104540.854 | 422461.707
Dordrecht | De Rijpstraat | 004 4575 | 127015 Staal gegalvaniseerd 03,5m | 3.5 | 2017-04-24 | Hoogwerker gebruiken | Inspectie 2023 | 004 4575.1 | BDP102 GRN20 / 830 DS PCC SI CLO D9 SRG10 | 2018-09-24 | LED 16W 3000K 2000lm | 2018-09-24 | 1 | CL 08 LED VERLICHTING | Nacht astronomisch in / uit |  | OV | 104590.443 | 422455.891
Dordrecht | De Rijpstraat | 005 4575 | 127015 Staal gegalvaniseerd 03,5m | 3.5 | 1994-06-01 | Hoogwerker gebruiken | Inspectie 2023 | 005 4575.1 | BDP102 GRN20 / 830 DS PCC SI CLO D9 SRG10 | 2018-09-24 | LED 16W 3000K 2000lm | 2018-09-24 | 1 | CL 08 LED VERLICHTING | Nacht astronomisch in / uit |  | OV | 104561.725 | 422433.025
Dordrecht | De Rijpstraat | 006 4575 | 127085 Staal gegalvaniseerd 06,0m | 6 | 1994-05-01 | Hoogwerker gebruiken | Inspectie 2023 | 006 4575.1 | LW-SRDS2 2000 LM 16A 730 DAME CC | 2018-09-24 | LED 16W 3000K 2000lm | 2018-09-24 | 1 | CL 08 LED VERLICHTING | Nacht astronomisch in / uit |  | OV | 104587.21 | 422424.872
Dordrecht | De Rijpstraat | 007 4575 | 127085 Staal gegalvaniseerd 06,0m | 6 | 1994-05-01 | Hoogwerker gebruiken | Inspectie 2023 | 007 4575.1 | LW-SRDS2 2000 LM 16A 730 DAME CC | 2018-09-24 | LED 16W 3000K 2000lm | 2018-09-24 | 1 | CL 08 LED VERLICHTING | Nacht astronomisch in / uit |  | OV | 104578.678 | 422397.917
Dordrecht | De Savornin Lohmanweg (Dordrecht) | 001 4620 | 127135-1500 Staal gegalvaniseerd 08,0m | 8 | 2002-07-05 | Afzetting Cf CROW 9u t/m 16u | Inspectie 2021 | 001 4620.1 | LW-SRDS2 2500 LM 16A 730 DAME CC | 2021-03-05 | LED 20W 3000K 2500lm | 2021-03-05 | 1 | CL 08 LED VERLICHTING | Nacht astronomisch in / uit |  | OV | 105122.192 | 422623.023
Dordrecht | De Savornin Lohmanweg (Dordrecht) | 002 4620 | 127135-1500 Staal gegalvaniseerd 08,0m | 8 | 2002-07-05 | Afzetting Cf CROW 9u t/m 16u | Inspectie 2021 | 002 4620.1 | LW-SRDS2 2500 LM 16A 730 DAME CC | 2021-03-05 | LED 20W 3000K 2500lm | 2021-03-05 | 1 | CL 08 LED VERLICHTING | Nacht astronomisch in / uit |  | OV | 105097.256 | 422616.269
Dordrecht | De Savornin Lohmanweg (Dordrecht) | 003 4620 | 127135-1500 Staal gegalvaniseerd 08,0m | 8 | 2002-07-05 | Afzetting Cf CROW 9u t/m 16u | Inspectie 2021 | 003 4620.1 | LW-SRDS2 2500 LM 16A 730 DAME CC | 2021-03-05 | LED 20W 3000K 2500lm | 2021-03-05 | 1 | CL 08 LED VERLICHTING | Nacht astronomisch in / uit |  | OV | 105075.626 | 422632.023
Dordrecht | De Savornin Lohmanweg (Dordrecht) | 004 4620 | 127135-1500 Staal gegalvaniseerd 08,0m | 8 | 1997-02-01 | Afzetting Cf CROW 9u t/m 16u | Inspectie 2021 | 004 4620.1 | LW-SRDS2 2500 LM 16A 730 DAME CC | 2021-03-05 | LED 20W 3000K 2500lm | 2021-03-05 | 1 | CL 08 LED VERLICHTING | Nacht astronomisch in / uit |  | OV | 105048.635 | 422624.746
Dordrecht | De Savornin Lohmanweg (Dordrecht) | 005 4620 | 127135-1500 Staal gegalvaniseerd 08,0m | 8 | 2002-07-05 | Afzetting Cf CROW 9u t/m 16u | Inspectie 2021 | 005 4620.1 | LW-SRDS2 2500 LM 16A 730 DAME CC | 2021-04-15 | LED 20W 3000K 2500lm | 2021-04-15 | 1 | CL 08 LED VERLICHTING | Nacht astronomisch in / uit |  | OV | 105027.338 | 422638.092
Dordrecht | De Savornin Lohmanweg (Dordrecht) | 005A4620 | 127135-1500 Staal gegalvaniseerd 08,0m | 8 | 1990-10-01 | Afzetting Cf CROW 9u t/m 16u | Inspectie 2021 | 005A4620.1 | LW-SRDS2 2500 LM 16A 730 DAME CC | 2021-04-15 | LED 20W 3000K 2500lm | 2021-04-15 | 1 | CL 08 LED VERLICHTING | Nacht astronomisch in / uit |  | OV | 105000.863 | 422632.773
Dordrecht | De Savornin Lohmanweg (Dordrecht) | 006 4620 | 127135-1500 Staal gegalvaniseerd 08,0m | 8 | 1990-09-01 | Afzetting Cf CROW 9u t/m 16u | Inspectie 2021 | 006 4620.1 | LW-SRDS2 5000LM 24A 730 DANB CV (4000lm dim20-50) Zhaga | 2021-03-25 | LED 40W 3000K 5000lm | 2021-03-25 | 1 | CL 08 LED VERLICHTING | Nacht astronomisch in / uit | Citytouch OLC aanwezig | OV | 104973.776 | 422646.92
Dordrecht | De Savornin Lohmanweg (Dordrecht) | 007 4620 | 127135-1500 Staal gegalvaniseerd 08,0m | 8 | 2002-07-05 | Hoogwerker gebruiken | Inspectie 2021 | 007 4620.1 | LW-SRDS2 5000LM 24A 730 DANB CV (4000lm dim20-50) Zhaga | 2021-03-25 | LED 40W 3000K 5000lm | 2021-03-25 | 1 | CL 08 LED VERLICHTING | Nacht astronomisch in / uit | Citytouch OLC aanwezig | OV | 104947.063 | 422639.45
Dordrecht | De Savornin Lohmanweg (Dordrecht) | 008 4620 | 127135-1500 Staal gegalvaniseerd 08,0m | 8 | 2002-07-05 | Hoogwerker gebruiken | Inspectie 2021 | 008 4620.1 | LW-SRDS2 5000LM 24A 730 DANB CV (4000lm dim20-50) Zhaga | 2021-03-25 | LED 40W 3000K 5000lm | 2021-03-25 | 1 | CL 08 LED VERLICHTING | 23:00-06-00 Dim 20-50% | Citytouch OLC aanwezig | OV | 104924.499 | 422654.926
Dordrecht | De Savornin Lohmanweg (Dordrecht) | 009 4620 | 127135-1500 Staal gegalvaniseerd 08,0m | 8 | 2002-07-05 | Hoogwerker gebruiken | Inspectie 2021 | 009 4620.1 | LW-SRDS2 5000LM 24A 730 DANB CV (4000lm dim20-50) Zhaga | 2021-03-25 | LED 40W 3000K 5000lm | 2021-03-25 | 1 | CL 08 LED VERLICHTING | Nacht astronomisch in / uit | Citytouch OLC aanwezig | OV | 104897.023 | 422647.562
Dordrecht | De Savornin Lohmanweg (Dordrecht) | 010 4620 | 127135-1500 Staal gegalvaniseerd 08,0m | 8 | 2002-07-05 | Hoogwerker gebruiken | Inspectie 2021 | 010 4620.1 | LW-SRDS2 5000LM 24A 730 DANB CV (4000lm dim20-50) Zhaga | 2021-03-25 | LED 40W 3000K 5000lm | 2021-03-25 | 1 | CL 08 LED VERLICHTING | Nacht astronomisch in / uit | Citytouch OLC aanwezig | OV | 104874.09 | 422663.379
Dordrecht | De Savornin Lohmanweg (Dordrecht) | 011 4620 | 127135-1500 Staal gegalvaniseerd 08,0m | 8 | 2002-07-05 | Hoogwerker gebruiken | Inspectie 2021 | 011 4620.1 | LW-SRDS2 5000LM 24A 730 DANB CV (4000lm dim20-50) Zhaga | 2021-03-25 | LED 40W 3000K 5000lm | 2021-03-25 | 1 | CL 08 LED VERLICHTING | 23:00-06-00 Dim 20-50% | Citytouch OLC aanwezig | OV | 104845.706 | 422657.697
Dordrecht | De Savornin Lohmanweg (Dordrecht) | 012 4620 | 127135-1500 Staal gegalvaniseerd 08,0m | 8 | 2002-07-05 | Hoogwerker gebruiken | Inspectie 2021 | 012 4620.1 | LW-SRDS2 5000LM 24A 730 DANB CV (4000lm dim20-50) Zhaga | 2021-03-25 | LED 40W 3000K 5000lm | 2021-03-25 | 1 | CL 08 LED VERLICHTING | Nacht astronomisch in / uit | Citytouch OLC aanwezig | OV | 104821.39 | 422671.32
Dordrecht | De Savornin Lohmanweg (Dordrecht) | 013 4620 | 127135-1500 Staal gegalvaniseerd 08,0m | 8 | 2002-07-05 | Hoogwerker gebruiken | Inspectie 2021 | 013 4620.1 | LW-SRDS2 5000LM 24A 730 DANB CV (4000lm dim20-50) Zhaga | 2021-04-07 | LED 40W 3000K 5000lm | 2021-04-07 | 1 | CL 08 LED VERLICHTING | Nacht astronomisch in / uit | Citytouch OLC aanwezig | OV | 104798.248 | 422663.773
Dordrecht | De Savornin Lohmanweg (Dordrecht) | 014 4620 | 127135-1500 Staal gegalvaniseerd 08,0m | 8 | 2002-07-05 | Hoogwerker gebruiken | Inspectie 2021 | 014 4620.1 | LW-SRDS2 5000LM 24A 730 DANB CV (4000lm dim20-50) Zhaga | 2021-03-25 | LED 40W 3000K 5000lm | 2021-03-25 | 1 | CL 08 LED VERLICHTING | Nacht astronomisch in / uit | Citytouch OLC aanwezig | OV | 104774.708 | 422676.593
Dordrecht | De Savornin Lohmanweg (Dordrecht) | 015 4620 | 127135-1500 Staal gegalvaniseerd 08,0m | 8 | 2002-07-05 | Hoogwerker gebruiken | Inspectie 2021 | 015 4620.1 | LW-SRDS2 5000LM 24A 730 DANB CV (4000lm dim20-50) Zhaga | 2021-03-25 | LED 40W 3000K 5000lm | 2021-03-25 | 1 | CL 08 LED VERLICHTING | 23:00-06-00 Dim 20-50% | Citytouch OLC aanwezig | OV | 104750.167 | 422669.073
Dordrecht | De Sitterstraat | 001 4810 | 127015 Staal gegalvaniseerd 03,5m | 3.5 | 2013-10-17 | Hoogwerker gebruiken | Inspectie 2019 | 001 4810.1 | 2000 1x PLL24 E | 2007-11-27 | 310024 PL-L 24W/830 4P MASTER | 2024-11-04 17:39 | 1 | CL 01 PL-L EVSA 20.000u | Nacht astronomisch in / uit |  | OV | 106253.063 | 422534.454
Dordrecht | De Sitterstraat | 002 4810 | 127015 Staal gegalvaniseerd 03,5m | 3.5 | 2017-12-21 | Ladder gebruiken | Inspectie 2019 | 002 4810.1 | 2000 1x PLL24 E | 2009-01-28 | 310024 PL-L 24W/830 4P MASTER | 2024-11-04 17:39 | 1 | CL 01 PL-L EVSA 20.000u | Nacht astronomisch in / uit |  | OV | 106255.383 | 422556.845
Dordrecht | De Sitterstraat | 003 4810 | 127015 Staal gegalvaniseerd 03,5m | 3.5 | 2017-12-21 | Hoogwerker gebruiken | Inspectie 2019 | 003 4810.1 | 2000 1x PLL24 E | 2007-11-27 | 310024 PL-L 24W/830 4P MASTER | 2024-11-04 17:39 | 1 | CL 01 PL-L EVSA 20.000u | Nacht astronomisch in / uit |  | OV | 106257.863 | 422579.309
Dordrecht | De Sitterstraat | 004 4810 | 127015 Staal gegalvaniseerd 03,5m | 3.5 | 2017-12-21 | Hoogwerker gebruiken | Inspectie 2019 | 004 4810.1 | 2000 1x PLL24 E | 2007-11-27 | 310024 PL-L 24W/830 4P MASTER | 2024-11-04 17:39 | 1 | CL 01 PL-L EVSA 20.000u | Nacht astronomisch in / uit |  | OV | 106260.016 | 422599.221
Dordrecht | De Sitterstraat | 005 4810 | 127015 Staal gegalvaniseerd 03,5m | 3.5 | 2017-12-21 | Hoogwerker gebruiken | Inspectie 2019 | 005 4810.1 | 2000 1x PLL24 E | 2007-11-27 | 310024 PL-L 24W/830 4P MASTER | 2024-11-04 17:40 | 1 | CL 01 PL-L EVSA 20.000u | Nacht astronomisch in / uit |  | OV | 106245.37 | 422613.42
Dordrecht | De Sitterstraat | 006 4810 | 127015 Staal gegalvaniseerd 03,5m | 3.5 | 2018-07-01 | Hoogwerker gebruiken | Inspectie 2019 | 006 4810.1 | KFK LED2WELL 1600lm | 2018-07-01 | LED 11W 3000K 1600lm | 2018-07-01 | 1 | CL 08 LED VERLICHTING | Nacht astronomisch in / uit |  | OV | 106232.237 | 422602.502
Dordrecht | De Sitterstraat | 007 4810 | 127015 Staal gegalvaniseerd 03,5m | 3.5 | 1996-11-01 | Hoogwerker gebruiken | Inspectie 2023 | 007 4810.1 | KFK LED2WELL 1600lm | 2017-04-14 | LED 13W 3000K 1600lm | 2017-06-14 | 1 | CL 08 LED VERLICHTING | Nacht astronomisch in / uit |  | OV | 106229.756 | 422615.294
Dordrecht | De Sitterstraat | 008 4810 | 127015 Staal gegalvaniseerd 03,5m | 3.5 | 2017-12-21 | Hoogwerker gebruiken | Inspectie 2019 | 008 4810.1 | 2000 1x PLL24 E | 2007-11-27 | 310024 PL-L 24W/830 4P MASTER | 2024-11-04 17:40 | 1 | CL 01 PL-L EVSA 20.000u | Nacht astronomisch in / uit |  | OV | 106204.932 | 422618.279
Dordrecht | De Sitterstraat | 009 4810 | 127015 Staal gegalvaniseerd 03,5m | 3.5 | 2013-04-15 | Hoogwerker gebruiken | Inspectie 2019 | 009 4810.1 | 2000 1x PLL24 E | 2013-04-15 | 310024 PL-L 24W/830 4P MASTER | 2024-11-04 17:40 | 1 | CL 01 PL-L EVSA 20.000u | Nacht astronomisch in / uit |  | OV | 106194.992 | 422606.616
Dordrecht | De Sitterstraat | 010 4810 | 127015 Staal gegalvaniseerd 03,5m | 3.5 | 1992-09-01 | Hoogwerker gebruiken | Inspectie 2019 | 010 4810.1 | 2000 1x PLL24 E | 2007-11-27 | 310024 PL-L 24W/830 4P MASTER | 2024-11-04 17:40 | 1 | CL 01 PL-L EVSA 20.000u | Nacht astronomisch in / uit |  | OV | 106186.6 | 422620.376
Dordrecht | De Sitterstraat | 011 4810 | 127015 Staal gegalvaniseerd 03,5m | 3.5 | 2017-12-21 | Hoogwerker gebruiken | Inspectie 2019 | 011 4810.1 | 2000 1x PLL24 E | 2007-11-27 | 310024 PL-L 24W/830 4P MASTER | 2024-11-04 17:40 | 1 | CL 01 PL-L EVSA 20.000u | Nacht astronomisch in / uit |  | OV | 106181.385 | 422595.892
Dordrecht | De Sitterstraat | 012 4810 | 127015 Staal gegalvaniseerd 03,5m | 3.5 | 2015-04-07 | Hoogwerker gebruiken | Inspectie 2019 | 012 4810.1 | 2000 1x PLL24 E | 2007-11-27 | 310024 PL-L 24W/830 4P MASTER | 2024-11-04 17:41 | 1 | CL 01 PL-L EVSA 20.000u | Nacht astronomisch in / uit |  | OV | 106179.228 | 422576.466
Dordrecht | De Sitterstraat | 013 4810 | 127085 Staal gegalvaniseerd 06,0m | 6 | 1996-10-01 | Hoogwerker gebruiken | Inspectie 2023 | 013 4810.1 | Axia 2.1 WW 5167 8 led 480mA 13W 1600lm | 2017-06-14 | LED 13W 3000K 1600lm | 2017-06-14 | 1 | CL 08 LED VERLICHTING | Nacht astronomisch in / uit |  | OV | 106160.74 | 422568.611
Dordrecht | De Sitterstraat | 014 4810 | 127085 Staal gegalvaniseerd 06,0m DU | 6 | 1996-10-01 | Hoogwerker gebruiken | Inspectie 2023 | 014 4810.1 | Axia 2.1 WW 5167 8 led 480mA 13W 1600lm | 2017-06-14 | LED 13W 3000K 1600lm | 2017-06-14 | 1 | CL 08 LED VERLICHTING | Nacht astronomisch in / uit |  | OV | 106162.58 | 422586.676
[8 empty] | 014 4810.2 | Axia 2.1 WW 5167 8 led 480mA 13W 1600lm | 2017-06-14 | LED 13W 3000K 1600lm | 2017-06-14 | 1 | CL 08 LED VERLICHTING | Nacht astronomisch in / uit |  | OV
Dordrecht | De Sitterstraat | 015 4810 | 127085 Staal gegalvaniseerd 06,0m DU | 6 | 1996-10-01 | Hoogwerker gebruiken | Inspectie 2023 | 015 4810.1 | Axia 2.1 WW 5167 8 led 480mA 13W 1600lm | 2017-06-14 | LED 13W 3000K 1600lm | 2017-06-14 | 1 | CL 08 LED VERLICHTING | Nacht astronomisch in / uit |  | OV | 106164.438 | 422604.713
[8 empty] | 015 4810.2 | Axia 2.1 WW 5167 8 led 480mA 13W 1600lm | 2017-06-14 | LED 13W 3000K 1600lm | 2017-06-14 | 1 | CL 08 LED VERLICHTING | Nacht astronomisch in / uit |  | OV
Dordrecht | De Sitterstraat | 016 4810 | 127015 Staal gegalvaniseerd 03,5m | 3.5 | 2017-12-21 | Hoogwerker gebruiken | Inspectie 2019 | 016 4810.1 | 2000 1x PLL24 E | 2007-11-27 | 310024 PL-L 24W/830 4P MASTER | 2024-11-04 17:41 | 1 | CL 01 PL-L EVSA 20.000u | Nacht astronomisch in / uit |  | OV | 106167.306 | 422622.58
Dordrecht | De Sitterstraat | 017 4810 | 127015 Staal gegalvaniseerd 03,5m | 3.5 | 1996-11-01 | Hoogwerker gebruiken | Inspectie 2023 | 017 4810.1 | KFK LED2WELL 1600lm | 2017-04-14 | LED 13W 3000K 1600lm | 2017-06-14 | 1 | CL 08 LED VERLICHTING | Nacht astronomisch in / uit |  | OV | 106144.047 | 422625.093
Dordrecht | De Sitterstraat | 018 4810 | 127085 Staal gegalvaniseerd 06,0m DU | 6 | 1996-10-01 | Hoogwerker gebruiken | Inspectie 2023 | 018 4810.1 | Axia 2.1 WW 5167 8 led 480mA 13W 1600lm | 2017-06-14 | LED 13W 3000K 1600lm | 2017-06-14 | 1 | CL 08 LED VERLICHTING | Nacht astronomisch in / uit |  | OV | 106143.249 | 422607.101
[8 empty] | 018 4810.2 | Axia 2.1 WW 5167 8 led 480mA 13W 1600lm | 2017-06-14 | LED 13W 3000K 1600lm | 2017-06-14 | 1 | CL 08 LED VERLICHTING | Nacht astronomisch in / uit |  | OV
Dordrecht | De Sitterstraat | 019 4810 | 127085 Staal gegalvaniseerd 06,0m DU | 6 | 1996-10-01 | Hoogwerker gebruiken | Inspectie 2023 | 019 4810.1 | Axia 2.1 WW 5167 8 led 480mA 13W 1600lm | 2017-06-14 | LED 13W 3000K 1600lm | 2017-06-14 | 1 | CL 08 LED VERLICHTING | Nacht astronomisch in / uit |  | OV | 106141.092 | 422589.062
[8 empty] | 019 4810.2 | Axia 2.1 WW 5167 8 led 480mA 13W 1600lm | 2017-06-14 | LED 13W 3000K 1600lm | 2017-06-14 | 1 | CL 08 LED VERLICHTING | Nacht astronomisch in / uit |  | OV
Dordrecht | De Sitterstraat | 020 4810 | 127085 Staal gegalvaniseerd 06,0m | 6 | 1996-10-01 | Hoogwerker gebruiken | Inspectie 2023 | 020 4810.1 | Axia 2.1 WW 5167 8 led 480mA 13W 1600lm | 2017-06-14 | LED 13W 3000K 1600lm | 2017-06-14 | 1 | CL 08 LED VERLICHTING | Nacht astronomisch in / uit |  | OV | 106138.962 | 422571.159
Dordrecht | De Sitterstraat | 021 4810 | 127015 LineX Staal gegalvaniseerd 03,5m | 3.5 | 2024-07-08 | Hoogwerker gebruiken | Inspectie 2024 | 021 4810.1 | 132160 Ekra 20 helder lens 63 9W 1000 lumen 3000K RAL 9007 XiSR22 | 2024-07-08 | LED 09W 3000K 1000lm | 2024-07-08 | 1 | CL 08 LED VERLICHTING | Nacht astronomisch in / uit | Zhaga Ready | OV | 106117.884 | 422564.065
Dordrecht | De Sitterstraat | 022 4810 | 127085 Staal gegalvaniseerd 06,0m | 6 | 1996-10-01 | Hoogwerker gebruiken | Inspectie 2023 | 022 4810.1 | Axia 2.1 WW 5167 8 led 480mA 13W 1600lm | 2017-06-14 | LED 13W 3000K 1600lm | 2017-06-14 | 1 | CL 08 LED VERLICHTING | Nacht astronomisch in / uit |  | OV | 106129.986 | 422552.68
Dordrecht | De Sitterstraat | 023 4810 | 127015 Staal gegalvaniseerd 03,5m | 3.5 | 1980-12-01 | Hoogwerker gebruiken | Inspectie 2019 | 023 4810.1 | 2000 1x PLL24 E | 2007-11-27 | 310024 PL-L 24W/830 4P MASTER | 2024-11-04 17:41 | 1 | CL 01 PL-L EVSA 20.000u | Nacht astronomisch in / uit |  | OV | 106116.722 | 422542.263
Dordrecht | De Sitterstraat | 024 4810 | 127015 Staal gegalvaniseerd 03,5m | 3.5 | 2018-07-01 | Hoogwerker gebruiken | Inspectie 2019 | 024 4810.1 | 2000 1x PLL24 E | 2007-11-27 | 310024 PL-L 24W/830 4P MASTER | 2024-11-04 17:41 | 1 | CL 01 PL-L EVSA 20.000u | Nacht astronomisch in / uit |  | OV | 106123.265 | 422600.449
Dordrecht | De Sitterstraat | 025 4810 | 127015 Staal gegalvaniseerd 03,5m | 3.5 | 2017-12-21 | Hoogwerker gebruiken | Inspectie 2019 | 025 4810.1 | 2000 1x PLL24 E | 2007-11-27 | 310024 PL-L 24W/830 4P MASTER | 2024-11-04 17:42 | 1 | CL 01 PL-L EVSA 20.000u | Nacht astronomisch in / uit |  | OV | 106125.836 | 422622.209
Dordrecht | De Sitterstraat | 026 4810 | 127015 Staal gegalvaniseerd 03,5m | 3.5 | 2017-12-21 | Hoogwerker gebruiken | Inspectie 2019 | 026 4810.1 | 2000 1x PLL24 E | 2011-09-08 | 310024 PL-L 24W/830 4P MASTER | 2024-11-04 17:44 | 1 | CL 01 PL-L EVSA 20.000u | Nacht astronomisch in / uit |  | OV | 106106.505 | 422618.434
Dordrecht | De Visserstraat | 001 5520 | 127085 Staal gegalvaniseerd 06,0m | 6 | 1998-11-01 | Hoogwerker gebruiken | Inspectie 2022 | 001 5520.1 | Axia 2.1 WW 5187 8 led 480mA 13W 1600lm | 2016-12-20 | LED 13W 3000K 1600lm | 2016-12-20 | 1 | CL 08 LED VERLICHTING | Nacht astronomisch in / uit |  | OV | 105050.982 | 423098.095
Dordrecht | De Visserstraat | 001A5520 | 127085 Staal gegalvaniseerd 06,0m | 6 | 2005-11-17 | Hoogwerker gebruiken | Inspectie 2022 | 001A5520.1 | Axia 2.1 WW 5187 8 led 480mA 13W 1600lm | 2016-12-20 | LED 13W 3000K 1600lm | 2016-12-20 | 1 | CL 08 LED VERLICHTING | Nacht astronomisch in / uit |  | OV | 105034.058 | 423109.887
Dordrecht | De Visserstraat | 002 5520 | 127085 Staal gegalvaniseerd 06,0m | 6 | 1998-11-01 | Hoogwerker gebruiken | Inspectie 2022 | 002 5520.1 | Axia 2.1 WW 5187 8 led 480mA 13W 1600lm | 2016-12-20 | LED 13W 3000K 1600lm | 2016-12-20 | 1 | CL 08 LED VERLICHTING | Nacht astronomisch in / uit |  | OV | 105011.022 | 423112.996
Dordrecht | De Visserstraat | 003 5520 | 127085 Staal gegalvaniseerd 06,0m | 6 | 1998-11-01 | Hoogwerker gebruiken | Inspectie 2022 | 003 5520.1 | Axia 2.1 WW 5187 8 led 480mA 13W 1600lm | 2016-12-20 | LED 13W 3000K 1600lm | 2016-12-20 | 1 | CL 08 LED VERLICHTING | Nacht astronomisch in / uit |  | OV | 104989.328 | 423109.27
Dordrecht | De Visserstraat | 004 5520 | 127085 Staal gegalvaniseerd 06,0m | 6 | 1998-11-01 | Hoogwerker gebruiken | Inspectie 2022 | 004 5520.1 | Axia 2.1 WW 5187 8 led 480mA 13W 1600lm | 2016-12-20 | LED 13W 3000K 1600lm | 2016-12-20 | 1 | CL 08 LED VERLICHTING | Nacht astronomisch in / uit |  | OV | 104970.242 | 423119.843
Dordrecht | De Visserstraat | 005 5520 | 127085 Staal gegalvaniseerd 06,0m | 6 | 1998-11-01 | Hoogwerker gebruiken | Inspectie 2022 | 005 5520.1 | Axia 2.1 WW 5187 8 led 480mA 13W 1600lm | 2016-12-20 | LED 13W 3000K 1600lm | 2016-12-20 | 1 | CL 08 LED VERLICHTING | Nacht astronomisch in / uit |  | OV | 104945.826 | 423116.792
Dordrecht | De Visserstraat | 006 5520 | 127085 Staal gegalvaniseerd 06,0m | 6 | 1998-11-01 | Hoogwerker gebruiken | Inspectie 2022 | 006 5520.1 | Axia 2.1 WW 5187 8 led 480mA 13W 1600lm | 2016-12-20 | LED 13W 3000K 1600lm | 2016-12-20 | 1 | CL 08 LED VERLICHTING | Nacht astronomisch in / uit |  | OV | 104920.132 | 423128.155
Dordrecht | De Waag | 001 5715 | Muurarmatuur 02.5m | 2.5 | 2015-12-01 | Ladder gebruiken | Inspectie 2022 | 001 5715.1 | Disano 921 EL Hydro 2x TL-D 36W | 2015-12-01 | 391036 TL-D Xtreme 36W/840 | 2022-09-16 11:07 | 1 | Geen onderhoud | Continu |  | OV | 105306.786 | 425509.223
[11 empty] | 391036 TL-D Xtreme 36W/840 | 2022-09-16 11:07 | 2 | Geen onderhoud | Continu |  | OV
Dordrecht | De Waag | 002 5715 | 127035 St. Gecoat 04,5m Zwart t.b.v Metronemis | 4.5 | 2016-04-15 | Hoogwerker gebruiken | Inspectie 2022 | 002 5715.1 | CDS580 S TP 1x CDO-ET 70W | 2013-09-19 | 210070 CDO-ET 070W/828 MASTER | 2022-09-06 13:20 | 1 | CL 02 SON - CDO <70W 1.2000u | Nacht astronomisch in / uit |  | OV | 105313.315 | 425500.891
Dordrecht | De Waag | 002A5715 | St.Gecoat 04.5m Zwart top 76 | 4.5 | 2005-04-11 | Hoogwerker gebruiken | Inspectie 2022 | 002A5715.1 | CDS580 S TP 1x CDO-ET 70W | 2013-09-19 | 220070 CDO-TT 070W/828 MASTER | 2022-09-06 13:21 | 1 | CL 02 SON - CDO <70W 1.2000u | Nacht astronomisch in / uit |  | OV | 105325.928 | 425496.029
Dordrecht | De Waag | 003 5715 | Muurarmatuur 02.5m | 2.5 | 2015-12-01 | Ladder gebruiken | Inspectie 2022 | 003 5715.1 | Disano 921 EL Hydro 2x TL-D 36W | 2015-12-01 | 391036 TL-D Xtreme 36W/840 | 2022-09-16 11:08 | 1 | Geen onderhoud | Continu |  | OV | 105300.135 | 425501.358
[11 empty] | 391036 TL-D Xtreme 36W/840 | 2022-09-16 11:07 | 2 | Geen onderhoud | Continu |  | OV
Dordrecht | De Waag | 004 5715 | Muurarmatuur 02.5m | 2.5 | 2015-12-01 | Ladder gebruiken | Inspectie 2022 | 004 5715.1 | Disano 921 EL Hydro 2x TL-D 36W | 2015-12-01 | 391036 TL-D Xtreme 36W/840 | 2022-09-16 11:08 | 1 | Geen onderhoud | Continu |  | OV | 105295.565 | 425495.925
[11 empty] | 391036 TL-D Xtreme 36W/840 | 2022-09-16 11:08 | 2 | Geen onderhoud | Continu |  | OV
Dordrecht | De Waag | 005 5715 | Muurarmatuur 02.5m | 2.5 | 2015-12-01 | Ladder gebruiken | Inspectie 2022 | 005 5715.1 | Disano 921 EL Hydro 2x TL-D 36W | 2015-12-01 | 391036 TL-D Xtreme 36W/840 | 2022-09-16 11:10 | 1 | Geen onderhoud | Continu |  | OV | 105295.427 | 425491.936
[11 empty] | 391036 TL-D Xtreme 36W/840 | 2022-09-16 11:09 | 2 | Geen onderhoud | Continu |  | OV
Dordrecht | De Waag | 006 5715 | Muurarmatuur 02.5m | 2.5 | 2015-12-01 | Ladder gebruiken | Inspectie 2022 | 006 5715.1 | Disano 921 EL Hydro 2x TL-D 36W | 2015-12-01 | LED 19W 3000K 2300lm | 2022-09-16 11:10 | 1 | Geen onderhoud | Continu |  | OV | 105299.003 | 425485.455
[11 empty] | LED 19W 3000K 2300lm | 2022-09-16 11:10 | 2 | Geen onderhoud | Continu |  | OV
Dordrecht | De Waag | 006A5715 | St.Gecoat 04.5m Zwart top 76 | 4.5 | 2005-04-06 | Hoogwerker gebruiken | Inspectie 2022 | 006A5715.1 | CDS580 S TP 1x CDO-ET 70W | 2013-09-19 | 210070 CDO-ET 070W/828 MASTER | 2022-09-06 13:13 | 1 | CL 02 SON - CDO <70W 1.2000u | Nacht astronomisch in / uit |  | OV | 105306.269 | 425487.06
Dordrecht | De Waag | 007 5715 | Muurarmatuur 02.5m | 2.5 | 2015-12-01 | Ladder gebruiken | Inspectie 2022 | 007 5715.1 | Disano 921 EL Hydro 2x TL-D 36W | 2015-12-01 | LED 19W 3000K 2300lm | 2020-06-17 | 1 | Geen onderhoud | Continu |  | OV | 105303.982 | 425476.433
[11 empty] | LED 19W 3000K 2300lm | 2020-06-17 | 2 | Geen onderhoud | Continu |  | OV
Dordrecht | De Waag | 007A5715 | St.Gecoat 04.5m Zwart top 76 | 4.5 | 2006-03-14 | Hoogwerker gebruiken | Inspectie 2022 | 007A5715.1 | CDS580 S TP 1x CDO-ET 70W | 2013-09-19 | 210070 CDO-ET 070W/828 MASTER | 2022-09-06 13:15 | 1 | CL 02 SON - CDO <70W 1.2000u | Nacht astronomisch in / uit |  | OV | 105313.408 | 425474.221
Dordrecht | De Waag | 008 5715 | St.Gecoat 04.5m Zwart top 76 | 4.5 | 2009-06-11 | Hoogwerker gebruiken | Inspectie 2022 | 008 5715.1 | CDS580 S TP 1x CDO-ET 70W | 2013-09-19 | 210070 CDO-ET 070W/828 MASTER | 2022-09-06 13:16 | 1 | CL 02 SON - CDO <70W 1.2000u | Nacht astronomisch in / uit |  | OV | 105327.887 | 425475.864
Dordrecht | De Waag | 008A5715 | Muurarmatuur 02.5m | 2.5 | 2018-12-01 | Ladder gebruiken | Inspectie 2022 | 008A5715.1 | Disano 921 EL Hydro 2x TL-D 36W | 2018-12-01 | LED 19W 3000K 2300lm | 2020-06-17 | 1 | Geen onderhoud | Continu |  | OV | 105306.522 | 425472.066
[11 empty] | LED 19W 3000K 2300lm | 2020-06-17 | 2 | Geen onderhoud | Continu |  | OV
Dordrecht | De Waag | 009 5715 | Luifelverlichting 04,5m | 4.5 | 1990-08-01 | Hoogwerker gebruiken | Inspectie 2020 | 009 5715.1 | TUSCAN D840 TLD58dim | 2002-12-19 | 389058 TL-D Xtreme 58W/830 | 2020-06-17 | 1 | Armatuur vervangen 2027 | Continu |  | A008 | 105331.776 | 425473.713
Dordrecht | De Waag | 010 5715 | Luifelverlichting 04,5m | 4.5 | 1990-08-01 | Hoogwerker gebruiken | Inspectie 2020 | 010 5715.1 | TUSCAN D840 TLD58dim | 2002-12-19 | 389058 TL-D Xtreme 58W/830 | 2020-06-17 | 1 | Armatuur vervangen 2027 | Continu |  | A008 | 105335.321 | 425475.754
Dordrecht | De Waag | 011 5715 | Luifelverlichting 04,5m | 4.5 | 1990-08-01 | Hoogwerker gebruiken | Inspectie 2020 | 011 5715.1 | TUSCAN D840 TLD58dim | 2002-12-19 | 389058 TL-D Xtreme 58W/830 | 2020-06-17 | 1 | Armatuur vervangen 2027 | Continu |  | A008 | 105333.495 | 425470.947
Dordrecht | De Waag | 012 5715 | Luifelverlichting 04,5m | 4.5 | 1990-08-01 | Hoogwerker gebruiken | Inspectie 2020 | 012 5715.1 | TUSCAN D840 TLD58dim | 2002-12-19 | 389058 TL-D Xtreme 58W/830 | 2020-06-17 | 1 | Armatuur vervangen 2027 | Continu |  | A008 | 105336.663 | 425472.908
Dordrecht | De Waag | 013 5715 | Luifelverlichting 04,5m | 4.5 | 1990-08-01 | Hoogwerker gebruiken | Inspectie 2020 | 013 5715.1 | TUSCAN D840 TLD58dim | 2002-12-19 | 389058 TL-D Xtreme 58W/830 | 2020-06-17 | 1 | Armatuur vervangen 2027 | Continu |  | A008 | 105335.106 | 425468.504
Dordrecht | De Waag | 014 5715 | Luifelverlichting 04,5m | 4.5 | 1990-08-01 | Hoogwerker gebruiken | Inspectie 2020 | 014 5715.1 | TUSCAN D840 TLD58dim | 2002-12-19 | 389058 TL-D Xtreme 58W/830 | 2020-06-17 | 1 | Armatuur vervangen 2027 | Continu |  | A008 | 105337.952 | 425470.115
Dordrecht | De Waag | 015 5715 | Luifelverlichting 04,5m | 4.5 | 1990-08-01 | Hoogwerker gebruiken | Inspectie 2020 | 015 5715.1 | TUSCAN D840 TLD58dim | 2002-12-19 | 389058 TL-D Xtreme 58W/830 | 2020-06-17 | 1 | Armatuur vervangen 2027 | Continu |  | A008 | 105336.798 | 425465.845
Dordrecht | De Waag | 016 5715 | Luifelverlichting 04,5m | 4.5 | 1990-08-01 | Hoogwerker gebruiken | Inspectie 2020 | 016 5715.1 | TUSCAN D840 TLD58dim | 2002-12-19 | 389058 TL-D Xtreme 58W/830 | 2020-06-17 | 1 | Armatuur vervangen 2027 | Continu |  | A008 | 105339.537 | 425467.268
Dordrecht | De Waag | 017 5715 | Luifelverlichting 04,5m | 4.5 | 1990-08-01 | Hoogwerker gebruiken |  | 017 5715.1 | TUSCAN D853 TLD58dim | 2002-12-19 | 389058 TL-D Xtreme 58W/830 | 2002-09-03 | 1 | Geen onderhoud | Uit / Gedoofd |  | A008 | 105336.725 | 425463.465
Dordrecht | De Waag | 018 5715 | Luifelverlichting 04,5m | 4.5 | 1990-08-01 | Hoogwerker gebruiken |  | 018 5715.1 | TUSCAN D853 TLD58dim | 2002-12-19 | 389058 TL-D Xtreme 58W/830 | 2002-09-03 | 1 | Geen onderhoud | Uit / Gedoofd |  | A008 | 105338.375 | 425464.537
Dordrecht | De Waag | 019 5715 | Luifelverlichting 04,5m | 4.5 | 1990-08-01 | Hoogwerker gebruiken |  | 019 5715.1 | TUSCAN D853 TLD58dim | 2002-12-19 | 389058 TL-D Xtreme 58W/830 | 2002-09-03 | 1 | Geen onderhoud | Uit / Gedoofd |  | A008 | 105339.994 | 425465.588
Dordrecht | De Waag | 020 5715 | Luifelverlichting 04,5m | 4.5 | 1990-08-01 | Hoogwerker gebruiken |  | 020 5715.1 | TUSCAN D853 TLD58dim | 2002-12-19 | 389058 TL-D Xtreme 58W/830 | 2002-09-03 | 1 | Geen onderhoud | Uit / Gedoofd |  | A008 | 105342.225 | 425467.042
Dordrecht | De Waag | 021 5715 | Luifelverlichting 04,5m | 4.5 | 1990-08-01 | Hoogwerker gebruiken | Inspectie 2020 | 021 5715.1 | TUSCAN D853 TLD58dim | 2002-12-19 | 389058 TL-D Xtreme 58W/830 | 2020-06-17 | 1 | Armatuur vervangen 2027 | Continu |  | A008 | 105342.142 | 425456.5
Dordrecht | De Waag | 022 5715 | Luifelverlichting 04,5m | 4.5 | 1990-08-01 | Hoogwerker gebruiken | Inspectie 2020 | 022 5715.1 | TUSCAN D853 TLD58dim | 2002-12-19 | 389058 TL-D Xtreme 58W/830 | 2020-06-17 | 1 | Armatuur vervangen 2027 | Continu |  | A008 | 105347.351 | 425459.722
Dordrecht | De Waag | 023 5715 | Luifelverlichting 04,5m | 4.5 | 1990-08-01 | Hoogwerker gebruiken | Inspectie 2020 | 023 5715.1 | TUSCAN D840 TLD58dim | 2002-12-19 | 389058 TL-D Xtreme 58W/830 | 2020-06-17 | 1 | Armatuur vervangen 2027 | Continu |  | A008 | 105344.37 | 425454.029
Dordrecht | De Waag | 024 5715 | Luifelverlichting 04,5m | 4.5 | 1990-08-01 | Hoogwerker gebruiken | Inspectie 2020 | 024 5715.1 | TUSCAN D840 TLD58dim | 2002-12-19 | 389058 TL-D Xtreme 58W/830 | 2020-06-17 | 1 | Armatuur vervangen 2027 | Continu |  | A008 | 105348.748 | 425456.93
Dordrecht | De Waag | 025 5715 | Luifelverlichting 04,5m | 4.5 | 1990-08-01 | Hoogwerker gebruiken | Inspectie 2020 | 025 5715.1 | TUSCAN D840 TLD58dim | 2002-12-19 | 389058 TL-D Xtreme 58W/830 | 2020-06-17 | 1 | Armatuur vervangen 2027 | Continu |  | A008 | 105345.847 | 425451.559
Dordrecht | De Waag | 026 5715 | Luifelverlichting 04,5m | 4.5 | 1990-08-01 | Hoogwerker gebruiken | Inspectie 2020 | 026 5715.1 | TUSCAN D840 TLD58dim | 2002-12-19 | 389058 TL-D Xtreme 58W/830 | 2020-06-17 | 1 | Armatuur vervangen 2027 | Continu |  | A008 | 105350.332 | 425454.432
Dordrecht | De Waag | 027 5715 | Luifelverlichting 04,5m | 4.5 | 1990-08-01 | Hoogwerker gebruiken | Inspectie 2020 | 027 5715.1 | TUSCAN D840 TLD58dim | 2002-12-19 | 389058 TL-D Xtreme 58W/830 | 2020-06-17 | 1 | Armatuur vervangen 2027 | Continu |  | A008 | 105345.713 | 425449.813
Dordrecht | De Waag | 028 5715 | Luifelverlichting 04,5m | 4.5 | 1990-08-01 | Hoogwerker gebruiken | Inspectie 2020 | 028 5715.1 | TUSCAN D840 TLD58dim | 2002-12-19 | 389058 TL-D Xtreme 58W/830 | 2020-06-17 | 1 | Armatuur vervangen 2027 | Continu |  | A008 | 105351.97 | 425453.922
Dordrecht | De Waag | 029 5715 | Luifelverlichting 04,5m | 4.5 | 1990-08-01 | Hoogwerker gebruiken | Inspectie 2020 | 029 5715.1 | TUSCAN D840 TLD58dim | 2002-12-19 | 389058 TL-D Xtreme 58W/830 | 2020-06-17 | 1 | Armatuur vervangen 2027 | Continu |  | A008 | 105347.62 | 425449.222
Dordrecht | De Waag | 030 5715 | Luifelverlichting 04,5m | 4.5 | 1990-08-01 | Hoogwerker gebruiken | Inspectie 2020 | 030 5715.1 | TUSCAN D840 TLD58dim | 2002-12-19 | 389058 TL-D Xtreme 58W/830 | 2020-06-17 | 1 | Armatuur vervangen 2027 | Continu |  | A008 | 105351.809 | 425452.069
Dordrecht | De Waag | 031 5715 | Luifelverlichting 04,5m | 4.5 | 1990-08-01 | Hoogwerker gebruiken | Inspectie 2020 | 031 5715.1 | TUSCAN D840 TLD58dim | 2002-12-19 | 389058 TL-D Xtreme 58W/830 | 2020-06-17 | 1 | Armatuur vervangen 2027 | Continu |  | A008 | 105347.19 | 425447.182
Dordrecht | De Waag | 032 5715 | Luifelverlichting 04,5m | 4.5 | 1990-08-01 | Hoogwerker gebruiken | Inspectie 2020 | 032 5715.1 | TUSCAN D840 TLD58dim | 2002-12-19 | 389058 TL-D Xtreme 58W/830 | 2020-06-17 | 1 | Armatuur vervangen 2027 | Continu |  | A008 | 105353.796 | 425451.72
Dordrecht | De Waag | 033 5715 | Luifelverlichting 04,5m | 4.5 | 1990-08-01 | Hoogwerker gebruiken | Inspectie 2020 | 033 5715.1 | TUSCAN D840 TLD58dim | 2002-12-19 | 389058 TL-D Xtreme 58W/830 | 2020-06-17 | 1 | Armatuur vervangen 2027 | Continu |  | A008 | 105349.07 | 425446.994
Dordrecht | De Waag | 034 5715 | Luifelverlichting 04,5m | 4.5 | 1990-08-01 | Hoogwerker gebruiken | Inspectie 2020 | 034 5715.1 | TUSCAN D840 TLD58dim | 2002-12-19 | 389058 TL-D Xtreme 58W/830 | 2020-06-17 | 1 | Armatuur vervangen 2027 | Continu |  | A008 | 105353.42 | 425449.679
Dordrecht | De Waag | 035 5715 | Klokverlichting 12,0m | 12 | 1996-12-01 | Hoogwerker gebruiken |  | 035 5715.01 | Klokverlichting | 1996-12-01 | PLEC 5W | 2003-02-01 | 1 | CL 20 Geen Remp Wel Onderh | Nacht astronomisch in / uit |  | OV | 105351.95 | 425447.746
[11 empty] | PLEC 5W | 2003-02-01 | 2 | CL 20 Geen Remp Wel Onderh | Nacht astronomisch in / uit |  | OV
[11 empty] | PLEC 5W | 2003-02-01 | 3 | CL 20 Geen Remp Wel Onderh | Nacht astronomisch in / uit |  | OV
[11 empty] | PLEC 5W | 2003-02-01 | 4 | CL 20 Geen Remp Wel Onderh | Nacht astronomisch in / uit |  | OV
Dordrecht | Debijestraat | 001 1070 | 127135-1500 Staal gegalvaniseerd 08,0m | 8 | 2016-12-06 | Hoogwerker gebruiken | Inspectie 2023 | 001 1070.1 | LW-SRDS2 5000LM 24A 730 DANB CV (4500lm dim10-40) Zagha | 2018-10-22 | LED 40W 3000K 5000lm | 2018-10-22 | 1 | CL 08 LED VERLICHTING | 23:00-06-00 Dim 10-40% | Citytouch OLC aanwezig | OV | 103118.887 | 421556.632
Dordrecht | Debijestraat | 002 1070 | 127135-1500 Staal gegalvaniseerd 08,0m | 8 | 2016-12-06 | Hoogwerker gebruiken | Inspectie 2023 | 002 1070.1 | LW-SRDS2 5000LM 24A 730 DANB CV (4500lm dim10-40) Zagha | 2018-10-22 | LED 40W 3000K 5000lm | 2018-10-22 | 1 | CL 08 LED VERLICHTING | 23:00-06-00 Dim 10-40% | Citytouch OLC aanwezig | OV | 103120.49 | 421582.753
Dordrecht | Debijestraat | 003 1070 | 127135-1500 Staal gegalvaniseerd 08,0m | 8 | 2016-12-06 | Hoogwerker gebruiken | Inspectie 2023 | 003 1070.1 | LW-SRDS2 5000LM 24A 730 DANB CV (4500lm dim10-40) Zagha | 2018-10-22 | LED 40W 3000K 5000lm | 2018-10-22 | 1 | CL 08 LED VERLICHTING | 23:00-06-00 Dim 10-40% | Citytouch OLC aanwezig | OV | 103110.286 | 421609.819
Dordrecht | Debijestraat | 004 1070 | 127135-1500 Staal gegalvaniseerd 08,0m | 8 | 2016-12-06 | Hoogwerker gebruiken | Inspectie 2023 | 004 1070.1 | LW-SRDS2 5000LM 24A 730 DANB CV (4500lm dim10-40) Zagha | 2018-10-22 | LED 40W 3000K 5000lm | 2018-10-22 | 1 | CL 08 LED VERLICHTING | 23:00-06-00 Dim 10-40% | Citytouch OLC aanwezig | OV | 103123.816 | 421634.38
Dordrecht | Debijestraat | 005 1070 | 127135-1500 Staal gegalvaniseerd 08,0m | 8 | 2016-12-06 | Hoogwerker gebruiken | Inspectie 2023 | 005 1070.1 | LW-SRDS2 5000LM 24A 730 DANB CV (4500lm dim10-40) Zagha | 2018-10-22 | LED 40W 3000K 5000lm | 2018-10-22 | 1 | CL 08 LED VERLICHTING | 23:00-06-00 Dim 10-40% | Citytouch OLC aanwezig | OV | 103124.624 | 421666.39
Dordrecht | Debijestraat | 006 1070 | 127135-1500 Staal gegalvaniseerd 08,0m | 8 | 2016-12-06 | Hoogwerker gebruiken | Inspectie 2023 | 006 1070.1 | LW-SRDS2 5000LM 24A 730 DANB CV (4500lm dim10-40) Zagha | 2018-10-22 | LED 40W 3000K 5000lm | 2018-10-22 | 1 | CL 08 LED VERLICHTING | 23:00-06-00 Dim 10-40% | Citytouch OLC aanwezig | OV | 103114.426 | 421694.704
Dordrecht | Deimospad | 001 1075 | 127015 Staal gegalvaniseerd 03,5m | 3.5 | 2016-07-07 | Ladder gebruiken | Inspectie 2019 | 001 1075.1 | 2000 1x PLL24 E | 2007-07-03 | 310024 PL-L 24W/830 4P MASTER | 2024-11-01 00:01 | 1 | CL 01 PL-L EVSA 20.000u | Nacht astronomisch in / uit |  | OV | 105875.088 | 422122.951
Dordrecht | Deimospad | 002 1075 | 127015 Staal gegalvaniseerd 03,5m | 3.5 | 2016-07-18 | Ladder gebruiken | Inspectie 2019 | 002 1075.1 | 2000 1x PLL24 E | 2007-07-03 | 310024 PL-L 24W/830 4P MASTER | 2024-11-01 00:01 | 1 | CL 01 PL-L EVSA 20.000u | Nacht astronomisch in / uit |  | OV | 105871.298 | 422098.586
Dordrecht | Deimospad | 003 1075 | 127015 Staal gegalvaniseerd 03,5m | 3.5 | 2016-07-18 | Ladder gebruiken | Inspectie 2019 | 003 1075.1 | 2000 1x PLL24 E | 2007-07-03 | 310024 PL-L 24W/830 4P MASTER | 2024-11-01 00:02 | 1 | CL 01 PL-L EVSA 20.000u | Nacht astronomisch in / uit |  | OV | 105867.986 | 422077.675
Dordrecht | Deimospad | 004 1075 | 127015 Staal gegalvaniseerd 03,5m | 3.5 | 2016-07-18 | Ladder gebruiken | Inspectie 2019 | 004 1075.1 | 2000 1x PLL24 E | 2007-07-03 | 310024 PL-L 24W/830 4P MASTER | 2024-11-01 00:02 | 1 | CL 01 PL-L EVSA 20.000u | Nacht astronomisch in / uit |  | OV | 105863.539 | 422049.756
Dordrecht | Deimospad | 005 1075 | 127015 Staal gegalvaniseerd 03,5m | 3.5 | 2016-07-07 | Ladder gebruiken | Inspectie 2019 | 005 1075.1 | 2000 1x PLL24 E | 2007-07-03 | 310024 PL-L 24W/830 4P MASTER | 2024-11-01 00:02 | 1 | CL 01 PL-L EVSA 20.000u | Nacht astronomisch in / uit |  | OV | 105859.68 | 422024.894
Dordrecht | Deimospad | 006 1075 | 127015 Staal gegalvaniseerd 03,5m | 3.5 | 2002-02-15 | Hoogwerker gebruiken | Inspectie 2019 | 006 1075.1 | 132150 Ekra 20 helder lens 63 6W 600 lumen 3000K RAL 9007 XiSR22 | 2024-04-08 | LED 06W 3000K 600lm | 2024-04-08 | 1 | CL 08 LED VERLICHTING | Nacht astronomisch in / uit | Zhaga Ready | OV | 105852.186 | 422003.159
Dordrecht | Dennenlaan | 001 1090 | 127015 Staal gegalvaniseerd 03,5m | 3.5 | 2012-10-01 | Hoogwerker gebruiken | Inspectie 2024 | 001 1090.1 | 2000 1xPLL36 E | 2014-11-11 | 310036 PL-L 36W/830 4P MASTER | 2024-10-21 20:17 | 1 | CL 01 PL-L EVSA 20.000u | Nacht astronomisch in / uit |  | OV | 107808.365 | 423026.649
Dordrecht | Dennenlaan | 002 1090 | 127015 Staal gegalvaniseerd 03,5m | 3.5 | 2015-03-27 | Hoogwerker gebruiken | Inspectie 2024 | 002 1090.1 | 2000 1xPLL36 E | 2014-11-11 | 310036 PL-L 36W/830 4P MASTER | 2024-10-21 20:17 | 1 | CL 01 PL-L EVSA 20.000u | Nacht astronomisch in / uit |  | OV | 107824.737 | 423001.889
Dordrecht | Dennenlaan | 003 1090 | 127015 Staal gegalvaniseerd 03,5m | 3.5 | 1984-10-01 | Hoogwerker gebruiken | Inspectie 2024 | 003 1090.1 | 2000 1x PLL24 E | 2013-12-20 | 310024 PL-L 24W/830 4P MASTER | 2024-10-21 20:17 | 1 | CL 01 PL-L EVSA 20.000u | Nacht astronomisch in / uit |  | OV | 107824.325 | 422976.676
Dordrecht | Dennenlaan | 004 1090 | 127085 Staal gegalvaniseerd 06,0m | 6 | 1994-11-01 | Hoogwerker gebruiken | Inspectie 2023 | 004 1090.1 | LW-SRDS2 1600 LM 16A 730 DAME CC | 2019-04-01 | LED 13W 3000K 1600lm | 2019-04-01 | 1 | CL 08 LED VERLICHTING | Nacht astronomisch in / uit |  | OV | 107849.884 | 422976.66
Dordrecht | Dennenlaan | 005 1090 | 127015 Staal gegalvaniseerd 03,5m | 3.5 | 1997-12-01 | Hoogwerker gebruiken | Inspectie 2024 | 005 1090.1 | 2000 1xPLL36 E | 2014-11-11 | 310036 PL-L 36W/830 4P MASTER | 2024-10-21 20:18 | 1 | CL 01 PL-L EVSA 20.000u | Nacht astronomisch in / uit |  | OV | 107837.536 | 422952.826
Dordrecht | Dennenlaan | 006 1090 | 127015 Staal gegalvaniseerd 03,5m | 3.5 | 1997-12-01 | Hoogwerker gebruiken | Inspectie 2024 | 006 1090.1 | 2000 1xPLL36 E | 2014-11-11 | 310036 PL-L 36W/830 4P MASTER | 2024-10-21 20:18 | 1 | CL 01 PL-L EVSA 20.000u | Nacht astronomisch in / uit |  | OV | 107796.413 | 422933.16
Dordrecht | Dennenlaan | 007 1090 | 127015 Staal gegalvaniseerd 03,5m | 3.5 | 1997-12-01 | Hoogwerker gebruiken | Inspectie 2024 | 007 1090.1 | 2000 1xPLL36 E | 2014-11-11 | 310036 PL-L 36W/830 4P MASTER | 2024-10-21 20:18 | 1 | CL 01 PL-L EVSA 20.000u | Nacht astronomisch in / uit |  | OV | 107835.292 | 422929.442
Dordrecht | Dennenlaan | 008 1090 | 127015 Staal gegalvaniseerd 03,5m | 3.5 | 1997-12-01 | Hoogwerker gebruiken | Inspectie 2024 | 008 1090.1 | 2000 1xPLL36 E | 2014-11-11 | 310036 PL-L 36W/830 4P MASTER | 2024-10-21 20:19 | 1 | CL 01 PL-L EVSA 20.000u | Nacht astronomisch in / uit |  | OV | 107863.028 | 422921.341
Dordrecht | Dennenlaan | 009 1090 | 127015 Staal gegalvaniseerd 03,5m | 3.5 | 1997-12-01 | Hoogwerker gebruiken | Inspectie 2024 | 009 1090.1 | 2000 1xPLL36 E | 2014-11-11 | 310036 PL-L 36W/830 4P MASTER | 2024-10-21 20:19 | 1 | CL 01 PL-L EVSA 20.000u | Nacht astronomisch in / uit |  | OV | 107891.132 | 422928.953
Dordrecht | Dennenlaan | 010 1090 | 127015 Staal gegalvaniseerd 03,5m | 3.5 | 1997-12-01 | Hoogwerker gebruiken | Inspectie 2024 | 010 1090.1 | 2000 1x PLL24 E | 2014-11-11 | 310024 PL-L 24W/830 4P MASTER | 2024-10-21 20:19 | 1 | CL 01 PL-L EVSA 20.000u | Nacht astronomisch in / uit |  | OV | 107841.396 | 422903.48
Dordrecht | Dennenlaan | 011 1090 | 127015 Staal gegalvaniseerd 03,5m | 3.5 | 1997-12-01 | Hoogwerker gebruiken | Inspectie 2024 | 011 1090.1 | 2000 1x PLL24 E | 2014-11-11 | 310024 PL-L 24W/830 4P MASTER | 2024-10-21 20:20 | 1 | CL 01 PL-L EVSA 20.000u | Nacht astronomisch in / uit |  | OV | 107839.772 | 422878.434
Dordrecht | Dennenlaan | 012 1090 | 127015 Staal gegalvaniseerd 03,5m | 3.5 | 1989-11-01 | Hoogwerker gebruiken | Inspectie 2024 | 012 1090.1 | 2000 1xPLL36 E | 2014-11-11 | 310036 PL-L 36W/830 4P MASTER | 2024-10-21 20:20 | 1 | CL 01 PL-L EVSA 20.000u | Nacht astronomisch in / uit |  | OV | 107831.176 | 422854.603
Dordrecht | Dennenlaan | 013 1090 | 127015 Staal gegalvaniseerd 03,5m | 3.5 | 2017-05-19 | Hoogwerker gebruiken | Inspectie 2024 | 013 1090.1 | 2000 1xPLL36 E | 2014-11-11 | 310036 PL-L 36W/830 4P MASTER | 2024-10-21 20:20 | 1 | CL 01 PL-L EVSA 20.000u | Nacht astronomisch in / uit |  | OV | 107835.327 | 422825.236
Dordrecht | Dennenlaan | 014 1090 | 127015 Staal gegalvaniseerd 03,5m | 3.5 | 1997-12-01 | Hoogwerker gebruiken | Inspectie 2024 | 014 1090.1 | 2000 1xPLL36 E | 2014-11-11 | 310036 PL-L 36W/830 4P MASTER | 2024-10-21 20:20 | 1 | CL 01 PL-L EVSA 20.000u | Nacht astronomisch in / uit |  | OV | 107826.439 | 422797.052
Dordrecht | Dennenlaan | 015 1090 | 127015 Staal gegalvaniseerd 03,5m | 3.5 | 2018-07-20 | Hoogwerker gebruiken | Inspectie 2024 | 015 1090.1 | 2000 1xPLL36 E | 2014-11-11 | 310036 PL-L 36W/830 4P MASTER | 2024-10-21 20:21 | 1 | CL 01 PL-L EVSA 20.000u | Nacht astronomisch in / uit |  | OV | 107830.486 | 422770.464
Dordrecht | Dennenlaan | 016 1090 | 127015 Staal gegalvaniseerd 03,5m | 3.5 | 2011-05-31 | Hoogwerker gebruiken | Inspectie 2023 | 016 1090.1 | BDP102 GRN12 / 830 DRW PCC SI CLO D9 SRG10 | 2019-04-01 | LED 11W 3000K 1200lm | 2019-04-01 | 1 | CL 08 LED VERLICHTING | Nacht astronomisch in / uit |  | OV | 107825.206 | 422739.774
Dordrecht | Denpasarstraat | 001 1095 | 127015 Staal gegalvaniseerd 03,5m | 3.5 | 1994-01-01 | Hoogwerker gebruiken | Inspectie 2020 | 001 1095.1 | 2000 1xPLL36 E | 2014-01-13 | 310036 PL-L 36W/830 4P MASTER | 2020-01-16 | 1 | CL 01 PL-L EVSA 20.000u | Nacht astronomisch in / uit |  | OV | 106563.228 | 424681.872
Dordrecht | Denpasarstraat | 002 1095 | 127015 Staal gegalvaniseerd 03,5m | 3.5 | 1998-09-01 | Hoogwerker gebruiken | Inspectie 2020 | 002 1095.1 | 2000 1x PLL24 E | 2014-01-13 | 310024 PL-L 24W/830 4P MASTER | 2020-01-16 | 1 | CL 01 PL-L EVSA 20.000u | Nacht astronomisch in / uit |  | OV | 106545.561 | 424673.588
Dordrecht | Denpasarstraat | 003 1095 | 127015 Staal gegalvaniseerd 03,5m | 3.5 | 1994-01-01 | Hoogwerker gebruiken | Inspectie 2020 | 003 1095.1 | 2000 1x PLL24 E | 2014-01-13 | 310024 PL-L 24W/830 4P MASTER | 2020-01-16 | 1 | CL 01 PL-L EVSA 20.000u | Nacht astronomisch in / uit |  | OV | 106539.317 | 424656.089
Dordrecht | Denpasarstraat | 004 1095 | 127015 Staal gegalvaniseerd 03,5m | 3.5 | 1994-01-01 | Hoogwerker gebruiken | Inspectie 2020 | 004 1095.1 | 2000 1x PLL24 E | 2014-01-13 | 310024 PL-L 24W/830 4P MASTER | 2020-01-16 | 1 | CL 01 PL-L EVSA 20.000u | Nacht astronomisch in / uit |  | OV | 106535.426 | 424641.317
Dordrecht | Denpasarstraat | 005 1095 | 127015 Staal gegalvaniseerd 03,5m | 3.5 | 1994-01-01 | Hoogwerker gebruiken | Inspectie 2020 | 005 1095.1 | 2000 1x PLL24 E | 2014-01-13 | 310024 PL-L 24W/830 4P MASTER | 2020-01-16 | 1 | CL 01 PL-L EVSA 20.000u | Nacht astronomisch in / uit |  | OV | 106519.12 | 424623.695
Dordrecht | Denpasarstraat | 006 1095 | 127015 Staal gegalvaniseerd 03,5m | 3.5 | 1993-12-01 | Hoogwerker gebruiken | Inspectie 2020 | 006 1095.1 | 2000 1x PLL24 E | 2014-01-13 | 310024 PL-L 24W/830 4P MASTER | 2020-01-16 | 1 | CL 01 PL-L EVSA 20.000u | Nacht astronomisch in / uit |  | OV | 106506.973 | 424604.407
Dordrecht | Denpasarstraat | 007 1095 | 127015 Staal gegalvaniseerd 03,5m | 3.5 | 1993-12-01 | Hoogwerker gebruiken | Inspectie 2020 | 007 1095.1 | 2000 1x PLL24 E | 2014-01-13 | 310024 PL-L 24W/830 4P MASTER | 2020-01-16 | 1 | CL 01 PL-L EVSA 20.000u | Nacht astronomisch in / uit |  | OV | 106494.658 | 424584.702
Dordrecht | Denpasarstraat | 008 1095 | 127015 Staal gegalvaniseerd 03,5m | 3.5 | 1993-12-01 | Hoogwerker gebruiken | Inspectie 2020 | 008 1095.1 | 2000 1x PLL24 E | 2014-01-13 | 310024 PL-L 24W/830 4P MASTER | 2020-01-16 | 1 | CL 01 PL-L EVSA 20.000u | Nacht astronomisch in / uit |  | OV | 106481.85 | 424564.261
Dordrecht | Denpasarstraat | 009 1095 | 127015 Staal gegalvaniseerd 03,5m | 3.5 | 1993-12-01 | Hoogwerker gebruiken | Inspectie 2020 | 009 1095.1 | 2000 1xPLL36 E | 2014-01-13 | 310036 PL-L 36W/830 4P MASTER | 2020-01-16 | 1 | CL 01 PL-L EVSA 20.000u | Nacht astronomisch in / uit |  | OV | 106466.38 | 424543.647
Dordrecht | Develstraat | 001 1100 | 127085 Staal gegalvaniseerd 06,0m | 6 | 2009-11-10 | Hoogwerker gebruiken | Inspectie 2023 | 001 1100.1 | LW-SRDS2 1200 LM 8A 730 DAME CC top 60 | 2018-11-19 | LED 10W 3000K 1200lm | 2018-11-19 | 1 | CL 08 LED VERLICHTING | Nacht astronomisch in / uit |  | OV | 107056.209 | 425756.388
Dordrecht | Develstraat | 002 1100 | 127091-1500 Staal gegalv. 06.0. UE 1500mm | 6 | 2018-11-19 | Hoogwerker gebruiken | Inspectie 2023 | 002 1100.1 | LW-SRDS2 1200 LM 8A 730 DAME CC top 60 | 2018-11-19 | LED 10W 3000K 1200lm | 2018-11-19 | 1 | CL 08 LED VERLICHTING | Nacht astronomisch in / uit |  | OV | 107048.118 | 425740.388
Dordrecht | Develstraat | 003 1100 | 127091-1500 Staal gegalv. 06.0. UE 1500mm | 6 | 2018-11-19 | Hoogwerker gebruiken | Inspectie 2023 | 003 1100.1 | LW-SRDS2 1200 LM 8A 730 DAME CC top 60 | 2018-11-19 | LED 10W 3000K 1200lm | 2018-11-19 | 1 | CL 08 LED VERLICHTING | Nacht astronomisch in / uit |  | OV | 107053.798 | 425720.306
Dordrecht | Develstraat | 004 1100 | 127085 Staal gegalvaniseerd 06,0m | 6 | 2009-11-10 | Hoogwerker gebruiken | Inspectie 2023 | 004 1100.1 | LW-SRDS2 1200 LM 8A 730 DAME CC top 60 | 2018-11-19 | LED 10W 3000K 1200lm | 2018-11-19 | 1 | CL 08 LED VERLICHTING | Nacht astronomisch in / uit |  | OV | 107044.004 | 425704.123
Dordrecht | Diepenbrockweg | 001 1115 | 127040 Staal ggv 0,60m Paaltop con. | 6 | 1994-04-01 | Hoogwerker gebruiken | Inspectie 2023 | 001 1115.1 | Axia 2.1 WW 5187 8 led 690mA 2000lm | 2017-09-30 | LED 18W 3000K 2000lm | 2017-09-30 | 1 | CL 08 LED VERLICHTING | Nacht astronomisch in / uit |  | OV | 104366.989 | 424221.192
Dordrecht | Diepenbrockweg | 002 1115 | 127040 Staal ggv 0,60m Paaltop con. | 6 | 1994-03-01 | Hoogwerker gebruiken | Inspectie 2023 | 002 1115.1 | Axia 2.1 WW 5187 8 led 690mA 2000lm | 2017-09-30 | LED 18W 3000K 2000lm | 2017-09-30 | 1 | CL 08 LED VERLICHTING | Nacht astronomisch in / uit |  | OV | 104344.209 | 424203.543
Dordrecht | Diepenbrockweg | 003 1115 | 127040 Staal ggv 0,60m Paaltop con. | 6 | 1994-03-01 | Hoogwerker gebruiken | Inspectie 2023 | 003 1115.1 | Axia 2.1 WW 5187 8 led 690mA 2000lm | 2017-09-30 | LED 18W 3000K 2000lm | 2017-09-30 | 1 | CL 08 LED VERLICHTING | Nacht astronomisch in / uit |  | OV | 104321.999 | 424202.021
Dordrecht | Diepenbrockweg | 004 1115 | 127040 Staal ggv 0,60m Paaltop con. | 6 | 1994-02-01 | Hoogwerker gebruiken | Inspectie 2023 | 004 1115.1 | Axia 2.1 WW 5187 8 led 480mA 13W 1600lm | 2017-09-30 | LED 13W 3000K 1600lm | 2017-09-30 | 1 | CL 08 LED VERLICHTING | Nacht astronomisch in / uit |  | OV | 104303.055 | 424185.84
Dordrecht | Diepenbrockweg | 004A1115 | 127030 Staal Verzinkt 4,5m TOP76 | 4.5 | 2012-11-26 | Hoogwerker gebruiken | Project 2026 AAV Compenistenbuurt | 004A1115.01 | 2500 1xPLL36 E | 2012-11-26 | 310036 PL-L 36W/830 4P MASTER | 2020-03-06 | 1 | CL 01 PL-L EVSA 20.000u | Schakelklok tot 22.00 uur |  | OV | 104282.11 | 424195.96
Dordrecht | Diepenbrockweg | 005 1115 | 127040 Staal ggv 0,60m Paaltop con. | 6 | 1994-02-01 | Hoogwerker gebruiken | Inspectie 2023 | 005 1115.1 | Axia 2.1 WW 5187 8 led 480mA 13W 1600lm | 2017-09-30 | LED 13W 3000K 1600lm | 2017-09-30 | 1 | CL 08 LED VERLICHTING | Nacht astronomisch in / uit |  | OV | 104272.79 | 424180.566
Dordrecht | Diepenbrockweg | 005A1115 | 127030 Staal Verzinkt 4,5m TOP76 | 4.5 | 2012-11-26 | Hoogwerker gebruiken | Project 2026 AAV Compenistenbuurt | 005A1115.01 | 2500 1xPLL36 E | 2012-11-26 | 310036 PL-L 36W/830 4P MASTER | 2020-03-06 | 1 | CL 01 PL-L EVSA 20.000u | Schakelklok tot 22.00 uur |  | OV | 104265.63 | 424188.98
Dordrecht | Diepenbrockweg | 006 1115 | 127040 Staal ggv 0,60m Paaltop con. | 6 | 1994-03-01 | Hoogwerker gebruiken | Inspectie 2023 | 006 1115.1 | Axia 2.1 WW 5187 8 led 480mA 13W 1600lm | 2017-09-30 | LED 13W 3000K 1600lm | 2017-09-30 | 1 | CL 08 LED VERLICHTING | Nacht astronomisch in / uit |  | OV | 104249.138 | 424161.154
Dordrecht | Diepenbrockweg | 007 1115 | 127040 Staal ggv 0,60m Paaltop con. | 6 | 1994-03-01 | Hoogwerker gebruiken | Inspectie 2023 | 007 1115.1 | Axia 2.1 WW 5187 8 led 480mA 13W 1600lm | 2017-09-30 | LED 13W 3000K 1600lm | 2017-09-30 | 1 | CL 08 LED VERLICHTING | Nacht astronomisch in / uit |  | OV | 104226.576 | 424158.443
Dordrecht | Diepenbrockweg | 008 1115 | 127015 Staal gegalvaniseerd 03,5m | 3.5 | 2016-11-02 | Hoogwerker gebruiken | Project 2026 AAV Compenistenbuurt | 008 1115.1 | 2000 1x PLL24 E | 2015-06-24 | 310024 PL-L 24W/830 4P MASTER | 2020-03-06 | 1 | CL 01 PL-L EVSA 20.000u | Nacht astronomisch in / uit |  | OV | 104216.756 | 424158.949
Dordrecht | Diepenbrockweg | 009 1115 | 127015 Staal gegalvaniseerd 03,5m | 3.5 | 1994-05-01 | Hoogwerker gebruiken | Project 2026 AAV Compenistenbuurt | 009 1115.1 | 2000 1x PLL24 E | 2005-05-20 | 310024 PL-L 24W/830 4P MASTER | 2020-03-06 | 1 | CL 01 PL-L EVSA 20.000u | Nacht astronomisch in / uit |  | OV | 104231.285 | 424173.789
Dordrecht | Diepenbrockweg | 010 1115 | 127026 Staal Verzinkt 4,5m TOP60 | 4.5 | 2020-08-11 | Hoogwerker gebruiken | Inspectie 2024 | 010 1115.1 | LW-SRDS2 1200 LM 8A 730 DAME CC top 60 | 2020-08-11 | LED 10W 3000K 1200lm | 2020-08-11 | 1 | CL 08 LED VERLICHTING | Nacht astronomisch in / uit |  | OV | 104212.607 | 424137.387
Dordrecht | Diepenbrockweg | 011 1115 | 127026 Staal Verzinkt 4,5m TOP60 | 4.5 | 2020-08-11 | Hoogwerker gebruiken | Inspectie 2024 | 011 1115.1 | LW-SRDS2 1200 LM 8A 730 DAME CC top 60 | 2020-08-11 | LED 10W 3000K 1200lm | 2020-08-11 | 1 | CL 08 LED VERLICHTING | Nacht astronomisch in / uit |  | OV | 104200.685 | 424119.521
Dordrecht | Diepenbrockweg | 012 1115 | 127030 Staal Verzinkt 4,5m TOP76 | 4.5 | 2008-06-20 | Hoogwerker gebruiken | Project 2026 AAV Compenistenbuurt | 012 1115.1 | FGS 103 1xPLL18W | 2008-06-20 | 310018 PL-L 18W/830 4P MASTER | 2020-05-08 | 1 | CL 01 PL-L EVSA 20.000u | Nacht astronomisch in / uit |  | OV | 104196.199 | 424133.832
Dordrecht | Diepenbrockweg | 013 1115 | 127030 Staal Verzinkt 4,5m TOP76 | 4.5 | 2008-06-20 | Hoogwerker gebruiken | Project 2026 AAV Compenistenbuurt | 013 1115.1 | FGS 103 1xPLL18W | 2008-06-20 | 310018 PL-L 18W/830 4P MASTER | 2020-05-08 | 1 | CL 01 PL-L EVSA 20.000u | Nacht astronomisch in / uit |  | OV | 104199.942 | 424157.063
Dordrecht | Diepenbrockweg | 014 1115 | 127030 Staal Verzinkt 4,5m TOP76 | 4.5 | 2008-06-20 | Hoogwerker gebruiken | Project 2026 AAV Compenistenbuurt | 014 1115.1 | FGS 103 1xPLL18W | 2008-06-20 | 310018 PL-L 18W/830 4P MASTER | 2020-05-08 | 1 | CL 01 PL-L EVSA 20.000u | Nacht astronomisch in / uit |  | OV | 104207.017 | 424181.723
Dordrecht | Diepenbrockweg | 015 1115 | 127030 Staal Verzinkt 4,5m TOP76 | 4.5 | 2008-06-20 | Hoogwerker gebruiken | Project 2026 AAV Compenistenbuurt | 015 1115.1 | FGS 103 1xPLL18W | 2008-06-20 | 310018 PL-L 18W/830 4P MASTER | 2020-05-08 | 1 | CL 01 PL-L EVSA 20.000u | Nacht astronomisch in / uit |  | OV | 104213.08 | 424205.875
Dordrecht | Diepenbrockweg | 016 1115 | 127030 Staal Verzinkt 4,5m TOP76 | 4.5 | 2015-09-04 | Hoogwerker gebruiken | Project 2026 AAV Compenistenbuurt | 016 1115.1 | 2550 1xPLL18/24 Iris | 2015-09-04 | 310018 PL-L 18W/830 4P MASTER | 2020-05-08 | 1 | CL 01 PL-L EVSA 20.000u | Nacht astronomisch in / uit |  | OV | 104215.415 | 424229.822
Dordrecht | Diepenbrockweg | 017 1115 | 127030 Staal Verzinkt 4,5m TOP76 | 4.5 | 2008-06-20 | Hoogwerker gebruiken | Project 2026 AAV Compenistenbuurt | 017 1115.1 | FGS 103 1xPLL18W | 2008-06-20 | 310018 PL-L 18W/830 4P MASTER | 2020-05-08 | 1 | CL 01 PL-L EVSA 20.000u | Nacht astronomisch in / uit |  | OV | 104215.968 | 424254.399
Dordrecht | Diepenbrockweg | 018 1115 | 127030 Staal Verzinkt 4,5m TOP76 | 4.5 | 2008-06-20 | Hoogwerker gebruiken | Project 2026 AAV Compenistenbuurt | 018 1115.1 | FGS 103 1xPLL18W | 2008-06-20 | 310018 PL-L 18W/830 4P MASTER | 2020-05-08 | 1 | CL 01 PL-L EVSA 20.000u | Nacht astronomisch in / uit |  | OV | 104215.267 | 424279.111
Dordrecht | Diepenbrockweg | 019 1115 | 127030 Staal Verzinkt 4,5m TOP76 | 4.5 | 2008-06-20 | Hoogwerker gebruiken | Project 2026 AAV Compenistenbuurt | 019 1115.1 | FGS 103 1xPLL18W | 2008-06-20 | 310018 PL-L 18W/830 4P MASTER | 2020-05-08 | 1 | CL 01 PL-L EVSA 20.000u | Nacht astronomisch in / uit |  | OV | 104212.406 | 424303.592
Dordrecht | Diepenbrockweg | 020 1115 | 127026 Staal Verzinkt 4,5m TOP60 | 4.5 | 2020-08-11 | Hoogwerker gebruiken | Inspectie 2024 | 020 1115.1 | LW-SRDS2 1200 LM 8A 730 DAME CC top 60 | 2020-08-11 | LED 10W 3000K 1200lm | 2020-08-11 | 1 | CL 08 LED VERLICHTING | Nacht astronomisch in / uit |  | OV | 104192.372 | 424098.854
Dordrecht | Diepenbrockweg | 021 1115 | 127026 Staal Verzinkt 4,5m TOP60 | 4.5 | 2020-08-11 | Hoogwerker gebruiken | Inspectie 2024 | 021 1115.1 | LW-SRDS2 1200 LM 8A 730 DAME CC top 60 | 2020-08-11 | LED 10W 3000K 1200lm | 2020-08-11 | 1 | CL 08 LED VERLICHTING | Nacht astronomisch in / uit |  | OV | 104188.895 | 424072.364
Dordrecht | Diepenbrockweg | 022 1115 | 127026 Staal Verzinkt 4,5m TOP60 | 4.5 | 2020-08-11 | Hoogwerker gebruiken | Inspectie 2024 | 022 1115.1 | LW-SRDS2 1200 LM 8A 730 DAME CC top 60 | 2020-08-11 | LED 10W 3000K 1200lm | 2020-08-11 | 1 | CL 08 LED VERLICHTING | Nacht astronomisch in / uit |  | OV | 104180.929 | 424041.956
Dordrecht | Diepenbrockweg | 023 1115 | 127026 Staal Verzinkt 4,5m TOP60 | 4.5 | 2020-08-11 | Hoogwerker gebruiken | Inspectie 2024 | 023 1115.1 | LW-SRDS2 1200 LM 8A 730 DAME CC top 60 | 2020-08-11 | LED 10W 3000K 1200lm | 2020-08-11 | 1 | CL 08 LED VERLICHTING | Nacht astronomisch in / uit |  | OV | 104177.889 | 424019.965
Dordrecht | Diepenbrockweg | 024 1115 | 127026 Staal Verzinkt 4,5m TOP60 | 4.5 | 2020-08-11 | Hoogwerker gebruiken | Inspectie 2024 | 024 1115.1 | LW-SRDS2 1200 LM 8A 730 DAME CC top 60 | 2020-08-11 | LED 10W 3000K 1200lm | 2020-08-11 | 1 | CL 08 LED VERLICHTING | Nacht astronomisch in / uit |  | OV | 104174.756 | 423996.637
Dordrecht | Dijkstraat | 001 1360 | St.Gecoat 04.5m Zwart top 76 | 4.5 | 1998-12-23 | Hoogwerker gebruiken | Inspectie 2024 | 001 1360.1 | STARLIGHT 16LED WW 350mA 19w RAL9005 sym. 140mm | 2018-06-15 | LED 17W 3000K 2200lm | 2018-06-15 | 1 | CL 08 LED VERLICHTING | 23:00-06-00 Dim 10-30% | basis -10% - nacht -30% | OV | 106222.835 | 425369.723
Dordrecht | Dijkstraat | 002 1360 | St.Gecoat 04.5m Zwart top 76 | 4.5 | 1998-12-23 | Hoogwerker gebruiken | Inspectie 2024 | 002 1360.1 | STARLIGHT 16LED WW 350mA 19w RAL9005 sym. 140mm | 2018-06-15 | LED 17W 3000K 2200lm | 2018-06-15 | 1 | CL 08 LED VERLICHTING | 23:00-06-00 Dim 10-30% | basis -10% - nacht -30% | OV | 106210.38 | 425364.802
Dordrecht | Dijkstraat | 003 1360 | St.Gecoat 04.5m Zwart top 76 | 4.5 | 1998-12-23 | Hoogwerker gebruiken | Inspectie 2024 | 003 1360.1 | STARLIGHT 16LED WW 350mA 19w RAL9005 sym. 140mm | 2018-06-15 | LED 17W 3000K 2200lm | 2018-06-15 | 1 | CL 08 LED VERLICHTING | 23:00-06-00 Dim 10-30% | basis -10% - nacht -30% | OV | 106213.006 | 425351.844
Dordrecht | Dijkstraat | 004 1360 | St.Gecoat 04.5m Zwart top 76 | 4.5 | 1998-12-23 | Hoogwerker gebruiken | Inspectie 2024 | 004 1360.1 | STARLIGHT 16LED WW 350mA 19w RAL9005 sym. 140mm | 2018-06-15 | LED 17W 3000K 2200lm | 2018-06-15 | 1 | CL 08 LED VERLICHTING | 23:00-06-00 Dim 10-30% | basis -10% - nacht -30% | OV | 106200.64 | 425347.019
Dordrecht | Dijkstraat | 005 1360 | St.Gecoat 04.5m Zwart top 76 | 4.5 | 1998-12-23 | Hoogwerker gebruiken | Inspectie 2024 | 005 1360.1 | STARLIGHT 16LED WW 350mA 19w RAL9005 sym. 140mm | 2018-06-15 | LED 17W 3000K 2200lm | 2018-06-15 | 1 | CL 08 LED VERLICHTING | 23:00-06-00 Dim 10-30% | basis -10% - nacht -30% | OV | 106203.255 | 425334.079
Dordrecht | Dijkstraat | 006 1360 | St.Gecoat 04.5m Zwart top 76 | 4.5 | 1998-12-23 | Hoogwerker gebruiken | Inspectie 2024 | 006 1360.1 | STARLIGHT 16LED WW 350mA 19w RAL9005 sym. 140mm | 2018-06-15 | LED 17W 3000K 2200lm | 2018-06-15 | 1 | CL 08 LED VERLICHTING | 23:00-06-00 Dim 10-30% | basis -10% - nacht -30% | OV | 106190.648 | 425328.877
Dordrecht | Dijkstraat | 007 1360 | St.Gecoat 04.5m Zwart top 76 | 4.5 | 1998-12-23 | Hoogwerker gebruiken | Inspectie 2024 | 007 1360.1 | STARLIGHT 16LED WW 350mA 19w RAL9005 sym. 140mm | 2018-06-15 | LED 17W 3000K 2200lm | 2018-06-15 | 1 | CL 08 LED VERLICHTING | 23:00-06-00 Dim 10-30% | basis -10% - nacht -30% | OV | 106191.324 | 425312.305
Dordrecht | Dijkstraat | 008 1360 | St.Gecoat 04.5m Zwart top 76 | 4.5 | 1998-12-23 | Hoogwerker gebruiken | Inspectie 2024 | 008 1360.1 | STARLIGHT 16LED WW 350mA 19w RAL9005 sym. 140mm | 2018-06-15 | LED 17W 3000K 2200lm | 2018-06-15 | 1 | CL 08 LED VERLICHTING | 23:00-06-00 Dim 10-30% | basis -10% - nacht -30% | OV | 106179.006 | 425307.382
Dordrecht | Dijkstraat | 009 1360 | St.Gecoat 04.5m Zwart top 76 | 4.5 | 1998-12-23 | Hoogwerker gebruiken | Inspectie 2024 | 009 1360.1 | STARLIGHT 16LED WW 350mA 19w RAL9005 sym. 140mm | 2018-06-15 | LED 17W 3000K 2200lm | 2018-06-15 | 1 | CL 08 LED VERLICHTING | 23:00-06-00 Dim 10-30% | basis -10% - nacht -30% | OV | 106181.478 | 425294.377
Dordrecht | Dijkstraat | 010 1360 | St.Gecoat 04.5m Zwart top 76 | 4.5 | 1998-12-23 | Hoogwerker gebruiken | Inspectie 2024 | 010 1360.1 | STARLIGHT 16LED WW 350mA 19w RAL9005 sym. 140mm | 2018-06-15 | LED 17W 3000K 2200lm | 2018-06-15 | 1 | CL 08 LED VERLICHTING | 23:00-06-00 Dim 10-30% | basis -10% - nacht -30% | OV | 106169.209 | 425289.539
Dordrecht | Dijkstraat | 011 1360 | St.Gecoat 04.5m Zwart top 76 | 4.5 | 1998-12-23 | Hoogwerker gebruiken | Inspectie 2024 | 011 1360.1 | STARLIGHT 16LED WW 350mA 19w RAL9005 sym. 140mm | 2018-06-15 | LED 17W 3000K 2200lm | 2018-06-15 | 1 | CL 08 LED VERLICHTING | 23:00-06-00 Dim 10-30% | basis -10% - nacht -30% | OV | 106171.583 | 425276.486
Dordrecht | Dijkstraat | 012 1360 | St.Gecoat 04.5m Zwart top 76 | 4.5 | 1998-12-23 | Hoogwerker gebruiken | Inspectie 2024 | 012 1360.1 | STARLIGHT 16LED WW 350mA 19w RAL9005 sym. 140mm | 2018-06-15 | LED 17W 3000K 2200lm | 2018-06-15 | 1 | CL 08 LED VERLICHTING | 23:00-06-00 Dim 10-30% | basis -10% - nacht -30% | OV | 106156.898 | 425267.314
Dordrecht | Dijkstraat | 013 1360 | 127020 St.Gecoat Zwart 03,5m | 3.5 | 1998-12-23 | Ladder gebruiken | Inspectie 2023 | 013 1360.1 | BDS711 Kegel 12LED 1400lm WW | 2019-04-04 | LED 11W 3000K 1400lm | 2019-04-04 | 1 | CL 08 LED VERLICHTING | Nacht astronomisch in / uit |  | OV | 106141.868 | 425271.663
Dordrecht | Dijkstraat | 014 1360 | 127020 St.Gecoat Zwart 03,5m | 3.5 | 1998-12-23 | Hoogwerker gebruiken | Inspectie 2023 | 014 1360.1 | BDS711 Kegel 12LED 1400lm WW | 2019-04-04 | LED 11W 3000K 1400lm | 2019-04-04 | 1 | CL 08 LED VERLICHTING | Nacht astronomisch in / uit |  | OV | 106167.738 | 425255.533
Dordrecht | Dillenburgstraat | 001 1120 | 127015 Staal gegalvaniseerd 03,5m | 3.5 | 1997-12-01 | Hoogwerker gebruiken | Inspectie 2024 | 001 1120.1 | 2000 1xPLL36 E | 2014-09-26 | 310036 PL-L 36W/830 4P MASTER | 2024-10-10 01:15 | 1 | CL 01 PL-L EVSA 20.000u | Nacht astronomisch in / uit |  | OV | 107220.414 | 423269.806
Dordrecht | Dillenburgstraat | 001A1120 | 127015 Staal gegalvaniseerd 03,5m | 3.5 | 2014-09-29 | Hoogwerker gebruiken | Inspectie 2024 | 001A1120.1 | 2000 1x PLL24 E | 2014-09-26 | 310024 PL-L 24W/830 4P MASTER | 2024-10-10 01:15 | 1 | CL 01 PL-L EVSA 20.000u | Nacht astronomisch in / uit |  | OV | 107227.317 | 423256.173
Dordrecht | Dillenburgstraat | 002 1120 | 127015 Staal gegalvaniseerd 03,5m | 3.5 | 2004-10-12 | Hoogwerker gebruiken | Inspectie 2024 | 002 1120.1 | 2000 1x PLL24 E | 2014-09-26 | 310024 PL-L 24W/830 4P MASTER | 2024-10-10 01:14 | 1 | CL 01 PL-L EVSA 20.000u | Nacht astronomisch in / uit |  | OV | 107241.672 | 423259.682
Dordrecht | Dillenburgstraat | 003 1120 | 127015 Staal gegalvaniseerd 03,5m | 3.5 | 1997-12-01 | Hoogwerker gebruiken | Inspectie 2024 | 003 1120.1 | 2000 1x PLL24 E | 2014-09-26 | 310024 PL-L 24W/830 4P MASTER | 2024-10-10 01:14 | 1 | CL 01 PL-L EVSA 20.000u | Nacht astronomisch in / uit |  | OV | 107260.2 | 423263.042
Dordrecht | Dillenburgstraat | 004 1120 | 127015 Staal gegalvaniseerd 03,5m | 3.5 | 1997-12-01 | Hoogwerker gebruiken | Inspectie 2024 | 004 1120.1 | 2000 1xPLL36 E | 2014-09-26 | 310036 PL-L 36W/830 4P MASTER | 2024-10-10 01:14 | 1 | CL 01 PL-L EVSA 20.000u | Nacht astronomisch in / uit |  | OV | 107271.454 | 423254.693
Dordrecht | Dillenburgstraat | 005 1120 | 127015 Staal gegalvaniseerd 03,5m | 3.5 | 1997-12-01 | Hoogwerker gebruiken | Inspectie 2024 | 005 1120.1 | 2000 1x PLL24 E | 2014-09-26 | 310024 PL-L 24W/830 4P MASTER | 2024-10-10 01:14 | 1 | CL 01 PL-L EVSA 20.000u | Nacht astronomisch in / uit |  | OV | 107300.967 | 423249.476
Dordrecht | Dillenburgstraat | 005A1120 | 127015 Staal gegalvaniseerd 03,5m | 3.5 | 2014-09-29 | Hoogwerker gebruiken | Inspectie 2024 | 005A1120.1 | 2000 1x PLL24 E | 2014-09-26 | 310024 PL-L 24W/830 4P MASTER | 2024-10-10 01:13 | 1 | CL 01 PL-L EVSA 20.000u | Nacht astronomisch in / uit |  | OV | 107315.117 | 423240.913
Dordrecht | Dillenburgstraat | 006 1120 | 127015 Staal gegalvaniseerd 03,5m | 3.5 | 1988-10-01 | Hoogwerker gebruiken | Inspectie 2024 | 006 1120.1 | 2000 1xPLL36 E | 2014-09-26 | 310036 PL-L 36W/830 4P MASTER | 2024-10-10 01:13 | 1 | CL 01 PL-L EVSA 20.000u | Nacht astronomisch in / uit |  | OV | 107327.112 | 423251.06
Dordrecht | Dillenburgstraat | 007 1120 | 127015 Staal gegalvaniseerd 03,5m | 3.5 | 1997-12-01 | Hoogwerker gebruiken | Inspectie 2024 | 007 1120.1 | 2000 1x PLL24 E | 2014-09-26 | 310024 PL-L 24W/830 4P MASTER | 2024-10-10 01:13 | 1 | CL 01 PL-L EVSA 20.000u | Nacht astronomisch in / uit |  | OV | 107331.12 | 423231.895
Dordrecht | Dillenburgstraat | 008 1120 | 127015 Staal gegalvaniseerd 03,5m | 3.5 | 1989-06-01 | Hoogwerker gebruiken | Inspectie 2024 | 008 1120.1 | 2000 1x PLL24 E | 2014-09-26 | 310024 PL-L 24W/830 4P MASTER | 2024-10-10 01:12 | 1 | CL 01 PL-L EVSA 20.000u | Nacht astronomisch in / uit |  | OV | 107332.222 | 423201.683
Dordrecht | Dillenburgstraat | 008A1120 | 127015 Staal gegalvaniseerd 03,5m | 3.5 | 2002-10-29 | Ladder gebruiken | Inspectie 2024 | 008A1120.1 | 2000 1x PLL24 E | 2014-09-26 | 310024 PL-L 24W/830 4P MASTER | 2024-10-23 18:05 | 1 | CL 01 PL-L EVSA 20.000u | Nacht astronomisch in / uit |  | OV | 107360.556 | 423203.563
Dordrecht | Dillenburgstraat | 009 1120 | 127015 Staal gegalvaniseerd 03,5m | 3.5 | 1997-12-01 | Hoogwerker gebruiken | Inspectie 2024 | 009 1120.1 | 2000 1xPLL36 E | 2014-09-26 | 310036 PL-L 36W/830 4P MASTER | 2024-10-10 01:12 | 1 | CL 01 PL-L EVSA 20.000u | Nacht astronomisch in / uit |  | OV | 107341.863 | 423256.97
Dordrecht | Dillenburgstraat | 010 1120 | 127015 Staal gegalvaniseerd 03,5m | 3.5 | 1997-12-01 | Hoogwerker gebruiken | Inspectie 2024 | 010 1120.1 | 2000 1x PLL24 E | 2014-09-26 | 310024 PL-L 24W/830 4P MASTER | 2024-10-10 01:12 | 1 | CL 01 PL-L EVSA 20.000u | Nacht astronomisch in / uit |  | OV | 107338.17 | 423282.593
Dordrecht | Dillenburgstraat | 011 1120 | 127015 Staal gegalvaniseerd 03,5m | 3.5 | 1997-12-01 | Hoogwerker gebruiken | Inspectie 2024 | 011 1120.1 | 2000 1xPLL36 E | 2014-09-26 | 310036 PL-L 36W/830 4P MASTER | 2024-10-10 01:12 | 1 | CL 01 PL-L EVSA 20.000u | Nacht astronomisch in / uit |  | OV | 107350.242 | 423306.487
Dordrecht | Dillenburgstraat | 012 1120 | 127015 Staal gegalvaniseerd 03,5m | 3.5 | 1993-02-01 | Hoogwerker gebruiken | Inspectie 2024 | 012 1120.1 | 2000 1xPLL36 E | 2014-09-26 | 310036 PL-L 36W/830 4P MASTER | 2024-10-10 01:11 | 1 | CL 01 PL-L EVSA 20.000u | Nacht astronomisch in / uit |  | OV | 107340.983 | 423323.802
Dordrecht | Dintelstraat | 001 1125 | Wandsteun ggv 04,5m | 4.5 | 2003-10-20 | Hoogwerker gebruiken | Inspectie 2020 | 001 1125.1 | 2550 1xPLL18/24 Iris | 2003-10-25 | 310024 PL-L 24W/830 4P MASTER | 2020-06-19 | 1 | CL 01 PL-L EVSA 20.000u | Nacht astronomisch in / uit |  | OV | 107569.075 | 425669.834
Dordrecht | Dintelstraat | 002 1125 | Wandsteun ggv 04,5m | 4.5 | 2003-10-20 | Hoogwerker gebruiken | Inspectie 2020 | 002 1125.1 | 2550 1xPLL18/24 Iris | 2003-10-25 | 310024 PL-L 24W/830 4P MASTER | 2020-06-19 | 1 | CL 01 PL-L EVSA 20.000u | Nacht astronomisch in / uit |  | OV | 107565.832 | 425660.133
Dordrecht | Dintelstraat | 003 1125 | 127015 Staal gegalvaniseerd 03,5m | 3.5 | 1981-12-01 | Ladder gebruiken | Inspectie 2020 | 003 1125.1 | 2000 1x PLL24 E | 2002-11-18 | 310024 PL-L 24W/830 4P MASTER | 2020-06-19 | 1 | CL 01 PL-L EVSA 20.000u | Nacht astronomisch in / uit |  | OV | 107558.315 | 425637.728
Dordrecht | Dintelstraat | 004 1125 | 127015 Staal gegalvaniseerd 03,5m | 3.5 | 1981-12-01 | Ladder gebruiken | Inspectie 2020 | 004 1125.1 | 2000 1x PLL24 E | 1998-11-12 | 310024 PL-L 24W/830 4P MASTER | 2020-06-19 | 1 | CL 01 PL-L EVSA 20.000u | Nacht astronomisch in / uit |  | OV | 107540.523 | 425637.986
Dordrecht | Dintelstraat | 005 1125 | 127015 Staal gegalvaniseerd 03,5m | 3.5 | 2002-11-18 | Ladder gebruiken | Inspectie 2020 | 005 1125.1 | 2000 1x PLL24 E | 2013-06-10 | 310024 PL-L 24W/830 4P MASTER | 2020-06-19 | 1 | CL 01 PL-L EVSA 20.000u | Nacht astronomisch in / uit |  | OV | 107570.384 | 425643.182
Dordrecht | Dintelstraat | 006 1125 | 127015 Staal gegalvaniseerd 03,5m | 3.5 | 2002-11-18 | Ladder gebruiken | Inspectie 2020 | 006 1125.1 | 2000 1x PLL24 E | 2002-11-18 | 310024 PL-L 24W/830 4P MASTER | 2020-06-19 | 1 | CL 01 PL-L EVSA 20.000u | Nacht astronomisch in / uit |  | OV | 107579.968 | 425639.962
Dordrecht | Dintelstraat | 007 1125 | 127015 Staal gegalvaniseerd 03,5m | 3.5 | 1981-12-01 | Ladder gebruiken | Inspectie 2020 | 007 1125.1 | 2000 1x PLL24 E | 2002-11-18 | 310024 PL-L 24W/830 4P MASTER | 2020-06-19 | 1 | CL 01 PL-L EVSA 20.000u | Nacht astronomisch in / uit |  | OV | 107585.268 | 425625.618
Dordrecht | Dintelstraat | 008 1125 | 127015 Staal gegalvaniseerd 03,5m | 3.5 | 1981-12-01 | Ladder gebruiken | Inspectie 2020 | 008 1125.1 | 2000 1x PLL24 E | 2002-11-18 | 310024 PL-L 24W/830 4P MASTER | 2020-06-19 | 1 | CL 01 PL-L EVSA 20.000u | Nacht astronomisch in / uit |  | OV | 107608.649 | 425618.775
Dordrecht | Dintelstraat | 009 1125 | 127030 Staal Verzinkt 4,5m TOP76 | 4.5 | 2003-10-25 | Ladder gebruiken | Inspectie 2020 | 009 1125.1 | 2550 1xPLL18/24 Iris | 2003-10-20 | 310024 PL-L 24W/830 4P MASTER | 2020-06-19 | 1 | CL 01 PL-L EVSA 20.000u | Nacht astronomisch in / uit |  | OV | 107592.832 | 425646.399
Dordrecht | Dintelstraat | 010 1125 | 127030 Staal Verzinkt 4,5m TOP76 | 4.5 | 2003-10-25 | Ladder gebruiken | Inspectie 2020 | 010 1125.1 | 2550 1xPLL18/24 Iris | 2003-10-20 | 310024 PL-L 24W/830 4P MASTER | 2020-06-19 | 1 | CL 01 PL-L EVSA 20.000u | Nacht astronomisch in / uit |  | OV | 107598.646 | 425663.607
Dordrecht | Distelsteiger | 001 1130 | Muurarmatuur 04,5m | 4.5 | 2013-07-17 | Ladder gebruiken | Inspectie 2024 | 001 1130.1 | Bega 6455 SK3 LED26W 2540lm | 2013-07-17 | LED 25W 3000K 2500lm | 2013-07-17 | 1 | CL 08 LED VERLICHTING | Nacht astronomisch in / uit |  | A080 | 105545.575 | 425696.691
Dordrecht | Distelsteiger | 002 1130 | Muurarmatuur 04,5m | 4.5 | 2013-07-17 | Ladder gebruiken | Inspectie 2024 | 002 1130.1 | Bega 6455 SK3 LED26W 2540lm | 2013-07-17 | LED 25W 3000K 2500lm | 2013-07-17 | 1 | CL 08 LED VERLICHTING | Nacht astronomisch in / uit |  | OV | 105528.058 | 425707.362
Dordrecht | Doelstraat | 001 1140 | Overspanning 06,0m |  | 1998-11-01 | Hoogwerker gebruiken | Inspectie 2024 | 001 1140.1 | 132200 Blackbird Hanging ECO CRl70 L19 16LED RAL9006 Zhaga, 12kV SPD klasse 1 31W 4000lm | 2024-11-01 | LED 31W 3000K 4000lm | 2024-11-01 | 1 | CL 08 LED VERLICHTING | Dimmen 60% | Citytouch OLC aanwezig | OV | 105624.554 | 425581.56
Dordrecht | Doelstraat | 001A1140 | Overspanning 06,0m |  | 2004-01-10 | Hoogwerker gebruiken | Inspectie 2024 | 001A1140.1 | 132200 Blackbird Hanging ECO CRl70 L19 16LED RAL9006 Zhaga, 12kV SPD klasse 1 31W 4000lm | 2024-11-01 | LED 31W 3000K 4000lm | 2024-11-01 | 1 | CL 08 LED VERLICHTING | Dimmen 60% | Citytouch OLC aanwezig | OV | 105620.137 | 425564.652
Dordrecht | Doelstraat | 002 1140 | Overspanning 06,0m |  | 1998-11-01 | Hoogwerker gebruiken | Inspectie 2024 | 002 1140.1 | 132200 Blackbird Hanging ECO CRl70 L19 16LED RAL9006 Zhaga, 12kV SPD klasse 1 31W 4000lm | 2024-11-01 | LED 31W 3000K 4000lm | 2024-11-01 | 1 | CL 08 LED VERLICHTING | Dimmen 60% | Citytouch OLC aanwezig | OV | 105613.174 | 425539.676
Dordrecht | Doelstraat | 003 1140 | Overspanning 06,0m |  | 1998-11-01 | Hoogwerker gebruiken | Inspectie 2024 | 003 1140.1 | 132200 Blackbird Hanging ECO CRl70 L19 16LED RAL9006 Zhaga, 12kV SPD klasse 1 31W 4000lm | 2024-11-01 | LED 31W 3000K 4000lm | 2024-11-01 | 1 | CL 08 LED VERLICHTING | Dimmen 60% | Citytouch OLC aanwezig | A999 | 105605.737 | 425512.773
Dordrecht | Doelstraat | 004 1140 | Overspanning 06,0m |  | 2004-01-10 | Hoogwerker gebruiken | Inspectie 2024 | 004 1140.1 | 132200 Blackbird Hanging ECO CRl70 L19 16LED RAL9006 Zhaga, 12kV SPD klasse 1 31W 4000lm | 2024-11-01 | LED 31W 3000K 4000lm | 2024-11-01 | 1 | CL 08 LED VERLICHTING | Dimmen 60% | Citytouch OLC aanwezig | OV | 105601.637 | 425499.624
Dordrecht | Dokweg | 001 1155 | St.Gecoat Ultra Dark Grey 08,0m spec. DU 7,20m | 10 | 2024-05-05 | Actiewagen verplicht 9u t/m 16u | Inspectie 2024 | 001 1155.1 | BGP704 LW10 LED60-4S/830 PSD-SR DM50 GR Luma 1 | 2024-05-05 | LED 46W 3000K 6000lm | 2024-05-05 | 1 | CL 08 LED VERLICHTING | 23:00-06:00 Dim 00-30% | Citytouch OLC aanwezig | OV | 104313.904 | 424837.967
[8 empty] | 001 1155.2 | BGP704 LW10 LED60-4S/830 PSD-SR DM50 GR Luma 1 | 2024-05-05 | LED 46W 3000K 6000lm | 2024-05-05 | 1 | CL 08 LED VERLICHTING | 23:00-06:00 Dim 00-30% | Citytouch OLC aanwezig | OV
Dordrecht | Dokweg | 001oud1155 | 127030 Staal Verzinkt 4,5m TOP76 | 4.5 | 1997-05-01 | Hoogwerker gebruiken | Project 2024 | 001 1155.1 | FGS 103 1xPLL 24 E | 1997-05-01 | 310024 PL-L 24W/830 4P MASTER | 2015-03-26 | 1 | Project geen remplace | Nacht astronomisch in / uit |  | OV | 104304.373 | 424854.411
Dordrecht | Dokweg | 003 1155 | 127030 Staal Verzinkt 4,5m TOP76 | 4.5 | 1997-05-01 | Hoogwerker gebruiken | Project 2024 | 003 1155.1 | FGS 103 1xPLL 24 E | 1997-05-01 | 310024 PL-L 24W/830 4P MASTER | 2015-03-26 | 1 | Project geen remplace | Nacht astronomisch in / uit |  | OV | 104284.874 | 424832.396
Dordrecht | Dokweg | 004 1155 | St.Gecoat Ultra Dark Grey 10,0m spec. DU 7,20m | 10 | 2024-05-05 | Actiewagen verplicht 9u t/m 16u | Inspectie 2024 | 004 1155.1 | BGP704 LW10 LED100-4S/830 PSD-SR ..... GR Luma 1 | 2024-05-05 | LED 76W 3000K 10000lm | 2024-05-05 | 1 | CL 08 LED VERLICHTING | 23:00-06:00 Dim 00-30% | Citytouch OLC aanwezig | OV | 104288.69 | 424815.871
[8 empty] | 004 1155.2 | BGP704 LW10 LED100-4S/830 PSD-SR ..... GR Luma 1 | 2024-05-05 | LED 76W 3000K 10000lm | 2024-05-05 | 1 | CL 08 LED VERLICHTING | 23:00-06:00 Dim 00-30% | Citytouch OLC aanwezig | OV
Dordrecht | Dokweg | 005 1155 | 127030 Staal Verzinkt 4,5m TOP76 | 4.5 | 1980-12-01 | Hoogwerker gebruiken | Project 2024 | 005 1155.1 | FGS 103 1xPLL 24 E | 1996-12-01 | 310024 PL-L 24W/830 4P MASTER | 2015-03-26 | 1 | Project geen remplace | Nacht astronomisch in / uit |  | OV | 104268.196 | 424815.437
Dordrecht | Dokweg | 007 1155 | St.Gecoat Ultra Dark Grey 10,0m spec. DU 7,20m | 10 | 2024-05-05 | Actiewagen verplicht 9u t/m 16u | Inspectie 2024 | 007 1155.1 | BGP704 LW10 LED100-4S/830 PSD-SR ..... GR Luma 1 | 2024-05-05 | LED 76W 3000K 10000lm | 2024-05-05 | 1 | CL 08 LED VERLICHTING | 23:00-06:00 Dim 00-30% | Citytouch OLC aanwezig | OV | 104269.813 | 424788.445
[8 empty] | 007 1155.2 | BGP704 LW10 LED100-4S/830 PSD-SR ..... GR Luma 1 | 2024-05-05 | LED 76W 3000K 10000lm | 2024-05-05 | 1 | CL 08 LED VERLICHTING | 23:00-06:00 Dim 00-30% | Citytouch OLC aanwezig | OV
Dordrecht | Dokweg | 007oud1155 | 127030 Staal Verzinkt 4,5m TOP76 | 4.5 | 1980-12-01 | Hoogwerker gebruiken | Project 2024 | 007 1155.1 | FGS 103 1xPLL 24 E | 1996-12-01 | 310024 PL-L 24W/830 4P MASTER | 2015-03-26 | 1 | Project geen remplace | Nacht astronomisch in / uit |  | OV | 104244.065 | 424809.372
Dordrecht | Dokweg | 008 1155 | 127030 Staal Verzinkt 4,5m TOP76 | 4.5 | 1980-12-01 | Hoogwerker gebruiken | Project 2024 | 008 1155.1 | FGS 103 1xPLL 24 E | 1996-12-01 | 310024 PL-L 24W/830 4P MASTER | 2015-03-26 | 1 | Project geen remplace | Nacht astronomisch in / uit |  | OV | 104225.203 | 424783.676
Dordrecht | Dokweg | 009 1155 | St.Gecoat Ultra Dark Grey 10,0m spec. DU 7,20m | 10 | 2024-05-05 | Actiewagen verplicht 9u t/m 16u | Inspectie 2024 | 009 1155.1 | BGP704 LW10 LED100-4S/830 PSD-SR ..... GR Luma 1 | 2024-05-05 | LED 76W 3000K 10000lm | 2024-05-05 | 1 | CL 08 LED VERLICHTING | 23:00-06:00 Dim 00-30% | Citytouch OLC aanwezig | OV | 104249.494 | 424758.692
[8 empty] | 009 1155.2 | BGP704 LW10 LED100-4S/830 PSD-SR ..... GR Luma 1 | 2024-05-05 | LED 76W 3000K 10000lm | 2024-05-05 | 1 | CL 08 LED VERLICHTING | 23:00-06:00 Dim 00-30% | Citytouch OLC aanwezig | OV
Dordrecht | Dokweg | 010 1155 | 127030 Staal Verzinkt 4,5m TOP76 | 4.5 | 1980-12-01 | Hoogwerker gebruiken | Project 2024 | 010 1155.1 | FGS 103 1xPLL 24 E | 1996-12-01 | 310024 PL-L 24W/830 4P MASTER | 2015-03-26 | 1 | Project geen remplace | Nacht astronomisch in / uit |  | OV | 104226.114 | 424760.953
Dordrecht | Dolhuissteiger | 001 1160 | Muurarmatuur 04,5m | 4.5 | 2013-07-17 | Hoogwerker gebruiken | Inspectie 2024 | 001 1160.1 | Bega 6455 SK3 LED26W 2540lm | 2013-07-17 | LED 25W 3000K 2500lm | 2013-07-17 | 1 | CL 08 LED VERLICHTING | Nacht astronomisch in / uit |  | A116 | 104868.983 | 425261.579
Dordrecht | Dolhuissteiger | 002 1160 | Groundbox |  | 2020-12-11 | Hoogwerker gebruiken |  | 002 1160.1 | Lumenpulse Loiro blauw | 2020-12-11 | LED 09W BLAUW 124lm | 2020-12-11 | 1 | CL 08 LED VERLICHTING | Schakelklok Objectenverl |  | A116 | 104866.817 | 425266.178
Dordrecht | Dolhuissteiger | 003 1160 | Groundbox |  | 2020-12-11 | Hoogwerker gebruiken |  | 003 1160.1 | Lumenpulse Loiro blauw | 2020-12-11 | LED 09W BLAUW 124lm | 2020-12-11 | 1 | CL 08 LED VERLICHTING | Schakelklok Objectenverl |  | A116 | 104869.483 | 425266.375
Dordrecht | Dolhuisstraat | 001 1165 | Muurarmatuur 04,0m | 4 | 2017-07-15 | Hoogwerker gebruiken | Inspectie 2024 | 001 1165.1 | Bega 7825S LED 14W 1250lm | 2017-07-15 | LED 10W 3000K 1250lm | 2017-07-15 | 1 | CL 08 LED VERLICHTING | Nacht astronomisch in / uit |  | OV | 104865.763 | 425246.164
Dordrecht | Dolhuisstraat | 002 1165 | Muurarmatuur 04,0m | 4 | 2017-07-15 | Hoogwerker gebruiken | Inspectie 2024 | 002 1165.1 | Bega 7825S LED 14W 1250lm | 2017-07-15 | LED 10W 3000K 1250lm | 2017-07-15 | 1 | CL 08 LED VERLICHTING | Nacht astronomisch in / uit |  | OV | 104863.199 | 425228.711
Dordrecht | Dolhuisstraat | 003 1165 | Muurarmatuur 04,0m | 4 | 2017-07-15 | Hoogwerker gebruiken | Inspectie 2024 | 003 1165.1 | Bega 7825S LED 12W 1000lm | 2017-07-15 | LED 12W 3000K 1000lm | 2017-07-15 | 1 | CL 08 LED VERLICHTING | Nacht astronomisch in / uit |  | OV | 104855.936 | 425207.995
Dordrecht | Dolhuisstraat | 003A1165 | Muurarmatuur 04,0m | 4 | 2017-07-15 | Hoogwerker gebruiken | Inspectie 2024 | 003A1165.1 | Bega 7825S LED 11W 750lm | 2017-07-15 | LED 11W 3000K 750lm | 2017-07-15 | 1 | CL 08 LED VERLICHTING | Nacht astronomisch in / uit |  | OV | 104857.953 | 425191.463
Dordrecht | Dolhuisstraat | 004 1165 | Muurarmatuur 03,5m | 3.5 | 2017-07-15 | Hoogwerker gebruiken | Inspectie 2024 | 004 1165.1 | Bega 7825S LED 8W 500lm | 2017-07-15 | LED 08W 3000K 500lm | 2017-07-15 | 1 | CL 08 LED VERLICHTING | Nacht astronomisch in / uit |  | OV | 104843.872 | 425189.043
Dordrecht | Dolhuisstraat | 005 1165 | Muurarmatuur 04,0m | 4 | 2017-07-15 | Hoogwerker gebruiken | Inspectie 2024 | 005 1165.1 | Bega 7825S LED 11W 750lm | 2017-07-15 | LED 11W 3000K 750lm | 2017-07-15 | 1 | CL 08 LED VERLICHTING | Nacht astronomisch in / uit |  | OV | 104850.929 | 425169.96
Dordrecht | Domela Nieuwenhuisweg | 001 3720 | 127085 Staal gegalvaniseerd 06,0m | 6 | 1987-02-01 | Hoogwerker gebruiken | Inspectie 2023 | 001 3720.1 | Axia 2.1 WW 5187 8 led 480mA 13W 1600lm | 2017-09-30 | LED 13W 3000K 1600lm | 2017-09-30 | 1 | CL 08 LED VERLICHTING | Nacht astronomisch in / uit |  | OV | 105265.422 | 422239.842
Dordrecht | Domela Nieuwenhuisweg | 002 3720 | 127085 Staal gegalvaniseerd 06,0m | 6 | 1987-02-01 | Hoogwerker gebruiken | Inspectie 2023 | 002 3720.1 | Axia 2.1 WW 5187 8 led 480mA 13W 1600lm | 2017-09-30 | LED 13W 3000K 1600lm | 2017-09-30 | 1 | CL 08 LED VERLICHTING | Nacht astronomisch in / uit |  | OV | 105243.922 | 422248.312
Dordrecht | Domela Nieuwenhuisweg | 003 3720 | 127085 Staal gegalvaniseerd 06,0m | 6 | 2004-04-07 | Hoogwerker gebruiken | Inspectie 2023 | 003 3720.1 | Axia 2.1 WW 5187 8 led 480mA 13W 1600lm | 2017-09-30 | LED 13W 3000K 1600lm | 2017-09-30 | 1 | CL 08 LED VERLICHTING | Nacht astronomisch in / uit |  | OV | 105218.852 | 422244.072
Dordrecht | Domela Nieuwenhuisweg | 004 3720 | 127085 Staal gegalvaniseerd 06,0m | 6 | 1987-02-01 | Hoogwerker gebruiken | Inspectie 2023 | 004 3720.1 | Axia 2.1 WW 5187 8 led 480mA 13W 1600lm | 2017-09-30 | LED 13W 3000K 1600lm | 2017-09-30 | 1 | CL 08 LED VERLICHTING | Nacht astronomisch in / uit |  | OV | 105197.676 | 422255.849
Dordrecht | Domela Nieuwenhuisweg | 005 3720 | 127085 Staal gegalvaniseerd 06,0m | 6 | 1987-02-01 | Hoogwerker gebruiken | Inspectie 2023 | 005 3720.1 | Axia 2.1 WW 5187 8 led 480mA 13W 1600lm | 2017-09-30 | LED 13W 3000K 1600lm | 2017-09-30 | 1 | CL 08 LED VERLICHTING | Nacht astronomisch in / uit |  | OV | 105174.599 | 422251.449
Dordrecht | Domela Nieuwenhuisweg | 006 3720 | 127085 Staal gegalvaniseerd 06,0m | 6 | 1987-02-01 | Hoogwerker gebruiken | Inspectie 2023 | 006 3720.1 | Axia 2.1 WW 5187 8 led 480mA 13W 1600lm | 2017-09-30 | LED 13W 3000K 1600lm | 2017-09-30 | 1 | CL 08 LED VERLICHTING | Nacht astronomisch in / uit |  | OV | 105153.42 | 422263.112
Dordrecht | Domela Nieuwenhuisweg | 007 3720 | 127085 Staal gegalvaniseerd 06,0m | 6 | 1987-02-01 | Hoogwerker gebruiken | Inspectie 2023 | 007 3720.1 | Axia 2.1 WW 5187 8 led 480mA 13W 1600lm | 2017-09-30 | LED 13W 3000K 1600lm | 2017-09-30 | 1 | CL 08 LED VERLICHTING | Nacht astronomisch in / uit |  | OV | 105129.861 | 422258.613
Dordrecht | Domela Nieuwenhuisweg | 008 3720 | 127021 Staal gegalvaniseerd 04,0m con. | 4 | 1988-12-01 | Ladder gebruiken | Inspectie 2020 | 008 3720.1 | 2000 1xPLL36 E | 2014-10-24 | 310036 PL-L 36W/830 4P MASTER | 2020-03-12 | 1 | CL 01 PL-L EVSA 20.000u | Nacht astronomisch in / uit |  | OV | 105107.286 | 422246.549
Dordrecht | Domela Nieuwenhuisweg | 009 3720 | 127085 Staal gegalvaniseerd 06,0m | 6 | 1987-02-01 | Hoogwerker gebruiken | Inspectie 2023 | 009 3720.1 | Axia 2.1 WW 5187 8 led 480mA 13W 1600lm | 2017-09-30 | LED 13W 3000K 1600lm | 2017-09-30 | 1 | CL 08 LED VERLICHTING | Nacht astronomisch in / uit |  | OV | 105108.979 | 422270.494
Dordrecht | Domela Nieuwenhuisweg | 010 3720 | 127085 Staal gegalvaniseerd 06,0m | 6 | 1987-02-01 | Hoogwerker gebruiken | Inspectie 2023 | 010 3720.1 | Axia 2.1 WW 5187 8 led 480mA 13W 1600lm | 2017-09-30 | LED 13W 3000K 1600lm | 2017-09-30 | 1 | CL 08 LED VERLICHTING | Nacht astronomisch in / uit |  | OV | 105087.532 | 422265.844
Dordrecht | Domela Nieuwenhuisweg | 012 3720 | 127085 Staal gegalvaniseerd 06,0m | 6 | 1987-02-01 | Hoogwerker gebruiken | Inspectie 2023 | 012 3720.1 | Axia 2.1 WW 5187 8 led 480mA 13W 1600lm | 2017-09-30 | LED 13W 3000K 1600lm | 2017-09-30 | 1 | CL 08 LED VERLICHTING | Nacht astronomisch in / uit |  | OV | 105063.047 | 422278.289
Dordrecht | Domela Nieuwenhuisweg | 014 3720 | 127085 Staal gegalvaniseerd 06,0m | 6 | 1992-02-01 | Hoogwerker gebruiken | Inspectie 2023 | 014 3720.1 | Axia 2.1 WW 5187 8 led 480mA 13W 1600lm | 2017-09-30 | LED 13W 3000K 1600lm | 2017-09-30 | 1 | CL 08 LED VERLICHTING | Nacht astronomisch in / uit |  | OV | 105040.548 | 422270.732
Dordrecht | Domela Nieuwenhuisweg | 016 3720 | 127085 Staal gegalvaniseerd 06,0m | 6 | 1986-11-01 | Hoogwerker gebruiken | Inspectie 2023 | 016 3720.1 | Axia 2.1 WW 5187 8 led 480mA 13W 1600lm | 2017-09-30 | LED 13W 3000K 1600lm | 2017-09-30 | 1 | CL 08 LED VERLICHTING | Nacht astronomisch in / uit |  | OV | 105018.675 | 422285.343
Dordrecht | Domela Nieuwenhuisweg | 017 3720 | 127085 Staal gegalvaniseerd 06,0m | 6 | 1991-03-01 | Hoogwerker gebruiken | Inspectie 2023 | 017 3720.1 | Axia 2.1 WW 5187 8 led 480mA 13W 1600lm | 2017-09-30 | LED 13W 3000K 1600lm | 2017-09-30 | 1 | CL 08 LED VERLICHTING | Nacht astronomisch in / uit |  | OV | 104994.548 | 422281.079
Dordrecht | Domela Nieuwenhuisweg | 018 3720 | 127085 Staal gegalvaniseerd 06,0m | 6 | 1986-10-01 | Hoogwerker gebruiken | Inspectie 2023 | 018 3720.1 | Axia 2.1 WW 5187 8 led 480mA 13W 1600lm | 2017-09-30 | LED 13W 3000K 1600lm | 2017-09-30 | 1 | CL 08 LED VERLICHTING | Nacht astronomisch in / uit |  | OV | 104972.886 | 422292.914
Dordrecht | Domela Nieuwenhuisweg | 019 3720 | 127085 Staal gegalvaniseerd 06,0m | 6 | 2004-04-07 | Hoogwerker gebruiken | Inspectie 2023 | 019 3720.1 | Axia 2.1 WW 5187 8 led 480mA 13W 1600lm | 2017-09-30 | LED 13W 3000K 1600lm | 2017-09-30 | 1 | CL 08 LED VERLICHTING | Nacht astronomisch in / uit |  | OV | 104956.037 | 422274.89
Dordrecht | Domela Nieuwenhuisweg | 020 3720 | 127085 Staal gegalvaniseerd 06,0m | 6 | 1986-10-01 | Hoogwerker gebruiken | Inspectie 2023 | 020 3720.1 | Axia 2.1 WW 5187 8 led 480mA 13W 1600lm | 2017-09-30 | LED 13W 3000K 1600lm | 2017-09-30 | 1 | CL 08 LED VERLICHTING | Nacht astronomisch in / uit |  | OV | 104947.086 | 422288.967
Dordrecht | Domela Nieuwenhuisweg | 021 3720 | 127085 Staal gegalvaniseerd 06,0m | 6 | 1986-10-01 | Hoogwerker gebruiken | Inspectie 2023 | 021 3720.1 | Axia 2.1 WW 5187 8 led 480mA 13W 1600lm | 2017-09-30 | LED 13W 3000K 1600lm | 2017-09-30 | 1 | CL 08 LED VERLICHTING | Nacht astronomisch in / uit |  | OV | 104927.856 | 422292.092
Dordrecht | Domela Nieuwenhuisweg | 022 3720 | 127085 Staal gegalvaniseerd 06,0m | 6 | 1986-10-01 | Hoogwerker gebruiken | Inspectie 2023 | 022 3720.1 | Axia 2.1 WW 5187 8 led 480mA 13W 1600lm | 2017-09-30 | LED 13W 3000K 1600lm | 2017-09-30 | 1 | CL 08 LED VERLICHTING | Nacht astronomisch in / uit |  | OV | 104904.208 | 422295.963
Dordrecht | Dommelstraat | 001 1170 | 127015 Staal gegalvaniseerd 03,5m | 3.5 | 2021-09-15 | Hoogwerker gebruiken | Inspectie 2021 | 001 1170.1 | KFK LED2WELL 2150lm overeenkomst | 2021-09-15 | LED 18W 3000K 2150lm | 2021-09-15 | 1 | CL 08 LED VERLICHTING | Nacht astronomisch in / uit |  | OV | 107649.216 | 425645.553
Dordrecht | Dommelstraat | 002 1170 | 127015 Staal gegalvaniseerd 03,5m | 3.5 | 1992-01-01 | Hoogwerker gebruiken | Inspectie 2020 | 002 1170.1 | 2000 1x PLL24 E | 2002-12-05 | 310024 PL-L 24W/830 4P MASTER | 2020-06-19 | 1 | CL 01 PL-L EVSA 20.000u | Nacht astronomisch in / uit |  | OV | 107643.744 | 425625.642
Dordrecht | Dommelstraat | 003 1170 | 127015 Staal gegalvaniseerd 03,5m | 3.5 | 1996-06-01 | Hoogwerker gebruiken | Inspectie 2020 | 003 1170.1 | 2000 1x PLL24 E | 1996-06-01 | 310024 PL-L 24W/830 4P MASTER | 2020-06-19 | 1 | CL 01 PL-L EVSA 20.000u | Nacht astronomisch in / uit |  | OV | 107651.548 | 425613.213
Dordrecht | Dommelstraat | 004 1170 | 127015 Staal gegalvaniseerd 03,5m | 3.5 | 1984-02-01 | Hoogwerker gebruiken | Inspectie 2020 | 004 1170.1 | 2000 1x PLL24 E | 2002-12-05 | 310024 PL-L 24W/830 4P MASTER | 2020-06-19 | 1 | CL 01 PL-L EVSA 20.000u | Nacht astronomisch in / uit |  | OV | 107636.738 | 425604.993
Dordrecht | Dommelstraat | 005 1170 | 127015 Staal gegalvaniseerd 03,5m | 3.5 | 1981-12-01 | Hoogwerker gebruiken | Inspectie 2020 | 005 1170.1 | 2000 1x PLL24 E | 2002-12-05 | 310024 PL-L 24W/830 4P MASTER | 2020-06-19 | 1 | CL 01 PL-L EVSA 20.000u | Nacht astronomisch in / uit |  | OV | 107630.001 | 425586.728
Dordrecht | Dongestraat | 001 1175 | 127040 Staal ggv 0,60m Paaltop con. | 6 | 1991-05-01 | Hoogwerker gebruiken | Inspectie 2020 | 001 1175.1 | 2500 1xPLL24 E | 2012-06-04 | 310024 PL-L 24W/830 4P MASTER | 2020-06-19 | 1 | CL 01 PL-L EVSA 20.000u | Nacht astronomisch in / uit |  | OV | 107452.592 | 425697.411
Dordrecht | Dongestraat | 002 1175 | 127040 Staal ggv 0,60m Paaltop con. | 6 | 1991-05-01 | Hoogwerker gebruiken | Inspectie 2020 | 002 1175.1 | 2500 1xPLL24 E | 2012-06-04 | 310024 PL-L 24W/830 4P MASTER | 2020-06-19 | 1 | CL 01 PL-L EVSA 20.000u | Nacht astronomisch in / uit |  | OV | 107447.02 | 425680.612
Dordrecht | Dongestraat | 003 1175 | 127040 Staal ggv 0,60m Paaltop con. | 6 | 1991-04-01 | Hoogwerker gebruiken | Inspectie 2020 | 003 1175.1 | 2500 1xPLL24 E | 2012-06-04 | 310024 PL-L 24W/830 4P MASTER | 2020-06-19 | 1 | CL 01 PL-L EVSA 20.000u | Nacht astronomisch in / uit |  | OV | 107443.855 | 425663.539
Dordrecht | Donker Curtiusstraat | 001 1015 | 127085 Staal gegalvaniseerd 06,0m | 6 | 2004-08-31 | Hoogwerker gebruiken | Inspectie 2023 | 001 1015.1 | LW-SRDS2 2000 LM 16A 730 DAME CC | 2018-08-17 | LED 16W 3000K 2000lm | 2018-08-17 | 1 | CL 08 LED VERLICHTING | Nacht astronomisch in / uit |  | OV | 105049.929 | 422317.939
Dordrecht | Donker Curtiusstraat | 002 1015 | 127085 Staal gegalvaniseerd 06,0m | 6 | 2004-08-31 | Hoogwerker gebruiken | Inspectie 2023 | 002 1015.1 | LW-SRDS2 2000 LM 16A 730 DAME CC | 2018-08-17 | LED 16W 3000K 2000lm | 2018-08-17 | 1 | CL 08 LED VERLICHTING | Nacht astronomisch in / uit |  | OV | 105035.963 | 422297.525
Dordrecht | Donkerstraat | 001 1180 | 127085 Staal gegalvaniseerd 06,0m | 6 | 1999-08-26 | Hoogwerker gebruiken | Inspectie 2022 | 001 1180.1 | Axia 2.1 WW 5187 8 led 480mA 13W 1600lm | 2016-12-20 | LED 13W 3000K 1600lm | 2016-12-20 | 1 | CL 08 LED VERLICHTING | Nacht astronomisch in / uit |  | OV | 105111.538 | 422634.461
Dordrecht | Donkerstraat | 001A1180 | 127091-1500 Staal gegalv. 06.0. UE 1500mm | 6 | 2017-02-17 | Hoogwerker gebruiken | Inspectie 2023 | 001A1180.1 | Axia 2.1 WW 5187 8 led 480mA 13W 1600lm | 2017-02-17 | LED 13W 3000K 1600lm | 2017-02-17 | 1 | CL 08 LED VERLICHTING | Nacht astronomisch in / uit |  | OV | 105102.523 | 422654.521
Dordrecht | Donkerstraat | 002 1180 | 127085 Staal gegalvaniseerd 06,0m | 6 | 1999-06-01 | Hoogwerker gebruiken | Inspectie 2022 | 002 1180.1 | Axia 2.1 WW 5187 8 led 480mA 13W 1600lm | 2016-12-20 | LED 13W 3000K 1600lm | 2016-12-20 | 1 | CL 08 LED VERLICHTING | Nacht astronomisch in / uit |  | OV | 105113.646 | 422676.39
Dordrecht | Donkerstraat | 003 1180 | 127091-1500 LineX Staal gegalv. 06.0. UE 1500mm | 6 | 2023-10-12 | Hoogwerker gebruiken | Inspectie 2023 | 003 1180.1 | Axia 2.1 WW 5187 8 led 480mA 13W 1600lm | 2016-12-20 | LED 13W 3000K 1600lm | 2016-12-20 | 1 | CL 08 LED VERLICHTING | Nacht astronomisch in / uit |  | OV | 105090.356 | 422679.942
Dordrecht | Donkerstraat | 004 1180 | 127085 Staal gegalvaniseerd 06,0m | 6 | 2004-05-25 | Hoogwerker gebruiken | Inspectie 2022 | 004 1180.1 | Axia 2.1 WW 5187 8 led 480mA 13W 1600lm | 2016-12-20 | LED 13W 3000K 1600lm | 2016-12-20 | 1 | CL 08 LED VERLICHTING | Nacht astronomisch in / uit |  | OV | 105061.189 | 422684.624
Dordrecht | Donkerstraat | 005 1180 | 127091-1500 LineX Staal gegalv. 06.0. UE 1500mm | 6 | 2024-04-01 | Hoogwerker gebruiken | Inspectie 2024 | 005 1180.1 | Axia 2.1 WW 5187 8 led 480mA 13W 1600lm | 2016-12-20 | LED 13W 3000K 1600lm | 2016-12-20 | 1 | CL 08 LED VERLICHTING | Nacht astronomisch in / uit |  | OV | 105030.506 | 422689.736
Dordrecht | Donkerstraat | 006 1180 | 127091-1500 LineX Staal gegalv. 06.0. UE 1500mm | 6 | 2024-04-01 | Hoogwerker gebruiken | Inspectie 2024 | 006 1180.1 | Axia 2.1 WW 5187 8 led 480mA 13W 1600lm | 2016-12-20 | LED 13W 3000K 1600lm | 2016-12-20 | 1 | CL 08 LED VERLICHTING | Nacht astronomisch in / uit |  | OV | 105019.157 | 422664.542
Dordrecht | Doornenburg | 001 1195 | Wandsteun ggv 03,5m | 3.5 | 1981-01-01 | Ladder gebruiken | Inspectie 2019 | 001 1195.1 | 2000 1x PLL24 E | 2009-08-01 | 310024 PL-L 24W/830 4P MASTER | 2020-03-11 | 1 | CL 01 PL-L EVSA 20.000u | Nacht astronomisch in / uit |  | OV | 106295.708 | 420901.749
Dordrecht | Doornenburg | 001A1195 | Muurarmatuur 03,5m | 3.5 | 2010-07-01 | Ladder gebruiken | Inspectie 2024 | 001A1195.1 | Bega 7825S LED 7W 800lm | 2024-09-17 | LED 06W 3000K | 2024-09-17 | 1 | CL 08 LED VERLICHTING | Nacht astronomisch in / uit |  | OV | 106302.956 | 420886.982
Dordrecht | Doornenburg | 002 1195 | 127015 Staal gegalvaniseerd 03,5m | 3.5 | 1981-01-01 | Ladder gebruiken | Inspectie 2019 | 002 1195.1 | 2000 1x PLL24 E | 2009-08-01 | 310024 PL-L 24W/830 4P MASTER | 2019-11-28 | 1 | CL 01 PL-L EVSA 20.000u | Nacht astronomisch in / uit |  | OV | 106320.117 | 420898.326
Dordrecht | Doornenburg | 003 1195 | 127015 Staal gegalvaniseerd 03,5m | 3.5 | 1981-01-01 | Ladder gebruiken | Inspectie 2019 | 003 1195.1 | 2000 1x PLL24 E | 2009-08-01 | 310024 PL-L 24W/830 4P MASTER | 2019-11-28 | 1 | CL 01 PL-L EVSA 20.000u | Nacht astronomisch in / uit |  | OV | 106338.969 | 420908.137
Dordrecht | Doornenburg | 004 1195 | 127015 Staal gegalvaniseerd 03,5m | 3.5 | 1981-01-01 | Hoogwerker gebruiken | Inspectie 2019 | 004 1195.1 | 2000 1x PLL24 E | 2009-08-01 | 310024 PL-L 24W/830 4P MASTER | 2019-11-28 | 1 | CL 01 PL-L EVSA 20.000u | Nacht astronomisch in / uit |  | OV | 106331.583 | 420922.552
Dordrecht | Doornenburg | 005 1195 | 127015 Staal gegalvaniseerd 03,5m | 3.5 | 2001-10-11 | Hoogwerker gebruiken | Inspectie 2019 | 005 1195.1 | 2000 1x PLL24 E | 2009-08-01 | 310024 PL-L 24W/830 4P MASTER | 2019-11-28 | 1 | CL 01 PL-L EVSA 20.000u | Nacht astronomisch in / uit |  | OV | 106348.476 | 420936.115
Dordrecht | Doornenburg | 006 1195 | 127015 Staal gegalvaniseerd 03,5m | 3.5 | 1981-01-01 | Ladder gebruiken | Inspectie 2019 | 006 1195.1 | 2000 1x PLL24 E | 2009-08-01 | 310024 PL-L 24W/830 4P MASTER | 2020-11-18 | 1 | CL 01 PL-L EVSA 20.000u | Nacht astronomisch in / uit |  | OV | 106355.383 | 420976.473
Dordrecht | Doornenburg | 007 1195 | 127015 Staal gegalvaniseerd 03,5m | 3.5 | 1981-01-01 | Hoogwerker gebruiken | Inspectie 2019 | 007 1195.1 | 2000 1x PLL24 E | 2009-08-01 | 310024 PL-L 24W/830 4P MASTER | 2020-02-05 | 1 | CL 01 PL-L EVSA 20.000u | Nacht astronomisch in / uit |  | OV | 106399.718 | 421068.839
Dordrecht | Doornenburg | 008 1195 | 127015 Staal gegalvaniseerd 03,5m | 3.5 | 1981-01-01 | Hoogwerker gebruiken | Inspectie 2019 | 008 1195.1 | 2000 1x PLL24 E | 2009-08-01 | 310024 PL-L 24W/830 4P MASTER | 2020-11-18 | 1 | CL 01 PL-L EVSA 20.000u | Nacht astronomisch in / uit |  | OV | 106391.288 | 421049.649
Dordrecht | Doornenburg | 009 1195 | Wandsteun ggv 04,0m | 4 | 1981-01-01 | Hoogwerker gebruiken | Inspectie 2019 | 009 1195.1 | 2000 1x PLL24 E | 2009-08-01 | 310024 PL-L 24W/830 4P MASTER | 2020-11-26 | 1 | CL 01 PL-L EVSA 20.000u | Nacht astronomisch in / uit |  | OV | 106412.838 | 421052.429
Dordrecht | Dordwijklaan | 001 1230 | 127085 Staal gegalvaniseerd 06,0m | 6 | 2005-05-11 | Hoogwerker gebruiken | Inspectie 2022 | 001 1230.1 | Axia 2.1 WW 5187 8 led 690mA 2000lm | 2016-12-20 | LED 18W 3000K 2000lm | 2016-12-20 | 1 | CL 08 LED VERLICHTING | Nacht astronomisch in / uit |  | OV | 107002.862 | 423105.053
Dordrecht | Dordwijklaan | 002 1230 | 127085 Staal gegalvaniseerd 06,0m | 6 | 2005-05-11 | Hoogwerker gebruiken | Inspectie 2022 | 002 1230.1 | Axia 2.1 WW 5187 8 led 690mA 2000lm | 2016-12-20 | LED 18W 3000K 2000lm | 2016-12-20 | 1 | CL 08 LED VERLICHTING | Nacht astronomisch in / uit |  | OV | 106982.762 | 423123.866
Dordrecht | Dordwijklaan | 003 1230 | 127085 Staal gegalvaniseerd 06,0m | 6 | 2005-05-11 | Hoogwerker gebruiken | Inspectie 2022 | 003 1230.1 | Axia 2.1 WW 5187 8 led 690mA 2000lm | 2016-12-20 | LED 18W 3000K 2000lm | 2016-12-20 | 1 | CL 08 LED VERLICHTING | Nacht astronomisch in / uit |  | OV | 106962.581 | 423142.252
Dordrecht | Dordwijklaan | 004 1230 | 127085 Staal gegalvaniseerd 06,0m | 6 | 2005-05-11 | Hoogwerker gebruiken | Inspectie 2022 | 004 1230.1 | Axia 2.1 WW 5187 8 led 690mA 2000lm | 2016-12-20 | LED 18W 3000K 2000lm | 2016-12-20 | 1 | CL 08 LED VERLICHTING | Nacht astronomisch in / uit |  | OV | 106940.532 | 423162.475
Dordrecht | Dordwijklaan | 005 1230 | 127085 Staal gegalvaniseerd 06,0m | 6 | 2005-05-11 | Hoogwerker gebruiken | Inspectie 2022 | 005 1230.1 | Axia 2.1 WW 5187 8 led 690mA 2000lm | 2016-12-20 | LED 18W 3000K 2000lm | 2016-12-20 | 1 | CL 08 LED VERLICHTING | Nacht astronomisch in / uit |  | OV | 106922.276 | 423179.549
Dordrecht | Dordwijklaan | 006 1230 | 127085 Staal gegalvaniseerd 06,0m | 6 | 2005-05-11 | Hoogwerker gebruiken | Inspectie 2022 | 006 1230.1 | Axia 2.1 WW 5187 8 led 690mA 2000lm | 2016-12-20 | LED 18W 3000K 2000lm | 2016-12-20 | 1 | CL 08 LED VERLICHTING | Nacht astronomisch in / uit |  | OV | 106899.437 | 423200.952
Dordrecht | Dordwijklaan | 007 1230 | 127085 Staal gegalvaniseerd 06,0m | 6 | 2005-05-11 | Hoogwerker gebruiken | Inspectie 2022 | 007 1230.1 | Axia 2.1 WW 5187 8 led 690mA 2000lm | 2016-12-20 | LED 18W 3000K 2000lm | 2016-12-20 | 1 | CL 08 LED VERLICHTING | Nacht astronomisch in / uit |  | OV | 106879.695 | 423219.185
Dordrecht | Dordwijklaan | 008 1230 | 127085 Staal gegalvaniseerd 06,0m | 6 | 2005-05-11 | Hoogwerker gebruiken | Inspectie 2022 | 008 1230.1 | Axia 2.1 WW 5187 8 led 690mA 2000lm | 2016-12-20 | LED 18W 3000K 2000lm | 2016-12-20 | 1 | CL 08 LED VERLICHTING | Nacht astronomisch in / uit |  | OV | 106856.6 | 423239.865
Dordrecht | Dordwijklaan | 009 1230 | 127085 Staal gegalvaniseerd 06,0m | 6 | 2005-05-11 | Hoogwerker gebruiken | Inspectie 2022 | 009 1230.1 | Axia 2.1 WW 5187 8 led 690mA 2000lm | 2016-12-20 | LED 18W 3000K 2000lm | 2016-12-20 | 1 | CL 08 LED VERLICHTING | Nacht astronomisch in / uit |  | OV | 106833.461 | 423261.375
Dordrecht | Dordwijklaan | 010 1230 | 127085 Staal gegalvaniseerd 06,0m | 6 | 2005-05-11 | Hoogwerker gebruiken | Inspectie 2022 | 010 1230.1 | Axia 2.1 WW 5187 8 led 690mA 2000lm | 2016-12-20 | LED 18W 3000K 2000lm | 2016-12-20 | 1 | CL 08 LED VERLICHTING | Nacht astronomisch in / uit |  | OV | 106813.157 | 423280.515
Dordrecht | Dordwijklaan | 011 1230 | 127085 Staal gegalvaniseerd 06,0m | 6 | 2005-05-11 | Hoogwerker gebruiken | Inspectie 2022 | 011 1230.1 | Axia 2.1 WW 5187 8 led 690mA 2000lm | 2016-12-20 | LED 18W 3000K 2000lm | 2016-12-20 | 1 | CL 08 LED VERLICHTING | Nacht astronomisch in / uit |  | OV | 106792.42 | 423300.059
Dordrecht | Dordwijklaan | 012 1230 | 127085 Staal gegalvaniseerd 06,0m | 6 | 2005-05-11 | Hoogwerker gebruiken | Inspectie 2022 | 012 1230.1 | Axia 2.1 WW 5187 8 led 690mA 2000lm | 2016-12-20 | LED 18W 3000K 2000lm | 2016-12-20 | 1 | CL 08 LED VERLICHTING | Nacht astronomisch in / uit |  | OV | 106773.925 | 423317.869
Dordrecht | Dordwijklaan | 013 1230 | 127085 Staal gegalvaniseerd 06,0m | 6 | 2005-05-11 | Hoogwerker gebruiken | Inspectie 2022 | 013 1230.1 | Axia 2.1 WW 5187 8 led 690mA 2000lm | 2016-12-20 | LED 18W 3000K 2000lm | 2016-12-20 | 1 | CL 08 LED VERLICHTING | Nacht astronomisch in / uit |  | OV | 106758.324 | 423336.239
Dordrecht | Dordwijklaan | 014 1230 | 127085 Staal gegalvaniseerd 06,0m | 6 | 2005-05-11 | Hoogwerker gebruiken | Inspectie 2022 | 014 1230.1 | Axia 2.1 WW 5187 8 led 690mA 2000lm | 2016-12-20 | LED 18W 3000K 2000lm | 2016-12-20 | 1 | CL 08 LED VERLICHTING | Nacht astronomisch in / uit |  | OV | 106746.721 | 423358.384
Dordrecht | Dordwijklaan | 015 1230 | 127085 Staal gegalvaniseerd 06,0m | 6 | 2005-05-11 | Hoogwerker gebruiken | Inspectie 2022 | 015 1230.1 | Axia 2.1 WW 5187 8 led 690mA 2000lm | 2016-12-20 | LED 18W 3000K 2000lm | 2016-12-20 | 1 | CL 08 LED VERLICHTING | Nacht astronomisch in / uit |  | OV | 106732.696 | 423384.844
Dordrecht | Dordwijklaan | 016 1230 | 127085 Staal gegalvaniseerd 06,0m | 6 | 2005-05-11 | Hoogwerker gebruiken | Inspectie 2022 | 016 1230.1 | Axia 2.1 WW 5187 8 led 690mA 2000lm | 2016-12-20 | LED 18W 3000K 2000lm | 2016-12-20 | 1 | CL 08 LED VERLICHTING | Nacht astronomisch in / uit |  | OV | 106720.546 | 423407.997
Dordrecht | Dordwijklaan | 017 1230 | 127085 Staal gegalvaniseerd 06,0m | 6 | 2005-05-11 | Hoogwerker gebruiken | Inspectie 2022 | 017 1230.1 | Axia 2.1 WW 5187 8 led 690mA 2000lm | 2016-12-20 | LED 18W 3000K 2000lm | 2016-12-20 | 1 | CL 08 LED VERLICHTING | Nacht astronomisch in / uit |  | OV | 106713.531 | 423431.716
Dordrecht | Dorus Rijkersstraat | 001 4545 | 127085 Staal gegalvaniseerd 06,0m | 6 | 1985-05-01 | Hoogwerker gebruiken | Inspectie 2023 | 001 4545.1 | LW-SRDS2 1600 LM 16A 730 DAME CC | 2018-09-24 | LED 13W 3000K 1600lm | 2018-09-24 | 1 | CL 08 LED VERLICHTING | Nacht astronomisch in / uit |  | OV | 104648.94 | 422938.054
Dordrecht | Dorus Rijkersstraat | 002 4545 | 127085 Staal gegalvaniseerd 06,0m | 6 | 1985-05-01 | Hoogwerker gebruiken | Inspectie 2023 | 002 4545.1 | LW-SRDS2 1600 LM 16A 730 DAME CC | 2018-09-24 | LED 13W 3000K 1600lm | 2018-09-24 | 1 | CL 08 LED VERLICHTING | Nacht astronomisch in / uit |  | OV | 104645.896 | 422920.069
Dordrecht | Dorus Rijkersstraat | 003 4545 | 127085 Staal gegalvaniseerd 06,0m | 6 | 1992-02-01 | Hoogwerker gebruiken | Inspectie 2023 | 003 4545.1 | LW-SRDS2 1600 LM 16A 730 DAME CC | 2018-09-24 | LED 13W 3000K 1600lm | 2018-09-24 | 1 | CL 08 LED VERLICHTING | Nacht astronomisch in / uit |  | OV | 104646.034 | 422894.785
Dordrecht | Dorus Rijkersstraat | 005 4545 | 127085 Staal gegalvaniseerd 06,0m | 6 | 1989-06-01 | Hoogwerker gebruiken | Inspectie 2023 | 005 4545.1 | LW-SRDS2 1600 LM 16A 730 DAME CC | 2018-09-24 | LED 13W 3000K 1600lm | 2018-09-24 | 1 | CL 08 LED VERLICHTING | Nacht astronomisch in / uit |  | OV | 104644.669 | 422876.736
Dordrecht | Dorus Rijkersstraat | 006 4545 | 127085 Staal gegalvaniseerd 06,0m | 6 | 1985-08-01 | Hoogwerker gebruiken | Inspectie 2023 | 006 4545.1 | LW-SRDS2 1600 LM 16A 730 DAME CC | 2018-09-24 | LED 13W 3000K 1600lm | 2018-09-24 | 1 | CL 08 LED VERLICHTING | Nacht astronomisch in / uit |  | OV | 104640.946 | 422849.113
Dordrecht | Dorus Rijkersstraat | 007 4545 | 127085 Staal gegalvaniseerd 06,0m | 6 | 1992-02-01 | Hoogwerker gebruiken | Inspectie 2023 | 007 4545.1 | LW-SRDS2 1600 LM 16A 730 DAME CC | 2018-09-24 | LED 13W 3000K 1600lm | 2018-09-24 | 1 | CL 08 LED VERLICHTING | Nacht astronomisch in / uit |  | OV | 104640.854 | 422822.541
Dordrecht | Dorus Rijkersstraat | 009 4545 | 127085 Staal gegalvaniseerd 06,0m | 6 | 1985-08-01 | Hoogwerker gebruiken | Inspectie 2023 | 009 4545.1 | LW-SRDS2 1600 LM 16A 730 DAME CC | 2018-09-24 | LED 13W 3000K 1600lm | 2018-09-24 | 1 | CL 08 LED VERLICHTING | Nacht astronomisch in / uit |  | OV | 104639.528 | 422804.856
Dordrecht | Dorus Rijkersstraat | 010 4545 | 127085 Staal gegalvaniseerd 06,0m | 6 | 1985-12-01 | Hoogwerker gebruiken | Inspectie 2023 | 010 4545.1 | LW-SRDS2 1600 LM 16A 730 DAME CC | 2018-09-24 | LED 13W 3000K 1600lm | 2018-09-24 | 1 | CL 08 LED VERLICHTING | Nacht astronomisch in / uit |  | OV | 104636.043 | 422778.232
Dordrecht | Dorus Rijkersstraat | 011 4545 | 127085 Staal gegalvaniseerd 06,0m | 6 | 1992-02-01 | Hoogwerker gebruiken | Inspectie 2023 | 011 4545.1 | LW-SRDS2 1600 LM 16A 730 DAME CC | 2018-09-24 | LED 13W 3000K 1600lm | 2018-09-24 | 1 | CL 08 LED VERLICHTING | Nacht astronomisch in / uit |  | OV | 104635.906 | 422751.605
Dordrecht | Dorus Rijkersstraat | 013 4545 | 127085 Staal gegalvaniseerd 06,0m | 6 | 1985-12-01 | Hoogwerker gebruiken | Inspectie 2023 | 013 4545.1 | LW-SRDS2 1600 LM 16A 730 DAME CC | 2018-09-24 | LED 13W 3000K 1600lm | 2018-09-24 | 1 | CL 08 LED VERLICHTING | Nacht astronomisch in / uit |  | OV | 104634.422 | 422733.399
Dordrecht | Dorus Rijkersstraat | 014 4545 | 127085 Staal gegalvaniseerd 06,0m | 6 | 1986-02-01 | Hoogwerker gebruiken | Inspectie 2023 | 014 4545.1 | LW-SRDS2 1600 LM 16A 730 DAME CC | 2018-09-24 | LED 13W 3000K 1600lm | 2018-09-24 | 1 | CL 08 LED VERLICHTING | Nacht astronomisch in / uit |  | OV | 104631.162 | 422711.131
Dordrecht | Douwe Aukesstraat | 001 0230 | 127015 Staal gegalvaniseerd 03,5m | 3.5 | 2017-04-11 | Ladder gebruiken | Inspectie 2020 | 001 0230.1 | 2000 1x PLL24 E | 2009-01-21 | 310024 PL-L 24W/830 4P MASTER | 2020-03-25 | 1 | CL 01 PL-L EVSA 20.000u | Nacht astronomisch in / uit |  | OV | 104310.135 | 422739.671
Dordrecht | Douwe Aukesstraat | 002 0230 | 127015 Staal gegalvaniseerd 03,5m | 3.5 | 1976-12-01 | Hoogwerker gebruiken | Inspectie 2020 | 002 0230.1 | 2000 1x PLL24 E | 2009-01-21 | 310024 PL-L 24W/830 4P MASTER | 2020-03-25 | 1 | CL 01 PL-L EVSA 20.000u | Nacht astronomisch in / uit |  | OV | 104281.797 | 422741.081
Dordrecht | Douwe Aukesstraat | 002A0230 | 127015 Staal gegalvaniseerd 03,5m | 3.5 | 1998-06-01 | Hoogwerker gebruiken | Inspectie 2020 | 002A0230.1 | 2000 1x PLL24 E | 1998-06-01 | 310024 PL-L 24W/830 4P MASTER | 2020-03-25 | 1 | CL 01 PL-L EVSA 20.000u | Nacht astronomisch in / uit |  | OV | 104254.473 | 422741.895
Dordrecht | Douwe Aukesstraat | 003 0230 | 127015 Staal gegalvaniseerd 03,5m | 3.5 | 1992-04-01 | Ladder gebruiken | Inspectie 2020 | 003 0230.1 | 2000 1x PLL24 E | 2009-01-21 | 310024 PL-L 24W/830 4P MASTER | 2020-03-25 | 1 | CL 01 PL-L EVSA 20.000u | Nacht astronomisch in / uit |  | OV | 104232.706 | 422742.796
Dordrecht | Douwe Aukesstraat | 004 0230 | 127015 Staal gegalvaniseerd 03,5m | 3.5 | 1976-12-01 | Hoogwerker gebruiken | Inspectie 2020 | 004 0230.1 | 2000 1x PLL24 E | 2009-01-21 | 310024 PL-L 24W/830 4P MASTER | 2020-03-25 | 1 | CL 01 PL-L EVSA 20.000u | Nacht astronomisch in / uit |  | OV | 104200.482 | 422744.414
Dordrecht | Douwe Aukesstraat | 005 0230 | 127015 Staal gegalvaniseerd 03,5m | 3.5 | 1981-12-01 | Hoogwerker gebruiken | Inspectie 2020 | 005 0230.1 | 2000 1x PLL24 E | 2005-05-20 | 310024 PL-L 24W/830 4P MASTER | 2021-08-26 | 1 | CL 01 PL-L EVSA 20.000u | Nacht astronomisch in / uit |  | OV | 104173.487 | 422739.837
Dordrecht | Douwe Aukesstraat | 006 0230 | 127015 Staal gegalvaniseerd 03,5m | 3.5 | 1994-02-01 | Hoogwerker gebruiken | Inspectie 2020 | 006 0230.1 | 2000 1x PLL24 E | 2007-11-16 | 310024 PL-L 24W/830 4P MASTER | 2020-03-23 | 1 | CL 01 PL-L EVSA 20.000u | Nacht astronomisch in / uit |  | OV | 104140.887 | 422741.698
Dordrecht | Douwe Aukesstraat | 007 0230 | 127015 Staal gegalvaniseerd 03,5m | 3.5 | 1994-02-01 | Hoogwerker gebruiken | Inspectie 2020 | 007 0230.1 | 2000 1x PLL24 E | 2009-01-21 | 310024 PL-L 24W/830 4P MASTER | 2020-03-23 | 1 | CL 01 PL-L EVSA 20.000u | Nacht astronomisch in / uit |  | OV | 104117.236 | 422742.514
Dordrecht | Dr. L.L. Zamenhoflaan | 001 6280 | 127015 Staal gegalvaniseerd 03,5m | 3.5 | 2010-06-24 | Hoogwerker gebruiken | Inspectie 2020 | 001 6280.1 | 2000 1xPLL36 E | 2004-06-22 | 310036 PL-L 36W/830 4P MASTER | 2020-01-22 | 1 | CL 01 PL-L EVSA 20.000u | Nacht astronomisch in / uit |  | OV | 106874.756 | 425079.319
Dordrecht | Dr. L.L. Zamenhoflaan | 002 6280 | 127015 Staal gegalvaniseerd 03,5m | 3.5 | 1998-03-27 | Hoogwerker gebruiken | Inspectie 2020 | 002 6280.1 | 2000 1xPLL36 E | 2004-06-22 | 310036 PL-L 36W/830 4P MASTER | 2020-01-22 | 1 | CL 01 PL-L EVSA 20.000u | Nacht astronomisch in / uit |  | OV | 106848.13 | 425088.978
Dordrecht | Dr. L.L. Zamenhoflaan | 002A6280 | 127015 Staal gegalvaniseerd 03,5m | 3.5 | 2004-06-22 | Hoogwerker gebruiken | Inspectie 2020 | 002A6280.1 | 2000 1xPLL36 E | 2004-06-22 | 310036 PL-L 36W/830 4P MASTER | 2020-01-22 | 1 | CL 01 PL-L EVSA 20.000u | Nacht astronomisch in / uit |  | OV | 106825.457 | 425104.121
Dordrecht | Dr. L.L. Zamenhoflaan | 003 6280 | 127015 Staal gegalvaniseerd 03,5m | 3.5 | 1998-03-27 | Hoogwerker gebruiken | Inspectie 2020 | 003 6280.1 | 132160 Ekra 20 helder lens 63 9W 1000 lumen 3000K RAL 9007 XiSR22 | 2023-08-24 | LED 09W 3000K 1000lm | 2023-08-24 | 1 | CL 08 LED VERLICHTING | Nacht astronomisch in / uit | Zhaga Ready | OV | 106805.042 | 425127.643
Dordrecht | Dr. L.L. Zamenhoflaan | 004 6280 | 127015 Staal gegalvaniseerd 03,5m | 3.5 | 1998-03-27 | Hoogwerker gebruiken | Inspectie 2020 | 004 6280.1 | 2000 1xPLL36 E | 2011-08-23 | 310036 PL-L 36W/830 4P MASTER | 2020-01-22 | 1 | CL 01 PL-L EVSA 20.000u | Nacht astronomisch in / uit |  | OV | 106784.428 | 425110.825
Dordrecht | Dr. L.L. Zamenhoflaan | 005 6280 | 127015 Staal gegalvaniseerd 03,5m | 3.5 | 1998-03-27 | Hoogwerker gebruiken | Inspectie 2020 | 005 6280.1 | 2000 1x PLL24 E | 2005-03-24 | 310024 PL-L 24W/830 4P MASTER | 2020-01-22 | 1 | CL 01 PL-L EVSA 20.000u | Nacht astronomisch in / uit |  | OV | 106805.884 | 425110.696
Dordrecht | Dr. L.L. Zamenhoflaan | 006 6280 | 127015 Staal gegalvaniseerd 03,5m | 3.5 | 1998-03-27 | Hoogwerker gebruiken | Inspectie 2020 | 006 6280.1 | 2000 1x PLL24 E | 2011-08-23 | 310024 PL-L 24W/830 4P MASTER | 2020-01-22 | 1 | CL 01 PL-L EVSA 20.000u | Nacht astronomisch in / uit |  | OV | 106767.83 | 425091.636
Dordrecht | Dr. L.L. Zamenhoflaan | 007 6280 | 127015 Staal gegalvaniseerd 03,5m | 3.5 | 1998-03-27 | Hoogwerker gebruiken | Inspectie 2020 | 007 6280.1 | 2000 1x PLL24 E | 1998-03-01 | 310024 PL-L 24W/830 4P MASTER | 2020-01-22 | 1 | CL 01 PL-L EVSA 20.000u | Nacht astronomisch in / uit |  | OV | 106753.288 | 425076.889
Dordrecht | Dr. L.L. Zamenhoflaan | 008 6280 | 127015 Staal gegalvaniseerd 03,5m | 3.5 | 1998-03-27 | Hoogwerker gebruiken | Inspectie 2020 | 008 6280.1 | 2000 1x PLL24 E | 2011-08-23 | 310024 PL-L 24W/830 4P MASTER | 2020-01-22 | 1 | CL 01 PL-L EVSA 20.000u | Nacht astronomisch in / uit |  | OV | 106738.79 | 425062.137
Dordrecht | Dr. L.L. Zamenhoflaan | 009 6280 | 127015 Staal gegalvaniseerd 03,5m | 3.5 | 1998-03-27 | Hoogwerker gebruiken | Inspectie 2020 | 009 6280.1 | 2000 1x PLL24 E | 2010-09-16 | 310024 PL-L 24W/830 4P MASTER | 2020-01-22 | 1 | CL 01 PL-L EVSA 20.000u | Nacht astronomisch in / uit |  | OV | 106722.693 | 425045.854
Dordrecht | Dr. L.L. Zamenhoflaan | 010 6280 | 127015 Staal gegalvaniseerd 03,5m | 3.5 | 1998-03-27 | Hoogwerker gebruiken | Inspectie 2020 | 010 6280.1 | 2000 1x PLL24 E | 2011-08-23 | 310024 PL-L 24W/830 4P MASTER | 2020-01-22 | 1 | CL 01 PL-L EVSA 20.000u | Nacht astronomisch in / uit |  | OV | 106709.827 | 425032.843
Dordrecht | Dr. L.L. Zamenhoflaan | 011 6280 | 127015 Staal gegalvaniseerd 03,5m | 3.5 | 1998-03-01 | Hoogwerker gebruiken | Inspectie 2020 | 011 6280.1 | 2000 1x PLL24 E | 1998-03-01 | 310024 PL-L 24W/830 4P MASTER | 2020-01-22 | 1 | CL 01 PL-L EVSA 20.000u | Nacht astronomisch in / uit |  | OV | 106724.046 | 425078.823
Dordrecht | Dr. L.L. Zamenhoflaan | 012 6280 | 127015 Staal gegalvaniseerd 03,5m | 3.5 | 1998-03-01 | Hoogwerker gebruiken | Inspectie 2020 | 012 6280.1 | 2000 1x PLL24 E | 2011-08-23 | 310024 PL-L 24W/830 4P MASTER | 2020-01-22 | 1 | CL 01 PL-L EVSA 20.000u | Nacht astronomisch in / uit |  | OV | 106706.514 | 425096.46
Dordrecht | Dr. L.L. Zamenhoflaan | 013 6280 | 127015 Staal gegalvaniseerd 03,5m | 3.5 | 1998-03-01 | Hoogwerker gebruiken | Inspectie 2020 | 013 6280.1 | 2000 1x PLL24 E | 1998-03-01 | 310024 PL-L 24W/830 4P MASTER | 2020-01-22 | 1 | CL 01 PL-L EVSA 20.000u | Nacht astronomisch in / uit |  | OV | 106706.829 | 425110.177
Dordrecht | Dr. L.L. Zamenhoflaan | 014 6280 | 127015 Staal gegalvaniseerd 03,5m | 3.5 | 2009-11-30 | Hoogwerker gebruiken | Inspectie 2020 | 014 6280.1 | 2000 1x PLL24 E | 2015-05-11 | 310024 PL-L 24W/830 4P MASTER | 2020-01-22 | 1 | CL 01 PL-L EVSA 20.000u | Nacht astronomisch in / uit |  | OV | 106707.369 | 425135.87
Dordrecht | Dr. L.L. Zamenhoflaan | 014A6280 | 127015 Staal gegalvaniseerd 03,5m | 3.5 | 2011-08-23 | Hoogwerker gebruiken | Inspectie 2020 | 014A6280.1 | 2000 1x PLL24 E | 2011-08-23 | 310024 PL-L 24W/830 4P MASTER | 2020-01-22 | 1 | CL 01 PL-L EVSA 20.000u | Nacht astronomisch in / uit |  | OV | 106688.183 | 425134.58
Dordrecht | Dr. L.L. Zamenhoflaan | 015 6280 | 127015 Staal gegalvaniseerd 03,5m | 3.5 | 1998-03-01 | Hoogwerker gebruiken | Inspectie 2020 | 015 6280.1 | 2000 1x PLL24 E | 2010-06-03 | 310024 PL-L 24W/830 4P MASTER | 2020-01-22 | 1 | CL 01 PL-L EVSA 20.000u | Nacht astronomisch in / uit |  | OV | 106685.932 | 425114.668
Dordrecht | Dr. L.L. Zamenhoflaan | 016 6280 | 127015 Staal gegalvaniseerd 03,5m | 3.5 | 1998-03-01 | Hoogwerker gebruiken | Inspectie 2020 | 016 6280.1 | 2000 1x PLL24 E | 1998-03-01 | 310024 PL-L 24W/830 4P MASTER | 2020-01-22 | 1 | CL 01 PL-L EVSA 20.000u | Nacht astronomisch in / uit |  | OV | 106648.518 | 425099.071
Dordrecht | Dr. L.L. Zamenhoflaan | 017 6280 | 127015 Staal gegalvaniseerd 03,5m | 3.5 | 2016-07-19 | Hoogwerker gebruiken | Inspectie 2022 | 017 6280.1 | KFK LED2WELL 1600lm | 2016-07-19 | LED 13W 3000K 1600lm | 2016-07-19 | 1 | CL 08 LED VERLICHTING | Nacht astronomisch in / uit |  | OV | 106669.667 | 425130.253
Dordrecht | Dr. L.L. Zamenhoflaan | 018 6280 | 127015 Staal gegalvaniseerd 03,5m | 3.5 | 1998-03-01 | Hoogwerker gebruiken | Inspectie 2020 | 018 6280.1 | 2000 1x PLL24 E | 2007-11-21 | 310024 PL-L 24W/830 4P MASTER | 2020-01-22 | 1 | CL 01 PL-L EVSA 20.000u | Nacht astronomisch in / uit |  | OV | 106677.626 | 425143.99
Dordrecht | Dr. L.L. Zamenhoflaan | 019 6280 | 127015 Staal gegalvaniseerd 03,5m | 3.5 | 1978-12-01 | Hoogwerker gebruiken | Inspectie 2020 | 019 6280.1 | 2000 1x PLL24 E | 2011-08-23 | 310024 PL-L 24W/830 4P MASTER | 2020-01-22 | 1 | CL 01 PL-L EVSA 20.000u | Nacht astronomisch in / uit |  | OV | 106654.529 | 425144.825
Dordrecht | Dr. Schaepmanstraat (Dordrecht) | 001 4625 | 127085 Staal gegalvaniseerd 06,0m | 6 | 2012-09-24 | Hoogwerker gebruiken | Inspectie 2023 | 001 4625.1 | Aresa-2 16Led NW lens....350mA | 2013-12-16 | LED 19W 4000K 2352lm | 2013-12-16 | 1 | CL 08 LED VERLICHTING | Nacht astronomisch in / uit |  | OV | 105081.45 | 424121.64
Dordrecht | Dr. Schaepmanstraat (Dordrecht) | 001A4625 | 127015 Staal gegalvaniseerd 03,5m | 3.5 | 2013-08-23 | Ladder gebruiken | Inspectie 2020 | 001A4625.01 | 2400 1xPLL 18 E Padvinder | 2013-08-23 | 310018 PL-L 18W/830 4P MASTER | 2020-05-11 | 1 | Armatuur vervangen 2024 | Nacht astronomisch in / uit |  | B016 | 105087.23 | 424112.503
Dordrecht | Dr. Schaepmanstraat (Dordrecht) | 002A4625 | 127015 Staal gegalvaniseerd 03,5m | 3.5 | 2013-08-23 | Ladder gebruiken | Inspectie 2020 | 002A4625.01 | 2400 1xPLL 18 E Padvinder | 2013-08-23 | 310018 PL-L 18W/830 4P MASTER | 2020-05-11 | 1 | Armatuur vervangen 2024 | Nacht astronomisch in / uit |  | B016 | 105099.962 | 424115.841
Dordrecht | Dr. Schaepmanstraat (Dordrecht) | 004 4625 | 127085 Staal gegalvaniseerd 06,0m | 6 | 2013-12-16 | Hoogwerker gebruiken | Inspectie 2023 | 004 4625.1 | Aresa-2 16Led NW lens....350mA | 2013-12-16 | LED 19W 4000K 2352lm | 2013-12-16 | 1 | CL 08 LED VERLICHTING | Nacht astronomisch in / uit |  | OV | 105088.781 | 424095.188
Dordrecht | Dr. Schaepmanstraat (Dordrecht) | 005 4625 | 127085 Staal gegalvaniseerd 06,0m | 6 | 2013-12-16 | Hoogwerker gebruiken | Inspectie 2023 | 005 4625.1 | Aresa-2 16Led NW lens....350mA | 2013-12-16 | LED 19W 4000K 2352lm | 2013-12-16 | 1 | CL 08 LED VERLICHTING | Nacht astronomisch in / uit |  | OV | 105094.399 | 424073.881
Dordrecht | Dr. Schaepmanstraat (Dordrecht) | 006 4625 | 127085 Staal gegalvaniseerd 06,0m | 6 | 2013-12-16 | Hoogwerker gebruiken | Inspectie 2023 | 006 4625.1 | Aresa-2 16Led NW lens....350mA | 2013-12-16 | LED 19W 4000K 2352lm | 2013-12-16 | 1 | CL 08 LED VERLICHTING | Nacht astronomisch in / uit |  | OV | 105099.991 | 424052.663
Dordrecht | Draai | 001 1240 | 127960 Gietijzeren Mast 03,0m De Nood | 3 | 1995-12-01 | Ladder gebruiken | Inspectie 2024 | 001 1240.1 | 150120 Haagse kap A11 Elegance Son50/70 | 2014-10-25 | 230050 SON PIA 050W E | 2024-01-24 | 1 | CL 02b SON binnenstad | Dimmen 20% | basis -20% | OV | 104510.044 | 424995.916
Dordrecht | Draai | 002 1240 | 127960 Gietijzeren Mast 03,0m De Nood | 3 | 1995-12-01 | Ladder gebruiken | Inspectie 2024 | 002 1240.1 | 150120 Haagse kap A11 Elegance Son50/70 | 2014-10-25 | 230050 SON PIA 050W E | 2024-01-24 | 1 | CL 02b SON binnenstad | Dimmen 20% | basis -20% | OV | 104498.463 | 425010.316
Dordrecht | Draai | 003 1240 | 127960 Gietijzeren Mast 03,0m De Nood | 3 | 1995-12-01 | Ladder gebruiken | Inspectie 2024 | 003 1240.1 | 150120 Haagse kap A11 Elegance Son50/70 | 2014-10-25 | 230050 SON PIA 050W E | 2024-01-24 | 1 | CL 02b SON binnenstad | Dimmen 20% | basis -20% | OV | 104488.169 | 425023.193
Dordrecht | Draai | 004 1240 | 127960 Gietijzeren Mast 03,0m De Nood | 3 | 1995-12-01 | Ladder gebruiken | Inspectie 2024 | 004 1240.1 | 150120 Haagse kap A11 Elegance Son50/70 | 2016-12-20 | 230050 SON PIA 050W E | 2024-01-24 | 1 | CL 02b SON binnenstad | Dimmen 25% | basis -25% | OV | 104472.219 | 425024.81
Dordrecht | Draai | 005 1240 | 127960 Gietijzeren Mast 03,0m De Nood | 3 | 2011-02-01 | Hoogwerker gebruiken | Inspectie 2024 | 005 1240.1 | 150120 Haagse kap A11 Elegance Son50/70 | 2011-02-01 | 230050 SON PIA 050W E | 2024-01-24 | 1 | CL 02b SON binnenstad | Dimmen 50% | basis -50% | OV | 104450.103 | 425028.1
Dordrecht | Draai | 006 1240 | 127960 Gietijzeren Mast 03,0m De Nood | 3 | 2011-02-01 | Hoogwerker gebruiken | Inspectie 2024 | 006 1240.1 | 150120 Haagse kap A11 Elegance Son50/70 | 2011-02-01 | 230050 SON PIA 050W E | 2024-01-24 | 1 | CL 02b SON binnenstad | Dimmen 50% | basis -50% | OV | 104436.66 | 425022.342
Dordrecht | Draai | 007 1240 | 127960 Gietijzeren Mast 03,0m De Nood | 3 | 2011-02-01 | Hoogwerker gebruiken | Inspectie 2024 | 007 1240.1 | 150120 Haagse kap A11 Elegance Son50/70 | 2011-02-01 | 230050 SON PIA 050W E | 2024-01-24 | 1 | CL 02b SON binnenstad | Dimmen 50% | basis -50% | OV | 104423.013 | 425015.948
Dordrecht | Draai | 008 1240 | 127960 Gietijzeren Mast 03,0m De Nood | 3 | 2011-02-01 | Hoogwerker gebruiken | Inspectie 2024 | 008 1240.1 | 150120 Haagse kap A11 Elegance Son50/70 | 2011-02-01 | 230050 SON PIA 050W E | 2024-01-24 | 1 | CL 02b SON binnenstad | Dimmen 50% | basis -50% | OV | 104409.72 | 425009.367
Dordrecht | Draai | 009 1240 | 127040 Staal ggv 0,60m Paaltop con. | 6 | 2011-02-01 | Hoogwerker gebruiken | Inspectie 2023 | 009 1240.1 | 131130 LW-SRDS2 10W 1200 LM 8A 730 DANB CC G4 XiSR22 X XC7040C3M SPD (diameter 60 mm) | 2023-07-20 | LED 10W 3000K 1200lm | 2023-07-20 | 1 | CL 08 LED VERLICHTING | Nacht astronomisch in / uit | Zhaga Ready | OV | 104407.104 | 424996.917
Dordrecht | Draai | 010 1240 | 127040 Staal ggv 0,60m Paaltop con. | 6 | 2011-02-01 | Hoogwerker gebruiken | Inspectie 2023 | 010 1240.1 | 131130 LW-SRDS2 10W 1200 LM 8A 730 DANB CC G4 XiSR22 X XC7040C3M SPD (diameter 60 mm) | 2023-07-20 | LED 10W 3000K 1200lm | 2023-07-20 | 1 | CL 08 LED VERLICHTING | Nacht astronomisch in / uit | Zhaga Ready | OV | 104416.602 | 424984.733
Dordrecht | Draai | 011 1240 | 127040 Staal ggv 0,60m Paaltop con. | 6 | 2011-02-01 | Hoogwerker gebruiken | Inspectie 2023 | 011 1240.1 | 131130 LW-SRDS2 10W 1200 LM 8A 730 DANB CC G4 XiSR22 X XC7040C3M SPD (diameter 60 mm) | 2023-07-20 | LED 10W 3000K 1200lm | 2023-07-20 | 1 | CL 08 LED VERLICHTING | Nacht astronomisch in / uit | Zhaga Ready | OV | 104426.031 | 424972.729
Dordrecht | Draai | 012 1240 | Schijnwerper op dak EGM |  | 2012-02-01 | Hoogwerker gebruiken | Inspectie 2024 | 012 1240.1 | MVP 504 SON-T 70W | 2012-02-01 | 240070 SON-T PIA plus 070W | 2024-01-24 | 1 | CL 02b SON binnenstad | Nacht astronomisch in / uit |  | A046 | 104399.704 | 424955.284
Dordrecht | Draai | 013 1240 | Schijnwerper op dak EGM |  | 2012-02-01 | Hoogwerker gebruiken | Inspectie 2024 | 013 1240.1 | MVP 504 SON-T 70W | 2012-02-01 | 240070 SON-T PIA plus 070W | 2024-01-24 | 1 | CL 02b SON binnenstad | Nacht astronomisch in / uit |  | A046 | 104375.934 | 424971.413
Dordrecht | Draai | 014 1240 | Schijnwerper op dak EGM |  | 2012-02-01 | Hoogwerker gebruiken | Inspectie 2024 | 014 1240.1 | MVP 504 SON-T 70W | 2012-02-01 | 240070 SON-T PIA plus 070W | 2024-01-24 | 1 | CL 02b SON binnenstad | Nacht astronomisch in / uit |  | A046 | 104358.402 | 424969.791
Dordrecht | Draai | 015 1240 | Schijnwerper op dak EGM |  | 2012-02-01 | Hoogwerker gebruiken | Inspectie 2024 | 015 1240.1 | MVP 504 SON-T 70W | 2012-02-01 | 240070 SON-T PIA plus 070W | 2024-01-24 | 1 | CL 02b SON binnenstad | Nacht astronomisch in / uit |  | A046 | 104363.053 | 424952.822
Dordrecht | Drakensteynlaan | 001 1245 | 127015 Staal gegalvaniseerd 03,5m | 3.5 | 1986-07-01 | Hoogwerker gebruiken | Inspectie 2024 | 001 1245.1 | 2000 1x PLL24 E | 2015-02-18 | 310024 PL-L 24W/830 4P MASTER | 2024-10-23 18:06 | 1 | CL 01 PL-L EVSA 20.000u | Nacht astronomisch in / uit |  | OV | 107368.013 | 423169.719
Dordrecht | Drakensteynlaan | 001A1245 | 127015 Staal gegalvaniseerd 03,5m | 3.5 | 2015-01-20 | Hoogwerker gebruiken | Inspectie 2024 | 001A1245.1 | 2000 1x PLL24 E | 2015-01-20 | 310024 PL-L 24W/830 4P MASTER | 2024-10-23 18:06 | 1 | CL 01 PL-L EVSA 20.000u | Nacht astronomisch in / uit |  | OV | 107351.607 | 423184.029
Dordrecht | Drakensteynlaan | 002 1245 | 127015 Staal gegalvaniseerd 03,5m | 3.5 | 1986-07-01 | Hoogwerker gebruiken | Inspectie 2024 | 002 1245.1 | 2000 1x PLL24 E | 2015-02-18 | 310024 PL-L 24W/830 4P MASTER | 2024-10-23 18:06 | 1 | CL 01 PL-L EVSA 20.000u | Nacht astronomisch in / uit |  | OV | 107341.503 | 423174.24
Dordrecht | Drakensteynlaan | 003 1245 | 127015 Staal gegalvaniseerd 03,5m | 3.5 | 1986-07-01 | Hoogwerker gebruiken | Inspectie 2024 | 003 1245.1 | 2000 1x PLL24 E | 2015-02-18 | 310024 PL-L 24W/830 4P MASTER | 2024-10-23 18:06 | 1 | CL 01 PL-L EVSA 20.000u | Nacht astronomisch in / uit |  | OV | 107320.154 | 423177.843
Dordrecht | Drakensteynlaan | 004 1245 | 127015 Staal gegalvaniseerd 03,5m | 3.5 | 1986-07-01 | Hoogwerker gebruiken | Inspectie 2024 | 004 1245.1 | 2000 1xPLL36 E | 2015-02-18 | 310036 PL-L 36W/830 4P MASTER | 2024-10-23 18:07 | 1 | CL 01 PL-L EVSA 20.000u | Nacht astronomisch in / uit |  | OV | 107300.628 | 423155.112
Dordrecht | Drakensteynlaan | 006 1245 | 127015 Staal gegalvaniseerd 03,5m | 3.5 | 1997-12-01 | Hoogwerker gebruiken | Inspectie 2024 | 006 1245.1 | 2000 1xPLL36 E | 2015-02-18 | 310036 PL-L 36W/830 4P MASTER | 2024-10-23 18:07 | 1 | CL 01 PL-L EVSA 20.000u | Nacht astronomisch in / uit |  | OV | 107306.568 | 423191.372
Dordrecht | Drakensteynlaan | 007 1245 | 127015 Staal gegalvaniseerd 03,5m | 3.5 | 1989-06-01 | Hoogwerker gebruiken | Inspectie 2024 | 007 1245.1 | 2000 1x PLL24 E | 2015-02-18 | 310024 PL-L 24W/830 4P MASTER | 2024-10-23 18:07 | 1 | CL 01 PL-L EVSA 20.000u | Nacht astronomisch in / uit |  | OV | 107286.364 | 423183.492
Dordrecht | Drakensteynlaan | 008 1245 | 127015 Staal gegalvaniseerd 03,5m | 3.5 | 1997-12-01 | Hoogwerker gebruiken | Inspectie 2024 | 008 1245.1 | 2000 1xPLL36 E | 2015-02-18 | 310036 PL-L 36W/830 4P MASTER | 2024-10-23 18:08 | 1 | CL 01 PL-L EVSA 20.000u | Nacht astronomisch in / uit |  | OV | 107269.168 | 423192.535
Dordrecht | Drakensteynlaan | 009 1245 | 127015 Staal gegalvaniseerd 03,5m | 3.5 | 1997-12-01 | Ladder gebruiken | Inspectie 2024 | 009 1245.1 | 2000 1x PLL24 E | 2015-02-18 | 310024 PL-L 24W/830 4P MASTER | 2024-10-23 18:08 | 1 | CL 01 PL-L EVSA 20.000u | Nacht astronomisch in / uit |  | OV | 107270.508 | 423209.77
Dordrecht | Drakensteynlaan | 010 1245 | 127015 Staal gegalvaniseerd 03,5m | 3.5 | 1997-12-01 | Ladder gebruiken | Inspectie 2024 | 010 1245.1 | 2000 1x PLL24 E | 2015-02-18 | 310024 PL-L 24W/830 4P MASTER | 2024-10-23 18:08 | 1 | CL 01 PL-L EVSA 20.000u | Nacht astronomisch in / uit |  | OV | 107274.793 | 423234.152
Dordrecht | Drakensteynlaan | 011 1245 | 127015 Staal gegalvaniseerd 03,5m | 3.5 | 1989-06-01 | Hoogwerker gebruiken | Inspectie 2024 | 011 1245.1 | 2000 1xPLL36 E | 2015-02-18 | 310036 PL-L 36W/830 4P MASTER | 2024-10-23 18:08 | 1 | CL 01 PL-L EVSA 20.000u | Nacht astronomisch in / uit |  | OV | 107253.365 | 423168.768
Dordrecht | Drakensteynlaan | 012 1245 | 127015 Staal gegalvaniseerd 03,5m | 3.5 | 1989-06-01 | Hoogwerker gebruiken | Inspectie 2024 | 012 1245.1 | 2000 1xPLL36 E | 2015-02-18 | 310036 PL-L 36W/830 4P MASTER | 2024-10-23 18:09 | 1 | CL 01 PL-L EVSA 20.000u | Nacht astronomisch in / uit |  | OV | 107246.965 | 423138.11
Dordrecht | Drakensteynlaan | 012A1245 | 127015 Staal gegalvaniseerd 03,5m | 3.5 | 2018-02-14 | Hoogwerker gebruiken | Inspectie 2023 | 012A1245.1 | KFK LED2WELL 1050lm | 2018-02-14 | LED 09W 3000K 1050lm | 2018-02-14 | 1 | CL 08 LED VERLICHTING | Nacht astronomisch in / uit |  | OV | 107239.636 | 423132.341
Dordrecht | Drakensteynlaan | 013 1245 | 127015 Staal gegalvaniseerd 03,5m | 3.5 | 1989-06-01 | Hoogwerker gebruiken | Inspectie 2024 | 013 1245.1 | 2000 1x PLL24 E | 2015-02-18 | 310024 PL-L 24W/830 4P MASTER | 2019-11-17 | 1 | CL 01 PL-L EVSA 20.000u | Nacht astronomisch in / uit |  | OV | 107217.615 | 423136.54
Dordrecht | Drakensteynlaan | 014 1245 | 127015 Staal gegalvaniseerd 03,5m | 3.5 | 1989-06-01 | Hoogwerker gebruiken | Inspectie 2024 | 014 1245.1 | 2000 1xPLL36 E | 2015-02-18 | 310036 PL-L 36W/830 4P MASTER | 2024-10-23 18:09 | 1 | CL 01 PL-L EVSA 20.000u | Nacht astronomisch in / uit |  | OV | 107240.236 | 423199.654
Dordrecht | Drakensteynlaan | 015 1245 | 127015 Staal gegalvaniseerd 03,5m | 3.5 | 1989-06-01 | Hoogwerker gebruiken | Inspectie 2024 | 015 1245.1 | 2000 1x PLL24 E | 2015-02-18 | 310024 PL-L 24W/830 4P MASTER | 2024-10-23 18:09 | 1 | CL 01 PL-L EVSA 20.000u | Nacht astronomisch in / uit |  | OV | 107221.599 | 423194.754
Dordrecht | Drakensteynlaan | 016 1245 | 127015 Staal gegalvaniseerd 03,5m | 3.5 | 2010-05-04 | Hoogwerker gebruiken | Inspectie 2024 | 016 1245.1 | 2000 1xPLL36 E | 2015-02-18 | 310036 PL-L 36W/830 4P MASTER | 2024-10-23 18:10 | 1 | CL 01 PL-L EVSA 20.000u | Nacht astronomisch in / uit |  | OV | 107195.58 | 423199.231
Dordrecht | Dresselhuysstraat | 001 1255 | 127085 Staal gegalvaniseerd 06,0m | 6 | 2004-07-12 | Hoogwerker gebruiken | Inspectie 2023 | 001 1255.1 | Axia 2.1 WW 5187 16 led 390mA 2400lm | 2017-09-30 | LED 19W 3000K 2400lm | 2017-09-30 | 1 | CL 08 LED VERLICHTING | Nacht astronomisch in / uit |  | OV | 104891.566 | 422511.343
Dordrecht | Dresselhuysstraat | 002 1255 | 127085 Staal gegalvaniseerd 06,0m | 6 | 2004-07-12 | Hoogwerker gebruiken | Inspectie 2023 | 002 1255.1 | Axia 2.1 WW 5187 8 led 480mA 13W 1600lm | 2017-09-30 | LED 13W 3000K 1600lm | 2017-09-30 | 1 | CL 08 LED VERLICHTING | Nacht astronomisch in / uit |  | OV | 104889.309 | 422476.957
Dordrecht | Dresselhuysstraat | 003 1255 | 127085 Staal gegalvaniseerd 06,0m | 6 | 2004-07-12 | Hoogwerker gebruiken | Inspectie 2023 | 003 1255.1 | Axia 2.1 WW 5187 8 led 480mA 13W 1600lm | 2017-09-30 | LED 13W 3000K 1600lm | 2017-09-30 | 1 | CL 08 LED VERLICHTING | Nacht astronomisch in / uit |  | OV | 104861.86 | 422481.184
Dordrecht | Dresselhuysstraat | 004 1255 | 127085 Staal gegalvaniseerd 06,0m | 6 | 2004-07-12 | Hoogwerker gebruiken | Inspectie 2023 | 004 1255.1 | Axia 2.1 WW 5187 8 led 480mA 13W 1600lm | 2017-09-30 | LED 13W 3000K 1600lm | 2017-09-30 | 1 | CL 08 LED VERLICHTING | Nacht astronomisch in / uit |  | OV | 104836.922 | 422494.389
Dordrecht | Driehoek | 001 1260 | 127015 Staal gegalvaniseerd 03,5m | 3.5 | 2021-05-12 | Hoogwerker gebruiken | Inspectie 2021 | 001 1260.1 | 2000 1xPLL36 E | 2007-04-19 | 310036 PL-L 36W/830 4P MASTER | 2024-11-20 18:52 | 1 | CL 01 PL-L EVSA 20.000u | Nacht astronomisch in / uit |  | OV | 105532.995 | 421805.581
Dordrecht | Driehoek | 002 1260 | 127015 Staal gegalvaniseerd 03,5m | 3.5 | 1994-10-01 | Ladder gebruiken | Inspectie 2019 | 002 1260.1 | 2000 1x PLL24 E | 2007-04-19 | 310024 PL-L 24W/830 4P MASTER | 2024-11-20 18:52 | 1 | CL 01 PL-L EVSA 20.000u | Nacht astronomisch in / uit |  | OV | 105549.449 | 421811.186
Dordrecht | Driehoek | 003 1260 | 127015 Staal gegalvaniseerd 03,5m | 3.5 | 2018-05-31 | Ladder gebruiken | Inspectie 2019 | 003 1260.1 | 2000 1x PLL24 E | 2007-04-19 | 310024 PL-L 24W/830 4P MASTER | 2024-11-20 18:53 | 1 | CL 01 PL-L EVSA 20.000u | Nacht astronomisch in / uit |  | OV | 105570.375 | 421813.709
Dordrecht | Driehoek | 004 1260 | 127015 Staal gegalvaniseerd 03,5m | 3.5 | 2021-05-10 | Hoogwerker gebruiken | Inspectie 2021 | 004 1260.1 | 2000 1xPLL36 E | 2007-04-19 | 310036 PL-L 36W/830 4P MASTER | 2024-11-20 18:53 | 1 | CL 01 PL-L EVSA 20.000u | Nacht astronomisch in / uit |  | OV | 105539.036 | 421783.835
Dordrecht | Driehoek | 005 1260 | 127015 Staal gegalvaniseerd 03,5m | 3.5 | 2021-05-10 | Hoogwerker gebruiken | Inspectie 2021 | 005 1260.1 | 2000 1xPLL36 E | 2007-04-19 | 310036 PL-L 36W/830 4P MASTER | 2024-11-20 18:53 | 1 | CL 01 PL-L EVSA 20.000u | Nacht astronomisch in / uit |  | OV | 105544.016 | 421765.404
Dordrecht | Driehoek | 006 1260 | 127015 Staal gegalvaniseerd 03,5m | 3.5 | 2021-05-10 | Hoogwerker gebruiken | Inspectie 2021 | 006 1260.1 | 2000 1xPLL36 E | 2007-04-19 | 310036 PL-L 36W/830 4P MASTER | 2024-11-20 18:54 | 1 | CL 01 PL-L EVSA 20.000u | Nacht astronomisch in / uit |  | OV | 105545.056 | 421743.9
Dordrecht | Driehoek | 007 1260 | 127015 Staal gegalvaniseerd 03,5m | 3.5 | 2021-05-10 | Hoogwerker gebruiken | Inspectie 2021 | 007 1260.1 | 2000 1xPLL36 E | 2007-04-19 | 310036 PL-L 36W/830 4P MASTER | 2024-11-20 18:54 | 1 | CL 01 PL-L EVSA 20.000u | Nacht astronomisch in / uit |  | OV | 105570.577 | 421753.977
Dordrecht | Driehoek | 008 1260 | 127015 Staal gegalvaniseerd 03,5m | 3.5 | 2021-05-12 | Hoogwerker gebruiken | Inspectie 2021 | 008 1260.1 | 2000 1x PLL24 E | 2007-04-19 | 310024 PL-L 24W/830 4P MASTER | 2024-11-20 18:54 | 1 | CL 01 PL-L EVSA 20.000u | Nacht astronomisch in / uit |  | OV | 105595.067 | 421755.413
Dordrecht | Driehoek | 009 1260 | 127015 Staal gegalvaniseerd 03,5m | 3.5 | 2021-05-12 | Hoogwerker gebruiken | Inspectie 2021 | 009 1260.1 | 2000 1x PLL24 E | 2007-04-19 | 310024 PL-L 24W/830 4P MASTER | 2024-11-20 18:55 | 1 | CL 01 PL-L EVSA 20.000u | Nacht astronomisch in / uit |  | OV | 105625.863 | 421757.853
Dordrecht | Driehoek | 010 1260 | 127015 Staal gegalvaniseerd 03,5m | 3.5 | 2014-07-22 | Hoogwerker gebruiken | Inspectie 2019 | 010 1260.1 | 2000 1x PLL24 E | 2014-02-11 | 310024 PL-L 24W/830 4P MASTER | 2024-11-20 18:55 | 1 | CL 01 PL-L EVSA 20.000u | Nacht astronomisch in / uit |  | OV | 105607.297 | 421766.233
Dordrecht | Driehoek | 011 1260 | 127015 Staal gegalvaniseerd 03,5m | 3.5 | 2021-05-12 | Hoogwerker gebruiken | Inspectie 2021 | 011 1260.1 | 2000 1x PLL24 E | 2007-04-19 | 310024 PL-L 24W/830 4P MASTER | 2024-11-20 18:55 | 1 | CL 01 PL-L EVSA 20.000u | Nacht astronomisch in / uit |  | OV | 105616.607 | 421776.319
Dordrecht | Driehoek | 012 1260 | 127015 Staal gegalvaniseerd 03,5m | 3.5 | 2021-05-12 | Hoogwerker gebruiken | Inspectie 2021 | 012 1260.1 | 2000 1x PLL24 E | 2007-04-19 | 310024 PL-L 24W/830 4P MASTER | 2024-11-20 18:55 | 1 | CL 01 PL-L EVSA 20.000u | Nacht astronomisch in / uit |  | OV | 105606.807 | 421791.293
Dordrecht | Driehoek | 013 1260 | 127015 Staal gegalvaniseerd 03,5m | 3.5 | 2021-05-12 | Ladder gebruiken | Inspectie 2021 | 013 1260.1 | 2000 1x PLL24 E | 2007-04-19 | 310024 PL-L 24W/830 4P MASTER | 2024-11-20 18:56 | 1 | CL 01 PL-L EVSA 20.000u | Nacht astronomisch in / uit |  | OV | 105592.168 | 421818.114
Dordrecht | Driehoek | 014 1260 | 127015 Staal gegalvaniseerd 03,5m | 3.5 | 2021-05-12 | Hoogwerker gebruiken | Inspectie 2021 | 014 1260.1 | 2000 1x PLL24 E | 2007-04-19 | 310024 PL-L 24W/830 4P MASTER | 2024-11-20 18:56 | 1 | CL 01 PL-L EVSA 20.000u | Nacht astronomisch in / uit |  | OV | 105622.729 | 421809.899
Dordrecht | Driehoek | 015 1260 | 127015 Staal gegalvaniseerd 03,5m | 3.5 | 2021-05-10 | Hoogwerker gebruiken | Inspectie 2021 | 015 1260.1 | 2000 1x PLL24 E | 2007-04-19 | 310024 PL-L 24W/830 4P MASTER | 2024-11-20 18:56 | 1 | CL 01 PL-L EVSA 20.000u | Nacht astronomisch in / uit |  | OV | 105582.38 | 421739.82
Dordrecht | Driehoek | 016 1260 | 127015 Staal gegalvaniseerd 03,5m | 3.5 | 2021-05-10 | Hoogwerker gebruiken | Inspectie 2021 | 016 1260.1 | 2000 1x PLL24 E | 2013-07-30 | 310024 PL-L 24W/830 4P MASTER | 2024-11-20 18:56 | 1 | CL 01 PL-L EVSA 20.000u | Nacht astronomisch in / uit |  | OV | 105588.468 | 421718.762
Dordrecht | Driehoek | 016A1260 | 127015 Staal gegalvaniseerd 03,5m | 3.5 | 2014-01-20 | Hoogwerker gebruiken | Inspectie 2019 | 016A1260.1 | 2000 1x PLL24 E | 2014-01-20 | 310024 PL-L 24W/830 4P MASTER | 2024-11-20 18:57 | 1 | CL 01 PL-L EVSA 20.000u | Nacht astronomisch in / uit |  | OV | 105588.278 | 421706.241
Dordrecht | Driehoek | 017 1260 | 127015 Staal gegalvaniseerd 03,5m | 3.5 | 2021-05-10 | Hoogwerker gebruiken | Inspectie 2021 | 017 1260.1 | 2000 1x PLL24 E | 2007-04-19 | 310024 PL-L 24W/830 4P MASTER | 2024-11-20 18:57 | 1 | CL 01 PL-L EVSA 20.000u | Nacht astronomisch in / uit |  | OV | 105610.1 | 421724.371
Dordrecht | Driehoek | 018 1260 | 127015 Staal gegalvaniseerd 03,5m | 3.5 | 2021-05-12 | Hoogwerker gebruiken | Inspectie 2021 | 018 1260.1 | 2000 1x PLL24 E | 2007-04-19 | 310024 PL-L 24W/830 4P MASTER | 2024-11-20 18:57 | 1 | CL 01 PL-L EVSA 20.000u | Nacht astronomisch in / uit |  | OV | 105636.982 | 421732.652
Dordrecht | Driehoek | 019 1260 | 127015 Staal gegalvaniseerd 03,5m | 3.5 | 2021-05-12 | Ladder gebruiken | Inspectie 2021 | 019 1260.1 | 2000 1x PLL24 E | 2007-04-19 | 310024 PL-L 24W/830 4P MASTER | 2024-11-19 18:39 | 1 | CL 01 PL-L EVSA 20.000u | Nacht astronomisch in / uit |  | OV | 105661.307 | 421748.533
Dordrecht | Driehoek | 020 1260 | 127015 Staal gegalvaniseerd 03,5m | 3.5 | 2021-05-12 | Ladder gebruiken | Inspectie 2021 | 020 1260.1 | 2000 1x PLL24 E | 2007-04-19 | 310024 PL-L 24W/830 4P MASTER | 2024-11-19 18:39 | 1 | CL 01 PL-L EVSA 20.000u | Nacht astronomisch in / uit |  | OV | 105653.935 | 421772.42
Dordrecht | Driehoek | 021 1260 | 127015 Staal gegalvaniseerd 03,5m | 3.5 | 2021-05-12 | Ladder gebruiken | Inspectie 2021 | 021 1260.1 | 2000 1x PLL24 E | 2007-04-19 | 310024 PL-L 24W/830 4P MASTER | 2024-11-19 18:38 | 1 | CL 01 PL-L EVSA 20.000u | Nacht astronomisch in / uit |  | OV | 105656.005 | 421797.31
Dordrecht | Driehoek | 022 1260 | 127015 Staal gegalvaniseerd 03,5m | 3.5 | 2021-05-10 | Hoogwerker gebruiken | Inspectie 2021 | 022 1260.1 | 2000 1xPLL36 E | 2007-04-19 | 310036 PL-L 36W/830 4P MASTER | 2024-11-20 18:58 | 1 | CL 01 PL-L EVSA 20.000u | Nacht astronomisch in / uit |  | OV | 105579.217 | 421692.233
Dordrecht | Driehoek | 023 1260 | 127015 Staal gegalvaniseerd 03,5m | 3.5 | 2021-05-12 | Hoogwerker gebruiken | Inspectie 2021 | 023 1260.1 | 2000 1x PLL24 E | 2014-04-29 | 310024 PL-L 24W/830 4P MASTER | 2024-11-20 18:58 | 1 | CL 01 PL-L EVSA 20.000u | Nacht astronomisch in / uit |  | OV | 105599.932 | 421700.036
Dordrecht | Driehoek | 023A1260 | 127015 Staal gegalvaniseerd 03,5m | 3.5 | 2014-01-20 | Hoogwerker gebruiken | Inspectie 2019 | 023A1260.1 | 2000 1x PLL24 E | 2014-01-20 | 310024 PL-L 24W/830 4P MASTER | 2024-11-20 18:58 | 1 | CL 01 PL-L EVSA 20.000u | Nacht astronomisch in / uit |  | OV | 105614.757 | 421707.993
Dordrecht | Driehoek | 024 1260 | 127015 Staal gegalvaniseerd 03,5m | 3.5 | 1995-01-01 | Hoogwerker gebruiken | Inspectie 2019 | 024 1260.1 | 2000 1x PLL24 E | 2007-04-19 | 310024 PL-L 24W/830 4P MASTER | 2024-11-20 18:59 | 1 | CL 01 PL-L EVSA 20.000u | Nacht astronomisch in / uit |  | OV | 105605.367 | 421682.069
Dordrecht | Driehoek | 024A1260 | 127015 Staal gegalvaniseerd 03,5m | 3.5 | 2014-01-20 | Hoogwerker gebruiken | Inspectie 2019 | 024A1260.1 | 2000 1x PLL24 E | 2014-01-20 | 310024 PL-L 24W/830 4P MASTER | 2024-11-20 18:59 | 1 | CL 01 PL-L EVSA 20.000u | Nacht astronomisch in / uit |  | OV | 105624.28 | 421679.11
Dordrecht | Driehoek | 025 1260 | 127015 Staal gegalvaniseerd 03,5m | 3.5 | 2021-05-12 | Ladder gebruiken | Inspectie 2021 | 025 1260.1 | 2000 1x PLL24 E | 2007-04-19 | 310024 PL-L 24W/830 4P MASTER | 2024-11-20 18:59 | 1 | CL 01 PL-L EVSA 20.000u | Nacht astronomisch in / uit |  | OV | 105609.793 | 421659.703
Dordrecht | Driehoek | 026 1260 | 127015 Staal gegalvaniseerd 03,5m | 3.5 | 2021-05-19 | Ladder gebruiken | Inspectie 2021 | 026 1260.1 | 2000 1x PLL24 E | 2007-04-19 | 310024 PL-L 24W/830 4P MASTER | 2024-11-20 19:00 | 1 | CL 01 PL-L EVSA 20.000u | Nacht astronomisch in / uit |  | OV | 105669.59 | 421674.546
Dordrecht | Driehoek | 026A1260 | 127015 Staal gegalvaniseerd 03,5m | 3.5 | 2007-04-24 | Ladder gebruiken | Inspectie 2019 | 026A1260.1 | 2000 1x PLL24 E | 2007-04-24 | 310024 PL-L 24W/830 4P MASTER | 2024-11-20 19:00 | 1 | CL 01 PL-L EVSA 20.000u | Nacht astronomisch in / uit |  | OV | 105649.28 | 421670.628
Dordrecht | Driehoek | 027 1260 | 127015 Staal gegalvaniseerd 03,5m | 3.5 | 2015-07-22 | Ladder gebruiken | Inspectie 2019 | 027 1260.1 | 2000 1x PLL24 E | 2007-04-19 | 310024 PL-L 24W/830 4P MASTER | 2024-11-20 19:00 | 1 | CL 01 PL-L EVSA 20.000u | Nacht astronomisch in / uit |  | OV | 105631.015 | 421665.543
Dordrecht | Driehoek | 028 1260 | 127015 Staal gegalvaniseerd 03,5m | 3.5 | 2021-05-12 | Ladder gebruiken | Inspectie 2021 | 028 1260.1 | 2000 1x PLL24 E | 2007-04-19 | 310024 PL-L 24W/830 4P MASTER | 2024-11-20 19:00 | 1 | CL 01 PL-L EVSA 20.000u | Nacht astronomisch in / uit |  | OV | 105580.657 | 421658.882
Dordrecht | Driehoek | 029 1260 | 127015 Staal gegalvaniseerd 03,5m | 3.5 | 2021-05-12 | Ladder gebruiken | Inspectie 2021 | 029 1260.1 | 2000 1x PLL24 E | 2007-04-19 | 310024 PL-L 24W/830 4P MASTER | 2024-11-20 19:01 | 1 | CL 01 PL-L EVSA 20.000u | Nacht astronomisch in / uit |  | OV | 105557.095 | 421666.451
Dordrecht | Driehoek | 030 1260 | 127015 Staal gegalvaniseerd 03,5m | 3.5 | 2021-05-12 | Ladder gebruiken | Inspectie 2021 | 030 1260.1 | 2000 1x PLL24 E | 2007-04-19 | 310024 PL-L 24W/830 4P MASTER | 2024-11-20 19:01 | 1 | CL 01 PL-L EVSA 20.000u | Nacht astronomisch in / uit |  | OV | 105536.523 | 421662.954
Dordrecht | Driehoek | 030A1260 | 127015 Staal gegalvaniseerd 03,5m | 3.5 | 2007-04-24 | Ladder gebruiken | Inspectie 2019 | 030A1260.1 | 2000 1x PLL24 E | 2007-04-24 | 310024 PL-L 24W/830 4P MASTER | 2024-11-20 19:01 | 1 | CL 01 PL-L EVSA 20.000u | Nacht astronomisch in / uit |  | OV | 105515.524 | 421657.075
Dordrecht | Driehoek | 031 1260 | 127015 Staal gegalvaniseerd 03,5m | 3.5 | 2013-04-15 | Hoogwerker gebruiken | Inspectie 2019 | 031 1260.1 | 2000 1xPLL36 E | 2013-04-15 | 310036 PL-L 36W/830 4P MASTER | 2024-11-20 19:02 | 1 | CL 01 PL-L EVSA 20.000u | Nacht astronomisch in / uit |  | OV | 105567.792 | 421731.185
Dordrecht | Driehoek | 032 1260 | 127015 Staal gegalvaniseerd 03,5m | 3.5 | 2021-05-12 | Hoogwerker gebruiken | Inspectie 2021 | 032 1260.1 | 2000 1xPLL36 E | 2007-04-19 | 310036 PL-L 36W/830 4P MASTER | 2024-11-20 19:02 | 1 | CL 01 PL-L EVSA 20.000u | Nacht astronomisch in / uit |  | OV | 105549.582 | 421727.437
Dordrecht | Driehoek | 033 1260 | 127015 Staal gegalvaniseerd 03,5m | 3.5 | 2021-05-12 | Hoogwerker gebruiken | Inspectie 2021 | 033 1260.1 | 2000 1x PLL24 E | 2007-04-19 | 310024 PL-L 24W/830 4P MASTER | 2024-11-20 19:03 | 1 | CL 01 PL-L EVSA 20.000u | Nacht astronomisch in / uit |  | OV | 105524.726 | 421733.063
Dordrecht | Driehoek | 034 1260 | 127015 Staal gegalvaniseerd 03,5m | 3.5 | 2021-05-12 | Hoogwerker gebruiken | Inspectie 2021 | 034 1260.1 | 2000 1x PLL24 E | 2007-04-19 | 310024 PL-L 24W/830 4P MASTER | 2024-11-20 19:03 | 1 | CL 01 PL-L EVSA 20.000u | Nacht astronomisch in / uit |  | OV | 105531.038 | 421717.937
Dordrecht | Driehoek | 035 1260 | 127015 LineX Staal gegalvaniseerd 03,5m | 3.5 | 2024-03-19 | Hoogwerker gebruiken | Inspectie 2024 | 035 1260.1 | 132160 Ekra 20 helder lens 63 9W 1000 lumen 3000K RAL 9007 XiSR22 | 2024-03-19 | LED 09W 3000K 1000lm | 2024-03-19 | 1 | CL 08 LED VERLICHTING | Nacht astronomisch in / uit | Zhaga Ready | OV | 105515.773 | 421708.029
Dordrecht | Driehoek | 036 1260 | 127015 Staal gegalvaniseerd 03,5m | 3.5 | 1994-10-01 | Ladder gebruiken | Inspectie 2019 | 036 1260.1 | 2000 1x PLL24 E | 2007-04-19 | 310024 PL-L 24W/830 4P MASTER | 2024-11-20 19:03 | 1 | CL 01 PL-L EVSA 20.000u | Nacht astronomisch in / uit |  | OV | 105495.549 | 421706.304
Dordrecht | Driehoek | 037 1260 | 127015 Staal gegalvaniseerd 03,5m | 3.5 | 2021-05-12 | Hoogwerker gebruiken | Inspectie 2021 | 037 1260.1 | 2000 1xPLL36 E | 2007-04-19 | 310036 PL-L 36W/830 4P MASTER | 2024-11-20 19:04 | 1 | CL 01 PL-L EVSA 20.000u | Nacht astronomisch in / uit |  | OV | 105511.484 | 421685.581
Dordrecht | Driehoek | 038 1260 | 127015 Staal gegalvaniseerd 03,5m | 3.5 | 1994-10-01 | Ladder gebruiken | Inspectie 2019 | 038 1260.1 | 2000 1xPLL36 E | 2007-04-19 | 310024 PL-L 24W/830 4P MASTER | 2024-11-20 19:04 | 1 | CL 01 PL-L EVSA 20.000u | Nacht astronomisch in / uit |  | OV | 105532.5 | 421681.605
Dordrecht | Driehoek | 039 1260 | 127015 Staal gegalvaniseerd 03,5m | 3.5 | 1994-10-01 | Ladder gebruiken | Inspectie 2019 | 039 1260.1 | 2000 1x PLL24 E | 2007-04-19 | 310024 PL-L 24W/830 4P MASTER | 2024-11-20 19:04 | 1 | CL 01 PL-L EVSA 20.000u | Nacht astronomisch in / uit |  | OV | 105485.532 | 421677.394
Dordrecht | Driehoek | 040 1260 | 127015 Staal gegalvaniseerd 03,5m | 3.5 | 2021-05-18 | Ladder gebruiken | Inspectie 2021 | 040 1260.1 | 2000 1x PLL24 E | 2007-04-19 | 310024 PL-L 24W/830 4P MASTER | 2024-11-20 19:04 | 1 | CL 01 PL-L EVSA 20.000u | Nacht astronomisch in / uit |  | OV | 105484.583 | 421659.874
Dordrecht | Driehoek | 041 1260 | 127015 Staal gegalvaniseerd 03,5m | 3.5 | 1994-10-01 | Ladder gebruiken | Inspectie 2019 | 041 1260.1 | 2000 1x PLL24 E | 2007-04-19 | 310024 PL-L 24W/830 4P MASTER | 2024-11-20 19:05 | 1 | CL 01 PL-L EVSA 20.000u | Nacht astronomisch in / uit |  | OV | 105494.92 | 421653.173
Dordrecht | Driehoek | 042 1260 | 127015 Staal gegalvaniseerd 03,5m | 3.5 | 2021-05-18 | Ladder gebruiken | Inspectie 2021 | 042 1260.1 | 2000 1x PLL24 E | 2007-04-19 | 310024 PL-L 24W/830 4P MASTER | 2024-11-20 19:05 | 1 | CL 01 PL-L EVSA 20.000u | Nacht astronomisch in / uit |  | OV | 105481.092 | 421699.7
Dordrecht | Driehoek | 042A1260 | 127015 Staal gegalvaniseerd 03,5m | 3.5 | 2007-04-24 | Ladder gebruiken | Inspectie 2019 | 042A1260.1 | 2000 1x PLL24 E | 2013-12-01 | 310024 PL-L 24W/830 4P MASTER | 2024-11-20 19:05 | 1 | CL 01 PL-L EVSA 20.000u | Nacht astronomisch in / uit |  | OV | 105472.977 | 421720.335
Dordrecht | Driehoek | 043 1260 | 127015 Staal gegalvaniseerd 03,5m | 3.5 | 2021-05-18 | Ladder gebruiken | Inspectie 2021 | 043 1260.1 | 2000 1x PLL24 E | 2007-04-19 | 310024 PL-L 24W/830 4P MASTER | 2024-11-20 19:06 | 1 | CL 01 PL-L EVSA 20.000u | Nacht astronomisch in / uit |  | OV | 105467.868 | 421741.155
Dordrecht | Driehoek | 044 1260 | 127015 Staal gegalvaniseerd 03,5m | 3.5 | 2021-05-12 | Hoogwerker gebruiken | Inspectie 2021 | 044 1260.1 | 2000 1xPLL36 E | 2007-04-19 | 310036 PL-L 36W/830 4P MASTER | 2024-11-20 19:06 | 1 | CL 01 PL-L EVSA 20.000u | Nacht astronomisch in / uit |  | OV | 105504.155 | 421726.996
Dordrecht | Driehoek | 045 1260 | 127015 Staal gegalvaniseerd 03,5m | 3.5 | 2019-05-23 | Hoogwerker gebruiken | Inspectie 2019 | 045 1260.1 | 2000 1xPLL36 E | 2007-04-19 | 310036 PL-L 36W/830 4P MASTER | 2024-11-20 19:06 | 1 | CL 01 PL-L EVSA 20.000u | Nacht astronomisch in / uit |  | OV | 105510.156 | 421748.427
Dordrecht | Driehoek | 046 1260 | 127015 Staal gegalvaniseerd 03,5m | 3.5 | 2021-05-12 | Hoogwerker gebruiken | Inspectie 2021 | 046 1260.1 | 2000 1xPLL36 E | 2007-04-19 | 310036 PL-L 36W/830 4P MASTER | 2024-11-20 19:07 | 1 | CL 01 PL-L EVSA 20.000u | Nacht astronomisch in / uit |  | OV | 105505.527 | 421768.37
Dordrecht | Driehoek | 047 1260 | 127015 Staal gegalvaniseerd 03,5m | 3.5 | 1994-10-01 | Ladder gebruiken | Inspectie 2019 | 047 1260.1 | 2000 1x PLL24 E | 2007-04-19 | 310024 PL-L 24W/830 4P MASTER | 2024-11-20 19:07 | 1 | CL 01 PL-L EVSA 20.000u | Nacht astronomisch in / uit |  | OV | 105489.118 | 421774.599
Dordrecht | Driehoek | 048 1260 | 127015 Staal gegalvaniseerd 03,5m | 3.5 | 2021-05-12 | Ladder gebruiken | Inspectie 2021 | 048 1260.1 | 2000 1x PLL24 E | 2007-04-19 | 310024 PL-L 24W/830 4P MASTER | 2024-11-20 19:07 | 1 | CL 01 PL-L EVSA 20.000u | Nacht astronomisch in / uit |  | OV | 105473.663 | 421762.157
Dordrecht | Driehoek | 049 1260 | 127015 Staal gegalvaniseerd 03,5m | 3.5 | 1994-10-01 | Ladder gebruiken | Inspectie 2019 | 049 1260.1 | 2000 1x PLL24 E | 2007-04-19 | 310024 PL-L 24W/830 4P MASTER | 2024-11-20 19:08 | 1 | CL 01 PL-L EVSA 20.000u | Nacht astronomisch in / uit |  | OV | 105477.976 | 421783.705
Dordrecht | Driehoek | 050 1260 | 127015 Staal gegalvaniseerd 03,5m | 3.5 | 1994-10-01 | Ladder gebruiken | Inspectie 2019 | 050 1260.1 | 2000 1x PLL24 E | 2007-04-19 | 310024 PL-L 24W/830 4P MASTER | 2024-11-20 19:08 | 1 | CL 01 PL-L EVSA 20.000u | Nacht astronomisch in / uit |  | OV | 105507.515 | 421795.155
Dordrecht | Driehoek | 051 1260 | 127015 Staal gegalvaniseerd 03,5m | 3.5 | 2021-05-12 | Hoogwerker gebruiken | Inspectie 2021 | 051 1260.1 | 2000 1xPLL36 E | 2007-04-19 | 310036 PL-L 36W/830 4P MASTER | 2024-11-20 19:08 | 1 | CL 01 PL-L EVSA 20.000u | Nacht astronomisch in / uit |  | OV | 105515.684 | 421783.55
Dordrecht | Dubbeldamseweg Noord | 001 1270 | 127110 St.Gecoat Zwart 07,0m Kromstaf | 6 | 2002-12-06 | Hoogwerker gebruiken | Inspectie 2024 | 001 1270.1 | HARMONY 1xCPO 60W Dali dim | 2014-09-01 | 260060 CPO-TW 060W/728 MASTER | 2024-05-12 16:12 | 1 | CL 04 CPO TW 24.000u | Nacht astronomisch in / uit |  | OV | 105709.587 | 424730.471
Dordrecht | Dubbeldamseweg Noord | 002 1270 | 127110 St.Gecoat Zwart 07,0m Kromstaf | 6 | 2002-12-06 | Hoogwerker gebruiken | Inspectie 2024 | 002 1270.1 | HARMONY 1xCPO 60W Dali dim | 2014-09-01 | 260060 CPO-TW 060W/728 MASTER | 2024-05-12 16:13 | 1 | CL 04 CPO TW 24.000u | Nacht astronomisch in / uit |  | OV | 105700.9 | 424707.984
Dordrecht | Dubbeldamseweg Noord | 003 1270 | 127110 St.Gecoat Zwart 07,0m Kromstaf | 6 | 2002-12-06 | Hoogwerker gebruiken | Inspectie 2024 | 003 1270.1 | HARMONY 1xCPO 60W Dali dim | 2014-09-01 | 260060 CPO-TW 060W/728 MASTER | 2024-05-12 16:13 | 1 | CL 04 CPO TW 24.000u | Nacht astronomisch in / uit |  | OV | 105713.389 | 424687.912
Dordrecht | Dubbeldamseweg Noord | 004 1270 | 127110 St.Gecoat Zwart 07,0m Kromstaf | 6 | 2002-12-06 | Hoogwerker gebruiken | Inspectie 2024 | 004 1270.1 | HARMONY 1xCPO 60W Dali dim | 2014-09-01 | 260060 CPO-TW 060W/728 MASTER | 2024-05-12 16:13 | 1 | CL 04 CPO TW 24.000u | Nacht astronomisch in / uit |  | OV | 105705.016 | 424667.964
Dordrecht | Dubbeldamseweg Noord | 005 1270 | 127110 St.Gecoat Zwart 07,0m Kromstaf | 6 | 2002-12-06 | Hoogwerker gebruiken | Inspectie 2024 | 005 1270.1 | HARMONY 1xCPO 60W Dali dim | 2014-09-01 | 260060 CPO-TW 060W/728 MASTER | 2024-05-12 16:12 | 1 | CL 04 CPO TW 24.000u | Nacht astronomisch in / uit |  | OV | 105716.554 | 424642.892
Dordrecht | Dubbeldamseweg Noord | 006 1270 | 127110 St.Gecoat Zwart 07,0m Kromstaf | 6 | 2002-12-06 | Hoogwerker gebruiken | Inspectie 2024 | 006 1270.1 | HARMONY 1xCPO 60W Dali dim | 2014-09-01 | 260060 CPO-TW 060W/728 MASTER | 2024-05-12 16:14 | 1 | CL 04 CPO TW 24.000u | Nacht astronomisch in / uit |  | OV | 105708.39 | 424622.92
Dordrecht | Dubbeldamseweg Noord | 007 1270 | St.Gecoat zwart 10,0m speciaal 1,90m | 10 | 2010-11-01 | Hoogwerker gebruiken | Inspectie 2019 | 007 1270.1 | SRS 420 1xCDO-TT 100W EVSA | 2010-11-01 | 220100 CDO-TT 100W/828 MASTER | 2019-05-20 | 1 | CL 02a SON - CDO >70W 20.000u | Nacht astronomisch in / uit |  | OV | 105719.018 | 424591.786
Dordrecht | Dubbeldamseweg Noord | 008 1270 | St.Gecoat zwart 10,0m speciaal DU 7,20m | 10 | 2010-11-01 | Actiewagen verplicht 9u t/m 16u | Inspectie 2019 | 008 1270.1 | SRS 420 1xCDO-TT 100W EVSA | 2010-11-01 | 220100 CDO-TT 100W/828 MASTER | 2019-05-03 | 1 | CL 02a SON - CDO >70W 20.000u | Nacht astronomisch in / uit |  | OV | 105728.815 | 424568.464
Dordrecht | Dubbeldamseweg Noord | 009 1270 | St.Gecoat zwart 10,0m speciaal UE 3,60m | 10 | 2010-11-01 | Hoogwerker gebruiken | Inspectie 2019 | 009 1270.1 | SRS 420 1xCDO-TT 100W EVSA | 2010-11-01 | 220100 CDO-TT 100W/828 MASTER | 2019-05-03 | 1 | CL 02a SON - CDO >70W 20.000u | Nacht astronomisch in / uit |  | OV | 105722.312 | 424557.169
Dordrecht | Dubbeldamseweg Noord | 010 1270 | St.Gecoat zwart 10,0m speciaal DU 7,20m | 10 | 2010-11-01 | Hoogwerker gebruiken | Inspectie 2019 | 010 1270.1 | SRS 420 1xCDO-TT 100W EVSA | 2010-11-01 | 220100 CDO-TT 100W/828 MASTER | 2019-05-03 | 1 | CL 02a SON - CDO >70W 20.000u | Nacht astronomisch in / uit |  | OV | 105716.461 | 424518.386
Dordrecht | Dubbeldamseweg Noord | 011 1270 | St.Gecoat zwart 05,0m | 5 | 2010-11-01 | Hoogwerker gebruiken | Inspectie 2022 | 011 1270.1 | CDS580 S TP 1x CDO-ET 70W | 2010-11-01 | 210070 CDO-ET 070W/828 MASTER | 2022-09-09 10:41 | 1 | CL 02 SON - CDO <70W 1.2000u | Nacht astronomisch in / uit |  | OV | 105712.154 | 424513.85
Dordrecht | Dubbeldamseweg Noord | 012 1270 | St.Gecoat zwart 05,0m | 5 | 2010-11-01 | Hoogwerker gebruiken | Inspectie 2022 | 012 1270.1 | CDS580 S TP 1x CDO-ET 70W | 2010-11-01 | 210070 CDO-ET 070W/828 MASTER | 2022-09-09 10:42 | 1 | CL 02 SON - CDO <70W 1.2000u | Nacht astronomisch in / uit |  | OV | 105730.833 | 424508.214
Dordrecht | Dubbeldamseweg Noord | 013 1270 | St.Gecoat zwart 10,0m speciaal UE 3,60m | 10 | 2010-11-01 | Hoogwerker gebruiken | Inspectie 2019 | 013 1270.1 | SRS 420 1xCDO-TT 100W EVSA | 2010-11-01 | 220100 CDO-TT 100W/828 MASTER | 2019-05-20 | 1 | CL 02a SON - CDO >70W 20.000u | Nacht astronomisch in / uit |  | OV | 105739.013 | 424511.855
Dordrecht | Dubbeldamseweg Noord | 014 1270 | St.Gecoat zwart 05,0m | 5 | 2010-11-01 | Hoogwerker gebruiken | Inspectie 2022 | 014 1270.1 | CDS580 S TP 1x CDO-ET 70W | 2010-11-01 | 210070 CDO-ET 070W/828 MASTER | 2022-09-09 10:43 | 1 | CL 02 SON - CDO <70W 1.2000u | Nacht astronomisch in / uit |  | OV | 105749.274 | 424507.689
Dordrecht | Dubbeldamseweg Noord | 015 1270 | St.Gecoat zwart 10,0m speciaal DU 7,20m | 10 | 2010-11-01 | Hoogwerker gebruiken | Inspectie 2022 | 015 1270.1 | SRS 420 1xCDO-TT 070W EVSA | 2010-11-01 | 220070 CDO-TT 070W/828 MASTER | 2022-09-09 11:55 | 1 | CL 02 SON - CDO <70W 1.2000u | Nacht astronomisch in / uit |  | OV | 105756.044 | 424525.167
[8 empty] | 015 1270.2 | ML2100 LWW ANWB Verlichtingsunit LED ROND | 2011-01-01 | LED 18W 3000K 2000lm | 2011-01-01 | 1 | Geen onderhoud | Nacht astronomisch in / uit |  | OV
Dordrecht | Dubbeldamseweg Noord | 016 1270 | St.Gecoat zwart 10,0m speciaal DU 7,20m | 10 | 2010-11-01 | Actiewagen verplicht 9u t/m 16u | Inspectie 2022 | 016 1270.1 | SRS 420 1xCDO-TT 070W EVSA | 2010-11-01 | 220070 CDO-TT 070W/828 MASTER | 2022-09-09 11:56 | 1 | CL 02 SON - CDO <70W 1.2000u | Nacht astronomisch in / uit |  | OV | 105764.561 | 424543.965
[8 empty] | 016 1270.2 | ML2100 LWW ANWB Verlichtingsunit LED ROND | 2011-01-06 | LED 18W 3000K 2000lm | 2011-01-06 | 1 | Geen onderhoud | Nacht astronomisch in / uit |  | OV
Dordrecht | Dubbeldamseweg Noord | 017 1270 | St.Gecoat zwart 10,0m speciaal DU 7,20m | 10 | 2010-11-01 | Hoogwerker gebruiken | Inspectie 2019 | 017 1270.1 | SRS 420 1xCDO-TT 100W EVSA | 2010-11-01 | 220100 CDO-TT 100W/828 MASTER | 2019-05-20 | 1 | CL 02a SON - CDO >70W 20.000u | Nacht astronomisch in / uit |  | OV | 105755.141 | 424546.944
Dordrecht | Dubbeldamseweg Noord | 018 1270 | St.Gecoat zwart 10,0m speciaal UE 3,60m | 10 | 2010-11-01 | Hoogwerker gebruiken | Inspectie 2019 | 018 1270.1 | SRS 420 1xCDO-TT 100W EVSA | 2010-11-01 | 220100 CDO-TT 100W/828 MASTER | 2019-05-20 | 1 | CL 02a SON - CDO >70W 20.000u | Nacht astronomisch in / uit |  | OV | 105739.635 | 424558.957
Dordrecht | Dubbeldamseweg Zuid | 001 1275 | 127085 Staal gegalvaniseerd 06,0m | 6 | 1999-12-17 | Hoogwerker gebruiken | Inspectie 2021 | 001 1275.1 | LW-SRDS2 2000 LM 16A 730 DAME CC | 2021-04-29 | LED 16W 3000K 2000lm | 2021-04-29 | 1 | CL 08 LED VERLICHTING | Nacht astronomisch in / uit |  | OV | 105817.279 | 424444.239
Dordrecht | Dubbeldamseweg Zuid | 002 1275 | 127085 Staal gegalvaniseerd 06,0m | 6 | 1999-12-17 | Hoogwerker gebruiken | Inspectie 2021 | 002 1275.1 | LW-SRDS2 2000 LM 16A 730 DAME CC | 2021-04-29 | LED 16W 3000K 2000lm | 2021-04-29 | 1 | CL 08 LED VERLICHTING | Nacht astronomisch in / uit |  | OV | 105819.799 | 424419.601
Dordrecht | Dubbeldamseweg Zuid | 003 1275 | 127135-1500 Staal gegalvaniseerd 08,0m | 8 | 2008-05-28 | Afzetting Cf CROW 9u t/m 16u | Inspectie 2021 | 003 1275.1 | LW-SRDS2 2500 LM 16A 730 DAME CC | 2021-04-29 | LED 20W 3000K 2500lm | 2021-04-29 | 1 | CL 08 LED VERLICHTING | Nacht astronomisch in / uit |  | OV | 105835.347 | 424410.02
Dordrecht | Dubbeldamseweg Zuid | 004 1275 | 127135-1500 Staal gegalvaniseerd 08,0m | 8 | 2003-06-18 | Afzetting Cf CROW 9u t/m 16u | Inspectie 2021 | 004 1275.1 | LW-SRDS2 2500 LM 16A 730 DAME CC | 2021-04-29 | LED 20W 3000K 2500lm | 2021-04-29 | 1 | CL 08 LED VERLICHTING | Nacht astronomisch in / uit |  | OV | 105844.665 | 424382.181
Dordrecht | Dubbeldamseweg Zuid | 005 1275 | 127135-1500 Staal gegalvaniseerd 08,0m | 8 | 2003-06-18 | Afzetting Cf CROW 9u t/m 16u | Inspectie 2021 | 005 1275.1 | LW-SRDS2 2500 LM 16A 730 DAME CC | 2021-04-29 | LED 20W 3000K 2500lm | 2021-04-29 | 1 | CL 08 LED VERLICHTING | Nacht astronomisch in / uit |  | OV | 105869.775 | 424362.385
Dordrecht | Dubbeldamseweg Zuid | 006 1275 | 127135-1500 Staal gegalvaniseerd 08,0m | 8 | 2003-06-18 | Afzetting Cf CROW 9u t/m 16u | Inspectie 2021 | 006 1275.1 | 131160 LW-SRDS2 16W 2500LM 24A 730 DAME CC G4 XiSR22 X XC 7040C3M SPD | 2024-01-18 | LED 16W 3000K 2500lm | 2024-01-18 | 1 | CL 08 LED VERLICHTING | Nacht astronomisch in / uit | Zhaga Ready | OV | 105867.918 | 424338.861
Dordrecht | Dubbeldamseweg Zuid | 007 1275 | 127135-1500 Staal gegalvaniseerd 08,0m | 8 | 2003-06-18 | Afzetting Cf CROW 9u t/m 16u | Inspectie 2021 | 007 1275.1 | LW-SRDS2 2500 LM 16A 730 DAME CC | 2021-04-29 | LED 20W 3000K 2500lm | 2021-04-29 | 1 | CL 08 LED VERLICHTING | Nacht astronomisch in / uit |  | OV | 105889.72 | 424324.272
Dordrecht | Dubbeldamseweg Zuid | 008 1275 | 127135-1500 Staal gegalvaniseerd 08,0m | 8 | 2003-06-18 | Afzetting Cf CROW 9u t/m 16u | Inspectie 2021 | 008 1275.1 | LW-SRDS2 2500 LM 16A 730 DAME CC | 2021-04-29 | LED 20W 3000K 2500lm | 2021-04-29 | 1 | CL 08 LED VERLICHTING | Nacht astronomisch in / uit |  | OV | 105890.979 | 424296.157
Dordrecht | Dubbeldamseweg Zuid | 009 1275 | 127135-1500 Staal gegalvaniseerd 08,0m | 8 | 2003-06-18 | Afzetting Cf CROW 9u t/m 16u | Inspectie 2021 | 009 1275.1 | LW-SRDS2 2500 LM 16A 730 DAME CC | 2021-04-29 | LED 20W 3000K 2500lm | 2021-04-29 | 1 | CL 08 LED VERLICHTING | Nacht astronomisch in / uit |  | OV | 105912.758 | 424282.106
Dordrecht | Dubbeldamseweg Zuid | 010 1275 | 127135-1500 Staal gegalvaniseerd 08,0m | 8 | 2003-06-18 | Afzetting Cf CROW 9u t/m 16u | Inspectie 2021 | 010 1275.1 | LW-SRDS2 2500 LM 16A 730 DAME CC | 2021-04-29 | LED 20W 3000K 2500lm | 2021-04-29 | 1 | CL 08 LED VERLICHTING | Nacht astronomisch in / uit |  | OV | 105912.445 | 424257.434
Dordrecht | Dubbeldamseweg Zuid | 011 1275 | 127135-1500 Staal gegalvaniseerd 08,0m | 8 | 2003-06-18 | Afzetting Cf CROW 9u t/m 16u | Inspectie 2021 | 011 1275.1 | LW-SRDS2 2500 LM 16A 730 DAME CC | 2021-04-29 | LED 20W 3000K 2500lm | 2021-04-29 | 1 | CL 08 LED VERLICHTING | Nacht astronomisch in / uit |  | OV | 105937.999 | 424248.286
Dordrecht | Dubbeldamseweg Zuid | 012 1275 | 127135-1500 Staal gegalvaniseerd 08,0m | 8 | 2003-06-26 | Afzetting Cf CROW 9u t/m 16u | Inspectie 2021 | 012 1275.1 | LW-SRDS2 2500 LM 16A 730 DAME CC | 2021-04-29 | LED 20W 3000K 2500lm | 2021-04-29 | 1 | CL 08 LED VERLICHTING | Nacht astronomisch in / uit |  | OV | 105942.506 | 424225.374
Dordrecht | Dubbeldamseweg Zuid | 013 1275 | 127135-1500 Staal gegalvaniseerd 08,0m | 8 | 2003-06-18 | Afzetting Cf CROW 9u t/m 16u | Inspectie 2021 | 013 1275.1 | LW-SRDS2 2500 LM 16A 730 DAME CC | 2021-04-29 | LED 20W 3000K 2500lm | 2021-04-29 | 1 | CL 08 LED VERLICHTING | Nacht astronomisch in / uit |  | OV | 105967.735 | 424216.172
Dordrecht | Dubbeldamseweg Zuid | 014 1275 | 127135-1500 Staal gegalvaniseerd 08,0m | 8 | 2003-06-26 | Afzetting Cf CROW 9u t/m 16u | Inspectie 2021 | 014 1275.1 | LW-SRDS2 2500 LM 16A 730 DAME CC | 2021-04-29 | LED 20W 3000K 2500lm | 2021-04-29 | 1 | CL 08 LED VERLICHTING | Nacht astronomisch in / uit |  | OV | 105975.25 | 424189.843
Dordrecht | Dubbeldamseweg Zuid | 015 1275 | 127135-1500 Staal gegalvaniseerd 08,0m | 8 | 2001-03-19 | Afzetting Cf CROW 9u t/m 16u | Inspectie 2021 | 015 1275.1 | LW-SRDS2 2500 LM 16A 730 DAME CC | 2021-04-29 | LED 20W 3000K 2500lm | 2021-04-29 | 1 | CL 08 LED VERLICHTING | Nacht astronomisch in / uit |  | OV | 105998.149 | 424178.901
Dordrecht | Dubbeldamseweg Zuid | 016 1275 | 127135-1500 Staal gegalvaniseerd 08,0m | 8 | 2003-06-26 | Afzetting Cf CROW 9u t/m 16u | Inspectie 2021 | 016 1275.1 | LW-SRDS2 2500 LM 16A 730 DAME CC | 2021-04-29 | LED 20W 3000K 2500lm | 2021-04-29 | 1 | CL 08 LED VERLICHTING | Nacht astronomisch in / uit |  | OV | 105996.114 | 424153.754
Dordrecht | Dubbeldamseweg Zuid | 017 1275 | 127030 Staal Verzinkt 4,5m TOP76 | 4.5 | 1996-09-01 | Hoogwerker gebruiken | Inspectie 2022 | 017 1275.1 | BRISA LC-R 16Led 1200lm - 3000lm 3000k CLO * Ral 9007 | 2016-12-20 | LED 11W 3000K 1200lm | 2016-12-20 | 1 | CL 08 LED VERLICHTING | Nacht astronomisch in / uit |  | OV | 106012.226 | 424152.414
Dordrecht | Dubbeldamseweg Zuid | 018 1275 | 127135 Staal gegalvaniseerd 08,0m DU | 8 | 1996-09-01 | Afzetting Cf CROW 9u t/m 16u | Inspectie 2022 | 018 1275.1 | BRISA LC-R 16Led 1200lm - 3000lm 3000k CLO * Ral 9007 | 2016-12-20 | LED 25W 3000K 3000lm | 2016-12-20 | 1 | CL 08 LED VERLICHTING | Nacht astronomisch in / uit |  | OV | 106004.567 | 424140.47
[8 empty] | 018 1275.2 | BRISA LC-R 16Led 1200lm - 3000lm 3000k CLO * Ral 9007 | 2016-12-20 | LED 25W 3000K 3000lm | 2016-12-20 | 1 | CL 08 LED VERLICHTING | Nacht astronomisch in / uit |  | OV
Dordrecht | Dubbeldamseweg Zuid | 019 1275 | 127135-1500 Staal gegalvaniseerd 08,0m | 8 | 1996-09-01 | Afzetting Cf CROW 9u t/m 16u | Inspectie 2022 | 019 1275.1 | BRISA LC-R 16Led 1200lm - 3000lm 3000k CLO * Ral 9007 | 2016-12-20 | LED 25W 3000K 3000lm | 2016-12-20 | 1 | CL 08 LED VERLICHTING | Nacht astronomisch in / uit |  | OV | 105994.966 | 424134.493
Dordrecht | Dubbeldamseweg Zuid | 020 1275 | 127135-1500 Staal gegalvaniseerd 08,0m | 8 | 1996-09-01 | Afzetting Cf CROW 9u t/m 16u | Inspectie 2022 | 020 1275.1 | BRISA LC-R 16Led 1200lm - 3000lm 3000k CLO * Ral 9007 | 2016-12-20 | LED 25W 3000K 3000lm | 2016-12-20 | 1 | CL 08 LED VERLICHTING | Nacht astronomisch in / uit |  | OV | 105990.404 | 424116.595
Dordrecht | Dubbeldamseweg Zuid | 021 1275 | 127135-1500 Staal gegalvaniseerd 08,0m | 8 | 2019-05-15 | Afzetting Cf CROW 9u t/m 16u | Inspectie 2023 | 021 1275.1 | BRISA LC-R 16Led 1200lm - 3000lm 3000k CLO * Ral 9007 | 2019-05-15 | LED 25W 3000K 3000lm | 2019-05-15 | 1 | CL 08 LED VERLICHTING | Nacht astronomisch in / uit |  | OV | 106004.799 | 424108.872
Dordrecht | Dubbeldamseweg Zuid | 022 1275 | 127135-1500 Staal gegalvaniseerd 08,0m | 8 | 1996-09-01 | Afzetting Cf CROW 9u t/m 16u | Inspectie 2022 | 022 1275.1 | BRISA LC-R 16Led 1200lm - 3000lm 3000k CLO * Ral 9007 | 2016-12-20 | LED 25W 3000K 3000lm | 2016-12-20 | 1 | CL 08 LED VERLICHTING | Nacht astronomisch in / uit |  | OV | 106016.726 | 424126.605
Dordrecht | Dubbeldamseweg Zuid | 023 1275 | 127030 Staal Verzinkt 4,5m TOP76 | 4.5 | 1996-09-01 | Hoogwerker gebruiken | Inspectie 2022 | 023 1275.1 | BRISA LC-R 16Led 1200lm - 3000lm 3000k CLO * Ral 9007 | 2016-12-20 | LED 11W 3000K 1200lm | 2016-12-20 | 1 | CL 08 LED VERLICHTING | Nacht astronomisch in / uit |  | OV | 106022.406 | 424126.946
Dordrecht | Dubbeldamseweg Zuid | 024 1275 | Verkeersbord |  | 1997-02-01 | Hoogwerker gebruiken |  | 024 1275.1 | Tunnelhoogtebord Ger | 1997-02-01 | 392008 TL 08W kl33 + S10 | 1960-01-01 | 1 | Geen onderhoud | Nacht astronomisch in / uit |  | OV | 106012.58 | 424105.719
[11 empty] | 392008 TL 08W kl33 + S10 | 1960-01-01 | 2 | Geen onderhoud | Nacht astronomisch in / uit |  | OV
Dordrecht | Dubbeldamseweg Zuid | 025 1275 | 127135 Staal gegalvaniseerd 08,0m DU | 8 | 2016-01-04 | Afzetting Cf CROW 9u t/m 16u | Inspectie 2022 | 025 1275.1 | BRISA LC-R 16Led 1200lm - 3000lm 3000k CLO * Ral 9007 | 2016-12-20 | LED 25W 3000K 3000lm | 2016-12-20 | 1 | CL 08 LED VERLICHTING | Nacht astronomisch in / uit |  | OV | 106017.345 | 424108.39
[8 empty] | 025 1275.2 | BRISA LC-R 16Led 1200lm - 3000lm 3000k CLO * Ral 9007 | 2016-12-20 | LED 25W 3000K 3000lm | 2016-12-20 | 1 | CL 08 LED VERLICHTING | Nacht astronomisch in / uit |  | OV
Dordrecht | Dubbeldamseweg Zuid | 026 1275 | 127030 Staal Verzinkt 4,5m TOP76 | 4.5 | 1996-09-01 | Hoogwerker gebruiken | Inspectie 2022 | 026 1275.1 | BRISA LC-R 16Led 1200lm - 3000lm 3000k CLO * Ral 9007 | 2016-12-20 | LED 11W 3000K 1200lm | 2016-12-20 | 1 | CL 08 LED VERLICHTING | Nacht astronomisch in / uit |  | OV | 106031.012 | 424109.013
Dordrecht | Dubbeldamseweg Zuid | 027 1275 | 127135-1500 Staal gegalvaniseerd 08,0m | 8 | 1996-09-01 | Afzetting Cf CROW 9u t/m 16u | Inspectie 2022 | 027 1275.1 | BRISA LC-R 16Led 1200lm - 3000lm 3000k CLO * Ral 9007 | 2016-12-20 | LED 25W 3000K 3000lm | 2016-12-20 | 1 | CL 08 LED VERLICHTING | Nacht astronomisch in / uit |  | OV | 106042.256 | 424087.335
Dordrecht | Dubbeldamseweg Zuid | 028 1275 | 127030 Staal Verzinkt 4,5m TOP76 | 4.5 | 2018-03-09 | Hoogwerker gebruiken | Inspectie 2022 | 028 1275.1 | BRISA LC-R 16Led 1200lm - 3000lm 3000k CLO * Ral 9007 | 2016-12-20 | LED 11W 3000K 1200lm | 2016-12-20 | 1 | CL 08 LED VERLICHTING | Nacht astronomisch in / uit |  | OV | 106050.653 | 424088.313
Dordrecht | Dubbeldamseweg Zuid | 029 1275 | 127085 Staal gegalvaniseerd 06,0m DU | 6 | 1996-09-01 | Afzetting Cf CROW 9u t/m 16u | Inspectie 2022 | 029 1275.1 | BRISA LC-R 16Led 1200lm - 3000lm 3000k CLO * Ral 9007 | 2016-12-20 | LED 25W 3000K 3000lm | 2016-12-20 | 1 | CL 08 LED VERLICHTING | Nacht astronomisch in / uit |  | OV | 106066.97 | 424068.319
[8 empty] | 029 1275.2 | BRISA LC-R 16Led 1200lm - 3000lm 3000k CLO * Ral 9007 | 2016-12-20 | LED 11W 3000K 1200lm | 2016-12-20 | 1 | CL 08 LED VERLICHTING | Nacht astronomisch in / uit |  | OV
Dordrecht | Dubbeldamseweg Zuid | 030 1275 | St.Gecoat Groen 03,5m | 3.5 | 1996-09-01 | Hoogwerker gebruiken | Inspectie 2023 | 030 1275.1 | BDP102 GRN12 / 830 DRW PCC SI CLO D9 SRG10 | 2019-04-01 | LED 11W 3000K 1200lm | 2019-04-01 | 1 | CL 08 LED VERLICHTING | Nacht astronomisch in / uit |  | OV | 106071.686 | 424073.605
Dordrecht | Dubbeldamseweg Zuid | 031 1275 | St.Gecoat Groen 03,5m | 3.5 | 1996-09-01 | Hoogwerker gebruiken | Inspectie 2023 | 031 1275.1 | BDP102 GRN12 / 830 DRW PCC SI CLO D9 SRG10 | 2019-04-01 | LED 11W 3000K 1200lm | 2019-04-01 | 1 | CL 08 LED VERLICHTING | Nacht astronomisch in / uit |  | OV | 106087.755 | 424063.329
Dordrecht | Dubbeldamseweg Zuid | 032 1275 | 127085 Staal gegalvaniseerd 06,0m DU | 6 | 1996-09-01 | Afzetting Cf CROW 9u t/m 16u | Inspectie 2022 | 032 1275.1 | BRISA LC-R 16Led 1200lm - 3000lm 3000k CLO * Ral 9007 | 2016-12-20 | LED 25W 3000K 3000lm | 2016-12-20 | 1 | CL 08 LED VERLICHTING | Nacht astronomisch in / uit |  | OV | 106089.082 | 424054.145
[8 empty] | 032 1275.2 | BRISA LC-R 16Led 1200lm - 3000lm 3000k CLO * Ral 9007 | 2016-12-20 | LED 11W 3000K 1200lm | 2016-12-20 | 1 | CL 08 LED VERLICHTING | Nacht astronomisch in / uit |  | OV
Dordrecht | Dubbeldamseweg Zuid | 033 1275 | St.Gecoat Groen 03,5m | 3.5 | 1996-09-01 | Hoogwerker gebruiken | Inspectie 2023 | 033 1275.1 | BDP102 GRN12 / 830 DRW PCC SI CLO D9 SRG10 | 2019-04-01 | LED 11W 3000K 1200lm | 2019-04-01 | 1 | CL 08 LED VERLICHTING | Nacht astronomisch in / uit |  | OV | 106102.174 | 424054.073
Dordrecht | Dubbeldamseweg Zuid | 034 1275 | 127085 Staal gegalvaniseerd 06,0m DU | 6 | 1996-09-01 | Afzetting Cf CROW 9u t/m 16u | Inspectie 2022 | 034 1275.1 | BRISA LC-R 16Led 1200lm - 3000lm 3000k CLO * Ral 9007 | 2016-12-20 | LED 25W 3000K 3000lm | 2016-12-20 | 1 | CL 08 LED VERLICHTING | Nacht astronomisch in / uit |  | OV | 106111.21 | 424039.907
[8 empty] | 034 1275.2 | BRISA LC-R 16Led 1200lm - 3000lm 3000k CLO * Ral 9007 | 2016-12-20 | LED 11W 3000K 1200lm | 2016-12-20 | 1 | CL 08 LED VERLICHTING | Nacht astronomisch in / uit |  | OV
Dordrecht | Dubbeldamseweg Zuid | 035 1275 | 127030 Staal Verzinkt 4,5m TOP76 | 4.5 | 1996-09-01 | Hoogwerker gebruiken | Inspectie 2022 | 035 1275.1 | BRISA LC-R 16Led 1200lm - 3000lm 3000k CLO * Ral 9007 | 2016-12-20 | LED 11W 3000K 1200lm | 2016-12-20 | 1 | CL 08 LED VERLICHTING | Nacht astronomisch in / uit |  | OV | 106122.09 | 424048.615
Dordrecht | Dubbeldamseweg Zuid | 036 1275 | Tunnelverlichting 01,5m | 1.5 | 1996-09-01 | Hoogwerker gebruiken | Inspectie 2020 | 036 1275.1 | 2822 1xPLL24Tunnel | 1996-09-01 | 310024 PL-L 24W/830 4P MASTER | 2020-02-24 | 1 | CL 01 PL-L EVSA 20.000u | Nacht astronomisch in / uit |  | OV | 106115.508 | 424046.131
Dordrecht | Dubbeldamseweg Zuid | 037 1275 | Tunnelverlichting 03,0m | 3 | 1996-09-01 | Afzetting Cf CROW 9u t/m 16u | Inspectie 2020 | 037 1275.1 | 2850 1xPLL36Tunnel E | 1996-09-01 | 310036 PL-L 36W/830 4P MASTER | 2020-11-16 | 1 | CL 01 PL-L EVSA 20.000u | Nacht astronomisch in / uit |  | EN1275 | 106119.316 | 424033.623
Dordrecht | Dubbeldamseweg Zuid | 038 1275 | Tunnelverlichting 03,0m | 3 | 1996-09-01 | Hoogwerker gebruiken | Inspectie 2020 | 038 1275.1 | 2850 1xPLL36Tunnel E | 1996-09-01 | 310036 PL-L 36W/830 4P MASTER | 2020-10-04 | 1 | CL 01 PL-L EVSA 20.000u | Nacht astronomisch in / uit |  | EN1275 | 106119.699 | 424035.531
Dordrecht | Dubbeldamseweg Zuid | 039 1275 | Tunnelverlichting 03,0m | 3 | 1996-09-01 | Afzetting Cf CROW 9u t/m 16u | Inspectie 2020 | 039 1275.1 | 2850 1xPLL36Tunnel E | 1996-09-01 | 310036 PL-L 36W/830 4P MASTER | 2020-11-16 | 1 | CL 01 PL-L EVSA 20.000u | Nacht astronomisch in / uit |  | EN1275 | 106125.075 | 424029.913
Dordrecht | Dubbeldamseweg Zuid | 040 1275 | Tunnelverlichting 03,0m | 3 | 1996-09-01 | Hoogwerker gebruiken | Inspectie 2020 | 040 1275.1 | 2850 1xPLL36Tunnel E | 1996-09-01 | 310036 PL-L 36W/830 4P MASTER | 2020-10-04 | 1 | CL 01 PL-L EVSA 20.000u | Nacht astronomisch in / uit |  | EN1275 | 106125.499 | 424031.793
Dordrecht | Dubbeldamseweg Zuid | 041 1275 | Tunnelverlichting 03,0m | 3 | 1996-09-01 | Afzetting Cf CROW 9u t/m 16u | Inspectie 2020 | 041 1275.1 | 2850 1xPLL36Tunnel E | 1996-09-01 | 310036 PL-L 36W/830 4P MASTER | 2020-11-16 | 1 | CL 01 PL-L EVSA 20.000u | Nacht astronomisch in / uit |  | EN1275 | 106132.304 | 424025.255
Dordrecht | Dubbeldamseweg Zuid | 042 1275 | Tunnelverlichting 03,0m | 3 | 1996-09-01 | Hoogwerker gebruiken | Inspectie 2020 | 042 1275.1 | 2850 1xPLL36Tunnel E | 1996-09-01 | 310036 PL-L 36W/830 4P MASTER | 2020-10-04 | 1 | CL 01 PL-L EVSA 20.000u | Nacht astronomisch in / uit |  | EN1275 | 106132.687 | 424027.163
Dordrecht | Dubbeldamseweg Zuid | 043 1275 | Tunnelverlichting 03,0m | 3 | 1996-09-01 | Hoogwerker gebruiken | Armatuur vervangen 2024 | 043 1275.1 | 2850 1xPLL36Tunnel E | 1996-09-01 | 310036 PL-L 36W/830 4P MASTER | 2019-12-30 | 1 | Armatuur vervangen 2023 | Nacht astronomisch in / uit |  | EN1275 | 106138.108 | 424023.669
Dordrecht | Dubbeldamseweg Zuid | 044 1275 | Tunnelverlichting 03,0m | 3 | 1996-09-01 | Afzetting Cf CROW 9u t/m 16u | Inspectie 2020 | 044 1275.1 | 2850 1xPLL36Tunnel E | 1996-09-01 | 310036 PL-L 36W/830 4P MASTER | 2020-11-16 | 1 | CL 01 PL-L EVSA 20.000u | Nacht astronomisch in / uit |  | EN1275 | 106139.534 | 424020.599
Dordrecht | Dubbeldamseweg Zuid | 045 1275 | 127085 Staal gegalvaniseerd 06,0m DU | 6 | 1996-09-01 | Afzetting Cf CROW 9u t/m 16u | Inspectie 2022 | 045 1275.1 | BRISA LC-R 16Led 1200lm - 3000lm 3000k CLO * Ral 9007 | 2016-12-20 | LED 25W 3000K 3000lm | 2016-12-20 | 1 | CL 08 LED VERLICHTING | Nacht astronomisch in / uit |  | OV | 106149.84 | 424015.021
[8 empty] | 045 1275.2 | BRISA LC-R 16Led 1200lm - 3000lm 3000k CLO * Ral 9007 | 2016-12-20 | LED 11W 3000K 1200lm | 2016-12-20 | 1 | CL 08 LED VERLICHTING | Nacht astronomisch in / uit |  | OV
Dordrecht | Dubbeldamseweg Zuid | 046 1275 | Tunnelverlichting 01,5m | 1.5 | 1996-09-01 | Hoogwerker gebruiken | Inspectie 2020 | 046 1275.1 | 2822 1xPLL24Tunnel | 1996-09-01 | 310024 PL-L 24W/830 4P MASTER | 2020-01-24 | 1 | CL 01 PL-L EVSA 20.000u | Nacht astronomisch in / uit |  | OV | 106154.136 | 424021.235
Dordrecht | Dubbeldamseweg Zuid | 047 1275 | St.Gecoat Groen 03,5m | 3.5 | 1996-09-01 | Hoogwerker gebruiken | Inspectie 2023 | 047 1275.1 | BDP102 GRN12 / 830 DRW PCC SI CLO D9 SRG10 | 2019-04-01 | LED 11W 3000K 1200lm | 2019-04-01 | 1 | CL 08 LED VERLICHTING | Nacht astronomisch in / uit |  | OV | 106166.728 | 424012.536
Dordrecht | Dubbeldamseweg Zuid | 048 1275 | 127085 Staal gegalvaniseerd 06,0m DU | 6 | 1996-09-01 | Afzetting Cf CROW 9u t/m 16u | Inspectie 2022 | 048 1275.1 | BRISA LC-R 16Led 1200lm - 3000lm 3000k CLO * Ral 9007 | 2016-12-20 | LED 25W 3000K 3000lm | 2016-12-20 | 1 | CL 08 LED VERLICHTING | Nacht astronomisch in / uit |  | OV | 106169.352 | 424002.464
[8 empty] | 048 1275.2 | BRISA LC-R 16Led 1200lm - 3000lm 3000k CLO * Ral 9007 | 2016-12-20 | LED 11W 3000K 1200lm | 2016-12-20 | 1 | CL 08 LED VERLICHTING | Nacht astronomisch in / uit |  | OV
Dordrecht | Dubbeldamseweg Zuid | 049 1275 | St.Gecoat Groen 03,5m | 3.5 | 1996-09-01 | Hoogwerker gebruiken | Inspectie 2023 | 049 1275.1 | BDP102 GRN12 / 830 DRW PCC SI CLO D9 SRG10 | 2019-04-01 | LED 11W 3000K 1200lm | 2019-04-01 | 1 | CL 08 LED VERLICHTING | Nacht astronomisch in / uit |  | OV | 106181.802 | 424002.833
Dordrecht | Dubbeldamseweg Zuid | 050 1275 | 127085 Staal gegalvaniseerd 06,0m DU | 6 | 1996-09-01 | Afzetting Cf CROW 9u t/m 16u | Inspectie 2022 | 050 1275.1 | BRISA LC-R 16Led 1200lm - 3000lm 3000k CLO * Ral 9007 | 2016-12-20 | LED 25W 3000K 3000lm | 2016-12-20 | 1 | CL 08 LED VERLICHTING | Nacht astronomisch in / uit |  | OV | 106187.826 | 423990.606
[8 empty] | 050 1275.2 | BRISA LC-R 16Led 1200lm - 3000lm 3000k CLO * Ral 9007 | 2016-12-20 | LED 11W 3000K 1200lm | 2016-12-20 | 1 | CL 08 LED VERLICHTING | Nacht astronomisch in / uit |  | OV
Dordrecht | Dubbeldamseweg Zuid | 051 1275 | St.Gecoat Groen 03,5m | 3.5 | 1996-09-01 | Hoogwerker gebruiken | Inspectie 2023 | 051 1275.1 | BDP102 GRN12 / 830 DRW PCC SI CLO D9 SRG10 | 2019-04-01 | LED 11W 3000K 1200lm | 2019-04-01 | 1 | CL 08 LED VERLICHTING | Nacht astronomisch in / uit |  | OV | 106196.986 | 423993.116
Dordrecht | Dubbeldamseweg Zuid | 052 1275 | 127085 Staal gegalvaniseerd 06,0m DU | 6 | 1996-09-01 | Afzetting Cf CROW 9u t/m 16u | Inspectie 2022 | 052 1275.1 | BRISA LC-R 16Led 1200lm - 3000lm 3000k CLO * Ral 9007 | 2016-12-20 | LED 25W 3000K 3000lm | 2016-12-20 | 1 | CL 08 LED VERLICHTING | Nacht astronomisch in / uit |  | OV | 106208.688 | 423977.171
[8 empty] | 052 1275.2 | BRISA LC-R 16Led 1200lm - 3000lm 3000k CLO * Ral 9007 | 2016-12-20 | LED 11W 3000K 1200lm | 2016-12-20 | 1 | CL 08 LED VERLICHTING | Nacht astronomisch in / uit |  | OV
Dordrecht | Dubbeldamseweg Zuid | 053 1275 | St.Gecoat Groen 03,5m | 3.5 | 1996-09-01 | Hoogwerker gebruiken | Inspectie 2023 | 053 1275.1 | BDP102 GRN12 / 830 DRW PCC SI CLO D9 SRG10 | 2019-04-01 | LED 11W 3000K 1200lm | 2019-04-01 | 1 | CL 08 LED VERLICHTING | Nacht astronomisch in / uit |  | OV | 106212.259 | 423983.534
Dordrecht | Dubbeldamseweg Zuid | 054 1275 | 127030 Staal Verzinkt 4,5m TOP76 | 4.5 | 2015-05-26 | Hoogwerker gebruiken | Inspectie 2022 | 054 1275.1 | BRISA LC-R 16Led 1200lm - 3000lm 3000k CLO * Ral 9007 | 2016-12-20 | LED 11W 3000K 1200lm | 2016-12-20 | 1 | CL 08 LED VERLICHTING | Nacht astronomisch in / uit |  | OV | 106231.789 | 423972.23
Dordrecht | Dubbeldamseweg Zuid | 055 1275 | 127135-1500 Staal gegalvaniseerd 08,0m | 8 | 1996-09-01 | Afzetting Cf CROW 9u t/m 16u | Inspectie 2022 | 055 1275.1 | BRISA LC-R 16Led 1200lm - 3000lm 3000k CLO * Ral 9007 | 2016-12-20 | LED 25W 3000K 3000lm | 2016-12-20 | 1 | CL 08 LED VERLICHTING | Nacht astronomisch in / uit |  | OV | 106226.3 | 423956.053
Dordrecht | Dubbeldamseweg Zuid | 056 1275 | 127030 Staal Verzinkt 4,5m TOP76 | 4.5 | 1996-09-01 | Hoogwerker gebruiken | Inspectie 2022 | 056 1275.1 | BRISA LC-R 16Led 1200lm - 3000lm 3000k CLO * Ral 9007 | 2016-12-20 | LED 11W 3000K 1200lm | 2016-12-20 | 1 | CL 08 LED VERLICHTING | Nacht astronomisch in / uit |  | OV | 106249.472 | 423961.234
Dordrecht | Dubbeldamseweg Zuid | 059 1275 | 127135-1500 Staal gegalvaniseerd 08,0m | 8 | 1996-09-01 | Afzetting Cf CROW 9u t/m 16u | Inspectie 2022 | 059 1275.1 | BRISA LC-R 16Led 1200lm - 3000lm 3000k CLO * Ral 9007 | 2016-12-20 | LED 25W 3000K 3000lm | 2016-12-20 | 1 | CL 08 LED VERLICHTING | Nacht astronomisch in / uit |  | OV | 106249.781 | 423935.331
Dordrecht | Dubbeldamseweg Zuid | 060 1275 | 127135-1500 Staal gegalvaniseerd 08,0m | 8 | 1996-09-01 | Afzetting Cf CROW 9u t/m 16u | Inspectie 2022 | 060 1275.1 | BRISA LC-R 16Led 1200lm - 3000lm 3000k CLO * Ral 9007 | 2016-12-20 | LED 25W 3000K 3000lm | 2016-12-20 | 1 | CL 08 LED VERLICHTING | Nacht astronomisch in / uit |  | OV | 106251.206 | 423950.843
Dordrecht | Dubbeldamseweg Zuid | 061 1275 | 127135-1500 Staal gegalvaniseerd 08,0m | 8 | 1996-09-01 | Afzetting Cf CROW 9u t/m 16u | Inspectie 2022 | 061 1275.1 | BRISA LC-R 16Led 1200lm - 3000lm 3000k CLO * Ral 9007 | 2016-12-20 | LED 25W 3000K 3000lm | 2016-12-20 | 1 | CL 08 LED VERLICHTING | Nacht astronomisch in / uit |  | OV | 106270.648 | 423920.988
Dordrecht | Dubbeldamseweg Zuid | 062 1275 | 127135-1500 Staal gegalvaniseerd 08,0m | 8 | 1996-09-01 | Afzetting Cf CROW 9u t/m 16u | Inspectie 2022 | 062 1275.1 | BRISA LC-R 16Led 1200lm - 3000lm 3000k CLO * Ral 9007 | 2016-12-20 | LED 25W 3000K 3000lm | 2016-12-20 | 1 | CL 08 LED VERLICHTING | Nacht astronomisch in / uit |  | OV | 106281.31 | 423941.714
Dordrecht | Dubbeldamseweg Zuid | 063 1275 | 127135-1500 Staal gegalvaniseerd 08,0m | 8 | 1996-09-01 | Afzetting Cf CROW 9u t/m 16u | Inspectie 2022 | 063 1275.1 | BRISA LC-R 16Led 1200lm - 3000lm 3000k CLO * Ral 9007 | 2016-12-20 | LED 25W 3000K 3000lm | 2016-12-20 | 1 | CL 08 LED VERLICHTING | Nacht astronomisch in / uit |  | OV | 106285.337 | 423933.848
Dordrecht | Dubbeldamseweg Zuid | 064 1275 | 127015 Staal gegalvaniseerd 03,5m | 3.5 | 1996-09-01 | Ladder gebruiken | Inspectie 2022 | 064 1275.01 | KFK LED2WELL 1600lm | 2016-12-20 | LED 13W 3000K 1600lm | 2016-12-20 | 1 | CL 08 LED VERLICHTING | Nacht astronomisch in / uit |  | OV | 106290.796 | 423917.313
Dordrecht | Dubbeldamseweg Zuid | 065 1275 | 127085 Staal gegalvaniseerd 06,0m | 6 | 1996-09-01 | Hoogwerker gebruiken | Inspectie 2022 | 065 1275.1 | Axia 2.1 WW 5187 16 led 390mA 2400lm | 2016-12-20 | LED 19W 3000K 2400lm | 2016-12-20 | 1 | CL 08 LED VERLICHTING | Nacht astronomisch in / uit |  | OV | 106305.765 | 423927.096
Dordrecht | Dubbeldamseweg Zuid | 066 1275 | 127015 Staal gegalvaniseerd 03,5m | 3.5 | 1996-09-01 | Ladder gebruiken | Inspectie 2023 | 066 1275.1 | KFK LED2WELL 1500lm overeenkomst | 2019-12-12 | LED 13W 3000K 1500lm | 2019-12-12 | 1 | CL 08 LED VERLICHTING | Nacht astronomisch in / uit |  | OV | 106311.689 | 423903.91
Dordrecht | Dubbeldamseweg Zuid | 067 1275 | 127085 Staal gegalvaniseerd 06,0m | 6 | 1996-09-01 | Hoogwerker gebruiken | Inspectie 2022 | 067 1275.1 | Axia 2.1 WW 5187 16 led 390mA 2400lm | 2016-12-20 | LED 19W 3000K 2400lm | 2016-12-20 | 1 | CL 08 LED VERLICHTING | Nacht astronomisch in / uit |  | OV | 106331.156 | 423910.495
Dordrecht | Dubbeldamseweg Zuid | 068 1275 | 127085 Staal gegalvaniseerd 06,0m | 6 | 1996-09-01 | Hoogwerker gebruiken | Inspectie 2022 | 068 1275.1 | Axia 2.1 WW 5187 16 led 390mA 2400lm | 2016-12-20 | LED 19W 3000K 2400lm | 2016-12-20 | 1 | CL 08 LED VERLICHTING | Nacht astronomisch in / uit |  | OV | 106347.926 | 423886.741
Dordrecht | Dubbeldamseweg Zuid | 069 1275 | 127085 Staal gegalvaniseerd 06,0m | 6 | 1996-09-01 | Hoogwerker gebruiken | Inspectie 2022 | 069 1275.1 | Axia 2.1 WW 5187 16 led 390mA 2400lm | 2016-12-20 | LED 19W 3000K 2400lm | 2016-12-20 | 1 | CL 08 LED VERLICHTING | Nacht astronomisch in / uit |  | OV | 106376.705 | 423880.203
Dordrecht | Dubbeldamseweg Zuid | 070 1275 | 127085 Staal gegalvaniseerd 06,0m | 6 | 1996-09-01 | Hoogwerker gebruiken | Inspectie 2022 | 070 1275.1 | Axia 2.1 WW 5187 16 led 390mA 2400lm | 2016-12-20 | LED 19W 3000K 2400lm | 2016-12-20 | 1 | CL 08 LED VERLICHTING | Nacht astronomisch in / uit |  | OV | 106381.735 | 423862.874
Dordrecht | Dubbeldamseweg Zuid | 071 1275 | 127085 Staal gegalvaniseerd 06,0m | 6 | 1996-05-01 | Hoogwerker gebruiken | Inspectie 2022 | 071 1275.1 | Axia 2.1 WW 5187 16 led 390mA 2400lm | 2016-12-20 | LED 19W 3000K 2400lm | 2016-12-20 | 1 | CL 08 LED VERLICHTING | Nacht astronomisch in / uit |  | OV | 106412.245 | 423856.729
Dordrecht | Dubbeldamseweg Zuid | 074 1275 | 127085 Staal gegalvaniseerd 06,0m | 6 | 1992-11-01 | Hoogwerker gebruiken | Inspectie 2020 | 074 1275.1 | 2500 1xPLL36 E | 2006-12-12 | 310036 PL-L 36W/830 4P MASTER | 2020-01-27 | 1 | CL 01 PL-L EVSA 20.000u | Nacht astronomisch in / uit |  | OV | 106433.582 | 423829.316
Dordrecht | Dubbeldamseweg Zuid | 076 1275 | 127085 Staal gegalvaniseerd 06,0m | 6 | 1992-11-01 | Hoogwerker gebruiken | Inspectie 2020 | 076 1275.1 | 2500 1xPLL36 E | 2006-12-12 | 310036 PL-L 36W/830 4P MASTER | 2020-01-27 | 1 | CL 01 PL-L EVSA 20.000u | Nacht astronomisch in / uit |  | OV | 106458.777 | 423814.341
Dordrecht | Dubbeldamseweg Zuid | 077 1275 | 127085 Staal gegalvaniseerd 06,0m | 6 | 1992-11-01 | Hoogwerker gebruiken | Inspectie 2020 | 077 1275.1 | 2500 1xPLL36 E | 2006-12-12 | 310036 PL-L 36W/830 4P MASTER | 2020-01-27 | 1 | CL 01 PL-L EVSA 20.000u | Nacht astronomisch in / uit |  | OV | 106484.85 | 423809.081
Dordrecht | Dubbeldamseweg Zuid | 078 1275 | 127085 Staal gegalvaniseerd 06,0m | 6 | 1992-11-01 | Hoogwerker gebruiken | Inspectie 2020 | 078 1275.1 | 2500 1xPLL36 E | 2006-12-12 | 310036 PL-L 36W/830 4P MASTER | 2020-01-27 | 1 | CL 01 PL-L EVSA 20.000u | Nacht astronomisch in / uit |  | OV | 106499.657 | 423789.213
Dordrecht | Dubbeldamseweg Zuid | 079 1275 | 127085 Staal gegalvaniseerd 06,0m | 6 | 1992-11-01 | Hoogwerker gebruiken | Inspectie 2020 | 079 1275.1 | 2500 1xPLL36 E | 2006-12-12 | 310036 PL-L 36W/830 4P MASTER | 2020-01-27 | 1 | CL 01 PL-L EVSA 20.000u | Nacht astronomisch in / uit |  | OV | 106519.803 | 423786.363
Dordrecht | Dubbeldamseweg Zuid | 080 1275 | 127085 Staal gegalvaniseerd 06,0m | 6 | 1992-11-01 | Hoogwerker gebruiken | Inspectie 2020 | 080 1275.1 | 2500 1xPLL36 E | 2006-12-12 | 310036 PL-L 36W/830 4P MASTER | 2020-01-27 | 1 | CL 01 PL-L EVSA 20.000u | Nacht astronomisch in / uit |  | OV | 106537.743 | 423764.675
Dordrecht | Dubbeldamseweg Zuid | 081 1275 | 127085 Staal gegalvaniseerd 06,0m | 6 | 1992-11-01 | Hoogwerker gebruiken | Inspectie 2020 | 081 1275.1 | 2500 1xPLL36 E | 2006-12-12 | 310036 PL-L 36W/830 4P MASTER | 2020-01-27 | 1 | CL 01 PL-L EVSA 20.000u | Nacht astronomisch in / uit |  | OV | 106567.099 | 423745.233
Dordrecht | Dubbeldamseweg Zuid | 082 1275 | 127085 Staal gegalvaniseerd 06,0m | 6 | 2012-08-27 | Hoogwerker gebruiken | Inspectie 2020 | 082 1275.1 | 2500 1xPLL24 E | 2012-08-27 | 310024 PL-L 24W/830 4P MASTER | 2020-01-27 | 1 | CL 01 PL-L EVSA 20.000u | Nacht astronomisch in / uit |  | OV | 106588.017 | 423737.626
Dordrecht | Dubbeldamseweg Zuid | 083 1275 | 127085 Staal gegalvaniseerd 06,0m | 6 | 2012-08-27 | Hoogwerker gebruiken | Inspectie 2020 | 083 1275.1 | 2500 1xPLL24 E | 2012-08-26 | 310024 PL-L 24W/830 4P MASTER | 2020-01-27 | 1 | CL 01 PL-L EVSA 20.000u | Nacht astronomisch in / uit |  | OV | 106609.582 | 423719.749
Dordrecht | Dubbeldamseweg Zuid | 084 1275 | 127030 Staal Verzinkt 4,5m TOP76 | 4.5 | 2012-08-27 | Hoogwerker gebruiken | Inspectie 2020 | 084 1275.1 | FGS 103 1xPLL 24 E | 2012-08-27 | 310024 PL-L 24W/830 4P MASTER | 2020-01-27 | 1 | CL 01 PL-L EVSA 20.000u | Nacht astronomisch in / uit |  | OV | 106620.762 | 423696.184
Dordrecht | Dubbeldamseweg Zuid | 085 1275 | 127030 Staal Verzinkt 4,5m TOP76 | 4.5 | 2012-08-27 | Hoogwerker gebruiken | Inspectie 2020 | 085 1275.1 | FGS 103 1xPLL 24 E | 2012-08-27 | 310024 PL-L 24W/830 4P MASTER | 2020-01-27 | 1 | CL 01 PL-L EVSA 20.000u | Nacht astronomisch in / uit |  | OV | 106624.781 | 423671.666
Dordrecht | Dubbeldamseweg Zuid | 086 1275 | 127030 Staal Verzinkt 4,5m TOP76 | 4.5 | 2012-08-27 | Hoogwerker gebruiken | Inspectie 2020 | 086 1275.1 | FGS 103 1xPLL 24 E | 2012-08-27 | 310024 PL-L 24W/830 4P MASTER | 2020-01-27 | 1 | CL 01 PL-L EVSA 20.000u | Nacht astronomisch in / uit |  | OV | 106628.149 | 423646.541
Dordrecht | Dubbeldamseweg Zuid | 087 1275 | 127030 Staal Verzinkt 4,5m TOP76 | 4.5 | 2012-08-27 | Hoogwerker gebruiken | Inspectie 2020 | 087 1275.1 | FGS 103 1xPLL 24 E | 2012-08-27 | 310024 PL-L 24W/830 4P MASTER | 2020-01-27 | 1 | CL 01 PL-L EVSA 20.000u | Nacht astronomisch in / uit |  | OV | 106631.609 | 423622.375
Dordrecht | Dubbeldamseweg Zuid | 088 1275 | 127030 Staal Verzinkt 4,5m TOP76 | 4.5 | 2012-08-27 | Hoogwerker gebruiken | Inspectie 2020 | 088 1275.1 | FGS 103 1xPLL 24 E | 2012-08-27 | 310024 PL-L 24W/830 4P MASTER | 2020-01-27 | 1 | CL 01 PL-L EVSA 20.000u | Nacht astronomisch in / uit |  | OV | 106635.014 | 423597.496
Dordrecht | Dubbeldamseweg Zuid | 088A1275 | 127030 Staal Verzinkt 4,5m TOP76 | 4.5 | 2012-08-27 | Hoogwerker gebruiken | Inspectie 2020 | 088A1275.1 | FGS 103 1xPLL 24 E | 2012-08-27 | 310024 PL-L 24W/830 4P MASTER | 2020-01-27 | 1 | CL 01 PL-L EVSA 20.000u | Nacht astronomisch in / uit |  | OV | 106639.629 | 423572.788
Dordrecht | Dubbeldamseweg Zuid | 089 1275 | 127030 Staal Verzinkt 4,5m TOP76 | 4.5 | 2012-08-27 | Hoogwerker gebruiken | Inspectie 2020 | 089 1275.1 | FGS 103 1xPLL 24 E | 2012-08-27 | 310024 PL-L 24W/830 4P MASTER | 2020-01-27 | 1 | CL 01 PL-L EVSA 20.000u | Nacht astronomisch in / uit |  | OV | 106645.923 | 423547.253
Dordrecht | Dubbeldamseweg Zuid | 089A1275 | 127030 Staal Verzinkt 4,5m TOP76 | 4.5 | 2012-08-27 | Hoogwerker gebruiken | Inspectie 2020 | 089A1275.1 | FGS 103 1xPLL18W | 2012-08-27 | 310018 PL-L 18W/830 4P MASTER | 2020-01-27 | 1 | CL 01 PL-L EVSA 20.000u | Nacht astronomisch in / uit |  | OV | 106647.595 | 423521.842
Dordrecht | Dubbeldamseweg Zuid | 090 1275 | 127085 Staal gegalvaniseerd 06,0m | 6 | 1972-12-01 | Hoogwerker gebruiken | Inspectie 2022 | 090 1275.1 | Axia 2.1 WW 5187 16 led 390mA 2400lm | 2016-12-20 | LED 19W 3000K 2400lm | 2016-12-20 | 1 | CL 08 LED VERLICHTING | Nacht astronomisch in / uit |  | OV | 106659.63 | 423503.386
Dordrecht | Dubbeldamseweg Zuid | 091 1275 | Tunnelverlichting 02,5m | 2.5 | 2005-04-20 | Ladder gebruiken | Inspectie 2024 | 091 1275.1 | 2822 1xPLL36Tunnel | 2005-04-20 | 310036 PL-L 36W/830 4P MASTER | 2024-09-16 | 1 | CL 06 30660 PLLe cont.(vv3 jaar) wordt PL LED lamp vv 4j | Dag (inverse nacht) |  | EN1275 | 106666.867 | 423493.386
Dordrecht | Dubbeldamseweg Zuid | 092 1275 | Tunnelverlichting 02,5m | 2.5 | 2005-04-20 | Ladder gebruiken | Inspectie 2024 | 092 1275.1 | 2822 1xPLL36Tunnel | 2005-04-20 | 310036 PL-L 36W/830 4P MASTER | 2024-09-16 | 1 | CL 06 30660 PLLe cont.(vv3 jaar) wordt PL LED lamp vv 4j | Dag (inverse nacht) |  | EN1275 | 106668.173 | 423491.458
Dordrecht | Dubbeldamseweg Zuid | 093 1275 | Tunnelverlichting 02,5m | 2.5 | 2005-04-20 | Ladder gebruiken | Inspectie 2024 | 093 1275.1 | 2822 1xPLL36Tunnel | 2005-04-20 | 310036 PL-L 36W/830 4P MASTER | 2024-09-16 | 1 | CL 06 30660 PLLe cont.(vv3 jaar) wordt PL LED lamp vv 4j | Continu |  | EN1275 | 106669.486 | 423489.449
Dordrecht | Dubbeldamseweg Zuid | 094 1275 | Tunnelverlichting 02,5m | 2.5 | 2005-04-20 | Ladder gebruiken | Inspectie 2024 | 094 1275.1 | 2822 1xPLL36Tunnel | 2005-04-20 | 310036 PL-L 36W/830 4P MASTER | 2024-09-16 | 1 | CL 06 30660 PLLe cont.(vv3 jaar) wordt PL LED lamp vv 4j | Dag (inverse nacht) |  | EN1275 | 106670.652 | 423487.463
Dordrecht | Dubbeldamseweg Zuid | 095 1275 | Tunnelverlichting 02,5m | 2.5 | 2005-04-20 | Ladder gebruiken | Inspectie 2024 | 095 1275.1 | 2822 1xPLL36Tunnel | 2005-04-20 | 310036 PL-L 36W/830 4P MASTER | 2024-09-16 | 1 | CL 06 30660 PLLe cont.(vv3 jaar) wordt PL LED lamp vv 4j | Dag (inverse nacht) |  | EN1275 | 106671.938 | 423485.566
Dordrecht | Dubbeldamseweg Zuid | 096 1275 | Tunnelverlichting 02,5m | 2.5 | 2005-04-20 | Ladder gebruiken | Inspectie 2024 | 096 1275.1 | 2822 1xPLL36Tunnel | 2005-04-20 | 310036 PL-L 36W/830 4P MASTER | 2024-09-16 | 1 | CL 06 30660 PLLe cont.(vv3 jaar) wordt PL LED lamp vv 4j | Continu |  | EN1275 | 106673.292 | 423483.574
Dordrecht | Dubbeldamseweg Zuid | 097 1275 | Tunnelverlichting 02,5m | 2.5 | 2005-04-20 | Ladder gebruiken | Inspectie 2024 | 097 1275.1 | 2822 1xPLL36Tunnel | 2005-04-20 | 310036 PL-L 36W/830 4P MASTER | 2024-09-16 | 1 | CL 06 30660 PLLe cont.(vv3 jaar) wordt PL LED lamp vv 4j | Dag (inverse nacht) |  | EN1275 | 106674.575 | 423481.665
Dordrecht | Dubbeldamseweg Zuid | 098 1275 | Tunnelverlichting 02,5m | 2.5 | 2005-04-20 | Ladder gebruiken | Inspectie 2024 | 098 1275.1 | 2822 1xPLL36Tunnel | 2005-04-20 | 310036 PL-L 36W/830 4P MASTER | 2024-09-16 | 1 | CL 06 30660 PLLe cont.(vv3 jaar) wordt PL LED lamp vv 4j | Dag (inverse nacht) |  | EN1275 | 106675.824 | 423479.733
Dordrecht | Dubbeldamseweg Zuid | 099 1275 | Tunnelverlichting 02,5m | 2.5 | 2005-04-20 | Ladder gebruiken | Inspectie 2024 | 099 1275.1 | 2822 1xPLL36Tunnel | 2005-04-20 | 310036 PL-L 36W/830 4P MASTER | 2024-09-16 | 1 | CL 06 30660 PLLe cont.(vv3 jaar) wordt PL LED lamp vv 4j | Continu |  | EN1275 | 106676.833 | 423478.132
Dordrecht | Dubbeldamseweg Zuid | 100 1275 | Tunnelverlichting 02,5m | 2.5 | 2005-04-20 | Ladder gebruiken | Inspectie 2024 | 100 1275.1 | 2822 1xPLL36Tunnel | 2005-04-20 | 310036 PL-L 36W/830 4P MASTER | 2024-09-16 | 1 | CL 06 30660 PLLe cont.(vv3 jaar) wordt PL LED lamp vv 4j | Dag (inverse nacht) |  | EN1275 | 106678.073 | 423476.306
Dordrecht | Dubbeldamseweg Zuid | 101 1275 | Tunnelverlichting 02,5m | 2.5 | 2005-04-20 | Ladder gebruiken | Inspectie 2024 | 101 1275.1 | 2822 1xPLL36Tunnel | 2005-04-20 | 310036 PL-L 36W/830 4P MASTER | 2024-09-16 | 1 | CL 06 30660 PLLe cont.(vv3 jaar) wordt PL LED lamp vv 4j | Dag (inverse nacht) |  | EN1275 | 106679.313 | 423474.308
Dordrecht | Dubbeldamseweg Zuid | 102 1275 | Tunnelverlichting 02,5m | 2.5 | 2005-04-20 | Ladder gebruiken | Inspectie 2024 | 102 1275.1 | 2822 1xPLL36Tunnel | 2005-04-20 | 310036 PL-L 36W/830 4P MASTER | 2024-09-16 | 1 | CL 06 30660 PLLe cont.(vv3 jaar) wordt PL LED lamp vv 4j | Continu |  | EN1275 | 106680.633 | 423472.364
Dordrecht | Dubbeldamseweg Zuid | 103 1275 | Tunnelverlichting 02,5m | 2.5 | 2005-04-20 | Ladder gebruiken | Inspectie 2024 | 103 1275.1 | 2822 1xPLL36Tunnel | 2005-04-20 | 310036 PL-L 36W/830 4P MASTER | 2024-09-16 | 1 | CL 06 30660 PLLe cont.(vv3 jaar) wordt PL LED lamp vv 4j | Dag (inverse nacht) |  | EN1275 | 106681.899 | 423470.443
Dordrecht | Dubbeldamseweg Zuid | 104 1275 | Tunnelverlichting 02,5m | 2.5 | 2005-04-20 | Ladder gebruiken | Inspectie 2024 | 104 1275.1 | 2822 1xPLL36Tunnel | 2005-04-20 | 310036 PL-L 36W/830 4P MASTER | 2024-09-16 | 1 | CL 06 30660 PLLe cont.(vv3 jaar) wordt PL LED lamp vv 4j | Dag (inverse nacht) |  | EN1275 | 106683.212 | 423468.434
Dordrecht | Dubbeldamseweg Zuid | 105 1275 | Tunnelverlichting 02,5m | 2.5 | 2005-04-20 | Ladder gebruiken | Inspectie 2024 | 105 1275.1 | 2822 1xPLL36Tunnel | 2005-04-20 | 310036 PL-L 36W/830 4P MASTER | 2024-09-16 | 1 | CL 06 30660 PLLe cont.(vv3 jaar) wordt PL LED lamp vv 4j | Continu |  | EN1275 | 106684.5 | 423466.469
Dordrecht | Dubbeldamseweg Zuid | 106 1275 | Tunnelverlichting 02,5m | 2.5 | 2005-04-20 | Ladder gebruiken | Inspectie 2024 | 106 1275.1 | 2822 1xPLL36Tunnel | 2005-04-20 | 310036 PL-L 36W/830 4P MASTER | 2024-09-16 | 1 | CL 06 30660 PLLe cont.(vv3 jaar) wordt PL LED lamp vv 4j | Dag (inverse nacht) |  | EN1275 | 106685.786 | 423464.502
Dordrecht | Dubbeldamseweg Zuid | 107 1275 | Tunnelverlichting 02,5m | 2.5 | 2005-04-20 | Ladder gebruiken | Inspectie 2024 | 107 1275.1 | 2822 1xPLL36Tunnel | 2005-04-20 | 310036 PL-L 36W/830 4P MASTER | 2024-09-16 | 1 | CL 06 30660 PLLe cont.(vv3 jaar) wordt PL LED lamp vv 4j | Dag (inverse nacht) |  | EN1275 | 106687.376 | 423462.076
Dordrecht | Dubbeldamseweg Zuid | 108 1275 | 127085 Staal gegalvaniseerd 06,0m | 6 | 1972-12-01 | Hoogwerker gebruiken | Inspectie 2022 | 108 1275.1 | Axia 2.1 WW 5187 16 led 390mA 2400lm | 2016-12-20 | LED 19W 3000K 2400lm | 2016-12-20 | 1 | CL 08 LED VERLICHTING | Nacht astronomisch in / uit |  | EN1275 | 106693.286 | 423452.801
Dordrecht | Dubbeldreef | 001 1285 | 127015 Staal gegalvaniseerd 03,5m | 3.5 | 1996-03-01 | Hoogwerker gebruiken | Inspectie 2022 | 001 1285.1 | KFK LED2WELL 1800lm | 2016-11-10 | LED 14W 3000K 1800lm | 2016-11-10 | 1 | CL 08 LED VERLICHTING | Nacht astronomisch in / uit |  | OV | 107554.52 | 423237.116
Dordrecht | Dubbeldreef | 003 1285 | 127015 Staal gegalvaniseerd 03,5m | 3.5 | 1996-03-01 | Hoogwerker gebruiken | Inspectie 2021 | 003 1285.1 | Schreder Friza 5068 16LED WW Symmetrisch | 2015-09-04 | LED 17W 3000K 2200lm | 2015-09-04 | 1 | CL 08 LED VERLICHTING | Nacht astronomisch in / uit |  | OV | 107597.715 | 423209.825
Dordrecht | Dubbeldreef | 004 1285 | 127015 Staal gegalvaniseerd 03,5m | 3.5 | 1996-03-01 | Hoogwerker gebruiken | Inspectie 2023 | 004 1285.1 | Schreder Friza 5068 16LED WW Symmetrisch | 2014-10-29 | LED 17W 3000K 2200lm | 2014-10-29 | 1 | CL 08 LED VERLICHTING | Nacht astronomisch in / uit |  | OV | 107614.046 | 423190.451
Dordrecht | Dubbeldreef | 005 1285 | 127015 Staal gegalvaniseerd 03,5m | 3.5 | 1996-02-01 | Hoogwerker gebruiken | Inspectie 2023 | 005 1285.1 | Schreder Friza 5068 16LED WW Symmetrisch | 2014-10-29 | LED 17W 3000K 2200lm | 2014-10-29 | 1 | CL 08 LED VERLICHTING | Nacht astronomisch in / uit |  | OV | 107639.44 | 423183.482
Dordrecht | Dubbeldreef | 006 1285 | 127015 Staal gegalvaniseerd 03,5m | 3.5 | 1996-02-01 | Hoogwerker gebruiken | Inspectie 2023 | 006 1285.1 | Schreder Friza 5068 16LED WW Symmetrisch | 2014-10-29 | LED 17W 3000K 2200lm | 2014-10-29 | 1 | CL 08 LED VERLICHTING | Nacht astronomisch in / uit |  | OV | 107650.653 | 423167.403
Dordrecht | Dubbeldreef | 007 1285 | 127015 Staal gegalvaniseerd 03,5m | 3.5 | 1996-02-01 | Hoogwerker gebruiken | Inspectie 2023 | 007 1285.1 | Schreder Friza 5068 16LED WW Symmetrisch | 2014-10-29 | LED 17W 3000K 2200lm | 2014-10-29 | 1 | CL 08 LED VERLICHTING | Nacht astronomisch in / uit |  | OV | 107678.446 | 423158.847
Dordrecht | Dubbeldreef | 008 1285 | 127015 Staal gegalvaniseerd 03,5m | 3.5 | 1996-02-01 | Hoogwerker gebruiken | Inspectie 2023 | 008 1285.1 | Schreder Friza 5068 16LED WW Symmetrisch | 2014-10-29 | LED 17W 3000K 2200lm | 2014-10-29 | 1 | CL 08 LED VERLICHTING | Nacht astronomisch in / uit |  | OV | 107695.479 | 423139.076
Dordrecht | Dubbeldreef | 009 1285 | 127015 Staal gegalvaniseerd 03,5m | 3.5 | 2015-05-01 | Hoogwerker gebruiken | Inspectie 2023 | 009 1285.1 | Schreder Friza 5068 16LED WW Symmetrisch | 2014-10-29 | LED 17W 3000K 2200lm | 2014-10-29 | 1 | CL 08 LED VERLICHTING | Nacht astronomisch in / uit |  | OV | 107722.533 | 423130.885
Dordrecht | Dubbeldreef | 009A1285 | 127015 Staal gegalvaniseerd 03,5m | 3.5 | 1997-11-01 | Ladder gebruiken | Inspectie 2024 | 009A1285.1 | 2000 1x PLL24 E | 2005-10-28 | 310024 PL-L 24W/830 4P MASTER | 2024-10-23 17:27 | 1 | Project geen remplace | Nacht astronomisch in / uit |  | OV | 107724.776 | 423104.237
Dordrecht | Dubbeldreef | 010 1285 | 127015 Staal gegalvaniseerd 03,5m | 3.5 | 2015-05-01 | Ladder gebruiken | Inspectie 2024 | 010 1285.1 | 2000 1x PLL24 E | 2014-04-01 | 310024 PL-L 24W/830 4P MASTER | 2024-10-23 17:27 | 1 | Project geen remplace | Nacht astronomisch in / uit |  | OV | 107713.473 | 423098.581
Dordrecht | Dubbeldreef | 011 1285 | 127015 Staal gegalvaniseerd 03,5m | 3.5 | 1991-06-01 | Hoogwerker gebruiken | Inspectie 2023 | 011 1285.1 | Schreder Friza 5068 16LED WW Symmetrisch | 2014-10-29 | LED 17W 3000K 2200lm | 2014-10-29 | 1 | CL 08 LED VERLICHTING | Nacht astronomisch in / uit |  | OV | 107739.909 | 423110.935
Dordrecht | Dubbeldreef | 012 1285 | 127015 Staal gegalvaniseerd 03,5m | 3.5 | 2013-11-13 | Hoogwerker gebruiken | Inspectie <= 2018 | 012 1285.1 | Schreder Friza 5068 16LED WW Symmetrisch | 2021-09-08 | LED 17W 3000K 2200lm | 2021-09-08 | 1 | CL 08 LED VERLICHTING | Nacht astronomisch in / uit |  | OV | 107766.306 | 423103.222
Dordrecht | Dubbeldreef | 015 1285 | 127015 Staal gegalvaniseerd 03,5m | 3.5 | 2018-04-05 | Hoogwerker gebruiken | Inspectie 2023 | 015 1285.1 | Schreder Friza 5068 16LED WW Symmetrisch | 2014-10-29 | LED 17W 3000K 2200lm | 2014-10-29 | 1 | CL 08 LED VERLICHTING | Nacht astronomisch in / uit |  | OV | 107811.436 | 423136.114
Dordrecht | Dubbelmondepad | 001 1295 | 127030 Staal Verzinkt 4,5m TOP76 | 4.5 | 2001-09-28 | Hoogwerker gebruiken | Inspectie 2023 | 001 1295.1 | LW-SRDS2 550 LM 4A 730 DANB CC top 60/76 | 2018-10-01 | LED 05W 3000K 500lm | 2018-10-01 | 1 | CL 08 LED VERLICHTING | Nacht astronomisch in / uit |  | OV | 107169.735 | 423627.153
Dordrecht | Dubbelmondepad | 002 1295 | 127030 Staal Verzinkt 4,5m TOP76 | 4.5 | 2001-09-28 | Hoogwerker gebruiken | Inspectie 2023 | 002 1295.1 | LW-SRDS2 550 LM 4A 730 DANB CC top 60/76 | 2018-10-01 | LED 05W 3000K 500lm | 2018-10-01 | 1 | CL 08 LED VERLICHTING | Nacht astronomisch in / uit |  | OV | 107161.406 | 423599.681
Dordrecht | Dubbelmondepad | 003 1295 | 127030 Staal Verzinkt 4,5m TOP76 | 4.5 | 2001-09-28 | Hoogwerker gebruiken | Inspectie 2023 | 003 1295.1 | LW-SRDS2 550 LM 4A 730 DANB CC top 60/76 | 2018-10-01 | LED 05W 3000K 500lm | 2018-10-01 | 1 | CL 08 LED VERLICHTING | Nacht astronomisch in / uit |  | OV | 107153.402 | 423573.27
Dordrecht | Dubbelmondepad | 004 1295 | 127030 Staal Verzinkt 4,5m TOP76 | 4.5 | 2001-09-28 | Hoogwerker gebruiken | Inspectie 2023 | 004 1295.1 | LW-SRDS2 550 LM 4A 730 DANB CC top 60/76 | 2018-10-01 | LED 05W 3000K 500lm | 2018-10-01 | 1 | CL 08 LED VERLICHTING | Nacht astronomisch in / uit |  | OV | 107145.137 | 423546.26
Dordrecht | Dubbelmondepad | 005 1295 | 127030 Staal Verzinkt 4,5m TOP76 | 4.5 | 2001-09-28 | Hoogwerker gebruiken | Inspectie 2023 | 005 1295.1 | LW-SRDS2 550 LM 4A 730 DANB CC top 60/76 | 2018-10-01 | LED 05W 3000K 500lm | 2018-10-01 | 1 | CL 08 LED VERLICHTING | Nacht astronomisch in / uit |  | OV | 107136.8 | 423519.187
Dordrecht | Dubbelmondepad | 006 1295 | 127030 Staal Verzinkt 4,5m TOP76 | 4.5 | 2001-09-28 | Hoogwerker gebruiken | Inspectie 2023 | 006 1295.1 | LW-SRDS2 550 LM 4A 730 DANB CC top 60/76 | 2018-10-01 | LED 05W 3000K 500lm | 2018-10-01 | 1 | CL 08 LED VERLICHTING | Nacht astronomisch in / uit |  | OV | 107154.233 | 423513.766
Dordrecht | Dubbelmondepad | 007 1295 | 127030 Staal Verzinkt 4,5m TOP76 | 4.5 | 2001-09-28 | Hoogwerker gebruiken | Inspectie 2023 | 007 1295.1 | LW-SRDS2 550 LM 4A 730 DANB CC top 60/76 | 2018-10-01 | LED 05W 3000K 500lm | 2018-10-01 | 1 | CL 08 LED VERLICHTING | Nacht astronomisch in / uit |  | OV | 107183.256 | 423508.99
Dordrecht | Dubbelmondepad | 008 1295 | 127030 Staal Verzinkt 4,5m TOP76 | 4.5 | 2001-09-28 | Hoogwerker gebruiken | Inspectie 2023 | 008 1295.1 | LW-SRDS2 550 LM 4A 730 DANB CC top 60/76 | 2018-10-01 | LED 05W 3000K 500lm | 2018-10-01 | 1 | CL 08 LED VERLICHTING | Nacht astronomisch in / uit |  | OV | 107211.529 | 423504.036
Dordrecht | Dubbelmondepad | 009 1295 | 127030 Staal Verzinkt 4,5m TOP76 | 4.5 | 2001-09-28 | Hoogwerker gebruiken | Inspectie 2023 | 009 1295.1 | LW-SRDS2 550 LM 4A 730 DANB CC top 60/76 | 2018-10-01 | LED 05W 3000K 500lm | 2018-10-01 | 1 | CL 08 LED VERLICHTING | Nacht astronomisch in / uit |  | OV | 107240.61 | 423499
Dordrecht | Dubbelmondepad | 010 1295 | 127030 Staal Verzinkt 4,5m TOP76 | 4.5 | 2001-09-28 | Hoogwerker gebruiken | Inspectie 2023 | 010 1295.1 | LW-SRDS2 550 LM 4A 730 DANB CC top 60/76 | 2018-10-01 | LED 05W 3000K 500lm | 2018-10-01 | 1 | CL 08 LED VERLICHTING | Nacht astronomisch in / uit |  | OV | 107128.846 | 423492.899
Dordrecht | Dubbelmondepad | 011 1295 | 127030 Staal Verzinkt 4,5m TOP76 | 4.5 | 2001-09-28 | Hoogwerker gebruiken | Inspectie 2023 | 011 1295.1 | LW-SRDS2 550 LM 4A 730 DANB CC top 60/76 | 2018-10-01 | LED 05W 3000K 500lm | 2018-10-01 | 1 | CL 08 LED VERLICHTING | Nacht astronomisch in / uit |  | OV | 107121.383 | 423467.285
Dordrecht | Dubbelmondepad | 012 1295 | 127030 Staal Verzinkt 4,5m TOP76 | 4.5 | 2001-09-28 | Hoogwerker gebruiken | Inspectie 2023 | 012 1295.1 | LW-SRDS2 550 LM 4A 730 DANB CC top 60/76 | 2018-10-01 | LED 05W 3000K 500lm | 2018-10-01 | 1 | CL 08 LED VERLICHTING | Nacht astronomisch in / uit |  | OV | 107113.737 | 423441.741
Dordrecht | Dubbelmondepad | 013 1295 | 127015 Staal gegalvaniseerd 03,5m | 3.5 | 1988-11-01 | Hoogwerker gebruiken | Inspectie 2023 | 013 1295.1 | BDP102 GRN12 / 830 DRW PCC SI CLO D9 SRG10 | 2018-12-03 | LED 11W 3000K 1200lm | 2018-12-03 | 1 | CL 08 LED VERLICHTING | Nacht astronomisch in / uit |  | OV | 107106.276 | 423417.239
Dordrecht | Dubbelmondepad | 014 1295 | 127015 Staal gegalvaniseerd 03,5m | 3.5 | 1982-11-01 | Hoogwerker gebruiken | Inspectie 2023 | 014 1295.1 | BDP102 GRN12 / 830 DRW PCC SI CLO D9 SRG10 | 2018-12-03 | LED 11W 3000K 1200lm | 2018-12-03 | 1 | CL 08 LED VERLICHTING | Nacht astronomisch in / uit |  | OV | 107129.273 | 423409.863
Dordrecht | Dubbelmondepad | 015 1295 | 127015 Staal gegalvaniseerd 03,5m | 3.5 | 2007-04-10 | Hoogwerker gebruiken | Inspectie 2023 | 015 1295.1 | BDP102 GRN12 / 830 DRW PCC SI CLO D9 SRG10 | 2018-12-03 | LED 11W 3000K 1200lm | 2018-12-03 | 1 | CL 08 LED VERLICHTING | Nacht astronomisch in / uit |  | OV | 107157.189 | 423401.112
Dordrecht | Dubbelmondepad | 016 1295 | 127015 Staal gegalvaniseerd 03,5m | 3.5 | 1982-11-01 | Hoogwerker gebruiken | Inspectie 2023 | 016 1295.1 | BDP102 GRN12 / 830 DRW PCC SI CLO D9 SRG10 | 2018-12-03 | LED 11W 3000K 1200lm | 2018-12-03 | 1 | CL 08 LED VERLICHTING | Nacht astronomisch in / uit |  | OV | 107182.788 | 423393.163
Dordrecht | Dubbelmondepad | 017 1295 | 127015 Staal gegalvaniseerd 03,5m | 3.5 | 1997-12-01 | Hoogwerker gebruiken | Inspectie 2023 | 017 1295.1 | BDP102 GRN12 / 830 DRW PCC SI CLO D9 SRG10 | 2018-12-03 | LED 11W 3000K 1200lm | 2018-12-03 | 1 | CL 08 LED VERLICHTING | Nacht astronomisch in / uit |  | OV | 107207.54 | 423385.318
Dordrecht | Dubbelmondepad | 018 1295 | 127015 Staal gegalvaniseerd 03,5m | 3.5 | 1989-01-01 | Hoogwerker gebruiken | Inspectie 2023 | 018 1295.1 | BDP102 GRN12 / 830 DRW PCC SI CLO D9 SRG10 | 2018-12-03 | LED 11W 3000K 1200lm | 2018-12-03 | 1 | CL 08 LED VERLICHTING | Nacht astronomisch in / uit |  | OV | 107099.372 | 423394.681
Dordrecht | Dubbelmondepad | 019 1295 | 127015 Staal gegalvaniseerd 03,5m | 3.5 | 2015-04-13 | Hoogwerker gebruiken | Inspectie 2023 | 019 1295.1 | BDP102 GRN12 / 830 DRW PCC SI CLO D9 SRG10 | 2018-12-03 | LED 11W 3000K 1200lm | 2018-12-03 | 1 | CL 08 LED VERLICHTING | Nacht astronomisch in / uit |  | OV | 107090.541 | 423365.716
Dordrecht | Dubbelmondepad | 020 1295 | 127015 Staal gegalvaniseerd 03,5m | 3.5 | 1997-12-01 | Hoogwerker gebruiken | Inspectie 2023 | 020 1295.1 | BDP102 GRN12 / 830 DRW PCC SI CLO D9 SRG10 | 2018-12-03 | LED 11W 3000K 1200lm | 2018-12-03 | 1 | CL 08 LED VERLICHTING | Nacht astronomisch in / uit |  | OV | 107084.473 | 423346.096
Dordrecht | Dubbelmondepad | 021 1295 | 127015 Staal gegalvaniseerd 03,5m | 3.5 | 1997-04-01 | Hoogwerker gebruiken | Inspectie 2023 | 021 1295.1 | BDP102 GRN12 / 830 DRW PCC SI CLO D9 SRG10 | 2018-12-03 | LED 11W 3000K 1200lm | 2018-12-03 | 1 | CL 08 LED VERLICHTING | Nacht astronomisch in / uit |  | OV | 107077.17 | 423321.588
Dordrecht | Dubbelmondepad | 022 1295 | 127015 Staal gegalvaniseerd 03,5m | 3.5 | 2007-04-10 | Hoogwerker gebruiken | Inspectie 2023 | 022 1295.1 | BDP102 GRN12 / 830 DRW PCC SI CLO D9 SRG10 | 2018-12-03 | LED 11W 3000K 1200lm | 2018-12-03 | 1 | CL 08 LED VERLICHTING | Nacht astronomisch in / uit |  | OV | 107069.843 | 423297.659
Dordrecht | Dubbelmondepad | 023 1295 | 127015 Staal gegalvaniseerd 03,5m | 3.5 | 1997-10-01 | Hoogwerker gebruiken | Inspectie 2023 | 023 1295.1 | BDP102 GRN12 / 830 DRW PCC SI CLO D9 SRG10 | 2018-12-03 | LED 11W 3000K 1200lm | 2018-12-03 | 1 | CL 08 LED VERLICHTING | Nacht astronomisch in / uit |  | OV | 107062.574 | 423273.368
Dordrecht | Dubbelmondepad | 024 1295 | 127015 Staal gegalvaniseerd 03,5m | 3.5 | 1996-10-01 | Hoogwerker gebruiken | Inspectie 2023 | 024 1295.1 | BDP102 GRN12 / 830 DRW PCC SI CLO D9 SRG10 | 2018-12-03 | LED 11W 3000K 1200lm | 2018-12-03 | 1 | CL 08 LED VERLICHTING | Nacht astronomisch in / uit |  | OV | 107055.592 | 423250.269
Dordrecht | Dubbelmondepad | 025 1295 | 127015 Staal gegalvaniseerd 03,5m | 3.5 | 1997-12-01 | Hoogwerker gebruiken | Inspectie 2023 | 025 1295.1 | BDP102 GRN12 / 830 DRW PCC SI CLO D9 SRG10 | 2018-12-03 | LED 11W 3000K 1200lm | 2018-12-03 | 1 | CL 08 LED VERLICHTING | Nacht astronomisch in / uit |  | OV | 107048.312 | 423225.797
Dordrecht | Dubbelmondepad | 026 1295 | 127015 Staal gegalvaniseerd 03,5m | 3.5 | 2007-04-10 | Hoogwerker gebruiken | Inspectie 2023 | 026 1295.1 | BDP102 GRN12 / 830 DRW PCC SI CLO D9 SRG10 | 2018-12-03 | LED 11W 3000K 1200lm | 2018-12-03 | 1 | CL 08 LED VERLICHTING | Nacht astronomisch in / uit |  | OV | 107042.696 | 423201.081
Dordrecht | Dubbelmondepad | 027 1295 | 127015 Staal gegalvaniseerd 03,5m | 3.5 | 1997-12-01 | Hoogwerker gebruiken | Inspectie 2023 | 027 1295.1 | BDP102 GRN12 / 830 DRW PCC SI CLO D9 SRG10 | 2018-12-03 | LED 11W 3000K 1200lm | 2018-12-03 | 1 | CL 08 LED VERLICHTING | Nacht astronomisch in / uit |  | OV | 107041.947 | 423176.141
Dordrecht | Dubbelmondepad | 028 1295 | 127015 Staal gegalvaniseerd 03,5m | 3.5 | 1996-02-01 | Ladder gebruiken | Inspectie 2023 | 028 1295.1 | BDP102 GRN12 / 830 DRW PCC SI CLO D9 SRG10 | 2018-12-03 | LED 11W 3000K 1200lm | 2018-12-03 | 1 | CL 08 LED VERLICHTING | Nacht astronomisch in / uit |  | OV | 107068.221 | 423169.312
Dordrecht | Dubbelmondepad | 029 1295 | 127015 Staal gegalvaniseerd 03,5m | 3.5 | 1997-12-01 | Ladder gebruiken | Inspectie 2023 | 029 1295.1 | BDP102 GRN12 / 830 DRW PCC SI CLO D9 SRG10 | 2018-12-03 | LED 11W 3000K 1200lm | 2018-12-03 | 1 | CL 08 LED VERLICHTING | Nacht astronomisch in / uit |  | OV | 107089.312 | 423157.722
Dordrecht | Dubbelmondepad | 030 1295 | 127015 Staal gegalvaniseerd 03,5m | 3.5 | 1997-12-01 | Ladder gebruiken | Inspectie 2023 | 030 1295.1 | BDP102 GRN12 / 830 DRW PCC SI CLO D9 SRG10 | 2018-12-03 | LED 11W 3000K 1200lm | 2018-12-03 | 1 | CL 08 LED VERLICHTING | Nacht astronomisch in / uit |  | OV | 107106.451 | 423135.286
Dordrecht | Dubbelmondepad | 031 1295 | 127015 Staal gegalvaniseerd 03,5m | 3.5 | 2007-04-10 | Ladder gebruiken | Inspectie 2023 | 031 1295.1 | BDP102 GRN12 / 830 DRW PCC SI CLO D9 SRG10 | 2018-12-03 | LED 11W 3000K 1200lm | 2018-12-03 | 1 | CL 08 LED VERLICHTING | Nacht astronomisch in / uit |  | OV | 107127.285 | 423125.494
Dordrecht | Dubbelmondepad | 032 1295 | 127015 Staal gegalvaniseerd 03,5m | 3.5 | 1997-12-01 | Ladder gebruiken | Inspectie 2023 | 032 1295.1 | BDP102 GRN12 / 830 DRW PCC SI CLO D9 SRG10 | 2018-12-03 | LED 11W 3000K 1200lm | 2018-12-03 | 1 | CL 08 LED VERLICHTING | Nacht astronomisch in / uit |  | OV | 107149.898 | 423115.589
Dordrecht | Dubbelmondepad | 033 1295 | 127015 Staal gegalvaniseerd 03,5m | 3.5 | 2007-04-10 | Hoogwerker gebruiken | Inspectie 2023 | 033 1295.1 | BDP102 GRN12 / 830 DRW PCC SI CLO D9 SRG10 | 2018-12-03 | LED 11W 3000K 1200lm | 2018-12-03 | 1 | CL 08 LED VERLICHTING | Nacht astronomisch in / uit |  | OV | 107034.328 | 423153.976
Dordrecht | Dubbelmondepad | 034 1295 | 127015 Staal gegalvaniseerd 03,5m | 3.5 | 2020-06-02 | Hoogwerker gebruiken | Inspectie 2020 | 034 1295.1 | BDP102 GRN12 / 830 DRW PCC SI CLO D9 SRG10 | 2022-08-06 | LED 11W 3000K 1200lm | 2022-08-06 | 1 | CL 08 LED VERLICHTING | Nacht astronomisch in / uit |  | OV | 107017.702 | 423134.256
Dordrecht | Dubbelmondepad | 035 1295 | 127030 Staal Verzinkt 4,5m TOP76 | 4.5 | 1989-12-01 | Ladder gebruiken | Inspectie 2023 | 035 1295.1 | LW-SRDS2 550 LM 4A 730 DANB CC top 60/76 | 2018-10-01 | LED 05W 3000K 500lm | 2018-10-01 | 1 | CL 08 LED VERLICHTING | Nacht astronomisch in / uit |  | OV | 106995.069 | 423099.263
Dordrecht | Dubbelmondepad | 036 1295 | 127030 Staal Verzinkt 4,5m TOP76 | 4.5 | 1989-12-01 | Ladder gebruiken | Inspectie 2023 | 036 1295.1 | LW-SRDS2 550 LM 4A 730 DANB CC top 60/76 | 2018-10-01 | LED 05W 3000K 500lm | 2018-10-01 | 1 | CL 08 LED VERLICHTING | Nacht astronomisch in / uit |  | OV | 106983.465 | 423086.756
Dordrecht | Dubbelmondepad | 037 1295 | 127030 Staal Verzinkt 4,5m TOP76 | 4.5 | 1989-12-01 | Ladder gebruiken | Inspectie 2023 | 037 1295.1 | LW-SRDS2 550 LM 4A 730 DANB CC top 60/76 | 2018-10-01 | LED 05W 3000K 500lm | 2018-10-01 | 1 | CL 08 LED VERLICHTING | Nacht astronomisch in / uit |  | OV | 106976.092 | 423062.882
Dordrecht | Dubbelmondepad | 038 1295 | 127030 Staal Verzinkt 4,5m TOP76 | 4.5 | 1989-12-01 | Ladder gebruiken | Inspectie 2023 | 038 1295.1 | LW-SRDS2 550 LM 4A 730 DANB CC top 60/76 | 2018-10-01 | LED 05W 3000K 500lm | 2018-10-01 | 1 | CL 08 LED VERLICHTING | Nacht astronomisch in / uit |  | OV | 106968.719 | 423038.975
Dordrecht | Dubbelmondepad | 039 1295 | 127030 Staal Verzinkt 4,5m TOP76 | 4.5 | 1989-12-01 | Ladder gebruiken | Inspectie 2023 | 039 1295.1 | LW-SRDS2 550 LM 4A 730 DANB CC top 60/76 | 2018-10-01 | LED 05W 3000K 500lm | 2018-10-01 | 1 | CL 08 LED VERLICHTING | Nacht astronomisch in / uit |  | OV | 106961.078 | 423014.953
Dordrecht | Dubbelmondepad | 040 1295 | 127030 Staal Verzinkt 4,5m TOP76 | 4.5 | 1989-12-01 | Ladder gebruiken | Inspectie 2023 | 040 1295.1 | LW-SRDS2 550 LM 4A 730 DANB CC top 60/76 | 2018-10-01 | LED 05W 3000K 500lm | 2018-10-01 | 1 | CL 08 LED VERLICHTING | Nacht astronomisch in / uit |  | OV | 106954 | 422991.817
Dordrecht | Dubbelmondepad | 041 1295 | 127030 Staal Verzinkt 4,5m TOP76 | 4.5 | 1989-12-01 | Ladder gebruiken | Inspectie 2023 | 041 1295.1 | LW-SRDS2 550 LM 4A 730 DANB CC top 60/76 | 2018-10-01 | LED 05W 3000K 500lm | 2018-10-01 | 1 | CL 08 LED VERLICHTING | Nacht astronomisch in / uit |  | OV | 106946.489 | 422967.784
Dordrecht | Dubbelmondepad | 042 1295 | 127030 Staal Verzinkt 4,5m TOP76 | 4.5 | 1989-12-01 | Ladder gebruiken | Inspectie 2023 | 042 1295.1 | LW-SRDS2 550 LM 4A 730 DANB CC top 60/76 | 2018-10-01 | LED 05W 3000K 500lm | 2018-10-01 | 1 | CL 08 LED VERLICHTING | Nacht astronomisch in / uit |  | OV | 106937.976 | 422943.78
Dordrecht | Dubbelmondepad | 043 1295 | 127030 Staal Verzinkt 4,5m TOP76 | 4.5 | 1989-12-01 | Ladder gebruiken | Inspectie 2023 | 043 1295.1 | LW-SRDS2 550 LM 4A 730 DANB CC top 60/76 | 2018-10-01 | LED 05W 3000K 500lm | 2018-10-01 | 1 | CL 08 LED VERLICHTING | Nacht astronomisch in / uit |  | OV | 106924.377 | 422922.787
Dordrecht | Dubbelmondepad | 044 1295 | 127030 Staal Verzinkt 4,5m TOP76 | 4.5 | 1989-12-01 | Ladder gebruiken | Inspectie 2023 | 044 1295.1 | LW-SRDS2 550 LM 4A 730 DANB CC top 60/76 | 2018-10-01 | LED 05W 3000K 500lm | 2018-10-01 | 1 | CL 08 LED VERLICHTING | Nacht astronomisch in / uit |  | OV | 106915.872 | 422902.592
Dordrecht | Dubbelmondepad | 045 1295 | 127030 Staal Verzinkt 4,5m TOP76 | 4.5 | 1989-12-01 | Ladder gebruiken | Inspectie 2023 | 045 1295.1 | LW-SRDS2 550 LM 4A 730 DANB CC top 60/76 | 2018-10-01 | LED 05W 3000K 500lm | 2018-10-01 | 1 | CL 08 LED VERLICHTING | Nacht astronomisch in / uit |  | OV | 106905.082 | 422880.483
Dordrecht | Dubbelmondepad | 046 1295 | 127030 Staal Verzinkt 4,5m TOP76 | 4.5 | 1989-12-01 | Ladder gebruiken | Inspectie 2023 | 046 1295.1 | LW-SRDS2 550 LM 4A 730 DANB CC top 60/76 | 2018-10-01 | LED 05W 3000K 500lm | 2018-10-01 | 1 | CL 08 LED VERLICHTING | Nacht astronomisch in / uit |  | OV | 106891.35 | 422856.334
Dordrecht | Dubbelmondepad | 047 1295 | 127030 Staal Verzinkt 4,5m TOP76 | 4.5 | 1989-12-01 | Ladder gebruiken | Inspectie 2023 | 047 1295.1 | LW-SRDS2 550 LM 4A 730 DANB CC top 60/76 | 2018-10-01 | LED 05W 3000K 500lm | 2018-10-01 | 1 | CL 08 LED VERLICHTING | Nacht astronomisch in / uit |  | OV | 106873.487 | 422836.14
Dordrecht | Dubbelmondepad | 048 1295 | 127030 Staal Verzinkt 4,5m TOP76 | 4.5 | 1989-12-01 | Ladder gebruiken | Inspectie 2023 | 048 1295.1 | LW-SRDS2 550 LM 4A 730 DANB CC top 60/76 | 2018-10-01 | LED 05W 3000K 500lm | 2018-10-01 | 1 | CL 08 LED VERLICHTING | Nacht astronomisch in / uit |  | OV | 106860.377 | 422812.856
Dordrecht | Dubbelmondepad | 049 1295 | 127030 Staal Verzinkt 4,5m TOP76 | 4.5 | 1989-12-01 | Ladder gebruiken | Inspectie 2023 | 049 1295.1 | LW-SRDS2 550 LM 4A 730 DANB CC top 60/76 | 2018-10-01 | LED 05W 3000K 500lm | 2018-10-01 | 1 | CL 08 LED VERLICHTING | Nacht astronomisch in / uit |  | OV | 106851.868 | 422790.084
Dordrecht | Dubbelmondepad | 050 1295 | 127030 Staal Verzinkt 4,5m TOP76 | 4.5 | 1989-12-01 | Ladder gebruiken | Inspectie 2023 | 050 1295.1 | LW-SRDS2 550 LM 4A 730 DANB CC top 60/76 | 2018-10-01 | LED 05W 3000K 500lm | 2018-10-01 | 1 | CL 08 LED VERLICHTING | Nacht astronomisch in / uit |  | OV | 106838.096 | 422769.496
Dordrecht | Dubbelmondepad | 051 1295 | 127030 Staal Verzinkt 4,5m TOP76 | 4.5 | 1989-12-01 | Ladder gebruiken | Inspectie 2023 | 051 1295.1 | LW-SRDS2 550 LM 4A 730 DANB CC top 60/76 | 2018-10-01 | LED 05W 3000K 500lm | 2018-10-01 | 1 | CL 08 LED VERLICHTING | Nacht astronomisch in / uit |  | OV | 106820.828 | 422746.41
Dordrecht | Dubbelmondepad | 052 1295 | 127030 Staal Verzinkt 4,5m TOP76 | 4.5 | 1989-12-01 | Ladder gebruiken | Inspectie 2023 | 052 1295.1 | LW-SRDS2 550 LM 4A 730 DANB CC top 60/76 | 2018-10-01 | LED 05W 3000K 500lm | 2018-10-01 | 1 | CL 08 LED VERLICHTING | Nacht astronomisch in / uit |  | OV | 106811.555 | 422724.826
Dordrecht | Dubbelmondepad | 053 1295 | Tunnelverlichting 02,0m | 2 | 2005-01-28 | Ladder gebruiken | Armatuur vervangen 2024 | 053 1295.1 | 2822 2xPLL55Tunnel | 2018-10-01 | 310055 PL-L 55W/830 4P MASTER | 2020-02-17 | 1 | Armatuur vervangen 2024 | Nacht astronomisch in / uit |  | A072 | 106802.353 | 422721.193
[11 empty] | 310055 PL-L 55W/830 4P MASTER | 2020-02-17 | 2 | Armatuur vervangen 2024 | Nacht astronomisch in / uit |  | A072
Dordrecht | Dubbelmondepad | 054 1295 | Tunnelverlichting 02,0m | 2 | 2005-01-28 | Ladder gebruiken | Armatuur vervangen 2024 | 054 1295.1 | 2822 2xPLL55Tunnel | 2018-10-01 | 310055 PL-L 55W/830 4P MASTER | 2020-02-17 | 1 | Armatuur vervangen 2024 | Nacht astronomisch in / uit |  | A072 | 106799.973 | 422717.563
[11 empty] | 310055 PL-L 55W/830 4P MASTER | 2020-02-17 | 2 | Armatuur vervangen 2024 | Nacht astronomisch in / uit |  | A072
Dordrecht | Dubbelmondepad | 055 1295 | Tunnelverlichting 02,0m | 2 | 2005-01-28 | Ladder gebruiken | Armatuur vervangen 2024 | 055 1295.1 | 2822 2xPLL55Tunnel | 2018-10-01 | 310055 PL-L 55W/830 4P MASTER | 2020-02-17 | 1 | Armatuur vervangen 2024 | Nacht astronomisch in / uit |  | A072 | 106797.594 | 422713.933
[11 empty] | 310055 PL-L 55W/830 4P MASTER | 2020-02-17 | 2 | Armatuur vervangen 2024 | Nacht astronomisch in / uit |  | A072
Dordrecht | Dubbelmondepad | 056 1295 | 127026 Staal Verzinkt 4,5m TOP60 | 4.5 | 2022-02-15 | Ladder gebruiken | Inspectie 2023 | 056 1295.1 | LW-SRDS2 550 LM 4A 730 DANB CC top 60/76 | 2018-10-01 | LED 05W 3000K 500lm | 2018-10-01 | 01 | CL 08 LED VERLICHTING | Nacht astronomisch in / uit |  | OV | 106797.876 | 422705.36
Dordrecht | Dubbelmondepad | 057 1295 | 127026 Staal Verzinkt 4,5m TOP60 | 4.5 | 2022-02-15 | Ladder gebruiken | Inspectie 2023 | 057 1295.1 | LW-SRDS2 550 LM 4A 730 DANB CC top 60/76 | 2018-10-01 | LED 05W 3000K 500lm | 2018-10-01 | 01 | CL 08 LED VERLICHTING | Nacht astronomisch in / uit |  | OV | 106779.474 | 422687.311
Dordrecht | Dubbelmondepad | 058 1295 | 127026 Staal Verzinkt 4,5m TOP60 | 4.5 | 2022-02-15 | Ladder gebruiken | Inspectie 2023 | 058 1295.1 | LW-SRDS2 550 LM 4A 730 DANB CC top 60/76 | 2018-10-01 | LED 05W 3000K 500lm | 2018-10-01 | 01 | CL 08 LED VERLICHTING | Nacht astronomisch in / uit |  | OV | 106801.609 | 422674.879
Dordrecht | Dubbelmondepad | 059 1295 | 127026 Staal Verzinkt 4,5m TOP60 | 4.5 | 2022-02-15 | Ladder gebruiken | Inspectie 2023 | 059 1295.1 | LW-SRDS2 550 LM 4A 730 DANB CC top 60/76 | 2018-10-01 | LED 05W 3000K 500lm | 2018-10-01 | 01 | CL 08 LED VERLICHTING | Nacht astronomisch in / uit |  | OV | 106830.798 | 422677.641
Dordrecht | Dubbelmondepad | 060 1295 | 127026 Staal Verzinkt 4,5m TOP60 | 4.5 | 2022-02-15 | Ladder gebruiken | Inspectie 2023 | 060 1295.1 | LW-SRDS2 550 LM 4A 730 DANB CC top 60/76 | 2018-10-01 | LED 05W 3000K 500lm | 2018-10-01 | 01 | CL 08 LED VERLICHTING | Nacht astronomisch in / uit |  | OV | 106858.113 | 422663.089
Dordrecht | Dubbelmondepad | 061 1295 | 127026 Staal Verzinkt 4,5m TOP60 | 4.5 | 2022-02-15 | Ladder gebruiken | Inspectie 2023 | 061 1295.1 | LW-SRDS2 550 LM 4A 730 DANB CC top 60/76 | 2018-10-01 | LED 05W 3000K 500lm | 2018-10-01 | 01 | CL 08 LED VERLICHTING | Nacht astronomisch in / uit |  | OV | 106883.155 | 422647.077
Dordrecht | Dubbelmondepad | 062 1295 | 127026 Staal Verzinkt 4,5m TOP60 | 4.5 | 2022-02-15 | Ladder gebruiken | Inspectie 2023 | 062 1295.1 | LW-SRDS2 550 LM 4A 730 DANB CC top 60/76 | 2018-10-01 | LED 05W 3000K 500lm | 2019-12-19 | 01 | CL 08 LED VERLICHTING | Nacht astronomisch in / uit |  | OV | 106907.025 | 422628.49
Dordrecht | Dubbelmondepad | 063 1295 | 127030 Staal Verzinkt 4,5m TOP76 | 4.5 | 1988-09-01 | Ladder gebruiken | Inspectie 2023 | 063 1295.1 | LW-SRDS2 550 LM 4A 730 DANB CC top 60/76 | 2018-10-01 | LED 05W 3000K 500lm | 2018-10-01 | 1 | CL 08 LED VERLICHTING | Nacht astronomisch in / uit |  | OV | 106740.846 | 422674.467
Dordrecht | Dubbelmondepad | 064 1295 | 127030 Staal Verzinkt 4,5m TOP76 | 4.5 | 1988-09-01 | Ladder gebruiken | Inspectie 2023 | 064 1295.1 | LW-SRDS2 550 LM 4A 730 DANB CC top 60/76 | 2018-10-01 | LED 05W 3000K 500lm | 2018-10-01 | 1 | CL 08 LED VERLICHTING | Nacht astronomisch in / uit |  | OV | 106714.477 | 422678.344
Dordrecht | Dubbelmondepad | 065 1295 | 127030 Staal Verzinkt 4,5m TOP76 | 4.5 | 1988-09-01 | Ladder gebruiken | Inspectie 2023 | 065 1295.1 | LW-SRDS2 550 LM 4A 730 DANB CC top 60/76 | 2018-10-01 | LED 05W 3000K 500lm | 2018-10-01 | 1 | CL 08 LED VERLICHTING | Nacht astronomisch in / uit |  | OV | 106689.172 | 422675.495
Dordrecht | Dubbelmondepad | 066 1295 | 127030 Staal Verzinkt 4,5m TOP76 | 4.5 | 1988-09-01 | Ladder gebruiken | Inspectie 2023 | 066 1295.1 | LW-SRDS2 550 LM 4A 730 DANB CC top 60/76 | 2018-10-01 | LED 05W 3000K 500lm | 2018-10-01 | 1 | CL 08 LED VERLICHTING | Nacht astronomisch in / uit |  | OV | 106766.766 | 422665.377
Dordrecht | Dubbelmondepad | 067 1295 | 127026 Staal Verzinkt 4,5m TOP60 | 4.5 | 2022-02-15 | Ladder gebruiken | Inspectie 2023 | 067 1295.1 | LW-SRDS2 550 LM 4A 730 DANB CC top 60/76 | 2018-10-01 | LED 05W 3000K 500lm | 2018-10-01 | 01 | CL 08 LED VERLICHTING | Nacht astronomisch in / uit |  | OV | 106765.476 | 422634.204
Dordrecht | Dubbelmondestraat | 001 1300 | 127085 Staal gegalvaniseerd 06,0m | 6 | 2015-12-28 | Hoogwerker gebruiken | Inspectie 2022 | 001 1300.1 | Axia 2.1 WW 5187 8 led 480mA 13W 1600lm | 2016-12-20 | LED 13W 3000K 1600lm | 2016-12-20 | 1 | CL 08 LED VERLICHTING | Nacht astronomisch in / uit |  | OV | 106387.85 | 424304.919
Dordrecht | Dubbelmondestraat | 002 1300 | 127085 Staal gegalvaniseerd 06,0m | 6 | 2005-10-18 | Hoogwerker gebruiken | Inspectie 2022 | 002 1300.1 | Axia 2.1 WW 5187 8 led 480mA 13W 1600lm | 2016-12-20 | LED 13W 3000K 1600lm | 2016-12-20 | 1 | CL 08 LED VERLICHTING | Nacht astronomisch in / uit |  | OV | 106382.703 | 424280.343
Dordrecht | Dubbelmondestraat | 003 1300 | 127085 Staal gegalvaniseerd 06,0m | 6 | 2005-10-18 | Hoogwerker gebruiken | Inspectie 2022 | 003 1300.1 | Axia 2.1 WW 5187 8 led 480mA 13W 1600lm | 2016-12-20 | LED 13W 3000K 1600lm | 2016-12-20 | 1 | CL 08 LED VERLICHTING | Nacht astronomisch in / uit |  | OV | 106366.943 | 424256.037
Dordrecht | Dubbelmondestraat | 004 1300 | 127085 Staal gegalvaniseerd 06,0m | 6 | 2005-10-18 | Hoogwerker gebruiken | Inspectie 2022 | 004 1300.1 | Axia 2.1 WW 5187 8 led 480mA 13W 1600lm | 2016-12-20 | LED 13W 3000K 1600lm | 2016-12-20 | 1 | CL 08 LED VERLICHTING | Nacht astronomisch in / uit |  | OV | 106348.262 | 424240.895
Dordrecht | Dubbelsteynlaan Oost | 001 1305 | 127135-1500 Staal gegalvaniseerd 08,0m | 8 | 1996-06-01 | Hoogwerker gebruiken | Inspectie 2022 | 001 1305.1 | BRISA LC-R 16Led 1200lm - 3000lm 3000k CLO * Ral 9007 | 2016-12-20 | LED 18W 3000K 2150lm | 2016-12-20 | 1 | CL 08 LED VERLICHTING | Nacht astronomisch in / uit |  | OV | 107916.803 | 423053.823
Dordrecht | Dubbelsteynlaan Oost | 002 1305 | 127015 Staal gegalvaniseerd 03,5m | 3.5 | 1994-12-01 | Hoogwerker gebruiken | Inspectie 2022 | 002 1305.1 | KFK LED2WELL 1800lm | 2016-12-20 | LED 14W 3000K 1800lm | 2016-12-20 | 1 | CL 08 LED VERLICHTING | Nacht astronomisch in / uit |  | OV | 107920.669 | 423006.465
Dordrecht | Dubbelsteynlaan Oost | 002A1305 | Aanplakzuil AdPillar |  | 2010-02-15 | Hoogwerker gebruiken |  | 002A1305.1 | Alittex U111U WB spot 7x1.5W | 2010-02-15 | LED 08W 3000K 500lm | 2010-02-15 | 1 | CL 08 LED VERLICHTING | Nacht astronomisch in / uit |  | OV | 107928.085 | 423049.404
[8 empty] | 002A1305.2 | Alittex U111U WB spot 7x1.5W | 2010-02-15 | LED 08W 3000K 500lm | 2010-02-15 | 1 | CL 08 LED VERLICHTING | Nacht astronomisch in / uit |  | OV
[8 empty] | 002A1305.3 | Alittex U111U WB spot 7x1.5W | 2010-02-15 | LED 08W 3000K 500lm | 2010-02-15 | 1 | CL 08 LED VERLICHTING | Nacht astronomisch in / uit |  | OV
Dordrecht | Dubbelsteynlaan Oost | 004 1305 | 127015 Staal gegalvaniseerd 03,5m | 3.5 | 1997-12-01 | Hoogwerker gebruiken | Inspectie 2022 | 004 1305.1 | KFK LED2WELL 1800lm | 2016-12-20 | LED 14W 3000K 1800lm | 2016-12-20 | 1 | CL 08 LED VERLICHTING | Nacht astronomisch in / uit |  | OV | 107945.68 | 423007.099
Dordrecht | Dubbelsteynlaan Oost | 006 1305 | 127135-1500 Staal gegalvaniseerd 08,0m | 8 | 1996-06-01 | Hoogwerker gebruiken | Inspectie 2022 | 006 1305.1 | BRISA LC-R 16Led 1200lm - 3000lm 3000k CLO * Ral 9007 | 2016-12-20 | LED 18W 3000K 2150lm | 2016-12-20 | 1 | CL 08 LED VERLICHTING | Nacht astronomisch in / uit |  | OV | 107948.37 | 423034.55
Dordrecht | Dubbelsteynlaan Oost | 006A1305 | 127015 Staal gegalvaniseerd 03,5m | 3.5 | 1997-12-01 | Hoogwerker gebruiken | Inspectie 2022 | 006A1305.1 | KFK LED2WELL 1800lm | 2016-12-20 | LED 14W 3000K 1800lm | 2016-12-20 | 1 | CL 08 LED VERLICHTING | Nacht astronomisch in / uit |  | OV | 107963.735 | 423005.81
Dordrecht | Dubbelsteynlaan Oost | 007 1305 | 127135-1500 Staal gegalvaniseerd 08,0m | 8 | 1996-06-01 | Hoogwerker gebruiken | Inspectie 2022 | 007 1305.1 | BRISA LC-R 16Led 1200lm - 3000lm 3000k CLO * Ral 9007 | 2016-12-20 | LED 18W 3000K 2150lm | 2016-12-20 | 1 | CL 08 LED VERLICHTING | Nacht astronomisch in / uit |  | OV | 107975.556 | 423042.31
Dordrecht | Dubbelsteynlaan Oost | 008 1305 | 127015 Staal gegalvaniseerd 03,5m | 3.5 | 1996-06-01 | Hoogwerker gebruiken | Inspectie 2022 | 008 1305.1 | KFK LED2WELL 2500lm | 2016-12-20 | LED 25W 3000K 2500lm | 2016-12-20 | 1 | CL 08 LED VERLICHTING | Nacht astronomisch in / uit |  | OV | 107985.614 | 423049.587
Dordrecht | Dubbelsteynlaan Oost | 009 1305 | 127015 Staal gegalvaniseerd 03,5m | 3.5 | 1996-08-01 | Hoogwerker gebruiken | Inspectie 2023 | 009 1305.1 | KFK LED2WELL 2150lm | 2017-03-08 | LED 18W 3000K 2150lm | 2017-03-08 | 1 | CL 08 LED VERLICHTING | Nacht astronomisch in / uit |  | OV | 107993.593 | 423068.733
Dordrecht | Dubbelsteynlaan Oost | 010 1305 | 127085 Staal gegalvaniseerd 06,0m | 6 | 1996-08-01 | Hoogwerker gebruiken | Inspectie 2022 | 010 1305.1 | Axia 2.1 WW 5167 8 led 820mA 2200lm | 2016-12-20 | LED 22W 3000K 2200lm | 2016-12-20 | 1 | CL 08 LED VERLICHTING | Nacht astronomisch in / uit |  | OV | 108010.683 | 423087.722
Dordrecht | Dubbelsteynlaan Oost | 011 1305 | 127085 Staal gegalvaniseerd 06,0m | 6 | 1996-08-01 | Hoogwerker gebruiken | Inspectie 2022 | 011 1305.1 | Axia 2.1 WW 5167 8 led 820mA 2200lm | 2016-12-20 | LED 22W 3000K 2200lm | 2016-12-20 | 1 | CL 08 LED VERLICHTING | Nacht astronomisch in / uit |  | OV | 108043.068 | 423093.031
Dordrecht | Dubbelsteynlaan Oost | 012 1305 | 127015 Staal gegalvaniseerd 03,5m | 3.5 | 1997-11-01 | Hoogwerker gebruiken | Inspectie 2023 | 012 1305.1 | KFK LED2WELL 2150lm | 2017-03-08 | LED 18W 3000K 2150lm | 2017-03-08 | 1 | CL 08 LED VERLICHTING | Nacht astronomisch in / uit |  | OV | 108015.868 | 423052.142
Dordrecht | Dubbelsteynlaan Oost | 013 1305 | 127015 Staal gegalvaniseerd 03,5m | 3.5 | 1986-04-01 | Hoogwerker gebruiken | Inspectie 2022 | 013 1305.1 | KFK LED2WELL 1800lm | 2016-12-20 | LED 14W 3000K 1800lm | 2016-12-20 | 1 | CL 08 LED VERLICHTING | Nacht astronomisch in / uit |  | OV | 107984.156 | 423012.565
Dordrecht | Dubbelsteynlaan Oost | 014 1305 | 127015 Staal gegalvaniseerd 03,5m | 3.5 | 1986-04-01 | Hoogwerker gebruiken | Inspectie 2022 | 014 1305.1 | KFK LED2WELL 2150lm | 2016-12-20 | LED 18W 3000K 2150lm | 2016-12-20 | 1 | CL 08 LED VERLICHTING | Nacht astronomisch in / uit |  | OV | 107974.617 | 422982.671
Dordrecht | Dubbelsteynlaan Oost | 015 1305 | 127015 Staal gegalvaniseerd 03,5m | 3.5 | 1986-05-01 | Hoogwerker gebruiken | Inspectie 2022 | 015 1305.1 | KFK LED2WELL 2150lm | 2016-12-20 | LED 18W 3000K 2150lm | 2016-12-20 | 1 | CL 08 LED VERLICHTING | Nacht astronomisch in / uit |  | OV | 107982.043 | 422960.447
Dordrecht | Dubbelsteynlaan Oost | 016 1305 | 127015 Staal gegalvaniseerd 03,5m | 3.5 | 1985-06-01 | Hoogwerker gebruiken | Inspectie 2022 | 016 1305.1 | KFK LED2WELL 2150lm | 2016-12-20 | LED 18W 3000K 2150lm | 2016-12-20 | 1 | CL 08 LED VERLICHTING | Nacht astronomisch in / uit |  | OV | 107992.336 | 422938.201
Dordrecht | Dubbelsteynlaan Oost | 016A1305 | 127015 Staal gegalvaniseerd 03,5m | 3.5 | 1997-12-01 | Hoogwerker gebruiken | Inspectie 2022 | 016A1305.1 | KFK LED2WELL 2150lm | 2016-12-20 | LED 18W 3000K 2150lm | 2016-12-20 | 1 | CL 08 LED VERLICHTING | Nacht astronomisch in / uit |  | OV | 107997.806 | 422958.784
Dordrecht | Dubbelsteynlaan Oost | 017 1305 | 127015 Staal gegalvaniseerd 03,5m | 3.5 | 1986-05-01 | Hoogwerker gebruiken | Inspectie 2022 | 017 1305.1 | KFK LED2WELL 2150lm | 2016-12-20 | LED 18W 3000K 2150lm | 2016-12-20 | 1 | CL 08 LED VERLICHTING | Nacht astronomisch in / uit |  | OV | 108004.388 | 422976.824
Dordrecht | Dubbelsteynlaan Oost | 017A1305 | 127015 Staal gegalvaniseerd 03,5m | 3.5 | 1997-12-01 | Hoogwerker gebruiken | Inspectie 2022 | 017A1305.1 | KFK LED2WELL 2150lm | 2016-12-20 | LED 18W 3000K 2150lm | 2016-12-20 | 1 | CL 08 LED VERLICHTING | Nacht astronomisch in / uit |  | OV | 107993.946 | 422995.871
Dordrecht | Dubbelsteynlaan Oost | 018 1305 | 127135-1500 Staal gegalvaniseerd 08,0m | 8 | 1996-06-01 | Hoogwerker gebruiken | Inspectie 2022 | 018 1305.1 | BRISA LC-R 16Led 1200lm - 3000lm 3000k CLO * Ral 9007 | 2016-12-20 | LED 18W 3000K 2150lm | 2016-12-20 | 1 | CL 08 LED VERLICHTING | Nacht astronomisch in / uit |  | OV | 108004.445 | 423030.936
Dordrecht | Dubbelsteynlaan Oost | 018A1305 | 127015 Staal gegalvaniseerd 03,5m | 3.5 | 1986-06-01 | Hoogwerker gebruiken | Inspectie 2022 | 018A1305.1 | KFK LED2WELL 1800lm | 2016-12-20 | LED 14W 3000K 1800lm | 2016-12-20 | 1 | CL 08 LED VERLICHTING | Nacht astronomisch in / uit |  | OV | 108004.938 | 423011.195
Dordrecht | Dubbelsteynlaan Oost | 019 1305 | 127015 Staal gegalvaniseerd 03,5m | 3.5 | 1997-12-01 | Hoogwerker gebruiken | Inspectie 2022 | 019 1305.1 | KFK LED2WELL 1800lm | 2016-12-20 | LED 14W 3000K 1800lm | 2016-12-20 | 1 | CL 08 LED VERLICHTING | Nacht astronomisch in / uit |  | OV | 108024.913 | 423001.583
Dordrecht | Dubbelsteynlaan Oost | 020 1305 | 127135-1500 Staal gegalvaniseerd 08,0m | 8 | 1996-06-01 | Hoogwerker gebruiken | Inspectie 2022 | 020 1305.1 | BRISA LC-R 16Led 1200lm - 3000lm 3000k CLO * Ral 9007 | 2016-12-20 | LED 18W 3000K 2150lm | 2016-12-20 | 1 | CL 08 LED VERLICHTING | Nacht astronomisch in / uit |  | OV | 108036.394 | 423038.174
Dordrecht | Dubbelsteynlaan Oost | 021 1305 | 127015 Staal gegalvaniseerd 03,5m | 3.5 | 1986-06-01 | Hoogwerker gebruiken | Inspectie 2022 | 021 1305.1 | KFK LED2WELL 1800lm | 2016-12-20 | LED 14W 3000K 1800lm | 2016-12-20 | 1 | CL 08 LED VERLICHTING | Nacht astronomisch in / uit |  | OV | 108043.126 | 423008.323
Dordrecht | Dubbelsteynlaan Oost | 021A1305 | 127015 Staal gegalvaniseerd 03,5m | 3.5 | 1997-12-01 | Hoogwerker gebruiken | Inspectie 2022 | 021A1305.1 | KFK LED2WELL 1800lm | 2016-12-20 | LED 14W 3000K 1800lm | 2016-12-20 | 1 | CL 08 LED VERLICHTING | Nacht astronomisch in / uit |  | OV | 108060.055 | 422998.962
Dordrecht | Dubbelsteynlaan Oost | 022 1305 | 127135-1500 Staal gegalvaniseerd 08,0m | 8 | 1996-06-01 | Hoogwerker gebruiken | Inspectie 2022 | 022 1305.1 | BRISA LC-R 16Led 1200lm - 3000lm 3000k CLO * Ral 9007 | 2016-12-20 | LED 18W 3000K 2150lm | 2016-12-20 | 1 | CL 08 LED VERLICHTING | Nacht astronomisch in / uit |  | OV | 108064.508 | 423024.636
Dordrecht | Dubbelsteynlaan Oost | 023 1305 | 127015 Staal gegalvaniseerd 03,5m | 3.5 | 1996-08-01 | Hoogwerker gebruiken | Inspectie 2022 | 023 1305.1 | BDS711 Kegel 20LED 1800lm WW | 2016-12-20 | LED 14W 3000K 1800lm | 2016-12-20 | 01 | CL 08 LED VERLICHTING | Nacht astronomisch in / uit |  | OV | 108076.549 | 423055.984
Dordrecht | Dubbelsteynlaan Oost | 024 1305 | 127015 Staal gegalvaniseerd 03,5m | 3.5 | 1997-11-01 | Hoogwerker gebruiken | Inspectie 2022 | 024 1305.1 | BDS711 Kegel 20LED 1800lm WW | 2016-12-20 | LED 14W 3000K 1800lm | 2016-12-20 | 01 | CL 08 LED VERLICHTING | Nacht astronomisch in / uit |  | OV | 108073.135 | 423084.106
Dordrecht | Dubbelsteynlaan Oost | 025 1305 | 127015 Staal gegalvaniseerd 03,5m | 3.5 | 1997-11-01 | Hoogwerker gebruiken | Inspectie 2022 | 025 1305.1 | BDS711 Kegel 20LED 1800lm WW | 2016-12-20 | LED 14W 3000K 1800lm | 2016-12-20 | 01 | CL 08 LED VERLICHTING | Nacht astronomisch in / uit |  | OV | 108093.793 | 423086.792
Dordrecht | Dubbelsteynlaan Oost | 026 1305 | 127015 Staal gegalvaniseerd 03,5m | 3.5 | 1996-08-01 | Hoogwerker gebruiken | Inspectie 2022 | 026 1305.1 | BDS711 Kegel 20LED 1800lm WW | 2016-12-20 | LED 14W 3000K 1800lm | 2016-12-20 | 01 | CL 08 LED VERLICHTING | Nacht astronomisch in / uit |  | OV | 108096.247 | 423060.547
Dordrecht | Dubbelsteynlaan Oost | 027 1305 | 127015 Staal gegalvaniseerd 03,5m | 3.5 | 1996-08-01 | Hoogwerker gebruiken | Inspectie 2022 | 027 1305.1 | BDS711 Kegel 20LED 1800lm WW | 2016-12-20 | LED 14W 3000K 1800lm | 2016-12-20 | 01 | CL 08 LED VERLICHTING | Nacht astronomisch in / uit |  | OV | 108077.2 | 423037.479
Dordrecht | Dubbelsteynlaan Oost | 028 1305 | 127015 Staal gegalvaniseerd 03,5m | 3.5 | 1986-06-01 | Hoogwerker gebruiken | Inspectie 2022 | 028 1305.1 | KFK LED2WELL 1800lm | 2016-12-20 | LED 14W 3000K 1800lm | 2016-12-20 | 1 | CL 08 LED VERLICHTING | Nacht astronomisch in / uit |  | OV | 108089.463 | 422996.895
Dordrecht | Dubbelsteynlaan Oost | 029 1305 | 127135-1500 Staal gegalvaniseerd 08,0m | 8 | 1996-08-01 | Hoogwerker gebruiken | Inspectie 2022 | 029 1305.1 | BRISA LC-R 16Led 1200lm - 3000lm 3000k CLO * Ral 9007 | 2016-12-20 | LED 18W 3000K 2150lm | 2016-12-20 | 1 | CL 08 LED VERLICHTING | Nacht astronomisch in / uit |  | OV | 108092.554 | 423031.997
Dordrecht | Dubbelsteynlaan Oost | 030 1305 | 127015 Staal gegalvaniseerd 03,5m | 3.5 | 1996-08-01 | Ladder gebruiken | Inspectie 2022 | 030 1305.1 | BDS711 Kegel 20LED 1800lm WW | 2016-12-20 | LED 14W 3000K 1800lm | 2016-12-20 | 01 | CL 08 LED VERLICHTING | Nacht astronomisch in / uit |  | OV | 108102.074 | 423034.927
Dordrecht | Dubbelsteynlaan Oost | 031 1305 | 127015 Staal gegalvaniseerd 03,5m | 3.5 | 1991-11-01 | Hoogwerker gebruiken | Inspectie 2022 | 031 1305.1 | KFK LED2WELL 1800lm | 2016-12-20 | LED 14W 3000K 1800lm | 2016-12-20 | 1 | CL 08 LED VERLICHTING | Nacht astronomisch in / uit |  | OV | 108105.666 | 423011.184
Dordrecht | Dubbelsteynlaan Oost | 032 1305 | 127135-1500 Staal gegalvaniseerd 08,0m | 8 | 1996-08-01 | Hoogwerker gebruiken | Inspectie 2022 | 032 1305.1 | BRISA LC-R 16Led 1200lm - 3000lm 3000k CLO * Ral 9007 | 2016-12-20 | LED 18W 3000K 2150lm | 2016-12-20 | 1 | CL 08 LED VERLICHTING | Nacht astronomisch in / uit |  | OV | 108120.995 | 423018.506
Dordrecht | Dubbelsteynlaan Oost | 033 1305 | 127015 Staal gegalvaniseerd 03,5m | 3.5 | 1996-08-01 | Ladder gebruiken | Inspectie 2023 | 033 1305.1 | KFK LED2WELL 1050lm overeenkomst | 2019-04-01 | LED 09W 3000K 1050lm | 2019-04-01 | 1 | CL 08 LED VERLICHTING | Nacht astronomisch in / uit |  | OV | 108119.868 | 423032.72
Dordrecht | Dubbelsteynlaan Oost | 034 1305 | 127015 Staal gegalvaniseerd 03,5m | 3.5 | 1997-12-01 | Hoogwerker gebruiken | Inspectie 2022 | 034 1305.1 | KFK LED2WELL 1800lm | 2016-12-20 | LED 14W 3000K 1800lm | 2016-12-20 | 1 | CL 08 LED VERLICHTING | Nacht astronomisch in / uit |  | OV | 108137.465 | 423003.631
Dordrecht | Dubbelsteynlaan Oost | 035 1305 | 127015 Staal gegalvaniseerd 03,5m | 3.5 | 1996-08-01 | Ladder gebruiken | Inspectie 2023 | 035 1305.1 | KFK LED2WELL 1050lm overeenkomst | 2019-04-01 | LED 09W 3000K 1050lm | 2019-04-01 | 1 | CL 08 LED VERLICHTING | Nacht astronomisch in / uit |  | OV | 108145.953 | 423029.885
Dordrecht | Dubbelsteynlaan Oost | 036 1305 | 127135-1500 Staal gegalvaniseerd 08,0m | 8 | 1996-08-01 | Hoogwerker gebruiken | Inspectie 2022 | 036 1305.1 | BRISA LC-R 16Led 1200lm - 3000lm 3000k CLO * Ral 9007 | 2016-12-20 | LED 18W 3000K 2150lm | 2016-12-20 | 1 | CL 08 LED VERLICHTING | Nacht astronomisch in / uit |  | OV | 108146.309 | 423024.203
Dordrecht | Dubbelsteynlaan Oost | 037 1305 | 127135-1500 Staal gegalvaniseerd 08,0m | 8 | 1996-08-01 | Afzetting Cf CROW 9u t/m 16u | Inspectie 2023 | 037 1305.1 | BRISA LC-R 32Led 4860lm 3000k CLO * Ral 9007 | 2018-02-09 | LED 40W 3000K 4860lm | 2016-12-20 | 1 | CL 08 LED VERLICHTING | Nacht astronomisch in / uit |  | OV | 108173.873 | 423015.325
Dordrecht | Dubbelsteynlaan Oost | 037A1305 | 127015 Staal gegalvaniseerd 03,5m | 3.5 | 2017-03-31 | Hoogwerker gebruiken | Inspectie 2023 | 037A1305.1 | KFK LED2WELL 1600lm | 2017-03-31 | LED 13W 3000K 1600lm | 2017-03-13 | 1 | CL 08 LED VERLICHTING | Nacht astronomisch in / uit |  | OV | 108186.323 | 423005.453
Dordrecht | Dubbelsteynlaan Oost | 040 1305 | 127135-1500 Staal gegalvaniseerd 08,0m | 8 | 1996-08-01 | Afzetting Cf CROW 9u t/m 16u | Inspectie 2022 | 040 1305.1 | BRISA LC-R 32Led 4860lm 3000k CLO * Ral 9007 | 2016-12-20 | LED 40W 3000K 4860lm | 2016-12-20 | 1 | CL 08 LED VERLICHTING | Nacht astronomisch in / uit |  | OV | 108200.512 | 423025.649
Dordrecht | Dubbelsteynlaan Oost | 041 1305 | 127015 Staal gegalvaniseerd 03,5m | 3.5 | 1997-12-01 | Hoogwerker gebruiken | Inspectie 2022 | 041 1305.1 | KFK LED2WELL 1800lm | 2016-12-20 | LED 14W 3000K 1800lm | 2016-12-20 | 1 | CL 08 LED VERLICHTING | Nacht astronomisch in / uit |  | OV | 108225.395 | 422998.596
Dordrecht | Dubbelsteynlaan Oost | 042 1305 | 127135-1500 Staal gegalvaniseerd 08,0m | 8 | 1996-08-01 | Afzetting Cf CROW 9u t/m 16u | Inspectie 2022 | 042 1305.1 | BRISA LC-R 32Led 4860lm 3000k CLO * Ral 9007 | 2016-12-20 | LED 40W 3000K 4860lm | 2016-12-20 | 1 | CL 08 LED VERLICHTING | Nacht astronomisch in / uit |  | OV | 108228.888 | 423014.172
Dordrecht | Dubbelsteynlaan Oost | 043 1305 | 127040 Staal ggv 0,60m Paaltop con. | 6 | 1987-12-01 | Afzetting Cf CROW 9u t/m 16u | Inspectie 2023 | 043 1305.1 | Disq 2144 14LED | 2011-03-07 | LED 15W 4000K 1950lm | 2011-03-07 | 1 | CL 08 LED VERLICHTING | Nacht astronomisch in / uit |  | OV | 108247.754 | 423004.887
Dordrecht | Dubbelsteynlaan Oost | 044 1305 | 127015 Staal gegalvaniseerd 03,5m | 3.5 | 2015-05-01 | Hoogwerker gebruiken | Inspectie 2022 | 044 1305.1 | KFK LED2WELL 1800lm | 2016-12-20 | LED 14W 3000K 1800lm | 2016-12-20 | 1 | CL 08 LED VERLICHTING | Nacht astronomisch in / uit |  | OV | 108254.112 | 422989.811
Dordrecht | Dubbelsteynlaan Oost | 045 1305 | 127135-1500 Staal gegalvaniseerd 08,0m | 8 | 1996-08-01 | Afzetting Cf CROW 9u t/m 16u | Inspectie 2022 | 045 1305.1 | BRISA LC-R 32Led 4860lm 3000k CLO * Ral 9007 | 2016-12-20 | LED 40W 3000K 4860lm | 2016-12-20 | 1 | CL 08 LED VERLICHTING | Nacht astronomisch in / uit |  | OV | 108257.052 | 423013.124
Dordrecht | Dubbelsteynlaan Oost | 046 1305 | 127015 Staal gegalvaniseerd 03,5m | 3.5 | 1995-10-01 | Ladder gebruiken | Inspectie 2023 | 046 1305.1 | KFK LED2WELL 1050lm overeenkomst | 2019-04-01 | LED 09W 3000K 1050lm | 2019-04-01 | 1 | CL 08 LED VERLICHTING | Nacht astronomisch in / uit |  | OV | 108256.395 | 423027.962
Dordrecht | Dubbelsteynlaan Oost | 047 1305 | 127015 Staal gegalvaniseerd 03,5m | 3.5 | 1995-10-01 | Ladder gebruiken | Inspectie 2023 | 047 1305.1 | KFK LED2WELL 1050lm overeenkomst | 2019-04-01 | LED 09W 3000K 1050lm | 2019-04-01 | 1 | CL 08 LED VERLICHTING | Nacht astronomisch in / uit |  | OV | 108280.143 | 423027.283
Dordrecht | Dubbelsteynlaan Oost | 048 1305 | 127135-1500 Staal gegalvaniseerd 08,0m | 8 | 1996-08-01 | Afzetting Cf CROW 9u t/m 16u | Inspectie 2022 | 048 1305.1 | BRISA LC-R 32Led 4860lm 3000k CLO * Ral 9007 | 2016-12-20 | LED 40W 3000K 4860lm | 2016-12-20 | 1 | CL 08 LED VERLICHTING | Nacht astronomisch in / uit |  | OV | 108282.225 | 423023.685
Dordrecht | Dubbelsteynlaan Oost | 049 1305 | 127015 Staal gegalvaniseerd 03,5m | 3.5 | 1997-12-01 | Hoogwerker gebruiken | Inspectie 2022 | 049 1305.1 | KFK LED2WELL 2150lm | 2016-12-20 | LED 18W 3000K 2150lm | 2016-12-20 | 1 | CL 08 LED VERLICHTING | Nacht astronomisch in / uit |  | OV | 108281.686 | 422989.19
Dordrecht | Dubbelsteynlaan Oost | 050 1305 | 127015 Staal gegalvaniseerd 03,5m | 3.5 | 1995-10-01 | Hoogwerker gebruiken | Inspectie 2023 | 050 1305.1 | KFK LED2WELL 1050lm overeenkomst | 2019-04-01 | LED 09W 3000K 1050lm | 2019-04-01 | 1 | CL 08 LED VERLICHTING | Nacht astronomisch in / uit |  | OV | 108298.732 | 423026.734
Dordrecht | Dubbelsteynlaan Oost | 051 1305 | 127135-1500 Staal gegalvaniseerd 08,0m | 8 | 1996-08-01 | Afzetting Cf CROW 9u t/m 16u | Inspectie 2022 | 051 1305.1 | BRISA LC-R 32Led 4860lm 3000k CLO * Ral 9007 | 2016-12-20 | LED 40W 3000K 4860lm | 2016-12-20 | 1 | CL 08 LED VERLICHTING | Nacht astronomisch in / uit |  | OV | 108308.546 | 423011.939
Dordrecht | Dubbelsteynlaan Oost | 052 1305 | 127015 Staal gegalvaniseerd 03,5m | 3.5 | 1997-12-01 | Hoogwerker gebruiken | Inspectie 2022 | 052 1305.1 | KFK LED2WELL 2150lm | 2016-12-20 | LED 18W 3000K 2150lm | 2016-12-20 | 1 | CL 08 LED VERLICHTING | Nacht astronomisch in / uit |  | OV | 108307.364 | 422994.713
Dordrecht | Dubbelsteynlaan Oost | 053 1305 | 127015 Staal gegalvaniseerd 03,5m | 3.5 | 1997-12-01 | Hoogwerker gebruiken | Inspectie 2022 | 053 1305.1 | BDS711 Kegel 20LED 2200lm WW | 2016-12-20 | LED 17W 3000K 2200lm | 2016-12-20 | 1 | CL 08 LED VERLICHTING | Nacht astronomisch in / uit |  | OV | 108311.867 | 422964.617
Dordrecht | Dubbelsteynlaan Oost | 054 1305 | 127015 Staal gegalvaniseerd 03,5m | 3.5 | 2017-03-10 | Hoogwerker gebruiken | Inspectie 2022 | 054 1305.1 | BDS711 Kegel 20LED 2200lm WW | 2016-12-20 | LED 17W 3000K 2200lm | 2016-12-20 | 1 | CL 08 LED VERLICHTING | Nacht astronomisch in / uit |  | OV | 108314.913 | 422938.719
Dordrecht | Dubbelsteynlaan Oost | 055 1305 | 127040 Staal ggv 0,60m Paaltop con. | 6 | 1991-11-01 | Hoogwerker gebruiken | Inspectie 2022 | 055 1305.1 | Axia 2.1 WW 5167 8 led 690mA 2150lm | 2016-12-20 | LED 18W 3000K 2000lm | 2016-12-20 | 1 | CL 08 LED VERLICHTING | Nacht astronomisch in / uit |  | OV | 108287.516 | 422906.186
Dordrecht | Dubbelsteynlaan Oost | 055A1305 | 127091-1500 Staal gegalv. 06.0. UE 1500mm | 6 | 2017-03-31 | Hoogwerker gebruiken | Inspectie 2023 | 055A1305.1 | Axia 2.1 WW 5167 8 led 690mA 2150lm | 2017-03-31 | LED 18W 3000K 2000lm | 2017-03-31 | 1 | CL 08 LED VERLICHTING | Nacht astronomisch in / uit |  | OV | 108311.348 | 422908.909
Dordrecht | Dubbelsteynlaan Oost | 056 1305 | 127015 Staal gegalvaniseerd 03,5m | 3.5 | 1997-12-01 | Hoogwerker gebruiken | Inspectie 2022 | 056 1305.1 | BDS711 Kegel 20LED 2200lm WW | 2016-12-20 | LED 17W 3000K 2200lm | 2016-12-20 | 1 | CL 08 LED VERLICHTING | Nacht astronomisch in / uit |  | OV | 108334.299 | 422929.496
Dordrecht | Dubbelsteynlaan Oost | 057 1305 | 127015 Staal gegalvaniseerd 03,5m | 3.5 | 1997-12-01 | Hoogwerker gebruiken | Inspectie 2022 | 057 1305.1 | BDS711 Kegel 20LED 2200lm WW | 2016-12-20 | LED 17W 3000K 2200lm | 2016-12-20 | 1 | CL 08 LED VERLICHTING | Nacht astronomisch in / uit |  | OV | 108335.092 | 422958.726
Dordrecht | Dubbelsteynlaan Oost | 057A1305 | 127015 Staal gegalvaniseerd 03,5m | 3.5 | 1997-12-01 | Ladder gebruiken | Inspectie 2022 | 057A1305.1 | BDS711 Kegel 20LED 2200lm WW | 2016-12-20 | LED 17W 3000K 2200lm | 2016-12-20 | 1 | CL 08 LED VERLICHTING | Nacht astronomisch in / uit |  | OV | 108324.424 | 422980.38
Dordrecht | Dubbelsteynlaan Oost | 058 1305 | 127015 Staal gegalvaniseerd 03,5m | 3.5 | 1995-10-01 | Ladder gebruiken | Inspectie 2023 | 058 1305.1 | KFK LED2WELL 1050lm overeenkomst | 2019-04-01 | LED 09W 3000K 1050lm | 2019-04-01 | 1 | CL 08 LED VERLICHTING | Nacht astronomisch in / uit |  | OV | 108318.89 | 423026.268
Dordrecht | Dubbelsteynlaan Oost | 059 1305 | 127015 Staal gegalvaniseerd 03,5m | 3.5 | 1997-12-01 | Hoogwerker gebruiken | Inspectie 2022 | 059 1305.1 | KFK LED2WELL 2150lm | 2016-12-20 | LED 18W 3000K 2150lm | 2016-12-20 | 1 | CL 08 LED VERLICHTING | Nacht astronomisch in / uit |  | OV | 108333.628 | 422994.044
Dordrecht | Dubbelsteynlaan Oost | 060 1305 | 127135-1500 Staal gegalvaniseerd 08,0m | 8 | 1996-12-01 | Afzetting Cf CROW 9u t/m 16u | Inspectie 2022 | 060 1305.1 | BRISA LC-R 32Led 4860lm 3000k CLO * Ral 9007 | 2016-12-20 | LED 40W 3000K 4860lm | 2016-12-20 | 1 | CL 08 LED VERLICHTING | Nacht astronomisch in / uit |  | OV | 108337.666 | 423022.043
Dordrecht | Dubbelsteynlaan Oost | 061 1305 | 127015 Staal gegalvaniseerd 03,5m | 3.5 | 1997-12-01 | Hoogwerker gebruiken | Inspectie 2022 | 061 1305.1 | KFK LED2WELL 2150lm | 2016-12-20 | LED 18W 3000K 2150lm | 2016-12-20 | 1 | CL 08 LED VERLICHTING | Nacht astronomisch in / uit |  | OV | 108362.092 | 422987.081
Dordrecht | Dubbelsteynlaan Oost | 062 1305 | 127135-1500 Staal gegalvaniseerd 08,0m | 8 | 1996-08-01 | Afzetting Cf CROW 9u t/m 16u | Inspectie 2022 | 062 1305.1 | BRISA LC-R 32Led 4860lm 3000k CLO * Ral 9007 | 2016-12-20 | LED 40W 3000K 4860lm | 2016-12-20 | 1 | CL 08 LED VERLICHTING | Nacht astronomisch in / uit |  | OV | 108363.91 | 423010.499
Dordrecht | Dubbelsteynlaan Oost | 063 1305 | 127015 Staal gegalvaniseerd 03,5m | 3.5 | 1995-10-01 | Ladder gebruiken | Inspectie 2023 | 063 1305.1 | KFK LED2WELL 1050lm overeenkomst | 2019-04-01 | LED 09W 3000K 1050lm | 2019-04-01 | 1 | CL 08 LED VERLICHTING | Nacht astronomisch in / uit |  | OV | 108378.302 | 423024.373
Dordrecht | Dubbelsteynlaan Oost | 064 1305 | 127015 Staal gegalvaniseerd 03,5m | 3.5 | 1997-12-01 | Hoogwerker gebruiken | Inspectie 2022 | 064 1305.1 | KFK LED2WELL 2500lm | 2016-12-20 | LED 25W 3000K 2500lm | 2016-12-20 | 1 | CL 08 LED VERLICHTING | Nacht astronomisch in / uit |  | OV | 108385.486 | 422994.729
Dordrecht | Dubbelsteynlaan Oost | 065 1305 | 127135-1500 Staal gegalvaniseerd 08,0m | 8 | 1996-08-01 | Afzetting Cf CROW 9u t/m 16u | Inspectie 2022 | 065 1305.1 | BRISA LC-R 32Led 4860lm 3000k CLO * Ral 9007 | 2016-12-20 | LED 40W 3000K 4860lm | 2016-12-20 | 1 | CL 08 LED VERLICHTING | Nacht astronomisch in / uit |  | OV | 108388.083 | 423020.921
Dordrecht | Dubbelsteynlaan Oost | 066 1305 | 127015 Staal gegalvaniseerd 03,5m | 3.5 | 1995-10-01 | Hoogwerker gebruiken | Inspectie 2023 | 066 1305.1 | KFK LED2WELL 1050lm overeenkomst | 2019-04-01 | LED 09W 3000K 1050lm | 2019-04-01 | 1 | CL 08 LED VERLICHTING | Nacht astronomisch in / uit |  | OV | 108405.749 | 423023.795
Dordrecht | Dubbelsteynlaan Oost | 067 1305 | 127015 Staal gegalvaniseerd 03,5m | 3.5 | 1997-12-01 | Hoogwerker gebruiken | Inspectie 2022 | 067 1305.1 | KFK LED2WELL 2150lm | 2016-12-20 | LED 18W 3000K 2150lm | 2016-12-20 | 1 | CL 08 LED VERLICHTING | Nacht astronomisch in / uit |  | OV | 108414.086 | 422985.77
Dordrecht | Dubbelsteynlaan Oost | 068 1305 | 127135-1500 Staal gegalvaniseerd 08,0m | 8 | 1996-08-01 | Afzetting Cf CROW 9u t/m 16u | Inspectie 2022 | 068 1305.1 | BRISA LC-R 32Led 4860lm 3000k CLO * Ral 9007 | 2016-12-20 | LED 40W 3000K 4860lm | 2016-12-20 | 1 | CL 08 LED VERLICHTING | Nacht astronomisch in / uit |  | OV | 108419.846 | 423008.646
Dordrecht | Dubbelsteynlaan Oost | 069 1305 | 127015 Staal gegalvaniseerd 03,5m | 3.5 | 1997-12-01 | Ladder gebruiken | Inspectie 2023 | 069 1305.1 | KFK LED2WELL 1050lm overeenkomst | 2019-04-01 | LED 09W 3000K 1050lm | 2019-04-01 | 1 | CL 08 LED VERLICHTING | Nacht astronomisch in / uit |  | OV | 108431.9 | 423022.941
Dordrecht | Dubbelsteynlaan Oost | 070 1305 | 127135-1500 Staal gegalvaniseerd 08,0m | 8 | 1996-08-01 | Afzetting Cf CROW 9u t/m 16u | Inspectie 2022 | 070 1305.1 | BRISA LC-R 32Led 4860lm 3000k CLO * Ral 9007 | 2016-12-20 | LED 40W 3000K 4860lm | 2016-12-20 | 1 | CL 08 LED VERLICHTING | Nacht astronomisch in / uit |  | OV | 108447.572 | 423019.093
Dordrecht | Dubbelsteynlaan Oost | 071 1305 | 127135-1500 Staal gegalvaniseerd 08,0m | 8 | 1996-08-01 | Afzetting Cf CROW 9u t/m 16u | Inspectie 2022 | 071 1305.1 | BRISA LC-R 32Led 4860lm 3000k CLO * Ral 9007 | 2016-12-20 | LED 40W 3000K 4860lm | 2016-12-20 | 1 | CL 08 LED VERLICHTING | Nacht astronomisch in / uit |  | OV | 108473.327 | 423007.627
Dordrecht | Dubbelsteynlaan Oost | 072 1305 | 127135-1500 Staal gegalvaniseerd 08,0m | 8 | 1996-08-01 | Afzetting Cf CROW 9u t/m 16u | Inspectie 2022 | 072 1305.1 | BRISA LC-R 32Led 4860lm 3000k CLO * Ral 9007 | 2016-12-20 | LED 40W 3000K 4860lm | 2016-12-20 | 1 | CL 08 LED VERLICHTING | Nacht astronomisch in / uit |  | OV | 108498.419 | 423015.459
Dordrecht | Dubbelsteynlaan Oost | 073 1305 | 127135-1500 Staal gegalvaniseerd 08,0m | 8 | 2007-04-25 | Afzetting Cf CROW 9u t/m 16u | Inspectie 2022 | 073 1305.1 | BRISA LC-R 32Led 4860lm 3000k CLO * Ral 9007 | 2016-12-20 | LED 40W 3000K 4860lm | 2016-12-20 | 1 | CL 08 LED VERLICHTING | Nacht astronomisch in / uit |  | OV | 108525.844 | 423010.56
Dordrecht | Dubbelsteynlaan Oost | 074 1305 | 127135-1500 Staal gegalvaniseerd 08,0m | 8 | 2013-02-21 | Afzetting Cf CROW 9u t/m 16u | Inspectie 2022 | 074 1305.1 | BRISA LC-R 32Led 4860lm 3000k CLO * Ral 9007 | 2016-12-20 | LED 40W 3000K 4860lm | 2016-12-20 | 1 | CL 08 LED VERLICHTING | Nacht astronomisch in / uit |  | OV | 108552.525 | 423024.881
Dordrecht | Dubbelsteynlaan Oost | 075 1305 | 127135-1500 Staal gegalvaniseerd 08,0m | 8 | 1998-09-01 | Afzetting Cf CROW 9u t/m 16u | Inspectie 2022 | 075 1305.1 | BRISA LC-R 32Led 4860lm 3000k CLO * Ral 9007 | 2016-12-20 | LED 40W 3000K 4860lm | 2016-12-20 | 1 | CL 08 LED VERLICHTING | Nacht astronomisch in / uit |  | OV | 108569.309 | 423046.072
Dordrecht | Dubbelsteynlaan Oost | 077 1305 | 127135-1500 Staal gegalvaniseerd 08,0m | 8 | 1996-08-01 | Afzetting Cf CROW 9u t/m 16u | Inspectie 2022 | 077 1305.1 | BRISA LC-R 32Led 4860lm 3000k CLO * Ral 9007 | 2016-12-20 | LED 40W 3000K 4860lm | 2016-12-20 | 1 | CL 08 LED VERLICHTING | Nacht astronomisch in / uit |  | OV | 108576.616 | 423073.65
Dordrecht | Dubbelsteynlaan Oost | 078 1305 | 127135-1500 Staal gegalvaniseerd 08,0m | 8 | 1996-08-01 | Afzetting Cf CROW 9u t/m 16u | Inspectie 2022 | 078 1305.1 | BRISA LC-R 32Led 4860lm 3000k CLO * Ral 9007 | 2016-12-20 | LED 40W 3000K 4860lm | 2016-12-20 | 1 | CL 08 LED VERLICHTING | Nacht astronomisch in / uit |  | OV | 108597.449 | 423091.357
Dordrecht | Dubbelsteynlaan Oost | 079 1305 | 127135-1500 Staal gegalvaniseerd 08,0m | 8 | 1993-10-01 | Afzetting Cf CROW 9u t/m 16u | Inspectie 2022 | 079 1305.1 | BRISA LC-R 32Led 4860lm 3000k CLO * Ral 9007 | 2016-12-20 | LED 40W 3000K 4860lm | 2016-12-20 | 1 | CL 08 LED VERLICHTING | Nacht astronomisch in / uit |  | OV | 108602.666 | 423115.709
Dordrecht | Dubbelsteynlaan Oost | 080 1305 | 127135 Staal gegalvaniseerd 08,0m DU | 8 | 1996-08-01 | Afzetting Cf CROW 9u t/m 16u | Inspectie 2022 | 080 1305.1 | BRISA LC-R 32Led 4860lm 3000k CLO * Ral 9007 | 2016-12-20 | LED 40W 3000K 4860lm | 2016-12-20 | 1 | CL 08 LED VERLICHTING | Nacht astronomisch in / uit |  | OV | 108623.003 | 423137.917
[8 empty] | 080 1305.2 | BRISA LC-R 32Led 4860lm 3000k CLO * Ral 9007 | 2016-12-20 | LED 40W 3000K 4860lm | 2016-12-20 | 1 | CL 08 LED VERLICHTING | Nacht astronomisch in / uit |  | OV
Dordrecht | Dubbelsteynlaan Oost | 081 1305 | 127135 Staal gegalvaniseerd 08,0m DU | 8 | 2003-08-12 | Afzetting Cf CROW 9u t/m 16u | Inspectie 2022 | 081 1305.1 | BRISA LC-R 32Led 4860lm 3000k CLO * Ral 9007 | 2016-12-20 | LED 40W 3000K 4860lm | 2016-12-20 | 1 | CL 08 LED VERLICHTING | Nacht astronomisch in / uit |  | OV | 108641.621 | 423163.654
[8 empty] | 081 1305.2 | BRISA LC-R 32Led 4860lm 3000k CLO * Ral 9007 | 2016-12-20 | LED 40W 3000K 4860lm | 2016-12-20 | 1 | CL 08 LED VERLICHTING | Nacht astronomisch in / uit |  | OV
Dordrecht | Dubbelsteynlaan West | 001 1310 | 127135-1500 Staal gegalvaniseerd 08,0m | 8 | 2001-08-27 | Hoogwerker gebruiken | Inspectie 2024 | 001 1310.1 | 2500 1xPLL36 E | 2006-09-27 | 310036 PL-L 36W/830 4P MASTER | 2024-10-23 18:11 | 1 | CL 01 PL-L EVSA 20.000u | Nacht astronomisch in / uit |  | OV | 107023.07 | 423104.06
Dordrecht | Dubbelsteynlaan West | 001A1310 | 127030 Staal Verzinkt 4,5m TOP76 | 4.5 | 1994-02-01 | Hoogwerker gebruiken | Inspectie 2024 | 001A1310.1 | 2550 1xPLL18/24 Iris | 2016-03-14 | 310018 PL-L 18W/830 4P MASTER | 2024-10-23 18:11 | 1 | CL 01 PL-L EVSA 20.000u | Nacht astronomisch in / uit |  | OV | 107028.788 | 423088.926
Dordrecht | Dubbelsteynlaan West | 002 1310 | 127135-1500 Staal gegalvaniseerd 08,0m | 8 | 2001-08-27 | Hoogwerker gebruiken | Inspectie 2024 | 002 1310.1 | 2500 1xPLL36 E | 2006-09-27 | 310036 PL-L 36W/830 4P MASTER | 2024-10-23 18:11 | 1 | CL 01 PL-L EVSA 20.000u | Nacht astronomisch in / uit |  | OV | 107051.67 | 423092.296
Dordrecht | Dubbelsteynlaan West | 003 1310 | 127030 Staal Verzinkt 4,5m TOP76 | 4.5 | 1994-01-01 | Hoogwerker gebruiken | Inspectie 2024 | 003 1310.1 | 2550 1xPLL18/24 Iris | 2016-03-14 | 310018 PL-L 18W/830 4P MASTER | 2024-10-23 18:12 | 1 | CL 01 PL-L EVSA 20.000u | Nacht astronomisch in / uit |  | OV | 107056.8 | 423084.33
Dordrecht | Dubbelsteynlaan West | 004 1310 | 127135-1500 Staal gegalvaniseerd 08,0m | 8 | 2001-08-27 | Hoogwerker gebruiken | Inspectie 2024 | 004 1310.1 | 2500 1xPLL36 E | 2006-09-27 | 310036 PL-L 36W/830 4P MASTER | 2024-10-23 18:12 | 1 | CL 01 PL-L EVSA 20.000u | Nacht astronomisch in / uit |  | OV | 107076.438 | 423094.795
Dordrecht | Dubbelsteynlaan West | 005 1310 | 127030 Staal Verzinkt 4,5m TOP76 | 4.5 | 1994-02-01 | Hoogwerker gebruiken | Inspectie 2024 | 005 1310.1 | 2550 1xPLL18/24 Iris | 2016-03-14 | 310018 PL-L 18W/830 4P MASTER | 2024-10-23 18:12 | 1 | CL 01 PL-L EVSA 20.000u | Nacht astronomisch in / uit |  | OV | 107085.14 | 423079.63
Dordrecht | Dubbelsteynlaan West | 006 1310 | 127135-1500 Staal gegalvaniseerd 08,0m | 8 | 2001-08-27 | Hoogwerker gebruiken | Inspectie 2024 | 006 1310.1 | 2500 1xPLL36 E | 2006-09-27 | 310036 PL-L 36W/830 4P MASTER | 2024-10-23 18:13 | 1 | CL 01 PL-L EVSA 20.000u | Nacht astronomisch in / uit |  | OV | 107105.94 | 423083.28
Dordrecht | Dubbelsteynlaan West | 008 1310 | 127135-1500 Staal gegalvaniseerd 08,0m | 8 | 2001-08-27 | Hoogwerker gebruiken | Inspectie 2024 | 008 1310.1 | 2500 1xPLL36 E | 2006-09-27 | 310036 PL-L 36W/830 4P MASTER | 2024-10-23 18:13 | 1 | CL 01 PL-L EVSA 20.000u | Nacht astronomisch in / uit |  | OV | 107128.33 | 423086.32
Dordrecht | Dubbelsteynlaan West | 009 1310 | 127030 Staal Verzinkt 4,5m TOP76 | 4.5 | 1994-02-01 | Hoogwerker gebruiken | Inspectie 2024 | 009 1310.1 | 2550 1xPLL18/24 Iris | 2016-03-14 | 310018 PL-L 18W/830 4P MASTER | 2024-10-23 18:14 | 1 | CL 01 PL-L EVSA 20.000u | Nacht astronomisch in / uit |  | OV | 107149.81 | 423068.88
Dordrecht | Dubbelsteynlaan West | 010 1310 | 127135-1500 Staal gegalvaniseerd 08,0m | 8 | 2001-08-27 | Hoogwerker gebruiken | Inspectie 2024 | 010 1310.1 | 2500 1xPLL36 E | 2006-09-27 | 310036 PL-L 36W/830 4P MASTER | 2024-10-23 18:14 | 1 | CL 01 PL-L EVSA 20.000u | Nacht astronomisch in / uit |  | OV | 107154.98 | 423075.26
Dordrecht | Dubbelsteynlaan West | 011 1310 | 127135-1500 Staal gegalvaniseerd 08,0m | 8 | 2001-08-27 | Hoogwerker gebruiken | Inspectie 2024 | 011 1310.1 | 2500 1xPLL36 E | 2006-09-27 | 310036 PL-L 36W/830 4P MASTER | 2024-10-23 18:14 | 1 | CL 01 PL-L EVSA 20.000u | Nacht astronomisch in / uit |  | OV | 107181.99 | 423077.22
Dordrecht | Dubbelsteynlaan West | 012 1310 | 127030 Staal Verzinkt 4,5m TOP76 | 4.5 | 1994-02-01 | Hoogwerker gebruiken | Inspectie 2024 | 012 1310.1 | 2550 1xPLL18/24 Iris | 2016-03-14 | 310018 PL-L 18W/830 4P MASTER | 2024-10-23 18:14 | 1 | CL 01 PL-L EVSA 20.000u | Nacht astronomisch in / uit |  | OV | 107174.225 | 423064.97
Dordrecht | Dubbelsteynlaan West | 013 1310 | 127135-1500 Staal gegalvaniseerd 08,0m | 8 | 2001-08-27 | Hoogwerker gebruiken | Inspectie 2024 | 013 1310.1 | 2500 1xPLL36 E | 2006-09-27 | 310036 PL-L 36W/830 4P MASTER | 2024-10-23 18:15 | 1 | CL 01 PL-L EVSA 20.000u | Nacht astronomisch in / uit |  | OV | 107195.37 | 423067.96
Dordrecht | Dubbelsteynlaan West | 014 1310 | 127030 Staal Verzinkt 4,5m TOP76 | 4.5 | 1994-02-01 | Hoogwerker gebruiken | Inspectie 2024 | 014 1310.1 | 2550 1xPLL18/24 Iris | 2016-03-14 | 310018 PL-L 18W/830 4P MASTER | 2024-10-23 18:15 | 1 | CL 01 PL-L EVSA 20.000u | Nacht astronomisch in / uit |  | OV | 107205.176 | 423059.826
Dordrecht | Dubbelsteynlaan West | 015 1310 | 127135-1500 Staal gegalvaniseerd 08,0m | 8 | 2001-08-27 | Hoogwerker gebruiken | Inspectie 2024 | 015 1310.1 | 2500 1xPLL36 E | 2006-09-27 | 310036 PL-L 36W/830 4P MASTER | 2024-10-23 18:15 | 1 | CL 01 PL-L EVSA 20.000u | Nacht astronomisch in / uit |  | OV | 107214.88 | 423071.79
Dordrecht | Dubbelsteynlaan West | 016 1310 | 127030 Staal Verzinkt 4,5m TOP76 | 4.5 | 1995-04-01 | Hoogwerker gebruiken | Inspectie 2024 | 016 1310.1 | 2550 1xPLL18/24 Iris | 2016-03-14 | 310018 PL-L 18W/830 4P MASTER | 2024-10-23 18:15 | 1 | CL 01 PL-L EVSA 20.000u | Nacht astronomisch in / uit |  | OV | 107234.44 | 423055.03
Dordrecht | Dubbelsteynlaan West | 017 1310 | 127135-1500 Staal gegalvaniseerd 08,0m | 8 | 2001-08-23 | Hoogwerker gebruiken | Inspectie 2024 | 017 1310.1 | 2500 1xPLL36 E | 2006-09-27 | 310036 PL-L 36W/830 4P MASTER | 2024-10-23 18:16 | 1 | CL 01 PL-L EVSA 20.000u | Nacht astronomisch in / uit |  | OV | 107248.18 | 423059.22
Dordrecht | Dubbelsteynlaan West | 018 1310 | 127015 Staal gegalvaniseerd 03,5m | 3.5 | 1995-04-01 | Hoogwerker gebruiken | Inspectie 2024 | 018 1310.1 | 2000 1x PLL24 E | 2013-12-20 | 310024 PL-L 24W/830 4P MASTER | 2024-10-23 18:16 | 1 | CL 01 PL-L EVSA 20.000u | Nacht astronomisch in / uit |  | OV | 107264.222 | 423036.803
Dordrecht | Dubbelsteynlaan West | 020 1310 | 127135-1500 Staal gegalvaniseerd 08,0m | 8 | 2001-08-27 | Hoogwerker gebruiken | Inspectie 2024 | 020 1310.1 | 2500 1xPLL36 E | 2006-09-27 | 310036 PL-L 36W/830 4P MASTER | 2024-10-23 18:16 | 1 | CL 01 PL-L EVSA 20.000u | Nacht astronomisch in / uit |  | OV | 107283.81 | 423060.66
Dordrecht | Dubbelsteynlaan West | 021 1310 | 127135-1500 Staal gegalvaniseerd 08,0m | 8 | 2001-08-27 | Hoogwerker gebruiken | Inspectie 2024 | 021 1310.1 | 2500 1xPLL36 E | 2006-09-27 | 310036 PL-L 36W/830 4P MASTER | 2024-10-23 18:17 | 1 | CL 01 PL-L EVSA 20.000u | Nacht astronomisch in / uit |  | OV | 107311.65 | 423048.44
Dordrecht | Dubbelsteynlaan West | 022 1310 | 127135-1500 Staal gegalvaniseerd 08,0m | 8 | 2001-08-27 | Afzetting Cf CROW 9u t/m 16u | Inspectie 2019 | 022 1310.1 | SGS 203 1xSON/CDO 100 TG | 2001-08-27 | 220100 CDO-TT 100W/828 MASTER | 2019-04-01 | 1 | CL 02a SON - CDO >70W 20.000u | Nacht astronomisch in / uit |  | OV | 107338.027 | 423043.073
Dordrecht | Dubbelsteynlaan West | 023 1310 | 127135-1500 Staal gegalvaniseerd 08,0m | 8 | 2001-08-27 | Afzetting Cf CROW 9u t/m 16u | Inspectie 2019 | 023 1310.1 | SGS 203 1xSON/CDO 100 TG | 2001-08-27 | 220100 CDO-TT 100W/828 MASTER | 2019-04-01 | 1 | CL 02a SON - CDO >70W 20.000u | Nacht astronomisch in / uit |  | OV | 107367.51 | 423046.531
Dordrecht | Dubbelsteynlaan West | 024 1310 | 127135-1500 Staal gegalvaniseerd 08,0m | 8 | 2001-08-27 | Afzetting Cf CROW 9u t/m 16u | Inspectie 2019 | 024 1310.1 | SGS 203 1xSON/CDO 100 TG | 2001-08-27 | 220100 CDO-TT 100W/828 MASTER | 2019-04-01 | 1 | CL 02a SON - CDO >70W 20.000u | Nacht astronomisch in / uit |  | OV | 107392.104 | 423033.96
Dordrecht | Dubbelsteynlaan West | 025 1310 | 127135-1500 Staal gegalvaniseerd 08,0m | 8 | 2001-08-27 | Afzetting Cf CROW 9u t/m 16u | Inspectie 2019 | 025 1310.1 | SGS 203 1xSON/CDO 100 TG | 2001-08-27 | 220100 CDO-TT 100W/828 MASTER | 2019-04-01 | 1 | CL 02a SON - CDO >70W 20.000u | Nacht astronomisch in / uit |  | OV | 107418.375 | 423037.75
Dordrecht | Dubbelsteynlaan West | 026 1310 | 127135-1500 Staal gegalvaniseerd 08,0m | 8 | 1996-08-01 | Afzetting Cf CROW 9u t/m 16u | Inspectie 2022 | 026 1310.1 | Sintra 1 SONT070 | 2006-09-27 | 220070 CDO-TT 070W/828 MASTER | 2024-11-11 | 1 | CL 02 SON - CDO <70W 1.2000u | Nacht astronomisch in / uit |  | OV | 107450.349 | 423023.707
Dordrecht | Dubbelsteynlaan West | 027 1310 | 127135-1500 Staal gegalvaniseerd 08,0m | 8 | 2001-08-21 | Afzetting Cf CROW 9u t/m 16u | Inspectie 2022 | 027 1310.1 | Sintra 1 SONT070 | 2006-09-27 | 220070 CDO-TT 070W/828 MASTER | 2022-08-24 11:24 | 1 | CL 02 SON - CDO <70W 1.2000u | Nacht astronomisch in / uit |  | OV | 107473.137 | 423028.701
Dordrecht | Dubbelsteynlaan West | 028 1310 | 127135-1500 Staal gegalvaniseerd 08,0m | 8 | 2004-03-14 | Afzetting Cf CROW 9u t/m 16u | Inspectie 2022 | 028 1310.1 | Sintra 1 SONT070 | 2006-09-27 | 220070 CDO-TT 070W/828 MASTER | 2022-08-24 11:30 | 1 | CL 02 SON - CDO <70W 1.2000u | Nacht astronomisch in / uit |  | OV | 107499.515 | 423014.58
Dordrecht | Dubbelsteynlaan West | 029 1310 | 127135-1500 Staal gegalvaniseerd 08,0m | 8 | 1990-04-01 | Afzetting Cf CROW 9u t/m 16u | Inspectie 2022 | 029 1310.1 | Sintra 1 SONT070 | 2006-09-27 | 220070 CDO-TT 070W/828 MASTER | 2022-08-24 11:21 | 1 | CL 02 SON - CDO <70W 1.2000u | Nacht astronomisch in / uit |  | OV | 107530.837 | 423018.429
Dordrecht | Dubbelsteynlaan West | 030 1310 | 127135-1500 Staal gegalvaniseerd 08,0m | 8 | 1990-04-01 | Hoogwerker gebruiken | Inspectie 2022 | 030 1310.1 | Sintra 1 SONT070 | 2006-09-27 | 220070 CDO-TT 070W/828 MASTER | 2022-08-24 11:35 | 1 | CL 02 SON - CDO <70W 1.2000u | Nacht astronomisch in / uit |  | OV | 107551.814 | 423006.013
Dordrecht | Dubbelsteynlaan West | 031 1310 | 127135-1500 Staal gegalvaniseerd 08,0m | 8 | 1990-04-01 | Hoogwerker gebruiken | Inspectie 2022 | 031 1310.1 | Sintra 1 SONT070 | 2006-09-27 | 220070 CDO-TT 070W/828 MASTER | 2022-12-12 | 1 | CL 02 SON - CDO <70W 1.2000u | Nacht astronomisch in / uit |  | OV | 107580.808 | 423010.148
Dordrecht | Dubbelsteynlaan West | 032 1310 | 127135-1500 Staal gegalvaniseerd 08,0m | 8 | 1990-04-01 | Hoogwerker gebruiken | Inspectie 2022 | 032 1310.1 | Sintra 1 SONT070 | 2006-09-27 | 220070 CDO-TT 070W/828 MASTER | 2022-08-24 11:37 | 1 | CL 02 SON - CDO <70W 1.2000u | Nacht astronomisch in / uit |  | OV | 107606.089 | 422996.714
Dordrecht | Dubbelsteynlaan West | 033 1310 | 127135-1500 Staal gegalvaniseerd 08,0m | 8 | 1990-04-01 | Hoogwerker gebruiken | Inspectie 2022 | 033 1310.1 | Sintra 1 SONT070 | 2006-09-27 | 220070 CDO-TT 070W/828 MASTER | 2022-08-24 11:16 | 1 | CL 02 SON - CDO <70W 1.2000u | Nacht astronomisch in / uit |  | OV | 107634.679 | 423000.807
Dordrecht | Dubbelsteynlaan West | 034 1310 | 127135-1500 Staal gegalvaniseerd 08,0m | 8 | 1990-04-01 | Hoogwerker gebruiken | Inspectie 2022 | 034 1310.1 | Sintra 1 SONT070 | 2006-09-27 | 220070 CDO-TT 070W/828 MASTER | 2022-08-24 11:39 | 1 | CL 02 SON - CDO <70W 1.2000u | Nacht astronomisch in / uit |  | OV | 107656.92 | 422988.521
Dordrecht | Dubbelsteynlaan West | 035 1310 | 127135-1500 Staal gegalvaniseerd 08,0m | 8 | 1994-04-01 | Hoogwerker gebruiken | Inspectie 2022 | 035 1310.1 | Sintra 1 SONT070 | 2006-09-27 | 220070 CDO-TT 070W/828 MASTER | 2022-08-24 11:41 | 1 | CL 02 SON - CDO <70W 1.2000u | Nacht astronomisch in / uit |  | OV | 107680.4 | 422988.265
Dordrecht | Dubbelsteynlaan West | 036 1310 | 127015 Staal gegalvaniseerd 03,5m | 3.5 | 2013-08-14 | Hoogwerker gebruiken | Inspectie 2024 | 036 1310.1 | 2000 1xPLL36 E | 2013-08-14 | 310036 PL-L 36W/830 4P MASTER | 2024-10-23 17:30 | 1 | CL 01 PL-L EVSA 20.000u | Nacht astronomisch in / uit |  | OV | 107685.65 | 423012.148
Dordrecht | Dubbelsteynlaan West | 037 1310 | 127015 Staal gegalvaniseerd 03,5m | 3.5 | 2003-11-17 | Hoogwerker gebruiken | Inspectie 2024 | 037 1310.1 | 2000 1xPLL36 E | 2013-08-14 | 310036 PL-L 36W/830 4P MASTER | 2024-10-23 17:29 | 1 | CL 01 PL-L EVSA 20.000u | Nacht astronomisch in / uit |  | OV | 107703.671 | 423022.325
Dordrecht | Dubbelsteynlaan West | 037A1310 | 127015 Staal gegalvaniseerd 03,5m | 3.5 | 1997-11-01 | Hoogwerker gebruiken | Inspectie 2024 | 037A1310.1 | 2000 1xPLL36 E | 2013-08-14 | 310036 PL-L 36W/830 4P MASTER | 2024-10-23 17:29 | 1 | CL 01 PL-L EVSA 20.000u | Nacht astronomisch in / uit |  | OV | 107688.83 | 423036.477
Dordrecht | Dubbelsteynlaan West | 038 1310 | 127015 Staal gegalvaniseerd 03,5m | 3.5 | 2003-11-17 | Hoogwerker gebruiken | Inspectie 2024 | 038 1310.1 | 2000 1x PLL24 E | 2012-01-02 | 310024 PL-L 24W/830 4P MASTER | 2024-10-23 17:29 | 1 | CL 01 PL-L EVSA 20.000u | Nacht astronomisch in / uit |  | OV | 107688.697 | 423051.231
Dordrecht | Dubbelsteynlaan West | 038A1310 | 127015 Staal gegalvaniseerd 03,5m | 3.5 | 2015-07-22 | Hoogwerker gebruiken | Inspectie 2022 | 038A1310.1 | 132160 Ekra 20 helder lens 63 9W 1000 lumen 3000K RAL 9007 XiSR22 | 2022-07-01 | LED 09W 3000K 1000lm | 2022-07-01 | 1 | CL 08 LED VERLICHTING | Nacht astronomisch in / uit | Zhaga Ready | OV | 107707.267 | 423048.483
Dordrecht | Dubbelsteynlaan West | 040 1310 | 127135-1500 Staal gegalvaniseerd 08,0m | 8 | 1990-04-01 | Hoogwerker gebruiken | Inspectie 2022 | 040 1310.1 | Sintra 1 SONT070 | 2006-09-27 | 220070 CDO-TT 070W/828 MASTER | 2022-08-24 11:13 | 1 | CL 02 SON - CDO <70W 1.2000u | Nacht astronomisch in / uit |  | OV | 107701.562 | 423001.526
Dordrecht | Dubbelsteynlaan West | 041 1310 | 127135-1500 Staal gegalvaniseerd 08,0m | 8 | 1990-04-01 | Hoogwerker gebruiken | Inspectie 2022 | 041 1310.1 | Sintra 1 SONT070 | 2006-09-27 | 220070 CDO-TT 070W/828 MASTER | 2022-08-24 11:43 | 1 | CL 02 SON - CDO <70W 1.2000u | Nacht astronomisch in / uit |  | OV | 107733.116 | 423003.682
Dordrecht | Dubbelsteynlaan West | 042 1310 | 127135-1500 Staal gegalvaniseerd 08,0m | 8 | 1990-04-01 | Hoogwerker gebruiken | Inspectie 2022 | 042 1310.1 | Sintra 1 SONT070 | 2006-09-27 | 220070 CDO-TT 070W/828 MASTER | 2022-08-24 11:10 | 1 | CL 02 SON - CDO <70W 1.2000u | Nacht astronomisch in / uit |  | OV | 107759.522 | 423023.586
Dordrecht | Dubbelsteynlaan West | 043 1310 | 127135-1500 Staal gegalvaniseerd 08,0m | 8 | 1990-04-01 | Hoogwerker gebruiken | Inspectie 2022 | 043 1310.1 | Sintra 1 SONT070 | 2006-09-27 | 220070 CDO-TT 070W/828 MASTER | 2022-08-24 11:46 | 1 | CL 02 SON - CDO <70W 1.2000u | Nacht astronomisch in / uit |  | OV | 107792.242 | 423026.945
Dordrecht | Dubbelsteynlaan West | 044 1310 | 127135-1500 Staal gegalvaniseerd 08,0m | 8 | 1990-04-01 | Hoogwerker gebruiken | Inspectie 2023 | 044 1310.1 | Axia 2.1 WW 5187 8 led 480mA 13W 1600lm | 2018-03-09 | LED 13W 3000K 1600lm | 2018-03-09 | 1 | CL 08 LED VERLICHTING | Nacht astronomisch in / uit |  | OV | 107810.069 | 423043.459
Dordrecht | Dubbelsteynlaan West | 045 1310 | 127135-1500 Staal gegalvaniseerd 08,0m | 8 | 1990-04-01 | Hoogwerker gebruiken | Inspectie 2023 | 045 1310.1 | Axia 2.1 WW 5187 8 led 480mA 13W 1600lm | 2018-03-09 | LED 13W 3000K 1600lm | 2018-03-09 | 1 | CL 08 LED VERLICHTING | Nacht astronomisch in / uit |  | OV | 107832.334 | 423041.12
Dordrecht | Dubbelsteynlaan West | 046 1310 | 127135-1500 Staal gegalvaniseerd 08,0m | 8 | 1990-04-01 | Hoogwerker gebruiken | Inspectie 2023 | 046 1310.1 | Axia 2.1 WW 5187 8 led 480mA 13W 1600lm | 2018-03-09 | LED 13W 3000K 1600lm | 2018-03-09 | 1 | CL 08 LED VERLICHTING | Nacht astronomisch in / uit |  | OV | 107858.249 | 423064.873
Dordrecht | Dubbelsteynlaan West | 047 1310 | 127135-1500 Staal gegalvaniseerd 08,0m | 8 | 1990-09-01 | Hoogwerker gebruiken | Inspectie 2023 | 047 1310.1 | Axia 2.1 WW 5187 8 led 480mA 13W 1600lm | 2018-03-09 | LED 13W 3000K 1600lm | 2018-03-09 | 1 | CL 08 LED VERLICHTING | Nacht astronomisch in / uit |  | OV | 107873.819 | 423070.45
Dordrecht | Dubbelsteynlaan West | 048 1310 | 127135-1500 Staal gegalvaniseerd 08,0m | 8 | 2001-03-19 | Hoogwerker gebruiken | Inspectie 2023 | 048 1310.1 | Axia 2.1 WW 5187 8 led 480mA 13W 1600lm | 2018-03-09 | LED 13W 3000K 1600lm | 2018-03-09 | 1 | CL 08 LED VERLICHTING | Nacht astronomisch in / uit |  | OV | 107881.635 | 423098.766
Dordrecht | Dubbelsteynlaan West | 049 1310 | 127135-1500 Staal gegalvaniseerd 08,0m | 8 | 2012-01-17 | Hoogwerker gebruiken | Inspectie 2023 | 049 1310.1 | Axia 2.1 WW 5187 8 led 480mA 13W 1600lm | 2018-03-09 | LED 13W 3000K 1600lm | 2018-03-09 | 1 | CL 08 LED VERLICHTING | Nacht astronomisch in / uit |  | OV | 107902.057 | 423113.198
Dordrecht | Dubbelstraat | 001 1320 | 127040 Staal ggv 0,60m Paaltop con. | 6 | 1992-01-01 | Hoogwerker gebruiken | Inspectie 2020 | 001 1320.1 | 2500 1xPLL24 E | 2012-06-12 | 310024 PL-L 24W/830 4P MASTER | 2020-06-18 | 1 | CL 01 PL-L EVSA 20.000u | Nacht astronomisch in / uit |  | OV | 107911.78 | 425527.194
Dordrecht | Dubbelstraat | 002 1320 | 127040 Staal ggv 0,60m Paaltop con. | 6 | 1992-01-01 | Hoogwerker gebruiken | Inspectie 2020 | 002 1320.1 | 2500 1xPLL24 E | 2012-06-12 | 310024 PL-L 24W/830 4P MASTER | 2020-06-18 | 1 | CL 01 PL-L EVSA 20.000u | Nacht astronomisch in / uit |  | OV | 107905.125 | 425507.396
Dordrecht | Dubbelstraat | 003 1320 | 127040 Staal ggv 0,60m Paaltop con. | 6 | 1992-01-01 | Hoogwerker gebruiken | Inspectie 2020 | 003 1320.1 | 2500 1xPLL24 E | 2012-06-12 | 310024 PL-L 24W/830 4P MASTER | 2020-06-18 | 1 | CL 01 PL-L EVSA 20.000u | Nacht astronomisch in / uit |  | OV | 107891.318 | 425489.311
Dordrecht | Dubbelstraat | 004 1320 | 127015 Staal gegalvaniseerd 03,5m | 3.5 | 2001-07-01 | Ladder gebruiken | Inspectie 2020 | 004 1320.1 | 2600 1xPLL18 E | 2001-07-01 | 310018 PL-L 18W/830 4P MASTER | 2020-06-18 | 1 | Armatuur vervangen 2024 | Nacht astronomisch in / uit |  | B026 | 107930.648 | 425475.517
Dordrecht | Dubbelstraat | 005 1320 | 127015 Staal gegalvaniseerd 03,5m | 3.5 | 2001-07-01 | Ladder gebruiken | Inspectie 2020 | 005 1320.1 | 2600 1xPLL18 E | 2001-07-01 | 310018 PL-L 18W/830 4P MASTER | 2020-06-18 | 1 | Armatuur vervangen 2024 | Nacht astronomisch in / uit |  | B026 | 107873.444 | 425483.016
Dordrecht | Dubbelstraat | 006 1320 | 127040 Staal ggv 0,60m Paaltop con. | 6 | 1992-01-01 | Hoogwerker gebruiken | Inspectie 2020 | 006 1320.1 | 2500 1xPLL24 E | 2012-06-12 | 310024 PL-L 24W/830 4P MASTER | 2020-06-18 | 1 | CL 01 PL-L EVSA 20.000u | Nacht astronomisch in / uit |  | OV | 107891.463 | 425467.275
Dordrecht | Dubbelstraat | 007 1320 | 127040 Staal ggv 0,60m Paaltop con. | 6 | 1992-01-01 | Hoogwerker gebruiken | Inspectie 2020 | 007 1320.1 | 2500 1xPLL24 E | 2012-06-12 | 310024 PL-L 24W/830 4P MASTER | 2020-06-18 | 1 | CL 01 PL-L EVSA 20.000u | Nacht astronomisch in / uit |  | OV | 107878.197 | 425450.713
Dordrecht | Dudok-erf | 001 1325 | 127030 Staal Verzinkt 4,5m TOP76 | 4.5 | 1990-10-01 | Hoogwerker gebruiken | Inspectie 2023 | 001 1325.1 | 131100 LW-SRDS2 5W 500 LM 8A 730 DANB CC G4 XiSR X XC 7040C3M SPD (diameter 76 mm) XiSR22 | 2023-09-29 | LED 05W 3000K 500lm | 2023-09-29 | 1 | CL 08 LED VERLICHTING | Nacht astronomisch in / uit | Zhaga Ready | OV | 108896.298 | 423909.602
Dordrecht | Dudok-erf | 002 1325 | 127030 Staal Verzinkt 4,5m TOP76 | 4.5 | 1990-10-01 | Hoogwerker gebruiken | Inspectie 2023 | 002 1325.1 | 131110 LW-SRDS2 5W 500 LM 8A 730 DANB CC G4 XiSR X XC 7040C3M SPD (diameter 60 mm) XiSR22 | 2024-02-07 | LED 05W 3000K 500lm | 2023-09-29 | 1 | CL 08 LED VERLICHTING | Nacht astronomisch in / uit | Zhaga Ready | OV | 108869.773 | 423914.274
Dordrecht | Dudok-erf | 002A1325 | 127026 Staal Verzinkt 4,5m TOP60 | 4.5 | 2017-07-05 | Hoogwerker gebruiken | Inspectie 2023 | 002A1325.1 | 131110 LW-SRDS2 5W 500 LM 8A 730 DANB CC G4 XiSR X XC 7040C3M SPD (diameter 60 mm) XiSR22 | 2023-09-29 | LED 05W 3000K 500lm | 2023-09-29 | 1 | CL 08 LED VERLICHTING | Nacht astronomisch in / uit | Zhaga Ready | OV | 108843.099 | 423919.059
Dordrecht | Dudok-erf | 003 1325 | 127030 Staal Verzinkt 4,5m TOP76 | 4.5 | 1990-10-01 | Hoogwerker gebruiken | Inspectie 2023 | 003 1325.1 | 131100 LW-SRDS2 5W 500 LM 8A 730 DANB CC G4 XiSR X XC 7040C3M SPD (diameter 76 mm) XiSR22 | 2023-09-29 | LED 05W 3000K 500lm | 2023-09-29 | 1 | CL 08 LED VERLICHTING | Nacht astronomisch in / uit | Zhaga Ready | OV | 108817.038 | 423923.697
Dordrecht | Dudok-erf | 004 1325 | 127030 Staal Verzinkt 4,5m TOP76 | 4.5 | 1990-10-01 | Hoogwerker gebruiken | Inspectie 2023 | 004 1325.1 | 131100 LW-SRDS2 5W 500 LM 8A 730 DANB CC G4 XiSR X XC 7040C3M SPD (diameter 76 mm) XiSR22 | 2023-09-29 | LED 05W 3000K 500lm | 2023-09-29 | 1 | CL 08 LED VERLICHTING | Nacht astronomisch in / uit | Zhaga Ready | OV | 108790.072 | 423928.493
Dordrecht | Dudok-erf | 005 1325 | 127015 Staal gegalvaniseerd 03,5m | 3.5 | 1991-11-01 | Hoogwerker gebruiken | Inspectie 2023 | 005 1325.1 | 132140 Ekra 20 helder lens 62 6W 600 lumen 3000K RAL 9007 XiSR22 | 2023-09-01 | LED 06W 3000K 600lm | 2023-09-01 | 1 | CL 08 LED VERLICHTING | Nacht astronomisch in / uit | Zhaga Ready | OV | 108785.498 | 423959.963
Dordrecht | Dudok-erf | 006 1325 | 127015 Staal gegalvaniseerd 03,5m | 4.5 | 1991-11-01 | Hoogwerker gebruiken | Inspectie 2023 | 006 1325.1 | 132160 Ekra 20 helder lens 63 9W 1000 lumen 3000K RAL 9007 XiSR22 | 2023-09-01 | LED 09W 3000K 1000lm | 2023-09-01 | 1 | CL 08 LED VERLICHTING | Nacht astronomisch in / uit | Zhaga Ready | OV | 108789.956 | 423978.622
Dordrecht | Dudok-erf | 007 1325 | 127015 Staal gegalvaniseerd 03,5m | 3.5 | 2019-06-14 | Hoogwerker gebruiken | Inspectie 2023 | 007 1325.1 | 132140 Ekra 20 helder lens 62 6W 600 lumen 3000K RAL 9007 XiSR22 | 2023-12-12 | LED 06W 3000K 600lm | 2023-12-12 | 1 | CL 08 LED VERLICHTING | Nacht astronomisch in / uit | Zhaga Ready | OV | 108805.903 | 423987.681
Dordrecht | Dudok-erf | 008 1325 | 127015 Staal gegalvaniseerd 03,5m | 3.5 | 2015-05-22 | Hoogwerker gebruiken | Inspectie 2023 | 008 1325.1 | 132140 Ekra 20 helder lens 62 6W 600 lumen 3000K RAL 9007 XiSR22 | 2023-09-01 | LED 06W 3000K 600lm | 2023-09-01 | 1 | CL 08 LED VERLICHTING | Nacht astronomisch in / uit | Zhaga Ready | OV | 108829.113 | 423997.687
Dordrecht | Dudok-erf | 009 1325 | 127015 Staal gegalvaniseerd 03,5m | 3.5 | 1991-12-01 | Hoogwerker gebruiken | Inspectie 2023 | 009 1325.1 | 132140 Ekra 20 helder lens 62 6W 600 lumen 3000K RAL 9007 XiSR22 | 2023-09-01 | LED 06W 3000K 600lm | 2023-09-01 | 1 | CL 08 LED VERLICHTING | Nacht astronomisch in / uit | Zhaga Ready | OV | 108850.509 | 423995.303
Dordrecht | Dudok-erf | 010 1325 | 127015 Staal gegalvaniseerd 03,5m | 3.5 | 2020-05-20 | Hoogwerker gebruiken | Inspectie 2023 | 010 1325.1 | 132160 Ekra 20 helder lens 63 9W 1000 lumen 3000K RAL 9007 XiSR22 | 2023-09-01 | LED 09W 3000K 1000lm | 2023-09-01 | 1 | CL 08 LED VERLICHTING | Nacht astronomisch in / uit | Zhaga Ready | OV | 108862.856 | 423986.408
Dordrecht | Dudok-erf | 011 1325 | 127015 Staal gegalvaniseerd 03,5m | 3.5 | 2005-02-01 | Hoogwerker gebruiken | Inspectie 2024 | 011 1325.1 | 132140 Ekra 20 helder lens 62 6W 600 lumen 3000K RAL 9007 XiSR22 | 2024-06-01 | LED 06W 3000K 600lm | 2024-06-01 | 1 | CL 08 LED VERLICHTING | Nacht astronomisch in / uit | Zhaga Ready | OV | 108885.166 | 423990.946
Dordrecht | Dudok-erf | 012 1325 | 127015 Staal gegalvaniseerd 03,5m | 3.5 | 2010-05-04 | Hoogwerker gebruiken | Inspectie 2023 | 012 1325.1 | 132160 Ekra 20 helder lens 63 9W 1000 lumen 3000K RAL 9007 XiSR22 | 2023-09-01 | LED 09W 3000K 1000lm | 2023-09-01 | 1 | CL 08 LED VERLICHTING | Nacht astronomisch in / uit | Zhaga Ready | OV | 108857.712 | 423959.807
Dordrecht | Dudok-erf | 013 1325 | 127015 Staal gegalvaniseerd 03,5m | 3.5 | 1992-04-01 | Hoogwerker gebruiken | Inspectie 2023 | 013 1325.1 | 132160 Ekra 20 helder lens 63 9W 1000 lumen 3000K RAL 9007 XiSR22 | 2023-09-01 | LED 09W 3000K 1000lm | 2023-09-01 | 1 | CL 08 LED VERLICHTING | Nacht astronomisch in / uit | Zhaga Ready | OV | 108851.677 | 423970.531
Dordrecht | Dudok-erf | 014 1325 | 127015 Staal gegalvaniseerd 03,5m | 3.5 | 2005-06-13 | Hoogwerker gebruiken | Inspectie 2023 | 014 1325.1 | 132160 Ekra 20 helder lens 63 9W 1000 lumen 3000K RAL 9007 XiSR22 | 2023-09-01 | LED 09W 3000K 1000lm | 2023-09-01 | 1 | CL 08 LED VERLICHTING | Nacht astronomisch in / uit | Zhaga Ready | OV | 108838.739 | 423960.512
Dordrecht | Dudok-erf | 015 1325 | 127015 Staal gegalvaniseerd 03,5m | 3.5 | 1992-04-01 | Hoogwerker gebruiken | Inspectie 2023 | 015 1325.1 | 132160 Ekra 20 helder lens 63 9W 1000 lumen 3000K RAL 9007 XiSR22 | 2023-09-01 | LED 09W 3000K 1000lm | 2023-09-01 | 1 | CL 08 LED VERLICHTING | Nacht astronomisch in / uit | Zhaga Ready | OV | 108825.162 | 423974.022
Dordrecht | Dudok-erf | 016 1325 | 127015 Staal gegalvaniseerd 03,5m | 3.5 | 2005-06-13 | Hoogwerker gebruiken | Inspectie 2023 | 016 1325.1 | 132160 Ekra 20 helder lens 63 9W 1000 lumen 3000K RAL 9007 XiSR22 | 2023-09-01 | LED 09W 3000K 1000lm | 2023-09-01 | 1 | CL 08 LED VERLICHTING | Nacht astronomisch in / uit | Zhaga Ready | OV | 108814.962 | 423959.78
Dordrecht | Dudok-erf | 017 1325 | 127015 Staal gegalvaniseerd 03,5m | 3.5 | 1999-08-19 | Hoogwerker gebruiken | Inspectie 2023 | 017 1325.1 | 132160 Ekra 20 helder lens 63 9W 1000 lumen 3000K RAL 9007 XiSR22 | 2023-09-01 | LED 09W 3000K 1000lm | 2023-09-01 | 1 | CL 08 LED VERLICHTING | Nacht astronomisch in / uit | Zhaga Ready | OV | 108811.776 | 423943.344
Dordrecht | Dudok-erf | 018 1325 | 127015 Staal gegalvaniseerd 03,5m | 3.5 | 2005-06-13 | Hoogwerker gebruiken | Inspectie 2023 | 018 1325.1 | 132160 Ekra 20 helder lens 63 9W 1000 lumen 3000K RAL 9007 XiSR22 | 2023-09-01 | LED 09W 3000K 1000lm | 2023-09-01 | 1 | CL 08 LED VERLICHTING | Nacht astronomisch in / uit | Zhaga Ready | OV | 108835.537 | 423943.665
Dordrecht | Dudok-erf | 019 1325 | 127085 Staal gegalvaniseerd 06,0m | 6 | 2005-06-13 | Hoogwerker gebruiken | Inspectie 2024 | 019 1325.1 | 131130 LW-SRDS2 10W 1200 LM 8A 730 DANB CC G4 XiSR22 X XC7040C3M SPD (diameter 60 mm) | 2024-02-27 | LED 10W 3000K 1200lm | 2024-02-27 | 1 | CL 08 LED VERLICHTING | Nacht astronomisch in / uit | Zhaga Ready | OV | 108830.54 | 423928.154
Dordrecht | Dudok-erf | 020 1325 | 127085 Staal gegalvaniseerd 06,0m | 6 | 2005-06-13 | Hoogwerker gebruiken | Inspectie 2024 | 020 1325.1 | 131130 LW-SRDS2 10W 1200 LM 8A 730 DANB CC G4 XiSR22 X XC7040C3M SPD (diameter 60 mm) | 2024-02-27 | LED 10W 3000K 1200lm | 2024-02-27 | 1 | CL 08 LED VERLICHTING | Nacht astronomisch in / uit | Zhaga Ready | OV | 108851.111 | 423924.309
Dordrecht | Dudok-erf | 021 1325 | 127085 Staal gegalvaniseerd 06,0m | 6 | 2005-06-13 | Hoogwerker gebruiken | Inspectie 2024 | 021 1325.1 | 131130 LW-SRDS2 10W 1200 LM 8A 730 DANB CC G4 XiSR22 X XC7040C3M SPD (diameter 60 mm) | 2024-02-27 | LED 10W 3000K 1200lm | 2024-02-27 | 1 | CL 08 LED VERLICHTING | Nacht astronomisch in / uit | Zhaga Ready | OV | 108871.045 | 423920.653
Dordrecht | Dudok-erf | 022 1325 | 127085 Staal gegalvaniseerd 06,0m | 6 | 2005-06-13 | Hoogwerker gebruiken | Inspectie 2023 | 022 1325.1 | 131130 LW-SRDS2 10W 1200 LM 8A 730 DANB CC G4 XiSR22 X XC7040C3M SPD (diameter 60 mm) | 2023-10-09 | LED 10W 3000K 1200lm | 2023-10-09 | 1 | CL 08 LED VERLICHTING | Nacht astronomisch in / uit | Zhaga Ready | OV | 108889.109 | 423917.289
Dordrecht | Dudok-erf | 023 1325 | 127085 Staal gegalvaniseerd 06,0m | 6 | 2005-06-13 | Hoogwerker gebruiken | Inspectie 2024 | 023 1325.1 | 131130 LW-SRDS2 10W 1200 LM 8A 730 DANB CC G4 XiSR22 X XC7040C3M SPD (diameter 60 mm) | 2024-02-27 | LED 10W 3000K 1200lm | 2024-02-27 | 1 | CL 08 LED VERLICHTING | Nacht astronomisch in / uit | Zhaga Ready | OV | 108910.228 | 423918.409
Dordrecht | Dudok-erf | 024 1325 | 127015 Staal gegalvaniseerd 03,5m | 3.5 | 2005-06-13 | Hoogwerker gebruiken | Inspectie 2023 | 024 1325.1 | 132160 Ekra 20 helder lens 63 9W 1000 lumen 3000K RAL 9007 XiSR22 | 2023-09-01 | LED 09W 3000K 1000lm | 2023-09-01 | 1 | CL 08 LED VERLICHTING | Nacht astronomisch in / uit | Zhaga Ready | OV | 108893.387 | 423936.768
Dordrecht | Dudok-erf | 025 1325 | 127015 Staal gegalvaniseerd 03,5m | 3.5 | 2005-06-13 | Hoogwerker gebruiken | Inspectie 2023 | 025 1325.1 | 132140 Ekra 20 helder lens 62 6W 600 lumen 3000K RAL 9007 XiSR22 | 2023-12-12 | LED 06W 3000K 600lm | 2023-12-12 | 1 | CL 08 LED VERLICHTING | Nacht astronomisch in / uit | Zhaga Ready | OV | 108893.094 | 423952.008
Dordrecht | Dudok-erf | 026 1325 | 127015 Staal gegalvaniseerd 03,5m | 3.5 | 2010-07-14 | Hoogwerker gebruiken | Inspectie 2023 | 026 1325.1 | 132140 Ekra 20 helder lens 62 6W 600 lumen 3000K RAL 9007 XiSR22 | 2023-09-01 | LED 06W 3000K 600lm | 2023-09-01 | 1 | CL 08 LED VERLICHTING | Nacht astronomisch in / uit | Zhaga Ready | OV | 108880.754 | 423954.518
Dordrecht | Dudok-erf | 027 1325 | 127015 Staal gegalvaniseerd 03,5m | 3.5 | 2005-06-13 | Hoogwerker gebruiken | Inspectie 2023 | 027 1325.1 | 132160 Ekra 20 helder lens 63 9W 1000 lumen 3000K RAL 9007 XiSR22 | 2023-09-01 | LED 09W 3000K 1000lm | 2023-09-01 | 1 | CL 08 LED VERLICHTING | Nacht astronomisch in / uit | Zhaga Ready | OV | 108875.967 | 423942.491
Dordrecht | Dudok-erf | 028 1325 | 127015 Staal gegalvaniseerd 03,5m | 3.5 | 2005-06-13 | Hoogwerker gebruiken | Inspectie 2023 | 028 1325.1 | 132160 Ekra 20 helder lens 63 9W 1000 lumen 3000K RAL 9007 XiSR22 | 2023-09-01 | LED 09W 3000K 1000lm | 2023-09-01 | 1 | CL 08 LED VERLICHTING | Nacht astronomisch in / uit | Zhaga Ready | OV | 108859.921 | 423945.465
Dordrecht | Dudokplein | 001 1330 | 127037 St.Gecoat Aluminium 04,5m | 4.5 | 2001-08-29 | Hoogwerker gebruiken | Inspectie 2024 | 001 1330.1 | PKA 1xQL55 | 2001-08-29 | QL 55W/830 MASTER | 2001-08-29 | 1 | CL 11 QL 60.000u | Nacht astronomisch in / uit |  | OV | 108780.28 | 423974.07
Dordrecht | Dudokplein | 002 1330 | 127037 St.Gecoat Aluminium 04,5m | 4.5 | 2012-04-17 | Hoogwerker gebruiken | Inspectie 2024 | 002 1330.1 | PKA 1xQL55 | 2001-08-29 | QL 55W/830 MASTER | 2001-08-29 | 1 | CL 11 QL 60.000u | Nacht astronomisch in / uit |  | OV | 108776.392 | 423954.341
Dordrecht | Dudokplein | 003 1330 | 127037 St.Gecoat Aluminium 04,5m | 4.5 | 2001-08-29 | Hoogwerker gebruiken | Inspectie 2024 | 003 1330.1 | PKA 1xQL55 | 2001-08-29 | QL 55W/830 MASTER | 2001-08-29 | 1 | CL 11 QL 60.000u | Nacht astronomisch in / uit |  | OV | 108770.126 | 423932.439
Dordrecht | Dudokplein | 004 1330 | Tunnelverlichting 02,5m | 2.5 | 1990-05-01 | Ladder gebruiken | Inspectie 2023 | 004 1330.1 | RX60190-LS-Alu-4000Lm-3000K | 2017-01-09 | LED 34W 3000K 4000lm | 2017-01-09 | 1 | CL 08 LED VERLICHTING | Nacht astronomisch in / uit |  | OV | 108770.261 | 423909.45
Dordrecht | Dudokplein | 005 1330 | Tunnelverlichting 02,5m | 2.5 | 1990-05-01 | Ladder gebruiken | Inspectie 2023 | 005 1330.1 | RX60190-LS-Alu-4000Lm-3000K | 2017-01-09 | LED 34W 3000K 4000lm | 2017-01-09 | 1 | CL 08 LED VERLICHTING | Nacht astronomisch in / uit |  | OV | 108769.286 | 423904.552
Dordrecht | Dudokplein | 006 1330 | 127037 St.Gecoat Aluminium 04,5m | 4.5 | 2001-08-29 | Hoogwerker gebruiken | Inspectie 2024 | 006 1330.1 | PKA 1xQL55 | 2001-08-29 | QL 55W/830 MASTER | 2001-08-29 | 1 | CL 11 QL 60.000u | Nacht astronomisch in / uit |  | OV | 108747.062 | 423938.033
Dordrecht | Dudokplein | 007 1330 | 127135 Staal gegalvaniseerd 08,0m DU | 8 | 1990-05-01 | Hoogwerker gebruiken | Inspectie 2023 | 007 1330.1 | 131140 LW-SRDS2 11W 1600LM 24A 730 DAME CC G4 XiSR22 X XC 7040C3M SPD | 2023-09-01 | LED 11W 3000K 1600lm | 2023-09-01 | 1 | CL 08 LED VERLICHTING | Nacht astronomisch in / uit | Zhaga Ready | OV | 108750.733 | 423965.723
[8 empty] | 007 1330.2 | 131140 LW-SRDS2 11W 1600LM 24A 730 DAME CC G4 XiSR22 X XC 7040C3M SPD | 2023-09-01 | LED 11W 3000K 1600lm | 2023-09-01 | 1 | CL 08 LED VERLICHTING | Nacht astronomisch in / uit | Zhaga Ready | OV
Dordrecht | Dudokplein | 008 1330 | 127037 St.Gecoat Aluminium 04,5m | 4.5 | 2001-03-06 | Hoogwerker gebruiken | Inspectie 2024 | 008 1330.1 | PKA 1xQL55 | 2001-03-06 | QL 55W/830 MASTER | 2007-10-03 | 1 | CL 11 QL 60.000u | Nacht astronomisch in / uit |  | OV | 108741.381 | 423950.709
Dordrecht | Dudokplein | 009 1330 | 127037 St.Gecoat Aluminium 04,5m | 4.5 | 2020-08-21 | Hoogwerker gebruiken | Inspectie 2024 | 009 1330.1 | PKA 1xQL55 | 2001-03-05 | QL 55W/830 MASTER | 2001-03-05 | 1 | CL 11 QL 60.000u | Nacht astronomisch in / uit |  | OV | 108720.656 | 423942.935
Dordrecht | Dudokplein | 010 1330 | 127037 St.Gecoat Aluminium 04,5m | 4.5 | 2001-08-29 | Hoogwerker gebruiken | Inspectie 2024 | 010 1330.1 | PKA 1xQL55 | 2001-08-29 | QL 55W/830 MASTER | 2001-08-29 | 1 | CL 11 QL 60.000u | Nacht astronomisch in / uit |  | OV | 108723.366 | 423960.013
Dordrecht | Dudokplein | 011 1330 | 127037 St.Gecoat Aluminium 04,5m | 4.5 | 2019-10-23 | Hoogwerker gebruiken | Inspectie 2024 | 011 1330.1 | PKA 1xQL55 | 2001-08-29 | QL 55W/830 MASTER | 2001-08-29 | 1 | CL 11 QL 60.000u | Nacht astronomisch in / uit |  | OV | 108727.364 | 423982.919
Dordrecht | Dudokplein | 012 1330 | 127037 St.Gecoat Aluminium 04,5m | 4.5 | 2016-11-11 | Hoogwerker gebruiken | Inspectie 2024 | 012 1330.1 | PKA 1xQL55 | 2001-08-29 | QL 55W/830 MASTER | 2001-08-29 | 1 | CL 11 QL 60.000u | Nacht astronomisch in / uit |  | OV | 108698.934 | 423988.116
Dordrecht | Dudokplein | 013 1330 | 127037 St.Gecoat Aluminium 04,5m | 4.5 | 2001-08-29 | Hoogwerker gebruiken | Inspectie 2024 | 013 1330.1 | PKA 1xQL55 | 2001-08-29 | QL 55W/830 MASTER | 2001-08-29 | 1 | CL 11 QL 60.000u | Nacht astronomisch in / uit |  | OV | 108684.695 | 423947.921
Dordrecht | Dudokplein | 014 1330 | 127037 St.Gecoat Aluminium 04,5m | 4.5 | 2001-08-29 | Hoogwerker gebruiken | Inspectie 2024 | 014 1330.1 | PKA 1xQL55 | 2001-08-29 | QL 55W/830 MASTER | 2001-08-29 | 1 | CL 11 QL 60.000u | Nacht astronomisch in / uit |  | OV | 108672.397 | 423960.479
Dordrecht | Dudokplein | 015 1330 | 127037 St.Gecoat Aluminium 04,5m | 4.5 | 2001-08-29 | Hoogwerker gebruiken | Inspectie 2024 | 015 1330.1 | PKA 1xQL55 | 2001-08-29 | QL 55W/830 MASTER | 2001-08-29 | 1 | CL 11 QL 60.000u | Nacht astronomisch in / uit |  | OV | 108657.738 | 423943.835
Dordrecht | Dudokplein | 016 1330 | 127037 St.Gecoat Aluminium 04,5m | 4.5 | 2001-08-29 | Hoogwerker gebruiken | Inspectie 2024 | 016 1330.1 | PKA 1xQL55 | 2001-08-29 | QL 55W/830 MASTER | 2001-08-29 | 1 | CL 11 QL 60.000u | Nacht astronomisch in / uit |  | OV | 108652.666 | 423961.097
Dordrecht | Dudokplein | 017 1330 | 127037 St.Gecoat Aluminium 04,5m | 4.5 | 2001-08-29 | Hoogwerker gebruiken | Inspectie 2024 | 017 1330.1 | PKA 1xQL55 | 2001-08-29 | QL 55W/830 MASTER | 2001-08-29 | 1 | CL 11 QL 60.000u | Nacht astronomisch in / uit |  | OV | 108656.544 | 423982.041
Dordrecht | Dudokplein | 018 1330 | 127037 St.Gecoat Aluminium 04,5m | 4.5 | 2001-08-29 | Hoogwerker gebruiken | Inspectie 2024 | 018 1330.1 | PKA 1xQL55 | 2001-08-29 | QL 55W/830 MASTER | 2006-05-04 | 1 | CL 11 QL 60.000u | Nacht astronomisch in / uit |  | OV | 108634.774 | 423964.389
Dordrecht | Dudokplein | 019 1330 | 127037 St.Gecoat Aluminium 04,5m | 4.5 | 2001-08-29 | Hoogwerker gebruiken | Inspectie 2024 | 019 1330.1 | PKA 1xQL55 | 2001-08-29 | QL 55W/830 MASTER | 2001-08-29 | 1 | CL 11 QL 60.000u | Nacht astronomisch in / uit |  | OV | 108638.653 | 423984.9
Dordrecht | Dudokplein | 020 1330 | 127037 St.Gecoat Aluminium 04,5m | 4.5 | 2001-08-29 | Hoogwerker gebruiken | Inspectie 2024 | 020 1330.1 | PKA 1xQL55 | 2001-08-29 | QL 55W/830 MASTER | 2001-08-29 | 1 | CL 11 QL 60.000u | Nacht astronomisch in / uit |  | OV | 108623.573 | 423950.64
Dordrecht | Dudokplein | 021 1330 | 127037 St.Gecoat Aluminium 04,5m | 4.5 | 2001-08-29 | Hoogwerker gebruiken | Inspectie 2024 | 021 1330.1 | PKA 1xQL55 | 2001-08-29 | QL 55W/830 MASTER | 2001-08-29 | 1 | CL 11 QL 60.000u | Nacht astronomisch in / uit |  | OV | 108617.613 | 423967.53
Dordrecht | Dudokplein | 022 1330 | 127037 St.Gecoat Aluminium 04,5m | 4.5 | 2001-08-29 | Hoogwerker gebruiken | Inspectie 2024 | 022 1330.1 | PKA 1xQL55 | 2001-08-29 | QL 55W/830 MASTER | 2001-08-29 | 1 | CL 11 QL 60.000u | Nacht astronomisch in / uit |  | OV | 108621.55 | 423987.816
Dordrecht | Dudokplein | 023 1330 | 127037 St.Gecoat Aluminium 04,5m | 4.5 | 2001-08-29 | Hoogwerker gebruiken | Inspectie 2024 | 023 1330.1 | PKA 1xQL55 | 2001-08-29 | QL 55W/830 MASTER | 2001-08-29 | 1 | CL 11 QL 60.000u | Nacht astronomisch in / uit |  | OV | 108664.29 | 423996.382
Dordrecht | Dupperstraat | 001 1340 | 127085 Staal gegalvaniseerd 06,0m | 6 | 1997-06-01 | Hoogwerker gebruiken | Inspectie 2023 | 001 1340.1 | LW-SRDS2 2000 LM 16A 730 DAME CC | 2018-12-21 | LED 16W 3000K 2000lm | 2018-12-21 | 1 | CL 08 LED VERLICHTING | Nacht astronomisch in / uit |  | OV | 104641.806 | 423932.612
Dordrecht | Dupperstraat | 002 1340 | 127085 Staal gegalvaniseerd 06,0m | 6 | 1997-06-01 | Hoogwerker gebruiken | Inspectie 2023 | 002 1340.1 | LW-SRDS2 2000 LM 16A 730 DAME CC | 2018-12-21 | LED 16W 3000K 2000lm | 2018-12-21 | 1 | CL 08 LED VERLICHTING | Nacht astronomisch in / uit |  | OV | 104645.217 | 423907.276
Dordrecht | Dupperstraat | 003 1340 | 127085 Staal gegalvaniseerd 06,0m | 6 | 1997-06-01 | Hoogwerker gebruiken | Inspectie 2023 | 003 1340.1 | LW-SRDS2 2000 LM 16A 730 DAME CC | 2018-12-21 | LED 16W 3000K 2000lm | 2018-12-21 | 1 | CL 08 LED VERLICHTING | Nacht astronomisch in / uit |  | OV | 104659.748 | 423889.946
Dordrecht | Dupperstraat | 004 1340 | 127085 Staal gegalvaniseerd 06,0m | 6 | 1997-06-01 | Hoogwerker gebruiken | Inspectie 2023 | 004 1340.1 | LW-SRDS2 2000 LM 16A 730 DAME CC | 2018-12-21 | LED 16W 3000K 2000lm | 2018-12-21 | 1 | CL 08 LED VERLICHTING | Nacht astronomisch in / uit |  | OV | 104662.999 | 423864.63
Dordrecht | Dupperstraat | 005 1340 | 127085 Staal gegalvaniseerd 06,0m | 6 | 1997-06-01 | Hoogwerker gebruiken | Inspectie 2023 | 005 1340.1 | LW-SRDS2 2000 LM 16A 730 DAME CC | 2018-12-21 | LED 16W 3000K 2000lm | 2018-12-21 | 1 | CL 08 LED VERLICHTING | Nacht astronomisch in / uit |  | OV | 104674.056 | 423838.184
Dordrecht | Dupperstraat | 006 1340 | 127085 Staal gegalvaniseerd 06,0m | 6 | 1997-06-01 | Hoogwerker gebruiken | Inspectie 2023 | 006 1340.1 | LW-SRDS2 2000 LM 16A 730 DAME CC | 2018-12-21 | LED 16W 3000K 2000lm | 2018-12-21 | 1 | CL 08 LED VERLICHTING | Nacht astronomisch in / uit |  | OV | 104690.697 | 423815.993
Dordrecht | Dwarsgang | 001 1350 | 127092-1500 St.Gecoat Zwart 06,0m | 6 | 2020-11-03 | Hoogwerker gebruiken | Inspectie 2020 | 001 1350.1 | LW-SRDS2 1600 LM 16A 730 DAME CC | 2020-11-03 | LED 13W 3000K 1600lm | 2020-11-03 | 1 | CL 08 LED VERLICHTING | Nacht astronomisch in / uit |  | OV | 105530.646 | 425296.093
Dordrecht | Dwarsgang | 002A1350 | 127020 St.Gecoat Zwart 03,5m | 3.5 | 2015-12-21 | Hoogwerker gebruiken | Inspectie <= 2018 | 002A1350.1 | 2400 1xPLL 24 E Padvinder | 2022-05-11 | 310024 PL-L 24W/830 4P MASTER | 2022-05-11 | 1 | CL 01 PL-L EVSA 20.000u | Nacht astronomisch in / uit |  | OV | 105542.614 | 425300.901
Dordrecht | Dwarsgang | 003 1350 | 127027 ST.Gecoat 04,5m Zwart top 60 | 4.5 | 2021-02-01 | Hoogwerker gebruiken | Inspectie 2021 | 003 1350.1 | LW-SRDS2 1200 LM 8A 730 DAME CC top 60 | 2021-02-01 | LED 10W 3000K 1200lm | 2021-02-01 | 1 | CL 08 LED VERLICHTING | Nacht astronomisch in / uit |  | OV | 105542.779 | 425282.604
Dordrecht | Dwarsgang | 004 1350 | Muurarmatuur 03,5m | 3.5 | 2017-07-15 | Ladder gebruiken | Inspectie 2024 | 004 1350.1 | Bega 7825S LED 8W 500lm | 2017-07-15 | LED 08W 3000K 500lm | 2017-07-15 | 1 | CL 08 LED VERLICHTING | Nacht astronomisch in / uit |  | OV | 105562.978 | 425262.722
Dordrecht | Dwarsstraat (Dordrecht) | 001 1355 | 127015 Staal gegalvaniseerd 03,5m | 3.5 | 1997-11-01 | Ladder gebruiken | Inspectie 2024 | 001 1355.1 | 2000 1xPLL36 E | 2015-02-12 | 310036 PL-L 36W/830 4P MASTER | 2024-10-10 01:28 | 1 | Project geen remplace | Nacht astronomisch in / uit |  | OV | 107648.072 | 423222.554
Dordrecht | Dwarsstraat (Dordrecht) | 001A1355 | 127015 Staal gegalvaniseerd 03,5m | 3.5 | 2015-02-12 | Ladder gebruiken | Inspectie 2024 | 001A1355.1 | 2000 1xPLL36 E | 2015-02-12 | 310036 PL-L 36W/830 4P MASTER | 2024-10-10 01:28 | 1 | Project geen remplace | Nacht astronomisch in / uit |  | OV | 107634.973 | 423234.074
Dordrecht | Dwarsstraat (Dordrecht) | 002 1355 | 127015 Staal gegalvaniseerd 03,5m | 3.5 | 1983-01-01 | Ladder gebruiken | Inspectie 2024 | 002 1355.1 | 2000 1x PLL24 E | 2015-02-12 | 310024 PL-L 24W/830 4P MASTER | 2024-10-10 01:28 | 1 | Project geen remplace | Nacht astronomisch in / uit |  | OV | 107641.424 | 423201.351
Dordrecht | Eastonstraat | 001 1365 | 127015 Staal gegalvaniseerd 03,5m | 3.5 | 2002-05-11 | Hoogwerker gebruiken | Armatuur vervangen 2025 | 001 1365.1 | 2000 1x PLL24 E | 2007-10-03 | 310024 PL-L 24W/830 4P MASTER | 2019-12-16 | 1 | Armatuur vervangen 2025 | Nacht astronomisch in / uit |  | OV | 106666.854 | 422576.309
Dordrecht | Eastonstraat | 001A1365 | 127015 Staal gegalvaniseerd 03,5m | 3.5 | 2007-10-30 | Hoogwerker gebruiken | Armatuur vervangen 2025 | 001A1365.1 | 2000 1x PLL24 E | 2007-10-30 | 310024 PL-L 24W/830 4P MASTER | 2019-12-16 | 1 | Armatuur vervangen 2025 | Nacht astronomisch in / uit |  | OV | 106643.616 | 422575.729
Dordrecht | Eastonstraat | 002 1365 | 127015 Staal gegalvaniseerd 03,5m | 3.5 | 2017-12-21 | Hoogwerker gebruiken | Inspectie 2024 | 002 1365.1 | 132160 Ekra 20 helder lens 63 9W 1000 lumen 3000K RAL 9007 XiSR22 | 2024-09-26 | LED 09W 3000K 1000lm | 2024-09-26 | 1 | CL 08 LED VERLICHTING | Nacht astronomisch in / uit |  | OV | 106624.536 | 422579.537
Dordrecht | Eastonstraat | 003 1365 | 127015 Staal gegalvaniseerd 03,5m | 3.5 | 2020-03-19 | Hoogwerker gebruiken | Armatuur vervangen 2025 | 003 1365.1 | 2000 1xPLL36 E | 2007-10-03 | 310036 PL-L 36W/830 4P MASTER | 2019-12-16 | 1 | Armatuur vervangen 2025 | Nacht astronomisch in / uit |  | OV | 106615.289 | 422600.847
Dordrecht | Eastonstraat | 004 1365 | 127015 Staal gegalvaniseerd 03,5m | 3.5 | 2017-12-21 | Hoogwerker gebruiken | Armatuur vervangen 2025 | 004 1365.1 | 2000 1x PLL24 E | 2007-10-03 | 310024 PL-L 24W/830 4P MASTER | 2019-12-16 | 1 | Armatuur vervangen 2025 | Nacht astronomisch in / uit |  | OV | 106596.67 | 422582.233
Dordrecht | Eastonstraat | 004A1365 | 127015 Staal gegalvaniseerd 03,5m | 3.5 | 2007-10-30 | Hoogwerker gebruiken | Armatuur vervangen 2025 | 004A1365.1 | 2000 1x PLL24 E | 2007-10-30 | 310024 PL-L 24W/830 4P MASTER | 2019-12-16 | 1 | Armatuur vervangen 2025 | Nacht astronomisch in / uit |  | OV | 106587.303 | 422589.187
Dordrecht | Eastonstraat | 005 1365 | 127015 Staal gegalvaniseerd 03,5m | 3.5 | 2017-12-21 | Hoogwerker gebruiken | Armatuur vervangen 2025 | 005 1365.1 | 2000 1x PLL24 E | 2007-10-03 | 310024 PL-L 24W/830 4P MASTER | 2019-12-16 | 1 | Armatuur vervangen 2025 | Nacht astronomisch in / uit |  | OV | 106569.068 | 422591.023
Dordrecht | Eastonstraat | 006 1365 | 127015 Staal gegalvaniseerd 03,5m | 3.5 | 2017-12-21 | Hoogwerker gebruiken | Armatuur vervangen 2025 | 006 1365.1 | 2000 1x PLL24 E | 2007-10-03 | 310024 PL-L 24W/830 4P MASTER | 2019-12-16 | 1 | Armatuur vervangen 2025 | Nacht astronomisch in / uit |  | OV | 106543.286 | 422593.9
Dordrecht | Eastonstraat | 007 1365 | 127015 Staal gegalvaniseerd 03,5m | 3.5 | 2017-12-21 | Hoogwerker gebruiken | Armatuur vervangen 2025 | 007 1365.1 | 2000 1x PLL24 E | 2007-10-03 | 310024 PL-L 24W/830 4P MASTER | 2019-12-16 | 1 | Armatuur vervangen 2025 | Nacht astronomisch in / uit |  | OV | 106519.64 | 422596.764
Dordrecht | Eastonstraat | 008 1365 | 127015 Staal gegalvaniseerd 03,5m | 3.5 | 2017-12-21 | Hoogwerker gebruiken | Armatuur vervangen 2025 | 008 1365.1 | 2000 1x PLL24 E | 2007-10-03 | 310024 PL-L 24W/830 4P MASTER | 2019-12-16 | 1 | Armatuur vervangen 2025 | Nacht astronomisch in / uit |  | OV | 106493.633 | 422599.813
Dordrecht | Eastonstraat | 008A1365 | 127015 Staal gegalvaniseerd 03,5m | 3.5 | 2007-10-30 | Hoogwerker gebruiken | Armatuur vervangen 2025 | 008A1365.1 | 2000 1x PLL24 E | 2007-10-30 | 310024 PL-L 24W/830 4P MASTER | 2019-12-16 | 1 | Armatuur vervangen 2025 | Nacht astronomisch in / uit |  | OV | 106469.723 | 422602.29
Dordrecht | Eastonstraat | 009 1365 | 127015 Staal gegalvaniseerd 03,5m | 3.5 | 2017-12-21 | Hoogwerker gebruiken | Armatuur vervangen 2025 | 009 1365.1 | 2000 1x PLL24 E | 2007-10-03 | 310024 PL-L 24W/830 4P MASTER | 2019-12-05 | 1 | Armatuur vervangen 2025 | Nacht astronomisch in / uit |  | OV | 106451.842 | 422604.469
Dordrecht | Eb | 001 1367 | St.Gecoat 6.0m vierkant | 6 | 2009-07-18 | Hoogwerker gebruiken | Inspectie <= 2018 | 001 1367.1 | BGP760 LED12/830 I DW52 CLO SRT 62 S | 2021-09-01 | LED 10W 3000K 1200lm | 2021-09-01 | 1 | CL 08 LED VERLICHTING | Nacht astronomisch in / uit |  | OV | 107118.522 | 424986.969
Dordrecht | Eb | 002 1367 | St.Gecoat 6.0m vierkant | 6 | 2009-07-18 | Hoogwerker gebruiken | Inspectie <= 2018 | 002 1367.1 | BGP760 LED12/830 I DW52 CLO SRT 62 S | 2021-09-01 | LED 10W 3000K 1200lm | 2021-09-01 | 1 | CL 08 LED VERLICHTING | Nacht astronomisch in / uit |  | OV | 107103.594 | 424967.334
Dordrecht | Eb | 003 1367 | St.Gecoat 6.0m vierkant | 6 | 2009-07-18 | Hoogwerker gebruiken | Inspectie <= 2018 | 003 1367.1 | BGP760 LED12/830 I DW52 CLO SRT 62 S | 2021-09-01 | LED 10W 3000K 1200lm | 2021-09-01 | 1 | CL 08 LED VERLICHTING | Nacht astronomisch in / uit |  | OV | 107088.487 | 424947.558
Dordrecht | Eb | 004 1367 | St.Gecoat 6.0m vierkant | 6 | 2009-07-18 | Hoogwerker gebruiken | Inspectie <= 2018 | 004 1367.1 | BGP760 LED12/830 I DW52 CLO SRT 62 S | 2021-09-01 | LED 10W 3000K 1200lm | 2021-09-01 | 1 | CL 08 LED VERLICHTING | Nacht astronomisch in / uit |  | OV | 107072.635 | 424926.732
Dordrecht | Eb | 005 1367 | St.Gecoat 6.0m vierkant | 6 | 2009-07-18 | Hoogwerker gebruiken | Inspectie <= 2018 | 005 1367.1 | BGP760 LED12/830 I DW52 CLO SRT 62 S | 2021-09-01 | LED 10W 3000K 1200lm | 2021-09-01 | 1 | CL 08 LED VERLICHTING | Nacht astronomisch in / uit |  | OV | 107059.362 | 424925.959
Dordrecht | Eb | 006 1367 | St.Gecoat 6.0m vierkant | 6 | 2009-07-18 | Hoogwerker gebruiken | Inspectie <= 2018 | 006 1367.1 | BGP760 LED12/830 I DW52 CLO SRT 62 S | 2021-09-01 | LED 10W 3000K 1200lm | 2021-09-01 | 1 | CL 08 LED VERLICHTING | Nacht astronomisch in / uit |  | OV | 107077.404 | 424911.737
Dordrecht | Eb | 007 1367 | St.Gecoat 6.0m vierkant | 6 | 2009-07-18 | Hoogwerker gebruiken | Inspectie <= 2018 | 007 1367.1 | BGP760 LED12/830 I DW52 CLO SRT 62 S | 2021-09-01 | LED 10W 3000K 1200lm | 2021-09-01 | 1 | CL 08 LED VERLICHTING | Nacht astronomisch in / uit |  | OV | 107061.287 | 424911.215
Dordrecht | Eb | 008 1367 | St.Gecoat 6.0m vierkant | 6 | 2009-07-18 | Hoogwerker gebruiken | Inspectie <= 2018 | 008 1367.1 | BGP760 LED12/830 I DW52 CLO SRT 62 S | 2021-09-01 | LED 10W 3000K 1200lm | 2021-09-01 | 1 | CL 08 LED VERLICHTING | Nacht astronomisch in / uit |  | OV | 107043.765 | 424891.99
Dordrecht | Eb | 009 1367 | St.Gecoat 6.0m vierkant | 6 | 2009-07-18 | Hoogwerker gebruiken | Inspectie <= 2018 | 009 1367.1 | BGP760 LED12/830 I DW52 CLO SRT 62 S | 2021-09-01 | LED 10W 3000K 1200lm | 2021-09-01 | 1 | CL 08 LED VERLICHTING | Nacht astronomisch in / uit |  | OV | 107028.275 | 424873.937
Dordrecht | Eddingtonweg | 001 1370 | 127085 Staal gegalvaniseerd 06,0m | 6 | 1993-06-01 | Hoogwerker gebruiken | Inspectie 2022 | 001 1370.1 | Axia 2.1 WW 5187 8 led 690mA 2000lm | 2016-12-20 | LED 18W 3000K 2000lm | 2016-12-20 | 1 | CL 08 LED VERLICHTING | Nacht astronomisch in / uit |  | OV | 106433.836 | 422643.592
Dordrecht | Eddingtonweg | 002 1370 | 127085 Staal gegalvaniseerd 06,0m | 6 | 1993-06-01 | Hoogwerker gebruiken | Inspectie 2022 | 002 1370.1 | Axia 2.1 WW 5187 8 led 690mA 2000lm | 2016-12-20 | LED 18W 3000K 2000lm | 2016-12-20 | 1 | CL 08 LED VERLICHTING | Nacht astronomisch in / uit |  | OV | 106435.899 | 422618.617
Dordrecht | Eddingtonweg | 003 1370 | 127085 Staal gegalvaniseerd 06,0m | 6 | 1993-06-01 | Hoogwerker gebruiken | Inspectie 2022 | 003 1370.1 | Axia 2.1 WW 5187 8 led 690mA 2000lm | 2016-12-20 | LED 18W 3000K 2000lm | 2016-12-20 | 1 | CL 08 LED VERLICHTING | Nacht astronomisch in / uit |  | OV | 106426.51 | 422598.963
Dordrecht | Eddingtonweg | 004 1370 | 127015 Staal gegalvaniseerd 03,5m | 3.5 | 2007-10-08 | Hoogwerker gebruiken | Armatuur vervangen 2025 | 004 1370.1 | 2000 1x PLL24 E | 2007-10-08 | 310024 PL-L 24W/830 4P MASTER | 2019-12-16 | 1 | Armatuur vervangen 2025 | Nacht astronomisch in / uit |  | OV | 106422.388 | 422589.539
Dordrecht | Eddingtonweg | 004A1370 | 127015 Staal gegalvaniseerd 03,5m | 3.5 | 2016-07-05 | Ladder gebruiken | Armatuur vervangen 2025 | 004A1370.1 | 2000 1x PLL24 E | 2007-10-08 | 310024 PL-L 24W/830 4P MASTER | 2019-12-16 | 1 | Armatuur vervangen 2025 | Nacht astronomisch in / uit |  | OV | 106396.36 | 422592.525
Dordrecht | Eddingtonweg | 005 1370 | 127015 Staal gegalvaniseerd 03,5m | 3.5 | 2001-10-11 | Ladder gebruiken | Armatuur vervangen 2025 | 005 1370.1 | 2000 1x PLL24 E | 2007-10-08 | 310024 PL-L 24W/830 4P MASTER | 2019-12-16 | 1 | Armatuur vervangen 2025 | Nacht astronomisch in / uit |  | OV | 106370.31 | 422595.365
Dordrecht | Eddingtonweg | 005A1370 | 127015 Staal gegalvaniseerd 03,5m | 3.5 | 2016-07-05 | Ladder gebruiken | Armatuur vervangen 2025 | 005A1370.1 | 2000 1x PLL24 E | 2015-04-07 | 310024 PL-L 24W/830 4P MASTER | 2019-12-16 | 1 | Armatuur vervangen 2025 | Nacht astronomisch in / uit |  | OV | 106344.028 | 422598.393
Dordrecht | Eddingtonweg | 006 1370 | 127015 Staal gegalvaniseerd 03,5m | 3.5 | 2021-10-27 | Hoogwerker gebruiken | Inspectie 2021 | 006 1370.1 | KFK LED2WELL 1600lm overeenkomst | 2021-10-27 | LED 13W 3000K 1600lm | 2021-10-27 | 1 | CL 08 LED VERLICHTING | Nacht astronomisch in / uit |  | OV | 106330.123 | 422591.104
Dordrecht | Eddingtonweg | 006A1370 | 127015 Staal gegalvaniseerd 03,5m | 3.5 | 2016-07-05 | Ladder gebruiken | Armatuur vervangen 2025 | 006A1370.1 | 2000 1x PLL24 E | 2007-10-08 | 310024 PL-L 24W/830 4P MASTER | 2019-12-16 | 1 | Armatuur vervangen 2025 | Nacht astronomisch in / uit |  | OV | 106318.976 | 422605.219
Dordrecht | Eddingtonweg | 007 1370 | 127015 Staal gegalvaniseerd 03,5m | 3.5 | 2021-10-27 | Hoogwerker gebruiken | Inspectie 2021 | 007 1370.1 | KFK LED2WELL 1600lm overeenkomst | 2021-10-27 | LED 13W 3000K 1600lm | 2021-10-27 | 1 | CL 08 LED VERLICHTING | Nacht astronomisch in / uit |  | OV | 106304.665 | 422594.134
Dordrecht | Eddingtonweg | 007A1370 | 127015 Staal gegalvaniseerd 03,5m | 3.5 | 2007-10-08 | Ladder gebruiken | Armatuur vervangen 2025 | 007A1370.1 | 2000 1x PLL24 E | 2007-10-08 | 310024 PL-L 24W/830 4P MASTER | 2019-12-16 | 1 | Armatuur vervangen 2025 | Nacht astronomisch in / uit |  | OV | 106294.868 | 422607.944
Dordrecht | Eddingtonweg | 008 1370 | 127015 Staal gegalvaniseerd 03,5m | 3.5 | 2021-10-27 | Hoogwerker gebruiken | Inspectie 2021 | 008 1370.1 | KFK LED2WELL 1600lm overeenkomst | 2021-10-27 | LED 13W 3000K 1600lm | 2021-10-27 | 1 | CL 08 LED VERLICHTING | Nacht astronomisch in / uit |  | OV | 106278.207 | 422597.132
Dordrecht | Eddingtonweg | 008A1370 | 127015 Staal gegalvaniseerd 03,5m | 3.5 | 2016-07-05 | Ladder gebruiken | Inspectie 2023 | 008A1370.1 | KFK LED2WELL 2150lm | 2017-06-16 | LED 18W 3000K 2150lm | 2017-06-16 | 1 | CL 08 LED VERLICHTING | Nacht astronomisch in / uit |  | OV | 106270.795 | 422610.732
Dordrecht | Eddingtonweg | 009 1370 | 127015 Staal gegalvaniseerd 03,5m | 3.5 | 2016-07-05 | Ladder gebruiken | Armatuur vervangen 2025 | 009 1370.1 | 2000 1x PLL24 E | 2007-10-08 | 310024 PL-L 24W/830 4P MASTER | 2019-12-16 | 1 | Armatuur vervangen 2025 | Nacht astronomisch in / uit |  | OV | 106366.465 | 422571.442
Dordrecht | Eddingtonweg | 010 1370 | 127015 Staal gegalvaniseerd 03,5m | 3.5 | 2016-07-05 | Ladder gebruiken | Armatuur vervangen 2025 | 010 1370.1 | 2000 1x PLL24 E | 2007-10-08 | 310024 PL-L 24W/830 4P MASTER | 2019-12-16 | 1 | Armatuur vervangen 2025 | Nacht astronomisch in / uit |  | OV | 106363.525 | 422547.543
Dordrecht | Eddingtonweg | 011 1370 | 127015 Staal gegalvaniseerd 03,5m | 3.5 | 2016-07-05 | Ladder gebruiken | Armatuur vervangen 2025 | 011 1370.1 | 2000 1x PLL24 E | 2007-10-08 | 310024 PL-L 24W/830 4P MASTER | 2020-01-10 | 1 | Armatuur vervangen 2025 | Nacht astronomisch in / uit |  | OV | 106358.798 | 422523.854
Dordrecht | Eddingtonweg | 012 1370 | 127015 Staal gegalvaniseerd 03,5m | 3.5 | 2016-07-05 | Ladder gebruiken | Armatuur vervangen 2025 | 012 1370.1 | 2000 1x PLL24 E | 2007-10-08 | 310024 PL-L 24W/830 4P MASTER | 2020-08-03 | 1 | Armatuur vervangen 2025 | Nacht astronomisch in / uit |  | OV | 106332.616 | 422525.207
Dordrecht | Eddingtonweg | 013 1370 | 127015 Staal gegalvaniseerd 03,5m | 3.5 | 2016-07-05 | Ladder gebruiken | Armatuur vervangen 2025 | 013 1370.1 | 2000 1x PLL24 E | 2007-10-08 | 310024 PL-L 24W/830 4P MASTER | 2020-10-21 | 1 | Armatuur vervangen 2025 | Nacht astronomisch in / uit |  | OV | 106302.359 | 422528.2
Dordrecht | Eddingtonweg | 014 1370 | 127085 Staal gegalvaniseerd 06,0m | 6 | 1993-06-01 | Hoogwerker gebruiken | Inspectie 2022 | 014 1370.1 | Axia 2.1 WW 5187 8 led 690mA 2000lm | 2016-12-20 | LED 18W 3000K 2000lm | 2016-12-20 | 1 | CL 08 LED VERLICHTING | Nacht astronomisch in / uit |  | OV | 106433.225 | 422576.261
Dordrecht | Eddingtonweg | 015 1370 | 127085 Staal gegalvaniseerd 06,0m | 6 | 1993-06-01 | Hoogwerker gebruiken | Inspectie 2022 | 015 1370.1 | Axia 2.1 WW 5187 8 led 690mA 2000lm | 2016-12-20 | LED 18W 3000K 2000lm | 2016-12-20 | 1 | CL 08 LED VERLICHTING | Nacht astronomisch in / uit |  | OV | 106420.257 | 422545.247
Dordrecht | Eddingtonweg | 016 1370 | 127085 Staal gegalvaniseerd 06,0m | 6 | 1993-06-01 | Hoogwerker gebruiken | Inspectie 2022 | 016 1370.1 | Axia 2.1 WW 5187 8 led 690mA 2000lm | 2016-12-20 | LED 18W 3000K 2000lm | 2016-12-20 | 1 | CL 08 LED VERLICHTING | Nacht astronomisch in / uit |  | OV | 106426.444 | 422516.266
Dordrecht | Eddingtonweg | 016A1370 | 127015 Staal gegalvaniseerd 03,5m | 3.5 | 2007-12-02 | Hoogwerker gebruiken | Armatuur vervangen 2025 | 016A1370.1 | 2000 1x PLL24 E | 2007-12-02 | 310024 PL-L 24W/830 4P MASTER | 2020-10-21 | 1 | Armatuur vervangen 2025 | Nacht astronomisch in / uit |  | OV | 106404.728 | 422496.782
Dordrecht | Eddingtonweg | 017 1370 | 127085 Staal gegalvaniseerd 06,0m | 6 | 1993-06-01 | Hoogwerker gebruiken | Inspectie 2022 | 017 1370.1 | Axia 2.1 WW 5187 8 led 690mA 2000lm | 2016-12-20 | LED 18W 3000K 2000lm | 2016-12-20 | 1 | CL 08 LED VERLICHTING | Nacht astronomisch in / uit |  | OV | 106414.289 | 422491.405
Dordrecht | Eddingtonweg | 018 1370 | 127085 Staal gegalvaniseerd 06,0m | 6 | 1993-06-01 | Hoogwerker gebruiken | Inspectie 2022 | 018 1370.1 | Axia 2.1 WW 5187 8 led 690mA 2000lm | 2016-12-20 | LED 18W 3000K 2000lm | 2016-12-20 | 1 | CL 08 LED VERLICHTING | Nacht astronomisch in / uit |  | OV | 106422.779 | 422468.879
Dordrecht | Eddingtonweg | 020 1370 | 127015 Staal gegalvaniseerd 03,5m | 3.5 | 2013-10-17 | Ladder gebruiken | Armatuur vervangen 2025 | 020 1370.1 | 2000 1x PLL24 E | 2007-10-08 | 310024 PL-L 24W/830 4P MASTER | 2019-12-16 | 1 | Armatuur vervangen 2025 | Nacht astronomisch in / uit |  | OV | 106451.305 | 422452.343
Dordrecht | Eddingtonweg | 021 1370 | 127085 Staal gegalvaniseerd 06,0m | 6 | 1993-06-01 | Hoogwerker gebruiken | Inspectie 2022 | 021 1370.1 | Axia 2.1 WW 5187 8 led 690mA 2000lm | 2016-12-20 | LED 18W 3000K 2000lm | 2016-12-20 | 1 | CL 08 LED VERLICHTING | Nacht astronomisch in / uit |  | OV | 106409.454 | 422449.666
Dordrecht | Eddingtonweg | 022 1370 | 127015 Staal gegalvaniseerd 03,5m | 3.5 | 2016-07-05 | Ladder gebruiken | Armatuur vervangen 2025 | 022 1370.1 | 2000 1x PLL24 E | 2007-10-08 | 310024 PL-L 24W/830 4P MASTER | 2020-02-25 | 1 | Armatuur vervangen 2025 | Nacht astronomisch in / uit |  | OV | 106448.409 | 422427.445
Dordrecht | Eddingtonweg | 023 1370 | 127085 Staal gegalvaniseerd 06,0m | 6 | 1993-06-01 | Hoogwerker gebruiken | Inspectie 2022 | 023 1370.1 | Axia 2.1 WW 5187 8 led 690mA 2000lm | 2016-12-20 | LED 18W 3000K 2000lm | 2016-12-20 | 1 | CL 08 LED VERLICHTING | Nacht astronomisch in / uit |  | OV | 106418.148 | 422425.822
Dordrecht | Eddingtonweg | 024 1370 | 127015 Staal gegalvaniseerd 03,5m | 3.5 | 2016-07-05 | Ladder gebruiken | Armatuur vervangen 2025 | 024 1370.1 | 2000 1x PLL24 E | 2007-10-08 | 310024 PL-L 24W/830 4P MASTER | 2020-10-06 | 1 | Armatuur vervangen 2025 | Nacht astronomisch in / uit |  | OV | 106445.846 | 422404.354
Dordrecht | Eddingtonweg | 025 1370 | 127085 Staal gegalvaniseerd 06,0m | 6 | 1993-06-01 | Hoogwerker gebruiken | Inspectie 2022 | 025 1370.1 | Axia 2.1 WW 5187 8 led 690mA 2000lm | 2016-12-20 | LED 18W 3000K 2000lm | 2016-12-20 | 1 | CL 08 LED VERLICHTING | Nacht astronomisch in / uit |  | OV | 106404.029 | 422400.899
Dordrecht | Eddingtonweg | 026 1370 | 127015 Staal gegalvaniseerd 03,5m | 3.5 | 2000-05-30 | Ladder gebruiken | Armatuur vervangen 2025 | 026 1370.1 | 2000 1x PLL24 E | 2007-10-08 | 310024 PL-L 24W/830 4P MASTER | 2020-02-13 | 1 | Armatuur vervangen 2025 | Nacht astronomisch in / uit |  | OV | 106443.184 | 422379.585
Dordrecht | Eddingtonweg | 027 1370 | 127085 Staal gegalvaniseerd 06,0m | 6 | 1993-06-01 | Hoogwerker gebruiken | Inspectie 2022 | 027 1370.1 | Axia 2.1 WW 5187 8 led 690mA 2000lm | 2016-12-20 | LED 18W 3000K 2000lm | 2016-12-20 | 1 | CL 08 LED VERLICHTING | Nacht astronomisch in / uit |  | OV | 106412.497 | 422376.436
Dordrecht | Eddingtonweg | 028 1370 | 127085 Staal gegalvaniseerd 06,0m | 6 | 2008-04-29 | Hoogwerker gebruiken | Inspectie 2023 | 028 1370.1 | Axia 2.1 WW 5187 8 led 480mA 13W 1600lm | 2017-01-18 | LED 13W 3000K 1600lm | 2017-01-18 | 1 | CL 08 LED VERLICHTING | Nacht astronomisch in / uit |  | OV | 106406.095 | 422349.397
Dordrecht | Eddingtonweg | 029 1370 | 127085 Staal gegalvaniseerd 06,0m | 6 | 1993-07-01 | Hoogwerker gebruiken | Inspectie 2022 | 029 1370.1 | Axia 2.1 WW 5187 8 led 690mA 2000lm | 2016-12-20 | LED 18W 3000K 2000lm | 2016-12-20 | 1 | CL 08 LED VERLICHTING | Nacht astronomisch in / uit |  | OV | 106393.322 | 422332.109
Dordrecht | Eddingtonweg | 030 1370 | 127085 Staal gegalvaniseerd 06,0m | 6 | 1993-07-01 | Hoogwerker gebruiken | Inspectie 2022 | 030 1370.1 | Axia 2.1 WW 5187 8 led 690mA 2000lm | 2016-12-20 | LED 18W 3000K 2000lm | 2016-12-20 | 1 | CL 08 LED VERLICHTING | Nacht astronomisch in / uit |  | OV | 106397.524 | 422306.726
Dordrecht | Edisonstraat | 001 1375 | 127091-1500 Staal gegalv. 06.0. UE 1500mm | 6 | 2018-07-02 | Hoogwerker gebruiken | Inspectie 2019 | 001 1375.1 | 2500 1xPLL36 E | 2006-12-12 | 310036 PL-L 36W/830 4P MASTER | 2019-11-05 | 1 | CL 01 PL-L EVSA 20.000u | Nacht astronomisch in / uit |  | OV | 104024.567 | 424356.169
Dordrecht | Edisonstraat | 002 1375 | 127085 Staal gegalvaniseerd 06,0m | 6 | 2005-05-03 | Hoogwerker gebruiken | Inspectie 2019 | 002 1375.1 | 2500 1xPLL36 E | 2006-12-12 | 310036 PL-L 36W/830 4P MASTER | 2019-11-05 | 1 | CL 01 PL-L EVSA 20.000u | Nacht astronomisch in / uit |  | OV | 104022.564 | 424325.076
Dordrecht | Edisonstraat | 003 1375 | 127091-1500 Staal gegalv. 06.0. UE 1500mm | 6 | 2020-07-21 | Hoogwerker gebruiken | Inspectie 2020 | 003 1375.1 | 2500 1xPLL36 E | 2006-12-12 | 310036 PL-L 36W/830 4P MASTER | 2019-11-05 | 1 | CL 01 PL-L EVSA 20.000u | Nacht astronomisch in / uit |  | OV | 104021.872 | 424297.737
Dordrecht | Edisonstraat | 004 1375 | 127085 Staal gegalvaniseerd 06,0m | 6 | 2012-08-07 | Hoogwerker gebruiken | Inspectie 2019 | 004 1375.1 | 2500 1xPLL36 E | 2006-12-12 | 310036 PL-L 36W/830 4P MASTER | 2019-11-05 | 1 | CL 01 PL-L EVSA 20.000u | Nacht astronomisch in / uit |  | OV | 104010.726 | 424275.493
Dordrecht | Edisonstraat | 005 1375 | 127091-1500 Staal gegalv. 06.0. UE 1500mm | 6 | 2018-07-02 | Hoogwerker gebruiken | Inspectie 2019 | 005 1375.1 | 2500 1xPLL36 E | 2006-12-12 | 310036 PL-L 36W/830 4P MASTER | 2019-11-05 | 1 | CL 01 PL-L EVSA 20.000u | Nacht astronomisch in / uit |  | OV | 104017.422 | 424248.361
Dordrecht | Edisonstraat | 006 1375 | 127091-1500 Staal gegalv. 06.0. UE 1500mm | 6 | 2018-07-02 | Hoogwerker gebruiken | Inspectie 2019 | 006 1375.1 | 2500 1xPLL36 E | 2006-12-12 | 310036 PL-L 36W/830 4P MASTER | 2019-11-05 | 1 | CL 01 PL-L EVSA 20.000u | Nacht astronomisch in / uit |  | OV | 104008.098 | 424229.871
Dordrecht | Eduard Douwes Dekkerstraat | 001 14960 | 127085 Staal gegalvaniseerd 06,0m | 6 | 2012-01-06 | Hoogwerker gebruiken | Inspectie 2020 | 001 14960.1 | 2500 1xPLL24 E | 2012-01-06 | 310024 PL-L 24W/830 4P MASTER | 2020-03-09 | 1 | CL 01 PL-L EVSA 20.000u | Nacht astronomisch in / uit |  | OV | 105078.078 | 424020.399
Dordrecht | Eduard Douwes Dekkerstraat | 002 14960 | 127085 Staal gegalvaniseerd 06,0m | 6 | 2012-01-06 | Hoogwerker gebruiken | Inspectie 2020 | 002 14960.1 | 2500 1xPLL24 E | 2012-01-06 | 310024 PL-L 24W/830 4P MASTER | 2020-03-09 | 1 | CL 01 PL-L EVSA 20.000u | Nacht astronomisch in / uit |  | OV | 105093.341 | 424006.126
Dordrecht | Eduard Douwes Dekkerstraat | 003 14960 | 127085 Staal gegalvaniseerd 06,0m | 6 | 2012-01-06 | Hoogwerker gebruiken | Inspectie 2020 | 003 14960.1 | 2500 1xPLL24 E | 2012-01-06 | 310024 PL-L 24W/830 4P MASTER | 2020-03-09 | 1 | CL 01 PL-L EVSA 20.000u | Nacht astronomisch in / uit |  | OV | 105098.073 | 423988.489
Dordrecht | Eduard Douwes Dekkerstraat | 004 14960 | 127085 Staal gegalvaniseerd 06,0m | 6 | 2012-01-06 | Hoogwerker gebruiken | Inspectie 2020 | 004 14960.1 | 2500 1xPLL24 E | 2012-01-06 | 310024 PL-L 24W/830 4P MASTER | 2020-03-09 | 1 | CL 01 PL-L EVSA 20.000u | Nacht astronomisch in / uit |  | OV | 105090.964 | 423972.186
Dordrecht | Eemkerkstraat | 001 1385 | 127085 Staal gegalvaniseerd 06,0m | 6 | 2005-10-04 | Hoogwerker gebruiken | Inspectie 2021 | 001 1385.1 | Avenue 3000K S 1500lm 17W | 2015-11-16 | LED 17W 3000K 1500lm | 2015-11-16 | 1 | CL 08 LED VERLICHTING | Nacht astronomisch in / uit |  | OV | 106474.387 | 424285.06
Dordrecht | Eemkerkstraat | 002 1385 | 127085 Staal gegalvaniseerd 06,0m | 6 | 2005-10-04 | Hoogwerker gebruiken | Inspectie 2021 | 002 1385.1 | Avenue 3000K S 1500lm 17W | 2015-11-16 | LED 17W 3000K 1500lm | 2015-11-16 | 1 | CL 08 LED VERLICHTING | Nacht astronomisch in / uit |  | OV | 106476.176 | 424260.847
Dordrecht | Eemkerkstraat | 003 1385 | 127085 Staal gegalvaniseerd 06,0m | 6 | 2005-10-04 | Hoogwerker gebruiken | Inspectie 2021 | 003 1385.1 | Avenue 3000K S 1500lm 17W | 2015-11-16 | LED 17W 3000K 1500lm | 2015-11-16 | 1 | CL 08 LED VERLICHTING | Nacht astronomisch in / uit |  | OV | 106459.509 | 424235.283
Dordrecht | Eemkerkstraat | 004 1385 | 127085 Staal gegalvaniseerd 06,0m | 6 | 2005-10-04 | Hoogwerker gebruiken | Inspectie 2021 | 004 1385.1 | Avenue 3000K S 1500lm 17W | 2015-11-16 | LED 17W 3000K 1500lm | 2015-11-16 | 1 | CL 08 LED VERLICHTING | Nacht astronomisch in / uit |  | OV | 106444.547 | 424212.372
Dordrecht | Eemkerkstraat | 005 1385 | 127085 Staal gegalvaniseerd 06,0m | 6 | 2005-10-04 | Hoogwerker gebruiken | Inspectie 2021 | 005 1385.1 | Avenue 3000K S 1500lm 17W | 2015-11-16 | LED 17W 3000K 1500lm | 2015-11-16 | 1 | CL 08 LED VERLICHTING | Nacht astronomisch in / uit |  | OV | 106434.682 | 424185.862
Dordrecht | Eemkerkstraat | 006 1385 | 127085 Staal gegalvaniseerd 06,0m | 6 | 2005-10-04 | Hoogwerker gebruiken | Inspectie 2021 | 006 1385.1 | Avenue 3000K S 1500lm 17W | 2015-11-16 | LED 17W 3000K 1500lm | 2015-11-16 | 1 | CL 08 LED VERLICHTING | Nacht astronomisch in / uit |  | OV | 106414.313 | 424166.04
Dordrecht | Eemkerkstraat | 007 1385 | 127085 Staal gegalvaniseerd 06,0m | 6 | 2005-10-04 | Hoogwerker gebruiken | Inspectie 2021 | 007 1385.1 | Avenue 3000K S 1500lm 17W | 2015-11-16 | LED 17W 3000K 1500lm | 2015-11-16 | 1 | CL 08 LED VERLICHTING | Nacht astronomisch in / uit |  | OV | 106404.612 | 424139.731
Dordrecht | Eemsteynplein | 001 1390 | 127135-1500 Staal gegalvaniseerd 08,0m | 8 | 2000-08-18 | Afzetting Cf CROW 9u t/m 16u | Inspectie 2023 | 001 1390.1 | LW-SRDS2 5000LM 24A 730 DANB CV (3500lm dim30-60) Zhaga | 2019-05-15 | LED 40W 3000K 5000lm | 2019-05-15 | 1 | CL 08 LED VERLICHTING | 23:00-06-00 Dim 30-60% | basis -30% - nacht -60% | OV | 106331.283 | 424147.032
Dordrecht | Eemsteynplein | 002 1390 | 127135-1500 Staal gegalvaniseerd 08,0m | 8 | 1996-11-01 | Afzetting Cf CROW 9u t/m 16u | Inspectie 2023 | 002 1390.1 | LW-SRDS2 5000LM 24A 730 DANB CV (3500lm dim30-60) Zhaga | 2019-05-15 | LED 40W 3000K 5000lm | 2019-05-15 | 1 | CL 08 LED VERLICHTING | 23:00-06-00 Dim 30-60% | basis -30% - nacht -60% | OV | 106334.563 | 424128.7
Dordrecht | Eemsteynplein | 004 1390 | 127135-1500 Staal gegalvaniseerd 08,0m | 8 | 2000-08-18 | Afzetting Cf CROW 9u t/m 16u | Inspectie 2023 | 004 1390.1 | LW-SRDS2 5000LM 24A 730 DANB CV (3500lm dim30-60) Zhaga | 2019-05-15 | LED 40W 3000K 5000lm | 2019-05-15 | 1 | CL 08 LED VERLICHTING | 23:00-06-00 Dim 30-60% | basis -30% - nacht -60% | OV | 106351.314 | 424123.109
Dordrecht | Eemsteynplein | 005 1390 | 127015 Staal gegalvaniseerd 03,5m | 3.5 | 2000-08-18 | Hoogwerker gebruiken | Inspectie 2020 | 005 1390.1 | 2000 1x PLL24 E | 2014-12-22 | 310024 PL-L 24W/830 4P MASTER | 2020-01-24 | 1 | CL 01 PL-L EVSA 20.000u | Nacht astronomisch in / uit |  | OV | 106373.253 | 424113.045
Dordrecht | Eemsteynplein | 006 1390 | 127135-1500 Staal gegalvaniseerd 08,0m | 8 | 2000-08-18 | Afzetting Cf CROW 9u t/m 16u | Inspectie 2023 | 006 1390.1 | LW-SRDS2 5000LM 24A 730 DANB CV (3500lm dim30-60) Zhaga | 2019-05-15 | LED 40W 3000K 5000lm | 2019-05-15 | 1 | CL 08 LED VERLICHTING | 23:00-06-00 Dim 30-60% | basis -30% - nacht -60% | OV | 106337.665 | 424110.114
Dordrecht | Eemsteynplein | 007 1390 | 127015 Staal gegalvaniseerd 03,5m | 3.5 | 2004-02-02 | Hoogwerker gebruiken | Inspectie 2020 | 007 1390.1 | 2000 1x PLL24 E | 2014-12-22 | 310024 PL-L 24W/830 4P MASTER | 2020-01-24 | 1 | CL 01 PL-L EVSA 20.000u | Nacht astronomisch in / uit |  | OV | 106374.744 | 424092.885
Dordrecht | Eemsteynplein | 008 1390 | 127135-1500 Staal gegalvaniseerd 08,0m | 8 | 2000-08-18 | Afzetting Cf CROW 9u t/m 16u | Inspectie 2023 | 008 1390.1 | LW-SRDS2 5000LM 24A 730 DANB CV (3500lm dim30-60) Zhaga | 2019-05-15 | LED 40W 3000K 5000lm | 2019-05-15 | 1 | CL 08 LED VERLICHTING | 23:00-06-00 Dim 30-60% | basis -30% - nacht -60% | OV | 106357.499 | 424100.453
Dordrecht | Eemsteynplein | 009 1390 | 127135-1500 Staal gegalvaniseerd 08,0m | 8 | 2000-08-18 | Afzetting Cf CROW 9u t/m 16u | Inspectie 2023 | 009 1390.1 | LW-SRDS2 5000LM 24A 730 DANB CV (3500lm dim30-60) Zhaga | 2019-05-15 | LED 40W 3000K 5000lm | 2019-05-15 | 1 | CL 08 LED VERLICHTING | 23:00-06-00 Dim 30-60% | basis -30% - nacht -60% | OV | 106343.556 | 424088.463
Dordrecht | Eemsteynplein | 010 1390 | 127135-1500 Staal gegalvaniseerd 08,0m | 8 | 2000-06-20 | Afzetting Cf CROW 9u t/m 16u | Inspectie 2023 | 010 1390.1 | LW-SRDS2 5000LM 24A 730 DANB CV (3500lm dim30-60) Zhaga | 2019-05-15 | LED 40W 3000K 5000lm | 2019-05-15 | 1 | CL 08 LED VERLICHTING | 23:00-06-00 Dim 30-60% | basis -30% - nacht -60% | OV | 106360.963 | 424078.065
Dordrecht | Eemsteynplein | 011 1390 | 127135-1500 Staal gegalvaniseerd 08,0m | 8 | 2000-06-20 | Afzetting Cf CROW 9u t/m 16u | Inspectie 2023 | 011 1390.1 | LW-SRDS2 5000LM 24A 730 DANB CV (3500lm dim30-60) Zhaga | 2019-05-15 | LED 40W 3000K 5000lm | 2019-05-15 | 1 | CL 08 LED VERLICHTING | 23:00-06-00 Dim 30-60% | basis -30% - nacht -60% | OV | 106354.506 | 424061.233
Dordrecht | Eemsteynstraat | 001 1395 | 127135-1500 Staal gegalvaniseerd 08,0m | 8 | 2000-08-17 | Afzetting Cf CROW 9u t/m 16u | Inspectie 2023 | 001 1395.1 | LW-SRDS2 5000LM 24A 730 DANB CV (4500lm dim10-40) Zagha | 2019-05-15 | LED 40W 3000K 5000lm | 2019-05-15 | 1 | CL 08 LED VERLICHTING | 23:00-06-00 Dim 10-40% | basis -10% - nacht -40% | OV | 106340.313 | 424060.134
Dordrecht | Eemsteynstraat | 002 1395 | 127135-1500 Staal gegalvaniseerd 08,0m | 8 | 2000-06-20 | Afzetting Cf CROW 9u t/m 16u | Inspectie 2023 | 002 1395.1 | LW-SRDS2 5000LM 24A 730 DANB CV (4500lm dim10-40) Zagha | 2019-05-15 | LED 40W 3000K 5000lm | 2019-05-15 | 1 | CL 08 LED VERLICHTING | 23:00-06-00 Dim 10-40% | basis -10% - nacht -40% | OV | 106342.73 | 424042.693
Dordrecht | Eemsteynstraat | 003 1395 | 127135-1500 Staal gegalvaniseerd 08,0m | 8 | 2000-08-17 | Afzetting Cf CROW 9u t/m 16u | Inspectie 2023 | 003 1395.1 | LW-SRDS2 5000LM 24A 730 DANB CV (4500lm dim10-40) Zagha | 2019-05-15 | LED 40W 3000K 5000lm | 2019-05-15 | 1 | CL 08 LED VERLICHTING | 23:00-06-00 Dim 10-40% | basis -10% - nacht -40% | OV | 106321.306 | 424030.79
Dordrecht | Eemsteynstraat | 004 1395 | 127135-1500 Staal gegalvaniseerd 08,0m | 8 | 2000-09-07 | Afzetting Cf CROW 9u t/m 16u | Inspectie 2023 | 004 1395.1 | LW-SRDS2 5000LM 24A 730 DANB CV (4500lm dim10-40) Zagha | 2019-05-15 | LED 40W 3000K 5000lm | 2019-05-15 | 1 | CL 08 LED VERLICHTING | 23:00-06-00 Dim 10-40% | basis -10% - nacht -40% | OV | 106319.766 | 424007.363
Dordrecht | Eemsteynstraat | 005 1395 | 127135-1500 Staal gegalvaniseerd 08,0m | 8 | 2000-08-17 | Afzetting Cf CROW 9u t/m 16u | Inspectie 2023 | 005 1395.1 | LW-SRDS2 5000LM 24A 730 DANB CV (4500lm dim10-40) Zagha | 2019-05-15 | LED 40W 3000K 5000lm | 2019-05-15 | 1 | CL 08 LED VERLICHTING | 23:00-06-00 Dim 10-40% | basis -10% - nacht -40% | OV | 106296.923 | 423992.795
Dordrecht | Eemsteynstraat | 006 1395 | 127135-1500 Staal gegalvaniseerd 08,0m | 8 | 2000-08-17 | Afzetting Cf CROW 9u t/m 16u | Inspectie 2023 | 006 1395.1 | LW-SRDS2 5000LM 24A 730 DANB CV (4500lm dim10-40) Zagha | 2019-05-15 | LED 40W 3000K 5000lm | 2019-05-15 | 1 | CL 08 LED VERLICHTING | 23:00-06-00 Dim 10-40% | basis -10% - nacht -40% | OV | 106296.675 | 423971.121
Dordrecht | Eemsteynstraat | 007 1395 | 127135-1500 Staal gegalvaniseerd 08,0m | 8 | 2000-08-17 | Afzetting Cf CROW 9u t/m 16u | Inspectie 2023 | 007 1395.1 | LW-SRDS2 5000LM 24A 730 DANB CV (4500lm dim10-40) Zagha | 2019-05-15 | LED 40W 3000K 5000lm | 2019-05-15 | 1 | CL 08 LED VERLICHTING | 23:00-06-00 Dim 10-40% | basis -10% - nacht -40% | OV | 106276.261 | 423956.798
Dordrecht | Eerste Reedwarsstraat | 001 4310 | 127085 Staal gegalvaniseerd 06,0m | 6 | 1996-02-01 | Hoogwerker gebruiken | Inspectie 2023 | 001 4310.1 | LW-SRDS2 2000 LM 16A 730 DAME CC | 2018-08-17 | LED 16W 3000K 2000lm | 2018-08-17 | 1 | CL 08 LED VERLICHTING | Nacht astronomisch in / uit |  | OV | 106195.496 | 424675.023
Dordrecht | Eerste Reedwarsstraat | 002 4310 | 127085 Staal gegalvaniseerd 06,0m | 6 | 1996-02-01 | Hoogwerker gebruiken | Inspectie 2023 | 002 4310.1 | LW-SRDS2 2000 LM 16A 730 DAME CC | 2018-08-17 | LED 16W 3000K 2000lm | 2018-08-17 | 1 | CL 08 LED VERLICHTING | Nacht astronomisch in / uit |  | OV | 106186.376 | 424647.313
Dordrecht | Eerste Reedwarsstraat | 003 4310 | 127085 Staal gegalvaniseerd 06,0m | 6 | 1996-02-01 | Hoogwerker gebruiken | Inspectie 2023 | 003 4310.1 | LW-SRDS2 2000 LM 16A 730 DAME CC | 2018-08-17 | LED 16W 3000K 2000lm | 2018-08-17 | 1 | CL 08 LED VERLICHTING | Nacht astronomisch in / uit |  | OV | 106166.266 | 424628.024
Dordrecht | Eerste Tolstraat | 001 5290 | 127085 Staal gegalvaniseerd 06,0m | 6 | 2015-08-21 | Hoogwerker gebruiken | Inspectie 2022 | 001 5290.1 | 131300 LW-SRDS2 11W 1600LM 24A 730 DSN1 CC G4 XiSR22 X XC 7040C3M SPD | 2022-07-08 | LED 11W 3000K 1600lm | 2022-07-08 | 1 | CL 08 LED VERLICHTING | Nacht astronomisch in / uit | Zhaga Ready | OV | 104016.991 | 423826.906
Dordrecht | Eerste Tolstraat | 002 5290 | 127085 Staal gegalvaniseerd 06,0m | 6 | 2013-11-20 | Hoogwerker gebruiken | Inspectie 2022 | 002 5290.1 | 131300 LW-SRDS2 11W 1600LM 24A 730 DSN1 CC G4 XiSR22 X XC 7040C3M SPD | 2022-07-08 | LED 11W 3000K 1600lm | 2022-07-08 | 1 | CL 08 LED VERLICHTING | Nacht astronomisch in / uit | Zhaga Ready | OV | 104007.215 | 423849.34
Dordrecht | Egstraat | 001 1405 | 127135-1500 Staal gegalvaniseerd 08,0m | 8 | 1991-09-01 | Hoogwerker gebruiken | Inspectie 2024 | 001 1405.1 | Evolo-2 CPO 60W dim | 2011-11-15 | 260060 CPO-TW 060W/728 MASTER | 2024-05-17 11:02 | 1 | CL 04 CPO TW 24.000u | Dimmen 25% | basis -25% | OV | 108707.193 | 423288.72
Dordrecht | Egstraat | 002 1405 | 127135-1500 Staal gegalvaniseerd 08,0m | 8 | 1991-09-01 | Hoogwerker gebruiken | Inspectie 2024 | 002 1405.1 | Evolo-2 CPO 60W dim | 2011-11-15 | 260060 CPO-TW 060W/728 MASTER | 2024-05-17 11:02 | 1 | CL 04 CPO TW 24.000u | Dimmen 25% | basis -25% | OV | 108675.304 | 423312.772
Dordrecht | Egstraat | 003 1405 | 127085 Staal gegalvaniseerd 06,0m | 6 | 1991-09-01 | Hoogwerker gebruiken | Inspectie 2024 | 003 1405.1 | Evolo-2 CPO 60W dim | 2011-11-15 | 260060 CPO-TW 060W/728 MASTER | 2024-05-17 11:01 | 1 | CL 04 CPO TW 24.000u | Dimmen 50% | basis -50% | OV | 108633.708 | 423314.806
Dordrecht | Egstraat | 003A1405 | 127085 Staal gegalvaniseerd 06,0m | 6 | 1991-09-01 | Hoogwerker gebruiken | Inspectie 2024 | 003A1405.1 | Evolo-2 CPO 60W dim | 2011-11-15 | 260060 CPO-TW 060W/728 MASTER | 2024-05-17 11:00 | 1 | CL 04 CPO TW 24.000u | Dimmen 50% | basis -50% | OV | 108641.349 | 423284.97
Dordrecht | Egstraat | 005 1405 | 127135-1500 Staal gegalvaniseerd 08,0m | 8 | 1991-09-01 | Hoogwerker gebruiken | Inspectie 2024 | 005 1405.1 | Evolo-2 CPO 60W dim | 2011-11-15 | 260060 CPO-TW 060W/728 MASTER | 2024-05-17 11:02 | 1 | CL 04 CPO TW 24.000u | Dimmen 25% | basis -25% | OV | 108656.159 | 423338.196
Dordrecht | Egstraat | 006 1405 | 127135-1500 Staal gegalvaniseerd 08,0m | 8 | 1991-09-01 | Hoogwerker gebruiken | Inspectie 2024 | 006 1405.1 | Evolo-2 CPO 60W dim | 2011-11-15 | 260060 CPO-TW 060W/728 MASTER | 2024-05-17 11:02 | 1 | CL 04 CPO TW 24.000u | Dimmen 25% | basis -25% | OV | 108637.323 | 423363.172
Dordrecht | Egstraat | 007 1405 | 127135-1500 Staal gegalvaniseerd 08,0m | 8 | 1991-09-01 | Hoogwerker gebruiken | Inspectie 2024 | 007 1405.1 | Evolo-2 CPO 60W dim | 2011-11-15 | 260060 CPO-TW 060W/728 MASTER | 2024-05-17 11:01 | 1 | CL 04 CPO TW 24.000u | Dimmen 25% | basis -25% | OV | 108627.036 | 423386.93
Dordrecht | Eigenhaard | 001 1410 | 127015 Staal gegalvaniseerd 03,5m | 3.5 | 2005-02-22 | Hoogwerker gebruiken | Inspectie 2022 | 001 1410.1 | KFK LED2WELL 1600lm | 2016-12-20 | LED 13W 3000K 1600lm | 2016-12-20 | 1 | CL 08 LED VERLICHTING | Nacht astronomisch in / uit |  | OV | 105915.38 | 424616.498
Dordrecht | Eigenhaard | 002 1410 | 127015 Staal gegalvaniseerd 03,5m | 3.5 | 2005-02-22 | Hoogwerker gebruiken | Inspectie 2023 | 002 1410.1 | KFK LED2WELL 1800lm overeenkomst | 2019-12-12 | LED 14W 3000K 1800lm | 2019-12-12 | 1 | CL 08 LED VERLICHTING | Nacht astronomisch in / uit |  | OV | 105933.735 | 424601.647
Dordrecht | Eigenhaard | 003 1410 | 127015 Staal gegalvaniseerd 03,5m | 3.5 | 2005-02-22 | Hoogwerker gebruiken | Inspectie 2024 | 003 1410.1 | KFK LED2WELL 1800lm overeenkomst | 2020-02-20 | LED 14W 3000K 1800lm | 2020-02-20 | 1 | CL 08 LED VERLICHTING | Nacht astronomisch in / uit |  | OV | 105943.964 | 424577.845
Dordrecht | Eigenhaard | 004 1410 | 127015 Staal gegalvaniseerd 03,5m | 3.5 | 2005-02-22 | Hoogwerker gebruiken | Inspectie 2023 | 004 1410.1 | KFK LED2WELL 1800lm overeenkomst | 2019-12-12 | LED 14W 3000K 1800lm | 2019-12-12 | 1 | CL 08 LED VERLICHTING | Nacht astronomisch in / uit |  | OV | 105960.546 | 424555.01
Dordrecht | Eigenhaard | 005 1410 | 127015 Staal gegalvaniseerd 03,5m | 3.5 | 2005-02-22 | Hoogwerker gebruiken | Inspectie 2023 | 005 1410.1 | KFK LED2WELL 1800lm overeenkomst | 2019-12-12 | LED 14W 3000K 1800lm | 2019-12-12 | 1 | CL 08 LED VERLICHTING | Nacht astronomisch in / uit |  | OV | 105975.32 | 424533.963
Dordrecht | Eigenhaard | 006 1410 | 127015 Staal gegalvaniseerd 03,5m | 3.5 | 2005-02-22 | Hoogwerker gebruiken | Inspectie 2023 | 006 1410.1 | KFK LED2WELL 1800lm overeenkomst | 2019-12-12 | LED 14W 3000K 1800lm | 2019-12-12 | 1 | CL 08 LED VERLICHTING | Nacht astronomisch in / uit |  | OV | 105994.673 | 424518.842
Dordrecht | Eikenlaan | 002 1415 | 127175 Staal gegalvaniseerd 10,0m DU | 10 | 1996-07-01 | Afzetting Cf CROW 9u t/m 16u | Inspectie 2022 | 002 1415.1 | SGS253 CR GB SONT70 | 2009-01-14 | 220070 CDO-TT 070W/828 MASTER | 2022-08-25 13:36 | 1 | CL 02 SON - CDO <70W 1.2000u | Nacht astronomisch in / uit |  | OV | 107093.636 | 422619.712
[8 empty] | 002 1415.2 | SGS253 CR GB SONT70 | 2009-01-14 | 220070 CDO-TT 070W/828 MASTER | 2022-08-25 13:36 | 1 | CL 02 SON - CDO <70W 1.2000u | Nacht astronomisch in / uit |  | OV
Dordrecht | Eikenlaan | 004 1415 | 127040 Staal ggv 0,60m Paaltop con. | 6 | 1990-05-01 | Afzetting Cf CROW 9u t/m 16u | Inspectie 2023 | 004 1415.1 | Disq 2144 36LED | 2011-03-07 | LED 40W 4000K 4250lm | 2011-03-07 | 1 | CL 08 LED VERLICHTING | Nacht astronomisch in / uit |  | OV | 107111.344 | 422625.56
Dordrecht | Eikenlaan | 005 1415 | 127040 Staal ggv 0,60m Paaltop con. | 6 | 1990-05-01 | Afzetting Cf CROW 9u t/m 16u | Inspectie 2023 | 005 1415.1 | Disq 2144 36LED | 2011-03-07 | LED 40W 4000K 4250lm | 2011-03-07 | 1 | CL 08 LED VERLICHTING | Nacht astronomisch in / uit |  | OV | 107139.046 | 422612.647
Dordrecht | Eikenlaan | 006 1415 | 127040 Staal ggv 0,60m Paaltop con. | 6 | 1990-05-01 | Afzetting Cf CROW 9u t/m 16u | Inspectie 2023 | 006 1415.1 | Disq 2144 36LED | 2011-03-07 | LED 40W 4000K 4250lm | 2011-03-07 | 1 | CL 08 LED VERLICHTING | Nacht astronomisch in / uit |  | OV | 107162.436 | 422619.508
Dordrecht | Eikenlaan | 007 1415 | 127040 Staal ggv 0,60m Paaltop con. | 6 | 1990-05-01 | Afzetting Cf CROW 9u t/m 16u | Inspectie 2023 | 007 1415.1 | Disq 2144 36LED | 2011-03-07 | LED 40W 4000K 4250lm | 2011-03-07 | 1 | CL 08 LED VERLICHTING | Nacht astronomisch in / uit |  | OV | 107183.489 | 422609.431
Dordrecht | Eikenlaan | 008 1415 | 127040 Staal ggv 0,60m Paaltop con. | 6 | 1990-05-01 | Afzetting Cf CROW 9u t/m 16u | Inspectie 2023 | 008 1415.1 | Disq 2144 36LED | 2011-03-07 | LED 40W 4000K 4250lm | 2011-03-07 | 1 | CL 08 LED VERLICHTING | Nacht astronomisch in / uit |  | OV | 107205.192 | 422615.815
Dordrecht | Eikenlaan | 009 1415 | 127015 Staal gegalvaniseerd 03,5m | 3.5 | 1997-12-01 | Hoogwerker gebruiken | Inspectie 2023 | 009 1415.1 | KFK LED2WELL 1500lm overeenkomst | 2019-12-12 | LED 13W 3000K 1500lm | 2019-12-12 | 1 | CL 08 LED VERLICHTING | Nacht astronomisch in / uit |  | OV | 107216.658 | 422630.514
Dordrecht | Eikenlaan | 010 1415 | 127015 Staal gegalvaniseerd 03,5m | 3.5 | 1997-12-01 | Hoogwerker gebruiken | Inspectie 2023 | 010 1415.1 | KFK LED2WELL 1500lm overeenkomst | 2019-12-12 | LED 13W 3000K 1500lm | 2019-12-12 | 1 | CL 08 LED VERLICHTING | Nacht astronomisch in / uit |  | OV | 107231.627 | 422637.953
Dordrecht | Eikenlaan | 011 1415 | 127015 Staal gegalvaniseerd 03,5m | 3.5 | 1997-12-01 | Hoogwerker gebruiken | Inspectie 2023 | 011 1415.1 | KFK LED2WELL 1500lm overeenkomst | 2019-12-12 | LED 13W 3000K 1500lm | 2019-12-12 | 1 | CL 08 LED VERLICHTING | Nacht astronomisch in / uit |  | OV | 107220.36 | 422648.589
Dordrecht | Eikenlaan | 012 1415 | 127015 Staal gegalvaniseerd 03,5m | 3.5 | 1997-12-01 | Ladder gebruiken | Inspectie 2023 | 012 1415.1 | KFK LED2WELL 1500lm overeenkomst | 2019-12-12 | LED 13W 3000K 1500lm | 2019-12-12 | 1 | CL 08 LED VERLICHTING | Nacht astronomisch in / uit |  | OV | 107226.306 | 422669.416
Dordrecht | Eikenlaan | 013 1415 | 127040 Staal ggv 0,60m Paaltop con. | 6 | 1990-05-01 | Afzetting Cf CROW 9u t/m 16u | Inspectie 2023 | 013 1415.1 | Disq 2144 36LED | 2011-03-07 | LED 40W 4000K 4250lm | 2011-03-07 | 1 | CL 08 LED VERLICHTING | Nacht astronomisch in / uit |  | OV | 107229.813 | 422605.039
Dordrecht | Eikenlaan | 014 1415 | 127040 Staal ggv 0,60m Paaltop con. | 6 | 1990-05-01 | Afzetting Cf CROW 9u t/m 16u | Inspectie 2023 | 014 1415.1 | Disq 2144 36LED | 2011-03-07 | LED 40W 4000K 4250lm | 2011-03-07 | 1 | CL 08 LED VERLICHTING | Nacht astronomisch in / uit |  | OV | 107255.065 | 422611.105
Dordrecht | Eikenlaan | 015 1415 | 127040 Staal ggv 0,60m Paaltop con. | 6 | 1990-05-01 | Afzetting Cf CROW 9u t/m 16u | Inspectie 2023 | 015 1415.1 | Disq 2144 36LED | 2011-03-07 | LED 40W 4000K 4250lm | 2011-03-07 | 1 | CL 08 LED VERLICHTING | Nacht astronomisch in / uit |  | OV | 107284.664 | 422600.219
Dordrecht | Eikenlaan | 016 1415 | 127015 Staal gegalvaniseerd 03,5m | 3.5 | 1996-09-01 | Hoogwerker gebruiken | Inspectie 2023 | 016 1415.1 | KFK LED2WELL 1500lm overeenkomst | 2019-05-29 | LED 13W 3000K 1500lm | 2019-05-29 | 1 | CL 08 LED VERLICHTING | Nacht astronomisch in / uit |  | OV | 107292.396 | 422623.517
Dordrecht | Eikenlaan | 017 1415 | 127015 Staal gegalvaniseerd 03,5m | 3.5 | 2013-04-02 | Hoogwerker gebruiken | Inspectie 2023 | 017 1415.1 | KFK LED2WELL 1500lm overeenkomst | 2019-04-01 | LED 13W 3000K 1500lm | 2019-04-01 | 1 | CL 08 LED VERLICHTING | Nacht astronomisch in / uit |  | OV | 107297.454 | 422647.53
Dordrecht | Eikenlaan | 018 1415 | 127015 Staal gegalvaniseerd 03,5m | 3.5 | 1996-09-01 | Hoogwerker gebruiken | Inspectie 2023 | 018 1415.1 | KFK LED2WELL 1500lm overeenkomst | 2019-04-01 | LED 13W 3000K 1500lm | 2019-04-01 | 1 | CL 08 LED VERLICHTING | Nacht astronomisch in / uit |  | OV | 107301.879 | 422674.512
Dordrecht | Eikenlaan | 019 1415 | 127015 Staal gegalvaniseerd 03,5m | 3.5 | 1996-09-01 | Hoogwerker gebruiken | Inspectie 2023 | 019 1415.1 | KFK LED2WELL 1500lm overeenkomst | 2019-04-01 | LED 13W 3000K 1500lm | 2019-04-01 | 1 | CL 08 LED VERLICHTING | Nacht astronomisch in / uit |  | OV | 107294.16 | 422705.324
Dordrecht | Eikenlaan | 020 1415 | 127015 Staal gegalvaniseerd 03,5m | 3.5 | 1996-04-01 | Hoogwerker gebruiken | Inspectie 2023 | 020 1415.1 | KFK LED2WELL 1500lm overeenkomst | 2019-04-01 | LED 13W 3000K 1500lm | 2019-02-04 | 1 | CL 08 LED VERLICHTING | Nacht astronomisch in / uit |  | OV | 107264.375 | 422699.883
Dordrecht | Eikenlaan | 021 1415 | 127085 Staal gegalvaniseerd 06,0m | 6 | 1997-12-01 | Afzetting Cf CROW 9u t/m 16u | Inspectie 2023 | 021 1415.1 | LW-SRDS2 2000 LM 16A 730 DAME CC | 2019-05-29 | LED 16W 3000K 2000lm | 2019-05-29 | 1 | CL 08 LED VERLICHTING | Nacht astronomisch in / uit |  | OV | 107267.113 | 422660.016
Dordrecht | Eikenlaan | 021A1415 | 127015 Staal gegalvaniseerd 03,5m | 3.5 | 1996-04-01 | Hoogwerker gebruiken | Inspectie 2023 | 021A1415.1 | KFK LED2WELL 1600lm overeenkomst | 2019-04-23 | LED 13W 3000K 1600lm | 2019-04-23 | 1 | CL 08 LED VERLICHTING | Nacht astronomisch in / uit |  | OV | 107250.198 | 422710.379
Dordrecht | Eikenlaan | 022 1415 | 127015 Staal gegalvaniseerd 03,5m | 3.5 | 1996-04-01 | Hoogwerker gebruiken | Inspectie 2023 | 022 1415.1 | KFK LED2WELL 1500lm overeenkomst | 2019-04-01 | LED 13W 3000K 1500lm | 2019-04-01 | 1 | CL 08 LED VERLICHTING | Nacht astronomisch in / uit |  | OV | 107240.116 | 422693.9
Dordrecht | Eikenlaan | 022A1415 | 127015 Staal gegalvaniseerd 03,5m | 3.5 | 1996-09-01 | Hoogwerker gebruiken | Inspectie 2023 | 022A1415.1 | KFK LED2WELL 1500lm overeenkomst | 2019-04-01 | LED 13W 3000K 1500lm | 2019-04-01 | 1 | CL 08 LED VERLICHTING | Nacht astronomisch in / uit |  | OV | 107219.913 | 422688.46
Dordrecht | Eikenlaan | 023 1415 | 127015 Staal gegalvaniseerd 03,5m | 3.5 | 1996-12-01 | Hoogwerker gebruiken | Inspectie 2023 | 023 1415.1 | KFK LED2WELL 1500lm overeenkomst | 2019-04-01 | LED 13W 3000K 1500lm | 2019-04-01 | 1 | CL 08 LED VERLICHTING | Nacht astronomisch in / uit |  | OV | 107194.598 | 422682.233
Dordrecht | Eikenlaan | 023A1415 | 127015 Staal gegalvaniseerd 03,5m | 3.5 | 1996-03-01 | Hoogwerker gebruiken | Inspectie 2023 | 023A1415.1 | KFK LED2WELL 1500lm overeenkomst | 2019-05-29 | LED 13W 3000K 1500lm | 2019-05-29 | 1 | CL 08 LED VERLICHTING | Nacht astronomisch in / uit |  | OV | 107173.388 | 422677.003
Dordrecht | Eikenlaan | 024 1415 | 127085 Staal gegalvaniseerd 06,0m | 6 | 1996-12-01 | Afzetting Cf CROW 9u t/m 16u | Inspectie 2023 | 024 1415.1 | LW-SRDS2 2000 LM 16A 730 DAME CC | 2019-05-29 | LED 16W 3000K 2000lm | 2019-05-29 | 1 | CL 08 LED VERLICHTING | Nacht astronomisch in / uit |  | OV | 107190.759 | 422651.425
Dordrecht | Eikenlaan | 025 1415 | 127015 Staal gegalvaniseerd 03,5m | 3.5 | 1990-01-01 | Ladder gebruiken | Inspectie 2023 | 025 1415.1 | KFK LED2WELL 1500lm overeenkomst | 2019-12-12 | LED 13W 3000K 1500lm | 2019-12-12 | 1 | CL 08 LED VERLICHTING | Nacht astronomisch in / uit |  | OV | 107312.706 | 422621.117
Dordrecht | Eikenlaan | 026 1415 | 127040 Staal ggv 0,60m Paaltop con. | 6 | 1990-05-01 | Afzetting Cf CROW 9u t/m 16u | Inspectie 2023 | 026 1415.1 | Disq 2144 36LED | 2011-03-07 | LED 40W 4000K 4250lm | 2011-03-07 | 1 | CL 08 LED VERLICHTING | Nacht astronomisch in / uit |  | OV | 107310.268 | 422606.792
Dordrecht | Eikenlaan | 026A1415 | 127015 Staal gegalvaniseerd 03,5m | 3.5 | 2011-03-14 | Hoogwerker gebruiken | Inspectie 2024 | 026A1415.1 | 2000 1xPLL36 E | 2011-03-14 | 310036 PL-L 36W/830 4P MASTER | 2024-10-21 19:57 | 1 | CL 01 PL-L EVSA 20.000u | Nacht astronomisch in / uit |  | OV | 107324.259 | 422610.086
Dordrecht | Eikenlaan | 027 1415 | 127015 Staal gegalvaniseerd 03,5m | 3.5 | 1985-12-01 | Hoogwerker gebruiken | Inspectie 2024 | 027 1415.1 | 2000 1x PLL24 E | 2011-03-14 | 310024 PL-L 24W/830 4P MASTER | 2024-10-21 19:58 | 1 | CL 01 PL-L EVSA 20.000u | Nacht astronomisch in / uit |  | OV | 107342.219 | 422616.354
Dordrecht | Eikenlaan | 028 1415 | 127040 Staal ggv 0,60m Paaltop con. | 6 | 1990-05-01 | Afzetting Cf CROW 9u t/m 16u | Inspectie 2023 | 028 1415.1 | Disq 2144 36LED | 2011-03-07 | LED 40W 4000K 4250lm | 2011-03-07 | 1 | CL 08 LED VERLICHTING | Nacht astronomisch in / uit |  | OV | 107336.895 | 422593.752
Dordrecht | Eikenlaan | 028A1415 | 127015 Staal gegalvaniseerd 03,5m | 3.5 | 2011-03-14 | Hoogwerker gebruiken | Inspectie 2024 | 028A1415.1 | 2000 1xPLL36 E | 2011-03-14 | 310036 PL-L 36W/830 4P MASTER | 2024-10-21 19:58 | 1 | CL 01 PL-L EVSA 20.000u | Nacht astronomisch in / uit |  | OV | 107356.496 | 422603.514
Dordrecht | Eikenlaan | 029 1415 | 127040 Staal ggv 0,60m Paaltop con. | 6 | 1990-05-01 | Afzetting Cf CROW 9u t/m 16u | Inspectie 2023 | 029 1415.1 | Disq 2144 36LED | 2011-03-07 | LED 40W 4000K 4250lm | 2011-03-07 | 1 | CL 08 LED VERLICHTING | Nacht astronomisch in / uit |  | OV | 107363.452 | 422596.987
Dordrecht | Eikenlaan | 030 1415 | 127040 Staal ggv 0,60m Paaltop con. | 6 | 1990-05-01 | Afzetting Cf CROW 9u t/m 16u | Inspectie 2023 | 030 1415.1 | Disq 2144 36LED | 2011-03-07 | LED 40W 4000K 4250lm | 2011-03-07 | 1 | CL 08 LED VERLICHTING | Nacht astronomisch in / uit |  | OV | 107389.576 | 422583.253
Dordrecht | Eikenlaan | 031 1415 | 127040 Staal ggv 0,60m Paaltop con. | 6 | 1990-05-01 | Afzetting Cf CROW 9u t/m 16u | Inspectie 2023 | 031 1415.1 | Disq 2144 36LED | 2011-03-07 | LED 40W 4000K 4250lm | 2011-03-07 | 1 | CL 08 LED VERLICHTING | Nacht astronomisch in / uit |  | OV | 107419.804 | 422586.142
Dordrecht | Eikenlaan | 032 1415 | 127040 Staal ggv 0,60m Paaltop con. | 6 | 1990-05-01 | Afzetting Cf CROW 9u t/m 16u | Inspectie 2023 | 032 1415.1 | Disq 2144 36LED | 2011-03-07 | LED 40W 4000K 4250lm | 2011-03-07 | 1 | CL 08 LED VERLICHTING | Nacht astronomisch in / uit |  | OV | 107445.238 | 422572.411
Dordrecht | Eikenlaan | 033 1415 | 127040 Staal ggv 0,60m Paaltop con. | 6 | 1990-05-01 | Afzetting Cf CROW 9u t/m 16u | Inspectie 2023 | 033 1415.1 | Disq 2144 36LED | 2011-03-07 | LED 40W 4000K 4250lm | 2011-03-07 | 1 | CL 08 LED VERLICHTING | Nacht astronomisch in / uit |  | OV | 107474.742 | 422574.972
Dordrecht | Eikenlaan | 034 1415 | 127040 Staal ggv 0,60m Paaltop con. | 6 | 1990-05-01 | Afzetting Cf CROW 9u t/m 16u | Inspectie 2023 | 034 1415.1 | Disq 2144 36LED | 2011-03-07 | LED 40W 4000K 4250lm | 2011-03-07 | 1 | CL 08 LED VERLICHTING | Nacht astronomisch in / uit |  | OV | 107493.958 | 422560.918
Dordrecht | Eikenlaan | 035 1415 | 127040 Staal ggv 0,60m Paaltop con. | 6 | 1990-05-01 | Afzetting Cf CROW 9u t/m 16u | Inspectie 2023 | 035 1415.1 | Disq 2144 36LED | 2011-03-07 | LED 40W 4000K 4250lm | 2011-03-07 | 1 | CL 08 LED VERLICHTING | Nacht astronomisch in / uit |  | OV | 107516.716 | 422566.62
Dordrecht | Eikenlaan | 036 1415 | 127040 Staal ggv 0,60m Paaltop con. | 6 | 1990-05-01 | Afzetting Cf CROW 9u t/m 16u | Inspectie 2023 | 036 1415.1 | Disq 2144 36LED | 2011-03-07 | LED 40W 4000K 4250lm | 2011-03-07 | 1 | CL 08 LED VERLICHTING | Nacht astronomisch in / uit |  | OV | 107536.909 | 422554.07
Dordrecht | Eikenlaan | 037 1415 | 127040 Staal ggv 0,60m Paaltop con. | 6 | 1990-05-01 | Afzetting Cf CROW 9u t/m 16u | Inspectie 2023 | 037 1415.1 | Disq 2144 36LED | 2011-03-07 | LED 40W 4000K 4250lm | 2011-03-07 | 1 | CL 08 LED VERLICHTING | Nacht astronomisch in / uit |  | OV | 107561.967 | 422557.679
Dordrecht | Eikenlaan | 038 1415 | 127040 Staal ggv 0,60m Paaltop con. | 6 | 1990-05-01 | Afzetting Cf CROW 9u t/m 16u | Inspectie 2023 | 038 1415.1 | Disq 2144 36LED | 2011-03-07 | LED 40W 4000K 4250lm | 2011-03-07 | 1 | CL 08 LED VERLICHTING | Nacht astronomisch in / uit |  | OV | 107579.124 | 422540.704
Dordrecht | Eikenlaan | 039 1415 | 127040 Staal ggv 0,60m Paaltop con. | 6 | 1990-05-01 | Afzetting Cf CROW 9u t/m 16u | Inspectie 2023 | 039 1415.1 | Disq 2144 36LED | 2011-03-07 | LED 40W 4000K 4250lm | 2011-03-07 | 1 | CL 08 LED VERLICHTING | Nacht astronomisch in / uit |  | OV | 107599.678 | 422551.803
Dordrecht | Eikenlaan | 040 1415 | 127040 Staal ggv 0,60m Paaltop con. | 6 | 1988-12-01 | Hoogwerker gebruiken | Inspectie 2023 | 040 1415.1 | Disq 2144 14LED | 2011-03-07 | LED 15W 4000K 1950lm | 2011-03-07 | 1 | CL 08 LED VERLICHTING | Nacht astronomisch in / uit |  | OV | 107606.478 | 422534.71
Dordrecht | Eikenlaan | 041 1415 | 127020 St.Gecoat Zwart 03,5m | 3.5 | 2014-06-04 | Hoogwerker gebruiken | Inspectie 2024 | 041 1415.1 | 2000 1x PLL24 E | 2014-06-04 | 310024 PL-L 24W/830 4P MASTER | 2024-10-22 20:21 | 1 | CL 01 PL-L EVSA 20.000u | Nacht astronomisch in / uit |  | OV | 107502.564 | 422555.824
Dordrecht | Eikenlaan | 042 1415 | 127020 St.Gecoat Zwart 03,5m | 3.5 | 2013-06-04 | Hoogwerker gebruiken | Inspectie 2024 | 042 1415.1 | 2000 1x PLL24 E | 2013-06-04 | 310024 PL-L 24W/830 4P MASTER | 2024-10-22 20:21 | 1 | CL 01 PL-L EVSA 20.000u | Nacht astronomisch in / uit |  | OV | 107512.53 | 422541.25
Dordrecht | Eikenlaan | 043 1415 | 127020 St.Gecoat Zwart 03,5m | 3.5 | 2013-06-04 | Hoogwerker gebruiken | Inspectie 2024 | 043 1415.1 | 2000 1x PLL24 E | 2013-06-04 | 310024 PL-L 24W/830 4P MASTER | 2024-10-22 20:21 | 1 | CL 01 PL-L EVSA 20.000u | Nacht astronomisch in / uit |  | OV | 107532.79 | 422541.11
Dordrecht | Eikenlaan | 044 1415 | 127020 St.Gecoat Zwart 03,5m | 3.5 | 2013-06-04 | Hoogwerker gebruiken | Inspectie 2024 | 044 1415.1 | 2000 1x PLL24 E | 2013-06-04 | 310024 PL-L 24W/830 4P MASTER | 2024-10-22 20:20 | 1 | CL 01 PL-L EVSA 20.000u | Nacht astronomisch in / uit |  | OV | 107542.19 | 422529.8
Dordrecht | Eikenlaan | 045 1415 | 127020 St.Gecoat Zwart 03,5m | 3.5 | 2013-06-04 | Hoogwerker gebruiken | Inspectie 2024 | 045 1415.1 | 2000 1x PLL24 E | 2013-06-04 | 310024 PL-L 24W/830 4P MASTER | 2024-10-22 20:20 | 1 | CL 01 PL-L EVSA 20.000u | Nacht astronomisch in / uit |  | OV | 107552.74 | 422542.45
Dordrecht | Eikenlaan | 046 1415 | 127020 St.Gecoat Zwart 03,5m | 3.5 | 2013-06-04 | Hoogwerker gebruiken | Inspectie 2024 | 046 1415.1 | 2000 1x PLL24 E | 2013-06-04 | 310024 PL-L 24W/830 4P MASTER | 2024-10-22 20:20 | 1 | CL 01 PL-L EVSA 20.000u | Nacht astronomisch in / uit |  | OV | 107566.14 | 422526.48
Dordrecht | Eikenlaan | 047 1415 | 127020 St.Gecoat Zwart 03,5m | 3.5 | 2013-06-04 | Hoogwerker gebruiken | Inspectie 2024 | 047 1415.1 | 2000 1x PLL24 E | 2013-06-04 | 310024 PL-L 24W/830 4P MASTER | 2024-10-22 20:19 | 1 | CL 01 PL-L EVSA 20.000u | Nacht astronomisch in / uit |  | OV | 107582.61 | 422529.56
Dordrecht | Eikenlaan | 048 1415 | 127020 St.Gecoat Zwart 03,5m | 3.5 | 2013-06-04 | Hoogwerker gebruiken | Inspectie 2024 | 048 1415.1 | 2000 1x PLL24 E | 2013-06-04 | 310024 PL-L 24W/830 4P MASTER | 2024-10-22 20:19 | 1 | CL 01 PL-L EVSA 20.000u | Nacht astronomisch in / uit |  | OV | 107585.31 | 422510.99
Dordrecht | Eikenlaan | 049 1415 | 127020 St.Gecoat Zwart 03,5m | 3.5 | 2013-06-04 | Hoogwerker gebruiken | Inspectie 2024 | 049 1415.1 | 2000 1x PLL24 E | 2013-06-04 | 310024 PL-L 24W/830 4P MASTER | 2024-10-22 20:18 | 1 | CL 01 PL-L EVSA 20.000u | Nacht astronomisch in / uit |  | OV | 107597.07 | 422519.43
Dordrecht | Eikenlaan | 050 1415 | 127020 St.Gecoat Zwart 03,5m | 3.5 | 2013-06-04 | Hoogwerker gebruiken | Inspectie 2024 | 050 1415.1 | 2000 1x PLL24 E | 2013-06-04 | 310024 PL-L 24W/830 4P MASTER | 2024-10-22 20:18 | 1 | CL 01 PL-L EVSA 20.000u | Nacht astronomisch in / uit |  | OV | 107594.35 | 422496.95
Dordrecht | Einsteinstraat (Dordrecht) | 001 1420 | 127135-1500 Staal gegalvaniseerd 08,0m | 8 | 2005-09-07 | Hoogwerker gebruiken | Inspectie 2023 | 001 1420.1 | LW-SRDS2 5000LM 24A 730 DANB CV (4500lm dim10-40) Zagha | 2018-10-22 | LED 40W 3000K 5000lm | 2018-10-22 | 1 | CL 08 LED VERLICHTING | 23:00-06-00 Dim 10-40% | Citytouch OLC aanwezig | OV | 103218.501 | 421501.014
Dordrecht | Einsteinstraat (Dordrecht) | 002 1420 | 127135-1500 Staal gegalvaniseerd 08,0m | 8 | 2024-07-12 | Hoogwerker gebruiken | Inspectie 2023 | 002 1420.1 | LW-SRDS2 5000LM 24A 730 DANB CV (4500lm dim10-40) Zagha | 2018-10-22 | LED 40W 3000K 5000lm | 2018-10-22 | 1 | CL 08 LED VERLICHTING | 23:00-06-00 Dim 10-40% | Citytouch OLC aanwezig | OV | 103203.769 | 421475.433
Dordrecht | Einsteinstraat (Dordrecht) | 003 1420 | 127135-1500 Staal gegalvaniseerd 08,0m | 8 | 2004-05-25 | Hoogwerker gebruiken | Inspectie 2023 | 003 1420.1 | LW-SRDS2 5000LM 24A 730 DANB CV (4500lm dim10-40) Zagha | 2018-10-22 | LED 40W 3000K 5000lm | 2018-10-22 | 1 | CL 08 LED VERLICHTING | 23:00-06-00 Dim 10-40% | Citytouch OLC aanwezig | OV | 103216.184 | 421448.312
Dordrecht | Einsteinstraat (Dordrecht) | 004 1420 | 127135-1500 Staal gegalvaniseerd 08,0m | 8 | 2005-09-07 | Hoogwerker gebruiken | Inspectie 2023 | 004 1420.1 | LW-SRDS2 5000LM 24A 730 DANB CV (4500lm dim10-40) Zagha | 2018-10-22 | LED 40W 3000K 5000lm | 2018-10-22 | 1 | CL 08 LED VERLICHTING | 23:00-06-00 Dim 10-40% | Citytouch OLC aanwezig | OV | 103200.71 | 421417.699
Dordrecht | Einsteinstraat (Dordrecht) | 005 1420 | 127135-1500 Staal gegalvaniseerd 08,0m | 8 | 1992-02-01 | Hoogwerker gebruiken | Inspectie 2023 | 005 1420.1 | LW-SRDS2 5000LM 24A 730 DANB CV (4500lm dim10-40) Zagha | 2018-10-22 | LED 40W 3000K 5000lm | 2018-10-22 | 1 | CL 08 LED VERLICHTING | 23:00-06-00 Dim 10-40% | Citytouch OLC aanwezig | OV | 103212.494 | 421384.007
Dordrecht | Einsteinstraat (Dordrecht) | 006 1420 | 127135-1500 Staal gegalvaniseerd 08,0m | 8 | 2005-09-07 | Hoogwerker gebruiken | Inspectie 2023 | 006 1420.1 | LW-SRDS2 5000LM 24A 730 DANB CV (4500lm dim10-40) Zagha | 2018-10-22 | LED 40W 3000K 5000lm | 2018-10-22 | 1 | CL 08 LED VERLICHTING | 23:00-06-00 Dim 10-40% | Citytouch OLC aanwezig | OV | 103197.44 | 421351.316
Dordrecht | Einsteinstraat (Dordrecht) | 007 1420 | 127135-1500 Staal gegalvaniseerd 08,0m | 8 | 2005-09-07 | Hoogwerker gebruiken | Inspectie 2023 | 007 1420.1 | LW-SRDS2 5000LM 24A 730 DANB CV (4500lm dim10-40) Zagha | 2018-10-22 | LED 40W 3000K 5000lm | 2018-10-22 | 1 | CL 08 LED VERLICHTING | 23:00-06-00 Dim 10-40% | Citytouch OLC aanwezig | OV | 103209.2 | 421316.973
Dordrecht | Einsteinstraat (Dordrecht) | 008 1420 | 127135-1500 Staal gegalvaniseerd 08,0m | 8 | 2015-04-13 | Hoogwerker gebruiken | Inspectie 2023 | 008 1420.1 | LW-SRDS2 5000LM 24A 730 DANB CV (4500lm dim10-40) Zagha | 2018-10-22 | LED 40W 3000K 5000lm | 2018-10-22 | 1 | CL 08 LED VERLICHTING | 23:00-06-00 Dim 10-40% | Citytouch OLC aanwezig | OV | 103194.205 | 421288.762
Dordrecht | Einsteinstraat (Dordrecht) | 009 1420 | 127135-1500 Staal gegalvaniseerd 08,0m | 8 | 2005-09-07 | Hoogwerker gebruiken | Inspectie 2023 | 009 1420.1 | LW-SRDS2 5000LM 24A 730 DANB CV (4500lm dim10-40) Zagha | 2018-10-22 | LED 40W 3000K 5000lm | 2018-10-22 | 1 | CL 08 LED VERLICHTING | 23:00-06-00 Dim 10-40% | Citytouch OLC aanwezig | OV | 103206.623 | 421264.754
Dordrecht | Einsteinstraat (Dordrecht) | 010 1420 | 127135-1500 Staal gegalvaniseerd 08,0m | 8 | 1990-06-01 | Hoogwerker gebruiken | Inspectie 2023 | 010 1420.1 | LW-SRDS2 5000LM 24A 730 DANB CV (4500lm dim10-40) Zagha | 2018-10-22 | LED 40W 3000K 5000lm | 2018-10-22 | 1 | CL 08 LED VERLICHTING | 23:00-06-00 Dim 10-40% | Citytouch OLC aanwezig | OV | 103192.534 | 421234.529
Dordrecht | Einsteinstraat (Dordrecht) | 011 1420 | 127135-1500 Staal gegalvaniseerd 08,0m | 8 | 2020-08-04 | Hoogwerker gebruiken | Inspectie 2023 | 011 1420.1 | LW-SRDS2 5000LM 24A 730 DANB CV (4500lm dim10-40) Zagha | 2018-10-22 | LED 40W 3000K 5000lm | 2018-10-22 | 1 | CL 08 LED VERLICHTING | 23:00-06-00 Dim 10-40% | Citytouch OLC aanwezig | OV | 103202.238 | 421204.126
Dordrecht | Einsteinstraat (Dordrecht) | 012 1420 | 127135-1500 Staal gegalvaniseerd 08,0m | 8 | 1990-06-01 | Hoogwerker gebruiken | Inspectie 2023 | 012 1420.1 | LW-SRDS2 5000LM 24A 730 DANB CV (4500lm dim10-40) Zagha | 2018-10-22 | LED 40W 3000K 5000lm | 2018-10-22 | 1 | CL 08 LED VERLICHTING | 23:00-06-00 Dim 10-40% | Citytouch OLC aanwezig | OV | 103200.172 | 421165.293
Dordrecht | Einsteinstraat (Dordrecht) | 013 1420 | 127135-1500 Staal gegalvaniseerd 08,0m | 8 | 1998-09-01 | Hoogwerker gebruiken | Inspectie 2023 | 013 1420.1 | LW-SRDS2 5000LM 24A 730 DANB CV (4500lm dim10-40) Zagha | 2018-10-22 | LED 40W 3000K 5000lm | 2018-10-22 | 1 | CL 08 LED VERLICHTING | 23:00-06-00 Dim 10-40% | Citytouch OLC aanwezig | OV | 103198.572 | 421128.89
Dordrecht | Einsteinstraat (Dordrecht) | 014 1420 | 127135-1500 Staal gegalvaniseerd 08,0m | 8 | 2008-01-08 | Hoogwerker gebruiken | Inspectie 2023 | 014 1420.1 | LW-SRDS2 5000LM 24A 730 DANB CV (4500lm dim10-40) Zagha | 2018-10-22 | LED 40W 3000K 5000lm | 2018-10-22 | 1 | CL 08 LED VERLICHTING | 23:00-06-00 Dim 10-40% | Citytouch OLC aanwezig | OV | 103197.152 | 421089.103
Dordrecht | Einsteinstraat (Dordrecht) | 015 1420 | 127135-1500 Staal gegalvaniseerd 08,0m | 8 | 1992-03-01 | Hoogwerker gebruiken | Inspectie 2023 | 015 1420.1 | LW-SRDS2 5000LM 24A 730 DANB CV (4500lm dim10-40) Zagha | 2018-10-22 | LED 40W 3000K 5000lm | 2018-10-22 | 1 | CL 08 LED VERLICHTING | 23:00-06-00 Dim 10-40% | Citytouch OLC aanwezig | OV | 103195.156 | 421051.551
Dordrecht | Einsteinstraat (Dordrecht) | 016 1420 | 127135-1500 Staal gegalvaniseerd 08,0m | 8 | 1992-03-01 | Hoogwerker gebruiken | Inspectie 2023 | 016 1420.1 | LW-SRDS2 5000LM 24A 730 DANB CV (4500lm dim10-40) Zagha | 2018-10-22 | LED 40W 3000K 5000lm | 2018-10-22 | 1 | CL 08 LED VERLICHTING | 23:00-06-00 Dim 10-40% | Citytouch OLC aanwezig | OV | 103193.25 | 421014.427
Dordrecht | Einsteinstraat (Dordrecht) | 017 1420 | 127135-1500 Staal gegalvaniseerd 08,0m | 8 | 1992-03-01 | Hoogwerker gebruiken | Inspectie 2023 | 017 1420.1 | LW-SRDS2 5000LM 24A 730 DANB CV (4500lm dim10-40) Zagha | 2018-10-22 | LED 40W 3000K 5000lm | 2018-10-22 | 1 | CL 08 LED VERLICHTING | 23:00-06-00 Dim 10-40% | Citytouch OLC aanwezig | OV | 103191.336 | 420975.879
Dordrecht | Einsteinstraat (Dordrecht) | 018 1420 | 127135-1500 Staal gegalvaniseerd 08,0m | 8 | 2010-07-08 | Hoogwerker gebruiken | Inspectie 2023 | 018 1420.1 | LW-SRDS2 5000LM 24A 730 DANB CV (4500lm dim10-40) Zagha | 2018-10-22 | LED 40W 3000K 5000lm | 2018-10-22 | 1 | CL 08 LED VERLICHTING | 23:00-06-00 Dim 10-40% | Citytouch OLC aanwezig | OV | 103189.257 | 420934.674
Dordrecht | Einsteinstraat (Dordrecht) | 019 1420 | 127135-1500 Staal gegalvaniseerd 08,0m | 8 | 1992-03-01 | Hoogwerker gebruiken | Inspectie 2023 | 019 1420.1 | LW-SRDS2 5000LM 24A 730 DANB CV (4500lm dim10-40) Zagha | 2018-10-22 | LED 40W 3000K 5000lm | 2018-10-22 | 1 | CL 08 LED VERLICHTING | 23:00-06-00 Dim 10-40% | Citytouch OLC aanwezig | OV | 103187.788 | 420900.304
Dordrecht | Eisingahof | 001 1430 | 127015 Staal gegalvaniseerd 03,5m | 3.5 | 2016-01-26 | Hoogwerker gebruiken | Inspectie 2019 | 001 1430.1 | KFK LED2WELL 1600lm | 2023-01-26 | LED 11W 3000K 1600lm | 2023-01-26 | 1 | CL 08 LED VERLICHTING | Nacht astronomisch in / uit |  | OV | 106075.488 | 422635.292
Dordrecht | Eisingahof | 002 1430 | 127015 Staal gegalvaniseerd 03,5m | 3.5 | 1983-01-01 | Hoogwerker gebruiken | Inspectie 2019 | 002 1430.1 | 132160 Ekra 20 helder lens 63 9W 1000 lumen 3000K RAL 9007 XiSR22 | 2024-10-24 | LED 09W 3000K 1000lm | 2024-10-24 | 1 | CL 08 LED VERLICHTING | Nacht astronomisch in / uit | Zhaga Ready | OV | 106060.566 | 422613.186
Dordrecht | Eisingahof | 003 1430 | 127015 Staal gegalvaniseerd 03,5m | 3.5 | 1983-02-01 | Hoogwerker gebruiken | Inspectie 2019 | 003 1430.1 | 2000 1xPLL36 E | 2005-12-01 | 310036 PL-L 36W/830 4P MASTER | 2024-10-30 17:51 | 1 | CL 01 PL-L EVSA 20.000u | Nacht astronomisch in / uit |  | OV | 106051.916 | 422639.724
Dordrecht | Eisingahof | 003A1430 | 127015 Staal gegalvaniseerd 03,5m | 3.5 | 1983-01-01 | Hoogwerker gebruiken | Inspectie 2019 | 003A1430.1 | 2000 1xPLL36 E | 2005-12-01 | 310036 PL-L 36W/830 4P MASTER | 2024-10-30 17:51 | 1 | CL 01 PL-L EVSA 20.000u | Nacht astronomisch in / uit |  | OV | 106043.712 | 422626.938
Dordrecht | Eisingahof | 004 1430 | 127015 Staal gegalvaniseerd 03,5m | 3.5 | 2005-12-01 | Hoogwerker gebruiken | Inspectie 2019 | 004 1430.1 | 2000 1xPLL36 E | 2005-12-01 | 310036 PL-L 36W/830 4P MASTER | 2024-10-30 17:51 | 1 | CL 01 PL-L EVSA 20.000u | Nacht astronomisch in / uit |  | OV | 106029.369 | 422616.474
Dordrecht | Eisingahof | 005 1430 | 127015 Staal gegalvaniseerd 03,5m | 3.5 | 1983-01-01 | Hoogwerker gebruiken | Inspectie 2019 | 005 1430.1 | 2000 1xPLL36 E | 2005-12-01 | 310036 PL-L 36W/830 4P MASTER | 2024-10-30 17:51 | 1 | CL 01 PL-L EVSA 20.000u | Nacht astronomisch in / uit |  | OV | 106024.714 | 422629.069
Dordrecht | Eisingahof | 005A1430 | 127015 Staal gegalvaniseerd 03,5m | 3.5 | 2019-03-01 | Hoogwerker gebruiken | Inspectie 2019 | 005A1430.1 | 2000 1xPLL36 E | 2005-12-01 | 310036 PL-L 36W/830 4P MASTER | 2024-10-30 17:52 | 1 | CL 01 PL-L EVSA 20.000u | Nacht astronomisch in / uit |  | OV | 106006.429 | 422631.119
Dordrecht | Eisingahof | 006 1430 | 127015 Staal gegalvaniseerd 03,5m | 3.5 | 2020-01-21 | Hoogwerker gebruiken | Inspectie 2024 | 006 1430.1 | 2000 1x PLL24 E | 1998-06-01 | 310024 PL-L 24W/830 4P MASTER | 2020-01-21 | 1 | CL 01 PL-L EVSA 20.000u | Nacht astronomisch in / uit |  | OV | 105993.486 | 422623.878
Dordrecht | Eisingahof | 006A1430 | 127015 Staal gegalvaniseerd 03,5m | 3.5 | 2005-12-01 | Hoogwerker gebruiken | Inspectie 2019 | 006A1430.1 | 2000 1xPLL36 E | 2005-12-01 | 310036 PL-L 36W/830 4P MASTER | 2024-10-30 17:52 | 1 | CL 01 PL-L EVSA 20.000u | Nacht astronomisch in / uit |  | OV | 106022.749 | 422648.836
Dordrecht | Eisingahof | 007 1430 | 127015 Staal gegalvaniseerd 03,5m | 3.5 | 1998-06-01 | Hoogwerker gebruiken | Inspectie 2019 | 007 1430.1 | 2000 1x PLL24 E | 2005-12-01 | 310024 PL-L 24W/830 4P MASTER | 2024-10-30 17:52 | 1 | CL 01 PL-L EVSA 20.000u | Nacht astronomisch in / uit |  | OV | 106013.071 | 422650.196
Dordrecht | Eisingahof | 008 1430 | 127085 Staal gegalvaniseerd 06,0m | 6 | 2005-12-01 | Hoogwerker gebruiken | Inspectie 2019 | 008 1430.1 | 2500 1xPLL24 E | 2005-12-01 | 310024 PL-L 24W/830 4P MASTER | 2024-10-30 17:53 | 1 | CL 01 PL-L EVSA 20.000u | Nacht astronomisch in / uit |  | OV | 106037.243 | 422657.435
Dordrecht | Eisingahof | 009 1430 | 127085 Staal gegalvaniseerd 06,0m DU | 6 | 2005-12-01 | Hoogwerker gebruiken | Inspectie 2019 | 009 1430.1 | 2500 1xPLL24 E | 2005-12-01 | 310024 PL-L 24W/830 4P MASTER | 2024-10-30 17:53 | 1 | CL 01 PL-L EVSA 20.000u | Nacht astronomisch in / uit |  | OV | 106022.374 | 422667.332
[8 empty] | 009 1430.2 | 2500 1xPLL24 E | 2005-12-01 | 310024 PL-L 24W/830 4P MASTER | 2024-10-30 17:53 | 1 | CL 01 PL-L EVSA 20.000u | Nacht astronomisch in / uit |  | OV
Dordrecht | Eisingahof | 010 1430 | 127085 Staal gegalvaniseerd 06,0m | 6 | 2005-12-01 | Hoogwerker gebruiken | Inspectie 2019 | 010 1430.1 | 2500 1xPLL24 E | 2005-12-01 | 310024 PL-L 24W/830 4P MASTER | 2024-10-30 17:53 | 1 | CL 01 PL-L EVSA 20.000u | Nacht astronomisch in / uit |  | OV | 106038.975 | 422674.349
Dordrecht | Eisingahof | 011 1430 | 127085 Staal gegalvaniseerd 06,0m DU | 6 | 2005-12-01 | Hoogwerker gebruiken | Inspectie 2019 | 011 1430.1 | 2500 1xPLL24 E | 2005-12-01 | 310024 PL-L 24W/830 4P MASTER | 2024-10-30 17:53 | 1 | CL 01 PL-L EVSA 20.000u | Nacht astronomisch in / uit |  | OV | 106024.228 | 422684.207
[8 empty] | 011 1430.2 | 2500 1xPLL24 E | 2005-12-01 | 310024 PL-L 24W/830 4P MASTER | 2024-10-30 17:54 | 1 | CL 01 PL-L EVSA 20.000u | Nacht astronomisch in / uit |  | OV
Dordrecht | Eisingahof | 012 1430 | 127015 Staal gegalvaniseerd 03,5m | 3.5 | 2009-03-23 | Hoogwerker gebruiken | Inspectie 2019 | 012 1430.1 | 2000 1x PLL24 E | 2005-12-01 | 310024 PL-L 24W/830 4P MASTER | 2024-10-30 17:54 | 1 | CL 01 PL-L EVSA 20.000u | Nacht astronomisch in / uit |  | OV | 106038.66 | 422697.143
Dordrecht | Eisingahof | 013 1430 | 127015 Staal gegalvaniseerd 03,5m | 3.5 | 1983-02-01 | Hoogwerker gebruiken | Inspectie 2019 | 013 1430.1 | 2000 1x PLL24 E | 2005-12-01 | 310024 PL-L 24W/830 4P MASTER | 2024-10-30 17:54 | 1 | CL 01 PL-L EVSA 20.000u | Nacht astronomisch in / uit |  | OV | 106012.313 | 422704.512
Dordrecht | Eisingahof | 014 1430 | 127015 Staal gegalvaniseerd 03,5m | 3.5 | 1983-03-01 | Ladder gebruiken | Inspectie 2019 | 014 1430.1 | 2000 1x PLL24 E | 2005-12-01 | 310024 PL-L 24W/830 4P MASTER | 2024-10-30 17:54 | 1 | CL 01 PL-L EVSA 20.000u | Nacht astronomisch in / uit |  | OV | 106061.464 | 422656.417
Dordrecht | Eisingahof | 015 1430 | 127015 Staal gegalvaniseerd 03,5m | 3.5 | 1983-03-01 | Ladder gebruiken | Inspectie 2019 | 015 1430.1 | 2000 1x PLL24 E | 2005-12-01 | 310024 PL-L 24W/830 4P MASTER | 2024-10-30 17:55 | 1 | CL 01 PL-L EVSA 20.000u | Nacht astronomisch in / uit |  | OV | 106064.367 | 422683.587
Dordrecht | Eisingahof | 016 1430 | 127015 Staal gegalvaniseerd 03,5m | 3.5 | 1983-03-01 | Ladder gebruiken | Inspectie 2019 | 016 1430.1 | 2000 1x PLL24 E | 2005-12-01 | 310024 PL-L 24W/830 4P MASTER | 2024-10-30 17:55 | 1 | CL 01 PL-L EVSA 20.000u | Nacht astronomisch in / uit |  | OV | 106067.496 | 422710.182
Dordrecht | Eisingahof | 017 1430 | 127015 Staal gegalvaniseerd 03,5m | 3.5 | 1983-03-01 | Ladder gebruiken | Inspectie 2019 | 017 1430.1 | 2000 1x PLL24 E | 2005-12-01 | 310024 PL-L 24W/830 4P MASTER | 2024-10-30 17:55 | 1 | CL 01 PL-L EVSA 20.000u | Nacht astronomisch in / uit |  | OV | 106041.06 | 422715.574
Dordrecht | Eisingahof | 018 1430 | 127015 Staal gegalvaniseerd 03,5m | 3.5 | 2005-12-01 | Ladder gebruiken | Inspectie 2019 | 018 1430.1 | 2000 1x PLL24 E | 2005-12-01 | 310024 PL-L 24W/830 4P MASTER | 2024-10-30 17:55 | 1 | CL 01 PL-L EVSA 20.000u | Nacht astronomisch in / uit |  | OV | 106014.98 | 422721.243
Dordrecht | Eisingahof | 019 1430 | 127015 Staal gegalvaniseerd 03,5m | 3.5 | 1983-03-01 | Ladder gebruiken | Inspectie 2019 | 019 1430.1 | 2000 1x PLL24 E | 2006-08-09 | 310024 PL-L 24W/830 4P MASTER | 2024-10-30 17:56 | 1 | CL 01 PL-L EVSA 20.000u | Nacht astronomisch in / uit |  | OV | 105991.637 | 422721.17
Dordrecht | Eisingahof | 020 1430 | 127015 Staal gegalvaniseerd 03,5m | 3.5 | 1998-06-01 | Ladder gebruiken | Inspectie 2019 | 020 1430.1 | 2000 1x PLL24 E | 1998-06-01 | 310024 PL-L 24W/830 4P MASTER | 2024-10-30 17:56 | 1 | CL 01 PL-L EVSA 20.000u | Nacht astronomisch in / uit |  | OV | 105973.608 | 422728.074
Dordrecht | Eisingahof | 021 1430 | 127015 Staal gegalvaniseerd 03,5m | 3.5 | 1983-03-01 | Ladder gebruiken | Inspectie 2019 | 021 1430.1 | 2000 1x PLL24 E | 2006-08-09 | 310024 PL-L 24W/830 4P MASTER | 2024-10-30 17:56 | 1 | CL 01 PL-L EVSA 20.000u | Nacht astronomisch in / uit |  | OV | 105957.438 | 422714.177
Dordrecht | Eisingahof | 022 1430 | 127015 Staal gegalvaniseerd 03,5m | 3.5 | 1983-03-01 | Ladder gebruiken | Inspectie 2019 | 022 1430.1 | 2000 1x PLL24 E | 2006-08-09 | 310024 PL-L 24W/830 4P MASTER | 2024-10-30 17:56 | 1 | CL 01 PL-L EVSA 20.000u | Nacht astronomisch in / uit |  | OV | 105934.237 | 422717.375
Dordrecht | Elf Morgen | 001 86571 | 127015 Staal gegalvaniseerd 03,5m | 6 | 2024-01-24 | Hoogwerker gebruiken | Inspectie 2024 | 001 86571.01 | KFK LED2WELL 1200lm | 2024-01-24 | LED 10W 3000K 1200lm | 2024-01-24 | 1 | CL 08 LED VERLICHTING | Nacht astronomisch in / uit |  | OV | 104658.821 | 420346.659
Dordrecht | Elf Morgen | 002 86571 | 127015 Staal gegalvaniseerd 03,5m | 6 | 2024-01-24 | Hoogwerker gebruiken | Inspectie 2024 | 002 86571.01 | KFK LED2WELL 1200lm | 2024-01-24 | LED 10W 3000K 1200lm | 2024-01-24 | 1 | CL 08 LED VERLICHTING | Nacht astronomisch in / uit |  | OV | 104634.551 | 420348.196
Dordrecht | Elf Morgen | 003 86571 | 127015 Staal gegalvaniseerd 03,5m | 6 | 2024-01-24 | Hoogwerker gebruiken | Inspectie 2024 | 003 86571.01 | KFK LED2WELL 1200lm | 2024-01-24 | LED 10W 3000K 1200lm | 2024-01-24 | 1 | CL 08 LED VERLICHTING | Nacht astronomisch in / uit |  | OV | 104613.42 | 420352.934
Dordrecht | Elf Morgen | 004 86571 | 127015 Staal gegalvaniseerd 03,5m | 6 | 2024-01-24 | Hoogwerker gebruiken | Inspectie 2024 | 004 86571.01 | KFK LED2WELL 1200lm | 2024-01-24 | LED 10W 3000K 1200lm | 2024-01-24 | 1 | CL 08 LED VERLICHTING | Nacht astronomisch in / uit |  | OV | 104596.578 | 420356.584
Dordrecht | Elf Morgen | 005 86571 | 127015 Staal gegalvaniseerd 03,5m | 6 | 2024-01-24 | Hoogwerker gebruiken | Inspectie 2024 | 005 86571.01 | KFK LED2WELL 1200lm | 2024-01-24 | LED 10W 3000K 1200lm | 2024-01-24 | 1 | CL 08 LED VERLICHTING | Nacht astronomisch in / uit |  | OV | 104583.908 | 420359.929
Dordrecht | Elf Morgen | 006 86571 | 127015 Staal gegalvaniseerd 03,5m | 6 | 2024-01-24 | Hoogwerker gebruiken | Inspectie 2024 | 006 86571.01 | KFK LED2WELL 1200lm | 2024-01-24 | LED 10W 3000K 1200lm | 2024-01-24 | 1 | CL 08 LED VERLICHTING | Nacht astronomisch in / uit |  | OV | 104579.346 | 420339.117
Dordrecht | Elf Morgen | 007 86571 | 127015 Staal gegalvaniseerd 03,5m | 6 | 2024-01-24 | Hoogwerker gebruiken | Inspectie 2024 | 007 86571.01 | KFK LED2WELL 1200lm | 2024-01-24 | LED 10W 3000K 1200lm | 2024-01-24 | 1 | CL 08 LED VERLICHTING | Nacht astronomisch in / uit |  | OV | 104579.219 | 420323.709
Dordrecht | Elf Morgen | 011 86571 | 127015 Staal gegalvaniseerd 03,5m | 6 | 2024-01-24 | Hoogwerker gebruiken | Inspectie 2024 | 011 86571.01 | KFK LED2WELL 1200lm | 2024-01-24 | LED 10W 3000K 1200lm | 2024-01-24 | 1 | CL 08 LED VERLICHTING | Nacht astronomisch in / uit |  | OV | 104569.638 | 420358.979
Dordrecht | Elf Morgen | 012 86571 | 127015 Staal gegalvaniseerd 03,5m | 6 | 2024-01-24 | Hoogwerker gebruiken | Inspectie 2024 | 012 86571.01 | KFK LED2WELL 1200lm | 2024-01-24 | LED 10W 3000K 1200lm | 2024-01-24 | 1 | CL 08 LED VERLICHTING | Nacht astronomisch in / uit |  | OV | 104549.226 | 420356.078
Dordrecht | Elf Morgen | 013 86571 | 127015 Staal gegalvaniseerd 03,5m | 6 | 2024-01-24 | Hoogwerker gebruiken | Inspectie 2024 | 013 86571.01 | KFK LED2WELL 1200lm | 2024-01-24 | LED 10W 3000K 1200lm | 2024-01-24 | 1 | CL 08 LED VERLICHTING | Nacht astronomisch in / uit |  | OV | 104533.218 | 420353.976
Dordrecht | Elf Morgen | 014 86571 | 127015 Staal gegalvaniseerd 03,5m | 6 | 2024-01-24 | Hoogwerker gebruiken | Inspectie 2024 | 014 86571.01 | KFK LED2WELL 1200lm | 2024-01-24 | LED 10W 3000K 1200lm | 2024-01-24 | 1 | CL 08 LED VERLICHTING | Nacht astronomisch in / uit |  | OV | 104517.31 | 420351.73
Dordrecht | Elf Morgen | 015 86571 | 127015 Staal gegalvaniseerd 03,5m | 6 | 2024-01-24 | Hoogwerker gebruiken | Inspectie 2024 | 015 86571.01 | KFK LED2WELL 1200lm | 2024-01-24 | LED 10W 3000K 1200lm | 2024-01-24 | 1 | CL 08 LED VERLICHTING | Nacht astronomisch in / uit |  | OV | 104505.271 | 420355.188
Dordrecht | Elf Morgen | 016 86571 | 127015 Staal gegalvaniseerd 03,5m | 6 | 2024-01-24 | Hoogwerker gebruiken | Inspectie 2024 | 016 86571.01 | KFK LED2WELL 1200lm | 2024-01-24 | LED 10W 3000K 1200lm | 2024-01-24 | 1 | CL 08 LED VERLICHTING | Nacht astronomisch in / uit |  | OV | 104490.35 | 420362.873
Dordrecht | Elf Morgen | 017 86571 | 127015 Staal gegalvaniseerd 03,5m | 6 | 2024-01-24 | Hoogwerker gebruiken | Inspectie 2024 | 017 86571.01 | KFK LED2WELL 1200lm | 2024-01-24 | LED 10W 3000K 1200lm | 2024-01-24 | 1 | CL 08 LED VERLICHTING | Nacht astronomisch in / uit |  | OV | 104473.799 | 420371.301
Dordrecht | Elfhuizen | 001 1435 | Overspanning 06,0m |  | 2022-03-23 | Hoogwerker gebruiken | Inspectie 2024 | 001 1435.1 | 132200 Blackbird Hanging ECO CRl70 L19 16LED RAL9006 Zhaga, 12kV SPD klasse 1 31W 4000lm | 2024-11-06 | LED 31W 3000K 4000lm | 2024-11-06 | 1 | CL 08 LED VERLICHTING | Dimmen 60% | Citytouch OLC aanwezig | OV | 105207.35 | 425126.566
Dordrecht | Elfhuizen | 002 1435 | Overspanning 06,0m |  | 2008-07-15 | Hoogwerker gebruiken | Inspectie 2024 | 002 1435.1 | 132200 Blackbird Hanging ECO CRl70 L19 16LED RAL9006 Zhaga, 12kV SPD klasse 1 31W 4000lm | 2024-11-06 | LED 31W 3000K 4000lm | 2024-11-06 | 1 | CL 08 LED VERLICHTING | Dimmen 60% | Citytouch OLC aanwezig | OV | 105180.79 | 425117.194
Dordrecht | Elfhuizen | 003 1435 | Overspanning 06,0m |  | 2008-07-15 | Hoogwerker gebruiken | Inspectie 2024 | 003 1435.1 | 132200 Blackbird Hanging ECO CRl70 L19 16LED RAL9006 Zhaga, 12kV SPD klasse 1 31W 4000lm | 2024-11-06 | LED 31W 3000K 4000lm | 2024-11-06 | 1 | CL 08 LED VERLICHTING | Dimmen 60% | Citytouch OLC aanwezig | OV | 105156.895 | 425111.886
Dordrecht | Elfhuizen | 004 1435 | Overspanning 06,0m |  | 2008-07-15 | Hoogwerker gebruiken | Inspectie 2024 | 004 1435.1 | 132200 Blackbird Hanging ECO CRl70 L19 16LED RAL9006 Zhaga, 12kV SPD klasse 1 31W 4000lm | 2024-11-06 | LED 31W 3000K 4000lm | 2024-11-06 | 1 | CL 08 LED VERLICHTING | Dimmen 60% | Citytouch OLC aanwezig | A125 | 105131.02 | 425108.863
Dordrecht | Elzenlaan | 001 1450 | 127040 Staal ggv 0,60m Paaltop con. | 6 | 2011-05-16 | Hoogwerker gebruiken | Inspectie 2023 | 001 1450.1 | Disq 2144 14LED | 2011-03-07 | LED 15W 4000K 1950lm | 2011-03-07 | 1 | CL 08 LED VERLICHTING | Nacht astronomisch in / uit |  | OV | 107906.663 | 423038.807
Dordrecht | Elzenlaan | 001A1450 | 127040 Staal ggv 0,60m Paaltop con. | 6 | 2009-06-17 | Hoogwerker gebruiken | Inspectie 2023 | 001A1450.1 | Disq 2144 14LED | 2011-03-07 | LED 15W 4000K 1950lm | 2011-03-07 | 1 | CL 08 LED VERLICHTING | Nacht astronomisch in / uit |  | OV | 107904.597 | 423010.839
Dordrecht | Elzenlaan | 002 1450 | 127040 Staal ggv 0,60m Paaltop con. | 6 | 2016-10-06 | Hoogwerker gebruiken | Inspectie 2023 | 002 1450.1 | Disq 2144 14LED | 2011-03-07 | LED 15W 4000K 1950lm | 2011-03-07 | 1 | CL 08 LED VERLICHTING | Nacht astronomisch in / uit |  | OV | 107906.028 | 422983.795
Dordrecht | Elzenlaan | 002A1450 | 127085 Staal gegalvaniseerd 06,0m | 6 | 1994-11-01 | Hoogwerker gebruiken | Inspectie 2023 | 002A1450.1 | LW-SRDS2 1600 LM 16A 730 DAME CC | 2019-04-01 | LED 13W 3000K 1600lm | 2019-04-01 | 1 | CL 08 LED VERLICHTING | Nacht astronomisch in / uit |  | OV | 107891.377 | 422970.593
Dordrecht | Elzenlaan | 003 1450 | 127085 Staal gegalvaniseerd 06,0m | 6 | 1994-11-01 | Hoogwerker gebruiken | Inspectie 2023 | 003 1450.1 | LW-SRDS2 1600 LM 16A 730 DAME CC | 2019-04-01 | LED 13W 3000K 1600lm | 2019-04-01 | 1 | CL 08 LED VERLICHTING | Nacht astronomisch in / uit |  | OV | 107867.123 | 422979.009
Dordrecht | Elzenlaan | 003A1450 | 127015 Staal gegalvaniseerd 03,5m | 3.5 | 2011-07-19 | Ladder gebruiken | Inspectie 2023 | 003A1450.1 | BDP102 GRN12 / 830 DRW PCC SI CLO D9 SRG10 | 2019-04-01 | LED 11W 3000K 1200lm | 2019-04-01 | 1 | CL 08 LED VERLICHTING | Nacht astronomisch in / uit |  | OV | 107926.11 | 422977.292
Dordrecht | Elzenlaan | 004 1450 | 127040 Staal ggv 0,60m Paaltop con. | 6 | 1988-06-01 | Hoogwerker gebruiken | Inspectie 2023 | 004 1450.1 | Disq 2144 14LED | 2011-03-07 | LED 15W 4000K 1950lm | 2011-03-07 | 1 | CL 08 LED VERLICHTING | Nacht astronomisch in / uit |  | OV | 107910.032 | 422955.192
Dordrecht | Elzenlaan | 004A1450 | 127015 Staal gegalvaniseerd 03,5m | 3.5 | 2011-07-19 | Ladder gebruiken | Inspectie 2023 | 004A1450.1 | BDP102 GRN12 / 830 DRW PCC SI CLO D9 SRG10 | 2019-04-01 | LED 11W 3000K 1200lm | 2019-04-01 | 1 | CL 08 LED VERLICHTING | Nacht astronomisch in / uit |  | OV | 107927.448 | 422950.286
Dordrecht | Elzenlaan | 005 1450 | 127040 Staal ggv 0,60m Paaltop con. | 6 | 1988-06-01 | Hoogwerker gebruiken | Inspectie 2023 | 005 1450.1 | Disq 2144 14LED | 2011-03-07 | LED 15W 4000K 1950lm | 2011-03-07 | 1 | CL 08 LED VERLICHTING | Nacht astronomisch in / uit |  | OV | 107919.863 | 422927.959
Dordrecht | Elzenlaan | 005A1450 | 127015 Staal gegalvaniseerd 03,5m | 3.5 | 2011-07-19 | Ladder gebruiken | Inspectie 2023 | 005A1450.1 | BDP102 GRN12 / 830 DRW PCC SI CLO D9 SRG10 | 2019-04-01 | LED 11W 3000K 1200lm | 2019-04-01 | 1 | CL 08 LED VERLICHTING | Nacht astronomisch in / uit |  | OV | 107928.914 | 422925.776
Dordrecht | Elzenlaan | 006 1450 | 127040 Staal ggv 0,60m Paaltop con. | 6 | 1988-06-01 | Hoogwerker gebruiken | Inspectie 2023 | 006 1450.1 | 131150 LW-SRDS2 13W 2000LM 24A 730 DAME CC G4 XiSR22 X XC 7040C3M SPD | 2024-01-19 | LED 13W 3000K 2000lm | 2024-01-19 | 1 | CL 08 LED VERLICHTING | Nacht astronomisch in / uit | Zhaga Ready | OV | 107913.283 | 422899.787
Dordrecht | Elzenlaan | 006A1450 | 127015 Staal gegalvaniseerd 03,5m | 3.5 | 2011-07-19 | Ladder gebruiken | Inspectie 2023 | 006A1450.1 | BDP102 GRN12 / 830 DRW PCC SI CLO D9 SRG10 | 2019-04-01 | LED 11W 3000K 1200lm | 2019-04-01 | 1 | CL 08 LED VERLICHTING | Nacht astronomisch in / uit |  | OV | 107930.113 | 422899.558
Dordrecht | Elzenlaan | 007 1450 | 127015 Staal gegalvaniseerd 03,5m | 3.5 | 1988-06-01 | Hoogwerker gebruiken | Inspectie 2023 | 007 1450.1 | BDP102 GRN12 / 830 DRW PCC SI CLO D9 SRG10 | 2019-04-01 | LED 11W 3000K 1200lm | 2019-04-01 | 1 | CL 08 LED VERLICHTING | Nacht astronomisch in / uit |  | OV | 107940.537 | 422887.302
Dordrecht | Elzenlaan | 008 1450 | 127015 Staal gegalvaniseerd 03,5m | 3.5 | 1988-06-01 | Hoogwerker gebruiken | Inspectie 2023 | 008 1450.1 | BDP102 GRN12 / 830 DRW PCC SI CLO D9 SRG10 | 2019-04-01 | LED 11W 3000K 1200lm | 2019-04-01 | 1 | CL 08 LED VERLICHTING | Nacht astronomisch in / uit |  | OV | 107966.082 | 422887.016
Dordrecht | Elzenlaan | 009 1450 | 127085 Staal gegalvaniseerd 06,0m | 6 | 1997-12-01 | Hoogwerker gebruiken | Inspectie 2023 | 009 1450.1 | LW-SRDS2 2000 LM 16A 730 DAME CC | 2019-04-01 | LED 16W 3000K 2000lm | 2019-04-01 | 1 | CL 08 LED VERLICHTING | Nacht astronomisch in / uit |  | OV | 107971.57 | 422922.361
Dordrecht | Elzenlaan | 009A1450 | 127015 Staal gegalvaniseerd 03,5m | 3.5 | 2019-04-01 | Hoogwerker gebruiken | Inspectie 2023 | 009A1450.1 | BDP102 GRN12 / 830 DRW PCC SI CLO D9 SRG10 | 2019-04-01 | LED 11W 3000K 1200lm | 2019-04-01 | 1 | CL 08 LED VERLICHTING | Nacht astronomisch in / uit |  | OV | 107971.386 | 422874.907
Dordrecht | Elzenlaan | 010 1450 | 127015 Staal gegalvaniseerd 03,5m | 3.5 | 1988-06-01 | Hoogwerker gebruiken | Inspectie 2023 | 010 1450.1 | BDP102 GRN12 / 830 DRW PCC SI CLO D9 SRG10 | 2019-04-01 | LED 11W 3000K 1200lm | 2019-04-01 | 1 | CL 08 LED VERLICHTING | Nacht astronomisch in / uit |  | OV | 107991.462 | 422886.583
Dordrecht | Elzenlaan | 010A1450 | 127015 Staal gegalvaniseerd 03,5m | 3.5 | 1988-05-01 | Hoogwerker gebruiken | Inspectie 2023 | 010A1450.1 | BDP102 GRN12 / 830 DRW PCC SI CLO D9 SRG10 | 2019-04-01 | LED 11W 3000K 1200lm | 2019-04-01 | 1 | CL 08 LED VERLICHTING | Nacht astronomisch in / uit |  | OV | 107982.668 | 422861.099
Dordrecht | Elzenlaan | 011 1450 | 127015 Staal gegalvaniseerd 03,5m | 3.5 | 1988-06-01 | Ladder gebruiken | Inspectie 2023 | 011 1450.1 | BDP102 GRN12 / 830 DRW PCC SI CLO D9 SRG10 | 2019-04-01 | LED 11W 3000K 1200lm | 2019-04-01 | 1 | CL 08 LED VERLICHTING | Nacht astronomisch in / uit |  | OV | 107955.81 | 422860.134
Dordrecht | Elzenlaan | 011A1450 | 127015 Staal gegalvaniseerd 03,5m | 3.5 | 2011-07-19 | Ladder gebruiken | Inspectie 2023 | 011A1450.1 | BDP102 GRN12 / 830 DRW PCC SI CLO D9 SRG10 | 2019-04-01 | LED 11W 3000K 1200lm | 2019-04-01 | 1 | CL 08 LED VERLICHTING | Nacht astronomisch in / uit |  | OV | 107931.923 | 422874.645
Dordrecht | Elzenlaan | 012 1450 | 127040 Staal ggv 0,60m Paaltop con. | 6 | 1988-06-01 | Hoogwerker gebruiken | Inspectie 2023 | 012 1450.1 | Disq 2144 14LED | 2011-03-07 | LED 15W 4000K 1950lm | 2011-03-07 | 1 | CL 08 LED VERLICHTING | Nacht astronomisch in / uit |  | OV | 107922.953 | 422877.935
Dordrecht | Elzenlaan | 012A1450 | 127015 Staal gegalvaniseerd 03,5m | 3.5 | 1997-12-01 | Ladder gebruiken | Inspectie 2023 | 012A1450.1 | BDP102 GRN12 / 830 DRW PCC SI CLO D9 SRG10 | 2019-04-01 | LED 11W 3000K 1200lm | 2019-04-01 | 1 | CL 08 LED VERLICHTING | Nacht astronomisch in / uit |  | OV | 107929.594 | 422856.871
Dordrecht | Elzenlaan | 013 1450 | 127040 Staal ggv 0,60m Paaltop con. | 6 | 1988-06-01 | Hoogwerker gebruiken | Inspectie 2023 | 013 1450.1 | Disq 2144 14LED | 2011-03-07 | LED 15W 4000K 1950lm | 2011-03-07 | 1 | CL 08 LED VERLICHTING | Nacht astronomisch in / uit |  | OV | 107916.05 | 422851.26
Dordrecht | Elzenlaan | 013A1450 | 127015 Staal gegalvaniseerd 03,5m | 3.5 | 2011-07-19 | Ladder gebruiken | Inspectie 2023 | 013A1450.1 | BDP102 GRN12 / 830 DRW PCC SI CLO D9 SRG10 | 2019-04-01 | LED 11W 3000K 1200lm | 2019-04-01 | 1 | CL 08 LED VERLICHTING | Nacht astronomisch in / uit |  | OV | 107933.929 | 422839.976
Dordrecht | Elzenlaan | 014 1450 | 127085 Staal gegalvaniseerd 06,0m | 6 | 1997-12-01 | Hoogwerker gebruiken | Inspectie 2023 | 014 1450.1 | LW-SRDS2 1600 LM 16A 730 DAME CC | 2019-04-01 | LED 13W 3000K 1600lm | 2019-04-01 | 1 | CL 08 LED VERLICHTING | Nacht astronomisch in / uit |  | OV | 107942.3 | 422822.586
Dordrecht | Elzenlaan | 015 1450 | 127085 Staal gegalvaniseerd 06,0m | 6 | 1997-12-01 | Hoogwerker gebruiken | Inspectie 2023 | 015 1450.1 | LW-SRDS2 2000 LM 16A 730 DAME CC | 2019-04-01 | LED 16W 3000K 2000lm | 2019-04-01 | 1 | CL 08 LED VERLICHTING | Nacht astronomisch in / uit |  | OV | 107968.383 | 422833.433
Dordrecht | Elzenlaan | 016 1450 | 127085 Staal gegalvaniseerd 06,0m | 6 | 1997-12-01 | Hoogwerker gebruiken | Inspectie 2023 | 016 1450.1 | LW-SRDS2 2000 LM 16A 730 DAME CC | 2019-04-01 | LED 16W 3000K 2000lm | 2019-04-01 | 1 | CL 08 LED VERLICHTING | Nacht astronomisch in / uit |  | OV | 107971.553 | 422811.205
Dordrecht | Elzenlaan | 017 1450 | 127040 Staal ggv 0,60m Paaltop con. | 6 | 1988-06-01 | Hoogwerker gebruiken | Inspectie 2023 | 017 1450.1 | Disq 2144 14LED | 2011-03-07 | LED 15W 4000K 1950lm | 2011-03-07 | 1 | CL 08 LED VERLICHTING | Nacht astronomisch in / uit |  | OV | 107925.58 | 422826.483
Dordrecht | Elzenlaan | 017A1450 | 127015 Staal gegalvaniseerd 03,5m | 3.5 | 2011-07-19 | Ladder gebruiken | Inspectie 2023 | 017A1450.1 | BDP102 GRN12 / 830 DRW PCC SI CLO D9 SRG10 | 2019-04-01 | LED 11W 3000K 1200lm | 2019-04-01 | 1 | CL 08 LED VERLICHTING | Nacht astronomisch in / uit |  | OV | 107936.038 | 422802.863
Dordrecht | Elzenlaan | 018 1450 | 127040 Staal ggv 0,60m Paaltop con. | 6 | 1988-06-01 | Hoogwerker gebruiken | Inspectie 2023 | 018 1450.1 | Disq 2144 14LED | 2011-03-07 | LED 15W 4000K 1950lm | 2011-03-07 | 1 | CL 08 LED VERLICHTING | Nacht astronomisch in / uit |  | OV | 107918.875 | 422797.663
Dordrecht | Elzenlaan | 018A1450 | 127015 Staal gegalvaniseerd 03,5m | 3.5 | 2011-07-19 | Ladder gebruiken | Inspectie 2023 | 018A1450.1 | BDP102 GRN12 / 830 DRW PCC SI CLO D9 SRG10 | 2019-04-01 | LED 11W 3000K 1200lm | 2019-04-01 | 1 | CL 08 LED VERLICHTING | Nacht astronomisch in / uit |  | OV | 107937.453 | 422778.018
Dordrecht | Elzenlaan | 019 1450 | 127040 Staal ggv 0,60m Paaltop con. | 6 | 1988-06-01 | Hoogwerker gebruiken | Inspectie 2023 | 019 1450.1 | Disq 2144 14LED | 2011-03-07 | LED 15W 4000K 1950lm | 2011-03-07 | 1 | CL 08 LED VERLICHTING | Nacht astronomisch in / uit |  | OV | 107929.45 | 422764.692
Dordrecht | Elzenlaan | 020 1450 | 127085 Staal gegalvaniseerd 06,0m | 6 | 1992-09-01 | Hoogwerker gebruiken | Inspectie 2023 | 020 1450.1 | LW-SRDS2 2000 LM 16A 730 DAME CC | 2019-04-01 | LED 16W 3000K 2000lm | 2019-04-01 | 1 | CL 08 LED VERLICHTING | Nacht astronomisch in / uit |  | OV | 107961.695 | 422766.477
Dordrecht | Elzenlaan | 020A1450 | 127015 Staal gegalvaniseerd 03,5m | 3.5 | 2011-07-19 | Ladder gebruiken | Inspectie 2023 | 020A1450.1 | BDP102 GRN12 / 830 DRW PCC SI CLO D9 SRG10 | 2019-04-01 | LED 11W 3000K 1200lm | 2019-04-01 | 1 | CL 08 LED VERLICHTING | Nacht astronomisch in / uit |  | OV | 107935.884 | 422752.607
Dordrecht | Elzenlaan | 021 1450 | 127040 Staal ggv 0,60m Paaltop con. | 6 | 1988-06-01 | Hoogwerker gebruiken | Inspectie 2023 | 021 1450.1 | Disq 2144 14LED | 2011-03-07 | LED 15W 4000K 1950lm | 2011-03-07 | 1 | CL 08 LED VERLICHTING | Nacht astronomisch in / uit |  | OV | 107922.235 | 422741.63
Dordrecht | Elzenlaan | 022 1450 | 127040 Staal ggv 0,60m Paaltop con. | 6 | 2016-11-03 | Hoogwerker gebruiken | Inspectie 2023 | 022 1450.1 | Disq 2144 14LED | 2011-03-07 | LED 15W 4000K 1950lm | 2011-03-07 | 1 | CL 08 LED VERLICHTING | Nacht astronomisch in / uit |  | OV | 107931.999 | 422712.018
Dordrecht | Elzenlaan | 023 1450 | 127040 Staal ggv 0,60m Paaltop con. | 6 | 1988-09-01 | Hoogwerker gebruiken | Inspectie 2023 | 023 1450.1 | Disq 2144 14LED | 2011-03-07 | LED 15W 4000K 1950lm | 2011-03-07 | 1 | CL 08 LED VERLICHTING | Nacht astronomisch in / uit |  | OV | 107928.487 | 422684.908
Dordrecht | Elzenlaan | 024 1450 | 127015 Staal gegalvaniseerd 03,5m | 3.5 | 1992-01-01 | Hoogwerker gebruiken | Inspectie 2024 | 024 1450.1 | 2000 1x PLL24 E | 2014-10-24 | 310024 PL-L 24W/830 4P MASTER | 2024-10-16 22:31 | 1 | CL 01 PL-L EVSA 20.000u | Nacht astronomisch in / uit |  | OV | 107967.375 | 422660.689
Dordrecht | Elzenlaan | 025 1450 | 127040 Staal ggv 0,60m Paaltop con. | 6 | 1997-05-01 | Hoogwerker gebruiken | Inspectie 2023 | 025 1450.1 | Disq 2144 14LED | 2011-03-07 | LED 15W 4000K 1950lm | 2011-03-07 | 1 | CL 08 LED VERLICHTING | Nacht astronomisch in / uit |  | OV | 107944.702 | 422656.88
Dordrecht | Elzenlaan | 026 1450 | 127015 Staal gegalvaniseerd 03,5m | 3.5 | 1997-05-01 | Ladder gebruiken | Inspectie 2024 | 026 1450.1 | 2000 1x PLL24 E | 2011-07-19 | 310024 PL-L 24W/830 4P MASTER | 2024-10-21 20:22 | 1 | CL 01 PL-L EVSA 20.000u | Nacht astronomisch in / uit |  | OV | 107932.815 | 422627.443
Dordrecht | Elzenlaan | 027 1450 | 127040 Staal ggv 0,60m Paaltop con. | 6 | 1988-09-01 | Hoogwerker gebruiken | Inspectie 2023 | 027 1450.1 | Disq 2144 14LED | 2014-04-16 | LED 15W 4000K 1950lm | 2014-04-16 | 1 | CL 08 LED VERLICHTING | Nacht astronomisch in / uit |  | OV | 107942.917 | 422625.694
Dordrecht | Elzenlaan | 028 1450 | 127040 Staal ggv 0,60m Paaltop con. | 6 | 1992-03-01 | Hoogwerker gebruiken | Inspectie 2023 | 028 1450.1 | Disq 2144 14LED | 2011-03-07 | LED 15W 4000K 1950lm | 2011-03-07 | 1 | CL 08 LED VERLICHTING | Nacht astronomisch in / uit |  | OV | 107960.236 | 422600.272
Dordrecht | Elzenlaan | 029 1450 | 127015 Staal gegalvaniseerd 03,5m | 3.5 | 1997-12-01 | Hoogwerker gebruiken | Inspectie 2024 | 029 1450.1 | 2000 1x PLL24 E | 2011-07-19 | 310024 PL-L 24W/830 4P MASTER | 2024-10-16 22:40 | 1 | CL 01 PL-L EVSA 20.000u | Nacht astronomisch in / uit |  | OV | 107930.739 | 422588.527
Dordrecht | Elzenlaan | 030 1450 | 127040 Staal ggv 0,60m Paaltop con. | 6 | 1988-09-01 | Hoogwerker gebruiken | Inspectie 2023 | 030 1450.1 | Disq 2144 14LED | 2011-03-07 | LED 15W 4000K 1950lm | 2011-03-07 | 1 | CL 08 LED VERLICHTING | Nacht astronomisch in / uit |  | OV | 107959.014 | 422567.124
Dordrecht | Elzenlaan | 031 1450 | 127015 Staal gegalvaniseerd 03,5m | 3.5 | 1997-12-01 | Ladder gebruiken | Inspectie 2024 | 031 1450.1 | 2000 1x PLL24 E | 2011-07-19 | 310024 PL-L 24W/830 4P MASTER | 2024-10-16 22:39 | 1 | CL 01 PL-L EVSA 20.000u | Nacht astronomisch in / uit |  | OV | 107977.824 | 422565.017
Dordrecht | Elzenlaan | 032 1450 | 127015 Staal gegalvaniseerd 03,5m | 3.5 | 1997-12-01 | Hoogwerker gebruiken | Inspectie 2024 | 032 1450.1 | 2000 1x PLL24 E | 2011-07-19 | 310024 PL-L 24W/830 4P MASTER | 2024-10-16 22:40 | 1 | CL 01 PL-L EVSA 20.000u | Nacht astronomisch in / uit |  | OV | 107949.803 | 422556.736
Dordrecht | Elzenlaan | 033 1450 | 127015 Staal gegalvaniseerd 03,5m | 3.5 | 1997-12-01 | Hoogwerker gebruiken | Inspectie 2024 | 033 1450.1 | 2000 1x PLL24 E | 2011-07-19 | 310024 PL-L 24W/830 4P MASTER | 2024-10-16 22:40 | 1 | CL 01 PL-L EVSA 20.000u | Nacht astronomisch in / uit |  | OV | 107928.945 | 422553.704
Dordrecht | Elzenlaan | 033A1450 | 127040 Staal ggv 0,60m Paaltop con. | 6 | 2011-07-27 | Hoogwerker gebruiken | Inspectie 2023 | 033A1450.1 | Disq 2144 14LED | 2011-07-27 | LED 15W 4000K 1950lm | 2011-07-27 | 1 | CL 08 LED VERLICHTING | Nacht astronomisch in / uit |  | OV | 107962.148 | 422550.408
Dordrecht | Elzenlaan | 034 1450 | 127040 Staal ggv 0,60m Paaltop con. | 6 | 1988-09-01 | Hoogwerker gebruiken | Inspectie 2023 | 034 1450.1 | Disq 2144 14LED | 2011-03-07 | LED 15W 4000K 1950lm | 2011-03-07 | 1 | CL 08 LED VERLICHTING | Nacht astronomisch in / uit |  | OV | 107976.784 | 422540.56
Dordrecht | Elzenlaan | 035 1450 | 127040 Staal ggv 0,60m Paaltop con. | 6 | 1988-09-01 | Hoogwerker gebruiken | Inspectie 2023 | 035 1450.1 | Disq 2144 14LED | 2011-03-07 | LED 15W 4000K 1950lm | 2011-03-07 | 1 | CL 08 LED VERLICHTING | Nacht astronomisch in / uit |  | OV | 107973.448 | 422509.245
Dordrecht | Elzenlaan | 036 1450 | 127040 Staal ggv 0,60m Paaltop con. | 6 | 1988-09-01 | Hoogwerker gebruiken | Inspectie 2023 | 036 1450.1 | Disq 2144 14LED | 2011-03-07 | LED 15W 4000K 1950lm | 2011-03-07 | 1 | CL 08 LED VERLICHTING | Nacht astronomisch in / uit |  | OV | 107991.704 | 422486.773
Dordrecht | Emmastraat (Dordrecht) | 001 1455 | 127085 Staal gegalvaniseerd 06,0m | 6 | 2005-08-17 | Hoogwerker gebruiken | Inspectie 2023 | 001 1455.1 | LW-SRDS2 1600 LM 16A 730 DAME CC | 2019-01-03 | LED 13W 3000K 1600lm | 2019-01-03 | 1 | CL 08 LED VERLICHTING | Nacht astronomisch in / uit |  | OV | 105889.336 | 424254.983
Dordrecht | Emmastraat (Dordrecht) | 002 1455 | 127085 Staal gegalvaniseerd 06,0m | 6 | 2005-08-17 | Hoogwerker gebruiken | Inspectie 2023 | 002 1455.1 | LW-SRDS2 1600 LM 16A 730 DAME CC | 2018-10-01 | LED 13W 3000K 1600lm | 2018-10-01 | 1 | CL 08 LED VERLICHTING | Nacht astronomisch in / uit |  | OV | 105874.946 | 424237.857
Dordrecht | Emmastraat (Dordrecht) | 003 1455 | 127085 Staal gegalvaniseerd 06,0m | 6 | 2005-08-17 | Hoogwerker gebruiken | Inspectie 2023 | 003 1455.1 | LW-SRDS2 1600 LM 16A 730 DAME CC | 2018-10-01 | LED 13W 3000K 1600lm | 2018-10-01 | 1 | CL 08 LED VERLICHTING | Nacht astronomisch in / uit |  | OV | 105850.71 | 424233.339
Dordrecht | Emmastraat (Dordrecht) | 004 1455 | 127085 Staal gegalvaniseerd 06,0m | 6 | 2005-08-17 | Hoogwerker gebruiken | Inspectie 2023 | 004 1455.1 | LW-SRDS2 1600 LM 16A 730 DAME CC | 2018-10-01 | LED 13W 3000K 1600lm | 2018-10-01 | 1 | CL 08 LED VERLICHTING | Nacht astronomisch in / uit |  | OV | 105831.048 | 424212.873
Dordrecht | Emmastraat (Dordrecht) | 005 1455 | 127030 Staal Verzinkt 4,5m TOP76 | 4.5 | 2003-09-19 | Hoogwerker gebruiken | Inspectie 2020 | 005 1455.1 | 2000 1xPLL36 E | 2003-09-19 | 310036 PL-L 36W/830 4P MASTER | 2020-02-24 | 1 | CL 01 PL-L EVSA 20.000u | Nacht astronomisch in / uit |  | OV | 105832.64 | 424199.47
Dordrecht | Emmastraat (Dordrecht) | 006 1455 | 127085 Staal gegalvaniseerd 06,0m | 6 | 1990-01-01 | Hoogwerker gebruiken | Inspectie 2023 | 006 1455.1 | LW-SRDS2 1600 LM 16A 730 DAME CC | 2018-10-01 | LED 13W 3000K 1600lm | 2018-10-01 | 1 | CL 08 LED VERLICHTING | Nacht astronomisch in / uit |  | OV | 105811.106 | 424213.056
Dordrecht | Emmastraat (Dordrecht) | 007 1455 | 127030 Staal Verzinkt 4,5m TOP76 | 4.5 | 2003-09-19 | Hoogwerker gebruiken | Inspectie 2020 | 007 1455.1 | 2000 1xPLL36 E | 2003-09-19 | 310036 PL-L 36W/830 4P MASTER | 2020-02-24 | 1 | CL 01 PL-L EVSA 20.000u | Nacht astronomisch in / uit |  | OV | 105815.822 | 424201.838
Dordrecht | Emmastraat (Dordrecht) | 008 1455 | 127030 Staal Verzinkt 4,5m TOP76 | 4.5 | 2003-09-19 | Hoogwerker gebruiken | Inspectie 2020 | 008 1455.1 | 2000 1xPLL36 E | 2003-09-19 | 310036 PL-L 36W/830 4P MASTER | 2020-02-24 | 1 | CL 01 PL-L EVSA 20.000u | Nacht astronomisch in / uit |  | OV | 105826.324 | 424181.946
Dordrecht | Emmastraat (Dordrecht) | 009 1455 | 127085 Staal gegalvaniseerd 06,0m | 6 | 1990-01-01 | Hoogwerker gebruiken | Inspectie 2023 | 009 1455.1 | LW-SRDS2 1600 LM 16A 730 DAME CC | 2018-10-01 | LED 13W 3000K 1600lm | 2018-10-01 | 1 | CL 08 LED VERLICHTING | Nacht astronomisch in / uit |  | OV | 105789.866 | 424201.375
Dordrecht | Emmastraat (Dordrecht) | 010 1455 | 127030 Staal Verzinkt 4,5m TOP76 | 4.5 | 2003-09-19 | Hoogwerker gebruiken | Inspectie 2020 | 010 1455.1 | 2000 1xPLL36 E | 2003-09-19 | 310036 PL-L 36W/830 4P MASTER | 2020-02-24 | 1 | CL 01 PL-L EVSA 20.000u | Nacht astronomisch in / uit |  | OV | 105797.536 | 424191.887
Dordrecht | Emmastraat (Dordrecht) | 011 1455 | 127030 Staal Verzinkt 4,5m TOP76 | 4.5 | 2003-09-19 | Hoogwerker gebruiken | Inspectie 2020 | 011 1455.1 | 2000 1xPLL36 E | 1996-09-01 | 310036 PL-L 36W/830 4P MASTER | 2020-02-24 | 1 | CL 01 PL-L EVSA 20.000u | Nacht astronomisch in / uit |  | OV | 105808.038 | 424171.627
Dordrecht | Engelbrechtstraat | 001 1465 | 127085 Staal gegalvaniseerd 06,0m | 6 | 2003-05-16 | Hoogwerker gebruiken | Inspectie 2022 | 001 1465.1 | Axia 2.1 WW 5187 8 led 690mA 2000lm | 2016-12-20 | LED 18W 3000K 2000lm | 2016-12-20 | 1 | CL 08 LED VERLICHTING | Nacht astronomisch in / uit |  | OV | 105347.104 | 424082.209
Dordrecht | Engelbrechtstraat | 003 1465 | 127085 Staal gegalvaniseerd 06,0m | 6 | 2003-05-16 | Hoogwerker gebruiken | Inspectie 2022 | 003 1465.1 | Axia 2.1 WW 5187 8 led 690mA 2000lm | 2016-12-20 | LED 18W 3000K 2000lm | 2016-12-20 | 1 | CL 08 LED VERLICHTING | Nacht astronomisch in / uit |  | OV | 105347.705 | 424055.381
Dordrecht | Engelbrechtstraat | 005 1465 | 127085 Staal gegalvaniseerd 06,0m | 6 | 2003-05-16 | Hoogwerker gebruiken | Inspectie 2022 | 005 1465.1 | Axia 2.1 WW 5187 8 led 690mA 2000lm | 2016-12-20 | LED 18W 3000K 2000lm | 2016-12-20 | 1 | CL 08 LED VERLICHTING | Nacht astronomisch in / uit |  | OV | 105367.313 | 424032.364
Dordrecht | Engelbrechtstraat | 006 1465 | 127085 Staal gegalvaniseerd 06,0m | 6 | 1981-12-01 | Hoogwerker gebruiken | Inspectie 2022 | 006 1465.1 | Axia 2.1 WW 5187 8 led 690mA 2000lm | 2016-12-20 | LED 18W 3000K 2000lm | 2016-12-20 | 1 | CL 08 LED VERLICHTING | Nacht astronomisch in / uit |  | OV | 105367.83 | 424005.013
Dordrecht | Engelbrechtstraat | 007 1465 | 127085 Staal gegalvaniseerd 06,0m | 6 | 2003-05-16 | Hoogwerker gebruiken | Inspectie 2022 | 007 1465.1 | Axia 2.1 WW 5187 8 led 690mA 2000lm | 2016-12-20 | LED 18W 3000K 2000lm | 2016-12-20 | 1 | CL 08 LED VERLICHTING | Nacht astronomisch in / uit |  | OV | 105386.439 | 423985.333
Dordrecht | Engelbrechtstraat | 009 1465 | 127085 Staal gegalvaniseerd 06,0m | 6 | 1981-12-01 | Hoogwerker gebruiken | Inspectie 2022 | 009 1465.1 | Axia 2.1 WW 5187 8 led 690mA 2000lm | 2016-12-20 | LED 18W 3000K 2000lm | 2016-12-20 | 1 | CL 08 LED VERLICHTING | Nacht astronomisch in / uit |  | OV | 105388.966 | 423952.069
Dordrecht | Engelenburgerbrug | 001 1470 | 127960 Gietijzeren Mast 03,0m De Nood | 3 | 2007-04-05 | Hoogwerker gebruiken | Inspectie 2024 | 001 1470.1 | 150110 Haagse kap A11 Elegance QL55 | 2007-04-05 | QL 55W/827 MASTER | 2007-10-17 | 1 | CL 11 QL 60.000u | Nacht astronomisch in / uit |  | OV | 104939.572 | 425450.828
Dordrecht | Engelenburgerbrug | 002 1470 | Gietijzeren Mast 03,0m vpl | 3 | 2007-04-05 | Hoogwerker gebruiken | Inspectie 2024 | 002 1470.1 | 150110 Haagse kap A11 Elegance QL55 | 2007-04-05 | QL 55W/827 MASTER | 2007-10-17 | 1 | CL 11 QL 60.000u | Nacht astronomisch in / uit |  | OV | 104932.762 | 425437.596
Dordrecht | Erasmuslaan | 001 1475 | St.Gecoat 04.5m Zwart top 76 | 4.5 | 1992-10-01 | Hoogwerker gebruiken | Inspectie 2022 | 001 1475.1 | STARLIGHT 24LED WW 350mA 27W RAL-9005 sym. 140mm | 2016-07-01 | LED 26 W 3000k 3400lm | 2016-07-01 | 1 | CL 08 LED VERLICHTING | Nacht astronomisch in / uit |  | OV | 104670.822 | 424600.969
Dordrecht | Erasmuslaan | 002 1475 | St.Gecoat 04.5m Zwart top 76 | 4.5 | 1992-10-01 | Hoogwerker gebruiken | Inspectie 2022 | 002 1475.1 | STARLIGHT 24LED WW 350mA 27W RAL-9005 sym. 140mm | 2016-07-01 | LED 26 W 3000k 3400lm | 2016-07-01 | 1 | CL 08 LED VERLICHTING | Nacht astronomisch in / uit |  | OV | 104645.966 | 424604.069
Dordrecht | Erasmuslaan | 003 1475 | St.Gecoat 04.5m Zwart top 76 | 4.5 | 1992-10-01 | Hoogwerker gebruiken | Inspectie 2022 | 003 1475.1 | STARLIGHT 24LED WW 350mA 27W RAL-9005 sym. 140mm | 2016-07-01 | LED 26 W 3000k 3400lm | 2016-07-01 | 1 | CL 08 LED VERLICHTING | Nacht astronomisch in / uit |  | OV | 104638.116 | 424575.419
Dordrecht | Erasmuslaan | 004 1475 | St.Gecoat 04.5m Zwart top 76 | 4.5 | 1992-10-01 | Hoogwerker gebruiken | Inspectie 2022 | 004 1475.1 | STARLIGHT 24LED WW 350mA 27W RAL-9005 sym. 140mm | 2016-07-01 | LED 26 W 3000k 3400lm | 2016-07-01 | 1 | CL 08 LED VERLICHTING | Nacht astronomisch in / uit |  | OV | 104662.694 | 424570.064
Dordrecht | Erasmuslaan | 005 1475 | St.Gecoat 04.5m Zwart top 76 | 4.5 | 1992-10-01 | Hoogwerker gebruiken | Inspectie 2022 | 005 1475.1 | STARLIGHT 24LED WW 350mA 27W RAL-9005 sym. 140mm | 2016-07-01 | LED 26 W 3000k 3400lm | 2016-07-01 | 1 | CL 08 LED VERLICHTING | Nacht astronomisch in / uit |  | OV | 104654.026 | 424538.569
Dordrecht | Erasmuslaan | 006 1475 | St.Gecoat 04.5m Zwart top 76 | 4.5 | 1992-10-01 | Hoogwerker gebruiken | Inspectie 2022 | 006 1475.1 | STARLIGHT 24LED WW 350mA 27W RAL-9005 sym. 140mm | 2016-07-01 | LED 26 W 3000k 3400lm | 2016-07-01 | 1 | CL 08 LED VERLICHTING | Nacht astronomisch in / uit |  | OV | 104630.084 | 424545.287
Dordrecht | Erasmuslaan | 007 1475 | St.Gecoat 04.5m Zwart top 76 | 4.5 | 1992-10-01 | Hoogwerker gebruiken | Inspectie 2022 | 007 1475.1 | STARLIGHT 24LED WW 350mA 27W RAL-9005 sym. 140mm | 2016-07-01 | LED 26 W 3000k 3400lm | 2016-07-01 | 1 | CL 08 LED VERLICHTING | Nacht astronomisch in / uit |  | OV | 104621.992 | 424515.246
Dordrecht | Erasmuslaan | 008 1475 | St.Gecoat 04.5m Zwart top 76 | 4.5 | 1992-10-01 | Hoogwerker gebruiken | Inspectie 2022 | 008 1475.1 | STARLIGHT 24LED WW 350mA 27W RAL-9005 sym. 140mm | 2016-07-01 | LED 26 W 3000k 3400lm | 2016-07-01 | 1 | CL 08 LED VERLICHTING | Nacht astronomisch in / uit |  | OV | 104646.115 | 424508.913
Dordrecht | Erasmuslaan | 009 1475 | St.Gecoat 04.5m Zwart top 76 | 4.5 | 1992-10-01 | Hoogwerker gebruiken | Inspectie 2022 | 009 1475.1 | STARLIGHT 24LED WW 350mA 27W RAL-9005 sym. 140mm | 2016-07-01 | LED 26 W 3000k 3400lm | 2016-07-01 | 1 | CL 08 LED VERLICHTING | Nacht astronomisch in / uit |  | OV | 104638.272 | 424479.541
Dordrecht | Erasmuslaan | 010 1475 | St.Gecoat 04.5m Zwart top 76 | 4.5 | 1992-10-01 | Hoogwerker gebruiken | Inspectie 2022 | 010 1475.1 | STARLIGHT 24LED WW 350mA 27W RAL-9005 sym. 140mm | 2016-07-01 | LED 26 W 3000k 3400lm | 2016-07-01 | 1 | CL 08 LED VERLICHTING | Nacht astronomisch in / uit |  | OV | 104613.86 | 424486.011
Dordrecht | Erasmuslaan | 011 1475 | St.Gecoat 04.5m Zwart top 76 | 4.5 | 1992-10-01 | Hoogwerker gebruiken | Inspectie 2022 | 011 1475.1 | STARLIGHT 24LED WW 350mA 27W RAL-9005 sym. 140mm | 2016-07-01 | LED 26 W 3000k 3400lm | 2016-07-01 | 1 | CL 08 LED VERLICHTING | Nacht astronomisch in / uit |  | OV | 104606.365 | 424458.396
Dordrecht | Erasmuslaan | 012 1475 | St.Gecoat 04.5m Zwart top 76 | 4.5 | 1992-10-01 | Hoogwerker gebruiken | Inspectie 2022 | 012 1475.1 | STARLIGHT 24LED WW 350mA 27W RAL-9005 sym. 140mm | 2016-07-01 | LED 26 W 3000k 3400lm | 2016-07-01 | 1 | CL 08 LED VERLICHTING | Nacht astronomisch in / uit |  | OV | 104630.807 | 424452.254
Dordrecht | Erasmuslaan | 013 1475 | St.Gecoat 04.5m Zwart top 76 | 4.5 | 1992-10-01 | Hoogwerker gebruiken | Inspectie 2022 | 013 1475.1 | STARLIGHT 24LED WW 350mA 27W RAL-9005 sym. 140mm | 2016-07-01 | LED 26 W 3000k 3400lm | 2016-07-01 | 1 | CL 08 LED VERLICHTING | Nacht astronomisch in / uit |  | OV | 104622.187 | 424420.147
Dordrecht | Erasmuslaan | 014 1475 | St.Gecoat 04.5m Zwart top 76 | 4.5 | 1992-10-01 | Hoogwerker gebruiken | Inspectie 2022 | 014 1475.1 | STARLIGHT 24LED WW 350mA 27W RAL-9005 sym. 140mm | 2016-07-01 | LED 26 W 3000k 3400lm | 2016-07-01 | 1 | CL 08 LED VERLICHTING | Nacht astronomisch in / uit |  | OV | 104597.199 | 424424.444
Dordrecht | Erasmuslaan | 015 1475 | St.Gecoat 04.5m Zwart top 76 | 4.5 | 1992-10-01 | Hoogwerker gebruiken | Inspectie 2022 | 015 1475.1 | STARLIGHT 24LED WW 350mA 27W RAL-9005 sym. 140mm | 2016-07-01 | LED 26 W 3000k 3400lm | 2016-07-01 | 1 | CL 08 LED VERLICHTING | Nacht astronomisch in / uit |  | OV | 104613.32 | 424386.313
Dordrecht | Erasmuslaan | 016 1475 | St.Gecoat 04.5m Zwart top 76 | 4.5 | 1992-10-01 | Hoogwerker gebruiken | Inspectie 2022 | 016 1475.1 | STARLIGHT 24LED WW 350mA 27W RAL-9005 sym. 140mm | 2016-07-01 | LED 26 W 3000k 3400lm | 2016-07-01 | 1 | CL 08 LED VERLICHTING | Nacht astronomisch in / uit |  | OV | 104588.544 | 424391.116
Dordrecht | Erica | 001 1480 | 127015 Staal gegalvaniseerd 03,5m | 3.5 | 1988-09-01 | Hoogwerker gebruiken | Inspectie 2020 | 001 1480.1 | 2000 1x PLL24 E | 2015-11-16 | 310024 PL-L 24W/830 4P MASTER | 2020-03-19 | 1 | CL 01 PL-L EVSA 20.000u | Nacht astronomisch in / uit |  | OV | 105542.054 | 423003
Dordrecht | Erica | 002 1480 | 127015 Staal gegalvaniseerd 03,5m | 3.5 | 1988-09-01 | Hoogwerker gebruiken | Inspectie 2023 | 002 1480.1 | KFK LED2WELL 1600lm overeenkomst | 2019-08-15 | LED 13W 3000K 1600lm | 2019-08-15 | 1 | CL 08 LED VERLICHTING | Nacht astronomisch in / uit |  | OV | 105529.633 | 422983.063
Dordrecht | Erica | 003 1480 | 127015 Staal gegalvaniseerd 03,5m | 3.5 | 1988-09-01 | Ladder gebruiken | Inspectie 2020 | 003 1480.1 | 2000 1x PLL24 E | 2015-11-16 | 310024 PL-L 24W/830 4P MASTER | 2020-03-19 | 1 | CL 01 PL-L EVSA 20.000u | Nacht astronomisch in / uit |  | OV | 105512.143 | 422984.303
Dordrecht | Erica | 004 1480 | 127015 Staal gegalvaniseerd 03,5m | 3.5 | 1988-09-01 | Hoogwerker gebruiken | Inspectie 2020 | 004 1480.1 | 2000 1x PLL24 E | 2015-11-16 | 310024 PL-L 24W/830 4P MASTER | 2020-03-19 | 1 | CL 01 PL-L EVSA 20.000u | Nacht astronomisch in / uit |  | OV | 105509.168 | 422964.834
Dordrecht | Erica | 005 1480 | 127015 Staal gegalvaniseerd 03,5m | 3.5 | 2015-11-16 | Hoogwerker gebruiken | Inspectie 2020 | 005 1480.1 | 2000 1x PLL24 E | 2015-11-16 | 310024 PL-L 24W/830 4P MASTER | 2020-03-19 | 1 | CL 01 PL-L EVSA 20.000u | Nacht astronomisch in / uit |  | OV | 105495.993 | 422969.905
Dordrecht | Erica | 006 1480 | 127015 Staal gegalvaniseerd 03,5m | 3.5 | 2015-11-16 | Hoogwerker gebruiken | Inspectie 2020 | 006 1480.1 | 2000 1x PLL24 E | 2015-11-16 | 310024 PL-L 24W/830 4P MASTER | 2020-03-19 | 1 | CL 01 PL-L EVSA 20.000u | Nacht astronomisch in / uit |  | OV | 105513.597 | 422958.577
Dordrecht | Erkentrudenstraat | 001 1485 | 127085 Staal gegalvaniseerd 06,0m | 6 | 2006-04-24 | Hoogwerker gebruiken | Inspectie 2020 | 001 1485.1 | 2500 1xPLL36 E | 2006-04-24 | 310036 PL-L 36W/830 4P MASTER | 2020-01-24 | 1 | CL 01 PL-L EVSA 20.000u | Nacht astronomisch in / uit |  | OV | 106167.096 | 424184.835
Dordrecht | Ernst Casimirstraat | 001 0880 | 127085 Staal gegalvaniseerd 06,0m | 6 | 1974-12-01 | Hoogwerker gebruiken | Project MVV 2024 Pr Bernhardstraat Rioleren | 001 0880.1 | Axia 2.1 WW 5187 8 led 690mA 2000lm | 2016-12-20 | LED 18W 3000K 2000lm | 2016-12-20 | 1 | CL 08 LED VERLICHTING | Nacht astronomisch in / uit |  | OV | 105294.467 | 424068.329
Dordrecht | Ernst Casimirstraat | 004 0880 | 127085 Staal gegalvaniseerd 06,0m | 6 | 1974-12-01 | Hoogwerker gebruiken | Project MVV 2024 Pr Bernhardstraat Rioleren | 004 0880.1 | Axia 2.1 WW 5187 8 led 690mA 2000lm | 2016-12-20 | LED 18W 3000K 2000lm | 2016-12-20 | 1 | CL 08 LED VERLICHTING | Nacht astronomisch in / uit |  | OV | 105295.686 | 424037.946
Dordrecht | Ernst Casimirstraat | 009 0880 | 127085 Staal gegalvaniseerd 06,0m | 6 | 1974-12-01 | Hoogwerker gebruiken | Project MVV 2024 Pr Bernhardstraat Rioleren | 009 0880.1 | Axia 2.1 WW 5187 8 led 690mA 2000lm | 2016-12-20 | LED 18W 3000K 2000lm | 2016-12-20 | 1 | CL 08 LED VERLICHTING | Nacht astronomisch in / uit |  | OV | 105314.272 | 424014.031
Dordrecht | Ernst Casimirstraat | 010 0880 | 127085 Staal gegalvaniseerd 06,0m | 6 | 1974-12-01 | Hoogwerker gebruiken | Project MVV 2024 Pr Bernhardstraat Rioleren | 010 0880.1 | Axia 2.1 WW 5187 8 led 690mA 2000lm | 2016-12-20 | LED 18W 3000K 2000lm | 2016-12-20 | 1 | CL 08 LED VERLICHTING | Nacht astronomisch in / uit |  | OV | 105315.234 | 423984.487
Dordrecht | Ernst Casimirstraat | 012 0880 | 127085 Staal gegalvaniseerd 06,0m | 6 | 1974-12-01 | Hoogwerker gebruiken | Project MVV 2024 Pr Bernhardstraat Rioleren | 012 0880.1 | Axia 2.1 WW 5187 8 led 690mA 2000lm | 2016-12-20 | LED 18W 3000K 2000lm | 2016-12-20 | 1 | CL 08 LED VERLICHTING | Nacht astronomisch in / uit |  | OV | 105333.753 | 423959.976
Dordrecht | Ernst Casimirstraat | 015 0880 | 127085 Staal gegalvaniseerd 06,0m | 6 | 1974-12-01 | Hoogwerker gebruiken | Project MVV 2024 Pr Bernhardstraat Rioleren | 015 0880.1 | Axia 2.1 WW 5187 8 led 690mA 2000lm | 2016-12-20 | LED 18W 3000K 2000lm | 2016-12-20 | 1 | CL 08 LED VERLICHTING | Nacht astronomisch in / uit |  | OV | 105334.763 | 423929.597
Dordrecht | Esdoornlaan (Dordrecht) | 001 1490 | 127015 Staal gegalvaniseerd 03,5m | 3.5 | 1985-03-01 | Hoogwerker gebruiken | Inspectie 2023 | 001 1490.1 | BDP102 GRN15 / 830 DRW PCC SI CLO D9 SRG10 | 2019-05-29 | LED 13W 3000K 1500lm | 2019-05-29 | 1 | CL 08 LED VERLICHTING | Nacht astronomisch in / uit |  | OV | 108109.646 | 422987.632
Dordrecht | Esdoornlaan (Dordrecht) | 002 1490 | 127015 Staal gegalvaniseerd 03,5m | 3.5 | 1985-03-01 | Hoogwerker gebruiken | Inspectie 2023 | 002 1490.1 | BDP102 GRN15 / 830 DRW PCC SI CLO D9 SRG10 | 2019-04-01 | LED 13W 3000K 1500lm | 2019-04-01 | 1 | CL 08 LED VERLICHTING | Nacht astronomisch in / uit |  | OV | 108105.826 | 422962.522
Dordrecht | Esdoornlaan (Dordrecht) | 003 1490 | 127085 Staal gegalvaniseerd 06,0m | 6 | 1999-12-17 | Hoogwerker gebruiken | Inspectie 2023 | 003 1490.1 | LW-SRDS2 2000 LM 16A 730 DAME CC | 2019-04-01 | LED 16W 3000K 2000lm | 2019-04-01 | 1 | CL 08 LED VERLICHTING | Nacht astronomisch in / uit |  | OV | 108107.376 | 422955.013
Dordrecht | Esdoornlaan (Dordrecht) | 004 1490 | 127085 Staal gegalvaniseerd 06,0m | 6 | 1999-12-17 | Hoogwerker gebruiken | Inspectie 2023 | 004 1490.1 | LW-SRDS2 2000 LM 16A 730 DAME CC | 2019-04-01 | LED 16W 3000K 2000lm | 2019-04-01 | 1 | CL 08 LED VERLICHTING | Nacht astronomisch in / uit |  | OV | 108126.129 | 422969.173
Dordrecht | Esdoornlaan (Dordrecht) | 005 1490 | 127085 Staal gegalvaniseerd 06,0m | 6 | 1999-12-17 | Hoogwerker gebruiken | Inspectie 2023 | 005 1490.1 | LW-SRDS2 2000 LM 16A 730 DAME CC | 2019-04-01 | LED 16W 3000K 2000lm | 2019-04-01 | 1 | CL 08 LED VERLICHTING | Nacht astronomisch in / uit |  | OV | 108121.865 | 422941.281
Dordrecht | Esdoornlaan (Dordrecht) | 006 1490 | 127085 Staal gegalvaniseerd 06,0m | 6 | 1999-12-17 | Hoogwerker gebruiken | Inspectie 2023 | 006 1490.1 | LW-SRDS2 2000 LM 16A 730 DAME CC | 2019-04-01 | LED 16W 3000K 2000lm | 2019-04-01 | 1 | CL 08 LED VERLICHTING | Nacht astronomisch in / uit |  | OV | 108103.593 | 422929.811
Dordrecht | Esdoornlaan (Dordrecht) | 007 1490 | 127015 Staal gegalvaniseerd 03,5m | 3.5 | 1990-01-01 | Hoogwerker gebruiken | Inspectie 2023 | 007 1490.1 | BDP102 GRN15 / 830 DRW PCC SI CLO D9 SRG10 | 2019-04-01 | LED 13W 3000K 1500lm | 2019-04-01 | 1 | CL 08 LED VERLICHTING | Nacht astronomisch in / uit |  | OV | 108101.904 | 422936.616
Dordrecht | Esdoornlaan (Dordrecht) | 008 1490 | 127015 Staal gegalvaniseerd 03,5m | 3.5 | 2003-09-15 | Hoogwerker gebruiken | Inspectie 2023 | 008 1490.1 | BDP102 GRN15 / 830 DRW PCC SI CLO D9 SRG10 | 2019-04-01 | LED 13W 3000K 1500lm | 2019-04-01 | 1 | CL 08 LED VERLICHTING | Nacht astronomisch in / uit |  | OV | 108083.143 | 422923.939
Dordrecht | Esdoornlaan (Dordrecht) | 009 1490 | 127015 Staal gegalvaniseerd 03,5m | 3.5 | 2005-06-29 | Hoogwerker gebruiken | Inspectie 2023 | 009 1490.1 | BDP102 GRN12 / 830 DRW PCC SI CLO D9 SRG10 | 2019-04-01 | LED 11W 3000K 1200lm | 2019-04-01 | 1 | CL 08 LED VERLICHTING | Nacht astronomisch in / uit |  | OV | 108081.95 | 422913.48
Dordrecht | Esdoornlaan (Dordrecht) | 010 1490 | 127015 Staal gegalvaniseerd 03,5m | 3.5 | 1990-01-01 | Hoogwerker gebruiken | Inspectie 2023 | 010 1490.1 | BDP102 GRN15 / 830 DRW PCC SI CLO D9 SRG10 | 2019-04-01 | LED 13W 3000K 1500lm | 2019-04-01 | 1 | CL 08 LED VERLICHTING | Nacht astronomisch in / uit |  | OV | 108056.516 | 422934.773
Dordrecht | Esdoornlaan (Dordrecht) | 011 1490 | 127015 Staal gegalvaniseerd 03,5m | 3.5 | 1992-01-01 | Ladder gebruiken | Inspectie 2023 | 011 1490.1 | BDP102 GRN12 / 830 DRW PCC SI CLO D9 SRG10 | 2019-04-01 | LED 11W 3000K 1200lm | 2019-04-01 | 1 | CL 08 LED VERLICHTING | Nacht astronomisch in / uit |  | OV | 108025.777 | 422935.81
Dordrecht | Esdoornlaan (Dordrecht) | 012 1490 | 127015 Staal gegalvaniseerd 03,5m | 3.5 | 1991-11-01 | Ladder gebruiken | Inspectie 2023 | 012 1490.1 | BDP102 GRN12 / 830 DRW PCC SI CLO D9 SRG10 | 2019-04-01 | LED 11W 3000K 1200lm | 2019-04-01 | 1 | CL 08 LED VERLICHTING | Nacht astronomisch in / uit |  | OV | 108038.664 | 422926.465
Dordrecht | Esdoornlaan (Dordrecht) | 013 1490 | 127015 Staal gegalvaniseerd 03,5m | 3.5 | 1990-01-01 | Hoogwerker gebruiken | Inspectie 2023 | 013 1490.1 | BDP102 GRN20 / 830 DRW PCC SI CLO D9 SRG10 | 2019-04-01 | LED 16W 3000K 2000lm | 2019-04-01 | 1 | CL 08 LED VERLICHTING | Nacht astronomisch in / uit |  | OV | 108065.068 | 422911.197
Dordrecht | Esdoornlaan (Dordrecht) | 014 1490 | 127015 Staal gegalvaniseerd 03,5m | 3.5 | 1991-11-01 | Ladder gebruiken | Inspectie 2023 | 014 1490.1 | BDP102 GRN12 / 830 DRW PCC SI CLO D9 SRG10 | 2019-04-01 | LED 11W 3000K 1200lm | 2019-04-01 | 1 | CL 08 LED VERLICHTING | Nacht astronomisch in / uit |  | OV | 108038.042 | 422907.447
Dordrecht | Esdoornlaan (Dordrecht) | 015 1490 | 127015 Staal gegalvaniseerd 03,5m | 3.5 | 2009-11-02 | Hoogwerker gebruiken | Inspectie 2023 | 015 1490.1 | BDP102 GRN20 / 830 DRW PCC SI CLO D9 SRG10 | 2019-04-01 | LED 16W 3000K 2000lm | 2019-04-01 | 1 | CL 08 LED VERLICHTING | Nacht astronomisch in / uit |  | OV | 108050.088 | 422897.163
Dordrecht | Esdoornlaan (Dordrecht) | 016 1490 | 127085 Staal gegalvaniseerd 06,0m | 6 | 1997-12-01 | Hoogwerker gebruiken | Inspectie 2023 | 016 1490.1 | LW-SRDS2 2000 LM 16A 730 DAME CC | 2019-04-01 | LED 16W 3000K 2000lm | 2019-04-01 | 1 | CL 08 LED VERLICHTING | Nacht astronomisch in / uit |  | OV | 108018.08 | 422884.311
Dordrecht | Esdoornlaan (Dordrecht) | 017 1490 | 127085 Staal gegalvaniseerd 06,0m | 6 | 1997-12-01 | Hoogwerker gebruiken | Inspectie 2023 | 017 1490.1 | LW-SRDS2 2000 LM 16A 730 DAME CC | 2019-04-01 | LED 16W 3000K 2000lm | 2019-04-01 | 1 | CL 08 LED VERLICHTING | Nacht astronomisch in / uit |  | OV | 108014.469 | 422903.735
Dordrecht | Esdoornlaan (Dordrecht) | 018 1490 | 127015 Staal gegalvaniseerd 03,5m | 3.5 | 1992-01-01 | Hoogwerker gebruiken | Inspectie 2023 | 018 1490.1 | BDP102 GRN20 / 830 DRW PCC SI CLO D9 SRG10 | 2019-04-01 | LED 16W 3000K 2000lm | 2019-04-01 | 1 | CL 08 LED VERLICHTING | Nacht astronomisch in / uit |  | OV | 108058.37 | 422868.277
Dordrecht | Esdoornlaan (Dordrecht) | 019 1490 | 127015 Staal gegalvaniseerd 03,5m | 3.5 | 2005-06-29 | Hoogwerker gebruiken | Inspectie 2024 | 019 1490.1 | 2000 1x PLL24 E | 2005-06-29 | 310024 PL-L 24W/830 4P MASTER | 2024-10-16 22:44 | 1 | CL 01 PL-L EVSA 20.000u | Nacht astronomisch in / uit |  | OV | 108066.606 | 422847.704
Dordrecht | Esdoornlaan (Dordrecht) | 020 1490 | 127015 Staal gegalvaniseerd 03,5m | 3.5 | 2005-06-29 | Hoogwerker gebruiken | Inspectie 2024 | 020 1490.1 | 2000 1x PLL24 E | 2005-06-29 | 310024 PL-L 24W/830 4P MASTER | 2024-10-16 22:43 | 1 | CL 01 PL-L EVSA 20.000u | Nacht astronomisch in / uit |  | OV | 108089.599 | 422844.09
Dordrecht | Esdoornlaan (Dordrecht) | 021 1490 | 127015 Staal gegalvaniseerd 03,5m | 3.5 | 1992-01-01 | Hoogwerker gebruiken | Inspectie 2023 | 021 1490.1 | BDP102 GRN20 / 830 DRW PCC SI CLO D9 SRG10 | 2019-04-01 | LED 16W 3000K 2000lm | 2019-04-01 | 1 | CL 08 LED VERLICHTING | Nacht astronomisch in / uit |  | OV | 108041.308 | 422841.15
Dordrecht | Esdoornlaan (Dordrecht) | 022 1490 | 127015 Staal gegalvaniseerd 03,5m | 3.5 | 1982-06-01 | Hoogwerker gebruiken | Inspectie 2023 | 022 1490.1 | BDP102 GRN15 / 830 DRW PCC SI CLO D9 SRG10 | 2019-04-01 | LED 13W 3000K 1500lm | 2019-04-01 | 1 | CL 08 LED VERLICHTING | Nacht astronomisch in / uit |  | OV | 108037.139 | 422816.223
Dordrecht | Esdoornlaan (Dordrecht) | 023 1490 | 127015 Staal gegalvaniseerd 03,5m | 3.5 | 1982-06-01 | Hoogwerker gebruiken | Inspectie 2023 | 023 1490.1 | BDP102 GRN15 / 830 DRW PCC SI CLO D9 SRG10 | 2019-04-01 | LED 13W 3000K 1500lm | 2019-04-01 | 1 | CL 08 LED VERLICHTING | Nacht astronomisch in / uit |  | OV | 108024.296 | 422802.459
Dordrecht | Esdoornlaan (Dordrecht) | 024 1490 | 127015 Staal gegalvaniseerd 03,5m | 3.5 | 2009-10-12 | Hoogwerker gebruiken | Inspectie 2023 | 024 1490.1 | BDP102 GRN15 / 830 DRW PCC SI CLO D9 SRG10 | 2019-04-01 | LED 13W 3000K 1500lm | 2019-04-01 | 1 | CL 08 LED VERLICHTING | Nacht astronomisch in / uit |  | OV | 108014.621 | 422819.227
Dordrecht | Esdoornlaan (Dordrecht) | 025 1490 | 127040 Staal ggv 0,60m Paaltop con. | 6 | 1992-02-01 | Hoogwerker gebruiken | Inspectie 2023 | 025 1490.1 | VP1011 WW RAL-7036 | 2019-04-18 | LED 16W 3000K 2000lm | 2019-04-18 | 1 | CL 08 LED VERLICHTING | Nacht astronomisch in / uit |  | OV | 108007.098 | 422841.683
Dordrecht | Esdoornlaan (Dordrecht) | 026 1490 | 127085 Staal gegalvaniseerd 06,0m | 6 | 2009-10-12 | Hoogwerker gebruiken | Inspectie 2023 | 026 1490.1 | LW-SRDS2 2000 LM 16A 730 DAME CC | 2019-04-01 | LED 16W 3000K 2000lm | 2019-04-01 | 1 | CL 08 LED VERLICHTING | Nacht astronomisch in / uit |  | OV | 107990.232 | 422851.1
Dordrecht | Esdoornlaan (Dordrecht) | 027 1490 | 127015 Staal gegalvaniseerd 03,5m | 3.5 | 1982-06-01 | Hoogwerker gebruiken | Inspectie 2023 | 027 1490.1 | BDP102 GRN15 / 830 DRW PCC SI CLO D9 SRG10 | 2019-05-29 | LED 13W 3000K 1500lm | 2019-05-29 | 1 | CL 08 LED VERLICHTING | Nacht astronomisch in / uit |  | OV | 107998.36 | 422801.956
Dordrecht | Esdoornlaan (Dordrecht) | 028 1490 | 127015 Staal gegalvaniseerd 03,5m | 3.5 | 2009-10-12 | Hoogwerker gebruiken | Inspectie 2023 | 028 1490.1 | BDP102 GRN15 / 830 DRW PCC SI CLO D9 SRG10 | 2019-04-01 | LED 13W 3000K 1500lm | 2019-04-01 | 1 | CL 08 LED VERLICHTING | Nacht astronomisch in / uit |  | OV | 107991.114 | 422791.28
Dordrecht | Esdoornlaan (Dordrecht) | 029 1490 | 127015 Staal gegalvaniseerd 03,5m | 3.5 | 1992-01-01 | Hoogwerker gebruiken | Inspectie 2023 | 029 1490.1 | BDP102 GRN15 / 830 DRW PCC SI CLO D9 SRG10 | 2019-04-01 | LED 13W 3000K 1500lm | 2019-04-01 | 1 | CL 08 LED VERLICHTING | Nacht astronomisch in / uit |  | OV | 108016.516 | 422791.53
Dordrecht | Esdoornlaan (Dordrecht) | 030 1490 | 127015 Staal gegalvaniseerd 03,5m | 3.5 | 1992-01-01 | Hoogwerker gebruiken | Inspectie 2023 | 030 1490.1 | BDP102 GRN15 / 830 DRW PCC SI CLO D9 SRG10 | 2019-04-01 | LED 13W 3000K 1500lm | 2019-04-01 | 1 | CL 08 LED VERLICHTING | Nacht astronomisch in / uit |  | OV | 108041.845 | 422796.643
Dordrecht | Esdoornlaan (Dordrecht) | 031 1490 | 127015 Staal gegalvaniseerd 03,5m | 3.5 | 1992-04-01 | Hoogwerker gebruiken | Inspectie 2023 | 031 1490.1 | BDP102 GRN12 / 830 DRW PCC SI CLO D9 SRG10 | 2019-04-01 | LED 11W 3000K 1200lm | 2019-04-01 | 1 | CL 08 LED VERLICHTING | Nacht astronomisch in / uit |  | OV | 108021.049 | 422771.675
Dordrecht | Esdoornlaan (Dordrecht) | 032 1490 | 127015 Staal gegalvaniseerd 03,5m | 3.5 | 1997-12-01 | Hoogwerker gebruiken | Inspectie 2023 | 032 1490.1 | BDP102 GRN15 / 830 DRW PCC SI CLO D9 SRG10 | 2019-04-01 | LED 13W 3000K 1500lm | 2019-04-01 | 1 | CL 08 LED VERLICHTING | Nacht astronomisch in / uit |  | OV | 108037.395 | 422768.591
Dordrecht | Esdoornlaan (Dordrecht) | 033 1490 | 127015 Staal gegalvaniseerd 03,5m | 3.5 | 1992-04-01 | Ladder gebruiken | Inspectie 2023 | 033 1490.1 | BDP102 GRN12 / 830 DRW PCC SI CLO D9 SRG10 | 2019-04-01 | LED 11W 3000K 1200lm | 2019-04-01 | 1 | CL 08 LED VERLICHTING | Nacht astronomisch in / uit |  | OV | 108016.58 | 422754.301
Dordrecht | Esdoornlaan (Dordrecht) | 034 1490 | 127015 Staal gegalvaniseerd 03,5m | 3.5 | 1992-01-01 | Hoogwerker gebruiken | Inspectie 2023 | 034 1490.1 | BDP102 GRN15 / 830 DRW PCC SI CLO D9 SRG10 | 2019-04-01 | LED 13W 3000K 1500lm | 2019-04-01 | 1 | CL 08 LED VERLICHTING | Nacht astronomisch in / uit |  | OV | 108033.526 | 422742.98
Dordrecht | Esdoornlaan (Dordrecht) | 035 1490 | 127015 Staal gegalvaniseerd 03,5m | 3.5 | 1992-01-01 | Hoogwerker gebruiken | Inspectie 2023 | 035 1490.1 | BDP102 GRN15 / 830 DRW PCC SI CLO D9 SRG10 | 2019-05-29 | LED 13W 3000K 1500lm | 2019-05-29 | 1 | CL 08 LED VERLICHTING | Nacht astronomisch in / uit |  | OV | 108029.706 | 422726.164
Dordrecht | Essenburg | 001 1495 | 127015 Staal gegalvaniseerd 03,5m | 3.5 | 1978-01-01 | Hoogwerker gebruiken | Mast armatuur vervangen 2025 | 001 1495.1 | 2000 1xPLL36 E | 2008-11-25 | 310036 PL-L 36W/830 4P MASTER | 2019-12-03 | 1 | Armatuur vervangen 2025 | Nacht astronomisch in / uit |  | OV | 105755.114 | 421022.779
Dordrecht | Essenburg | 002 1495 | 127015 Staal gegalvaniseerd 03,5m | 3.5 | 1998-07-01 | Hoogwerker gebruiken | Armatuur vervangen 2025 | 002 1495.1 | 2000 1x PLL24 E | 1998-07-01 | 310024 PL-L 24W/830 4P MASTER | 2019-12-03 | 1 | Armatuur vervangen 2025 | Nacht astronomisch in / uit |  | OV | 105738.743 | 421000.127
Dordrecht | Essenburg | 002A1495 | 127015 Staal gegalvaniseerd 03,5m | 3.5 | 1998-08-01 | Hoogwerker gebruiken | Armatuur vervangen 2025 | 002A1495.1 | 2000 1x PLL24 E | 2008-11-25 | 310024 PL-L 24W/830 4P MASTER | 2019-12-03 | 1 | Armatuur vervangen 2025 | Nacht astronomisch in / uit |  | OV | 105751.336 | 420993.529
Dordrecht | Essenburg | 003 1495 | 127015 Staal gegalvaniseerd 03,5m | 3.5 | 1998-07-01 | Hoogwerker gebruiken | Armatuur vervangen 2025 | 003 1495.1 | 2000 1xPLL36 E | 2008-11-25 | 310036 PL-L 36W/830 4P MASTER | 2019-12-03 | 1 | Armatuur vervangen 2025 | Nacht astronomisch in / uit |  | OV | 105730.668 | 420985.5
Dordrecht | Essenburg | 004 1495 | 127015 Staal gegalvaniseerd 03,5m | 3.5 | 1978-01-01 | Hoogwerker gebruiken | Mast armatuur vervangen 2025 | 004 1495.1 | 2000 1x PLL24 E | 2008-11-25 | 310024 PL-L 24W/830 4P MASTER | 2019-12-03 | 1 | Armatuur vervangen 2025 | Nacht astronomisch in / uit |  | OV | 105723.705 | 420963.849
Dordrecht | Essenburg | 005 1495 | 127015 Staal gegalvaniseerd 03,5m | 3.5 | 2017-04-24 | Ladder gebruiken | Armatuur vervangen 2025 | 005 1495.1 | 2000 1x PLL24 E | 2008-11-25 | 310024 PL-L 24W/830 4P MASTER | 2019-12-03 | 1 | Armatuur vervangen 2025 | Nacht astronomisch in / uit |  | OV | 105715.799 | 420940.883
Dordrecht | Essenburg | 006 1495 | 127015 Staal gegalvaniseerd 03,5m | 3.5 | 1978-01-01 | Hoogwerker gebruiken | Mast armatuur vervangen 2025 | 006 1495.1 | 2000 1xPLL36 E | 2008-11-25 | 310036 PL-L 36W/830 4P MASTER | 2019-12-03 | 1 | Armatuur vervangen 2025 | Nacht astronomisch in / uit |  | OV | 105708.703 | 420985.247
Dordrecht | Essenburg | 007 1495 | 127015 Staal gegalvaniseerd 03,5m | 3.5 | 2017-04-24 | Ladder gebruiken | Armatuur vervangen 2025 | 007 1495.1 | 2000 1x PLL24 E | 2008-11-25 | 310024 PL-L 24W/830 4P MASTER | 2019-12-03 | 1 | Armatuur vervangen 2025 | Nacht astronomisch in / uit |  | OV | 105684.763 | 420948.687
Dordrecht | Essenburg | 008 1495 | 127015 Staal gegalvaniseerd 03,5m | 3.5 | 2013-08-12 | Ladder gebruiken | Armatuur vervangen 2025 | 008 1495.1 | 2000 1x PLL24 E | 2008-11-25 | 310024 PL-L 24W/830 4P MASTER | 2019-12-03 | 1 | Armatuur vervangen 2025 | Nacht astronomisch in / uit |  | OV | 105662.97 | 420952.434
Dordrecht | Essenburg | 009 1495 | 127015 Staal gegalvaniseerd 03,5m | 3.5 | 1978-01-01 | Ladder gebruiken | Mast armatuur vervangen 2025 | 009 1495.1 | 2000 1x PLL24 E | 2003-09-01 | 310024 PL-L 24W/830 4P MASTER | 2019-12-03 | 1 | Armatuur vervangen 2025 | Nacht astronomisch in / uit |  | OV | 105639.104 | 420951.61
Dordrecht | Essenburg | 010 1495 | Staal gegalvaniseerd 02,0m | 3 | 1978-01-01 | Ladder gebruiken | Armatuur vervangen 2025 | 010 1495.1 | 2000 1x PLL24 E | 2008-11-25 | 310024 PL-L 24W/830 4P MASTER | 2019-11-25 | 1 | Armatuur vervangen 2025 | Nacht astronomisch in / uit |  | OV | 105691.775 | 420978.776
Dordrecht | Essenburg | 011 1495 | Staal gegalvaniseerd 02,0m | 3 | 1978-01-01 | Ladder gebruiken | Armatuur vervangen 2025 | 011 1495.1 | 2000 1x PLL24 E | 2008-11-25 | 310024 PL-L 24W/830 4P MASTER | 2019-11-25 | 1 | Armatuur vervangen 2025 | Nacht astronomisch in / uit |  | OV | 105685.491 | 420961.896
Dordrecht | Essenburg | 012 1495 | Staal gegalvaniseerd 02,0m | 3 | 1978-01-01 | Ladder gebruiken | Armatuur vervangen 2025 | 012 1495.1 | 2000 1x PLL24 E | 2008-11-25 | 310024 PL-L 24W/830 4P MASTER | 2019-11-25 | 1 | Armatuur vervangen 2025 | Nacht astronomisch in / uit |  | OV | 105685.588 | 420975.935
Dordrecht | Essenburg | 013 1495 | Staal gegalvaniseerd 02,0m | 3 | 1978-01-01 | Ladder gebruiken | Armatuur vervangen 2025 | 013 1495.1 | 2000 1x PLL24 E | 2008-11-25 | 310024 PL-L 24W/830 4P MASTER | 2019-11-25 | 1 | Armatuur vervangen 2025 | Nacht astronomisch in / uit |  | OV | 105682.856 | 420981.33
Dordrecht | Essenburg | 014 1495 | Wandsteun ggv 02,5m | 2.5 | 1978-01-01 | Ladder gebruiken | Armatuur vervangen 2025 | 014 1495.1 | 2000 1x PLL24 E | 2008-11-25 | 310024 PL-L 24W/830 4P MASTER | 2019-11-25 | 1 | Armatuur vervangen 2025 | Nacht astronomisch in / uit |  | OV | 105681.424 | 420988.457
Dordrecht | Essenburg | 015 1495 | Staal gegalvaniseerd 02,0m | 3 | 1978-01-01 | Ladder gebruiken | Armatuur vervangen 2025 | 015 1495.1 | 2000 1x PLL24 E | 2008-11-25 | 310024 PL-L 24W/830 4P MASTER | 2019-11-25 | 1 | Armatuur vervangen 2025 | Nacht astronomisch in / uit |  | OV | 105685.606 | 420989.427
Dordrecht | Essenburg | 016 1495 | Staal gegalvaniseerd 02,0m | 3 | 1978-01-01 | Ladder gebruiken | Armatuur vervangen 2025 | 016 1495.1 | 2000 1x PLL24 E | 2008-11-25 | 310024 PL-L 24W/830 4P MASTER | 2019-11-25 | 1 | Armatuur vervangen 2025 | Nacht astronomisch in / uit |  | OV | 105679.785 | 420994.363
Dordrecht | Essenburg | 017 1495 | Wandsteun ggv 02,5m | 2.5 | 1978-01-01 | Ladder gebruiken | Armatuur vervangen 2025 | 017 1495.1 | 2000 1x PLL24 E | 2008-11-25 | 310024 PL-L 24W/830 4P MASTER | 2019-12-03 | 1 | Armatuur vervangen 2025 | Nacht astronomisch in / uit |  | OV | 105685.04 | 421001.307
Dordrecht | Essenburg | 018 1495 | Staal gegalvaniseerd 02,0m | 3 | 1978-01-01 | Ladder gebruiken | Armatuur vervangen 2025 | 018 1495.1 | 2000 1x PLL24 E | 2008-11-25 | 310024 PL-L 24W/830 4P MASTER | 2019-11-25 | 1 | Armatuur vervangen 2025 | Nacht astronomisch in / uit |  | OV | 105687.818 | 421000.115
Dordrecht | Essenburg | 019 1495 | Staal gegalvaniseerd 02,0m | 3 | 1978-01-01 | Ladder gebruiken | Armatuur vervangen 2025 | 019 1495.1 | 2000 1x PLL24 E | 2008-11-25 | 310024 PL-L 24W/830 4P MASTER | 2019-11-25 | 1 | Armatuur vervangen 2025 | Nacht astronomisch in / uit |  | OV | 105675.854 | 421006.727
Dordrecht | Essenburg | 020 1495 | Staal gegalvaniseerd 02,0m | 3 | 1978-01-01 | Ladder gebruiken | Armatuur vervangen 2025 | 020 1495.1 | 2000 1x PLL24 E | 2008-11-25 | 310024 PL-L 24W/830 4P MASTER | 2019-11-25 | 1 | Armatuur vervangen 2025 | Nacht astronomisch in / uit |  | OV | 105685.584 | 421015.233
Dordrecht | Essenburg | 021 1495 | Staal gegalvaniseerd 02,0m | 3 | 1978-01-01 | Ladder gebruiken | Armatuur vervangen 2025 | 021 1495.1 | 2000 1x PLL24 E | 2008-11-25 | 310024 PL-L 24W/830 4P MASTER | 2019-11-25 | 1 | Armatuur vervangen 2025 | Nacht astronomisch in / uit |  | OV | 105681.427 | 421021.251
Dordrecht | Essenburg | 022 1495 | Wandsteun ggv 02,5m | 2.5 | 1978-01-01 | Ladder gebruiken | Armatuur vervangen 2025 | 022 1495.1 | 2000 1x PLL24 E | 2008-11-25 | 310024 PL-L 24W/830 4P MASTER | 2019-11-25 | 1 | Armatuur vervangen 2025 | Nacht astronomisch in / uit |  | OV | 105685.606 | 421020.623
Dordrecht | Essenburg | 023 1495 | Wandsteun ggv 02,5m | 2.5 | 1978-01-01 | Hoogwerker gebruiken | Armatuur vervangen 2025 | 023 1495.1 | 2000 1x PLL24 E | 2008-11-25 | 310024 PL-L 24W/830 4P MASTER | 2019-11-25 | 1 | Armatuur vervangen 2025 | Nacht astronomisch in / uit |  | OV | 105675.538 | 420986.816
Dordrecht | Essenburg | 024 1495 | Wandsteun ggv 02,5m | 2.5 | 1978-01-01 | Ladder gebruiken | Armatuur vervangen 2025 | 024 1495.1 | 2000 1x PLL24 E | 2008-11-25 | 310024 PL-L 24W/830 4P MASTER | 2019-12-03 | 1 | Armatuur vervangen 2025 | Nacht astronomisch in / uit |  | OV | 105673.585 | 420987.366
Dordrecht | Essenburg | 025 1495 | Staal gegalvaniseerd 02,0m | 3 | 1978-01-01 | Ladder gebruiken | Armatuur vervangen 2025 | 025 1495.1 | 2000 1x PLL24 E | 2008-11-25 | 310024 PL-L 24W/830 4P MASTER | 2019-11-25 | 1 | Armatuur vervangen 2025 | Nacht astronomisch in / uit |  | OV | 105670.945 | 420980.336
Dordrecht | Essenburg | 026 1495 | Staal gegalvaniseerd 02,0m | 3 | 1978-01-01 | Ladder gebruiken | Armatuur vervangen 2025 | 026 1495.1 | 2000 1x PLL24 E | 2008-11-25 | 310024 PL-L 24W/830 4P MASTER | 2019-11-25 | 1 | Armatuur vervangen 2025 | Nacht astronomisch in / uit |  | OV | 105673.456 | 420990.615
Dordrecht | Essenburg | 027 1495 | Staal gegalvaniseerd 02,0m | 3 | 1978-01-01 | Ladder gebruiken | Armatuur vervangen 2025 | 027 1495.1 | 2000 1x PLL24 E | 2008-11-25 | 310024 PL-L 24W/830 4P MASTER | 2019-11-25 | 1 | Armatuur vervangen 2025 | Nacht astronomisch in / uit |  | OV | 105661.965 | 420987.197
Dordrecht | Essenburg | 028 1495 | Staal gegalvaniseerd 02,0m | 3 | 1978-01-01 | Ladder gebruiken | Armatuur vervangen 2025 | 028 1495.1 | 2000 1x PLL24 E | 2008-11-25 | 310024 PL-L 24W/830 4P MASTER | 2019-11-25 | 1 | Armatuur vervangen 2025 | Nacht astronomisch in / uit |  | OV | 105655.714 | 420985.084
Dordrecht | Essenburg | 029 1495 | 127015 Staal gegalvaniseerd 03,5m | 3.5 | 1978-01-01 | Ladder gebruiken | Mast armatuur vervangen 2025 | 029 1495.1 | 2000 1x PLL24 E | 2008-11-25 | 310024 PL-L 24W/830 4P MASTER | 2019-12-03 | 1 | Armatuur vervangen 2025 | Nacht astronomisch in / uit |  | OV | 105648.832 | 420983.035
Dordrecht | Essenburg | 029A1495 | 127015 Staal gegalvaniseerd 03,5m | 3.5 | 1978-01-01 | Hoogwerker gebruiken | Mast armatuur vervangen 2025 | 029A1495.1 | 2000 1x PLL24 E | 2008-11-25 | 310024 PL-L 24W/830 4P MASTER | 2019-12-03 | 1 | Armatuur vervangen 2025 | Nacht astronomisch in / uit |  | OV | 105744.935 | 420974.89
Dordrecht | Essenburg | 031 1495 | 127015 Staal gegalvaniseerd 03,5m | 3.5 | 1978-01-01 | Ladder gebruiken | Mast armatuur vervangen 2025 | 031 1495.1 | 2000 1x PLL24 E | 2008-11-25 | 310024 PL-L 24W/830 4P MASTER | 2019-12-03 | 1 | Armatuur vervangen 2025 | Nacht astronomisch in / uit |  | OV | 105743.439 | 420945.37
Dordrecht | Essenburg | 032 1495 | 127015 Staal gegalvaniseerd 03,5m | 3.5 | 2019-01-11 | Ladder gebruiken | Armatuur vervangen 2025 | 032 1495.1 | 2000 1x PLL24 E | 2008-11-25 | 310024 PL-L 24W/830 4P MASTER | 2019-12-03 | 1 | Armatuur vervangen 2025 | Nacht astronomisch in / uit |  | OV | 105741.986 | 420929.349
Dordrecht | Essenburg | 033 1495 | 127015 Staal gegalvaniseerd 03,5m | 3.5 | 1978-01-01 | Ladder gebruiken | Mast armatuur vervangen 2025 | 033 1495.1 | 2000 1x PLL24 E | 2008-11-25 | 310024 PL-L 24W/830 4P MASTER | 2019-12-03 | 1 | Armatuur vervangen 2025 | Nacht astronomisch in / uit |  | OV | 105771.728 | 420911.669
Dordrecht | Essenburg | 034 1495 | 127015 Staal gegalvaniseerd 03,5m | 3.5 | 2019-02-21 | Ladder gebruiken | Armatuur vervangen 2025 | 034 1495.1 | 2000 1x PLL24 E | 2008-11-25 | 310024 PL-L 24W/830 4P MASTER | 2019-12-03 | 1 | Armatuur vervangen 2025 | Nacht astronomisch in / uit |  | OV | 105795.373 | 420905.442
Dordrecht | Essenburg | 035 1495 | 127015 Staal gegalvaniseerd 03,5m | 3.5 | 1978-01-01 | Hoogwerker gebruiken | Mast armatuur vervangen 2025 | 035 1495.1 | 2000 1x PLL24 E | 2008-11-25 | 310024 PL-L 24W/830 4P MASTER | 2019-12-03 | 1 | Armatuur vervangen 2025 | Nacht astronomisch in / uit |  | OV | 105756.19 | 420967.372
Dordrecht | Essenburg | 036 1495 | 127015 Staal gegalvaniseerd 03,5m | 3.5 | 1978-01-01 | Hoogwerker gebruiken | Mast armatuur vervangen 2025 | 036 1495.1 | 2000 1x PLL24 E | 2008-11-25 | 310024 PL-L 24W/830 4P MASTER | 2019-12-03 | 1 | Armatuur vervangen 2025 | Nacht astronomisch in / uit |  | OV | 105758.025 | 420985.197
Dordrecht | Essenburg | 037 1495 | 127015 Staal gegalvaniseerd 03,5m | 3.5 | 1978-01-01 | Hoogwerker gebruiken | Mast armatuur vervangen 2025 | 037 1495.1 | 2000 1x PLL24 E | 2004-11-19 | 310024 PL-L 24W/830 4P MASTER | 2019-12-03 | 1 | Armatuur vervangen 2025 | Nacht astronomisch in / uit |  | OV | 105770.99 | 420971.193
Dordrecht | Essenburg | 038 1495 | Wandsteun ggv 03,0m | 3 | 1978-01-01 | Hoogwerker gebruiken | Armatuur vervangen 2025 | 038 1495.1 | 2000 1x PLL24 E | 2008-11-25 | 310024 PL-L 24W/830 4P MASTER | 2019-12-03 | 1 | Armatuur vervangen 2025 | Nacht astronomisch in / uit |  | OV | 105786.181 | 420976.928
Dordrecht | Essenburg | 039 1495 | 127015 Staal gegalvaniseerd 03,5m | 3.5 | 2004-02-16 | Ladder gebruiken | Armatuur vervangen 2025 | 039 1495.1 | 2000 1x PLL24 E | 2004-02-16 | 310024 PL-L 24W/830 4P MASTER | 2019-12-03 | 1 | Armatuur vervangen 2025 | Nacht astronomisch in / uit |  | OV | 105797.885 | 420998.505
Dordrecht | Essenburg | 040 1495 | 127015 Staal gegalvaniseerd 03,5m | 3.5 | 2004-02-16 | Ladder gebruiken | Armatuur vervangen 2025 | 040 1495.1 | 2000 1x PLL24 E | 2004-02-16 | 310024 PL-L 24W/830 4P MASTER | 2019-12-03 | 1 | Armatuur vervangen 2025 | Nacht astronomisch in / uit |  | OV | 105778.802 | 421011.153
Dordrecht | Eulerlaan | 001 1500 | 127135-1500 LineX Staal gegalvaniseerd 08,0m | 9 | 2024-02-13 | Afzetting Cf CROW 9u t/m 16u | Inspectie 2024 | 001 1500.1 | 131230 LW-SRDS2 40W 6300LM 36A 730 DANB CC G4 XiSR75 X 3SC C1 7040C3M SPD (dimmen 23:00 - 6:00 uur 30%) | 2024-02-13 | LED 40W 3000K 6300lm | 2024-02-13 14:15 | 1 | CL 08 LED VERLICHTING | 23:00-06:00 Dim 00-30% | Zhaga Ready | OV | 105923.703 | 421810.903
Dordrecht | Eulerlaan | 002 1500 | Tunnelverlichting 02,5m | 2.5 | 2005-02-07 | Ladder gebruiken | Inspectie 2024 | 002 1500.1 | 2875 FLOWLED UNIT 14W 1650lm 3000K | 2005-02-07 | LED 14W 3000K 1650lm | 2024-08-01 | 1 | CL 08 LED VERLICHTING | Nacht astronomisch in / uit |  | A073 | 105911.479 | 421816.282
Dordrecht | Eulerlaan | 003 1500 | Tunnelverlichting 02,5m | 2.5 | 2005-02-07 | Ladder gebruiken | Inspectie 2024 | 003 1500.1 | 2875 FLOWLED UNIT 14W 1650lm 3000K | 2005-02-07 | LED 14W 3000K 1650lm | 2024-08-01 | 1 | CL 08 LED VERLICHTING | Nacht astronomisch in / uit |  | A073 | 105909.858 | 421813.721
Dordrecht | Eulerlaan | 004 1500 | Tunnelverlichting 02,5m | 2.5 | 2005-02-07 | Ladder gebruiken | Inspectie 2024 | 004 1500.1 | 2875 FLOWLED UNIT 14W 1650lm 3000K | 2005-02-07 | LED 14W 3000K 1650lm | 2024-08-01 | 1 | CL 08 LED VERLICHTING | Nacht astronomisch in / uit |  | A073 | 105908.238 | 421811.16
Dordrecht | Eulerlaan | 005 1500 | Tunnelverlichting 02,5m | 2.5 | 2005-02-07 | Ladder gebruiken | Inspectie 2024 | 005 1500.1 | 2875 FLOWLED UNIT 14W 1650lm 3000K | 2005-02-07 | LED 14W 3000K 1650lm | 2024-08-01 | 1 | CL 08 LED VERLICHTING | Nacht astronomisch in / uit |  | A073 | 105906.618 | 421808.599
Dordrecht | Eulerlaan | 006 1500 | Tunnelverlichting 02,5m | 2.5 | 2005-02-07 | Ladder gebruiken | Inspectie 2024 | 006 1500.1 | 2875 FLOWLED UNIT 14W 1650lm 3000K | 2005-02-07 | LED 14W 3000K 1650lm | 2024-08-01 | 1 | CL 08 LED VERLICHTING | Nacht astronomisch in / uit |  | A073 | 105904.988 | 421806.025
Dordrecht | Eulerlaan | 007 1500 | 127135-1500 LineX Staal gegalvaniseerd 08,0m | 9 | 2023-12-07 | Afzetting Cf CROW 9u t/m 16u | Inspectie 2023 | 007 1500.1 | 131205 LW-SRDS2 33W 5000LM 24A 730 DANB CC G4 XiSR40 X 52SC C1 7040C3M SPD (dimmen basis 30% (3500lm) en tussen 23:00 - 6:00 uur 60%) | 2023-12-07 | LED 33W 3000K 5000lm | 2023-12-07 | 1 | CL 08 LED VERLICHTING | 23:00-06-00 Dim 30-60% | Zhaga Ready | OV | 105901.393 | 421822.385
Dordrecht | Eulerlaan | 008 1500 | 127135-1500 LineX Staal gegalvaniseerd 08,0m | 9 | 2023-12-07 | Afzetting Cf CROW 9u t/m 16u | Inspectie 2023 | 008 1500.1 | 131205 LW-SRDS2 33W 5000LM 24A 730 DANB CC G4 XiSR40 X 52SC C1 7040C3M SPD (dimmen basis 30% (3500lm) en tussen 23:00 - 6:00 uur 60%) | 2023-12-07 | LED 33W 3000K 5000lm | 2023-12-07 | 1 | CL 08 LED VERLICHTING | 23:00-06-00 Dim 30-60% | Zhaga Ready | OV | 105879.195 | 421830.86
Dordrecht | Eulerlaan | 009 1500 | 127135-1500 LineX Staal gegalvaniseerd 08,0m | 9 | 2023-12-07 | Afzetting Cf CROW 9u t/m 16u | Inspectie 2023 | 009 1500.1 | 131205 LW-SRDS2 33W 5000LM 24A 730 DANB CC G4 XiSR40 X 52SC C1 7040C3M SPD (dimmen basis 30% (3500lm) en tussen 23:00 - 6:00 uur 60%) | 2023-12-07 | LED 33W 3000K 5000lm | 2023-12-07 | 1 | CL 08 LED VERLICHTING | 23:00-06-00 Dim 30-60% | Zhaga Ready | OV | 105854.97 | 421833.962
Dordrecht | Eulerlaan | 010 1500 | 127135-1500 LineX Staal gegalvaniseerd 08,0m | 9 | 2024-02-07 | Afzetting Cf CROW 9u t/m 16u | Inspectie 2024 | 010 1500.1 | 131205 LW-SRDS2 33W 5000LM 24A 730 DANB CC G4 XiSR40 X 52SC C1 7040C3M SPD (dimmen basis 30% (3500lm) en tussen 23:00 - 6:00 uur 60%) | 2024-02-07 | LED 33W 3000K 5000lm | 2024-02-07 | 1 | CL 08 LED VERLICHTING | 23:00-06-00 Dim 30-60% | Zhaga Ready | OV | 105828.957 | 421823.586
Dordrecht | Eulerlaan | 011 1500 | 127135-1500 LineX Staal gegalvaniseerd 08,0m | 9 | 2023-12-07 | Afzetting Cf CROW 9u t/m 16u | Inspectie 2023 | 011 1500.1 | 131205 LW-SRDS2 33W 5000LM 24A 730 DANB CC G4 XiSR40 X 52SC C1 7040C3M SPD (dimmen basis 30% (3500lm) en tussen 23:00 - 6:00 uur 60%) | 2023-12-07 | LED 33W 3000K 5000lm | 2023-12-07 | 1 | CL 08 LED VERLICHTING | 23:00-06-00 Dim 30-60% | Zhaga Ready | OV | 105805.935 | 421836.485
Dordrecht | Eulerlaan | 012 1500 | 127135-1500 LineX Staal gegalvaniseerd 08,0m | 9 | 2024-02-07 | Afzetting Cf CROW 9u t/m 16u | Inspectie 2024 | 012 1500.1 | 131205 LW-SRDS2 33W 5000LM 24A 730 DANB CC G4 XiSR40 X 52SC C1 7040C3M SPD (dimmen basis 30% (3500lm) en tussen 23:00 - 6:00 uur 60%) | 2024-02-07 | LED 33W 3000K 5000lm | 2024-02-07 | 1 | CL 08 LED VERLICHTING | 23:00-06-00 Dim 30-60% | Zhaga Ready | OV | 105778.724 | 421825.78
Dordrecht | Eulerlaan | 013 1500 | 127135-1500 Staal gegalvaniseerd 08,0m | 8 | 2019-10-30 | Afzetting Cf CROW 9u t/m 16u | Inspectie 2023 | 013 1500.1 | LW-SRDS2 5000LM 24A 730 DANB CV (4000lm dim20-50) Zhaga | 2019-10-30 | LED 40W 3000K 5000lm | 2019-10-30 | 1 | CL 08 LED VERLICHTING | 23:00-06-00 Dim 20-50% | basis -20% - nacht -50% | OV | 105754.028 | 421838.447
Dordrecht | Eulerlaan | 014 1500 | 127135-1500 Staal gegalvaniseerd 08,0m | 9 | 2024-02-19 | Afzetting Cf CROW 9u t/m 16u | Inspectie 2024 | 014 1500.1 | 131207 LW-SRDS2 33W 5000 LM 24A 730 DANB CC G4 XiSR40 X 8SC C1 7040C3M SPD (dimmen basis 20% (4000lm) en tussen 23:00 - 6:00 uur 50%) | 2024-02-19 | LED 33W 3000K 5000lm | 2024-02-19 | 1 | CL 08 LED VERLICHTING | 23:00-06-00 Dim 20-50% | Zhaga Ready | OV | 105730.996 | 421828.745
Dordrecht | Eulerlaan | 015 1500 | 127135-1500 LineX Staal gegalvaniseerd 08,0m | 9 | 2024-01-28 | Afzetting Cf CROW 9u t/m 16u | Inspectie 2024 | 015 1500.1 | 131205 LW-SRDS2 33W 5000LM 24A 730 DANB CC G4 XiSR40 X 52SC C1 7040C3M SPD (dimmen basis 30% (3500lm) en tussen 23:00 - 6:00 uur 60%) | 2024-01-28 | LED 33W 3000K 5000lm | 2024-01-28 | 1 | CL 08 LED VERLICHTING | 23:00-06-00 Dim 30-60% | Zhaga Ready | OV | 105705.646 | 421842.177
Dordrecht | Eulerlaan | 016 1500 | 127135-1500 LineX Staal gegalvaniseerd 08,0m | 9 | 2023-12-07 | Afzetting Cf CROW 9u t/m 16u | Inspectie 2023 | 016 1500.1 | 131205 LW-SRDS2 33W 5000LM 24A 730 DANB CC G4 XiSR40 X 52SC C1 7040C3M SPD (dimmen basis 30% (3500lm) en tussen 23:00 - 6:00 uur 60%) | 2023-12-07 | LED 33W 3000K 5000lm | 2023-12-07 | 1 | CL 08 LED VERLICHTING | 23:00-06-00 Dim 30-60% | Zhaga Ready | OV | 105686.963 | 421829.54
Dordrecht | Eulerlaan | 017 1500 | 127135-1500 LineX Staal gegalvaniseerd 08,0m | 9 | 2024-01-28 | Afzetting Cf CROW 9u t/m 16u | Inspectie 2024 | 017 1500.1 | 131205 LW-SRDS2 33W 5000LM 24A 730 DANB CC G4 XiSR40 X 52SC C1 7040C3M SPD (dimmen basis 30% (3500lm) en tussen 23:00 - 6:00 uur 60%) | 2024-01-28 | LED 33W 3000K 5000lm | 2024-01-28 | 1 | CL 08 LED VERLICHTING | 23:00-06:00 Dim 00-30% | Citytouch OLC aanwezig | OV | 105670.815 | 421842.147
Dordrecht | Eulerlaan | 018 1500 | 127135 Staal gegalvaniseerd 08,0m DU | 9 | 2024-02-19 | Afzetting Cf CROW 9u t/m 16u | Inspectie 2024 | 018 1500.1 | 131209 LW-SRDS2 33W 5000LM 24A 730 DANB CC G4 XiSR40 X 6SC C1 7040C3M SPD (dimmen basis 10% (4500lm) en tussen 23:00 - 6:00 uur 40%) | 2024-02-19 | LED 33W 3000K 5000lm | 2024-02-19 | 1 | CL 08 LED VERLICHTING | 23:00-06:00 Dim 00-30% | Citytouch OLC aanwezig | OV | 105650.272 | 421838.362
[8 empty] | 018 1500.2 | 131209 LW-SRDS2 33W 5000LM 24A 730 DANB CC G4 XiSR40 X 6SC C1 7040C3M SPD (dimmen basis 10% (4500lm) en tussen 23:00 - 6:00 uur 40%) | 2024-02-19 | LED 33W 3000K 5000lm | 2024-02-19 | 1 | CL 08 LED VERLICHTING | 23:00-06:00 Dim 00-30% | Citytouch OLC aanwezig | OV
Dordrecht | Eulerlaan | 019 1500 | 127135-1500 Staal gegalvaniseerd 08,0m | 9 | 2024-02-19 | Afzetting Cf CROW 9u t/m 16u | Inspectie 2024 | 019 1500.01 | 131209 LW-SRDS2 33W 5000LM 24A 730 DANB CC G4 XiSR40 X 6SC C1 7040C3M SPD (dimmen basis 10% (4500lm) en tussen 23:00 - 6:00 uur 40%) | 2024-02-19 | LED 33W 3000K 5000lm | 2024-02-19 13:57 | 1 | CL 08 LED VERLICHTING | 23:00-06:00 Dim 00-30% | Citytouch OLC aanwezig | OV | 105627.139 | 421828.819
Dordrecht | Eulerlaan | 019A1500 | 127135-1500 Staal gegalvaniseerd 08,0m | 8 | 2024-02-19 | Afzetting Cf CROW 9u t/m 16u | Inspectie 2024 | 019A1500.01 | 131209 LW-SRDS2 33W 5000LM 24A 730 DANB CC G4 XiSR40 X 6SC C1 7040C3M SPD (dimmen basis 10% (4500lm) en tussen 23:00 - 6:00 uur 40%) | 2024-02-19 | LED 33W 3000K 5000lm | 2024-02-19 | 1 | CL 08 LED VERLICHTING | 23:00-06:00 Dim 00-30% | Citytouch OLC aanwezig | OV | 105623.091 | 421845.157
Dordrecht | Eulerlaan | 020 1500 | 127135-1500 Staal gegalvaniseerd 08,0m | 9 | 2024-02-19 | Afzetting Cf CROW 9u t/m 16u | Inspectie 2024 | 020 1500.1 | 131207 LW-SRDS2 33W 5000 LM 24A 730 DANB CC G4 XiSR40 X 8SC C1 7040C3M SPD (dimmen basis 20% (4000lm) en tussen 23:00 - 6:00 uur 50%) | 2024-02-19 | LED 33W 3000K 5000lm | 2024-02-19 | 1 | CL 08 LED VERLICHTING | 23:00-06:00 Dim 00-30% | Citytouch OLC aanwezig | OV | 105608.874 | 421830.94
Dordrecht | Eulerlaan | 021 1500 | 127135-1500 Staal gegalvaniseerd 08,0m | 9 | 2024-02-19 | Afzetting Cf CROW 9u t/m 16u | Inspectie 2024 | 021 1500.1 | 131207 LW-SRDS2 33W 5000 LM 24A 730 DANB CC G4 XiSR40 X 8SC C1 7040C3M SPD (dimmen basis 20% (4000lm) en tussen 23:00 - 6:00 uur 50%) | 2024-02-19 | LED 33W 3000K 5000lm | 2024-02-19 | 1 | CL 08 LED VERLICHTING | 23:00-06:00 Dim 00-30% | Citytouch OLC aanwezig | OV | 105588.536 | 421843.229
Dordrecht | Eulerlaan | 022 1500 | 127135-1500 LineX Staal gegalvaniseerd 08,0m | 9 | 2023-12-11 | Afzetting Cf CROW 9u t/m 16u | Inspectie 2023 | 022 1500.1 | 131205 LW-SRDS2 33W 5000LM 24A 730 DANB CC G4 XiSR40 X 52SC C1 7040C3M SPD (dimmen basis 30% (3500lm) en tussen 23:00 - 6:00 uur 60%) | 2023-12-11 | LED 33W 3000K 5000lm | 2023-12-11 | 1 | CL 08 LED VERLICHTING | 23:00-06-00 Dim 30-60% | Zhaga Ready | OV | 105571.249 | 421827.049
Dordrecht | Eulerlaan | 023 1500 | 127135-1500 LineX Staal gegalvaniseerd 08,0m | 9 | 2024-01-31 | Afzetting Cf CROW 9u t/m 16u | Inspectie 2024 | 023 1500.1 | 131205 LW-SRDS2 33W 5000LM 24A 730 DANB CC G4 XiSR40 X 52SC C1 7040C3M SPD (dimmen basis 30% (3500lm) en tussen 23:00 - 6:00 uur 60%) | 2024-01-31 | LED 33W 3000K 5000lm | 2024-01-31 14:31 | 1 | CL 08 LED VERLICHTING | 23:00-06-00 Dim 30-60% | Zhaga Ready | OV | 105546.3 | 421831
Dordrecht | Eulerlaan | 024 1500 | 127135-1500 LineX Staal gegalvaniseerd 08,0m | 9 | 2024-01-28 | Afzetting Cf CROW 9u t/m 16u | Inspectie 2024 | 024 1500.1 | 131205 LW-SRDS2 33W 5000LM 24A 730 DANB CC G4 XiSR40 X 52SC C1 7040C3M SPD (dimmen basis 30% (3500lm) en tussen 23:00 - 6:00 uur 60%) | 2024-01-28 | LED 33W 3000K 5000lm | 2024-01-28 | 1 | CL 08 LED VERLICHTING | 23:00-06-00 Dim 30-60% | Zhaga Ready | OV | 105528.217 | 421811.783
Dordrecht | Eulerlaan | 025 1500 | 127135-1500 Staal gegalvaniseerd 08,0m | 8 | 2015-05-01 | Afzetting Cf CROW 9u t/m 16u | Inspectie 2023 | 025 1500.1 | 131205 LW-SRDS2 33W 5000LM 24A 730 DANB CC G4 XiSR40 X 52SC C1 7040C3M SPD (dimmen basis 30% (3500lm) en tussen 23:00 - 6:00 uur 60%) | 2023-12-12 | LED 33W 3000K 5000lm | 2022-08-16 14:32 | 1 | CL 08 LED VERLICHTING | 23:00-06:00 Dim 00-30% | Citytouch OLC aanwezig | OV | 105503.786 | 421814.897
Dordrecht | Eulerlaan | 026 1500 | 127135-1500 LineX Staal gegalvaniseerd 08,0m | 9 | 2024-01-28 | Afzetting Cf CROW 9u t/m 16u | Inspectie 2024 | 026 1500.1 | 131205 LW-SRDS2 33W 5000LM 24A 730 DANB CC G4 XiSR40 X 52SC C1 7040C3M SPD (dimmen basis 30% (3500lm) en tussen 23:00 - 6:00 uur 60%) | 2024-01-28 | LED 33W 3000K 5000lm | 2024-01-28 | 1 | CL 08 LED VERLICHTING | 23:00-06-00 Dim 30-60% | Zhaga Ready | OV | 105487.177 | 421796.43
Dordrecht | Eulerlaan | 027 1500 | 127135-1500 LineX Staal gegalvaniseerd 08,0m | 9 | 2023-12-11 | Afzetting Cf CROW 9u t/m 16u | Inspectie 2023 | 027 1500.1 | 131205 LW-SRDS2 33W 5000LM 24A 730 DANB CC G4 XiSR40 X 52SC C1 7040C3M SPD (dimmen basis 30% (3500lm) en tussen 23:00 - 6:00 uur 60%) | 2023-12-11 | LED 33W 3000K 5000lm | 2023-12-11 | 1 | CL 08 LED VERLICHTING | 23:00-06-00 Dim 30-60% | Zhaga Ready | OV | 105462.858 | 421799.198
Dordrecht | Eulerlaan | 028 1500 | 127135-1500 LineX Staal gegalvaniseerd 08,0m | 9 | 2023-12-11 | Afzetting Cf CROW 9u t/m 16u | Inspectie 2023 | 028 1500.1 | 131205 LW-SRDS2 33W 5000LM 24A 730 DANB CC G4 XiSR40 X 52SC C1 7040C3M SPD (dimmen basis 30% (3500lm) en tussen 23:00 - 6:00 uur 60%) | 2023-12-11 | LED 33W 3000K 5000lm | 2023-12-11 | 1 | CL 08 LED VERLICHTING | 23:00-06-00 Dim 30-60% | Zhaga Ready | OV | 105447.14 | 421779.956
Dordrecht | Eulerlaan | 029 1500 | 127135-1500 LineX Staal gegalvaniseerd 08,0m | 8 | 2023-12-14 | Afzetting Cf CROW 9u t/m 16u | Inspectie 2023 | 029 1500.1 | 131205 LW-SRDS2 33W 5000LM 24A 730 DANB CC G4 XiSR40 X 52SC C1 7040C3M SPD (dimmen basis 30% (3500lm) en tussen 23:00 - 6:00 uur 60%) | 2023-12-14 | LED 33W 3000K 5000lm | 2023-12-14 | 1 | CL 08 LED VERLICHTING | 23:00-06-00 Dim 30-60% | Zhaga Ready | OV | 105425.912 | 421778.613
Dordrecht | Eulerlaan | 030 1500 | 127135-1500 Staal gegalvaniseerd 08,0m | 8 | 1999-10-13 | Afzetting Cf CROW 9u t/m 16u | Inspectie 2023 | 030 1500.1 | 131205 LW-SRDS2 33W 5000LM 24A 730 DANB CC G4 XiSR40 X 52SC C1 7040C3M SPD (dimmen basis 30% (3500lm) en tussen 23:00 - 6:00 uur 60%) | 2023-12-14 | LED 33W 3000K 5000lm | 2023-12-14 | 1 | CL 08 LED VERLICHTING | 23:00-06-00 Dim 30-60% | Zhaga Ready | OV | 105420.662 | 421756.838
Dordrecht | Eulerlaan | 031 1500 | 127135-1500 Staal gegalvaniseerd 08,0m | 8 | 2015-05-01 | Afzetting Cf CROW 9u t/m 16u | Inspectie 2023 | 031 1500.1 | 131205 LW-SRDS2 33W 5000LM 24A 730 DANB CC G4 XiSR40 X 52SC C1 7040C3M SPD (dimmen basis 30% (3500lm) en tussen 23:00 - 6:00 uur 60%) | 2023-12-14 | LED 33W 3000K 5000lm | 2023-12-14 | 1 | CL 08 LED VERLICHTING | 23:00-06-00 Dim 30-60% | Zhaga Ready | OV | 105397.898 | 421747.23
Dordrecht | Eulerlaan | 032 1500 | 127135-1500 LineX Staal gegalvaniseerd 08,0m | 9 | 2023-12-11 | Afzetting Cf CROW 9u t/m 16u | Inspectie 2023 | 032 1500.1 | 131205 LW-SRDS2 33W 5000LM 24A 730 DANB CC G4 XiSR40 X 52SC C1 7040C3M SPD (dimmen basis 30% (3500lm) en tussen 23:00 - 6:00 uur 60%) | 2023-12-11 | LED 33W 3000K 5000lm | 2023-12-11 | 1 | CL 08 LED VERLICHTING | 23:00-06-00 Dim 30-60% | Zhaga Ready | OV | 105394.074 | 421724.043
Dordrecht | Eulerlaan | 033 1500 | 127135-1500 LineX Staal gegalvaniseerd 08,0m | 8 | 2023-12-14 | Afzetting Cf CROW 9u t/m 16u | Inspectie 2023 | 033 1500.1 | 131205 LW-SRDS2 33W 5000LM 24A 730 DANB CC G4 XiSR40 X 52SC C1 7040C3M SPD (dimmen basis 30% (3500lm) en tussen 23:00 - 6:00 uur 60%) | 2023-12-14 | LED 33W 3000K 5000lm | 2023-12-14 | 1 | CL 08 LED VERLICHTING | 23:00-06-00 Dim 30-60% | Zhaga Ready | OV | 105370.236 | 421712.792
Dordrecht | Eulerlaan | 034 1500 | 127135-1500 LineX Staal gegalvaniseerd 08,0m | 9 | 2023-12-11 | Afzetting Cf CROW 9u t/m 16u | Inspectie 2023 | 034 1500.1 | 131205 LW-SRDS2 33W 5000LM 24A 730 DANB CC G4 XiSR40 X 52SC C1 7040C3M SPD (dimmen basis 30% (3500lm) en tussen 23:00 - 6:00 uur 60%) | 2023-12-11 | LED 33W 3000K 5000lm | 2023-12-11 | 1 | CL 08 LED VERLICHTING | 23:00-06-00 Dim 30-60% | Zhaga Ready | OV | 105364.605 | 421688.083
Dordrecht | Eulerlaan | 035 1500 | 127135-1500 LineX Staal gegalvaniseerd 08,0m | 8 | 2023-12-14 | Afzetting Cf CROW 9u t/m 16u | Inspectie 2023 | 035 1500.1 | 131205 LW-SRDS2 33W 5000LM 24A 730 DANB CC G4 XiSR40 X 52SC C1 7040C3M SPD (dimmen basis 30% (3500lm) en tussen 23:00 - 6:00 uur 60%) | 2023-12-14 | LED 33W 3000K 5000lm | 2023-12-14 | 1 | CL 08 LED VERLICHTING | 23:00-06-00 Dim 30-60% | Zhaga Ready | OV | 105341.856 | 421675.785
Dordrecht | Eulerlaan | 036 1500 | 127135-1500 LineX Staal gegalvaniseerd 08,0m | 9 | 2023-12-07 | Afzetting Cf CROW 9u t/m 16u | Inspectie 2023 | 036 1500.1 | 131205 LW-SRDS2 33W 5000LM 24A 730 DANB CC G4 XiSR40 X 52SC C1 7040C3M SPD (dimmen basis 30% (3500lm) en tussen 23:00 - 6:00 uur 60%) | 2023-12-07 | LED 33W 3000K 5000lm | 2023-12-07 | 1 | CL 08 LED VERLICHTING | 23:00-06-00 Dim 30-60% | Zhaga Ready | OV | 105346.673 | 421655.68
Dordrecht | Eulerlaan | 037 1500 | 127135-1500 LineX Staal gegalvaniseerd 08,0m | 9 | 2023-12-07 | Afzetting Cf CROW 9u t/m 16u | Inspectie 2023 | 037 1500.1 | 131205 LW-SRDS2 33W 5000LM 24A 730 DANB CC G4 XiSR40 X 52SC C1 7040C3M SPD (dimmen basis 30% (3500lm) en tussen 23:00 - 6:00 uur 60%) | 2023-12-07 | LED 33W 3000K 5000lm | 2023-12-07 | 1 | CL 08 LED VERLICHTING | 23:00-06-00 Dim 30-60% | Zhaga Ready | OV | 105331.585 | 421632.064
Dordrecht | Eulerlaan | 038 1500 | 127135-1500 LineX Staal gegalvaniseerd 08,0m | 9 | 2023-12-07 | Afzetting Cf CROW 9u t/m 16u | Inspectie 2023 | 038 1500.1 | 131205 LW-SRDS2 33W 5000LM 24A 730 DANB CC G4 XiSR40 X 52SC C1 7040C3M SPD (dimmen basis 30% (3500lm) en tussen 23:00 - 6:00 uur 60%) | 2023-12-07 | LED 33W 3000K 5000lm | 2023-12-07 | 1 | CL 08 LED VERLICHTING | 23:00-06-00 Dim 30-60% | Zhaga Ready | OV | 105345.169 | 421617.992
Dordrecht | Eulerlaan | 039 1500 | 127135-1500 LineX Staal gegalvaniseerd 08,0m | 9 | 2023-12-07 | Afzetting Cf CROW 9u t/m 16u | Inspectie 2023 | 039 1500.1 | 131205 LW-SRDS2 33W 5000LM 24A 730 DANB CC G4 XiSR40 X 52SC C1 7040C3M SPD (dimmen basis 30% (3500lm) en tussen 23:00 - 6:00 uur 60%) | 2023-12-07 | LED 33W 3000K 5000lm | 2023-12-07 | 1 | CL 08 LED VERLICHTING | 23:00-06-00 Dim 30-60% | Zhaga Ready | OV | 105340.846 | 421593.619
Dordrecht | Eulerlaan | 040 1500 | 127135-1500 LineX Staal gegalvaniseerd 08,0m | 9 | 2023-12-07 | Afzetting Cf CROW 9u t/m 16u | Inspectie 2023 | 040 1500.1 | 131205 LW-SRDS2 33W 5000LM 24A 730 DANB CC G4 XiSR40 X 52SC C1 7040C3M SPD (dimmen basis 30% (3500lm) en tussen 23:00 - 6:00 uur 60%) | 2023-12-07 | LED 33W 3000K 5000lm | 2023-12-07 | 1 | CL 08 LED VERLICHTING | 23:00-06-00 Dim 30-60% | Zhaga Ready | OV | 105360.19 | 421577.276
Dordrecht | Eulerlaan | 041 1500 | Tunnelverlichting 02,5m | 2.5 | 2012-04-24 | Ladder gebruiken | Inspectie 2024 | 041 1500.1 | 2875 FLOW LED UNIT 11W 1200lm 3000K | 2013-04-04 | LED 11W 3000K 1200lm | 2024-08-01 | 1 | CL 08 LED VERLICHTING | Nacht astronomisch in / uit |  | OV | 105360.974 | 421566.829
Dordrecht | Eulerlaan | 042 1500 | Tunnelverlichting 02,5m | 2.5 | 2012-04-24 | Ladder gebruiken | Inspectie 2024 | 042 1500.1 | 2875 FLOW LED UNIT 11W 1200lm 3000K | 2012-04-24 | LED 11W 3000K 1200lm | 2024-08-01 | 1 | CL 08 LED VERLICHTING | Nacht astronomisch in / uit |  | OV | 105355.668 | 421564.696
Dordrecht | Eulerlaan | 044 1500 | 127135-1500 LineX Staal gegalvaniseerd 08,0m | 8 | 2023-12-14 | Afzetting Cf CROW 9u t/m 16u | Inspectie 2023 | 044 1500.1 | 131205 LW-SRDS2 33W 5000LM 24A 730 DANB CC G4 XiSR40 X 52SC C1 7040C3M SPD (dimmen basis 30% (3500lm) en tussen 23:00 - 6:00 uur 60%) | 2023-12-14 | LED 33W 3000K 5000lm | 2023-12-14 | 1 | CL 08 LED VERLICHTING | 23:00-06-00 Dim 30-60% | Zhaga Ready | OV | 105357.956 | 421551.272
Dordrecht | Eulerlaan | 045 1500 | 127135-1500 LineX Staal gegalvaniseerd 08,0m | 9 | 2023-12-18 | Afzetting Cf CROW 9u t/m 16u | Inspectie 2023 | 045 1500.1 | 131205 LW-SRDS2 33W 5000LM 24A 730 DANB CC G4 XiSR40 X 52SC C1 7040C3M SPD (dimmen basis 30% (3500lm) en tussen 23:00 - 6:00 uur 60%) | 2023-12-18 | LED 33W 3000K 5000lm | 2023-12-18 | 1 | CL 08 LED VERLICHTING | 23:00-06-00 Dim 30-60% | Zhaga Ready | OV | 105377.195 | 421534.416
Dordrecht | Eulerlaan | 046 1500 | 127135-1500 LineX Staal gegalvaniseerd 08,0m | 9 | 2023-12-18 | Afzetting Cf CROW 9u t/m 16u | Inspectie 2023 | 046 1500.1 | 131205 LW-SRDS2 33W 5000LM 24A 730 DANB CC G4 XiSR40 X 52SC C1 7040C3M SPD (dimmen basis 30% (3500lm) en tussen 23:00 - 6:00 uur 60%) | 2023-12-18 | LED 33W 3000K 5000lm | 2023-12-18 | 1 | CL 08 LED VERLICHTING | 23:00-06-00 Dim 30-60% | Zhaga Ready | OV | 105374.939 | 421509.97
Dordrecht | Eulerlaan | 047 1500 | 127135-1500 LineX Staal gegalvaniseerd 08,0m | 9 | 2023-12-18 | Afzetting Cf CROW 9u t/m 16u | Inspectie 2023 | 047 1500.1 | 131205 LW-SRDS2 33W 5000LM 24A 730 DANB CC G4 XiSR40 X 52SC C1 7040C3M SPD (dimmen basis 30% (3500lm) en tussen 23:00 - 6:00 uur 60%) | 2023-12-18 | LED 33W 3000K 5000lm | 2023-12-18 | 1 | CL 08 LED VERLICHTING | 23:00-06-00 Dim 30-60% | Zhaga Ready | OV | 105388.57 | 421491.912
Dordrecht | Eulerlaan | 048 1500 | 127135-1500 Staal gegalvaniseerd 08,0m | 8 | 2007-08-15 | Afzetting Cf CROW 9u t/m 16u | Inspectie 2023 | 048 1500.1 | 131205 LW-SRDS2 33W 5000LM 24A 730 DANB CC G4 XiSR40 X 52SC C1 7040C3M SPD (dimmen basis 30% (3500lm) en tussen 23:00 - 6:00 uur 60%) | 2023-12-12 | LED 33W 3000K 5000lm | 2022-08-23 08:17 | 1 | CL 08 LED VERLICHTING | 23:00-06:00 Dim 00-30% | Citytouch OLC aanwezig | OV | 105407.237 | 421480.78
Dordrecht | Eulerlaan | 049 1500 | 127135-1500 LineX Staal gegalvaniseerd 08,0m | 9 | 2023-12-18 | Afzetting Cf CROW 9u t/m 16u | Inspectie 2023 | 049 1500.1 | 131205 LW-SRDS2 33W 5000LM 24A 730 DANB CC G4 XiSR40 X 52SC C1 7040C3M SPD (dimmen basis 30% (3500lm) en tussen 23:00 - 6:00 uur 60%) | 2023-12-18 | LED 33W 3000K 5000lm | 2023-12-18 | 1 | CL 08 LED VERLICHTING | 23:00-06-00 Dim 30-60% | Zhaga Ready | OV | 105429.684 | 421488.009
Dordrecht | Eulerlaan | 050 1500 | 127135-1500 LineX Staal gegalvaniseerd 08,0m | 9 | 2024-01-25 | Afzetting Cf CROW 9u t/m 16u | Inspectie 2024 | 050 1500.1 | 131205 LW-SRDS2 33W 5000LM 24A 730 DANB CC G4 XiSR40 X 52SC C1 7040C3M SPD (dimmen basis 30% (3500lm) en tussen 23:00 - 6:00 uur 60%) | 2024-01-25 | LED 33W 3000K 5000lm | 2024-01-25 | 1 | CL 08 LED VERLICHTING | 23:00-06-00 Dim 30-60% | Zhaga Ready | OV | 105451.494 | 421473.152
Dordrecht | Eulerlaan | 051 1500 | 127135-1500 LineX Staal gegalvaniseerd 08,0m | 9 | 2024-01-28 | Afzetting Cf CROW 9u t/m 16u | Inspectie 2024 | 051 1500.1 | 131205 LW-SRDS2 33W 5000LM 24A 730 DANB CC G4 XiSR40 X 52SC C1 7040C3M SPD (dimmen basis 30% (3500lm) en tussen 23:00 - 6:00 uur 60%) | 2024-01-28 | LED 33W 3000K 5000lm | 2024-01-28 | 1 | CL 08 LED VERLICHTING | 23:00-06:00 Dim 00-30% | Citytouch OLC aanwezig | OV | 105474.302 | 421481.512
Dordrecht | Eulerlaan | 052 1500 | 127135-1500 LineX Staal gegalvaniseerd 08,0m | 9 | 2023-12-18 | Afzetting Cf CROW 9u t/m 16u | Inspectie 2023 | 052 1500.1 | 131205 LW-SRDS2 33W 5000LM 24A 730 DANB CC G4 XiSR40 X 52SC C1 7040C3M SPD (dimmen basis 30% (3500lm) en tussen 23:00 - 6:00 uur 60%) | 2023-12-18 | LED 33W 3000K 5000lm | 2023-12-18 | 1 | CL 08 LED VERLICHTING | 23:00-06-00 Dim 30-60% | Zhaga Ready | OV | 105498.415 | 421466.419
Dordrecht | Eulerlaan | 053 1500 | 127135-1500 LineX Staal gegalvaniseerd 08,0m | 9 | 2024-01-17 | Afzetting Cf CROW 9u t/m 16u | Inspectie 2024 | 053 1500.1 | 131205 LW-SRDS2 33W 5000LM 24A 730 DANB CC G4 XiSR40 X 52SC C1 7040C3M SPD (dimmen basis 30% (3500lm) en tussen 23:00 - 6:00 uur 60%) | 2024-01-17 | LED 33W 3000K 5000lm | 2024-01-17 | 1 | CL 08 LED VERLICHTING | 23:00-06-00 Dim 30-60% | Zhaga Ready | OV | 105523.724 | 421474.944
Dordrecht | Eulerlaan | 054 1500 | 127135-1500 LineX Staal gegalvaniseerd 08,0m | 9 | 2023-12-18 | Afzetting Cf CROW 9u t/m 16u | Inspectie 2023 | 054 1500.1 | 131205 LW-SRDS2 33W 5000LM 24A 730 DANB CC G4 XiSR40 X 52SC C1 7040C3M SPD (dimmen basis 30% (3500lm) en tussen 23:00 - 6:00 uur 60%) | 2023-12-18 | LED 33W 3000K 5000lm | 2023-12-18 | 1 | CL 08 LED VERLICHTING | 23:00-06-00 Dim 30-60% | Zhaga Ready | OV | 105545.538 | 421460.005
Dordrecht | Eulerlaan | 055 1500 | 127135-1500 LineX Staal gegalvaniseerd 08,0m | 9 | 2023-12-18 | Afzetting Cf CROW 9u t/m 16u | Inspectie 2023 | 055 1500.1 | 131205 LW-SRDS2 33W 5000LM 24A 730 DANB CC G4 XiSR40 X 52SC C1 7040C3M SPD (dimmen basis 30% (3500lm) en tussen 23:00 - 6:00 uur 60%) | 2023-12-18 | LED 33W 3000K 5000lm | 2023-12-18 | 1 | CL 08 LED VERLICHTING | 23:00-06-00 Dim 30-60% | Zhaga Ready | OV | 105568.672 | 421460.432
Dordrecht | Eulerlaan | 056 1500 | 127135-1500 LineX Staal gegalvaniseerd 08,0m | 9 | 2024-01-17 | Afzetting Cf CROW 9u t/m 16u | Inspectie 2024 | 056 1500.1 | 131205 LW-SRDS2 33W 5000LM 24A 730 DANB CC G4 XiSR40 X 52SC C1 7040C3M SPD (dimmen basis 30% (3500lm) en tussen 23:00 - 6:00 uur 60%) | 2024-01-17 | LED 33W 3000K 5000lm | 2024-01-17 | 1 | CL 08 LED VERLICHTING | 23:00-06-00 Dim 30-60% | Zhaga Ready | OV | 105589.1 | 421477.533
Dordrecht | Eulerlaan | 057 1500 | 127135-1500 LineX Staal gegalvaniseerd 08,0m | 9 | 2023-12-18 | Afzetting Cf CROW 9u t/m 16u | Inspectie 2023 | 057 1500.1 | 131205 LW-SRDS2 33W 5000LM 24A 730 DANB CC G4 XiSR40 X 52SC C1 7040C3M SPD (dimmen basis 30% (3500lm) en tussen 23:00 - 6:00 uur 60%) | 2023-12-18 | LED 33W 3000K 5000lm | 2023-12-18 | 1 | CL 08 LED VERLICHTING | 23:00-06-00 Dim 30-60% | Zhaga Ready | OV | 105613.296 | 421472.165
Dordrecht | Eulerlaan | 058 1500 | 127135-1500 LineX Staal gegalvaniseerd 08,0m | 9 | 2024-01-17 | Afzetting Cf CROW 9u t/m 16u | Inspectie 2024 | 058 1500.1 | 131205 LW-SRDS2 33W 5000LM 24A 730 DANB CC G4 XiSR40 X 52SC C1 7040C3M SPD (dimmen basis 30% (3500lm) en tussen 23:00 - 6:00 uur 60%) | 2024-01-17 | LED 33W 3000K 5000lm | 2024-01-17 | 1 | CL 08 LED VERLICHTING | 23:00-06-00 Dim 30-60% | Zhaga Ready | OV | 105630.662 | 421489.033
Dordrecht | Eulerlaan | 059 1500 | 127135-1500 LineX Staal gegalvaniseerd 08,0m | 8 | 2023-12-19 | Afzetting Cf CROW 9u t/m 16u | Inspectie 2023 | 059 1500.1 | 131205 LW-SRDS2 33W 5000LM 24A 730 DANB CC G4 XiSR40 X 52SC C1 7040C3M SPD (dimmen basis 30% (3500lm) en tussen 23:00 - 6:00 uur 60%) | 2023-12-19 | LED 33W 3000K 5000lm | 2023-12-19 13:21 | 1 | CL 08 LED VERLICHTING | 23:00-06-00 Dim 30-60% | Zhaga Ready | OV | 105653.932 | 421483.379
Dordrecht | Eulerlaan | 060 1500 | 127135-1500 LineX Staal gegalvaniseerd 08,0m | 9 | 2024-01-17 | Afzetting Cf CROW 9u t/m 16u | Inspectie 2024 | 060 1500.1 | 131205 LW-SRDS2 33W 5000LM 24A 730 DANB CC G4 XiSR40 X 52SC C1 7040C3M SPD (dimmen basis 30% (3500lm) en tussen 23:00 - 6:00 uur 60%) | 2024-01-17 | LED 33W 3000K 5000lm | 2024-01-17 | 1 | CL 08 LED VERLICHTING | 23:00-06-00 Dim 30-60% | Zhaga Ready | OV | 105673.02 | 421500.493
Dordrecht | Eulerlaan | 061 1500 | 127135-1500 LineX Staal gegalvaniseerd 08,0m | 9 | 2024-02-07 | Afzetting Cf CROW 9u t/m 16u | Inspectie 2024 | 061 1500.1 | 131205 LW-SRDS2 33W 5000LM 24A 730 DANB CC G4 XiSR40 X 52SC C1 7040C3M SPD (dimmen basis 30% (3500lm) en tussen 23:00 - 6:00 uur 60%) | 2024-02-07 | LED 33W 3000K 5000lm | 2024-02-07 | 1 | CL 08 LED VERLICHTING | 23:00-06-00 Dim 30-60% | Zhaga Ready | OV | 105697.834 | 421495.504
Dordrecht | Eulerlaan | 062 1500 | 127135-1500 LineX Staal gegalvaniseerd 08,0m | 9 | 2024-01-17 | Afzetting Cf CROW 9u t/m 16u | Inspectie 2024 | 062 1500.1 | 131205 LW-SRDS2 33W 5000LM 24A 730 DANB CC G4 XiSR40 X 52SC C1 7040C3M SPD (dimmen basis 30% (3500lm) en tussen 23:00 - 6:00 uur 60%) | 2024-01-17 | LED 33W 3000K 5000lm | 2024-01-17 | 1 | CL 08 LED VERLICHTING | 23:00-06-00 Dim 30-60% | Zhaga Ready | OV | 105715.135 | 421512.009
Dordrecht | Eulerlaan | 063 1500 | 127135-1500 LineX Staal gegalvaniseerd 08,0m | 9 | 2024-02-07 | Afzetting Cf CROW 9u t/m 16u | Inspectie 2024 | 063 1500.1 | 131205 LW-SRDS2 33W 5000LM 24A 730 DANB CC G4 XiSR40 X 52SC C1 7040C3M SPD (dimmen basis 30% (3500lm) en tussen 23:00 - 6:00 uur 60%) | 2024-02-07 | LED 33W 3000K 5000lm | 2024-02-07 | 1 | CL 08 LED VERLICHTING | 23:00-06:00 Dim 00-30% | Citytouch OLC aanwezig | OV | 105737.967 | 421506.473
Dordrecht | Eulerlaan | 064 1500 | 127135-1500 LineX Staal gegalvaniseerd 08,0m | 9 | 2024-01-17 | Afzetting Cf CROW 9u t/m 16u | Inspectie 2024 | 064 1500.1 | 131205 LW-SRDS2 33W 5000LM 24A 730 DANB CC G4 XiSR40 X 52SC C1 7040C3M SPD (dimmen basis 30% (3500lm) en tussen 23:00 - 6:00 uur 60%) | 2024-01-17 | LED 33W 3000K 5000lm | 2024-01-17 | 1 | CL 08 LED VERLICHTING | 23:00-06-00 Dim 30-60% | Zhaga Ready | OV | 105758.713 | 421518.922
Dordrecht | Eulerlaan | 065 1500 | 127135-1500 LineX Staal gegalvaniseerd 08,0m | 9 | 2024-02-07 | Afzetting Cf CROW 9u t/m 16u | Inspectie 2024 | 065 1500.1 | 131205 LW-SRDS2 33W 5000LM 24A 730 DANB CC G4 XiSR40 X 52SC C1 7040C3M SPD (dimmen basis 30% (3500lm) en tussen 23:00 - 6:00 uur 60%) | 2024-02-07 | LED 33W 3000K 5000lm | 2024-02-07 | 1 | CL 08 LED VERLICHTING | 23:00-06-00 Dim 30-60% | Zhaga Ready | OV | 105776.733 | 421503.895
Dordrecht | Eulerlaan | 066 1500 | 127135-1500 LineX Staal gegalvaniseerd 08,0m | 9 | 2024-01-17 | Afzetting Cf CROW 9u t/m 16u | Inspectie 2024 | 066 1500.1 | 131205 LW-SRDS2 33W 5000LM 24A 730 DANB CC G4 XiSR40 X 52SC C1 7040C3M SPD (dimmen basis 30% (3500lm) en tussen 23:00 - 6:00 uur 60%) | 2024-01-17 | LED 33W 3000K 5000lm | 2024-01-17 | 1 | CL 08 LED VERLICHTING | 23:00-06-00 Dim 30-60% | Zhaga Ready | OV | 105802.526 | 421508.781
Dordrecht | Eulerlaan | 067 1500 | 127135-1500 LineX Staal gegalvaniseerd 08,0m | 9 | 2024-01-28 | Afzetting Cf CROW 9u t/m 16u | Inspectie 2024 | 067 1500.1 | 131205 LW-SRDS2 33W 5000LM 24A 730 DANB CC G4 XiSR40 X 52SC C1 7040C3M SPD (dimmen basis 30% (3500lm) en tussen 23:00 - 6:00 uur 60%) | 2024-01-28 | LED 33W 3000K 5000lm | 2024-01-28 | 1 | CL 08 LED VERLICHTING | 23:00-06-00 Dim 30-60% | Zhaga Ready | OV | 105821.669 | 421491.329
Dordrecht | Eulerlaan | 068 1500 | 127135-1500 LineX Staal gegalvaniseerd 08,0m | 9 | 2024-01-17 | Afzetting Cf CROW 9u t/m 16u | Inspectie 2024 | 068 1500.1 | 131205 LW-SRDS2 33W 5000LM 24A 730 DANB CC G4 XiSR40 X 52SC C1 7040C3M SPD (dimmen basis 30% (3500lm) en tussen 23:00 - 6:00 uur 60%) | 2024-01-17 | LED 33W 3000K 5000lm | 2024-01-17 | 1 | CL 08 LED VERLICHTING | 23:00-06-00 Dim 30-60% | Zhaga Ready | OV | 105844.17 | 421499.857
Dordrecht | Eulerlaan | 069 1500 | 127135-1500 LineX Staal gegalvaniseerd 08,0m | 9 | 2024-02-07 | Afzetting Cf CROW 9u t/m 16u | Inspectie 2024 | 069 1500.1 | 131205 LW-SRDS2 33W 5000LM 24A 730 DANB CC G4 XiSR40 X 52SC C1 7040C3M SPD (dimmen basis 30% (3500lm) en tussen 23:00 - 6:00 uur 60%) | 2024-02-07 | LED 33W 3000K 5000lm | 2024-02-07 | 1 | CL 08 LED VERLICHTING | 23:00-06-00 Dim 30-60% | Zhaga Ready | OV | 105854.196 | 421485.196
Dordrecht | Eulerlaan | 070 1500 | 127135-1500 LineX Staal gegalvaniseerd 08,0m | 9 | 2024-01-17 | Afzetting Cf CROW 9u t/m 16u | Inspectie 2024 | 070 1500.1 | 131230 LW-SRDS2 40W 6300LM 36A 730 DANB CC G4 XiSR75 X 3SC C1 7040C3M SPD (dimmen 23:00 - 6:00 uur 30%) | 2024-01-17 | LED 40W 3000K 6300lm | 2024-01-17 | 1 | CL 08 LED VERLICHTING | 23:00-06:00 Dim 00-30% | Zhaga Ready | OV | 105875.116 | 421499.265
Dordrecht | Fanny Blankers-Koenweg | 005 07360 | 127135-1500 Staal gegalvaniseerd 08,0m | 8 | 2010-10-12 | Hoogwerker gebruiken | Inspectie 2020 | 005 07360.1 | 2500 1xPLL36 E | 2010-10-12 | 310036 PL-L 36W/830 4P MASTER | 2024-10-29 19:33 | 1 | CL 01 PL-L EVSA 20.000u | Nacht astronomisch in / uit |  | OV | 106195.75 | 423007.201
[8 empty] | 006 07360.03 | 2500 1xPLL36 E | 2010-10-12 | 310036 PL-L 36W/830 4P MASTER | 2024-10-29 19:32 | 1 | CL 01 PL-L EVSA 20.000u | Nacht astronomisch in / uit |  | OV
[8 empty] | 006 07360.04 | 2500 1xPLL36 E | 2010-10-12 | 310036 PL-L 36W/830 4P MASTER | 2024-10-29 19:32 | 1 | CL 01 PL-L EVSA 20.000u | Nacht astronomisch in / uit |  | OV
Dordrecht | Fanny Blankers-Koenweg | 006 07360 | Staal ggv 10,0m Paaltop. | 10 | 2010-10-12 | Hoogwerker gebruiken | Inspectie 2020 | 006 07360.1 | 2500 1xPLL36 E | 2010-10-12 | 310036 PL-L 36W/830 4P MASTER | 2024-10-29 19:33 | 1 | CL 01 PL-L EVSA 20.000u | Nacht astronomisch in / uit |  | OV | 106186.718 | 422981.936
[8 empty] | 006 07360.2 | 2500 1xPLL36 E | 2010-10-12 | 310036 PL-L 36W/830 4P MASTER | 2024-10-29 19:32 | 1 | CL 01 PL-L EVSA 20.000u | Nacht astronomisch in / uit |  | OV
Dordrecht | Fanny Blankers-Koenweg | 007 07360 | 127135-1500 Staal gegalvaniseerd 08,0m | 8 | 2010-10-12 | Hoogwerker gebruiken | Inspectie 2020 | 007 07360.1 | 2500 1xPLL36 E | 2010-10-12 | 310036 PL-L 36W/830 4P MASTER | 2024-10-29 19:32 | 1 | CL 01 PL-L EVSA 20.000u | Nacht astronomisch in / uit |  | OV | 106145.648 | 422971.215
Dordrecht | Fanny Blankers-Koenweg | 030 07360 | 127015 Staal gegalvaniseerd 03,5m | 3.5 | 2000-02-04 | Ladder gebruiken | Inspectie 2020 | 030 07360.1 | 2000 1x PLL24 E | 2011-03-16 | 310024 PL-L 24W/830 4P MASTER | 2024-10-29 19:30 | 1 | CL 01 PL-L EVSA 20.000u | Nacht astronomisch in / uit |  | OV | 106090.141 | 422848.662
Dordrecht | Fanny Blankers-Koenweg | 031 07360 | 127015 Staal gegalvaniseerd 03,5m | 3.5 | 1996-10-01 | Ladder gebruiken | Inspectie 2020 | 031 07360.1 | 2000 1x PLL24 E | 2011-03-16 | 310024 PL-L 24W/830 4P MASTER | 2024-10-29 19:30 | 1 | CL 01 PL-L EVSA 20.000u | Nacht astronomisch in / uit |  | OV | 106174.269 | 422930.309
Dordrecht | Fanny Blankers-Koenweg | 032 07360 | 127015 Staal gegalvaniseerd 03,5m | 3.5 | 1996-10-01 | Ladder gebruiken | Inspectie 2020 | 032 07360.1 | 2000 1x PLL24 E | 2011-03-16 | 310024 PL-L 24W/830 4P MASTER | 2024-10-29 19:30 | 1 | CL 01 PL-L EVSA 20.000u | Nacht astronomisch in / uit |  | OV | 106132.436 | 422889.685
Dordrecht | Fietspad Baanhoek (Dordrecht) | 001 1525 | 127030 Staal Verzinkt 4,5m TOP76 | 4.5 | 1983-12-01 | Hoogwerker gebruiken | Inspectie 2020 | 001 1525.1 | 2550 1xPLL18/24 Iris | 2016-02-10 | 310024 PL-L 24W/830 4P MASTER | 2020-07-06 | 1 | CL 01 PL-L EVSA 20.000u | Nacht astronomisch in / uit |  | OV | 110569.582 | 425437.601
Dordrecht | Fietspad Baanhoek (Dordrecht) | 002 1525 | 127030 Staal Verzinkt 4,5m TOP76 | 4.5 | 1983-12-01 | Hoogwerker gebruiken | Inspectie 2020 | 002 1525.1 | 2550 1xPLL18/24 Iris | 2016-02-10 | 310024 PL-L 24W/830 4P MASTER | 2020-07-06 | 1 | CL 01 PL-L EVSA 20.000u | Nacht astronomisch in / uit |  | OV | 110591.976 | 425453.642
Dordrecht | Fietspad Baanhoek (Dordrecht) | 002A1525 | 127030 Staal Verzinkt 4,5m TOP76 | 4.5 | 2016-02-10 | Hoogwerker gebruiken | Inspectie 2020 | 002A1525.1 | 2550 1xPLL18/24 Iris | 2016-02-10 | 310024 PL-L 24W/830 4P MASTER | 2020-07-06 | 1 | CL 01 PL-L EVSA 20.000u | Nacht astronomisch in / uit |  | OV | 110600.542 | 425481.215
Dordrecht | Fietspad Baanhoek (Dordrecht) | 003 1525 | 127030 Staal Verzinkt 4,5m TOP76 | 4.5 | 2001-10-16 | Hoogwerker gebruiken | Inspectie 2020 | 003 1525.1 | 2550 1xPLL18/24 Iris | 2016-02-10 | 310024 PL-L 24W/830 4P MASTER | 2020-07-06 | 1 | CL 01 PL-L EVSA 20.000u | Nacht astronomisch in / uit |  | OV | 110604.092 | 425509.9
Dordrecht | Fietspad Baanhoek (Dordrecht) | 003A1525 | 127030 Staal Verzinkt 4,5m TOP76 | 4.5 | 2016-02-10 | Hoogwerker gebruiken | Inspectie 2020 | 003A1525.1 | 2550 1xPLL18/24 Iris | 2016-02-10 | 310024 PL-L 24W/830 4P MASTER | 2020-07-06 | 1 | CL 01 PL-L EVSA 20.000u | Nacht astronomisch in / uit |  | OV | 110600.18 | 425541.502
Dordrecht | Fietspad Baanhoek (Dordrecht) | 004 1525 | 127030 Staal Verzinkt 4,5m TOP76 | 4.5 | 1983-12-01 | Hoogwerker gebruiken | Inspectie 2020 | 004 1525.1 | 2550 1xPLL18/24 Iris | 2016-02-10 | 310024 PL-L 24W/830 4P MASTER | 2020-07-06 | 1 | CL 01 PL-L EVSA 20.000u | Nacht astronomisch in / uit |  | OV | 110586.717 | 425570.502
Dordrecht | Fietspad Baanhoek (Dordrecht) | 004A1525 | 127030 Staal Verzinkt 4,5m TOP76 | 4.5 | 2016-02-10 | Hoogwerker gebruiken | Inspectie 2020 | 004A1525.1 | 2550 1xPLL18/24 Iris | 2016-02-10 | 310024 PL-L 24W/830 4P MASTER | 2020-07-06 | 1 | CL 01 PL-L EVSA 20.000u | Nacht astronomisch in / uit |  | OV | 110567.173 | 425594.728
Dordrecht | Fietspad Baanhoek (Dordrecht) | 005 1525 | 127030 Staal Verzinkt 4,5m TOP76 | 4.5 | 1983-12-01 | Hoogwerker gebruiken | Inspectie 2020 | 005 1525.1 | 2550 1xPLL18/24 Iris | 2016-02-10 | 310024 PL-L 24W/830 4P MASTER | 2020-07-06 | 1 | CL 01 PL-L EVSA 20.000u | Nacht astronomisch in / uit |  | OV | 110549.16 | 425621.991
Dordrecht | Fietspad Baanhoek (Dordrecht) | 005A1525 | 127030 Staal Verzinkt 4,5m TOP76 | 4.5 | 2016-02-10 | Hoogwerker gebruiken | Inspectie 2020 | 005A1525.1 | 2550 1xPLL18/24 Iris | 2016-02-10 | 310024 PL-L 24W/830 4P MASTER | 2020-07-06 | 1 | CL 01 PL-L EVSA 20.000u | Nacht astronomisch in / uit |  | OV | 110535.192 | 425651.701
Dordrecht | Fietspad Baanhoek (Dordrecht) | 006 1525 | 127030 Staal Verzinkt 4,5m TOP76 | 4.5 | 1983-12-01 | Hoogwerker gebruiken | Inspectie 2020 | 006 1525.1 | 2550 1xPLL18/24 Iris | 2016-02-10 | 310024 PL-L 24W/830 4P MASTER | 2020-07-06 | 1 | CL 01 PL-L EVSA 20.000u | Nacht astronomisch in / uit |  | OV | 110527.914 | 425681.583
Dordrecht | Fietspad Baanhoek (Dordrecht) | 006A1525 | 127030 Staal Verzinkt 4,5m TOP76 | 4.5 | 2016-02-10 | Hoogwerker gebruiken | Inspectie 2020 | 006A1525.1 | 2550 1xPLL18/24 Iris | 2016-02-10 | 310024 PL-L 24W/830 4P MASTER | 2020-07-06 | 1 | CL 01 PL-L EVSA 20.000u | Nacht astronomisch in / uit |  | OV | 110523.915 | 425714.247
Dordrecht | Fietspad Baanhoek (Dordrecht) | 007 1525 | 127030 Staal Verzinkt 4,5m TOP76 | 4.5 | 1983-12-01 | Hoogwerker gebruiken | Inspectie 2020 | 007 1525.1 | 2550 1xPLL18/24 Iris | 2016-02-10 | 310024 PL-L 24W/830 4P MASTER | 2020-07-06 | 1 | CL 01 PL-L EVSA 20.000u | Nacht astronomisch in / uit |  | OV | 110522.4 | 425745.242
Dordrecht | Fietspad Baanhoek (Dordrecht) | 007A1525 | 127030 Staal Verzinkt 4,5m TOP76 | 4.5 | 2016-02-10 | Hoogwerker gebruiken | Inspectie 2020 | 007A1525.1 | 2550 1xPLL18/24 Iris | 2016-02-10 | 310024 PL-L 24W/830 4P MASTER | 2020-07-06 | 1 | CL 01 PL-L EVSA 20.000u | Nacht astronomisch in / uit |  | OV | 110520.431 | 425776.55
Dordrecht | Fietspad Baanhoek (Dordrecht) | 008 1525 | 127030 Staal Verzinkt 4,5m TOP76 | 4.5 | 2010-04-21 | Hoogwerker gebruiken | Inspectie 2020 | 008 1525.1 | 2550 1xPLL18/24 Iris | 2016-02-10 | 310024 PL-L 24W/830 4P MASTER | 2020-07-06 | 1 | CL 01 PL-L EVSA 20.000u | Nacht astronomisch in / uit |  | OV | 110518.35 | 425808.253
Dordrecht | Fietspad Baanhoek (Dordrecht) | 008A1525 | 127030 Staal Verzinkt 4,5m TOP76 | 4.5 | 2016-02-10 | Hoogwerker gebruiken | Inspectie 2020 | 008A1525.1 | 2550 1xPLL18/24 Iris | 2016-02-10 | 310024 PL-L 24W/830 4P MASTER | 2020-07-06 | 1 | CL 01 PL-L EVSA 20.000u | Nacht astronomisch in / uit |  | OV | 110515.139 | 425839.103
Dordrecht | Fietspad Baanhoek (Dordrecht) | 009 1525 | St.ggv 04,5m met Vpl+1mtr muur | 4.5 | 1983-12-01 | Ladder gebruiken | Inspectie 2022 | 009 1525.1 | 131310 LW-SRDS2 13W 2000LM 24A 730 DSN1 G4 XiSR22 X XC 7040C3M SPD | 2022-06-08 | LED 13W 3000K 2000lm | 2022-06-08 | 1 | CL 08 LED VERLICHTING | Nacht astronomisch in / uit | Zhaga Ready | OV | 110513.094 | 425871.883
Dordrecht | Fietspad Baanhoek (Dordrecht) | 010 1525 | St.ggv 04,5m met Vpl+1mtr muur | 4.5 | 1983-12-01 | Ladder gebruiken | Inspectie 2022 | 010 1525.1 | 131310 LW-SRDS2 13W 2000LM 24A 730 DSN1 G4 XiSR22 X XC 7040C3M SPD | 2022-06-08 | LED 13W 3000K 2000lm | 2022-06-08 | 1 | CL 08 LED VERLICHTING | Nacht astronomisch in / uit | Zhaga Ready | OV | 110511.459 | 425931.656
Dordrecht | Fietspad Baanhoek (Dordrecht) | 011 1525 | St.ggv 04,5m met Vpl+1mtr muur | 4.5 | 1983-12-01 | Ladder gebruiken | Inspectie 2022 | 011 1525.1 | 131310 LW-SRDS2 13W 2000LM 24A 730 DSN1 G4 XiSR22 X XC 7040C3M SPD | 2022-06-08 | LED 13W 3000K 2000lm | 2022-06-08 | 1 | CL 08 LED VERLICHTING | Nacht astronomisch in / uit | Zhaga Ready | OV | 110510.042 | 426006.631
Dordrecht | Fietspad Baanhoek (Dordrecht) | 012 1525 | St.ggv 04,5m met Vpl+1mtr muur | 4.5 | 1983-12-01 | Ladder gebruiken | Inspectie 2022 | 012 1525.1 | 131310 LW-SRDS2 13W 2000LM 24A 730 DSN1 G4 XiSR22 X XC 7040C3M SPD | 2022-06-08 | LED 13W 3000K 2000lm | 2022-06-08 | 1 | CL 08 LED VERLICHTING | Nacht astronomisch in / uit | Zhaga Ready | OV | 110506.444 | 426052.946
Dordrecht | Fietspad Baanhoek (Dordrecht) | 013 1525 | St.ggv 04,5m met Vpl+1mtr muur | 4.5 | 1983-12-01 | Ladder gebruiken | Inspectie 2022 | 013 1525.1 | 131310 LW-SRDS2 13W 2000LM 24A 730 DSN1 G4 XiSR22 X XC 7040C3M SPD | 2022-06-08 | LED 13W 3000K 2000lm | 2022-06-08 | 1 | CL 08 LED VERLICHTING | Nacht astronomisch in / uit | Zhaga Ready | OV | 110505.004 | 426109.027
Dordrecht | Fietspad Oostzijde Rondweg | 001 1535 | 127030 Staal Verzinkt 4,5m TOP76 | 4.5 | 2005-04-29 | Ladder gebruiken | Inspectie 2019 | 001 1535.1 | 131110 LW-SRDS2 5W 500 LM 8A 730 DANB CC G4 XiSR X XC 7040C3M SPD (diameter 60 mm) XiSR22 | 2023-09-13 | LED 05W 3000K 500lm | 2023-09-13 | 1 | CL 08 LED VERLICHTING | Nacht astronomisch in / uit | Zhaga Ready | OV | 105018.092 | 421152.314
Dordrecht | Fietspad Oostzijde Rondweg | 002 1535 | 127030 Staal Verzinkt 4,5m TOP76 | 4.5 | 2005-04-29 | Ladder gebruiken | Inspectie 2019 | 002 1535.1 | FGS 103 1xPLL 24 E | 2005-04-29 | 310024 PL-L 24W/830 4P MASTER | 2024-11-15 21:01 | 1 | CL 01 PL-L EVSA 20.000u | Nacht astronomisch in / uit |  | OV | 105019.631 | 421177.267
Dordrecht | Fietspad Oostzijde Rondweg | 003 1535 | 127030 Staal Verzinkt 4,5m TOP76 | 4.5 | 2005-04-29 | Ladder gebruiken | Inspectie 2019 | 003 1535.1 | FGS 103 1xPLL 24 E | 2005-04-29 | 310024 PL-L 24W/830 4P MASTER | 2024-11-15 21:02 | 1 | CL 01 PL-L EVSA 20.000u | Nacht astronomisch in / uit |  | OV | 105020.579 | 421202.264
Dordrecht | Fietspad Oostzijde Rondweg | 004 1535 | 127030 Staal Verzinkt 4,5m TOP76 | 4.5 | 2005-04-29 | Ladder gebruiken | Inspectie 2019 | 004 1535.1 | FGS 103 1xPLL 24 E | 2005-04-29 | 310024 PL-L 24W/830 4P MASTER | 2024-11-15 21:02 | 1 | CL 01 PL-L EVSA 20.000u | Nacht astronomisch in / uit |  | OV | 105021.804 | 421227.742
Dordrecht | Fietspad Oostzijde Rondweg | 005 1535 | 127030 Staal Verzinkt 4,5m TOP76 | 4.5 | 2005-04-29 | Ladder gebruiken | Inspectie 2019 | 005 1535.1 | FGS 103 1xPLL 24 E | 2005-04-29 | 310024 PL-L 24W/830 4P MASTER | 2024-11-15 21:03 | 1 | CL 01 PL-L EVSA 20.000u | Nacht astronomisch in / uit |  | OV | 105022.914 | 421252.426
Dordrecht | Fietspad Oostzijde Rondweg | 006 1535 | 127030 Staal Verzinkt 4,5m TOP76 | 4.5 | 2005-04-29 | Ladder gebruiken | Inspectie 2019 | 006 1535.1 | FGS 103 1xPLL 24 E | 2005-04-29 | 310024 PL-L 24W/830 4P MASTER | 2024-11-15 21:03 | 1 | CL 01 PL-L EVSA 20.000u | Nacht astronomisch in / uit |  | OV | 105024.114 | 421277.805
Dordrecht | Fietspad Oostzijde Rondweg | 007 1535 | 127030 Staal Verzinkt 4,5m TOP76 | 4.5 | 2005-04-29 | Ladder gebruiken | Inspectie 2019 | 007 1535.1 | FGS 103 1xPLL 24 E | 2005-04-29 | 310024 PL-L 24W/830 4P MASTER | 2024-11-15 21:03 | 1 | CL 01 PL-L EVSA 20.000u | Nacht astronomisch in / uit |  | OV | 105025.09 | 421303.401
Dordrecht | Fietspad Oostzijde Rondweg | 008 1535 | 127030 Staal Verzinkt 4,5m TOP76 | 4.5 | 2005-04-29 | Ladder gebruiken | Inspectie 2019 | 008 1535.1 | FGS 103 1xPLL 24 E | 2005-04-29 | 310024 PL-L 24W/830 4P MASTER | 2024-11-15 21:04 | 1 | CL 01 PL-L EVSA 20.000u | Nacht astronomisch in / uit |  | OV | 105021.552 | 421328.678
Dordrecht | Fietspad Oostzijde Rondweg | 009 1535 | 127030 Staal Verzinkt 4,5m TOP76 | 4.5 | 1993-09-01 | Ladder gebruiken | Inspectie 2019 | 009 1535.1 | FGS 103 1xPLL 24 E | 2012-01-01 | 310036 PL-L 36W/830 4P MASTER | 2024-11-15 21:00 | 1 | CL 01 PL-L EVSA 20.000u | Nacht astronomisch in / uit |  | OV | 105024.293 | 421354.686
Dordrecht | Fietspad Oostzijde Rondweg | 010 1535 | 127030 Staal Verzinkt 4,5m TOP76 | 4.5 | 1993-09-01 | Ladder gebruiken | Inspectie 2019 | 010 1535.1 | FGS 103 1xPLL 24 E | 2012-01-01 | 310036 PL-L 36W/830 4P MASTER | 2024-11-15 21:01 | 1 | CL 01 PL-L EVSA 20.000u | Nacht astronomisch in / uit |  | OV | 105031.405 | 421379.516
Dordrecht | Fietspad Oostzijde Rondweg | 011 1535 | 127030 Staal Verzinkt 4,5m TOP76 | 4.5 | 1993-09-01 | Ladder gebruiken | Inspectie 2019 | 011 1535.1 | FGS 103 1xPLL 24 E | 2012-01-01 | 310024 PL-L 24W/830 4P MASTER | 2024-11-15 21:04 | 1 | CL 01 PL-L EVSA 20.000u | Nacht astronomisch in / uit |  | OV | 105039.397 | 421400.328
Dordrecht | Fietspad Oostzijde Rondweg | 012 1535 | 127030 Staal Verzinkt 4,5m TOP76 | 4.5 | 1993-09-01 | Ladder gebruiken | Inspectie 2019 | 012 1535.1 | FGS 103 1xPLL 24 E | 2012-01-01 | 310024 PL-L 24W/830 4P MASTER | 2024-11-15 21:04 | 1 | CL 01 PL-L EVSA 20.000u | Nacht astronomisch in / uit |  | OV | 105050.522 | 421423.923
Dordrecht | Fietspad Oostzijde Rondweg | 013 1535 | 127030 Staal Verzinkt 4,5m TOP76 | 4.5 | 1993-09-01 | Ladder gebruiken | Inspectie 2019 | 013 1535.1 | FGS 103 1xPLL 24 E | 2012-01-01 | 310024 PL-L 24W/830 4P MASTER | 2024-11-15 21:05 | 1 | CL 01 PL-L EVSA 20.000u | Nacht astronomisch in / uit |  | OV | 105060.77 | 421445.355
Dordrecht | Fietspad Oostzijde Rondweg | 014 1535 | 127030 Staal Verzinkt 4,5m TOP76 | 4.5 | 1993-09-01 | Ladder gebruiken | Inspectie 2019 | 014 1535.1 | FGS 103 1xPLL 24 E | 2012-01-01 | 310024 PL-L 24W/830 4P MASTER | 2024-11-15 21:05 | 1 | CL 01 PL-L EVSA 20.000u | Nacht astronomisch in / uit |  | OV | 105071.779 | 421467.801
Dordrecht | Fietspad Oostzijde Rondweg | 015 1535 | 127030 Staal Verzinkt 4,5m TOP76 | 4.5 | 2005-02-16 | Ladder gebruiken | Inspectie 2019 | 015 1535.1 | FGS 103 1xPLL 24 E | 2005-02-16 | 310024 PL-L 24W/830 4P MASTER | 2024-11-15 21:06 | 1 | CL 01 PL-L EVSA 20.000u | Nacht astronomisch in / uit |  | OV | 105083.305 | 421489.985
Dordrecht | Fietspad Oostzijde Rondweg | 016 1535 | 127030 Staal Verzinkt 4,5m TOP76 | 4.5 | 1993-09-01 | Hoogwerker gebruiken | Inspectie 2019 | 016 1535.1 | 2550 1xPLL18/24 Iris | 2014-08-08 | 310024 PL-L 24W/830 4P MASTER | 2024-11-15 21:06 | 1 | CL 01 PL-L EVSA 20.000u | Nacht astronomisch in / uit |  | OV | 105097.165 | 421514.925
Dordrecht | Fietspad Oostzijde Rondweg | 017 1535 | 127030 Staal Verzinkt 4,5m TOP76 | 4.5 | 1993-09-01 | Hoogwerker gebruiken | Inspectie 2019 | 017 1535.1 | 2550 1xPLL18/24 Iris | 2014-08-08 | 310024 PL-L 24W/830 4P MASTER | 2024-11-15 21:06 | 1 | CL 01 PL-L EVSA 20.000u | Nacht astronomisch in / uit |  | OV | 105109.208 | 421537.275
Dordrecht | Fietspad Oostzijde Rondweg | 018 1535 | 127030 Staal Verzinkt 4,5m TOP76 | 4.5 | 1993-09-01 | Hoogwerker gebruiken | Inspectie 2019 | 018 1535.1 | 2550 1xPLL18/24 Iris | 2014-08-08 | 310024 PL-L 24W/830 4P MASTER | 2024-11-15 21:07 | 1 | CL 01 PL-L EVSA 20.000u | Nacht astronomisch in / uit |  | OV | 105121.343 | 421558.317
Dordrecht | Fietspad Oostzijde Rondweg | 019 1535 | 127030 Staal Verzinkt 4,5m TOP76 | 4.5 | 1993-09-01 | Hoogwerker gebruiken | Inspectie 2019 | 019 1535.1 | 2550 1xPLL18/24 Iris | 2014-08-08 | 310024 PL-L 24W/830 4P MASTER | 2024-11-15 21:07 | 1 | CL 01 PL-L EVSA 20.000u | Nacht astronomisch in / uit |  | OV | 105132.206 | 421578.088
Dordrecht | Fietspad Oostzijde Rondweg | 020 1535 | 127030 Staal Verzinkt 4,5m TOP76 | 4.5 | 1993-09-01 | Hoogwerker gebruiken | Inspectie 2019 | 020 1535.1 | 2550 1xPLL18/24 Iris | 2014-08-08 | 310024 PL-L 24W/830 4P MASTER | 2024-11-15 21:07 | 1 | CL 01 PL-L EVSA 20.000u | Nacht astronomisch in / uit |  | OV | 105143.338 | 421599.978
Dordrecht | Fietspad Oostzijde Rondweg | 021 1535 | 127030 Staal Verzinkt 4,5m TOP76 | 4.5 | 1993-09-01 | Hoogwerker gebruiken | Inspectie 2019 | 021 1535.1 | 2550 1xPLL18/24 Iris | 2014-08-08 | 310024 PL-L 24W/830 4P MASTER | 2024-11-15 21:08 | 1 | CL 01 PL-L EVSA 20.000u | Nacht astronomisch in / uit |  | OV | 105154.982 | 421623.305
Dordrecht | Fietspad Oostzijde Rondweg | 022 1535 | 127030 Staal Verzinkt 4,5m TOP76 | 4.5 | 1993-09-01 | Hoogwerker gebruiken | Inspectie 2019 | 022 1535.1 | 2550 1xPLL18/24 Iris | 2014-08-08 | 310024 PL-L 24W/830 4P MASTER | 2024-11-15 21:08 | 1 | CL 01 PL-L EVSA 20.000u | Nacht astronomisch in / uit |  | OV | 105165.246 | 421646.459
Dordrecht | Fietspad Oostzijde Rondweg | 023 1535 | 127030 Staal Verzinkt 4,5m TOP76 | 4.5 | 2005-02-16 | Ladder gebruiken | Inspectie 2019 | 023 1535.1 | FGS 103 1xPLL 24 E | 2005-02-16 | 310024 PL-L 24W/830 4P MASTER | 2024-11-15 21:09 | 1 | CL 01 PL-L EVSA 20.000u | Nacht astronomisch in / uit |  | OV | 105176.771 | 421669.439
Dordrecht | Fietspad Oostzijde Rondweg | 024 1535 | 127030 Staal Verzinkt 4,5m TOP76 | 4.5 | 1993-09-01 | Hoogwerker gebruiken | Inspectie 2019 | 024 1535.1 | 2550 1xPLL18/24 Iris | 2014-08-08 | 310024 PL-L 24W/830 4P MASTER | 2024-11-15 21:09 | 1 | CL 01 PL-L EVSA 20.000u | Nacht astronomisch in / uit |  | OV | 105190.21 | 421692.134
Dordrecht | Fietspad Oostzijde Rondweg | 025 1535 | 127030 Staal Verzinkt 4,5m TOP76 | 4.5 | 1993-09-01 | Hoogwerker gebruiken | Inspectie 2019 | 025 1535.1 | 2550 1xPLL18/24 Iris | 2014-08-08 | 310024 PL-L 24W/830 4P MASTER | 2024-11-15 21:09 | 1 | CL 01 PL-L EVSA 20.000u | Nacht astronomisch in / uit |  | OV | 105204.508 | 421713.953
Dordrecht | Fietspad Oostzijde Rondweg | 026 1535 | 127030 Staal Verzinkt 4,5m TOP76 | 4.5 | 1993-09-01 | Hoogwerker gebruiken | Inspectie 2019 | 026 1535.1 | 2550 1xPLL18/24 Iris | 2014-08-08 | 310024 PL-L 24W/830 4P MASTER | 2024-11-15 21:10 | 1 | CL 01 PL-L EVSA 20.000u | Nacht astronomisch in / uit |  | OV | 105220.055 | 421734.284
Dordrecht | Fietspad Oostzijde Rondweg | 027 1535 | 127030 Staal Verzinkt 4,5m TOP76 | 4.5 | 1993-09-01 | Hoogwerker gebruiken | Inspectie 2019 | 027 1535.1 | 2550 1xPLL18/24 Iris | 2014-08-08 | 310024 PL-L 24W/830 4P MASTER | 2024-11-15 21:11 | 1 | CL 01 PL-L EVSA 20.000u | Nacht astronomisch in / uit |  | OV | 105234.569 | 421751.958
Dordrecht | Fietspad Oostzijde Rondweg | 028 1535 | 127030 Staal Verzinkt 4,5m TOP76 | 4.5 | 2005-02-16 | Ladder gebruiken | Inspectie 2019 | 028 1535.1 | FGS 103 1xPLL 24 E | 2005-02-16 | 310024 PL-L 24W/830 4P MASTER | 2019-11-23 | 1 | CL 01 PL-L EVSA 20.000u | Nacht astronomisch in / uit |  | OV | 105249.864 | 421769.396
Dordrecht | Fietspad Oostzijde Rondweg | 029 1535 | 127030 Staal Verzinkt 4,5m TOP76 | 4.5 | 1993-09-01 | Hoogwerker gebruiken | Inspectie 2019 | 029 1535.1 | 2550 1xPLL18/24 Iris | 2014-08-08 | 310024 PL-L 24W/830 4P MASTER | 2024-11-15 21:12 | 1 | CL 01 PL-L EVSA 20.000u | Nacht astronomisch in / uit |  | OV | 105265.556 | 421787.017
Dordrecht | Fietspad Oostzijde Rondweg | 030 1535 | 127030 Staal Verzinkt 4,5m TOP76 | 4.5 | 1993-09-01 | Hoogwerker gebruiken | Inspectie 2019 | 030 1535.1 | 2550 1xPLL18/24 Iris | 2014-08-08 | 310024 PL-L 24W/830 4P MASTER | 2024-11-15 21:12 | 1 | CL 01 PL-L EVSA 20.000u | Nacht astronomisch in / uit |  | OV | 105281.991 | 421805.418
Dordrecht | Fietspad Oostzijde Rondweg | 031 1535 | 127030 Staal Verzinkt 4,5m TOP76 | 4.5 | 1993-09-01 | Hoogwerker gebruiken | Inspectie 2019 | 031 1535.1 | 2550 1xPLL18/24 Iris | 2014-08-08 | 310024 PL-L 24W/830 4P MASTER | 2024-11-15 21:13 | 1 | CL 01 PL-L EVSA 20.000u | Nacht astronomisch in / uit |  | OV | 105299.466 | 421822.482
Dordrecht | Fietspad Oostzijde Rondweg | 032 1535 | 127030 Staal Verzinkt 4,5m TOP76 | 4.5 | 1993-09-01 | Hoogwerker gebruiken | Inspectie 2019 | 032 1535.1 | 2550 1xPLL18/24 Iris | 2014-08-08 | 310024 PL-L 24W/830 4P MASTER | 2024-11-15 21:13 | 1 | CL 01 PL-L EVSA 20.000u | Nacht astronomisch in / uit |  | OV | 105318.948 | 421834.564
Dordrecht | Fietspad Oostzijde Rondweg | 033 1535 | 127030 Staal Verzinkt 4,5m TOP76 | 4.5 | 1993-09-01 | Hoogwerker gebruiken | Inspectie 2019 | 033 1535.1 | 2550 1xPLL18/24 Iris | 2014-08-08 | 310024 PL-L 24W/830 4P MASTER | 2024-11-15 21:14 | 1 | CL 01 PL-L EVSA 20.000u | Nacht astronomisch in / uit |  | OV | 105334.917 | 421851.654
Dordrecht | Fietspad Oostzijde Rondweg | 034 1535 | 127030 Staal Verzinkt 4,5m TOP76 | 4.5 | 2005-02-21 | Ladder gebruiken | Inspectie 2019 | 034 1535.1 | FGS 103 1xPLL 24 E | 2005-02-21 | 310024 PL-L 24W/830 4P MASTER | 2024-11-15 21:14 | 1 | CL 01 PL-L EVSA 20.000u | Nacht astronomisch in / uit |  | OV | 105351.446 | 421869.588
Dordrecht | Fietspad Oostzijde Rondweg | 035 1535 | 127030 Staal Verzinkt 4,5m TOP76 | 4.5 | 1993-09-01 | Hoogwerker gebruiken | Inspectie 2019 | 035 1535.1 | 2550 1xPLL18/24 Iris | 2014-08-08 | 310024 PL-L 24W/830 4P MASTER | 2024-11-15 21:14 | 1 | CL 01 PL-L EVSA 20.000u | Nacht astronomisch in / uit |  | OV | 105367.63 | 421887.596
Dordrecht | Fietspad Oostzijde Rondweg | 036 1535 | 127030 Staal Verzinkt 4,5m TOP76 | 4.5 | 1999-03-16 | Hoogwerker gebruiken | Inspectie 2019 | 036 1535.1 | 2550 1xPLL18/24 Iris | 2014-08-08 | 310024 PL-L 24W/830 4P MASTER | 2024-11-15 21:15 | 1 | CL 01 PL-L EVSA 20.000u | Nacht astronomisch in / uit |  | OV | 105383.232 | 421905.3
Dordrecht | Fietspad Oostzijde Rondweg | 036A1535 | 127015 Staal gegalvaniseerd 03,5m | 3.5 | 2009-11-03 | Ladder gebruiken | Inspectie 2019 | 036A1535.1 | 2000 1x PLL24 E | 2005-06-30 | 310024 PL-L 24W/830 4P MASTER | 2024-11-15 21:15 | 1 | CL 01 PL-L EVSA 20.000u | Nacht astronomisch in / uit |  | OV | 105399.989 | 421932.043
Dordrecht | Fietspad Oostzijde Rondweg | 037 1535 | 127015 Staal gegalvaniseerd 03,5m | 3.5 | 2005-06-30 | Ladder gebruiken | Inspectie 2019 | 037 1535.1 | 2000 1x PLL24 E | 2005-06-30 | 310024 PL-L 24W/830 4P MASTER | 2024-11-15 21:16 | 1 | CL 01 PL-L EVSA 20.000u | Nacht astronomisch in / uit |  | OV | 105425.516 | 421930.957
Dordrecht | Fietspad Oostzijde Rondweg | 037A1535 | 127030 Staal Verzinkt 4,5m TOP76 | 4.5 | 1993-09-01 | Hoogwerker gebruiken | Inspectie 2019 | 037A1535.1 | 2550 1xPLL18/24 Iris | 2014-08-08 | 310024 PL-L 24W/830 4P MASTER | 2024-11-15 21:15 | 1 | CL 01 PL-L EVSA 20.000u | Nacht astronomisch in / uit |  | OV | 105384.378 | 421928.579
Dordrecht | Fietspad Oostzijde Rondweg | 038 1535 | 127030 Staal Verzinkt 4,5m TOP76 | 4.5 | 2016-07-01 | Hoogwerker gebruiken | Inspectie 2019 | 038 1535.1 | 2550 1xPLL18/24 Iris | 2016-07-01 | 310024 PL-L 24W/830 4P MASTER | 2024-10-29 19:18 | 1 | CL 01 PL-L EVSA 20.000u | Nacht astronomisch in / uit |  | OV | 105386.961 | 421942.805
Dordrecht | Fietspad Oostzijde Rondweg | 038A1535 | 127030 Staal Verzinkt 4,5m TOP76 | 4.5 | 2016-07-01 | Hoogwerker gebruiken | Inspectie 2019 | 038A1535.1 | 2550 1xPLL18/24 Iris | 2016-07-01 | 310024 PL-L 24W/830 4P MASTER | 2024-10-29 19:18 | 1 | CL 01 PL-L EVSA 20.000u | Nacht astronomisch in / uit |  | OV | 105388.69 | 421967.523
Dordrecht | Fietspad Oostzijde Rondweg | 039 1535 | 127030 Staal Verzinkt 4,5m TOP76 | 4.5 | 1996-06-01 | Hoogwerker gebruiken | Inspectie 2019 | 039 1535.1 | 2550 1xPLL18/24 Iris | 2014-08-08 | 310024 PL-L 24W/830 4P MASTER | 2024-10-29 19:18 | 1 | CL 01 PL-L EVSA 20.000u | Nacht astronomisch in / uit |  | OV | 105406.25 | 421982.287
Dordrecht | Fietspad Oostzijde Rondweg | 039A1535 | 127030 Staal Verzinkt 4,5m TOP76 | 4.5 | 1996-06-01 | Hoogwerker gebruiken | Inspectie 2019 | 039A1535.1 | 2550 1xPLL18/24 Iris | 2014-08-08 | 310024 PL-L 24W/830 4P MASTER | 2024-10-29 19:17 | 1 | CL 01 PL-L EVSA 20.000u | Nacht astronomisch in / uit |  | OV | 105422.072 | 421990.285
Dordrecht | Fietspad Oostzijde Rondweg | 040 1535 | 127085 Staal gegalvaniseerd 06,0m | 6 | 1984-12-01 | Hoogwerker gebruiken | Inspectie 2019 | 040 1535.1 | ALTRA-2 1x PLL24 E | 2014-08-08 | 310024 PL-L 24W/830 4P MASTER | 2024-10-29 19:17 | 1 | CL 01 PL-L EVSA 20.000u | Nacht astronomisch in / uit |  | OV | 105423.932 | 422011.127
Dordrecht | Fietspad Oostzijde Rondweg | 041 1535 | 127085 Staal gegalvaniseerd 06,0m | 6 | 2005-03-13 | Hoogwerker gebruiken | Inspectie 2019 | 041 1535.1 | ALTRA-2 1x PLL24 E | 2014-08-08 | 310024 PL-L 24W/830 4P MASTER | 2024-10-29 19:16 | 1 | CL 01 PL-L EVSA 20.000u | Nacht astronomisch in / uit |  | OV | 105434.194 | 422035.816
Dordrecht | Fietspad Oostzijde Rondweg | 042 1535 | 127085 Staal gegalvaniseerd 06,0m | 6 | 1984-11-01 | Hoogwerker gebruiken | Inspectie 2019 | 042 1535.1 | ALTRA-2 1x PLL24 E | 2014-08-08 | 310024 PL-L 24W/830 4P MASTER | 2024-10-29 19:16 | 1 | CL 01 PL-L EVSA 20.000u | Nacht astronomisch in / uit |  | OV | 105444.283 | 422061.271
Dordrecht | Fietspad Oostzijde Rondweg | 043 1535 | 127085 Staal gegalvaniseerd 06,0m | 6 | 2005-03-13 | Hoogwerker gebruiken | Inspectie 2019 | 043 1535.1 | ALTRA-2 1x PLL24 E | 2014-08-08 | 310024 PL-L 24W/830 4P MASTER | 2024-10-29 19:16 | 1 | CL 01 PL-L EVSA 20.000u | Nacht astronomisch in / uit |  | OV | 105452.826 | 422083.151
Dordrecht | Fietspad Oostzijde Rondweg | 044 1535 | 127085 Staal gegalvaniseerd 06,0m | 6 | 1984-11-01 | Hoogwerker gebruiken | Inspectie 2019 | 044 1535.1 | ALTRA-2 1x PLL24 E | 2014-08-08 | 310024 PL-L 24W/830 4P MASTER | 2024-10-29 19:16 | 1 | CL 01 PL-L EVSA 20.000u | Nacht astronomisch in / uit |  | OV | 105461.899 | 422105.979
Dordrecht | Fietspad Oostzijde Rondweg | 045 1535 | 127085 Staal gegalvaniseerd 06,0m | 6 | 2005-03-13 | Hoogwerker gebruiken | Inspectie 2019 | 045 1535.1 | ALTRA-2 1x PLL24 E | 2014-08-08 | 310024 PL-L 24W/830 4P MASTER | 2024-10-29 19:15 | 1 | CL 01 PL-L EVSA 20.000u | Nacht astronomisch in / uit |  | OV | 105472.165 | 422132.012
Dordrecht | Fietspad Oostzijde Rondweg | 046 1535 | 127085 Staal gegalvaniseerd 06,0m | 6 | 1984-11-01 | Hoogwerker gebruiken | Inspectie 2019 | 046 1535.1 | ALTRA-2 1x PLL24 E | 2014-08-08 | 310024 PL-L 24W/830 4P MASTER | 2024-10-29 19:15 | 1 | CL 01 PL-L EVSA 20.000u | Nacht astronomisch in / uit |  | OV | 105481.072 | 422155.671
Dordrecht | Fietspad Oostzijde Rondweg | 047 1535 | 127085 Staal gegalvaniseerd 06,0m | 6 | 1984-11-01 | Hoogwerker gebruiken | Inspectie 2019 | 047 1535.1 | ALTRA-2 1x PLL24 E | 2014-08-08 | 310024 PL-L 24W/830 4P MASTER | 2024-10-29 19:15 | 1 | CL 01 PL-L EVSA 20.000u | Nacht astronomisch in / uit |  | OV | 105492.577 | 422186.883
Dordrecht | Fietspad Oostzijde Rondweg | 048 1535 | 127085 Staal gegalvaniseerd 06,0m | 6 | 1984-11-01 | Hoogwerker gebruiken | Inspectie 2019 | 048 1535.1 | ALTRA-2 1x PLL24 E | 2014-08-08 | 310024 PL-L 24W/830 4P MASTER | 2024-10-29 19:14 | 1 | CL 01 PL-L EVSA 20.000u | Nacht astronomisch in / uit |  | OV | 105501.384 | 422212.042
Dordrecht | Fietspad Oostzijde Rondweg | 049 1535 | 127085 Staal gegalvaniseerd 06,0m | 6 | 2005-03-13 | Hoogwerker gebruiken | Inspectie 2019 | 049 1535.1 | ALTRA-2 1x PLL24 E | 2014-08-08 | 310024 PL-L 24W/830 4P MASTER | 2024-10-29 19:14 | 1 | CL 01 PL-L EVSA 20.000u | Nacht astronomisch in / uit |  | OV | 105511.357 | 422239.699
Dordrecht | Fietspad Oostzijde Rondweg | 050 1535 | 127085 Staal gegalvaniseerd 06,0m | 6 | 1984-11-01 | Hoogwerker gebruiken | Inspectie 2019 | 050 1535.1 | ALTRA-2 1x PLL24 E | 2014-08-08 | 310024 PL-L 24W/830 4P MASTER | 2024-10-29 19:14 | 1 | CL 01 PL-L EVSA 20.000u | Nacht astronomisch in / uit |  | OV | 105545.558 | 422247.399
Dordrecht | Fietspad Oostzijde Rondweg | 051 1535 | 127085 Staal gegalvaniseerd 06,0m | 6 | 2005-04-27 | Hoogwerker gebruiken | Inspectie 2019 | 051 1535.1 | ALTRA-2 1x PLL24 E | 2014-08-08 | 310024 PL-L 24W/830 4P MASTER | 2024-10-29 19:14 | 1 | CL 01 PL-L EVSA 20.000u | Nacht astronomisch in / uit |  | OV | 105569.881 | 422242.75
Dordrecht | Fietspad Oostzijde Rondweg | 052 1535 | 127085 Staal gegalvaniseerd 06,0m | 6 | 2005-04-27 | Hoogwerker gebruiken | Inspectie 2019 | 052 1535.1 | ALTRA-2 1x PLL24 E | 2014-08-08 | 310024 PL-L 24W/830 4P MASTER | 2024-10-29 19:13 | 1 | CL 01 PL-L EVSA 20.000u | Nacht astronomisch in / uit |  | OV | 105601.255 | 422244.112
Dordrecht | Fietspad Oostzijde Rondweg | 053 1535 | 127085 Staal gegalvaniseerd 06,0m | 6 | 2005-03-13 | Hoogwerker gebruiken | Inspectie 2019 | 053 1535.1 | ALTRA-2 1x PLL24 E | 2014-08-08 | 310024 PL-L 24W/830 4P MASTER | 2024-10-29 19:13 | 1 | CL 01 PL-L EVSA 20.000u | Nacht astronomisch in / uit |  | OV | 105521.314 | 422267.158
Dordrecht | Fietspad Oostzijde Rondweg | 054 1535 | 127085 Staal gegalvaniseerd 06,0m | 6 | 1984-11-01 | Hoogwerker gebruiken | Inspectie 2019 | 054 1535.1 | ALTRA-2 1x PLL24 E | 2014-08-08 | 310024 PL-L 24W/830 4P MASTER | 2024-10-29 19:13 | 1 | CL 01 PL-L EVSA 20.000u | Nacht astronomisch in / uit |  | OV | 105532.602 | 422296.212
Dordrecht | Fietspad Oostzijde Rondweg | 055 1535 | 127085 Staal gegalvaniseerd 06,0m | 6 | 1984-11-01 | Hoogwerker gebruiken | Inspectie 2019 | 055 1535.1 | ALTRA-2 1x PLL24 E | 2014-08-08 | 310024 PL-L 24W/830 4P MASTER | 2024-10-29 19:13 | 1 | CL 01 PL-L EVSA 20.000u | Nacht astronomisch in / uit |  | OV | 105544.594 | 422324.697
Dordrecht | Fietspad Oostzijde Rondweg | 056 1535 | 127085 Staal gegalvaniseerd 06,0m | 6 | 2005-03-13 | Hoogwerker gebruiken | Inspectie 2019 | 056 1535.1 | ALTRA-2 1x PLL24 E | 2014-08-08 | 310024 PL-L 24W/830 4P MASTER | 2024-10-29 19:12 | 1 | CL 01 PL-L EVSA 20.000u | Nacht astronomisch in / uit |  | OV | 105555.873 | 422349.599
Dordrecht | Fietspad Oostzijde Rondweg | 057 1535 | 127085 Staal gegalvaniseerd 06,0m | 6 | 1984-11-01 | Hoogwerker gebruiken | Inspectie 2019 | 057 1535.1 | ALTRA-2 1x PLL24 E | 2014-08-08 | 310024 PL-L 24W/830 4P MASTER | 2024-10-29 19:12 | 1 | CL 01 PL-L EVSA 20.000u | Nacht astronomisch in / uit |  | OV | 105570.039 | 422377.84
Dordrecht | Fietspad Oostzijde Rondweg | 058 1535 | 127085 Staal gegalvaniseerd 06,0m | 6 | 1984-11-01 | Hoogwerker gebruiken | Inspectie 2019 | 058 1535.1 | ALTRA-2 1x PLL24 E | 2014-08-08 | 310024 PL-L 24W/830 4P MASTER | 2024-10-29 19:12 | 1 | CL 01 PL-L EVSA 20.000u | Nacht astronomisch in / uit |  | OV | 105583.919 | 422403.894
Dordrecht | Fietspad Oostzijde Rondweg | 059 1535 | 127085 Staal gegalvaniseerd 06,0m | 6 | 1984-11-01 | Hoogwerker gebruiken | Inspectie 2019 | 059 1535.1 | ALTRA-2 1x PLL24 E | 2014-08-08 | 310024 PL-L 24W/830 4P MASTER | 2024-10-29 19:11 | 1 | CL 01 PL-L EVSA 20.000u | Nacht astronomisch in / uit |  | OV | 105597.287 | 422428.114
Dordrecht | Fietspad Oostzijde Rondweg | 060 1535 | 127085 Staal gegalvaniseerd 06,0m | 6 | 2005-03-13 | Hoogwerker gebruiken | Inspectie 2019 | 060 1535.1 | ALTRA-2 1x PLL24 E | 2014-08-08 | 310024 PL-L 24W/830 4P MASTER | 2024-10-29 19:11 | 1 | CL 01 PL-L EVSA 20.000u | Nacht astronomisch in / uit |  | OV | 105613.021 | 422456.046
Dordrecht | Fietspad Oostzijde Rondweg | 061 1535 | 127085 Staal gegalvaniseerd 06,0m | 6 | 1984-11-01 | Hoogwerker gebruiken | Inspectie 2019 | 061 1535.1 | ALTRA-2 1x PLL24 E | 2014-08-08 | 310024 PL-L 24W/830 4P MASTER | 2024-10-29 19:11 | 1 | CL 01 PL-L EVSA 20.000u | Nacht astronomisch in / uit |  | OV | 105626.699 | 422480.22
Dordrecht | Fietspad Oostzijde Rondweg | 062 1535 | 127085 Staal gegalvaniseerd 06,0m | 6 | 1984-11-01 | Hoogwerker gebruiken | Inspectie 2019 | 062 1535.1 | ALTRA-2 1x PLL24 E | 2014-08-08 | 310024 PL-L 24W/830 4P MASTER | 2024-10-29 19:10 | 1 | CL 01 PL-L EVSA 20.000u | Nacht astronomisch in / uit |  | OV | 105642.11 | 422507.139
Dordrecht | Fietspad Oostzijde Rondweg | 063 1535 | 127085 Staal gegalvaniseerd 06,0m | 6 | 2002-01-10 | Hoogwerker gebruiken | Inspectie 2019 | 063 1535.1 | ALTRA-2 1x PLL24 E | 2014-08-08 | 310024 PL-L 24W/830 4P MASTER | 2024-10-29 19:10 | 1 | CL 01 PL-L EVSA 20.000u | Nacht astronomisch in / uit |  | OV | 105655.746 | 422531.329
Dordrecht | Fietspad Oostzijde Rondweg | 064 1535 | 127085 Staal gegalvaniseerd 06,0m | 6 | 2005-03-13 | Hoogwerker gebruiken | Inspectie 2019 | 064 1535.1 | ALTRA-2 1x PLL24 E | 2014-08-08 | 310024 PL-L 24W/830 4P MASTER | 2024-10-29 19:10 | 1 | CL 01 PL-L EVSA 20.000u | Nacht astronomisch in / uit |  | OV | 105668.666 | 422555.601
Dordrecht | Fietspad Oostzijde Rondweg | 065 1535 | 127085 Staal gegalvaniseerd 06,0m | 6 | 1984-11-01 | Hoogwerker gebruiken | Inspectie 2019 | 065 1535.1 | ALTRA-2 1x PLL24 E | 2014-08-08 | 310024 PL-L 24W/830 4P MASTER | 2024-10-29 19:10 | 1 | CL 01 PL-L EVSA 20.000u | Nacht astronomisch in / uit |  | OV | 105680.887 | 422582.664
Dordrecht | Fietspad Oostzijde Rondweg | 066 1535 | 127085 Staal gegalvaniseerd 06,0m | 6 | 1984-11-01 | Hoogwerker gebruiken | Inspectie 2019 | 066 1535.1 | ALTRA-2 1x PLL24 E | 2014-08-08 | 310024 PL-L 24W/830 4P MASTER | 2024-10-29 19:09 | 1 | CL 01 PL-L EVSA 20.000u | Nacht astronomisch in / uit |  | OV | 105695.345 | 422614.291
Dordrecht | Fietspad Oostzijde Rondweg | 067 1535 | 127085 Staal gegalvaniseerd 06,0m | 6 | 2005-04-27 | Hoogwerker gebruiken | Inspectie 2019 | 067 1535.1 | ALTRA-2 1x PLL24 E | 2014-08-08 | 310024 PL-L 24W/830 4P MASTER | 2024-10-29 19:09 | 1 | CL 01 PL-L EVSA 20.000u | Nacht astronomisch in / uit |  | OV | 105706.952 | 422639.778
Dordrecht | Fietspad Oostzijde Rondweg | 068 1535 | 127085 Staal gegalvaniseerd 06,0m | 6 | 2005-04-27 | Hoogwerker gebruiken | Inspectie 2019 | 068 1535.1 | ALTRA-2 1x PLL24 E | 2014-08-08 | 310024 PL-L 24W/830 4P MASTER | 2024-10-29 19:08 | 1 | CL 01 PL-L EVSA 20.000u | Nacht astronomisch in / uit |  | OV | 105730.875 | 422682.442
Dordrecht | Fietspad Oostzijde Rondweg | 069 1535 | 127085 Staal gegalvaniseerd 06,0m | 6 | 1984-11-01 | Hoogwerker gebruiken | Inspectie 2019 | 069 1535.1 | ALTRA-2 1x PLL24 E | 2014-08-08 | 310024 PL-L 24W/830 4P MASTER | 2024-10-29 19:08 | 1 | CL 01 PL-L EVSA 20.000u | Nacht astronomisch in / uit |  | OV | 105747.538 | 422707.775
Dordrecht | Fietspad Oostzijde Rondweg | 070 1535 | 127085 Staal gegalvaniseerd 06,0m | 6 | 1984-11-01 | Hoogwerker gebruiken | Inspectie 2019 | 070 1535.1 | ALTRA-2 1x PLL24 E | 2014-08-08 | 310024 PL-L 24W/830 4P MASTER | 2024-10-29 19:07 | 1 | CL 01 PL-L EVSA 20.000u | Nacht astronomisch in / uit |  | OV | 105765.896 | 422734.681
Dordrecht | Fietspad Oostzijde Rondweg | 071 1535 | 127085 Staal gegalvaniseerd 06,0m | 6 | 1999-12-17 | Hoogwerker gebruiken | Inspectie 2019 | 071 1535.1 | ALTRA-2 1x PLL24 E | 2014-08-08 | 310024 PL-L 24W/830 4P MASTER | 2024-10-29 19:07 | 1 | CL 01 PL-L EVSA 20.000u | Nacht astronomisch in / uit |  | OV | 105789.143 | 422717.331
Dordrecht | Fietspad Oostzijde Rondweg | 072 1535 | 127085 Staal gegalvaniseerd 06,0m | 6 | 1984-11-01 | Hoogwerker gebruiken | Inspectie 2019 | 072 1535.1 | ALTRA-2 1x PLL24 E | 2014-08-08 | 310024 PL-L 24W/830 4P MASTER | 2024-10-29 19:08 | 1 | CL 01 PL-L EVSA 20.000u | Nacht astronomisch in / uit |  | OV | 105785.348 | 422689.077
Dordrecht | Fietspad Oostzijde Rondweg | 073 1535 | 127085 Staal gegalvaniseerd 06,0m | 6 | 1984-11-01 | Hoogwerker gebruiken | Inspectie 2019 | 073 1535.1 | ALTRA-2 1x PLL24 E | 2014-08-08 | 310024 PL-L 24W/830 4P MASTER | 2024-10-29 19:08 | 1 | CL 01 PL-L EVSA 20.000u | Nacht astronomisch in / uit |  | OV | 105775.525 | 422658.614
Dordrecht | Fietspad Oostzijde Rondweg | 074 1535 | 127085 Staal gegalvaniseerd 06,0m | 6 | 1984-11-01 | Hoogwerker gebruiken | Inspectie 2019 | 074 1535.1 | ALTRA-2 1x PLL24 E | 2014-08-08 | 310024 PL-L 24W/830 4P MASTER | 2024-10-29 19:07 | 1 | CL 01 PL-L EVSA 20.000u | Nacht astronomisch in / uit |  | OV | 105786.194 | 422763.996
Dordrecht | Fietspad Oostzijde Rondweg | 075 1535 | 127085 Staal gegalvaniseerd 06,0m | 6 | 2005-04-27 | Hoogwerker gebruiken | Inspectie 2019 | 075 1535.1 | ALTRA-2 1x PLL24 E | 2014-08-08 | 310024 PL-L 24W/830 4P MASTER | 2024-10-29 19:06 | 1 | CL 01 PL-L EVSA 20.000u | Nacht astronomisch in / uit |  | OV | 105802.854 | 422788.826
Dordrecht | Fietspad Oostzijde Rondweg | 076 1535 | 127085 Staal gegalvaniseerd 06,0m | 6 | 2014-09-26 | Hoogwerker gebruiken | Inspectie 2019 | 076 1535.1 | ALTRA-2 1x PLL24 E | 2014-08-08 | 310024 PL-L 24W/830 4P MASTER | 2024-10-29 19:06 | 1 | CL 01 PL-L EVSA 20.000u | Nacht astronomisch in / uit |  | OV | 105816.463 | 422808.563
Dordrecht | Fietspad Oostzijde Rondweg | 077 1535 | 127085 Staal gegalvaniseerd 06,0m | 6 | 1984-11-01 | Hoogwerker gebruiken | Inspectie 2019 | 077 1535.1 | ALTRA-2 1x PLL24 E | 2014-08-08 | 310024 PL-L 24W/830 4P MASTER | 2024-10-29 19:06 | 1 | CL 01 PL-L EVSA 20.000u | Nacht astronomisch in / uit |  | OV | 105836.629 | 422834.37
Dordrecht | Fietspad Oostzijde Rondweg | 078 1535 | 127085 Staal gegalvaniseerd 06,0m | 6 | 1984-11-01 | Hoogwerker gebruiken | Inspectie 2019 | 078 1535.1 | ALTRA-2 1x PLL24 E | 2014-08-08 | 310024 PL-L 24W/830 4P MASTER | 2024-10-29 19:05 | 1 | CL 01 PL-L EVSA 20.000u | Nacht astronomisch in / uit |  | OV | 105854.79 | 422855.609
Dordrecht | Fietspad Oostzijde Rondweg | 079 1535 | 127085 Staal gegalvaniseerd 06,0m | 6 | 2005-04-27 | Hoogwerker gebruiken | Inspectie 2019 | 079 1535.1 | ALTRA-2 1x PLL24 E | 2014-08-08 | 310024 PL-L 24W/830 4P MASTER | 2024-10-29 19:05 | 1 | CL 01 PL-L EVSA 20.000u | Nacht astronomisch in / uit |  | OV | 105877.6 | 422880.004
Dordrecht | Fietspad Oostzijde Rondweg | 080 1535 | 127085 Staal gegalvaniseerd 06,0m | 6 | 2005-04-05 | Hoogwerker gebruiken | Inspectie 2019 | 080 1535.1 | ALTRA-2 1x PLL24 E | 2014-08-08 | 310024 PL-L 24W/830 4P MASTER | 2024-10-29 19:05 | 1 | CL 01 PL-L EVSA 20.000u | Nacht astronomisch in / uit |  | OV | 105898.77 | 422903.195
Dordrecht | Fietspad Oostzijde Rondweg | 081 1535 | 127085 Staal gegalvaniseerd 06,0m | 6 | 2005-04-05 | Hoogwerker gebruiken | Inspectie 2019 | 081 1535.1 | ALTRA-2 1x PLL24 E | 2014-08-08 | 310024 PL-L 24W/830 4P MASTER | 2024-10-29 19:05 | 1 | CL 01 PL-L EVSA 20.000u | Nacht astronomisch in / uit |  | OV | 105916.8 | 422923.156
Dordrecht | Fietspad Oostzijde Rondweg | 082 1535 | 127085 Staal gegalvaniseerd 06,0m | 6 | 1984-11-01 | Hoogwerker gebruiken | Inspectie 2019 | 082 1535.1 | ALTRA-2 1x PLL24 E | 2014-08-08 | 310024 PL-L 24W/830 4P MASTER | 2024-10-29 19:04 | 1 | CL 01 PL-L EVSA 20.000u | Nacht astronomisch in / uit |  | OV | 105935.791 | 422942.913
Dordrecht | Fietspad Oostzijde Rondweg | 083 1535 | 127085 Staal gegalvaniseerd 06,0m | 6 | 2005-04-27 | Hoogwerker gebruiken | Inspectie 2019 | 083 1535.1 | ALTRA-2 1x PLL24 E | 2014-08-08 | 310024 PL-L 24W/830 4P MASTER | 2024-10-29 19:04 | 1 | CL 01 PL-L EVSA 20.000u | Nacht astronomisch in / uit |  | OV | 105957.37 | 422963.655
Dordrecht | Fietspad Oostzijde Rondweg | 084 1535 | 127085 Staal gegalvaniseerd 06,0m | 6 | 1984-11-01 | Hoogwerker gebruiken | Inspectie 2019 | 084 1535.1 | ALTRA-2 1x PLL24 E | 2014-08-08 | 310024 PL-L 24W/830 4P MASTER | 2024-10-29 19:04 | 1 | CL 01 PL-L EVSA 20.000u | Nacht astronomisch in / uit |  | OV | 105980.219 | 422983.42
Dordrecht | Fietspad Oostzijde Rondweg | 085 1535 | 127085 Staal gegalvaniseerd 06,0m | 6 | 1984-11-01 | Hoogwerker gebruiken | Inspectie 2019 | 085 1535.1 | ALTRA-2 1x PLL24 E | 2014-08-08 | 310024 PL-L 24W/830 4P MASTER | 2024-10-29 19:04 | 1 | CL 01 PL-L EVSA 20.000u | Nacht astronomisch in / uit |  | OV | 106000.061 | 422999.347
Dordrecht | Fietspad Oostzijde Rondweg | 086 1535 | 127085 Staal gegalvaniseerd 06,0m | 6 | 2005-04-27 | Hoogwerker gebruiken | Inspectie 2019 | 086 1535.1 | ALTRA-2 1x PLL24 E | 2014-08-08 | 310024 PL-L 24W/830 4P MASTER | 2024-10-29 19:02 | 1 | CL 01 PL-L EVSA 20.000u | Nacht astronomisch in / uit |  | OV | 106018.142 | 423013.808
Dordrecht | Fietspad Oostzijde Rondweg | 087 1535 | 127085 Staal gegalvaniseerd 06,0m | 6 | 1984-11-01 | Hoogwerker gebruiken | Inspectie 2019 | 087 1535.1 | ALTRA-2 1x PLL24 E | 2014-08-08 | 310024 PL-L 24W/830 4P MASTER | 2024-10-29 19:02 | 1 | CL 01 PL-L EVSA 20.000u | Nacht astronomisch in / uit |  | OV | 106043.268 | 423033.945
Dordrecht | Fietspad Oostzijde Rondweg | 088 1535 | 127085 Staal gegalvaniseerd 06,0m | 6 | 1984-11-01 | Hoogwerker gebruiken | Inspectie 2019 | 088 1535.1 | ALTRA-2 1x PLL24 E | 2014-08-08 | 310024 PL-L 24W/830 4P MASTER | 2024-10-29 19:02 | 1 | CL 01 PL-L EVSA 20.000u | Nacht astronomisch in / uit |  | OV | 106065.652 | 423052.479
Dordrecht | Fietspad Oostzijde Rondweg | 089 1535 | 127085 Staal gegalvaniseerd 06,0m | 6 | 1984-11-01 | Hoogwerker gebruiken | Inspectie 2019 | 089 1535.1 | ALTRA-2 1x PLL24 E | 2014-08-08 | 310024 PL-L 24W/830 4P MASTER | 2024-10-29 19:01 | 1 | CL 01 PL-L EVSA 20.000u | Nacht astronomisch in / uit |  | OV | 106086.233 | 423068.398
Dordrecht | Fietspad Oostzijde Rondweg | 090 1535 | 127085 Staal gegalvaniseerd 06,0m | 6 | 2005-04-27 | Hoogwerker gebruiken | Inspectie 2019 | 090 1535.1 | ALTRA-2 1x PLL24 E | 2014-08-08 | 310024 PL-L 24W/830 4P MASTER | 2024-10-29 19:01 | 1 | CL 01 PL-L EVSA 20.000u | Nacht astronomisch in / uit |  | OV | 106107.086 | 423084.092
Dordrecht | Fietspad Oostzijde Rondweg | 091 1535 | 127085 Staal gegalvaniseerd 06,0m | 6 | 1984-11-01 | Hoogwerker gebruiken | Inspectie 2019 | 091 1535.1 | 131130 LW-SRDS2 10W 1200 LM 8A 730 DANB CC G4 XiSR22 X XC7040C3M SPD (diameter 60 mm) | 2024-05-07 | LED 10W 3000K 1200lm | 2024-05-07 | 1 | CL 08 LED VERLICHTING | Nacht astronomisch in / uit | Zhaga Ready | OV | 106130.081 | 423101.762
Dordrecht | Fietspad Oostzijde Rondweg | 092 1535 | 127085 Staal gegalvaniseerd 06,0m | 6 | 1984-12-01 | Hoogwerker gebruiken | Inspectie 2019 | 092 1535.1 | ALTRA-2 1x PLL24 E | 2014-08-08 | 310024 PL-L 24W/830 4P MASTER | 2024-10-29 19:00 | 1 | CL 01 PL-L EVSA 20.000u | Nacht astronomisch in / uit |  | OV | 106151.554 | 423118.377
Dordrecht | Fietspad Oostzijde Rondweg | 093 1535 | 127091-1500 LineX Staal gegalv. 06.0. UE 1500mm | 6 | 2024-04-12 | Hoogwerker gebruiken | Inspectie 2024 | 093 1535.1 | 131130 LW-SRDS2 10W 1200 LM 8A 730 DANB CC G4 XiSR22 X XC7040C3M SPD (diameter 60 mm) | 2024-04-12 | LED 10W 3000K 1200lm | 2024-04-12 | 1 | CL 08 LED VERLICHTING | Nacht astronomisch in / uit | Zhaga Ready | OV | 106174.226 | 423135.593
Dordrecht | Fietspad Oostzijde Rondweg | 094 1535 | 127085 Staal gegalvaniseerd 06,0m | 6 | 1984-12-01 | Hoogwerker gebruiken | Inspectie 2019 | 094 1535.1 | ALTRA-2 1x PLL24 E | 2014-08-08 | 310024 PL-L 24W/830 4P MASTER | 2024-10-29 19:00 | 1 | CL 01 PL-L EVSA 20.000u | Nacht astronomisch in / uit |  | OV | 106196.01 | 423152.503
Dordrecht | Fietspad Oostzijde Rondweg | 095 1535 | 127085 Staal gegalvaniseerd 06,0m | 6 | 1984-12-01 | Hoogwerker gebruiken | Inspectie 2024 | 095 1535.1 | ALTRA-2 1x PLL24 E | 2014-08-08 | 310024 PL-L 24W/830 4P MASTER | 2024-10-11 19:58 | 1 | CL 01 PL-L EVSA 20.000u | Nacht astronomisch in / uit |  | OV | 106272.347 | 423184.036
Dordrecht | Fietspad Oostzijde Rondweg | 096 1535 | 127085 Staal gegalvaniseerd 06,0m | 6 | 1984-12-01 | Hoogwerker gebruiken | Inspectie 2024 | 096 1535.1 | ALTRA-2 1x PLL24 E | 2014-08-08 | 310024 PL-L 24W/830 4P MASTER | 2024-10-11 19:58 | 1 | CL 01 PL-L EVSA 20.000u | Nacht astronomisch in / uit |  | OV | 106291.266 | 423190.682
Dordrecht | Fietspad Oostzijde Rondweg | 097 1535 | 127085 Staal gegalvaniseerd 06,0m | 6 | 1984-12-01 | Hoogwerker gebruiken | Inspectie 2024 | 097 1535.1 | ALTRA-2 1x PLL24 E | 2014-08-08 | 310024 PL-L 24W/830 4P MASTER | 2024-10-11 19:59 | 1 | CL 01 PL-L EVSA 20.000u | Nacht astronomisch in / uit |  | OV | 106317.303 | 423194.493
Dordrecht | Fietspad Oostzijde Rondweg | 098 1535 | 127085 Staal gegalvaniseerd 06,0m | 6 | 2005-04-27 | Hoogwerker gebruiken | Inspectie 2024 | 098 1535.1 | ALTRA-2 1x PLL24 E | 2014-08-08 | 310024 PL-L 24W/830 4P MASTER | 2024-10-11 19:59 | 1 | CL 01 PL-L EVSA 20.000u | Nacht astronomisch in / uit |  | OV | 106346.494 | 423207.695
Dordrecht | Fietspad Oostzijde Rondweg | 099 1535 | 127085 Staal gegalvaniseerd 06,0m | 6 | 1984-12-01 | Hoogwerker gebruiken | Inspectie 2024 | 099 1535.1 | ALTRA-2 1x PLL24 E | 2014-08-08 | 310024 PL-L 24W/830 4P MASTER | 2024-10-11 19:59 | 1 | CL 01 PL-L EVSA 20.000u | Nacht astronomisch in / uit |  | OV | 106371.082 | 423229.215
Dordrecht | Fietspad Oostzijde Rondweg | 100 1535 | 127085 Staal gegalvaniseerd 06,0m | 6 | 1984-12-01 | Hoogwerker gebruiken | Inspectie 2024 | 100 1535.1 | ALTRA-2 1x PLL24 E | 2014-08-08 | 310024 PL-L 24W/830 4P MASTER | 2024-10-11 19:59 | 1 | CL 01 PL-L EVSA 20.000u | Nacht astronomisch in / uit |  | OV | 106382.556 | 423259.193
Dordrecht | Fietspad Oostzijde Rondweg | 101 1535 | 127085 Staal gegalvaniseerd 06,0m | 6 | 1984-12-01 | Hoogwerker gebruiken | Inspectie 2024 | 101 1535.1 | ALTRA-2 1x PLL24 E | 2014-08-08 | 310024 PL-L 24W/830 4P MASTER | 2024-10-11 20:00 | 1 | CL 01 PL-L EVSA 20.000u | Nacht astronomisch in / uit |  | OV | 106403.82 | 423283.297
Dordrecht | Fietspad Oostzijde Rondweg | 102 1535 | 127085 Staal gegalvaniseerd 06,0m | 6 | 1984-12-01 | Hoogwerker gebruiken | Inspectie 2024 | 102 1535.1 | ALTRA-2 1x PLL24 E | 2014-08-08 | 310024 PL-L 24W/830 4P MASTER | 2024-10-11 20:00 | 1 | CL 01 PL-L EVSA 20.000u | Nacht astronomisch in / uit |  | OV | 106426.985 | 423299.294
Dordrecht | Fietspad Oostzijde Rondweg | 103 1535 | 127085 Staal gegalvaniseerd 06,0m | 6 | 2005-04-27 | Hoogwerker gebruiken | Inspectie 2024 | 103 1535.1 | ALTRA-2 1x PLL24 E | 2014-08-08 | 310024 PL-L 24W/830 4P MASTER | 2024-10-11 20:00 | 1 | CL 01 PL-L EVSA 20.000u | Nacht astronomisch in / uit |  | OV | 106451.828 | 423315.756
Dordrecht | Fietspad Oostzijde Rondweg | 104 1535 | 127085 Staal gegalvaniseerd 06,0m | 6 | 1984-12-01 | Hoogwerker gebruiken | Inspectie 2024 | 104 1535.1 | ALTRA-2 1x PLL24 E | 2014-08-08 | 310024 PL-L 24W/830 4P MASTER | 2024-10-11 20:00 | 1 | CL 01 PL-L EVSA 20.000u | Nacht astronomisch in / uit |  | OV | 106479.3 | 423332.737
Dordrecht | Fietspad Oostzijde Rondweg | 105 1535 | 127085 Staal gegalvaniseerd 06,0m | 6 | 1984-12-01 | Hoogwerker gebruiken | Inspectie 2024 | 105 1535.1 | ALTRA-2 1x PLL24 E | 2014-08-08 | 310024 PL-L 24W/830 4P MASTER | 2024-10-11 20:01 | 1 | CL 01 PL-L EVSA 20.000u | Nacht astronomisch in / uit |  | OV | 106504.28 | 423346.027
Dordrecht | Fietspad Oostzijde Rondweg | 106 1535 | 127085 Staal gegalvaniseerd 06,0m | 6 | 1984-12-01 | Hoogwerker gebruiken | Inspectie 2024 | 106 1535.1 | ALTRA-2 1x PLL24 E | 2014-08-08 | 310024 PL-L 24W/830 4P MASTER | 2024-10-11 20:01 | 1 | CL 01 PL-L EVSA 20.000u | Nacht astronomisch in / uit |  | OV | 106529.475 | 423359.995
Dordrecht | Fietspad Oostzijde Rondweg | 107 1535 | 127085 Staal gegalvaniseerd 06,0m | 6 | 2005-04-27 | Hoogwerker gebruiken | Inspectie 2024 | 107 1535.1 | ALTRA-2 1x PLL24 E | 2014-08-08 | 310024 PL-L 24W/830 4P MASTER | 2024-10-11 20:02 | 1 | CL 01 PL-L EVSA 20.000u | Nacht astronomisch in / uit |  | OV | 106555.752 | 423372.948
Dordrecht | Fietspad Oostzijde Rondweg | 108 1535 | 127085 Staal gegalvaniseerd 06,0m | 6 | 1984-12-01 | Hoogwerker gebruiken | Inspectie 2024 | 108 1535.1 | 2500 1xPLL24 E | 2014-08-08 | 310024 PL-L 24W/830 4P MASTER | 2024-10-11 20:02 | 1 | CL 01 PL-L EVSA 20.000u | Nacht astronomisch in / uit |  | OV | 106585.766 | 423386.668
Dordrecht | Fietspad Oostzijde Rondweg | 109 1535 | 127085 Staal gegalvaniseerd 06,0m | 6 | 1984-12-01 | Hoogwerker gebruiken | Inspectie 2024 | 109 1535.1 | ALTRA-2 1x PLL24 E | 2014-08-08 | 310024 PL-L 24W/830 4P MASTER | 2024-10-11 20:02 | 1 | CL 01 PL-L EVSA 20.000u | Nacht astronomisch in / uit |  | OV | 106613.143 | 423398.092
Dordrecht | Fietspad Oostzijde Rondweg | 110 1535 | 127085 Staal gegalvaniseerd 06,0m | 6 | 1984-12-01 | Hoogwerker gebruiken | Inspectie 2024 | 110 1535.1 | ALTRA-2 1x PLL24 E | 2014-08-08 | 310024 PL-L 24W/830 4P MASTER | 2024-10-11 20:03 | 1 | CL 01 PL-L EVSA 20.000u | Nacht astronomisch in / uit |  | OV | 106640.461 | 423409.291
Dordrecht | Fietspad Oostzijde Rondweg | 111 1535 | 127085 Staal gegalvaniseerd 06,0m | 6 | 2005-04-27 | Hoogwerker gebruiken | Inspectie 2024 | 111 1535.1 | ALTRA-2 1x PLL24 E | 2014-08-08 | 310024 PL-L 24W/830 4P MASTER | 2024-10-11 20:03 | 1 | CL 01 PL-L EVSA 20.000u | Nacht astronomisch in / uit |  | OV | 106665.709 | 423418.564
Dordrecht | Fietspad Oostzijde Rondweg | 112 1535 | 127085 Staal gegalvaniseerd 06,0m | 6 | 1984-12-01 | Hoogwerker gebruiken | Inspectie 2024 | 112 1535.1 | ALTRA-2 1x PLL24 E | 2014-08-08 | 310024 PL-L 24W/830 4P MASTER | 2024-10-11 20:03 | 1 | CL 01 PL-L EVSA 20.000u | Nacht astronomisch in / uit |  | OV | 106695.919 | 423432.156
Dordrecht | Fietspad Oostzijde Rondweg | 113 1535 | 127085 Staal gegalvaniseerd 06,0m | 6 | 1984-12-01 | Hoogwerker gebruiken | Inspectie 2024 | 113 1535.1 | ALTRA-2 1x PLL24 E | 2014-08-08 | 310024 PL-L 24W/830 4P MASTER | 2024-10-11 20:04 | 1 | CL 01 PL-L EVSA 20.000u | Nacht astronomisch in / uit |  | OV | 106722.769 | 423446.969
Dordrecht | Fietspad Oostzijde Rondweg | 114 1535 | 127085 Staal gegalvaniseerd 06,0m | 6 | 1984-12-01 | Hoogwerker gebruiken | Inspectie 2024 | 114 1535.1 | ALTRA-2 1x PLL24 E | 2014-08-08 | 310024 PL-L 24W/830 4P MASTER | 2024-10-11 20:04 | 1 | CL 01 PL-L EVSA 20.000u | Nacht astronomisch in / uit |  | OV | 106750.786 | 423454.119
Dordrecht | Fietspad Oostzijde Rondweg | 115 1535 | 127085 Staal gegalvaniseerd 06,0m | 6 | 2005-04-15 | Hoogwerker gebruiken | Inspectie 2024 | 115 1535.1 | ALTRA-2 1x PLL24 E | 2014-08-08 | 310024 PL-L 24W/830 4P MASTER | 2024-10-11 20:04 | 1 | CL 01 PL-L EVSA 20.000u | Nacht astronomisch in / uit |  | OV | 106779.35 | 423461.079
Dordrecht | Fietspad Oostzijde Rondweg | 116 1535 | 127085 Staal gegalvaniseerd 06,0m | 6 | 1984-12-01 | Hoogwerker gebruiken | Inspectie 2024 | 116 1535.1 | ALTRA-2 1x PLL24 E | 2014-08-08 | 310024 PL-L 24W/830 4P MASTER | 2024-10-11 20:04 | 1 | CL 01 PL-L EVSA 20.000u | Nacht astronomisch in / uit |  | OV | 106812.115 | 423460.764
Dordrecht | Fietspad Oostzijde Rondweg | 117 1535 | 127085 Staal gegalvaniseerd 06,0m | 6 | 1984-12-01 | Hoogwerker gebruiken | Inspectie 2024 | 117 1535.1 | ALTRA-2 1x PLL24 E | 2014-08-08 | 310024 PL-L 24W/830 4P MASTER | 2024-10-11 20:05 | 1 | CL 01 PL-L EVSA 20.000u | Nacht astronomisch in / uit |  | OV | 106839.353 | 423467.431
Dordrecht | Fietspad Oostzijde Rondweg | 118 1535 | 127085 Staal gegalvaniseerd 06,0m | 6 | 1984-12-01 | Hoogwerker gebruiken | Inspectie 2024 | 118 1535.1 | ALTRA-2 1x PLL24 E | 2014-08-08 | 310024 PL-L 24W/830 4P MASTER | 2024-10-11 20:05 | 1 | CL 01 PL-L EVSA 20.000u | Nacht astronomisch in / uit |  | OV | 106866.472 | 423475.072
Dordrecht | Fietspad Oostzijde Rondweg | 119 1535 | 127085 Staal gegalvaniseerd 06,0m | 6 | 2005-04-15 | Hoogwerker gebruiken | Inspectie 2024 | 119 1535.1 | ALTRA-2 1x PLL24 E | 2014-08-08 | 310024 PL-L 24W/830 4P MASTER | 2024-10-11 20:05 | 1 | CL 01 PL-L EVSA 20.000u | Nacht astronomisch in / uit |  | OV | 106894.962 | 423483.073
Dordrecht | Fietspad Oostzijde Rondweg | 120 1535 | 127085 Staal gegalvaniseerd 06,0m | 6 | 1984-12-01 | Hoogwerker gebruiken | Inspectie 2024 | 120 1535.1 | ALTRA-2 1x PLL24 E | 2014-08-08 | 310024 PL-L 24W/830 4P MASTER | 2024-10-11 20:05 | 1 | CL 01 PL-L EVSA 20.000u | Nacht astronomisch in / uit |  | OV | 106926.866 | 423492.239
Dordrecht | Fietspad Oostzijde Rondweg | 121 1535 | 127085 Staal gegalvaniseerd 06,0m | 6 | 1984-12-01 | Hoogwerker gebruiken | Inspectie 2024 | 121 1535.1 | ALTRA-2 1x PLL24 E | 2014-08-08 | 310024 PL-L 24W/830 4P MASTER | 2024-10-11 20:06 | 1 | CL 01 PL-L EVSA 20.000u | Nacht astronomisch in / uit |  | OV | 106954.36 | 423500.963
Dordrecht | Fietspad Oostzijde Rondweg | 122 1535 | 127085 Staal gegalvaniseerd 06,0m | 6 | 1984-12-01 | Hoogwerker gebruiken | Inspectie 2024 | 122 1535.1 | ALTRA-2 1x PLL24 E | 2014-08-08 | 310024 PL-L 24W/830 4P MASTER | 2024-10-11 20:06 | 1 | CL 01 PL-L EVSA 20.000u | Nacht astronomisch in / uit |  | OV | 106980.913 | 423511.598
Dordrecht | Fietspad Oostzijde Rondweg | 123 1535 | 127085 Staal gegalvaniseerd 06,0m | 6 | 2005-04-15 | Hoogwerker gebruiken | Inspectie 2024 | 123 1535.1 | ALTRA-2 1x PLL24 E | 2014-08-08 | 310024 PL-L 24W/830 4P MASTER | 2024-10-11 20:07 | 1 | CL 01 PL-L EVSA 20.000u | Nacht astronomisch in / uit |  | OV | 107008.209 | 423523.231
Dordrecht | Fietspad Oostzijde Rondweg | 124 1535 | 127085 Staal gegalvaniseerd 06,0m | 6 | 1984-12-01 | Hoogwerker gebruiken | Inspectie 2024 | 124 1535.1 | ALTRA-2 1x PLL24 E | 2014-08-08 | 310024 PL-L 24W/830 4P MASTER | 2024-10-11 20:07 | 1 | CL 01 PL-L EVSA 20.000u | Nacht astronomisch in / uit |  | OV | 107035.073 | 423537.579
Dordrecht | Fietspad Oostzijde Rondweg | 125 1535 | 127085 Staal gegalvaniseerd 06,0m | 6 | 1984-12-01 | Hoogwerker gebruiken | Inspectie 2024 | 125 1535.1 | ALTRA-2 1x PLL24 E | 2014-08-08 | 310024 PL-L 24W/830 4P MASTER | 2024-10-11 20:07 | 1 | CL 01 PL-L EVSA 20.000u | Nacht astronomisch in / uit |  | OV | 107061.177 | 423552.794
Dordrecht | Fietspad Oostzijde Rondweg | 126 1535 | 127085 Staal gegalvaniseerd 06,0m | 6 | 1984-12-01 | Hoogwerker gebruiken | Inspectie 2024 | 126 1535.1 | ALTRA-2 1x PLL24 E | 2014-08-08 | 310024 PL-L 24W/830 4P MASTER | 2024-10-11 20:08 | 1 | CL 01 PL-L EVSA 20.000u | Nacht astronomisch in / uit |  | OV | 107085.971 | 423569.176
Dordrecht | Fietspad Oostzijde Rondweg | 127 1535 | 127085 Staal gegalvaniseerd 06,0m | 6 | 2005-04-15 | Hoogwerker gebruiken | Inspectie 2024 | 127 1535.1 | ALTRA-2 1x PLL24 E | 2014-08-08 | 310024 PL-L 24W/830 4P MASTER | 2024-10-11 20:08 | 1 | CL 01 PL-L EVSA 20.000u | Nacht astronomisch in / uit |  | OV | 107109.104 | 423585.99
Dordrecht | Fietspad Oostzijde Rondweg | 128 1535 | 127085 Staal gegalvaniseerd 06,0m | 6 | 1984-12-01 | Hoogwerker gebruiken | Inspectie 2024 | 128 1535.1 | ALTRA-2 1x PLL24 E | 2014-08-08 | 310024 PL-L 24W/830 4P MASTER | 2024-10-11 20:08 | 1 | CL 01 PL-L EVSA 20.000u | Nacht astronomisch in / uit |  | OV | 107133.367 | 423605.895
Dordrecht | Fietspad Oostzijde Rondweg | 129 1535 | 127085 Staal gegalvaniseerd 06,0m | 6 | 1984-12-01 | Hoogwerker gebruiken | Inspectie 2024 | 129 1535.1 | ALTRA-2 1x PLL24 E | 2014-08-08 | 310024 PL-L 24W/830 4P MASTER | 2024-10-11 20:08 | 1 | CL 01 PL-L EVSA 20.000u | Nacht astronomisch in / uit |  | OV | 107155.419 | 423625.74
Dordrecht | Fietspad Oostzijde Rondweg | 130 1535 | 127085 Staal gegalvaniseerd 06,0m | 6 | 1984-12-01 | Hoogwerker gebruiken | Inspectie 2024 | 130 1535.1 | ALTRA-2 1x PLL24 E | 2014-08-08 | 310024 PL-L 24W/830 4P MASTER | 2024-10-11 20:09 | 1 | CL 01 PL-L EVSA 20.000u | Nacht astronomisch in / uit |  | OV | 107176.464 | 423647.093
Dordrecht | Fietspad Oostzijde Rondweg | 131 1535 | 127085 Staal gegalvaniseerd 06,0m | 6 | 2005-04-15 | Hoogwerker gebruiken | Inspectie 2024 | 131 1535.1 | ALTRA-2 1x PLL24 E | 2014-08-08 | 310024 PL-L 24W/830 4P MASTER | 2024-10-11 20:09 | 1 | CL 01 PL-L EVSA 20.000u | Nacht astronomisch in / uit |  | OV | 107196.48 | 423668.857
Dordrecht | Fietspad Oostzijde Rondweg | 132 1535 | 127085 Staal gegalvaniseerd 06,0m | 6 | 1984-12-01 | Hoogwerker gebruiken | Inspectie 2024 | 132 1535.1 | ALTRA-2 1x PLL24 E | 2014-08-08 | 310024 PL-L 24W/830 4P MASTER | 2024-10-11 20:09 | 1 | CL 01 PL-L EVSA 20.000u | Nacht astronomisch in / uit |  | OV | 107215.979 | 423690.58
Dordrecht | Fietspad Oostzijde Rondweg | 133 1535 | 127085 Staal gegalvaniseerd 06,0m | 6 | 1984-12-01 | Hoogwerker gebruiken | Inspectie 2024 | 133 1535.1 | ALTRA-2 1x PLL24 E | 2014-08-08 | 310024 PL-L 24W/830 4P MASTER | 2024-10-11 20:10 | 1 | CL 01 PL-L EVSA 20.000u | Nacht astronomisch in / uit |  | OV | 107240.639 | 423709.44
Dordrecht | Fietspad Oostzijde Rondweg | 134 1535 | 127085 Staal gegalvaniseerd 06,0m | 6 | 1984-12-01 | Hoogwerker gebruiken | Inspectie 2024 | 134 1535.1 | ALTRA-2 1x PLL24 E | 2014-08-08 | 310024 PL-L 24W/830 4P MASTER | 2024-10-11 20:10 | 1 | CL 01 PL-L EVSA 20.000u | Nacht astronomisch in / uit |  | OV | 107265.919 | 423723.921
Dordrecht | Fietspad Oostzijde Rondweg | 135 1535 | 127085 Staal gegalvaniseerd 06,0m | 6 | 2005-04-15 | Hoogwerker gebruiken | Inspectie 2024 | 135 1535.1 | ALTRA-2 1x PLL24 E | 2014-08-08 | 310024 PL-L 24W/830 4P MASTER | 2024-10-11 20:10 | 1 | CL 01 PL-L EVSA 20.000u | Nacht astronomisch in / uit |  | OV | 107289.303 | 423742.159
Dordrecht | Fietspad Oostzijde Rondweg | 136 1535 | 127085 Staal gegalvaniseerd 06,0m | 6 | 1984-12-01 | Hoogwerker gebruiken | Inspectie 2024 | 136 1535.1 | ALTRA-2 1x PLL24 E | 2014-08-08 | 310024 PL-L 24W/830 4P MASTER | 2024-10-11 20:10 | 1 | CL 01 PL-L EVSA 20.000u | Nacht astronomisch in / uit |  | OV | 107309.296 | 423762.953
Dordrecht | Fietspad Oostzijde Rondweg | 137 1535 | 127085 Staal gegalvaniseerd 06,0m | 6 | 1984-12-01 | Hoogwerker gebruiken | Inspectie 2024 | 137 1535.1 | ALTRA-2 1x PLL24 E | 2014-08-08 | 310024 PL-L 24W/830 4P MASTER | 2024-10-11 20:11 | 1 | CL 01 PL-L EVSA 20.000u | Nacht astronomisch in / uit |  | OV | 107332.889 | 423783.87
Dordrecht | Fietspad Oostzijde Rondweg | 138 1535 | 127085 Staal gegalvaniseerd 06,0m | 6 | 1984-12-01 | Hoogwerker gebruiken | Inspectie 2024 | 138 1535.1 | ALTRA-2 1x PLL24 E | 2014-08-08 | 310024 PL-L 24W/830 4P MASTER | 2024-10-11 20:11 | 1 | CL 01 PL-L EVSA 20.000u | Nacht astronomisch in / uit |  | OV | 107357.693 | 423798.031
Dordrecht | Fietspad Oostzijde Rondweg | 139 1535 | 127085 Staal gegalvaniseerd 06,0m | 6 | 2005-04-15 | Hoogwerker gebruiken | Inspectie 2024 | 139 1535.1 | ALTRA-2 1x PLL24 E | 2014-08-08 | 310024 PL-L 24W/830 4P MASTER | 2024-10-11 20:11 | 1 | CL 01 PL-L EVSA 20.000u | Nacht astronomisch in / uit |  | OV | 107385.004 | 423810.445
Dordrecht | Fietspad Oostzijde Rondweg | 140 1535 | 127085 Staal gegalvaniseerd 06,0m | 6 | 1984-12-01 | Hoogwerker gebruiken | Inspectie 2024 | 140 1535.1 | ALTRA-2 1x PLL24 E | 2014-08-08 | 310024 PL-L 24W/830 4P MASTER | 2024-10-11 20:12 | 1 | CL 01 PL-L EVSA 20.000u | Nacht astronomisch in / uit |  | OV | 107411.354 | 423822.071
Dordrecht | Fietspad Oostzijde Rondweg | 141 1535 | 127085 Staal gegalvaniseerd 06,0m | 6 | 1984-12-01 | Hoogwerker gebruiken | Inspectie 2024 | 141 1535.1 | ALTRA-2 1x PLL24 E | 2014-08-08 | 310024 PL-L 24W/830 4P MASTER | 2024-10-11 20:12 | 1 | CL 01 PL-L EVSA 20.000u | Nacht astronomisch in / uit |  | OV | 107439.305 | 423835.963
Dordrecht | Fietspad Oostzijde Rondweg | 142 1535 | 127085 Staal gegalvaniseerd 06,0m | 6 | 1984-12-01 | Hoogwerker gebruiken | Inspectie 2024 | 142 1535.1 | ALTRA-2 1x PLL24 E | 2014-08-08 | 310024 PL-L 24W/830 4P MASTER | 2024-10-11 20:12 | 1 | CL 01 PL-L EVSA 20.000u | Nacht astronomisch in / uit |  | OV | 107460.259 | 423860.273
Dordrecht | Fietspad Oostzijde Rondweg | 143 1535 | 127085 Staal gegalvaniseerd 06,0m | 6 | 1984-12-01 | Hoogwerker gebruiken | Inspectie 2024 | 143 1535.1 | ALTRA-2 1x PLL24 E | 2014-08-08 | 310024 PL-L 24W/830 4P MASTER | 2024-10-11 20:12 | 1 | CL 01 PL-L EVSA 20.000u | Nacht astronomisch in / uit |  | OV | 107478.068 | 423884.534
Dordrecht | Fietspad Oostzijde Rondweg | 144 1535 | 127085 Staal gegalvaniseerd 06,0m | 6 | 1984-12-01 | Hoogwerker gebruiken | Inspectie 2024 | 144 1535.1 | ALTRA-2 1x PLL24 E | 2014-08-08 | 310024 PL-L 24W/830 4P MASTER | 2024-10-11 20:13 | 1 | CL 01 PL-L EVSA 20.000u | Nacht astronomisch in / uit |  | OV | 107495.821 | 423913.255
Dordrecht | Fietspad Oostzijde Rondweg | 145 1535 | 127085 Staal gegalvaniseerd 06,0m | 6 | 1984-12-01 | Hoogwerker gebruiken | Inspectie 2024 | 145 1535.1 | ALTRA-2 1x PLL24 E | 2014-08-08 | 310024 PL-L 24W/830 4P MASTER | 2024-10-11 20:13 | 1 | CL 01 PL-L EVSA 20.000u | Nacht astronomisch in / uit |  | OV | 107512.428 | 423935.312
Dordrecht | Fietspad Oostzijde Rondweg | 146 1535 | 127030 Staal Verzinkt 4,5m TOP76 | 4.5 | 1996-04-01 | Hoogwerker gebruiken | Inspectie 2020 | 146 1535.1 | 2550 1xPLL18/24 Iris | 2014-08-08 | 310024 PL-L 24W/830 4P MASTER | 2020-01-07 | 1 | CL 01 PL-L EVSA 20.000u | Nacht astronomisch in / uit |  | OV | 107651.422 | 424374.469
Dordrecht | Fietspad Oostzijde Rondweg | 147 1535 | 127030 Staal Verzinkt 4,5m TOP76 | 4.5 | 1996-04-01 | Hoogwerker gebruiken | Inspectie 2020 | 147 1535.1 | 2550 1xPLL18/24 Iris | 2014-08-08 | 310024 PL-L 24W/830 4P MASTER | 2020-01-07 | 1 | CL 01 PL-L EVSA 20.000u | Nacht astronomisch in / uit |  | OV | 107674.07 | 424407.702
Dordrecht | Fietspad Oostzijde Rondweg | 148 1535 | 127030 Staal Verzinkt 4,5m TOP76 | 4.5 | 1996-04-01 | Hoogwerker gebruiken | Inspectie 2020 | 148 1535.1 | 2550 1xPLL18/24 Iris | 2014-08-08 | 310024 PL-L 24W/830 4P MASTER | 2020-01-07 | 1 | CL 01 PL-L EVSA 20.000u | Nacht astronomisch in / uit |  | OV | 107690.796 | 424432.244
Dordrecht | Fietspad Oostzijde Rondweg | 149 1535 | 127030 Staal Verzinkt 4,5m TOP76 | 4.5 | 1996-04-01 | Hoogwerker gebruiken | Inspectie 2020 | 149 1535.1 | 2550 1xPLL18/24 Iris | 2014-08-08 | 310024 PL-L 24W/830 4P MASTER | 2020-01-07 | 1 | CL 01 PL-L EVSA 20.000u | Nacht astronomisch in / uit |  | OV | 107708.159 | 424457.303
Dordrecht | Fietspad Oostzijde Rondweg | 150 1535 | 127030 Staal Verzinkt 4,5m TOP76 | 4.5 | 2011-03-17 | Hoogwerker gebruiken | Inspectie 2020 | 150 1535.1 | FGS 103 1xPLL 24 E | 2011-03-17 | 310024 PL-L 24W/830 4P MASTER | 2020-01-07 | 1 | CL 01 PL-L EVSA 20.000u | Nacht astronomisch in / uit |  | OV | 107725.316 | 424482.157
Dordrecht | Fietspad Oostzijde Rondweg | 151 1535 | 127030 Staal Verzinkt 4,5m TOP76 | 4.5 | 2011-03-17 | Hoogwerker gebruiken | Inspectie 2020 | 151 1535.1 | FGS 103 1xPLL 24 E | 2011-03-17 | 310024 PL-L 24W/830 4P MASTER | 2020-01-07 | 1 | CL 01 PL-L EVSA 20.000u | Nacht astronomisch in / uit |  | OV | 107742.103 | 424506.704
Dordrecht | Fietspad Oostzijde Rondweg | 152 1535 | 127030 Staal Verzinkt 4,5m TOP76 | 4.5 | 1996-04-01 | Hoogwerker gebruiken | Inspectie 2020 | 152 1535.1 | 2550 1xPLL18/24 Iris | 2014-08-08 | 310024 PL-L 24W/830 4P MASTER | 2020-01-07 | 1 | CL 01 PL-L EVSA 20.000u | Nacht astronomisch in / uit |  | OV | 107759.365 | 424531.825
Dordrecht | Fietspad Oostzijde Rondweg | 153 1535 | 127030 Staal Verzinkt 4,5m TOP76 | 4.5 | 1996-04-01 | Hoogwerker gebruiken | Inspectie 2020 | 153 1535.1 | 2550 1xPLL18/24 Iris | 2014-08-08 | 310024 PL-L 24W/830 4P MASTER | 2020-01-07 | 1 | CL 01 PL-L EVSA 20.000u | Nacht astronomisch in / uit |  | OV | 107776.343 | 424556.655
Dordrecht | Fietspad Oostzijde Rondweg | 154 1535 | 127030 Staal Verzinkt 4,5m TOP76 | 4.5 | 1996-04-01 | Hoogwerker gebruiken | Inspectie 2020 | 154 1535.1 | 2550 1xPLL18/24 Iris | 2014-08-08 | 310024 PL-L 24W/830 4P MASTER | 2020-01-07 | 1 | CL 01 PL-L EVSA 20.000u | Nacht astronomisch in / uit |  | OV | 107793.237 | 424581.212
Dordrecht | Fietspad Oostzijde Rondweg | 155 1535 | 127030 Staal Verzinkt 4,5m TOP76 | 4.5 | 1996-04-01 | Hoogwerker gebruiken | Inspectie 2020 | 155 1535.1 | 2550 1xPLL18/24 Iris | 2014-08-08 | 310024 PL-L 24W/830 4P MASTER | 2020-01-07 | 1 | CL 01 PL-L EVSA 20.000u | Nacht astronomisch in / uit |  | OV | 107810.207 | 424606.106
Dordrecht | Fietspad Oostzijde Rondweg | 156 1535 | 127030 Staal Verzinkt 4,5m TOP76 | 4.5 | 1996-04-01 | Hoogwerker gebruiken | Inspectie 2020 | 156 1535.1 | 2550 1xPLL18/24 Iris | 2014-08-08 | 310024 PL-L 24W/830 4P MASTER | 2020-01-07 | 1 | CL 01 PL-L EVSA 20.000u | Nacht astronomisch in / uit |  | OV | 107827.506 | 424631
Dordrecht | Fietspad Oostzijde Rondweg | 157 1535 | 127030 Staal Verzinkt 4,5m TOP76 | 4.5 | 1996-04-01 | Hoogwerker gebruiken | Inspectie 2020 | 157 1535.1 | 2550 1xPLL18/24 Iris | 2014-08-08 | 310024 PL-L 24W/830 4P MASTER | 2020-01-07 | 1 | CL 01 PL-L EVSA 20.000u | Nacht astronomisch in / uit |  | OV | 107844.303 | 424655.302
Dordrecht | Fietspad Oostzijde Rondweg | 158 1535 | 127030 Staal Verzinkt 4,5m TOP76 | 4.5 | 1996-04-01 | Hoogwerker gebruiken | Inspectie 2020 | 158 1535.1 | 2550 1xPLL18/24 Iris | 2014-08-08 | 310024 PL-L 24W/830 4P MASTER | 2020-01-07 | 1 | CL 01 PL-L EVSA 20.000u | Nacht astronomisch in / uit |  | OV | 107861.354 | 424680.081
Dordrecht | Fietspad Oostzijde Rondweg | 159 1535 | 127026 Staal Verzinkt 4,5m TOP60 | 4.5 | 2020-08-11 | Hoogwerker gebruiken | Inspectie 2020 | 159 1535.1 | 2550 1xPLL18/24 Iris | 2014-08-08 | 310024 PL-L 24W/830 4P MASTER | 2020-01-07 | 1 | CL 01 PL-L EVSA 20.000u | Nacht astronomisch in / uit |  | OV | 107878.228 | 424704.873
Dordrecht | Fietspad Oostzijde Rondweg | 160 1535 | 127030 Staal Verzinkt 4,5m TOP76 | 4.5 | 1996-04-01 | Hoogwerker gebruiken | Inspectie 2020 | 160 1535.1 | 2550 1xPLL18/24 Iris | 2014-08-08 | 310024 PL-L 24W/830 4P MASTER | 2020-01-07 | 1 | CL 01 PL-L EVSA 20.000u | Nacht astronomisch in / uit |  | OV | 107895.462 | 424729.812
Dordrecht | Fietspad Oostzijde Rondweg | 161 1535 | 127030 Staal Verzinkt 4,5m TOP76 | 4.5 | 1996-04-01 | Hoogwerker gebruiken | Inspectie 2020 | 161 1535.1 | 2550 1xPLL18/24 Iris | 2014-08-08 | 310024 PL-L 24W/830 4P MASTER | 2020-01-07 | 1 | CL 01 PL-L EVSA 20.000u | Nacht astronomisch in / uit |  | OV | 107911.905 | 424753.684
Dordrecht | Fietspad Oostzijde Rondweg | 162 1535 | 127030 Staal Verzinkt 4,5m TOP76 | 4.5 | 1996-04-01 | Hoogwerker gebruiken | Inspectie 2020 | 162 1535.1 | 2550 1xPLL18/24 Iris | 2014-08-08 | 310024 PL-L 24W/830 4P MASTER | 2020-01-07 | 1 | CL 01 PL-L EVSA 20.000u | Nacht astronomisch in / uit |  | OV | 107928.93 | 424778.49
Dordrecht | Fietspad Oostzijde Rondweg | 163 1535 | 127030 Staal Verzinkt 4,5m TOP76 | 4.5 | 1996-04-01 | Hoogwerker gebruiken | Inspectie 2020 | 163 1535.1 | 2550 1xPLL18/24 Iris | 2014-08-08 | 310024 PL-L 24W/830 4P MASTER | 2020-01-07 | 1 | CL 01 PL-L EVSA 20.000u | Nacht astronomisch in / uit |  | OV | 107945.965 | 424803.125
Dordrecht | Fietspad Oostzijde Rondweg | 164 1535 | 127030 Staal Verzinkt 4,5m TOP76 | 4.5 | 1996-04-01 | Hoogwerker gebruiken | Inspectie 2020 | 164 1535.1 | 2550 1xPLL18/24 Iris | 2014-08-08 | 310024 PL-L 24W/830 4P MASTER | 2020-01-07 | 1 | CL 01 PL-L EVSA 20.000u | Nacht astronomisch in / uit |  | OV | 107960.326 | 424823.643
Dordrecht | Fietspad Oostzijde Rondweg | 165 1535 | 127030 Staal Verzinkt 4,5m TOP76 | 4.5 | 1996-04-01 | Hoogwerker gebruiken | Inspectie 2020 | 165 1535.1 | 2550 1xPLL18/24 Iris | 2014-08-08 | 310024 PL-L 24W/830 4P MASTER | 2020-01-07 | 1 | CL 01 PL-L EVSA 20.000u | Nacht astronomisch in / uit |  | OV | 107972.996 | 424841.573
Dordrecht | Fietspad Oostzijde Rondweg | 166 1535 | 127030 Staal Verzinkt 4,5m TOP76 | 4.5 | 1996-04-01 | Hoogwerker gebruiken | Inspectie 2020 | 166 1535.1 | 2550 1xPLL18/24 Iris | 2014-08-08 | 310024 PL-L 24W/830 4P MASTER | 2020-01-07 | 1 | CL 01 PL-L EVSA 20.000u | Nacht astronomisch in / uit |  | OV | 107985.516 | 424860.602
Dordrecht | Fietspad Oostzijde Rondweg | 167 1535 | 127030 Staal Verzinkt 4,5m TOP76 | 4.5 | 1996-04-01 | Hoogwerker gebruiken | Inspectie 2020 | 167 1535.1 | 2550 1xPLL18/24 Iris | 2014-08-08 | 310024 PL-L 24W/830 4P MASTER | 2020-01-07 | 1 | CL 01 PL-L EVSA 20.000u | Nacht astronomisch in / uit |  | OV | 108002.734 | 424885.756
Dordrecht | Fietspad Oostzijde Rondweg | 168 1535 | 127030 Staal Verzinkt 4,5m TOP76 | 4.5 | 1996-04-01 | Hoogwerker gebruiken | Inspectie 2020 | 168 1535.1 | 2550 1xPLL18/24 Iris | 2014-08-08 | 310024 PL-L 24W/830 4P MASTER | 2020-01-07 | 1 | CL 01 PL-L EVSA 20.000u | Nacht astronomisch in / uit |  | OV | 108019.214 | 424910.674
Dordrecht | Fietspad Oostzijde Rondweg | 169 1535 | 127030 Staal Verzinkt 4,5m TOP76 | 4.5 | 1996-04-01 | Hoogwerker gebruiken | Inspectie 2020 | 169 1535.1 | 2550 1xPLL18/24 Iris | 2014-08-08 | 310024 PL-L 24W/830 4P MASTER | 2020-01-07 | 1 | CL 01 PL-L EVSA 20.000u | Nacht astronomisch in / uit |  | OV | 108035.265 | 424936.817
Dordrecht | Fietspad Oostzijde Rondweg | 170 1535 | 127030 Staal Verzinkt 4,5m TOP76 | 4.5 | 1996-04-01 | Hoogwerker gebruiken | Inspectie 2020 | 170 1535.1 | 2550 1xPLL18/24 Iris | 2014-08-08 | 310024 PL-L 24W/830 4P MASTER | 2020-01-07 | 1 | CL 01 PL-L EVSA 20.000u | Nacht astronomisch in / uit |  | OV | 108049.344 | 424963.039
Dordrecht | Fietspad Oostzijde Rondweg | 171 1535 | 127030 Staal Verzinkt 4,5m TOP76 | 4.5 | 2003-06-01 | Hoogwerker gebruiken | Inspectie 2020 | 171 1535.1 | 2550 1xPLL18/24 Iris | 2014-08-08 | 310024 PL-L 24W/830 4P MASTER | 2020-01-07 | 1 | CL 01 PL-L EVSA 20.000u | Nacht astronomisch in / uit |  | OV | 108066.69 | 424993.19
Dordrecht | Fietspad Oostzijde Rondweg | 172 1535 | 127030 Staal Verzinkt 4,5m TOP76 | 4.5 | 2005-04-27 | Hoogwerker gebruiken | Inspectie 2020 | 172 1535.1 | FGS 103 1xPLL 24 E | 2005-04-27 | 310024 PL-L 24W/830 4P MASTER | 2020-01-07 | 1 | Armatuur vervangen 2024 | Nacht astronomisch in / uit |  | OV | 108078.148 | 425015.673
Dordrecht | Fietspad Oostzijde Rondweg | 173 1535 | 127030 Staal Verzinkt 4,5m TOP76 | 4.5 | 2005-04-27 | Hoogwerker gebruiken | Inspectie 2020 | 173 1535.1 | FGS 103 1xPLL 24 E | 2005-04-27 | 310024 PL-L 24W/830 4P MASTER | 2020-01-07 | 1 | Armatuur vervangen 2024 | Nacht astronomisch in / uit |  | OV | 108089.61 | 425038.117
Dordrecht | Fietspad Oostzijde Rondweg | 174 1535 | 127030 Staal Verzinkt 4,5m TOP76 | 4.5 | 2005-04-27 | Hoogwerker gebruiken | Inspectie 2020 | 174 1535.1 | FGS 103 1xPLL 24 E | 2005-04-27 | 310024 PL-L 24W/830 4P MASTER | 2020-01-07 | 1 | Armatuur vervangen 2024 | Nacht astronomisch in / uit |  | OV | 108100.954 | 425060.644
Dordrecht | Fietspad Oostzijde Rondweg | 175 1535 | 127030 Staal Verzinkt 4,5m TOP76 | 4.5 | 2005-04-27 | Hoogwerker gebruiken | Inspectie 2020 | 175 1535.1 | FGS 103 1xPLL 24 E | 2005-04-27 | 310024 PL-L 24W/830 4P MASTER | 2020-01-07 | 1 | Armatuur vervangen 2024 | Nacht astronomisch in / uit |  | OV | 108112.368 | 425083.138
Dordrecht | Fietspad Oostzijde Rondweg | 176 1535 | 127030 Staal Verzinkt 4,5m TOP76 | 4.5 | 2006-01-26 | Hoogwerker gebruiken | Inspectie 2020 | 176 1535.1 | FGS 103 1xPLL 24 E | 2005-04-27 | 310024 PL-L 24W/830 4P MASTER | 2020-10-27 | 1 | Armatuur vervangen 2024 | Nacht astronomisch in / uit |  | OV | 108121.281 | 425106.388
Dordrecht | Fietspad Oostzijde Rondweg | 177 1535 | 127030 Staal Verzinkt 4,5m TOP76 | 4.5 | 1996-04-01 | Hoogwerker gebruiken | Inspectie 2020 | 177 1535.1 | 2550 1xPLL18/24 Iris | 2014-08-08 | 310024 PL-L 24W/830 4P MASTER | 2020-01-07 | 1 | Armatuur vervangen 2024 | Nacht astronomisch in / uit |  | OV | 108071.717 | 425018.321
Dordrecht | Fietspad Oostzijde Rondweg | 178 1535 | 127030 Staal Verzinkt 4,5m TOP76 | 4.5 | 1996-04-01 | Hoogwerker gebruiken | Inspectie 2020 | 178 1535.1 | 2550 1xPLL18/24 Iris | 2014-08-08 | 310024 PL-L 24W/830 4P MASTER | 2020-01-07 | 1 | Armatuur vervangen 2024 | Nacht astronomisch in / uit |  | OV | 108080.914 | 425045.978
Dordrecht | Fietspad Oostzijde Rondweg | 179 1535 | 127030 Staal Verzinkt 4,5m TOP76 | 4.5 | 1996-04-01 | Hoogwerker gebruiken | Inspectie 2020 | 179 1535.1 | FGS 103 1xPLL 24 E | 2010-05-10 | 310024 PL-L 24W/830 4P MASTER | 2020-01-07 | 1 | Armatuur vervangen 2024 | Nacht astronomisch in / uit |  | OV | 108088.179 | 425066.148
Dordrecht | Fietspad Oostzijde Rondweg | 180 1535 | 127030 Staal Verzinkt 4,5m TOP76 | 4.5 | 1996-04-01 | Hoogwerker gebruiken | Inspectie 2020 | 180 1535.1 | 2550 1xPLL18/24 Iris | 2014-08-08 | 310024 PL-L 24W/830 4P MASTER | 2020-01-07 | 1 | Armatuur vervangen 2024 | Nacht astronomisch in / uit |  | OV | 108093.166 | 425083.925
Dordrecht | Fietspad Oostzijde Rondweg | 181 1535 | 127030 Staal Verzinkt 4,5m TOP76 | 4.5 | 2004-09-22 | Hoogwerker gebruiken | Inspectie 2020 | 181 1535.1 | FGS 103 1xPLL 24 E | 2004-09-22 | 310024 PL-L 24W/830 4P MASTER | 2020-06-19 | 1 | Armatuur vervangen 2024 | Nacht astronomisch in / uit |  | OV | 108148.04 | 425276.381
Dordrecht | Fietspad Oostzijde Rondweg | 182 1535 | 127030 Staal Verzinkt 4,5m TOP76 | 4.5 | 2004-09-22 | Hoogwerker gebruiken | Inspectie 2020 | 182 1535.1 | FGS 103 1xPLL 24 E | 2004-09-22 | 310024 PL-L 24W/830 4P MASTER | 2020-06-19 | 1 | Armatuur vervangen 2024 | Nacht astronomisch in / uit |  | OV | 108153.06 | 425301.445
Dordrecht | Fietspad Oostzijde Rondweg | 183 1535 | 127030 Staal Verzinkt 4,5m TOP76 | 4.5 | 2004-09-22 | Hoogwerker gebruiken | Inspectie 2020 | 183 1535.1 | FGS 103 1xPLL 24 E | 2004-09-22 | 310024 PL-L 24W/830 4P MASTER | 2020-06-19 | 1 | Armatuur vervangen 2024 | Nacht astronomisch in / uit |  | OV | 108163.235 | 425323.921
Dordrecht | Fietspad Oostzijde Rondweg | 184 1535 | 127030 Staal Verzinkt 4,5m TOP76 | 4.5 | 2004-09-22 | Hoogwerker gebruiken | Inspectie 2020 | 184 1535.1 | FGS 103 1xPLL 24 E | 2004-09-22 | 310024 PL-L 24W/830 4P MASTER | 2020-06-19 | 1 | Armatuur vervangen 2024 | Nacht astronomisch in / uit |  | OV | 108172.704 | 425346.726
Dordrecht | Fietspad Oostzijde Rondweg | 185 1535 | 127030 Staal Verzinkt 4,5m TOP76 | 4.5 | 2004-09-22 | Hoogwerker gebruiken | Inspectie 2020 | 185 1535.1 | FGS 103 1xPLL 24 E | 2004-09-22 | 310024 PL-L 24W/830 4P MASTER | 2020-06-19 | 1 | Armatuur vervangen 2024 | Nacht astronomisch in / uit |  | OV | 108179.366 | 425370.609
Dordrecht | Fietspad Oostzijde Rondweg | 186 1535 | 127030 Staal Verzinkt 4,5m TOP76 | 4.5 | 2004-09-22 | Hoogwerker gebruiken | Inspectie 2020 | 186 1535.1 | FGS 103 1xPLL 24 E | 2004-09-22 | 310024 PL-L 24W/830 4P MASTER | 2020-06-19 | 1 | Armatuur vervangen 2024 | Nacht astronomisch in / uit |  | OV | 108185.096 | 425394.909
Dordrecht | Fietspad Oostzijde Rondweg | 187 1535 | 127030 Staal Verzinkt 4,5m TOP76 | 4.5 | 2011-07-01 | Hoogwerker gebruiken | Inspectie 2020 | 187 1535.1 | FGS 103 1xPLL 24 E | 2004-09-22 | 310024 PL-L 24W/830 4P MASTER | 2020-06-19 | 1 | Armatuur vervangen 2024 | Nacht astronomisch in / uit |  | OV | 108195.575 | 425417.482
Dordrecht | Fietspad Oostzijde Rondweg | 188 1535 | 127030 Staal Verzinkt 4,5m TOP76 | 4.5 | 2004-09-22 | Hoogwerker gebruiken | Inspectie 2020 | 188 1535.1 | FGS 103 1xPLL 24 E | 2004-09-22 | 310024 PL-L 24W/830 4P MASTER | 2020-06-19 | 1 | Armatuur vervangen 2024 | Nacht astronomisch in / uit |  | OV | 108213.126 | 425435.545
Dordrecht | Fietspad Oostzijde Rondweg | 189 1535 | 127030 Staal Verzinkt 4,5m TOP76 | 4.5 | 2004-09-22 | Hoogwerker gebruiken | Inspectie 2020 | 189 1535.1 | FGS 103 1xPLL 24 E | 2004-09-22 | 310024 PL-L 24W/830 4P MASTER | 2020-06-19 | 1 | Armatuur vervangen 2024 | Nacht astronomisch in / uit |  | OV | 108239 | 425438.938
Dordrecht | Fietspad Oostzijde Rondweg | 190 1535 | 127030 Staal Verzinkt 4,5m TOP76 | 4.5 | 2004-09-22 | Hoogwerker gebruiken | Inspectie 2020 | 190 1535.1 | FGS 103 1xPLL 24 E | 2004-09-22 | 310024 PL-L 24W/830 4P MASTER | 2020-06-19 | 1 | Armatuur vervangen 2024 | Nacht astronomisch in / uit |  | OV | 108260.073 | 425422.247
Dordrecht | Fietspad Oostzijde Rondweg | 191 1535 | 127030 Staal Verzinkt 4,5m TOP76 | 4.5 | 2004-09-22 | Hoogwerker gebruiken | Inspectie 2020 | 191 1535.1 | FGS 103 1xPLL 24 E | 2004-09-22 | 310024 PL-L 24W/830 4P MASTER | 2020-06-19 | 1 | Armatuur vervangen 2024 | Nacht astronomisch in / uit |  | OV | 108288.021 | 425412.932
Dordrecht | Fietspad Oostzijde Rondweg | 192 1535 | 127030 Staal Verzinkt 4,5m TOP76 | 4.5 | 2004-09-22 | Hoogwerker gebruiken | Inspectie 2020 | 192 1535.1 | FGS 103 1xPLL 24 E | 2004-09-22 | 310024 PL-L 24W/830 4P MASTER | 2020-06-19 | 1 | Armatuur vervangen 2024 | Nacht astronomisch in / uit |  | OV | 108314.571 | 425407.372
Dordrecht | Fietspad Oostzijde Rondweg | 193 1535 | 127030 Staal Verzinkt 4,5m TOP76 | 4.5 | 2004-09-22 | Hoogwerker gebruiken | Inspectie 2020 | 193 1535.1 | FGS 103 1xPLL 24 E | 2004-09-22 | 310024 PL-L 24W/830 4P MASTER | 2020-06-19 | 1 | Armatuur vervangen 2024 | Nacht astronomisch in / uit |  | OV | 108252.693 | 425448.079
Dordrecht | Fietspad Oostzijde Rondweg | 194 1535 | Tunnelverlichting 02,5m | 2.5 | 2005-04-27 | Ladder gebruiken | Armatuur vervangen 2024 | 194 1535.1 | 2822 2xPLL36Tunnel | 2005-04-27 | 310036 PL-L 36W/830 4P MASTER | 2024-03-22 | 1 | Armatuur vervangen 2024 | Continu |  | A015 | 108242.194 | 425461.623
[11 empty] | 310036 PL-L 36W/830 4P MASTER | 2024-03-22 | 2 | Armatuur vervangen 2024 | Continu |  | A015
Dordrecht | Fietspad Oostzijde Rondweg | 195 1535 | Tunnelverlichting 02,5m | 2.5 | 2005-04-27 | Ladder gebruiken | Armatuur vervangen 2024 | 195 1535.1 | 2822 2xPLL36Tunnel | 2005-04-27 | 310036 PL-L 36W/830 4P MASTER | 2024-03-22 | 1 | Armatuur vervangen 2024 | Continu |  | A015 | 108244.3 | 425466.96
[11 empty] | 310036 PL-L 36W/830 4P MASTER | 2024-03-22 | 2 | Armatuur vervangen 2024 | Continu |  | A015
Dordrecht | Fietspad Oostzijde Rondweg | 196 1535 | Tunnelverlichting 02,5m | 2.5 | 2005-04-27 | Ladder gebruiken | Armatuur vervangen 2024 | 196 1535.1 | 2822 2xPLL36Tunnel | 2005-04-27 | 310036 PL-L 36W/830 4P MASTER | 2021-12-24 | 1 | Armatuur vervangen 2024 | Continu |  | A015 | 108239.378 | 425469.111
[11 empty] | 310036 PL-L 36W/830 4P MASTER | 2021-12-24 | 2 | Armatuur vervangen 2024 | Continu |  | A015
Dordrecht | Fietspad Oostzijde Rondweg | 197 1535 | Tunnelverlichting 02,5m | 2.5 | 2005-04-27 | Ladder gebruiken | Armatuur vervangen 2024 | 197 1535.1 | 2822 2xPLL36Tunnel | 2005-04-27 | 310036 PL-L 36W/830 4P MASTER | 2021-12-24 | 1 | Armatuur vervangen 2024 | Continu |  | A015 | 108241.474 | 425474.429
[11 empty] | 310036 PL-L 36W/830 4P MASTER | 2021-12-24 | 2 | Armatuur vervangen 2024 | Continu |  | A015
Dordrecht | Fietspad Oostzijde Rondweg | 198 1535 | Tunnelverlichting 02,5m | 2.5 | 2005-04-27 | Ladder gebruiken | Armatuur vervangen 2024 | 198 1535.1 | 2822 2xPLL36Tunnel | 2005-04-27 | 310036 PL-L 36W/830 4P MASTER | 2022-10-31 | 1 | Armatuur vervangen 2024 | Continu |  | A015 | 108236.562 | 425476.599
[11 empty] | 310036 PL-L 36W/830 4P MASTER | 2022-10-31 | 2 | Armatuur vervangen 2024 | Continu |  | A015
Dordrecht | Fietspad Oostzijde Rondweg | 199 1535 | Tunnelverlichting 02,5m | 2.5 | 2005-04-27 | Ladder gebruiken | Armatuur vervangen 2024 | 199 1535.1 | 2822 2xPLL36Tunnel | 2005-04-27 | 310036 PL-L 36W/830 4P MASTER | 2021-12-24 | 1 | Armatuur vervangen 2024 | Continu |  | A015 | 108238.687 | 425481.84
[11 empty] | 310036 PL-L 36W/830 4P MASTER | 2021-12-24 | 2 | Armatuur vervangen 2024 | Continu |  | A015
Dordrecht | Fietspad Oostzijde Rondweg | 200 1535 | Tunnelverlichting 02,5m | 2.5 | 2005-04-27 | Ladder gebruiken | Armatuur vervangen 2024 | 200 1535.1 | 2822 2xPLL36Tunnel | 2005-04-27 | 310036 PL-L 36W/830 4P MASTER | 2021-12-24 | 1 | Armatuur vervangen 2024 | Continu |  | A015 | 108233.746 | 425484.087
[11 empty] | 310036 PL-L 36W/830 4P MASTER | 2021-12-24 | 2 | Armatuur vervangen 2024 | Continu |  | A015
Dordrecht | Fietspad Oostzijde Rondweg | 201 1535 | 127015 Staal gegalvaniseerd 03,5m | 3.5 | 2019-10-30 | Hoogwerker gebruiken | Inspectie 2020 | 201 1535.1 | 2000 1x PLL24 E | 2010-05-10 | 310024 PL-L 24W/830 4P MASTER | 2020-06-19 | 1 | Armatuur vervangen 2024 | Nacht astronomisch in / uit |  | OV | 108227.255 | 425514.531
Dordrecht | Fietspad Oostzijde Rondweg | 202 1535 | 127015 Staal gegalvaniseerd 03,5m | 3.5 | 2014-11-21 | Hoogwerker gebruiken | Inspectie 2020 | 202 1535.1 | 2000 1x PLL24 E | 2014-08-08 | 310024 PL-L 24W/830 4P MASTER | 2020-06-19 | 1 | Armatuur vervangen 2024 | Nacht astronomisch in / uit |  | OV | 108217.676 | 425538.922
Dordrecht | Fietspad Oostzijde Rondweg | 203 1535 | 127015 Staal gegalvaniseerd 03,5m | 3.5 | 1994-01-01 | Hoogwerker gebruiken | Inspectie 2020 | 203 1535.1 | 2000 1x PLL24 E | 2014-08-08 | 310024 PL-L 24W/830 4P MASTER | 2020-06-19 | 1 | Armatuur vervangen 2024 | Nacht astronomisch in / uit |  | OV | 108231.987 | 425553.732
Dordrecht | Fietspad Oostzijde Rondweg | 204 1535 | ANWB-Mast 04,5m. | 4.5 | 2005-05-01 | Hoogwerker gebruiken | Inspectie 2020 | 204 1535.1 | 2550 1xPLL18/24 Iris | 2014-08-08 | 310024 PL-L 24W/830 4P MASTER | 2020-06-19 | 1 | CL 01 PL-L EVSA 20.000u | Nacht astronomisch in / uit |  | OV | 108250.137 | 425563.916
Dordrecht | Fietspad Oostzijde Rondweg | 205 1535 | 127030 Staal Verzinkt 4,5m TOP76 | 4.5 | 2004-09-22 | Hoogwerker gebruiken | Inspectie 2020 | 205 1535.1 | FGS 103 1xPLL 24 E | 2004-09-22 | 310024 PL-L 24W/830 4P MASTER | 2020-06-19 | 1 | Armatuur vervangen 2024 | Nacht astronomisch in / uit |  | OV | 108152.324 | 425630.587
Dordrecht | Fietspad Oostzijde Rondweg | 206 1535 | 127030 Staal Verzinkt 4,5m TOP76 | 4.5 | 2004-09-22 | Hoogwerker gebruiken | Inspectie 2020 | 206 1535.1 | FGS 103 1xPLL 24 E | 2004-09-22 | 310024 PL-L 24W/830 4P MASTER | 2020-06-19 | 1 | Armatuur vervangen 2024 | Nacht astronomisch in / uit |  | OV | 108141.658 | 425651.414
Dordrecht | Fietspad Oostzijde Rondweg | 207 1535 | 127030 Staal Verzinkt 4,5m TOP76 | 4.5 | 2004-09-22 | Hoogwerker gebruiken | Inspectie 2020 | 207 1535.1 | FGS 103 1xPLL 24 E | 2004-09-22 | 310024 PL-L 24W/830 4P MASTER | 2020-06-19 | 1 | Armatuur vervangen 2024 | Nacht astronomisch in / uit |  | OV | 108131.201 | 425671.298
Dordrecht | Fietspad Oostzijde Rondweg | 208 1535 | 127030 Staal Verzinkt 4,5m TOP76 | 4.5 | 2004-09-22 | Hoogwerker gebruiken | Inspectie 2020 | 208 1535.1 | FGS 103 1xPLL 24 E | 2004-09-22 | 310024 PL-L 24W/830 4P MASTER | 2020-06-19 | 1 | Armatuur vervangen 2024 | Nacht astronomisch in / uit |  | OV | 108120.6 | 425691.786
Dordrecht | Fietspad Oostzijde Rondweg | 209 1535 | 127030 Staal Verzinkt 4,5m TOP76 | 4.5 | 2004-09-22 | Hoogwerker gebruiken | Inspectie 2020 | 209 1535.1 | FGS 103 1xPLL 24 E | 2004-09-22 | 310024 PL-L 24W/830 4P MASTER | 2020-06-19 | 1 | Armatuur vervangen 2024 | Nacht astronomisch in / uit |  | OV | 108110.476 | 425711.196
Dordrecht | Fietspad Overkampweg | 001 1533 | 127030 Staal Verzinkt 4,5m TOP76 | 4.5 | 1988-09-01 | Hoogwerker gebruiken | Inspectie 2023 | 001 1533.1 | LW-SRDS2 550 LM 4A 730 DANB CC top 60/76 | 2019-01-03 | LED 05W 3000K 500lm | 2019-01-03 | 1 | CL 08 LED VERLICHTING | Nacht astronomisch in / uit |  | OV | 106433.508 | 422667.889
Dordrecht | Fietspad Overkampweg | 002 1533 | 127030 Staal Verzinkt 4,5m TOP76 | 4.5 | 1988-09-01 | Hoogwerker gebruiken | Inspectie 2023 | 002 1533.1 | LW-SRDS2 550 LM 4A 730 DANB CC top 60/76 | 2018-10-01 | LED 05W 3000K 500lm | 2018-10-01 | 1 | CL 08 LED VERLICHTING | Nacht astronomisch in / uit |  | OV | 106451.068 | 422677.629
Dordrecht | Fietspad Overkampweg | 003 1533 | 127030 Staal Verzinkt 4,5m TOP76 | 4.5 | 1988-09-01 | Hoogwerker gebruiken | Inspectie 2023 | 003 1533.1 | LW-SRDS2 550 LM 4A 730 DANB CC top 60/76 | 2018-10-01 | LED 05W 3000K 500lm | 2018-10-01 | 1 | CL 08 LED VERLICHTING | Nacht astronomisch in / uit |  | OV | 106475.571 | 422673.076
Dordrecht | Fietspad Overkampweg | 004 1533 | 127030 Staal Verzinkt 4,5m TOP76 | 4.5 | 1988-09-01 | Hoogwerker gebruiken | Inspectie 2023 | 004 1533.1 | LW-SRDS2 550 LM 4A 730 DANB CC top 60/76 | 2018-10-01 | LED 05W 3000K 500lm | 2018-10-01 | 1 | CL 08 LED VERLICHTING | Nacht astronomisch in / uit |  | OV | 106500.229 | 422668.286
Dordrecht | Fietspad Overkampweg | 005 1533 | 127030 Staal Verzinkt 4,5m TOP76 | 4.5 | 1988-09-01 | Hoogwerker gebruiken | Inspectie 2023 | 005 1533.1 | LW-SRDS2 550 LM 4A 730 DANB CC top 60/76 | 2018-10-01 | LED 05W 3000K 500lm | 2018-10-01 | 1 | CL 08 LED VERLICHTING | Nacht astronomisch in / uit |  | OV | 106524.818 | 422663.419
Dordrecht | Fietspad Overkampweg | 006 1533 | 127030 Staal Verzinkt 4,5m TOP76 | 4.5 | 1988-09-01 | Hoogwerker gebruiken | Inspectie 2023 | 006 1533.1 | LW-SRDS2 550 LM 4A 730 DANB CC top 60/76 | 2018-10-01 | LED 05W 3000K 500lm | 2018-10-01 | 1 | CL 08 LED VERLICHTING | Nacht astronomisch in / uit |  | OV | 106544.064 | 422663.8
Dordrecht | Fietspad Overkampweg | 007 1533 | 127030 Staal Verzinkt 4,5m TOP76 | 4.5 | 1988-09-01 | Hoogwerker gebruiken | Inspectie 2023 | 007 1533.1 | LW-SRDS2 550 LM 4A 730 DANB CC top 60/76 | 2018-10-01 | LED 05W 3000K 500lm | 2018-10-01 | 1 | CL 08 LED VERLICHTING | Nacht astronomisch in / uit |  | OV | 106561.207 | 422680.582
Dordrecht | Fietspad Overkampweg | 008 1533 | 127030 Staal Verzinkt 4,5m TOP76 | 4.5 | 1988-09-01 | Hoogwerker gebruiken | Inspectie 2023 | 008 1533.1 | LW-SRDS2 550 LM 4A 730 DANB CC top 60/76 | 2018-10-01 | LED 05W 3000K 500lm | 2018-10-01 | 1 | CL 08 LED VERLICHTING | Nacht astronomisch in / uit |  | OV | 106572.461 | 422697.119
Dordrecht | Fietspad Overkampweg | 008A1533 | 127030 Staal Verzinkt 4,5m TOP76 | 4.5 | 2009-08-27 | Hoogwerker gebruiken | Inspectie 2023 | 008A1533.1 | LW-SRDS2 550 LM 4A 730 DANB CC top 60/76 | 2018-10-01 | LED 05W 3000K 500lm | 2018-10-01 | 1 | CL 08 LED VERLICHTING | Nacht astronomisch in / uit |  | OV | 106572.698 | 422717.195
Dordrecht | Fietspad Overkampweg | 009 1533 | 127030 Staal Verzinkt 4,5m TOP76 | 4.5 | 1988-09-01 | Hoogwerker gebruiken | Inspectie 2023 | 009 1533.1 | LW-SRDS2 1200 LM 8A 730 DAME CC top 76 | 2018-10-01 | LED 10W 3000K 1200lm | 2018-10-01 | 1 | CL 08 LED VERLICHTING | Nacht astronomisch in / uit |  | OV | 106570.881 | 422735.067
Dordrecht | Fietspad Overkampweg | 010 1533 | 127030 Staal Verzinkt 4,5m TOP76 | 4.5 | 1988-09-01 | Hoogwerker gebruiken | Inspectie 2023 | 010 1533.1 | LW-SRDS2 1200 LM 8A 730 DAME CC top 76 | 2018-10-01 | LED 10W 3000K 1200lm | 2018-10-01 | 1 | CL 08 LED VERLICHTING | Nacht astronomisch in / uit |  | OV | 106595.156 | 422746.459
Dordrecht | Fietspad Overkampweg | 011 1533 | 127030 Staal Verzinkt 4,5m TOP76 | 4.5 | 1988-09-01 | Hoogwerker gebruiken | Inspectie 2023 | 011 1533.1 | LW-SRDS2 1200 LM 8A 730 DAME CC top 76 | 2018-10-01 | LED 10W 3000K 1200lm | 2018-10-01 | 1 | CL 08 LED VERLICHTING | Nacht astronomisch in / uit |  | OV | 106606.235 | 422768.35
Dordrecht | Fietspad Overkampweg | 012 1533 | 127085 Staal gegalvaniseerd 06,0m | 6 | 2002-05-02 | Hoogwerker gebruiken | Inspectie 2023 | 012 1533.1 | LW-SRDS2 2000 LM 16A 730 DAME CC | 2018-10-01 | LED 16W 3000K 2000lm | 2018-10-01 | 1 | CL 08 LED VERLICHTING | Nacht astronomisch in / uit |  | OV | 106633.742 | 422765.118
Dordrecht | Fietspad Overkampweg | 012A1533 | 127085 Staal gegalvaniseerd 06,0m | 6 | 2006-08-29 | Hoogwerker gebruiken | Inspectie 2023 | 012A1533.1 | LW-SRDS2 2000 LM 16A 730 DAME CC | 2018-10-01 | LED 16W 3000K 2000lm | 2018-10-01 | 1 | CL 08 LED VERLICHTING | Nacht astronomisch in / uit |  | OV | 106642.598 | 422788.247
Dordrecht | Fietspad spoordijk (fictieve straatnaam) | 001 9991 | 127030 Staal Verzinkt 4,5m TOP76 | 4.5 | 1993-12-01 | Hoogwerker gebruiken | Inspectie 2019 | 001 9991.1 | 2550 1xPLL18/24 Iris | 2014-08-01 | 310024 PL-L 24W/830 4P MASTER | 2019-11-29 | 1 | CL 01 PL-L EVSA 20.000u | Nacht astronomisch in / uit |  | OV | 108623.936 | 423873.392
Dordrecht | Fietspad spoordijk (fictieve straatnaam) | 002 9991 | 127030 Staal Verzinkt 4,5m TOP76 | 4.5 | 1993-12-01 | Hoogwerker gebruiken | Inspectie 2019 | 002 9991.1 | 2550 1xPLL18/24 Iris | 2014-08-01 | 310024 PL-L 24W/830 4P MASTER | 2019-11-29 | 1 | CL 01 PL-L EVSA 20.000u | Nacht astronomisch in / uit |  | OV | 108634.344 | 423903.134
Dordrecht | Fietspad spoordijk (fictieve straatnaam) | 003 9991 | 127030 Staal Verzinkt 4,5m TOP76 | 4.5 | 1993-12-01 | Hoogwerker gebruiken | Inspectie 2019 | 003 9991.1 | 2550 1xPLL18/24 Iris | 2014-08-01 | 310024 PL-L 24W/830 4P MASTER | 2019-11-29 | 1 | CL 01 PL-L EVSA 20.000u | Nacht astronomisch in / uit |  | OV | 108660.543 | 423903.716
Dordrecht | Fietspad spoordijk (fictieve straatnaam) | 004 9991 | 127030 Staal Verzinkt 4,5m TOP76 | 4.5 | 1993-12-01 | Hoogwerker gebruiken | Inspectie 2019 | 004 9991.1 | 2550 1xPLL18/24 Iris | 2014-08-01 | 310024 PL-L 24W/830 4P MASTER | 2019-11-29 | 1 | CL 01 PL-L EVSA 20.000u | Nacht astronomisch in / uit |  | OV | 108687.178 | 423898.745
Dordrecht | Fietspad spoordijk (fictieve straatnaam) | 005 9991 | 127030 Staal Verzinkt 4,5m TOP76 | 4.5 | 1993-12-01 | Hoogwerker gebruiken | Inspectie 2019 | 005 9991.1 | 2550 1xPLL18/24 Iris | 2014-08-01 | 310024 PL-L 24W/830 4P MASTER | 2019-11-29 | 1 | CL 01 PL-L EVSA 20.000u | Nacht astronomisch in / uit |  | OV | 108714.405 | 423893.559
Dordrecht | Fietspad spoordijk (fictieve straatnaam) | 006 9991 | 127030 Staal Verzinkt 4,5m TOP76 | 4.5 | 1993-12-01 | Hoogwerker gebruiken | Inspectie 2019 | 006 9991.1 | 2550 1xPLL18/24 Iris | 2014-08-01 | 310024 PL-L 24W/830 4P MASTER | 2019-11-29 | 1 | CL 01 PL-L EVSA 20.000u | Nacht astronomisch in / uit |  | OV | 108742.466 | 423888.235
Dordrecht | Fietspad spoordijk (fictieve straatnaam) | 007 9991 | 127030 Staal Verzinkt 4,5m TOP76 | 4.5 | 1993-12-01 | Hoogwerker gebruiken | Inspectie 2019 | 007 9991.1 | 2550 1xPLL18/24 Iris | 2014-08-01 | 310024 PL-L 24W/830 4P MASTER | 2019-11-29 | 1 | CL 01 PL-L EVSA 20.000u | Nacht astronomisch in / uit |  | OV | 108769.198 | 423883.312
Dordrecht | Fietspad spoordijk (fictieve straatnaam) | 008 9991 | 127030 Staal Verzinkt 4,5m TOP76 | 4.5 | 1993-12-01 | Hoogwerker gebruiken | Inspectie 2019 | 008 9991.1 | 2550 1xPLL18/24 Iris | 2014-08-01 | 310024 PL-L 24W/830 4P MASTER | 2019-11-29 | 1 | CL 01 PL-L EVSA 20.000u | Nacht astronomisch in / uit |  | OV | 108795.044 | 423880.876
Dordrecht | Fietspad spoordijk (fictieve straatnaam) | 009 9991 | 127030 Staal Verzinkt 4,5m TOP76 | 4.5 | 1993-12-01 | Hoogwerker gebruiken | Inspectie 2019 | 009 9991.1 | 2550 1xPLL18/24 Iris | 2014-08-01 | 310024 PL-L 24W/830 4P MASTER | 2019-11-29 | 1 | CL 01 PL-L EVSA 20.000u | Nacht astronomisch in / uit |  | OV | 108820.796 | 423878.285
Dordrecht | Fietspad spoordijk (fictieve straatnaam) | 010 9991 | 127030 Staal Verzinkt 4,5m TOP76 | 4.5 | 1993-12-01 | Ladder gebruiken | Inspectie 2019 | 010 9991.1 | FGS 103 1xPLL 24 E | 2010-03-05 | 310024 PL-L 24W/830 4P MASTER | 2019-11-29 | 1 | CL 01 PL-L EVSA 20.000u | Nacht astronomisch in / uit |  | OV | 108846.366 | 423875.767
Dordrecht | Fietspad spoordijk (fictieve straatnaam) | 011 9991 | 127030 Staal Verzinkt 4,5m TOP76 | 4.5 | 1993-12-01 | Hoogwerker gebruiken | Inspectie 2019 | 011 9991.1 | 2550 1xPLL18/24 Iris | 2014-08-01 | 310024 PL-L 24W/830 4P MASTER | 2019-11-29 | 1 | CL 01 PL-L EVSA 20.000u | Nacht astronomisch in / uit |  | OV | 108872.167 | 423873.133
Dordrecht | Fietspad spoordijk (fictieve straatnaam) | 012 9991 | 127030 Staal Verzinkt 4,5m TOP76 | 4.5 | 1993-12-01 | Hoogwerker gebruiken | Inspectie 2019 | 012 9991.1 | 2550 1xPLL18/24 Iris | 2014-08-01 | 310024 PL-L 24W/830 4P MASTER | 2019-11-29 | 1 | CL 01 PL-L EVSA 20.000u | Nacht astronomisch in / uit |  | OV | 108899.435 | 423870.459
Dordrecht | Fietspad spoordijk (fictieve straatnaam) | 013 9991 | 127030 Staal Verzinkt 4,5m TOP76 | 4.5 | 1993-12-01 | Hoogwerker gebruiken | Inspectie 2019 | 013 9991.1 | 2550 1xPLL18/24 Iris | 2014-08-01 | 310024 PL-L 24W/830 4P MASTER | 2019-11-29 | 1 | CL 01 PL-L EVSA 20.000u | Nacht astronomisch in / uit |  | OV | 108937.685 | 423863.179
Dordrecht | Fietspad spoordijk (fictieve straatnaam) | 014 9991 | 127030 Staal Verzinkt 4,5m TOP76 | 4.5 | 1993-12-01 | Hoogwerker gebruiken | Inspectie 2019 | 014 9991.1 | 2550 1xPLL18/24 Iris | 2014-08-01 | 310024 PL-L 24W/830 4P MASTER | 2019-11-29 | 1 | CL 01 PL-L EVSA 20.000u | Nacht astronomisch in / uit |  | OV | 108962.83 | 423856.823
Dordrecht | Fietspad spoordijk (fictieve straatnaam) | 015 9991 | 127030 Staal Verzinkt 4,5m TOP76 | 4.5 | 1993-12-01 | Hoogwerker gebruiken | Inspectie 2019 | 015 9991.1 | 2550 1xPLL18/24 Iris | 2014-08-01 | 310024 PL-L 24W/830 4P MASTER | 2019-11-29 | 1 | CL 01 PL-L EVSA 20.000u | Nacht astronomisch in / uit |  | OV | 108988.234 | 423850.171
Dordrecht | Fietspad spoordijk (fictieve straatnaam) | 016 9991 | 127030 Staal Verzinkt 4,5m TOP76 | 4.5 | 2010-04-08 | Hoogwerker gebruiken | Inspectie 2019 | 016 9991.1 | 2550 1xPLL18/24 Iris | 2014-08-01 | 310024 PL-L 24W/830 4P MASTER | 2019-11-29 | 1 | CL 01 PL-L EVSA 20.000u | Nacht astronomisch in / uit |  | OV | 108961.397 | 423846.783
Dordrecht | Fietspad spoordijk (fictieve straatnaam) | 017 9991 | 127030 Staal Verzinkt 4,5m TOP76 | 4.5 | 2010-04-08 | Hoogwerker gebruiken | Inspectie 2019 | 017 9991.1 | 2550 1xPLL18/24 Iris | 2014-08-01 | 310024 PL-L 24W/830 4P MASTER | 2019-11-29 | 1 | CL 01 PL-L EVSA 20.000u | Nacht astronomisch in / uit |  | OV | 108935.45 | 423849.983
Dordrecht | Fietspad spoordijk (fictieve straatnaam) | 018 9991 | 127030 Staal Verzinkt 4,5m TOP76 | 4.5 | 1989-12-01 | Ladder gebruiken | Inspectie 2019 | 018 9991.1 | FGS 103 1xPLL 24 E | 2006-08-10 | 310024 PL-L 24W/830 4P MASTER | 2019-11-29 | 1 | CL 01 PL-L EVSA 20.000u | Nacht astronomisch in / uit |  | OV | 109012.546 | 423844.113
Dordrecht | Fietspad spoordijk (fictieve straatnaam) | 019 9991 | 127030 Staal Verzinkt 4,5m TOP76 | 4.5 | 1993-12-01 | Hoogwerker gebruiken | Inspectie 2019 | 019 9991.1 | 2550 1xPLL18/24 Iris | 2014-08-01 | 310024 PL-L 24W/830 4P MASTER | 2019-11-29 | 1 | CL 01 PL-L EVSA 20.000u | Nacht astronomisch in / uit |  | OV | 109038.965 | 423838.085
Dordrecht | Fietspad spoordijk (fictieve straatnaam) | 020 9991 | 127030 Staal Verzinkt 4,5m TOP76 | 4.5 | 2018-04-04 | Hoogwerker gebruiken | Inspectie 2019 | 020 9991.1 | 2550 1xPLL18/24 Iris | 2014-08-01 | 310024 PL-L 24W/830 4P MASTER | 2019-11-29 | 1 | CL 01 PL-L EVSA 20.000u | Nacht astronomisch in / uit |  | OV | 109068.054 | 423831.37
Dordrecht | Fietspad spoordijk (fictieve straatnaam) | 021 9991 | 127030 Staal Verzinkt 4,5m TOP76 | 4.5 | 1993-12-01 | Hoogwerker gebruiken | Inspectie 2019 | 021 9991.1 | 2550 1xPLL18/24 Iris | 2014-08-01 | 310024 PL-L 24W/830 4P MASTER | 2019-11-29 | 1 | CL 01 PL-L EVSA 20.000u | Nacht astronomisch in / uit |  | OV | 109094.183 | 423827.413
Dordrecht | Fietspad spoordijk (fictieve straatnaam) | 022 9991 | 127030 Staal Verzinkt 4,5m TOP76 | 4.5 | 1993-12-01 | Ladder gebruiken | Inspectie 2019 | 022 9991.1 | FGS 103 1xPLL 24 E | 2010-03-09 | 310024 PL-L 24W/830 4P MASTER | 2019-11-29 | 1 | CL 01 PL-L EVSA 20.000u | Nacht astronomisch in / uit |  | OV | 109119.952 | 423824.252
Dordrecht | Fietspad spoordijk (fictieve straatnaam) | 023 9991 | 127030 Staal Verzinkt 4,5m TOP76 | 4.5 | 1993-12-01 | Hoogwerker gebruiken | Inspectie 2019 | 023 9991.1 | 2550 1xPLL18/24 Iris | 2014-08-01 | 310024 PL-L 24W/830 4P MASTER | 2019-11-29 | 1 | CL 01 PL-L EVSA 20.000u | Nacht astronomisch in / uit |  | OV | 109146.645 | 423821.759
Dordrecht | Fietspad spoordijk (fictieve straatnaam) | 024 9991 | 127030 Staal Verzinkt 4,5m TOP76 | 4.5 | 1993-12-01 | Hoogwerker gebruiken | Inspectie 2019 | 024 9991.1 | 2550 1xPLL18/24 Iris | 2014-08-01 | 310024 PL-L 24W/830 4P MASTER | 2019-11-29 | 1 | CL 01 PL-L EVSA 20.000u | Nacht astronomisch in / uit |  | OV | 109173.166 | 423820.671
Dordrecht | Fietspad spoordijk (fictieve straatnaam) | 025 9991 | 127030 Staal Verzinkt 4,5m TOP76 | 4.5 | 1993-12-01 | Hoogwerker gebruiken | Inspectie 2019 | 025 9991.1 | 2550 1xPLL18/24 Iris | 2014-08-01 | 310024 PL-L 24W/830 4P MASTER | 2019-11-29 | 1 | CL 01 PL-L EVSA 20.000u | Nacht astronomisch in / uit |  | OV | 109200.638 | 423820.306
Dordrecht | Fietspad spoordijk (fictieve straatnaam) | 026 9991 | 127030 Staal Verzinkt 4,5m TOP76 | 4.5 | 1993-12-01 | Hoogwerker gebruiken | Inspectie 2019 | 026 9991.1 | 2550 1xPLL18/24 Iris | 2014-08-01 | 310024 PL-L 24W/830 4P MASTER | 2019-11-29 | 1 | CL 01 PL-L EVSA 20.000u | Nacht astronomisch in / uit |  | OV | 109227.833 | 423820.953
Dordrecht | Fietspad spoordijk (fictieve straatnaam) | 027 9991 | 127030 Staal Verzinkt 4,5m TOP76 | 4.5 | 1993-12-01 | Hoogwerker gebruiken | Inspectie 2019 | 027 9991.1 | 2550 1xPLL18/24 Iris | 2014-08-01 | 310024 PL-L 24W/830 4P MASTER | 2019-11-29 | 1 | CL 01 PL-L EVSA 20.000u | Nacht astronomisch in / uit |  | OV | 109255.186 | 423821.726
Dordrecht | Fietspad spoordijk (fictieve straatnaam) | 028 9991 | 127030 Staal Verzinkt 4,5m TOP76 | 4.5 | 1993-12-01 | Hoogwerker gebruiken | Inspectie 2019 | 028 9991.1 | 2550 1xPLL18/24 Iris | 2014-08-01 | 310024 PL-L 24W/830 4P MASTER | 2019-11-29 | 1 | CL 01 PL-L EVSA 20.000u | Nacht astronomisch in / uit |  | OV | 109282.424 | 423822.969
Dordrecht | Fietspad spoordijk (fictieve straatnaam) | 029 9991 | 127030 Staal Verzinkt 4,5m TOP76 | 4.5 | 1993-12-01 | Hoogwerker gebruiken | Inspectie 2019 | 029 9991.1 | 2550 1xPLL18/24 Iris | 2014-08-01 | 310024 PL-L 24W/830 4P MASTER | 2019-11-29 | 1 | CL 01 PL-L EVSA 20.000u | Nacht astronomisch in / uit |  | OV | 109309.819 | 423825.132
Dordrecht | Fietspad spoordijk (fictieve straatnaam) | 030 9991 | 127030 Staal Verzinkt 4,5m TOP76 | 4.5 | 1993-12-01 | Ladder gebruiken | Inspectie 2019 | 030 9991.1 | FGS 103 1xPLL 24 E | 2010-01-05 | 310024 PL-L 24W/830 4P MASTER | 2019-11-29 | 1 | CL 01 PL-L EVSA 20.000u | Nacht astronomisch in / uit |  | OV | 109336.829 | 423827.199
Dordrecht | Fietspad spoordijk (fictieve straatnaam) | 031 9991 | 127030 Staal Verzinkt 4,5m TOP76 | 4.5 | 1993-12-01 | Ladder gebruiken | Inspectie 2019 | 031 9991.1 | FGS 103 1xPLL 24 E | 2009-02-25 | 310024 PL-L 24W/830 4P MASTER | 2019-11-29 | 1 | CL 01 PL-L EVSA 20.000u | Nacht astronomisch in / uit |  | OV | 109363.749 | 423831.674
Dordrecht | Fietspad spoordijk (fictieve straatnaam) | 032 9991 | 127030 Staal Verzinkt 4,5m TOP76 | 4.5 | 1993-12-01 | Hoogwerker gebruiken | Inspectie 2019 | 032 9991.1 | 2550 1xPLL18/24 Iris | 2014-08-01 | 310024 PL-L 24W/830 4P MASTER | 2019-11-29 | 1 | CL 01 PL-L EVSA 20.000u | Nacht astronomisch in / uit |  | OV | 109391.056 | 423837.249
Dordrecht | Fietspad spoordijk (fictieve straatnaam) | 033 9991 | 127030 Staal Verzinkt 4,5m TOP76 | 4.5 | 1993-12-01 | Hoogwerker gebruiken | Inspectie 2019 | 033 9991.1 | 2550 1xPLL18/24 Iris | 2014-08-01 | 310024 PL-L 24W/830 4P MASTER | 2020-07-29 | 1 | CL 01 PL-L EVSA 20.000u | Nacht astronomisch in / uit |  | OV | 109415.604 | 423842.97
Dordrecht | Fietspad spoordijk (fictieve straatnaam) | 034 9991 | 127030 Staal Verzinkt 4,5m TOP76 | 4.5 | 1993-12-01 | Hoogwerker gebruiken | Inspectie 2019 | 034 9991.1 | 2550 1xPLL18/24 Iris | 2014-08-01 | 310024 PL-L 24W/830 4P MASTER | 2019-11-29 | 1 | CL 01 PL-L EVSA 20.000u | Nacht astronomisch in / uit |  | OV | 109440.404 | 423849.315
Dordrecht | Fietspad spoordijk (fictieve straatnaam) | 035 9991 | 127030 Staal Verzinkt 4,5m TOP76 | 4.5 | 1993-12-01 | Hoogwerker gebruiken | Inspectie 2019 | 035 9991.1 | 2550 1xPLL18/24 Iris | 2014-08-01 | 310024 PL-L 24W/830 4P MASTER | 2019-11-29 | 1 | CL 01 PL-L EVSA 20.000u | Nacht astronomisch in / uit |  | OV | 109465.476 | 423855.869
Dordrecht | Fietspad spoordijk (fictieve straatnaam) | 036 9991 | 127030 Staal Verzinkt 4,5m TOP76 | 4.5 | 1993-12-01 | Hoogwerker gebruiken | Inspectie 2019 | 036 9991.1 | 2550 1xPLL18/24 Iris | 2014-08-01 | 310024 PL-L 24W/830 4P MASTER | 2019-11-29 | 1 | CL 01 PL-L EVSA 20.000u | Nacht astronomisch in / uit |  | OV | 109490.623 | 423862.351
Dordrecht | Fietspad spoordijk (fictieve straatnaam) | 037 9991 | 127030 Staal Verzinkt 4,5m TOP76 | 4.5 | 1993-12-01 | Hoogwerker gebruiken | Inspectie 2019 | 037 9991.1 | 2550 1xPLL18/24 Iris | 2014-08-01 | 310024 PL-L 24W/830 4P MASTER | 2019-11-29 | 1 | CL 01 PL-L EVSA 20.000u | Nacht astronomisch in / uit |  | OV | 109515.77 | 423869.433
Dordrecht | Fietspad spoordijk (fictieve straatnaam) | 038 9991 | 127030 Staal Verzinkt 4,5m TOP76 | 4.5 | 1993-12-01 | Hoogwerker gebruiken | Inspectie 2019 | 038 9991.1 | 2550 1xPLL18/24 Iris | 2014-08-01 | 310024 PL-L 24W/830 4P MASTER | 2019-11-29 | 1 | CL 01 PL-L EVSA 20.000u | Nacht astronomisch in / uit |  | OV | 109541.799 | 423879.066
Dordrecht | Fietspad spoordijk (fictieve straatnaam) | 039 9991 | 127030 Staal Verzinkt 4,5m TOP76 | 4.5 | 1993-12-01 | Hoogwerker gebruiken | Inspectie 2019 | 039 9991.1 | 2550 1xPLL18/24 Iris | 2014-08-01 | 310024 PL-L 24W/830 4P MASTER | 2019-11-29 | 1 | CL 01 PL-L EVSA 20.000u | Nacht astronomisch in / uit |  | OV | 109567.007 | 423888.424
Dordrecht | Fietspad spoordijk (fictieve straatnaam) | 040 9991 | 127030 Staal Verzinkt 4,5m TOP76 | 4.5 | 1993-12-01 | Hoogwerker gebruiken | Inspectie 2019 | 040 9991.1 | 2550 1xPLL18/24 Iris | 2014-08-01 | 310024 PL-L 24W/830 4P MASTER | 2019-11-29 | 1 | CL 01 PL-L EVSA 20.000u | Nacht astronomisch in / uit |  | OV | 109591.566 | 423898.153
Dordrecht | Fietspad spoordijk (fictieve straatnaam) | 041 9991 | 127026 Staal Verzinkt 4,5m TOP60 | 4.5 | 2018-06-11 | Hoogwerker gebruiken | Inspectie 2019 | 041 9991.1 | 2550 1xPLL18/24 Iris | 2014-08-01 | 310024 PL-L 24W/830 4P MASTER | 2019-11-29 | 1 | CL 01 PL-L EVSA 20.000u | Nacht astronomisch in / uit |  | OV | 109616.418 | 423908.503
Dordrecht | Fietspad spoordijk (fictieve straatnaam) | 042 9991 | 127030 Staal Verzinkt 4,5m TOP76 | 4.5 | 2004-03-24 | Ladder gebruiken | Inspectie 2019 | 042 9991.1 | FGS 103 1xPLL 24 E | 2004-03-24 | 310024 PL-L 24W/830 4P MASTER | 2019-11-29 | 1 | CL 01 PL-L EVSA 20.000u | Nacht astronomisch in / uit |  | OV | 109640.304 | 423919.042
Dordrecht | Fietspad spoordijk (fictieve straatnaam) | 043 9991 | 127030 Staal Verzinkt 4,5m TOP76 | 4.5 | 2014-09-08 | Hoogwerker gebruiken | Inspectie 2019 | 043 9991.1 | 2550 1xPLL18/24 Iris | 2014-08-01 | 310024 PL-L 24W/830 4P MASTER | 2019-11-29 | 1 | CL 01 PL-L EVSA 20.000u | Nacht astronomisch in / uit |  | OV | 109664.433 | 423930.131
Dordrecht | Fietspad spoordijk (fictieve straatnaam) | 044 9991 | 127030 Staal Verzinkt 4,5m TOP76 | 4.5 | 1993-12-01 | Hoogwerker gebruiken | Inspectie 2019 | 044 9991.1 | 2550 1xPLL18/24 Iris | 2014-08-01 | 310024 PL-L 24W/830 4P MASTER | 2019-11-29 | 1 | CL 01 PL-L EVSA 20.000u | Nacht astronomisch in / uit |  | OV | 109688.496 | 423942.349
Dordrecht | Fietspad spoordijk (fictieve straatnaam) | 045 9991 | 127030 Staal Verzinkt 4,5m TOP76 | 4.5 | 1993-12-01 | Hoogwerker gebruiken | Inspectie 2019 | 045 9991.1 | 2550 1xPLL18/24 Iris | 2014-08-01 | 310024 PL-L 24W/830 4P MASTER | 2019-11-29 | 1 | CL 01 PL-L EVSA 20.000u | Nacht astronomisch in / uit |  | OV | 109711.977 | 423954.014
Dordrecht | Fietspad spoordijk (fictieve straatnaam) | 046 9991 | 127030 Staal Verzinkt 4,5m TOP76 | 4.5 | 1993-12-01 | Hoogwerker gebruiken | Inspectie 2019 | 046 9991.1 | 2550 1xPLL18/24 Iris | 2014-08-01 | 310024 PL-L 24W/830 4P MASTER | 2019-11-29 | 1 | CL 01 PL-L EVSA 20.000u | Nacht astronomisch in / uit |  | OV | 109736.875 | 423962.145
Dordrecht | Fietspad spoordijk (fictieve straatnaam) | 047 9991 | 127030 Staal Verzinkt 4,5m TOP76 | 4.5 | 1994-01-01 | Hoogwerker gebruiken | Inspectie 2019 | 047 9991.1 | 2550 1xPLL18/24 Iris | 2014-08-01 | 310024 PL-L 24W/830 4P MASTER | 2019-11-29 | 1 | CL 01 PL-L EVSA 20.000u | Nacht astronomisch in / uit |  | OV | 109751.184 | 423971.791
Dordrecht | Fietspad spoordijk (fictieve straatnaam) | 048 9991 | 127030 Staal Verzinkt 4,5m TOP76 | 4.5 | 1994-01-01 | Hoogwerker gebruiken | Inspectie 2019 | 048 9991.1 | 2550 1xPLL18/24 Iris | 2014-08-01 | 310024 PL-L 24W/830 4P MASTER | 2019-11-29 | 1 | CL 01 PL-L EVSA 20.000u | Nacht astronomisch in / uit |  | OV | 109773.676 | 423986.063
Dordrecht | Fietspad spoordijk (fictieve straatnaam) | 049 9991 | 127030 Staal Verzinkt 4,5m TOP76 | 4.5 | 1994-01-01 | Hoogwerker gebruiken | Inspectie 2019 | 049 9991.1 | 2550 1xPLL18/24 Iris | 2014-08-01 | 310024 PL-L 24W/830 4P MASTER | 2019-11-29 | 1 | CL 01 PL-L EVSA 20.000u | Nacht astronomisch in / uit |  | OV | 109795.236 | 424001.73
Dordrecht | Fietspad spoordijk (fictieve straatnaam) | 050 9991 | 127030 Staal Verzinkt 4,5m TOP76 | 4.5 | 1994-01-01 | Hoogwerker gebruiken | Inspectie 2019 | 050 9991.1 | 2550 1xPLL18/24 Iris | 2014-08-01 | 310024 PL-L 24W/830 4P MASTER | 2019-11-29 | 1 | CL 01 PL-L EVSA 20.000u | Nacht astronomisch in / uit |  | OV | 109815.77 | 424018.921
Dordrecht | Fietspad spoordijk (fictieve straatnaam) | 051 9991 | 127030 Staal Verzinkt 4,5m TOP76 | 4.5 | 1994-01-01 | Hoogwerker gebruiken | Inspectie 2019 | 051 9991.1 | 2550 1xPLL18/24 Iris | 2014-08-01 | 310024 PL-L 24W/830 4P MASTER | 2019-11-29 | 1 | CL 01 PL-L EVSA 20.000u | Nacht astronomisch in / uit |  | OV | 109835.415 | 424036.785
Dordrecht | Fietspad spoordijk (fictieve straatnaam) | 052 9991 | 127030 Staal Verzinkt 4,5m TOP76 | 4.5 | 1994-01-01 | Hoogwerker gebruiken | Inspectie 2019 | 052 9991.1 | 2550 1xPLL18/24 Iris | 2014-08-01 | 310024 PL-L 24W/830 4P MASTER | 2019-11-29 | 1 | CL 01 PL-L EVSA 20.000u | Nacht astronomisch in / uit |  | OV | 109854.606 | 424055.164
Dordrecht | Fietspad spoordijk (fictieve straatnaam) | 053 9991 | 127030 Staal Verzinkt 4,5m TOP76 | 4.5 | 1994-01-01 | Hoogwerker gebruiken | Inspectie 2019 | 053 9991.1 | 2550 1xPLL18/24 Iris | 2014-08-01 | 310024 PL-L 24W/830 4P MASTER | 2019-11-29 | 1 | CL 01 PL-L EVSA 20.000u | Nacht astronomisch in / uit |  | OV | 109873.574 | 424073.793
Dordrecht | Fietspad spoordijk (fictieve straatnaam) | 054 9991 | 127030 Staal Verzinkt 4,5m TOP76 | 4.5 | 1994-01-01 | Hoogwerker gebruiken | Inspectie 2019 | 054 9991.1 | 2550 1xPLL18/24 Iris | 2014-08-01 | 310024 PL-L 24W/830 4P MASTER | 2019-11-29 | 1 | CL 01 PL-L EVSA 20.000u | Nacht astronomisch in / uit |  | OV | 109892.584 | 424092.535
Dordrecht | Fietspad spoordijk (fictieve straatnaam) | 055 9991 | 127030 Staal Verzinkt 4,5m TOP76 | 4.5 | 1994-01-01 | Hoogwerker gebruiken | Inspectie 2019 | 055 9991.1 | 2550 1xPLL18/24 Iris | 2014-08-01 | 310024 PL-L 24W/830 4P MASTER | 2019-11-29 | 1 | CL 01 PL-L EVSA 20.000u | Nacht astronomisch in / uit |  | OV | 109911.11 | 424110.96
Dordrecht | Fietspad spoordijk (fictieve straatnaam) | 056 9991 | 127030 Staal Verzinkt 4,5m TOP76 | 4.5 | 1994-01-01 | Hoogwerker gebruiken | Inspectie 2019 | 056 9991.1 | 2550 1xPLL18/24 Iris | 2014-08-01 | 310024 PL-L 24W/830 4P MASTER | 2019-11-29 | 1 | CL 01 PL-L EVSA 20.000u | Nacht astronomisch in / uit |  | OV | 109930.209 | 424129.797
Dordrecht | Fietspad spoordijk (fictieve straatnaam) | 057 9991 | 127030 Staal Verzinkt 4,5m TOP76 | 4.5 | 1994-01-01 | Hoogwerker gebruiken | Inspectie 2019 | 057 9991.1 | 2550 1xPLL18/24 Iris | 2014-08-01 | 310024 PL-L 24W/830 4P MASTER | 2019-11-29 | 1 | CL 01 PL-L EVSA 20.000u | Nacht astronomisch in / uit |  | OV | 109949.089 | 424148.421
Dordrecht | Fietspad spoordijk (fictieve straatnaam) | 058 9991 | 127030 Staal Verzinkt 4,5m TOP76 | 4.5 | 1994-01-01 | Hoogwerker gebruiken | Inspectie 2019 | 058 9991.1 | 2550 1xPLL18/24 Iris | 2014-08-01 | 310024 PL-L 24W/830 4P MASTER | 2019-11-29 | 1 | CL 01 PL-L EVSA 20.000u | Nacht astronomisch in / uit |  | OV | 109967.722 | 424167.124
Dordrecht | Fietspad spoordijk (fictieve straatnaam) | 059 9991 | 127030 Staal Verzinkt 4,5m TOP76 | 4.5 | 1994-01-01 | Hoogwerker gebruiken | Inspectie 2019 | 059 9991.1 | 2550 1xPLL18/24 Iris | 2014-08-01 | 310024 PL-L 24W/830 4P MASTER | 2019-11-29 | 1 | CL 01 PL-L EVSA 20.000u | Nacht astronomisch in / uit |  | OV | 109986.825 | 424185.747
Dordrecht | Fietspad spoordijk (fictieve straatnaam) | 060 9991 | 127030 Staal Verzinkt 4,5m TOP76 | 4.5 | 1994-01-01 | Hoogwerker gebruiken | Inspectie 2019 | 060 9991.1 | 2550 1xPLL18/24 Iris | 2014-08-01 | 310024 PL-L 24W/830 4P MASTER | 2019-11-29 | 1 | CL 01 PL-L EVSA 20.000u | Nacht astronomisch in / uit |  | OV | 110005.626 | 424204.513
Dordrecht | Fietspad spoordijk (fictieve straatnaam) | 061 9991 | 127030 Staal Verzinkt 4,5m TOP76 | 4.5 | 1994-01-01 | Ladder gebruiken | Inspectie 2019 | 061 9991.1 | FGS 103 1xPLL 24 E | 2010-03-09 | 310024 PL-L 24W/830 4P MASTER | 2019-11-29 | 1 | CL 01 PL-L EVSA 20.000u | Nacht astronomisch in / uit |  | OV | 110024.239 | 424222.55
Dordrecht | Fietspad spoordijk (fictieve straatnaam) | 062 9991 | 127030 Staal Verzinkt 4,5m TOP76 | 4.5 | 1994-01-01 | Hoogwerker gebruiken | Inspectie 2019 | 062 9991.1 | 2550 1xPLL18/24 Iris | 2014-08-01 | 310024 PL-L 24W/830 4P MASTER | 2019-11-29 | 1 | CL 01 PL-L EVSA 20.000u | Nacht astronomisch in / uit |  | OV | 110047.695 | 424212.961
Dordrecht | Fietspad spoordijk (fictieve straatnaam) | 063 9991 | 127030 Staal Verzinkt 4,5m TOP76 | 4.5 | 1994-01-01 | Hoogwerker gebruiken | Inspectie 2019 | 063 9991.1 | FGS 103 1xPLL 24 E | 2010-08-01 | 310024 PL-L 24W/830 4P MASTER | 2019-11-29 | 1 | CL 01 PL-L EVSA 20.000u | Nacht astronomisch in / uit |  | OV | 110072.636 | 424201.864
Dordrecht | Fietspad Stadspolders (fictieve straatnaam) | 001 9978 | R.V.S. Fietspad Stadspolders 3.6 |  | 1984-12-01 | Hoogwerker gebruiken | Inspectie 2023 | 001 9978.1 | Kunstobj. Lucifer LED 25W | 2017-04-15 | LED 25W 3000K 2500lm | 2017-04-15 | 1 | CL 08 LED VERLICHTING | Nacht astronomisch in / uit |  | OV | 109139.628 | 423689.424
Dordrecht | Fietspad Stadspolders (fictieve straatnaam) | 002 9978 | 127030 Staal Verzinkt 4,5m TOP76 | 4.5 | 2004-10-12 | Hoogwerker gebruiken | Inspectie 2019 | 002 9978.1 | FGS 103 1xPLL 24 E | 2004-10-12 | 310024 PL-L 24W/830 4P MASTER | 2019-11-15 | 1 | Armatuur vervangen 2024 | Nacht astronomisch in / uit |  | OV | 109157.257 | 423690.838
Dordrecht | Fietspad Stadspolders (fictieve straatnaam) | 003 9978 | R.V.S. Fietspad Stadspolders 3.6 |  | 1984-12-01 | Hoogwerker gebruiken | Inspectie 2023 | 003 9978.1 | Kunstobj. Lucifer LED 25W | 2017-04-15 | LED 25W 3000K 2500lm | 2017-04-15 | 1 | CL 08 LED VERLICHTING | Nacht astronomisch in / uit |  | OV | 109172.538 | 423682.789
Dordrecht | Fietspad Stadspolders (fictieve straatnaam) | 004 9978 | 127030 Staal Verzinkt 4,5m TOP76 | 4.5 | 2004-10-12 | Hoogwerker gebruiken | Inspectie 2019 | 004 9978.1 | FGS 103 1xPLL 24 E | 2004-10-12 | 310024 PL-L 24W/830 4P MASTER | 2021-02-03 | 1 | Armatuur vervangen 2024 | Nacht astronomisch in / uit |  | OV | 109189.085 | 423684.378
Dordrecht | Fietspad Stadspolders (fictieve straatnaam) | 005 9978 | R.V.S. Fietspad Stadspolders 4.2 |  | 1984-12-01 | Hoogwerker gebruiken | Inspectie 2023 | 005 9978.1 | Kunstobj. Lucifer LED 25W | 2017-04-15 | LED 25W 3000K 2500lm | 2017-04-15 | 1 | CL 08 LED VERLICHTING | Nacht astronomisch in / uit |  | OV | 109199.848 | 423677.184
Dordrecht | Fietspad Stadspolders (fictieve straatnaam) | 006 9978 | R.V.S. Fietspad Stadspolders 4.2 |  | 1984-12-01 | Hoogwerker gebruiken | Inspectie 2023 | 006 9978.1 | Kunstobj. Lucifer LED 25W | 2017-04-15 | LED 25W 3000K 2500lm | 2017-04-15 | 1 | CL 08 LED VERLICHTING | Nacht astronomisch in / uit |  | OV | 109210.246 | 423675.08
Dordrecht | Fietspad Stadspolders (fictieve straatnaam) | 007 9978 | R.V.S. Fietspad Stadspolders 4.2 |  | 2013-03-06 | Hoogwerker gebruiken | Inspectie 2023 | 007 9978.1 | Kunstobj. Lucifer LED 25W | 2017-04-15 | LED 25W 3000K 2500lm | 2017-04-15 | 1 | CL 08 LED VERLICHTING | Nacht astronomisch in / uit |  | OV | 109220.788 | 423672.929
Dordrecht | Fietspad Stadspolders (fictieve straatnaam) | 008 9978 | R.V.S. Fietspad Stadspolders 4.2 |  | 1984-12-01 | Hoogwerker gebruiken | Inspectie 2023 | 008 9978.1 | Kunstobj. Lucifer LED 25W | 2017-04-15 | LED 25W 3000K 2500lm | 2017-04-15 | 1 | CL 08 LED VERLICHTING | Nacht astronomisch in / uit |  | OV | 109230.655 | 423670.815
Dordrecht | Fietspad Stadspolders (fictieve straatnaam) | 009 9978 | R.V.S. Fietspad Stadspolders 4.2 |  | 1984-12-01 | Hoogwerker gebruiken | Inspectie 2023 | 009 9978.1 | Kunstobj. Lucifer LED 25W | 2017-04-15 | LED 25W 3000K 2500lm | 2017-04-15 | 1 | CL 08 LED VERLICHTING | Nacht astronomisch in / uit |  | OV | 109241.038 | 423667.979
Dordrecht | Fietspad Stadspolders (fictieve straatnaam) | 010 9978 | 127030 Staal Verzinkt 4,5m TOP76 | 4.5 | 2006-04-06 | Hoogwerker gebruiken | Inspectie 2019 | 010 9978.1 | 2550 1xPLL18/24 Iris | 2006-04-06 | 310024 PL-L 24W/830 4P MASTER | 2024-11-08 | 1 | Armatuur vervangen 2024 | Nacht astronomisch in / uit |  | OV | 109253.163 | 423668.309
Dordrecht | Fietspad Stadspolders (fictieve straatnaam) | 011 9978 | R.V.S. Fietspad Stadspolders 3.6 |  | 2013-03-06 | Hoogwerker gebruiken | Inspectie 2023 | 011 9978.1 | Kunstobj. Lucifer LED 25W | 2017-04-15 | LED 25W 3000K 2500lm | 2017-04-15 | 1 | CL 08 LED VERLICHTING | Nacht astronomisch in / uit |  | OV | 109261.67 | 423659.111
Dordrecht | Fietspad Stadspolders (fictieve straatnaam) | 012 9978 | 127030 Staal Verzinkt 4,5m TOP76 | 4.5 | 2004-10-12 | Hoogwerker gebruiken | Inspectie 2019 | 012 9978.1 | FGS 103 1xPLL 24 E | 2004-10-12 | 310024 PL-L 24W/830 4P MASTER | 2019-11-15 | 1 | Armatuur vervangen 2024 | Nacht astronomisch in / uit |  | OV | 109272.936 | 423659.416
Dordrecht | Fietspad Stadspolders (fictieve straatnaam) | 013 9978 | R.V.S. Fietspad Stadspolders 3.6 |  | 1984-12-01 | Hoogwerker gebruiken | Inspectie 2023 | 013 9978.1 | Kunstobj. Lucifer LED 25W | 2017-04-15 | LED 25W 3000K 2500lm | 2017-04-15 | 1 | CL 08 LED VERLICHTING | Nacht astronomisch in / uit |  | OV | 109283.448 | 423649.217
Dordrecht | Fietspad Stadspolders (fictieve straatnaam) | 014 9978 | 127030 Staal Verzinkt 4,5m TOP76 | 4.5 | 2004-10-12 | Hoogwerker gebruiken | Inspectie 2019 | 014 9978.1 | FGS 103 1xPLL 24 E | 2004-10-12 | 310024 PL-L 24W/830 4P MASTER | 2019-11-15 | 1 | Armatuur vervangen 2024 | Nacht astronomisch in / uit |  | OV | 109298.449 | 423647.861
Dordrecht | Fietspad Stadspolders (fictieve straatnaam) | 015 9978 | R.V.S. Fietspad Stadspolders 3.6 |  | 1984-12-01 | Hoogwerker gebruiken | Inspectie 2023 | 015 9978.1 | Kunstobj. Lucifer LED 25W | 2017-04-15 | LED 25W 3000K 2500lm | 2017-04-15 | 1 | CL 08 LED VERLICHTING | Nacht astronomisch in / uit |  | OV | 109303.729 | 423640.061
Dordrecht | Fietspad Stadspolders (fictieve straatnaam) | 016 9978 | 127030 Staal Verzinkt 4,5m TOP76 | 4.5 | 2004-10-12 | Hoogwerker gebruiken | Inspectie 2019 | 016 9978.1 | FGS 103 1xPLL 24 E | 2004-10-12 | 310024 PL-L 24W/830 4P MASTER | 2019-11-15 | 1 | Armatuur vervangen 2024 | Nacht astronomisch in / uit |  | OV | 109323.679 | 423635.599
Dordrecht | Fietspad Stadspolders (fictieve straatnaam) | 017 9978 | R.V.S. Fietspad Stadspolders 3.6 |  | 1984-12-01 | Hoogwerker gebruiken | Inspectie 2023 | 017 9978.1 | Kunstobj. Lucifer LED 25W | 2017-04-15 | LED 25W 3000K 2500lm | 2017-04-15 | 1 | CL 08 LED VERLICHTING | Nacht astronomisch in / uit |  | OV | 109332.148 | 423625.129
Dordrecht | Fietspad Stadspolders (fictieve straatnaam) | 018 9978 | 127030 Staal Verzinkt 4,5m TOP76 | 4.5 | 2004-10-12 | Hoogwerker gebruiken | Inspectie 2019 | 018 9978.1 | FGS 103 1xPLL 24 E | 2004-10-12 | 310024 PL-L 24W/830 4P MASTER | 2019-11-15 | 1 | Armatuur vervangen 2024 | Nacht astronomisch in / uit |  | OV | 109347.532 | 423624.843
Dordrecht | Fietspad Stadspolders (fictieve straatnaam) | 019 9978 | R.V.S. Fietspad Stadspolders 3.6 |  | 1984-12-01 | Hoogwerker gebruiken | Inspectie 2023 | 019 9978.1 | Kunstobj. Lucifer LED 25W | 2017-04-15 | LED 25W 3000K 2500lm | 2017-04-15 | 1 | CL 08 LED VERLICHTING | Nacht astronomisch in / uit |  | OV | 109362.47 | 423613.422
Dordrecht | Fietspad Stadspolders (fictieve straatnaam) | 020 9978 | 127030 Staal Verzinkt 4,5m TOP76 | 4.5 | 2004-10-12 | Hoogwerker gebruiken | Inspectie 2019 | 020 9978.1 | FGS 103 1xPLL 24 E | 2004-10-12 | 310024 PL-L 24W/830 4P MASTER | 2019-11-15 | 1 | Armatuur vervangen 2024 | Nacht astronomisch in / uit |  | OV | 109379.1 | 423611.799
Dordrecht | Fietspad Stadspolders (fictieve straatnaam) | 021 9978 | R.V.S. Fietspad Stadspolders 3.6 |  | 1984-12-01 | Hoogwerker gebruiken | Inspectie 2023 | 021 9978.1 | Kunstobj. Lucifer LED 25W | 2017-04-15 | LED 25W 3000K 2500lm | 2017-04-15 | 1 | CL 08 LED VERLICHTING | Nacht astronomisch in / uit |  | OV | 109392.152 | 423600.997
Dordrecht | Fietspad Stadspolders (fictieve straatnaam) | 022 9978 | R.V.S. Fietspad Stadspolders 4.2 |  | 1984-12-01 | Hoogwerker gebruiken | Inspectie 2023 | 022 9978.1 | Kunstobj. Lucifer LED 25W | 2017-04-15 | LED 25W 3000K 2500lm | 2017-04-15 | 1 | CL 08 LED VERLICHTING | Nacht astronomisch in / uit |  | OV | 109407.54 | 423594.313
Dordrecht | Fietspad Stadspolders (fictieve straatnaam) | 023 9978 | R.V.S. Fietspad Stadspolders 4.2 |  | 1984-12-01 | Hoogwerker gebruiken | Inspectie 2023 | 023 9978.1 | Kunstobj. Lucifer LED 25W | 2017-04-15 | LED 25W 3000K 2500lm | 2017-04-15 | 1 | CL 08 LED VERLICHTING | Nacht astronomisch in / uit |  | OV | 109415.586 | 423589.316
Dordrecht | Fietspad Stadspolders (fictieve straatnaam) | 024 9978 | R.V.S. Fietspad Stadspolders 4.2 |  | 1984-12-01 | Hoogwerker gebruiken | Inspectie 2023 | 024 9978.1 | Kunstobj. Lucifer LED 25W | 2017-04-15 | LED 25W 3000K 2500lm | 2017-04-15 | 1 | CL 08 LED VERLICHTING | Nacht astronomisch in / uit |  | OV | 109422.565 | 423584.966
Dordrecht | Fietspad Stadspolders (fictieve straatnaam) | 025 9978 | R.V.S. Fietspad Stadspolders 4.2 |  | 1984-12-01 | Hoogwerker gebruiken | Inspectie 2023 | 025 9978.1 | Kunstobj. Lucifer LED 25W | 2017-04-15 | LED 25W 3000K 2500lm | 2017-04-15 | 1 | CL 08 LED VERLICHTING | Nacht astronomisch in / uit |  | OV | 109430.125 | 423580.224
Dordrecht | Fietspad Stadspolders (fictieve straatnaam) | 026 9978 | R.V.S. Fietspad Stadspolders 4.2 |  | 1984-12-01 | Hoogwerker gebruiken | Inspectie 2023 | 026 9978.1 | Kunstobj. Lucifer LED 25W | 2017-04-15 | LED 25W 3000K 2500lm | 2017-04-15 | 1 | CL 08 LED VERLICHTING | Nacht astronomisch in / uit |  | OV | 109437.504 | 423575.616
Dordrecht | Fietspad Stadspolders (fictieve straatnaam) | 027 9978 | R.V.S. Fietspad Stadspolders 4.2 |  | 1984-12-01 | Hoogwerker gebruiken | Inspectie 2023 | 027 9978.1 | Kunstobj. Lucifer LED 25W | 2017-04-15 | LED 25W 3000K 2500lm | 2017-04-15 | 1 | CL 08 LED VERLICHTING | Nacht astronomisch in / uit |  | OV | 109444.617 | 423571.321
Dordrecht | Fietspad Stadspolders (fictieve straatnaam) | 028 9978 | R.V.S. Fietspad Stadspolders 4.2 |  | 1984-12-01 | Hoogwerker gebruiken | Inspectie 2023 | 028 9978.1 | Kunstobj. Lucifer LED 25W | 2017-04-15 | LED 25W 3000K 2500lm | 2017-04-15 | 1 | CL 08 LED VERLICHTING | Nacht astronomisch in / uit |  | OV | 109452.415 | 423566.262
Dordrecht | Fietspad Stadspolders (fictieve straatnaam) | 029 9978 | R.V.S. Fietspad Stadspolders 4.2 |  | 1984-12-01 | Hoogwerker gebruiken | Inspectie 2023 | 029 9978.1 | Kunstobj. Lucifer LED 25W | 2017-04-15 | LED 25W 3000K 2500lm | 2017-04-15 | 1 | CL 08 LED VERLICHTING | Nacht astronomisch in / uit |  | OV | 109460.015 | 423561.535
Dordrecht | Fietspad Stadspolders (fictieve straatnaam) | 030 9978 | R.V.S. Fietspad Stadspolders 4.2 |  | 1984-12-01 | Hoogwerker gebruiken | Inspectie 2023 | 030 9978.1 | Kunstobj. Lucifer LED 25W | 2017-04-15 | LED 25W 3000K 2500lm | 2017-04-15 | 1 | CL 08 LED VERLICHTING | Nacht astronomisch in / uit |  | OV | 109467.568 | 423556.963
Dordrecht | Fietspad Stadspolders (fictieve straatnaam) | 031 9978 | R.V.S. Fietspad Stadspolders 4.2 |  | 1984-12-01 | Hoogwerker gebruiken | Inspectie 2023 | 031 9978.1 | Kunstobj. Lucifer LED 25W | 2017-04-15 | LED 25W 3000K 2500lm | 2017-04-15 | 1 | CL 08 LED VERLICHTING | Nacht astronomisch in / uit |  | OV | 109475.05 | 423552.417
Dordrecht | Fietspad Stadspolders (fictieve straatnaam) | 032 9978 | R.V.S. Fietspad Stadspolders 4.2 |  | 1984-12-01 | Hoogwerker gebruiken | Inspectie 2023 | 032 9978.1 | Kunstobj. Lucifer LED 25W | 2017-04-15 | LED 25W 3000K 2500lm | 2017-04-15 | 1 | CL 08 LED VERLICHTING | Nacht astronomisch in / uit |  | OV | 109482.393 | 423547.957
Dordrecht | Fietspad Stadspolders (fictieve straatnaam) | 033 9978 | R.V.S. Fietspad Stadspolders 4.2 |  | 1984-12-01 | Hoogwerker gebruiken | Inspectie 2023 | 033 9978.1 | Kunstobj. Lucifer LED 25W | 2017-04-15 | LED 25W 3000K 2500lm | 2017-04-15 | 1 | CL 08 LED VERLICHTING | Nacht astronomisch in / uit |  | OV | 109489.866 | 423543.391
Dordrecht | Fietspad Stadspolders (fictieve straatnaam) | 034 9978 | R.V.S. Fietspad Stadspolders 4.2 |  | 2013-03-06 | Hoogwerker gebruiken | Inspectie 2023 | 034 9978.1 | Kunstobj. Lucifer LED 25W | 2017-04-15 | LED 25W 3000K 2500lm | 2017-04-15 | 1 | CL 08 LED VERLICHTING | Nacht astronomisch in / uit |  | OV | 109497.119 | 423538.944
Dordrecht | Fietspad Stadspolders (fictieve straatnaam) | 035 9978 | R.V.S. Fietspad Stadspolders 4.2 |  | 1984-12-01 | Hoogwerker gebruiken | Inspectie 2023 | 035 9978.1 | Kunstobj. Lucifer LED 25W | 2017-04-15 | LED 25W 3000K 2500lm | 2017-04-15 | 1 | CL 08 LED VERLICHTING | Nacht astronomisch in / uit |  | OV | 109504.752 | 423534.314
Dordrecht | Fietspad Stadspolders (fictieve straatnaam) | 036 9978 | R.V.S. Fietspad Stadspolders 4.2 |  | 1984-12-01 | Hoogwerker gebruiken | Inspectie 2023 | 036 9978.1 | Kunstobj. Lucifer LED 25W | 2017-04-15 | LED 25W 3000K 2500lm | 2017-04-15 | 1 | CL 08 LED VERLICHTING | Nacht astronomisch in / uit |  | OV | 109512.554 | 423529.513
Dordrecht | Fietspad Stadspolders (fictieve straatnaam) | 037 9978 | R.V.S. Fietspad Stadspolders 4.2 |  | 1984-12-01 | Hoogwerker gebruiken | Inspectie 2023 | 037 9978.1 | Kunstobj. Lucifer LED 25W | 2017-04-15 | LED 25W 3000K 2500lm | 2017-04-15 | 1 | CL 08 LED VERLICHTING | Nacht astronomisch in / uit |  | OV | 109520.34 | 423524.65
Dordrecht | Fietspad Stadspolders (fictieve straatnaam) | 038 9978 | R.V.S. Fietspad Stadspolders 4.1 |  | 1984-12-01 | Hoogwerker gebruiken | Inspectie 2023 | 038 9978.1 | Kunstobj. Lucifer LED 25W | 2017-04-15 | LED 25W 3000K 2500lm | 2017-04-15 | 1 | CL 08 LED VERLICHTING | Nacht astronomisch in / uit |  | OV | 109527.912 | 423519.946
Dordrecht | Fietspad Stadspolders (fictieve straatnaam) | 039 9978 | R.V.S. Fietspad Stadspolders 4.2 |  | 1984-12-01 | Hoogwerker gebruiken | Inspectie 2023 | 039 9978.1 | Kunstobj. Lucifer LED 25W | 2017-04-15 | LED 25W 3000K 2500lm | 2017-04-15 | 1 | CL 08 LED VERLICHTING | Nacht astronomisch in / uit |  | OV | 109535.275 | 423515.363
Dordrecht | Fietspad Stadspolders (fictieve straatnaam) | 040 9978 | R.V.S. Fietspad Stadspolders 4.1 |  | 1984-12-01 | Hoogwerker gebruiken | Inspectie 2023 | 040 9978.1 | Kunstobj. Lucifer LED 25W | 2017-04-15 | LED 25W 3000K 2500lm | 2017-04-15 | 1 | CL 08 LED VERLICHTING | Nacht astronomisch in / uit |  | OV | 109543.06 | 423510.571
Dordrecht | Fietspad Stadspolders (fictieve straatnaam) | 041 9978 | R.V.S. Fietspad Stadspolders 3.6 |  | 1984-12-01 | Hoogwerker gebruiken | Inspectie 2023 | 041 9978.1 | Kunstobj. Lucifer LED 25W | 2017-04-15 | LED 25W 3000K 2500lm | 2017-04-15 | 1 | CL 08 LED VERLICHTING | Nacht astronomisch in / uit |  | OV | 109557.257 | 423500.619
Dordrecht | Fietspad Stadspolders (fictieve straatnaam) | 042 9978 | 127030 Staal Verzinkt 4,5m TOP76 | 4.5 | 2004-10-12 | Hoogwerker gebruiken | Inspectie 2019 | 042 9978.1 | FGS 103 1xPLL 24 E | 2004-10-12 | 310024 PL-L 24W/830 4P MASTER | 2019-11-18 | 1 | Armatuur vervangen 2024 | Nacht astronomisch in / uit |  | OV | 109571.045 | 423494.118
Dordrecht | Fietspad Stadspolders (fictieve straatnaam) | 043 9978 | R.V.S. Fietspad Stadspolders 4.1 |  | 1984-12-01 | Hoogwerker gebruiken | Inspectie 2023 | 043 9978.1 | Kunstobj. Lucifer LED 25W | 2017-04-15 | LED 25W 3000K 2500lm | 2017-04-15 | 1 | CL 08 LED VERLICHTING | Nacht astronomisch in / uit |  | OV | 109577.646 | 423482.875
Dordrecht | Fietspad Stadspolders (fictieve straatnaam) | 044 9978 | 127030 Staal Verzinkt 4,5m TOP76 | 4.5 | 2004-10-12 | Hoogwerker gebruiken | Inspectie 2019 | 044 9978.1 | FGS 103 1xPLL 24 E | 2004-10-12 | 310024 PL-L 24W/830 4P MASTER | 2019-11-18 | 1 | Armatuur vervangen 2024 | Nacht astronomisch in / uit |  | OV | 109594.754 | 423476.417
Dordrecht | Fietspad Stadspolders (fictieve straatnaam) | 045 9978 | R.V.S. Fietspad Stadspolders 3.6 |  | 1984-12-01 | Hoogwerker gebruiken | Inspectie 2023 | 045 9978.1 | Kunstobj. Lucifer LED 25W | 2017-04-15 | LED 25W 3000K 2500lm | 2017-04-15 | 1 | CL 08 LED VERLICHTING | Nacht astronomisch in / uit |  | OV | 109601.997 | 423464.605
Dordrecht | Fietspad Stadspolders (fictieve straatnaam) | 046 9978 | 127030 Staal Verzinkt 4,5m TOP76 | 4.5 | 2004-10-12 | Hoogwerker gebruiken | Inspectie 2019 | 046 9978.1 | FGS 103 1xPLL 24 E | 2004-10-12 | 310024 PL-L 24W/830 4P MASTER | 2019-11-18 | 1 | Armatuur vervangen 2024 | Nacht astronomisch in / uit |  | OV | 109619.357 | 423459.532
Dordrecht | Fietspad Stadspolders (fictieve straatnaam) | 047 9978 | R.V.S. Fietspad Stadspolders 3.6 |  | 1984-12-01 | Hoogwerker gebruiken | Inspectie 2023 | 047 9978.1 | Kunstobj. Lucifer LED 25W | 2017-04-15 | LED 25W 3000K 2500lm | 2017-04-15 | 1 | CL 08 LED VERLICHTING | Nacht astronomisch in / uit |  | OV | 109631.797 | 423445.631
Dordrecht | Fietspad Stadspolders (fictieve straatnaam) | 048 9978 | 127030 Staal Verzinkt 4,5m TOP76 | 4.5 | 2004-10-12 | Hoogwerker gebruiken | Inspectie 2019 | 048 9978.1 | FGS 103 1xPLL 24 E | 2004-10-12 | 310024 PL-L 24W/830 4P MASTER | 2019-11-18 | 1 | Armatuur vervangen 2024 | Nacht astronomisch in / uit |  | OV | 109646.171 | 423442.195
Dordrecht | Fietspad Stadspolders (fictieve straatnaam) | 049 9978 | R.V.S. Fietspad Stadspolders 4.2 |  | 1984-12-01 | Hoogwerker gebruiken | Inspectie 2023 | 049 9978.1 | Kunstobj. Lucifer LED 25W | 2017-04-15 | LED 25W 3000K 2500lm | 2017-04-15 | 1 | CL 08 LED VERLICHTING | Nacht astronomisch in / uit |  | OV | 109657.13 | 423429.654
Dordrecht | Fietspad Stadspolders (fictieve straatnaam) | 050 9978 | R.V.S. Fietspad Stadspolders 4.2 |  | 1984-12-01 | Hoogwerker gebruiken | Inspectie 2023 | 050 9978.1 | Kunstobj. Lucifer LED 25W | 2017-04-15 | LED 25W 3000K 2500lm | 2017-04-15 | 1 | CL 08 LED VERLICHTING | Nacht astronomisch in / uit |  | OV | 109659.666 | 423433.705
Dordrecht | Fietspad Stadspolders (fictieve straatnaam) | 051 9978 | R.V.S. Fietspad Stadspolders 4.2 |  | 1989-02-01 | Hoogwerker gebruiken | Inspectie 2023 | 051 9978.1 | Kunstobj. Lucifer LED 25W | 2017-04-15 | LED 25W 3000K 2500lm | 2017-04-15 | 1 | CL 08 LED VERLICHTING | Nacht astronomisch in / uit |  | OV | 109684.286 | 423409.976
Dordrecht | Fietspad Stadspolders (fictieve straatnaam) | 052 9978 | R.V.S. Fietspad Stadspolders 4.2 |  | 1989-02-01 | Hoogwerker gebruiken | Inspectie 2023 | 052 9978.1 | Kunstobj. Lucifer LED 25W | 2017-04-15 | LED 25W 3000K 2500lm | 2017-04-15 | 1 | CL 08 LED VERLICHTING | Nacht astronomisch in / uit |  | OV | 109687.702 | 423415.326
Dordrecht | Fietspad Stadspolders (fictieve straatnaam) | 053 9978 | R.V.S. Fietspad Stadspolders 3.6 |  | 1989-02-01 | Hoogwerker gebruiken | Inspectie 2023 | 053 9978.1 | Kunstobj. Lucifer LED 25W | 2017-04-15 | LED 25W 3000K 2500lm | 2017-04-15 | 1 | CL 08 LED VERLICHTING | Nacht astronomisch in / uit |  | OV | 109698.189 | 423400.939
Dordrecht | Fietspad Stadspolders (fictieve straatnaam) | 054 9978 | 127030 Staal Verzinkt 4,5m TOP76 | 4.5 | 2004-10-12 | Hoogwerker gebruiken | Inspectie 2019 | 054 9978.1 | FGS 103 1xPLL 24 E | 2004-10-12 | 310024 PL-L 24W/830 4P MASTER | 2019-11-26 | 1 | Armatuur vervangen 2024 | Nacht astronomisch in / uit |  | OV | 109710.038 | 423400.033
Dordrecht | Fietspad Stadspolders (fictieve straatnaam) | 055 9978 | R.V.S. Fietspad Stadspolders 3.6 |  | 1989-02-01 | Hoogwerker gebruiken | Inspectie 2023 | 055 9978.1 | Kunstobj. Lucifer LED 25W | 2017-04-15 | LED 25W 3000K 2500lm | 2017-04-15 | 1 | CL 08 LED VERLICHTING | Nacht astronomisch in / uit |  | OV | 109717.119 | 423388.797
Dordrecht | Fietspad Stadspolders (fictieve straatnaam) | 056 9978 | 127030 Staal Verzinkt 4,5m TOP76 | 4.5 | 2004-10-12 | Hoogwerker gebruiken | Inspectie 2019 | 056 9978.1 | FGS 103 1xPLL 24 E | 2004-10-12 | 310024 PL-L 24W/830 4P MASTER | 2019-11-26 | 1 | Armatuur vervangen 2024 | Nacht astronomisch in / uit |  | OV | 109732.779 | 423385.223
Dordrecht | Fietspad Stadspolders (fictieve straatnaam) | 057 9978 | R.V.S. Fietspad Stadspolders 3.6 |  | 1989-02-01 | Hoogwerker gebruiken | Inspectie 2023 | 057 9978.1 | Kunstobj. Lucifer LED 25W | 2017-04-15 | LED 25W 3000K 2500lm | 2017-04-15 | 1 | CL 08 LED VERLICHTING | Nacht astronomisch in / uit |  | OV | 109739.302 | 423374.453
Dordrecht | Fietspad Stadspolders (fictieve straatnaam) | 058 9978 | 127030 Staal Verzinkt 4,5m TOP76 | 4.5 | 2004-10-12 | Hoogwerker gebruiken | Inspectie 2019 | 058 9978.1 | FGS 103 1xPLL 24 E | 2004-10-12 | 310024 PL-L 24W/830 4P MASTER | 2019-11-26 | 1 | Armatuur vervangen 2024 | Nacht astronomisch in / uit |  | OV | 109750.789 | 423373.547
Dordrecht | Fietspad Stadspolders (fictieve straatnaam) | 059 9978 | R.V.S. Fietspad Stadspolders 3.6 |  | 1989-02-01 | Hoogwerker gebruiken | Inspectie 2023 | 059 9978.1 | Kunstobj. Lucifer LED 25W | 2017-04-15 | LED 25W 3000K 2500lm | 2017-04-15 | 1 | CL 08 LED VERLICHTING | Nacht astronomisch in / uit |  | OV | 109758.807 | 423361.752
Dordrecht | Fietspad Stadspolders (fictieve straatnaam) | 060 9978 | 127030 Staal Verzinkt 4,5m TOP76 | 4.5 | 2004-10-12 | Hoogwerker gebruiken | Inspectie 2019 | 060 9978.1 | FGS 103 1xPLL 24 E | 2004-10-12 | 310024 PL-L 24W/830 4P MASTER | 2019-11-26 | 1 | Armatuur vervangen 2024 | Nacht astronomisch in / uit |  | OV | 109769.102 | 423361.847
Dordrecht | Fietspad Stadspolders (fictieve straatnaam) | 061 9978 | R.V.S. Fietspad Stadspolders 4.2 |  | 1989-02-01 | Hoogwerker gebruiken | Inspectie 2023 | 061 9978.1 | Kunstobj. Lucifer LED 25W | 2017-04-15 | LED 25W 3000K 2500lm | 2017-04-15 | 1 | CL 08 LED VERLICHTING | Nacht astronomisch in / uit |  | OV | 109781.379 | 423353.85
Dordrecht | Fietspad Stadspolders (fictieve straatnaam) | 062 9978 | R.V.S. Fietspad Stadspolders 3.6 |  | 1989-02-01 | Hoogwerker gebruiken | Inspectie 2023 | 062 9978.1 | Kunstobj. Lucifer LED 25W | 2017-04-15 | LED 25W 3000K 2500lm | 2017-04-15 | 1 | CL 08 LED VERLICHTING | Nacht astronomisch in / uit |  | OV | 109790.217 | 423348.173
Dordrecht | Fietspad Stadspolders (fictieve straatnaam) | 063 9978 | R.V.S. Fietspad Stadspolders 4.2 |  | 1989-02-01 | Hoogwerker gebruiken | Inspectie 2023 | 063 9978.1 | Kunstobj. Lucifer LED 25W | 2017-04-15 | LED 25W 3000K 2500lm | 2017-04-15 | 1 | CL 08 LED VERLICHTING | Nacht astronomisch in / uit |  | OV | 109799.762 | 423341.952
Dordrecht | Fietspad Stadspolders (fictieve straatnaam) | 064 9978 | R.V.S. Fietspad Stadspolders 3.6 |  | 1989-02-01 | Hoogwerker gebruiken | Inspectie 2023 | 064 9978.1 | Kunstobj. Lucifer LED 25W | 2017-04-15 | LED 25W 3000K 2500lm | 2017-04-15 | 1 | CL 08 LED VERLICHTING | Nacht astronomisch in / uit |  | OV | 109809.359 | 423335.72
Dordrecht | Fietspad Stadspolders (fictieve straatnaam) | 065 9978 | R.V.S. Fietspad Stadspolders 4.2 |  | 1989-02-01 | Hoogwerker gebruiken | Inspectie 2023 | 065 9978.1 | Kunstobj. Lucifer LED 25W | 2017-04-15 | LED 25W 3000K 2500lm | 2017-04-15 | 1 | CL 08 LED VERLICHTING | Nacht astronomisch in / uit |  | OV | 109818.898 | 423329.507
Dordrecht | Fietspad Stadspolders (fictieve straatnaam) | 066 9978 | R.V.S. Fietspad Stadspolders 3.6 |  | 1989-02-01 | Hoogwerker gebruiken | Inspectie 2023 | 066 9978.1 | Kunstobj. Lucifer LED 25W | 2017-04-15 | LED 25W 3000K 2500lm | 2017-04-15 | 1 | CL 08 LED VERLICHTING | Nacht astronomisch in / uit |  | OV | 109825.955 | 423324.946
Dordrecht | Fietspad Stadspolders (fictieve straatnaam) | 067 9978 | 127030 Staal Verzinkt 4,5m TOP76 | 4.5 | 2004-10-12 | Hoogwerker gebruiken | Inspectie 2019 | 067 9978.1 | FGS 103 1xPLL 24 E | 2004-10-12 | 310024 PL-L 24W/830 4P MASTER | 2019-11-26 | 1 | Armatuur vervangen 2024 | Nacht astronomisch in / uit |  | OV | 109840.638 | 423315.476
Dordrecht | Fietspad Stadspolders (fictieve straatnaam) | 068 9978 | R.V.S. Fietspad Stadspolders 3.6 |  | 1989-02-01 | Hoogwerker gebruiken | Inspectie 2023 | 068 9978.1 | Kunstobj. Lucifer LED 25W | 2017-04-15 | LED 25W 3000K 2500lm | 2017-04-15 | 1 | CL 08 LED VERLICHTING | Nacht astronomisch in / uit |  | OV | 109850.702 | 423302.572
Dordrecht | Fietspad Stadspolders (fictieve straatnaam) | 069 9978 | 127030 Staal Verzinkt 4,5m TOP76 | 4.5 | 2004-10-12 | Hoogwerker gebruiken | Inspectie 2019 | 069 9978.1 | FGS 103 1xPLL 24 E | 2004-10-12 | 310024 PL-L 24W/830 4P MASTER | 2019-11-26 | 1 | Armatuur vervangen 2024 | Nacht astronomisch in / uit |  | OV | 109863.967 | 423300.275
Dordrecht | Fietspad Stadspolders (fictieve straatnaam) | 070 9978 | R.V.S. Fietspad Stadspolders 3.6 |  | 1989-02-01 | Hoogwerker gebruiken | Inspectie 2023 | 070 9978.1 | Kunstobj. Lucifer LED 25W | 2017-04-15 | LED 25W 3000K 2500lm | 2017-04-15 | 1 | CL 08 LED VERLICHTING | Nacht astronomisch in / uit |  | OV | 109871.549 | 423289.183
Dordrecht | Fietspad Stadspolders (fictieve straatnaam) | 071 9978 | 127030 Staal Verzinkt 4,5m TOP76 | 4.5 | 2004-10-12 | Hoogwerker gebruiken | Inspectie 2019 | 071 9978.1 | FGS 103 1xPLL 24 E | 2004-10-12 | 310024 PL-L 24W/830 4P MASTER | 2019-11-26 | 1 | Armatuur vervangen 2024 | Nacht astronomisch in / uit |  | OV | 109887.891 | 423285.841
Dordrecht | Fietspad Stadspolders (fictieve straatnaam) | 072 9978 | R.V.S. Fietspad Stadspolders 4.1 |  | 1989-02-01 | Hoogwerker gebruiken | Inspectie 2023 | 072 9978.1 | Kunstobj. Lucifer LED 25W | 2017-04-15 | LED 25W 3000K 2500lm | 2017-04-15 | 1 | CL 08 LED VERLICHTING | Nacht astronomisch in / uit |  | OV | 109892.605 | 423275.483
Dordrecht | Fietspad Stadspolders (fictieve straatnaam) | 073 9978 | 127030 Staal Verzinkt 4,5m TOP76 | 4.5 | 2004-10-12 | Hoogwerker gebruiken | Inspectie 2019 | 073 9978.1 | FGS 103 1xPLL 24 E | 2004-10-12 | 310024 PL-L 24W/830 4P MASTER | 2019-11-26 | 1 | Armatuur vervangen 2024 | Nacht astronomisch in / uit |  | OV | 109906.015 | 423272.855
Dordrecht | Fietspad Stadspolders (fictieve straatnaam) | 074 9978 | R.V.S. Fietspad Stadspolders 3.6 |  | 1989-02-01 | Hoogwerker gebruiken | Inspectie 2023 | 074 9978.1 | Kunstobj. Lucifer LED 25W | 2017-04-15 | LED 25W 3000K 2500lm | 2017-04-15 | 1 | CL 08 LED VERLICHTING | Nacht astronomisch in / uit |  | OV | 109913.796 | 423261.721
Dordrecht | Fietspad Stadspolders (fictieve straatnaam) | 075 9978 | 127030 Staal Verzinkt 4,5m TOP76 | 4.5 | 2004-10-12 | Hoogwerker gebruiken | Inspectie 2019 | 075 9978.1 | FGS 103 1xPLL 24 E | 2004-10-12 | 310024 PL-L 24W/830 4P MASTER | 2019-11-26 | 1 | Armatuur vervangen 2024 | Nacht astronomisch in / uit |  | OV | 109929.45 | 423257.685
Dordrecht | Fietspad Stadspolders (fictieve straatnaam) | 076 9978 | R.V.S. Fietspad Stadspolders 3.6 |  | 1989-02-01 | Hoogwerker gebruiken | Inspectie 2023 | 076 9978.1 | Kunstobj. Lucifer LED 25W | 2017-04-15 | LED 25W 3000K 2500lm | 2017-04-15 | 1 | CL 08 LED VERLICHTING | Nacht astronomisch in / uit |  | OV | 109934.173 | 423248.401
Dordrecht | Fietspad Stadspolders (fictieve straatnaam) | 077 9978 | R.V.S. Fietspad Stadspolders 3.6 |  | 1989-02-01 | Hoogwerker gebruiken | Inspectie 2023 | 077 9978.1 | Kunstobj. Lucifer LED 25W | 2017-04-15 | LED 25W 3000K 2500lm | 2017-04-15 | 1 | CL 08 LED VERLICHTING | Nacht astronomisch in / uit |  | OV | 109948.668 | 423246.722
Dordrecht | Fietspad Stadspolders (fictieve straatnaam) | 078 9978 | R.V.S. Fietspad Stadspolders 3.6 |  | 1989-02-01 | Hoogwerker gebruiken | Inspectie 2023 | 078 9978.1 | Kunstobj. Lucifer LED 25W | 2017-04-15 | LED 25W 3000K 2500lm | 2017-04-15 | 1 | CL 08 LED VERLICHTING | Nacht astronomisch in / uit |  | OV | 109946.676 | 423251.999
Dordrecht | Fietspad Stadspolders (fictieve straatnaam) | 079 9978 | R.V.S. Fietspad Stadspolders 3.6 |  | 1989-02-01 | Hoogwerker gebruiken | Inspectie 2023 | 079 9978.1 | Kunstobj. Lucifer LED 25W | 2017-04-15 | LED 25W 3000K 2500lm | 2017-04-15 | 1 | CL 08 LED VERLICHTING | Nacht astronomisch in / uit |  | OV | 109962.4 | 423252.172
Dordrecht | Fietspad Stadspolders (fictieve straatnaam) | 080 9978 | R.V.S. Fietspad Stadspolders 3.6 |  | 1989-02-01 | Hoogwerker gebruiken | Inspectie 2023 | 080 9978.1 | Kunstobj. Lucifer LED 25W | 2017-04-15 | LED 25W 3000K 2500lm | 2017-04-15 | 1 | CL 08 LED VERLICHTING | Nacht astronomisch in / uit |  | OV | 109960.602 | 423257.267
Dordrecht | Fietspad Stadspolders (fictieve straatnaam) | 081 9978 | R.V.S. Fietspad Stadspolders 3.2 |  | 1989-02-01 | Hoogwerker gebruiken | Inspectie 2023 | 081 9978.1 | Kunstobj. Lucifer LED 25W | 2017-04-15 | LED 25W 3000K 2500lm | 2017-04-15 | 1 | CL 08 LED VERLICHTING | Nacht astronomisch in / uit |  | OV | 109982.096 | 423260.139
Dordrecht | Fietspad Stadspolders (fictieve straatnaam) | 082 9978 | R.V.S. Fietspad Stadspolders 3.2 |  | 1989-02-01 | Hoogwerker gebruiken | Inspectie 2023 | 082 9978.1 | Kunstobj. Lucifer LED 25W | 2017-04-15 | LED 25W 3000K 2500lm | 2017-04-15 | 1 | CL 08 LED VERLICHTING | Nacht astronomisch in / uit |  | OV | 109987.287 | 423256.004
Dordrecht | Fietspad Stadspolders (fictieve straatnaam) | 083 9978 | R.V.S. Fietspad Stadspolders 3.4 |  | 1989-02-01 | Hoogwerker gebruiken | Inspectie 2023 | 083 9978.1 | Kunstobj. Lucifer LED 25W | 2017-04-15 | LED 25W 3000K 2500lm | 2017-04-15 | 1 | CL 08 LED VERLICHTING | Nacht astronomisch in / uit |  | OV | 109990.636 | 423250.381
Dordrecht | Fietspad Stadspolders (fictieve straatnaam) | 084 9978 | R.V.S. Fietspad Stadspolders 3.6 |  | 2017-04-14 | Ladder gebruiken | Inspectie 2023 | 084 9978.1 | Kunstobj. Lucifer LED 25W | 2017-04-15 | LED 25W 3000K 2500lm | 2017-04-15 | 1 | CL 08 LED VERLICHTING | Nacht astronomisch in / uit |  | OV | 109990.936 | 423243.852
Dordrecht | Fietspad Stadspolders (fictieve straatnaam) | 085 9978 | R.V.S. Fietspad Stadspolders 4.0 |  | 1989-02-01 | Ladder gebruiken | Inspectie 2023 | 085 9978.1 | Kunstobj. Lucifer LED 25W | 2017-04-15 | LED 25W 3000K 2500lm | 2017-04-15 | 1 | CL 08 LED VERLICHTING | Nacht astronomisch in / uit |  | OV | 109988.056 | 423237.643
Dordrecht | Fietspad Stadspolders (fictieve straatnaam) | 086 9978 | R.V.S. Fietspad Stadspolders 4.3 |  | 1989-02-01 | Ladder gebruiken | Inspectie 2023 | 086 9978.1 | Kunstobj. Lucifer LED 25W | 2017-04-15 | LED 25W 3000K 2500lm | 2017-04-15 | 1 | CL 08 LED VERLICHTING | Nacht astronomisch in / uit |  | OV | 109983.24 | 423233.655
Dordrecht | Fietspad Stadspolders (fictieve straatnaam) | 087 9978 | R.V.S. Fietspad Stadspolders 5.4 |  | 1989-02-01 | Ladder gebruiken | Inspectie 2023 | 087 9978.1 | Kunstobj. Lucifer LED 25W | 2017-04-15 | LED 25W 3000K 2500lm | 2017-04-15 | 1 | CL 08 LED VERLICHTING | Nacht astronomisch in / uit |  | OV | 109977.076 | 423232.591
Dordrecht | Fietspad Stadspolders (fictieve straatnaam) | 088 9978 | R.V.S. Fietspad Stadspolders 3.2 |  | 1989-02-01 | Hoogwerker gebruiken | Inspectie 2023 | 088 9978.1 | Kunstobj. Lucifer LED 25W | 2017-04-15 | LED 25W 3000K 2500lm | 2017-04-15 | 1 | CL 08 LED VERLICHTING | Nacht astronomisch in / uit |  | OV | 109987.864 | 423267.855
Dordrecht | Fietspad Stadspolders (fictieve straatnaam) | 089 9978 | R.V.S. Fietspad Stadspolders 3.2 |  | 1989-02-01 | Hoogwerker gebruiken | Inspectie 2023 | 089 9978.1 | Kunstobj. Lucifer LED 25W | 2017-04-15 | LED 25W 3000K 2500lm | 2017-04-15 | 1 | CL 08 LED VERLICHTING | Nacht astronomisch in / uit |  | OV | 109988.74 | 423275.824
Dordrecht | Fietspad Stadspolders (fictieve straatnaam) | 090 9978 | R.V.S. Fietspad Stadspolders 3.6 |  | 1989-02-01 | Ladder gebruiken | Inspectie 2023 | 090 9978.1 | Kunstobj. Lucifer LED 25W | 2017-04-15 | LED 25W 3000K 2500lm | 2017-04-15 | 1 | CL 08 LED VERLICHTING | Nacht astronomisch in / uit |  | OV | 109986.158 | 423282.795
Dordrecht | Fietspad Stadspolders (fictieve straatnaam) | 091 9978 | R.V.S. Fietspad Stadspolders 3.8 |  | 1989-02-01 | Ladder gebruiken | Inspectie 2023 | 091 9978.1 | Kunstobj. Lucifer LED 25W | 2017-04-15 | LED 25W 3000K 2500lm | 2017-04-15 | 1 | CL 08 LED VERLICHTING | Nacht astronomisch in / uit |  | OV | 109980.41 | 423287.489
Dordrecht | Fietspad Stadspolders (fictieve straatnaam) | 092 9978 | R.V.S. Fietspad Stadspolders 5.4 |  | 1989-02-01 | Ladder gebruiken | Inspectie 2023 | 092 9978.1 | Kunstobj. Lucifer LED 25W | 2017-04-15 | LED 25W 3000K 2500lm | 2017-04-15 | 1 | CL 08 LED VERLICHTING | Nacht astronomisch in / uit |  | OV | 109974.146 | 423288.389
Dordrecht | Fietspad Westzijde Rondweg | 001 1537 | 127030 Staal Verzinkt 4,5m TOP76 | 4.5 | 2004-11-16 | Hoogwerker gebruiken | Inspectie 2020 | 001 1537.1 | FGS 103 1xPLL 24 E | 2004-11-16 | 310024 PL-L 24W/830 4P MASTER | 2020-01-07 | 1 | Armatuur vervangen 2024 | Nacht astronomisch in / uit |  | OV | 107291.334 | 424063.127
Dordrecht | Fietspad Westzijde Rondweg | 002 1537 | 127030 Staal Verzinkt 4,5m TOP76 | 4.5 | 2004-11-16 | Hoogwerker gebruiken | Inspectie 2020 | 002 1537.1 | FGS 103 1xPLL 24 E | 2004-11-16 | 310024 PL-L 24W/830 4P MASTER | 2020-01-07 | 1 | Armatuur vervangen 2024 | Nacht astronomisch in / uit |  | OV | 107278.059 | 424046.929
Dordrecht | Fietspad Westzijde Rondweg | 003 1537 | 127030 Staal Verzinkt 4,5m TOP76 | 4.5 | 2004-11-16 | Hoogwerker gebruiken | Inspectie 2020 | 003 1537.1 | FGS 103 1xPLL 24 E | 2004-11-16 | 310024 PL-L 24W/830 4P MASTER | 2020-01-07 | 1 | Armatuur vervangen 2024 | Nacht astronomisch in / uit |  | OV | 107261.294 | 424026.448
Dordrecht | Fietspad Westzijde Rondweg | 004 1537 | 127030 Staal Verzinkt 4,5m TOP76 | 4.5 | 2004-11-16 | Hoogwerker gebruiken | Inspectie 2020 | 004 1537.1 | FGS 103 1xPLL 24 E | 2004-11-16 | 310024 PL-L 24W/830 4P MASTER | 2020-01-07 | 1 | Armatuur vervangen 2024 | Nacht astronomisch in / uit |  | OV | 107250.229 | 424003.026
Dordrecht | Fietspad Westzijde Rondweg | 005 1537 | 127030 Staal Verzinkt 4,5m TOP76 | 4.5 | 2004-11-16 | Hoogwerker gebruiken | Inspectie 2020 | 005 1537.1 | FGS 103 1xPLL 24 E | 2004-11-16 | 310024 PL-L 24W/830 4P MASTER | 2020-01-07 | 1 | Armatuur vervangen 2024 | Nacht astronomisch in / uit |  | OV | 107256.687 | 423978.941
Dordrecht | Fietspad Westzijde Rondweg | 006 1537 | 127030 Staal Verzinkt 4,5m TOP76 | 4.5 | 2004-11-16 | Hoogwerker gebruiken | Inspectie 2020 | 006 1537.1 | FGS 103 1xPLL 24 E | 2004-11-16 | 310024 PL-L 24W/830 4P MASTER | 2020-01-07 | 1 | Armatuur vervangen 2024 | Nacht astronomisch in / uit |  | OV | 107275.402 | 423962.626
Dordrecht | Fietspad Westzijde Rondweg | 007 1537 | 127030 Staal Verzinkt 4,5m TOP76 | 4.5 | 2004-11-16 | Hoogwerker gebruiken | Inspectie 2020 | 007 1537.1 | FGS 103 1xPLL 24 E | 2004-11-16 | 310024 PL-L 24W/830 4P MASTER | 2020-01-07 | 1 | Armatuur vervangen 2024 | Nacht astronomisch in / uit |  | OV | 107300.086 | 423959.544
Dordrecht | Fietspad Westzijde Rondweg | 008 1537 | 127030 Staal Verzinkt 4,5m TOP76 | 4.5 | 2004-11-16 | Hoogwerker gebruiken | Inspectie 2020 | 008 1537.1 | FGS 103 1xPLL 24 E | 2004-11-16 | 310024 PL-L 24W/830 4P MASTER | 2020-01-07 | 1 | Armatuur vervangen 2024 | Nacht astronomisch in / uit |  | OV | 107322.4 | 423971.495
Dordrecht | Fietspad Westzijde Rondweg | 009 1537 | 127030 Staal Verzinkt 4,5m TOP76 | 4.5 | 2004-11-16 | Hoogwerker gebruiken | Inspectie 2020 | 009 1537.1 | FGS 103 1xPLL 24 E | 2004-11-16 | 310024 PL-L 24W/830 4P MASTER | 2020-01-07 | 1 | Armatuur vervangen 2024 | Nacht astronomisch in / uit |  | OV | 107337.614 | 423990.051
Dordrecht | Fietspad Westzijde Rondweg | 009A1537 | 127030 Staal Verzinkt 4,5m TOP76 | 4.5 | 2004-11-16 | Hoogwerker gebruiken | Inspectie 2020 | 009A1537.1 | FGS 103 1xPLL 24 E | 2004-11-16 | 310024 PL-L 24W/830 4P MASTER | 2020-01-07 | 1 | Armatuur vervangen 2024 | Nacht astronomisch in / uit |  | OV | 107354.825 | 424013.398
Dordrecht | Fietspad Westzijde Rondweg | 010 1537 | 127030 Staal Verzinkt 4,5m TOP76 | 4.5 | 2015-04-25 | Hoogwerker gebruiken | Inspectie 2020 | 010 1537.1 | 2550 1xPLL18/24 Iris | 2015-04-25 | 310024 PL-L 24W/830 4P MASTER | 2020-01-07 | 1 | Armatuur vervangen 2024 | Nacht astronomisch in / uit |  | OV | 107371.446 | 424034.859
Dordrecht | Fietspad Westzijde Rondweg | 010A1537 | 127030 Staal Verzinkt 4,5m TOP76 | 4.5 | 2015-04-25 | Hoogwerker gebruiken | Inspectie 2020 | 010A1537.1 | 2550 1xPLL18/24 Iris | 2015-04-25 | 310024 PL-L 24W/830 4P MASTER | 2020-01-07 | 1 | Armatuur vervangen 2024 | Nacht astronomisch in / uit |  | OV | 107387.317 | 424058.211
Dordrecht | Fietspad Westzijde Rondweg | 011 1537 | 127030 Staal Verzinkt 4,5m TOP76 | 4.5 | 2004-11-16 | Hoogwerker gebruiken | Inspectie 2020 | 011 1537.1 | FGS 103 1xPLL 24 E | 2004-11-16 | 310024 PL-L 24W/830 4P MASTER | 2020-01-07 | 1 | Armatuur vervangen 2024 | Nacht astronomisch in / uit |  | OV | 107402.515 | 424081.346
Dordrecht | Fietspad Westzijde Rondweg | 012 1537 | 127030 Staal Verzinkt 4,5m TOP76 | 4.5 | 2004-11-16 | Hoogwerker gebruiken | Inspectie 2020 | 012 1537.1 | FGS 103 1xPLL 24 E | 2004-11-16 | 310024 PL-L 24W/830 4P MASTER | 2020-01-07 | 1 | Armatuur vervangen 2024 | Nacht astronomisch in / uit |  | OV | 107417.987 | 424100.803
Dordrecht | Fietspad Westzijde Rondweg | 012A1537 | 127030 Staal Verzinkt 4,5m TOP76 | 4.5 | 2004-11-16 | Hoogwerker gebruiken | Inspectie 2020 | 012A1537.1 | FGS 103 1xPLL 24 E | 2004-11-16 | 310024 PL-L 24W/830 4P MASTER | 2020-01-07 | 1 | Armatuur vervangen 2024 | Nacht astronomisch in / uit |  | OV | 107433.675 | 424120.554
Dordrecht | Fietspad Westzijde Rondweg | 013 1537 | 127030 Staal Verzinkt 4,5m TOP76 | 4.5 | 2015-04-25 | Hoogwerker gebruiken | Inspectie 2020 | 013 1537.1 | 2550 1xPLL18/24 Iris | 2015-04-25 | 310024 PL-L 24W/830 4P MASTER | 2020-01-07 | 1 | Armatuur vervangen 2024 | Nacht astronomisch in / uit |  | OV | 107450.814 | 424143.628
Dordrecht | Fietspad Westzijde Rondweg | 013A1537 | 127030 Staal Verzinkt 4,5m TOP76 | 4.5 | 2015-04-25 | Hoogwerker gebruiken | Inspectie 2020 | 013A1537.1 | 2550 1xPLL18/24 Iris | 2015-04-25 | 310024 PL-L 24W/830 4P MASTER | 2020-01-07 | 1 | Armatuur vervangen 2024 | Nacht astronomisch in / uit |  | OV | 107464.425 | 424163.483
Dordrecht | Fietspad Westzijde Rondweg | 014 1537 | 127030 Staal Verzinkt 4,5m TOP76 | 4.5 | 2004-11-16 | Hoogwerker gebruiken | Inspectie 2020 | 014 1537.1 | FGS 103 1xPLL 24 E | 2004-11-16 | 310024 PL-L 24W/830 4P MASTER | 2020-01-07 | 1 | Armatuur vervangen 2024 | Nacht astronomisch in / uit |  | OV | 107480.702 | 424188.594
Dordrecht | Fietspad Westzijde Rondweg | 015 1537 | 127030 Staal Verzinkt 4,5m TOP76 | 4.5 | 2004-11-16 | Hoogwerker gebruiken | Inspectie 2020 | 015 1537.1 | FGS 103 1xPLL 24 E | 2004-11-16 | 310024 PL-L 24W/830 4P MASTER | 2020-01-07 | 1 | Armatuur vervangen 2024 | Nacht astronomisch in / uit |  | OV | 107494.401 | 424208.334
Dordrecht | Fietspad Westzijde Rondweg | 016 1537 | 127030 Staal Verzinkt 4,5m TOP76 | 4.5 | 2004-11-16 | Hoogwerker gebruiken | Inspectie 2020 | 016 1537.1 | FGS 103 1xPLL 24 E | 2004-11-16 | 310024 PL-L 24W/830 4P MASTER | 2020-01-07 | 1 | Armatuur vervangen 2024 | Nacht astronomisch in / uit |  | OV | 107508.684 | 424228.712
Dordrecht | Fietspad Westzijde Rondweg | 017 1537 | 127030 Staal Verzinkt 4,5m TOP76 | 4.5 | 2004-11-16 | Hoogwerker gebruiken | Inspectie 2020 | 017 1537.1 | FGS 103 1xPLL 24 E | 2004-11-16 | 310024 PL-L 24W/830 4P MASTER | 2020-01-07 | 1 | Armatuur vervangen 2024 | Nacht astronomisch in / uit |  | OV | 107522.852 | 424249.137
Dordrecht | Fietspad Westzijde Rondweg | 018 1537 | 127030 Staal Verzinkt 4,5m TOP76 | 4.5 | 2004-11-16 | Hoogwerker gebruiken | Inspectie 2020 | 018 1537.1 | FGS 103 1xPLL 24 E | 2004-11-16 | 310024 PL-L 24W/830 4P MASTER | 2020-01-07 | 1 | Armatuur vervangen 2024 | Nacht astronomisch in / uit |  | OV | 107536.849 | 424269.548
Dordrecht | Fietspad Westzijde Rondweg | 019 1537 | 127030 Staal Verzinkt 4,5m TOP76 | 4.5 | 2004-11-16 | Hoogwerker gebruiken | Inspectie 2020 | 019 1537.1 | FGS 103 1xPLL 24 E | 2004-11-16 | 310024 PL-L 24W/830 4P MASTER | 2020-01-07 | 1 | Armatuur vervangen 2024 | Nacht astronomisch in / uit |  | OV | 107551.018 | 424290.059
Dordrecht | Fietspad Westzijde Rondweg | 020 1537 | 127030 Staal Verzinkt 4,5m TOP76 | 4.5 | 2004-11-16 | Hoogwerker gebruiken | Inspectie 2020 | 020 1537.1 | FGS 103 1xPLL 24 E | 2004-11-16 | 310024 PL-L 24W/830 4P MASTER | 2020-01-07 | 1 | Armatuur vervangen 2024 | Nacht astronomisch in / uit |  | OV | 107565.133 | 424310.645
Dordrecht | Fietspad Westzijde Rondweg | 021 1537 | 127030 Staal Verzinkt 4,5m TOP76 | 4.5 | 2004-11-16 | Hoogwerker gebruiken | Inspectie 2020 | 021 1537.1 | FGS 103 1xPLL 24 E | 2004-11-16 | 310024 PL-L 24W/830 4P MASTER | 2020-01-07 | 1 | Armatuur vervangen 2024 | Nacht astronomisch in / uit |  | OV | 107579.256 | 424331.328
Dordrecht | Fietspad Westzijde Rondweg | 022 1537 | 127030 Staal Verzinkt 4,5m TOP76 | 4.5 | 2004-11-16 | Hoogwerker gebruiken | Inspectie 2020 | 022 1537.1 | FGS 103 1xPLL 24 E | 2004-11-16 | 310024 PL-L 24W/830 4P MASTER | 2020-01-07 | 1 | Armatuur vervangen 2024 | Nacht astronomisch in / uit |  | OV | 107613.44 | 424381.67
Dordrecht | Fietspad Westzijde Rondweg | 023 1537 | 127026 Staal Verzinkt 4,5m TOP60 | 4.5 | 2021-07-14 | Hoogwerker gebruiken | Inspectie 2021 | 023 1537.1 | FGS 103 1xPLL 24 E | 2004-11-16 | 310024 PL-L 24W/830 4P MASTER | 2020-01-07 | 1 | Armatuur vervangen 2024 | Nacht astronomisch in / uit |  | OV | 107627.587 | 424401.996
Dordrecht | Fietspad Westzijde Rondweg | 024 1537 | 127030 Staal Verzinkt 4,5m TOP76 | 4.5 | 2004-11-16 | Hoogwerker gebruiken | Inspectie 2020 | 024 1537.1 | FGS 103 1xPLL 24 E | 2004-11-16 | 310024 PL-L 24W/830 4P MASTER | 2020-01-07 | 1 | Armatuur vervangen 2024 | Nacht astronomisch in / uit |  | OV | 107642.008 | 424422.364
Dordrecht | Fietspad Westzijde Rondweg | 025 1537 | 127030 Staal Verzinkt 4,5m TOP76 | 4.5 | 2004-11-16 | Hoogwerker gebruiken | Inspectie 2020 | 025 1537.1 | FGS 103 1xPLL 24 E | 2004-11-16 | 310024 PL-L 24W/830 4P MASTER | 2020-01-07 | 1 | Armatuur vervangen 2024 | Nacht astronomisch in / uit |  | OV | 107656.161 | 424442.823
Dordrecht | Fietspad Westzijde Rondweg | 026 1537 | 127030 Staal Verzinkt 4,5m TOP76 | 4.5 | 2004-11-16 | Hoogwerker gebruiken | Inspectie 2020 | 026 1537.1 | FGS 103 1xPLL 24 E | 2004-11-16 | 310024 PL-L 24W/830 4P MASTER | 2020-01-07 | 1 | Armatuur vervangen 2024 | Nacht astronomisch in / uit |  | OV | 107670.241 | 424463.284
Dordrecht | Fietspad Westzijde Rondweg | 027 1537 | 127030 Staal Verzinkt 4,5m TOP76 | 4.5 | 2004-11-16 | Hoogwerker gebruiken | Inspectie 2020 | 027 1537.1 | FGS 103 1xPLL 24 E | 2004-11-16 | 310024 PL-L 24W/830 4P MASTER | 2020-01-07 | 1 | Armatuur vervangen 2024 | Nacht astronomisch in / uit |  | OV | 107684.387 | 424483.847
Dordrecht | Fietspad Westzijde Rondweg | 028 1537 | 127030 Staal Verzinkt 4,5m TOP76 | 4.5 | 2004-11-16 | Hoogwerker gebruiken | Inspectie 2020 | 028 1537.1 | FGS 103 1xPLL 24 E | 2004-11-16 | 310024 PL-L 24W/830 4P MASTER | 2020-01-07 | 1 | Armatuur vervangen 2024 | Nacht astronomisch in / uit |  | OV | 107698.452 | 424504.323
Dordrecht | Fietspad Westzijde Rondweg | 029 1537 | 127030 Staal Verzinkt 4,5m TOP76 | 4.5 | 2004-11-16 | Hoogwerker gebruiken | Inspectie 2020 | 029 1537.1 | FGS 103 1xPLL 24 E | 2004-11-16 | 310024 PL-L 24W/830 4P MASTER | 2020-01-07 | 1 | Armatuur vervangen 2024 | Nacht astronomisch in / uit |  | OV | 107712.499 | 424524.715
Dordrecht | Fietspad Westzijde Rondweg | 030 1537 | 127030 Staal Verzinkt 4,5m TOP76 | 4.5 | 2004-11-16 | Hoogwerker gebruiken | Inspectie 2020 | 030 1537.1 | FGS 103 1xPLL 24 E | 2004-11-16 | 310024 PL-L 24W/830 4P MASTER | 2020-01-07 | 1 | Armatuur vervangen 2024 | Nacht astronomisch in / uit |  | OV | 107726.523 | 424545.282
Dordrecht | Fietspad Westzijde Rondweg | 031 1537 | 127030 Staal Verzinkt 4,5m TOP76 | 4.5 | 2004-11-16 | Hoogwerker gebruiken | Inspectie 2020 | 031 1537.1 | FGS 103 1xPLL 24 E | 2004-11-16 | 310024 PL-L 24W/830 4P MASTER | 2020-01-07 | 1 | Armatuur vervangen 2024 | Nacht astronomisch in / uit |  | OV | 107740.669 | 424565.743
Dordrecht | Fietspad Westzijde Rondweg | 032 1537 | 127030 Staal Verzinkt 4,5m TOP76 | 4.5 | 2004-11-16 | Hoogwerker gebruiken | Inspectie 2020 | 032 1537.1 | FGS 103 1xPLL 24 E | 2004-11-16 | 310024 PL-L 24W/830 4P MASTER | 2020-01-07 | 1 | Armatuur vervangen 2024 | Nacht astronomisch in / uit |  | OV | 107754.838 | 424586.232
Dordrecht | Fietspad Westzijde Rondweg | 033 1537 | 127030 Staal Verzinkt 4,5m TOP76 | 4.5 | 2004-11-16 | Hoogwerker gebruiken | Inspectie 2020 | 033 1537.1 | FGS 103 1xPLL 24 E | 2004-11-16 | 310024 PL-L 24W/830 4P MASTER | 2020-01-07 | 1 | Armatuur vervangen 2024 | Nacht astronomisch in / uit |  | OV | 107769.011 | 424606.667
Dordrecht | Fietspad Westzijde Rondweg | 034 1537 | 127030 Staal Verzinkt 4,5m TOP76 | 4.5 | 2004-11-16 | Hoogwerker gebruiken | Inspectie 2020 | 034 1537.1 | FGS 103 1xPLL 24 E | 2004-11-16 | 310024 PL-L 24W/830 4P MASTER | 2020-01-07 | 1 | Armatuur vervangen 2024 | Nacht astronomisch in / uit |  | OV | 107783.004 | 424627.202
Dordrecht | Fietspad Westzijde Rondweg | 035 1537 | 127030 Staal Verzinkt 4,5m TOP76 | 4.5 | 2004-11-16 | Hoogwerker gebruiken | Inspectie 2020 | 035 1537.1 | FGS 103 1xPLL 24 E | 2004-11-16 | 310024 PL-L 24W/830 4P MASTER | 2020-01-07 | 1 | Armatuur vervangen 2024 | Nacht astronomisch in / uit |  | OV | 107797.065 | 424647.837
Dordrecht | Fietspad Westzijde Rondweg | 036 1537 | 127030 Staal Verzinkt 4,5m TOP76 | 4.5 | 2004-11-16 | Hoogwerker gebruiken | Inspectie 2020 | 036 1537.1 | FGS 103 1xPLL 24 E | 2004-11-16 | 310024 PL-L 24W/830 4P MASTER | 2020-01-07 | 1 | Armatuur vervangen 2024 | Nacht astronomisch in / uit |  | OV | 107811.243 | 424668.416
Dordrecht | Fietspad Westzijde Rondweg | 037 1537 | 127030 Staal Verzinkt 4,5m TOP76 | 4.5 | 2004-11-16 | Hoogwerker gebruiken | Inspectie 2020 | 037 1537.1 | FGS 103 1xPLL 24 E | 2004-11-16 | 310024 PL-L 24W/830 4P MASTER | 2020-01-07 | 1 | Armatuur vervangen 2024 | Nacht astronomisch in / uit |  | OV | 107825.308 | 424688.807
Dordrecht | Fietspad Westzijde Rondweg | 038 1537 | 127030 Staal Verzinkt 4,5m TOP76 | 4.5 | 2004-11-16 | Hoogwerker gebruiken | Inspectie 2020 | 038 1537.1 | FGS 103 1xPLL 24 E | 2004-11-16 | 310024 PL-L 24W/830 4P MASTER | 2020-01-07 | 1 | Armatuur vervangen 2024 | Nacht astronomisch in / uit |  | OV | 107839.538 | 424709.453
Dordrecht | Fietspad Westzijde Rondweg | 039 1537 | 127030 Staal Verzinkt 4,5m TOP76 | 4.5 | 2004-11-16 | Hoogwerker gebruiken | Inspectie 2020 | 039 1537.1 | FGS 103 1xPLL 24 E | 2004-11-16 | 310024 PL-L 24W/830 4P MASTER | 2020-01-07 | 1 | Armatuur vervangen 2024 | Nacht astronomisch in / uit |  | OV | 107853.571 | 424729.926
Dordrecht | Fietspad Westzijde Rondweg | 040 1537 | 127030 Staal Verzinkt 4,5m TOP76 | 4.5 | 2004-11-16 | Hoogwerker gebruiken | Inspectie 2020 | 040 1537.1 | FGS 103 1xPLL 24 E | 2004-11-16 | 310024 PL-L 24W/830 4P MASTER | 2020-01-07 | 1 | Armatuur vervangen 2024 | Nacht astronomisch in / uit |  | OV | 107867.631 | 424750.363
Dordrecht | Fietspad Westzijde Rondweg | 041 1537 | 127030 Staal Verzinkt 4,5m TOP76 | 4.5 | 2004-11-16 | Hoogwerker gebruiken | Inspectie 2020 | 041 1537.1 | FGS 103 1xPLL 24 E | 2004-11-16 | 310024 PL-L 24W/830 4P MASTER | 2020-01-07 | 1 | Armatuur vervangen 2024 | Nacht astronomisch in / uit |  | OV | 107881.814 | 424770.874
Dordrecht | Fietspad Westzijde Rondweg | 042 1537 | 127030 Staal Verzinkt 4,5m TOP76 | 4.5 | 2004-11-16 | Hoogwerker gebruiken | Inspectie 2020 | 042 1537.1 | FGS 103 1xPLL 24 E | 2004-11-16 | 310024 PL-L 24W/830 4P MASTER | 2020-01-07 | 1 | Armatuur vervangen 2024 | Nacht astronomisch in / uit |  | OV | 107895.858 | 424791.458
Dordrecht | Fietspad Westzijde Rondweg | 043 1537 | 127030 Staal Verzinkt 4,5m TOP76 | 4.5 | 2004-11-16 | Hoogwerker gebruiken | Inspectie 2020 | 043 1537.1 | FGS 103 1xPLL 24 E | 2004-11-16 | 310024 PL-L 24W/830 4P MASTER | 2020-01-07 | 1 | Armatuur vervangen 2024 | Nacht astronomisch in / uit |  | OV | 107909.983 | 424812.028
Dordrecht | Fietspad Westzijde Rondweg | 044 1537 | 127026 Staal Verzinkt 4,5m TOP60 | 4.5 | 2016-05-11 | Hoogwerker gebruiken | Inspectie 2020 | 044 1537.1 | FGS 103 1xPLL 24 E | 2004-11-16 | 310024 PL-L 24W/830 4P MASTER | 2020-01-07 | 1 | Armatuur vervangen 2024 | Nacht astronomisch in / uit |  | OV | 107924.086 | 424832.549
Dordrecht | Fietspad Westzijde Rondweg | 045 1537 | 127030 Staal Verzinkt 4,5m TOP76 | 4.5 | 2004-11-16 | Hoogwerker gebruiken | Inspectie 2020 | 045 1537.1 | FGS 103 1xPLL 24 E | 2004-11-16 | 310024 PL-L 24W/830 4P MASTER | 2020-01-07 | 1 | Armatuur vervangen 2024 | Nacht astronomisch in / uit |  | OV | 107938.172 | 424853.019
Dordrecht | Fietspad Westzijde Rondweg | 046 1537 | 127030 Staal Verzinkt 4,5m TOP76 | 4.5 | 2004-11-16 | Hoogwerker gebruiken | Inspectie 2020 | 046 1537.1 | FGS 103 1xPLL 24 E | 2004-11-16 | 310024 PL-L 24W/830 4P MASTER | 2020-01-07 | 1 | Armatuur vervangen 2024 | Nacht astronomisch in / uit |  | OV | 107952.381 | 424873.461
Dordrecht | Fietspad Westzijde Rondweg | 047 1537 | 127030 Staal Verzinkt 4,5m TOP76 | 4.5 | 2004-11-16 | Hoogwerker gebruiken | Inspectie 2020 | 047 1537.1 | FGS 103 1xPLL 24 E | 2004-11-16 | 310024 PL-L 24W/830 4P MASTER | 2020-01-07 | 1 | Armatuur vervangen 2024 | Nacht astronomisch in / uit |  | OV | 107966.471 | 424893.96
Dordrecht | Fietspad Westzijde Rondweg | 048 1537 | 127030 Staal Verzinkt 4,5m TOP76 | 4.5 | 2004-11-16 | Hoogwerker gebruiken | Inspectie 2020 | 048 1537.1 | FGS 103 1xPLL 24 E | 2004-11-16 | 310024 PL-L 24W/830 4P MASTER | 2020-01-07 | 1 | Armatuur vervangen 2024 | Nacht astronomisch in / uit |  | OV | 107980.187 | 424914.033
Dordrecht | Fietspad Westzijde Rondweg | 049 1537 | 127030 Staal Verzinkt 4,5m TOP76 | 4.5 | 2004-11-16 | Hoogwerker gebruiken | Inspectie 2020 | 049 1537.1 | FGS 103 1xPLL 24 E | 2004-11-16 | 310024 PL-L 24W/830 4P MASTER | 2020-01-07 | 1 | Armatuur vervangen 2024 | Nacht astronomisch in / uit |  | OV | 107993.877 | 424934.853
Dordrecht | Fietspad Westzijde Rondweg | 050 1537 | 127030 Staal Verzinkt 4,5m TOP76 | 4.5 | 2004-11-16 | Hoogwerker gebruiken | Inspectie 2020 | 050 1537.1 | FGS 103 1xPLL 24 E | 2004-11-16 | 310024 PL-L 24W/830 4P MASTER | 2020-01-07 | 1 | Armatuur vervangen 2024 | Nacht astronomisch in / uit |  | OV | 108007.221 | 424956.077
Dordrecht | Fietspad Westzijde Rondweg | 051 1537 | 127030 Staal Verzinkt 4,5m TOP76 | 4.5 | 2004-11-16 | Hoogwerker gebruiken | Inspectie 2020 | 051 1537.1 | FGS 103 1xPLL 24 E | 2004-11-16 | 310024 PL-L 24W/830 4P MASTER | 2020-01-07 | 1 | Armatuur vervangen 2024 | Nacht astronomisch in / uit |  | OV | 108019.736 | 424977.937
Dordrecht | Fietspad Westzijde Rondweg | 052 1537 | 127030 Staal Verzinkt 4,5m TOP76 | 4.5 | 2004-11-16 | Hoogwerker gebruiken | Inspectie 2020 | 052 1537.1 | FGS 103 1xPLL 24 E | 2004-11-16 | 310024 PL-L 24W/830 4P MASTER | 2020-01-07 | 1 | Armatuur vervangen 2024 | Nacht astronomisch in / uit |  | OV | 108031.785 | 425000.235
Dordrecht | Fietspad Westzijde Rondweg | 053 1537 | 127030 Staal Verzinkt 4,5m TOP76 | 4.5 | 2004-11-16 | Hoogwerker gebruiken | Inspectie 2020 | 053 1537.1 | FGS 103 1xPLL 24 E | 2004-11-16 | 310024 PL-L 24W/830 4P MASTER | 2020-01-07 | 1 | Armatuur vervangen 2024 | Nacht astronomisch in / uit |  | OV | 108042.672 | 425022.088
Dordrecht | Fietspad Westzijde Rondweg | 054 1537 | 127030 Staal Verzinkt 4,5m TOP76 | 4.5 | 2005-04-17 | Hoogwerker gebruiken | Inspectie 2020 | 054 1537.1 | FGS 103 1xPLL 24 E | 2004-11-16 | 310024 PL-L 24W/830 4P MASTER | 2020-01-07 | 1 | Armatuur vervangen 2024 | Nacht astronomisch in / uit |  | OV | 108036.71 | 425038.209
Dordrecht | Fietspad Westzijde Rondweg | 055 1537 | 127030 Staal Verzinkt 4,5m TOP76 | 4.5 | 2005-04-17 | Hoogwerker gebruiken | Inspectie 2020 | 055 1537.1 | FGS 103 1xPLL 24 E | 2004-11-16 | 310024 PL-L 24W/830 4P MASTER | 2020-01-07 | 1 | Armatuur vervangen 2024 | Nacht astronomisch in / uit |  | OV | 108040.862 | 425062.955
Dordrecht | Fietspad Westzijde Rondweg | 056 1537 | 127030 Staal Verzinkt 4,5m TOP76 | 4.5 | 2005-04-17 | Hoogwerker gebruiken | Inspectie 2020 | 056 1537.1 | FGS 103 1xPLL 24 E | 2004-11-16 | 310024 PL-L 24W/830 4P MASTER | 2020-01-07 | 1 | Armatuur vervangen 2024 | Nacht astronomisch in / uit |  | OV | 108045.015 | 425087.702
Dordrecht | Fietspad Westzijde Rondweg | 057 1537 | 127030 Staal Verzinkt 4,5m TOP76 | 4.5 | 2005-04-17 | Hoogwerker gebruiken | Inspectie 2020 | 057 1537.1 | FGS 103 1xPLL 24 E | 2004-11-16 | 310024 PL-L 24W/830 4P MASTER | 2020-01-07 | 1 | Armatuur vervangen 2024 | Nacht astronomisch in / uit |  | OV | 108049.284 | 425112.425
Dordrecht | Fietspad Westzijde Rondweg | 058 1537 | 127030 Staal Verzinkt 4,5m TOP76 | 4.5 | 2004-11-16 | Hoogwerker gebruiken | Inspectie 2020 | 058 1537.1 | FGS 103 1xPLL 24 E | 2004-11-16 | 310024 PL-L 24W/830 4P MASTER | 2020-01-07 | 1 | Armatuur vervangen 2024 | Nacht astronomisch in / uit |  | OV | 108051.668 | 425044.897
Dordrecht | Fietspad Westzijde Rondweg | 059 1537 | 127030 Staal Verzinkt 4,5m TOP76 | 4.5 | 2004-11-16 | Hoogwerker gebruiken | Inspectie 2020 | 059 1537.1 | FGS 103 1xPLL 24 E | 2004-11-16 | 310024 PL-L 24W/830 4P MASTER | 2020-01-07 | 1 | Armatuur vervangen 2024 | Nacht astronomisch in / uit |  | OV | 108060.165 | 425068.505
Dordrecht | Fietspad Westzijde Rondweg | 060 1537 | 127030 Staal Verzinkt 4,5m TOP76 | 4.5 | 2004-11-16 | Hoogwerker gebruiken | Inspectie 2020 | 060 1537.1 | FGS 103 1xPLL 24 E | 2004-11-16 | 310024 PL-L 24W/830 4P MASTER | 2020-01-07 | 1 | Armatuur vervangen 2024 | Nacht astronomisch in / uit |  | OV | 108067.888 | 425092.228
Dordrecht | Fietspad Westzijde Rondweg | 061 1537 | 127030 Staal Verzinkt 4,5m TOP76 | 4.5 | 2004-11-16 | Hoogwerker gebruiken | Inspectie 2020 | 061 1537.1 | FGS 103 1xPLL 24 E | 2004-11-16 | 310024 PL-L 24W/830 4P MASTER | 2020-01-07 | 1 | Armatuur vervangen 2024 | Nacht astronomisch in / uit |  | OV | 108074.415 | 425113.408
Dordrecht | Fietspad Westzijde Rondweg | 062 1537 | 127030 Staal Verzinkt 4,5m TOP76 | 4.5 | 2004-09-23 | Hoogwerker gebruiken | Inspectie 2020 | 062 1537.1 | FGS 103 1xPLL 24 E | 2004-09-23 | 310024 PL-L 24W/830 4P MASTER | 2020-01-14 | 1 | Armatuur vervangen 2024 | Nacht astronomisch in / uit |  | OV | 108107.712 | 425290.844
Dordrecht | Fietspad Westzijde Rondweg | 063 1537 | 127030 Staal Verzinkt 4,5m TOP76 | 4.5 | 2004-09-23 | Hoogwerker gebruiken | Inspectie 2020 | 063 1537.1 | FGS 103 1xPLL 24 E | 2004-09-23 | 310024 PL-L 24W/830 4P MASTER | 2020-01-14 | 1 | Armatuur vervangen 2024 | Nacht astronomisch in / uit |  | OV | 108118.441 | 425309.693
Dordrecht | Fietstunnel Dubbeldamseweg | 001 1280 | Staal gegalvaniseerd 04,5m | 4.5 | 1986-03-01 | Hoogwerker gebruiken | Inspectie 2023 | 001 1280.1 | LW-SRDS2 1200 LM 8A 730 DAME CC top 60 | 2018-12-21 | LED 10W 3000K 1200lm | 2018-12-21 | 1 | CL 08 LED VERLICHTING | Nacht astronomisch in / uit |  | OV | 105820.91 | 424479.739
[8 empty] | 001 1280.2 | LW-SRDS2 1200 LM 8A 730 DAME CC top 60 | 2018-12-21 | LED 10W 3000K 1200lm | 2018-12-21 | 1 | CL 08 LED VERLICHTING | Nacht astronomisch in / uit |  | OV
Dordrecht | Fietstunnel Dubbeldamseweg | 002 1280 | Staal gegalvaniseerd 04,5m | 4.5 | 1986-03-01 | Hoogwerker gebruiken | Inspectie 2023 | 002 1280.1 | LW-SRDS2 1200 LM 8A 730 DAME CC top 60 | 2018-12-21 | LED 10W 3000K 1200lm | 2018-12-21 | 1 | CL 08 LED VERLICHTING | Nacht astronomisch in / uit |  | OV | 105845.121 | 424475.498
[8 empty] | 002 1280.2 | LW-SRDS2 1200 LM 8A 730 DAME CC top 60 | 2018-12-21 | LED 10W 3000K 1200lm | 2018-12-21 | 1 | CL 08 LED VERLICHTING | Nacht astronomisch in / uit |  | OV
Dordrecht | Fietstunnel Dubbeldamseweg | 003 1280 | Staal gegalvaniseerd 04,5m | 4.5 | 1986-03-01 | Hoogwerker gebruiken | Inspectie 2023 | 003 1280.1 | LW-SRDS2 1200 LM 8A 730 DAME CC top 76 | 2018-12-21 | LED 10W 3000K 1200lm | 2018-12-21 | 1 | CL 08 LED VERLICHTING | Nacht astronomisch in / uit |  | OV | 105859.087 | 424474.851
Dordrecht | Fietstunnel Dubbeldamseweg | 004 1280 | 127030 Staal Verzinkt 4,5m TOP76 | 4.5 | 1986-03-01 | Hoogwerker gebruiken | Inspectie 2023 | 004 1280.1 | LW-SRDS2 1200 LM 8A 730 DAME CC top 76 | 2018-12-21 | LED 10W 3000K 1200lm | 2018-12-21 | 1 | CL 08 LED VERLICHTING | Nacht astronomisch in / uit |  | OV | 105864.32 | 424473.994
Dordrecht | Fietstunnel Dubbeldamseweg | 005 1280 | Tunnelverlichting 03,0m | 3 | 2004-04-27 | Ladder gebruiken | Armatuur vervangen 2024 | 005 1280.1 | TUSCAN DI853/2PL36HF | 2004-04-27 | 310036 PL-L 36W/830 4P MASTER | 2022-12-01 | 1 | Armatuur vervangen 2024 | Dag (inverse nacht) |  | EN1280 | 105854.707 | 424462.855
[11 empty] | 310036 PL-L 36W/830 4P MASTER | 2022-12-01 | 2 | Armatuur vervangen 2024 | Overdag 100%, Nacht 30% | Overdag 100% Nacht 30% | EN1280
Dordrecht | Fietstunnel Dubbeldamseweg | 006 1280 | Tunnelverlichting 03,0m | 3 | 2004-04-27 | Ladder gebruiken | Armatuur vervangen 2024 | 006 1280.1 | TUSCAN DI853/2PL36HF | 2004-04-27 | 310036 PL-L 36W/830 4P MASTER | 2021-12-24 | 1 | Armatuur vervangen 2024 | Dag (inverse nacht) |  | EN1280 | 105854.088 | 424461.113
[11 empty] | 310036 PL-L 36W/830 4P MASTER | 2021-12-24 | 2 | Armatuur vervangen 2024 | Overdag 100%, Nacht 30% | Overdag 100% Nacht 30% | EN1280
Dordrecht | Fietstunnel Dubbeldamseweg | 007 1280 | Tunnelverlichting 03,0m | 3 | 2004-04-27 | Ladder gebruiken | Armatuur vervangen 2024 | 007 1280.1 | TUSCAN DI853/2PL36HF | 2004-04-27 | 310036 PL-L 36W/830 4P MASTER | 2021-12-24 | 1 | Armatuur vervangen 2024 | Dag (inverse nacht) |  | EN1280 | 105853.454 | 424459.322
[11 empty] | 310036 PL-L 36W/830 4P MASTER | 2021-12-24 | 2 | Armatuur vervangen 2024 | Overdag 100%, Nacht 30% | Overdag 100% Nacht 30% | EN1280
Dordrecht | Fietstunnel Dubbeldamseweg | 008 1280 | Tunnelverlichting 03,0m | 3 | 2004-04-27 | Ladder gebruiken | Armatuur vervangen 2024 | 008 1280.1 | TUSCAN DI853/2PL36HF | 2004-04-27 | 310036 PL-L 36W/830 4P MASTER | 2021-12-24 | 1 | Armatuur vervangen 2024 | Dag (inverse nacht) |  | EN1280 | 105852.822 | 424457.541
[11 empty] | 310036 PL-L 36W/830 4P MASTER | 2021-12-24 | 2 | Armatuur vervangen 2024 | Overdag 100%, Nacht 30% | Overdag 100% Nacht 30% | EN1280
Dordrecht | Fietstunnel Dubbeldamseweg | 009 1280 | Tunnelverlichting 03,0m | 3 | 2004-04-27 | Ladder gebruiken | Armatuur vervangen 2024 | 009 1280.1 | TUSCAN DI853/2PL36HF | 2004-04-27 | 310036 PL-L 36W/830 4P MASTER | 2021-12-24 | 1 | Armatuur vervangen 2024 | Dag (inverse nacht) |  | EN1280 | 105852.186 | 424455.751
[11 empty] | 310036 PL-L 36W/830 4P MASTER | 2021-12-24 | 2 | Armatuur vervangen 2024 | Overdag 100%, Nacht 30% | Overdag 100% Nacht 30% | EN1280
Dordrecht | Fietstunnel Dubbeldamseweg | 010 1280 | Tunnelverlichting 03,0m | 3 | 2004-04-27 | Ladder gebruiken | Armatuur vervangen 2024 | 010 1280.1 | TUSCAN DI853/2PL36HF | 2004-04-27 | 310036 PL-L 36W/830 4P MASTER | 2021-12-24 | 1 | Armatuur vervangen 2024 | Dag (inverse nacht) |  | EN1280 | 105851.55 | 424453.96
[11 empty] | 310036 PL-L 36W/830 4P MASTER | 2021-12-24 | 2 | Armatuur vervangen 2024 | Overdag 100%, Nacht 30% | Overdag 100% Nacht 30% | EN1280
Dordrecht | Fietstunnel Dubbeldamseweg | 011 1280 | Tunnelverlichting 03,0m | 3 | 2004-04-27 | Ladder gebruiken | Armatuur vervangen 2024 | 011 1280.1 | TUSCAN DI853/2PL36HF | 2004-04-27 | 310036 PL-L 36W/830 4P MASTER | 2021-12-24 | 1 | Armatuur vervangen 2024 | Dag (inverse nacht) |  | EN1280 | 105850.917 | 424452.179
[11 empty] | 310036 PL-L 36W/830 4P MASTER | 2021-12-24 | 2 | Armatuur vervangen 2024 | Overdag 100%, Nacht 30% | Overdag 100% Nacht 30% | EN1280
Dordrecht | Fietstunnel Dubbeldamseweg | 012 1280 | Tunnelverlichting 03,0m | 3 | 2004-04-27 | Ladder gebruiken | Armatuur vervangen 2024 | 012 1280.1 | TUSCAN DI853/2PL36HF | 2004-04-27 | 310036 PL-L 36W/830 4P MASTER | 2022-12-01 | 1 | Armatuur vervangen 2024 | Dag (inverse nacht) |  | EN1280 | 105850.283 | 424450.389
[11 empty] | 310036 PL-L 36W/830 4P MASTER | 2022-12-01 | 2 | Armatuur vervangen 2024 | Overdag 100%, Nacht 30% | Overdag 100% Nacht 30% | EN1280
Dordrecht | Fietstunnel Dubbeldamseweg | 013 1280 | Tunnelverlichting 03,0m | 3 | 2004-04-27 | Ladder gebruiken | Armatuur vervangen 2024 | 013 1280.1 | TUSCAN DI853/2PL36HF | 2004-04-27 | 310036 PL-L 36W/830 4P MASTER | 2021-12-24 | 1 | Armatuur vervangen 2024 | Dag (inverse nacht) |  | EN1280 | 105849.646 | 424448.597
[11 empty] | 310036 PL-L 36W/830 4P MASTER | 2021-12-24 | 2 | Armatuur vervangen 2024 | Overdag 100%, Nacht 30% | Overdag 100% Nacht 30% | EN1280
Dordrecht | Fietstunnel Dubbeldamseweg | 014 1280 | Tunnelverlichting 03,0m | 3 | 2004-04-27 | Ladder gebruiken | Armatuur vervangen 2024 | 014 1280.1 | TUSCAN DI853/2PL36HF | 2004-04-27 | 310036 PL-L 36W/830 4P MASTER | 2021-12-24 | 1 | Armatuur vervangen 2024 | Dag (inverse nacht) |  | EN1280 | 105849.012 | 424446.806
[11 empty] | 310036 PL-L 36W/830 4P MASTER | 2021-12-24 | 2 | Armatuur vervangen 2024 | Overdag 100%, Nacht 30% | Overdag 100% Nacht 30% | EN1280
Dordrecht | Fietstunnel Dubbeldamseweg | 015 1280 | Tunnelverlichting 03,0m | 3 | 2004-04-27 | Ladder gebruiken | Armatuur vervangen 2024 | 015 1280.1 | TUSCAN DI853/2PL36HF | 2004-04-27 | 310036 PL-L 36W/830 4P MASTER | 2021-12-24 | 1 | Armatuur vervangen 2024 | Dag (inverse nacht) |  | EN1280 | 105848.378 | 424445.025
[11 empty] | 310036 PL-L 36W/830 4P MASTER | 2021-12-24 | 2 | Armatuur vervangen 2024 | Overdag 100%, Nacht 30% | Overdag 100% Nacht 30% | EN1280
Dordrecht | Fietstunnel Dubbeldamseweg | 016 1280 | Tunnelverlichting 03,0m | 3 | 2004-04-27 | Ladder gebruiken | Armatuur vervangen 2024 | 016 1280.1 | TUSCAN DI853/2PL36HF | 2004-04-27 | 310036 PL-L 36W/830 4P MASTER | 2021-12-24 | 1 | Armatuur vervangen 2024 | Dag (inverse nacht) |  | EN1280 | 105847.744 | 424443.235
[11 empty] | 310036 PL-L 36W/830 4P MASTER | 2021-12-24 | 2 | Armatuur vervangen 2024 | Overdag 100%, Nacht 30% | Overdag 100% Nacht 30% | EN1280
Dordrecht | Fietstunnel Dubbeldamseweg | 017 1280 | Tunnelverlichting 03,0m | 3 | 2004-04-27 | Ladder gebruiken | Armatuur vervangen 2024 | 017 1280.1 | TUSCAN DI853/2PL36HF | 2004-04-27 | 310036 PL-L 36W/830 4P MASTER | 2021-12-24 | 1 | Armatuur vervangen 2024 | Dag (inverse nacht) |  | EN1280 | 105847.107 | 424441.444
[11 empty] | 310036 PL-L 36W/830 4P MASTER | 2021-12-24 | 2 | Armatuur vervangen 2024 | Overdag 100%, Nacht 30% | Overdag 100% Nacht 30% | EN1280
Dordrecht | Fietstunnel Dubbeldamseweg | 018 1280 | 127030 Staal Verzinkt 4,5m TOP76 | 4.5 | 1986-03-01 | Hoogwerker gebruiken | Inspectie 2023 | 018 1280.1 | LW-SRDS2 1200 LM 8A 730 DAME CC top 76 | 2018-12-21 | LED 10W 3000K 1200lm | 2018-12-21 | 1 | CL 08 LED VERLICHTING | Nacht astronomisch in / uit |  | OV | 105843.397 | 424430.704
Dordrecht | Fietstunnel Dubbeldamseweg | 019 1280 | 127030 Staal Verzinkt 4,5m TOP76 | 4.5 | 1986-03-01 | Hoogwerker gebruiken | Inspectie 2023 | 019 1280.1 | LW-SRDS2 1200 LM 8A 730 DAME CC top 76 | 2018-12-21 | LED 10W 3000K 1200lm | 2018-12-21 | 1 | CL 08 LED VERLICHTING | Nacht astronomisch in / uit |  | OV | 105842.179 | 424435.1
Dordrecht | Fietstunnel Dubbeldamseweg | 020 1280 | 127030 Staal Verzinkt 4,5m TOP76 | 4.5 | 1986-03-01 | Hoogwerker gebruiken | Inspectie 2023 | 020 1280.1 | LW-SRDS2 1200 LM 8A 730 DAME CC top 76 | 2018-12-21 | LED 10W 3000K 1200lm | 2018-12-21 | 1 | CL 08 LED VERLICHTING | Nacht astronomisch in / uit |  | OV | 105827.865 | 424442.492
Dordrecht | Fietstunnel Dubbeldamseweg | 021 1280 | 127030 Staal Verzinkt 4,5m TOP76 | 4.5 | 1986-03-01 | Hoogwerker gebruiken | Inspectie 2023 | 021 1280.1 | LW-SRDS2 1200 LM 8A 730 DAME CC top 76 | 2018-12-21 | LED 10W 3000K 1200lm | 2018-12-21 | 1 | CL 08 LED VERLICHTING | Nacht astronomisch in / uit |  | OV | 105824.062 | 424433.309
Dordrecht | Fietstunnel Dubbeldamseweg | 022 1280 | 127030 Staal Verzinkt 4,5m TOP76 | 4.5 | 1986-03-01 | Hoogwerker gebruiken | Inspectie 2023 | 022 1280.1 | LW-SRDS2 1200 LM 8A 730 DAME CC top 76 | 2018-12-21 | LED 10W 3000K 1200lm | 2018-12-21 | 1 | CL 08 LED VERLICHTING | Nacht astronomisch in / uit |  | OV | 105835.982 | 424421.224
Dordrecht | Fietstunnel Halmaheiraplein | 001 1880 | 127026 Staal Verzinkt 4,5m TOP60 | 4.5 | 2020-12-08 | Hoogwerker gebruiken | Inspectie 2024 | 001 1880.1 | LW-SRDS2 1200 LM 8A 730 DAME CC top 60 | 2020-12-08 | LED 10W 3000K 1200lm | 2020-12-08 | 1 | CL 08 LED VERLICHTING | Nacht astronomisch in / uit |  | OV | 106880.713 | 424309.428
Dordrecht | Fietstunnel Halmaheiraplein | 002 1880 | 127026 Staal Verzinkt 4,5m TOP60 | 4.5 | 2020-12-08 | Hoogwerker gebruiken | Inspectie 2024 | 002 1880.1 | LW-SRDS2 1200 LM 8A 730 DAME CC top 60 | 2020-12-08 | LED 10W 3000K 1200lm | 2020-12-08 | 1 | CL 08 LED VERLICHTING | Nacht astronomisch in / uit |  | OV | 106877.643 | 424291.246
Dordrecht | Fietstunnel Halmaheiraplein | 003 1880 | Tunnelverlichting 02,5m | 2.5 | 2005-01-28 | Ladder gebruiken | Armatuur vervangen 2024 | 003 1880.1 | 2822 1xPLL36Tunnel | 2005-01-28 | 310036 PL-L 36W/830 4P MASTER | 2024-06-17 | 1 | Armatuur vervangen 2024 | Continu |  | A007 | 106872.102 | 424271.424
Dordrecht | Fietstunnel Halmaheiraplein | 004 1880 | Tunnelverlichting 02,5m | 2.5 | 2005-01-28 | Ladder gebruiken | Armatuur vervangen 2024 | 004 1880.1 | 2822 1xPLL36Tunnel | 2005-01-28 | 310036 PL-L 36W/830 4P MASTER | 2023-11-08 | 1 | Armatuur vervangen 2024 | Continu |  | A007 | 106878.158 | 424270.353
Dordrecht | Fietstunnel Halmaheiraplein | 005 1880 | Tunnelverlichting 02,5m | 2.5 | 2005-01-28 | Ladder gebruiken | Armatuur vervangen 2024 | 005 1880.1 | 2822 1xPLL36Tunnel | 2005-01-28 | 310036 PL-L 36W/830 4P MASTER | 2023-11-08 | 1 | Armatuur vervangen 2024 | Dag (inverse nacht) |  | A007 | 106871.522 | 424268.503
Dordrecht | Fietstunnel Halmaheiraplein | 006 1880 | Tunnelverlichting 02,5m | 2.5 | 2005-01-28 | Ladder gebruiken | Armatuur vervangen 2024 | 006 1880.1 | 2822 1xPLL36Tunnel | 2005-01-28 | 310036 PL-L 36W/830 4P MASTER | 2022-08-12 | 1 | Armatuur vervangen 2024 | Dag (inverse nacht) |  | A007 | 106877.587 | 424267.35
Dordrecht | Fietstunnel Halmaheiraplein | 007 1880 | Tunnelverlichting 02,5m | 2.5 | 2005-01-28 | Ladder gebruiken | Armatuur vervangen 2024 | 007 1880.1 | 2822 1xPLL36Tunnel | 2005-01-28 | 310036 PL-L 36W/830 4P MASTER | 2023-11-08 | 1 | Armatuur vervangen 2024 | Continu |  | A007 | 106870.948 | 424265.535
Dordrecht | Fietstunnel Halmaheiraplein | 008 1880 | Tunnelverlichting 02,5m | 2.5 | 2005-01-28 | Ladder gebruiken | Armatuur vervangen 2024 | 008 1880.1 | 2822 1xPLL36Tunnel | 2005-01-28 | 310036 PL-L 36W/830 4P MASTER | 2021-12-24 | 1 | Armatuur vervangen 2024 | Continu |  | A007 | 106876.962 | 424264.312
Dordrecht | Fietstunnel Halmaheiraplein | 009 1880 | Tunnelverlichting 02,5m | 2.5 | 2005-01-28 | Ladder gebruiken | Armatuur vervangen 2024 | 009 1880.1 | 2822 1xPLL36Tunnel | 2005-01-28 | 310036 PL-L 36W/830 4P MASTER | 2023-11-10 | 1 | Armatuur vervangen 2024 | Continu |  | A007 | 106868.532 | 424253.318
Dordrecht | Fietstunnel Halmaheiraplein | 010 1880 | Tunnelverlichting 02,5m | 2.5 | 2005-01-28 | Ladder gebruiken | Armatuur vervangen 2024 | 010 1880.1 | 2822 1xPLL36Tunnel | 2005-01-28 | 310036 PL-L 36W/830 4P MASTER | 2021-12-24 | 1 | Armatuur vervangen 2024 | Continu |  | A007 | 106874.691 | 424252.491
Dordrecht | Fietstunnel Halmaheiraplein | 011 1880 | Tunnelverlichting 02,5m | 2.5 | 2005-01-28 | Ladder gebruiken | Armatuur vervangen 2024 | 011 1880.1 | 2822 1xPLL36Tunnel | 2005-01-28 | 310036 PL-L 36W/830 4P MASTER | 2021-12-24 | 1 | Armatuur vervangen 2024 | Dag (inverse nacht) |  | A007 | 106867.966 | 424250.372
Dordrecht | Fietstunnel Halmaheiraplein | 012 1880 | Tunnelverlichting 02,5m | 2.5 | 2005-01-28 | Ladder gebruiken | Armatuur vervangen 2024 | 012 1880.1 | 2822 1xPLL36Tunnel | 2005-01-28 | 310036 PL-L 36W/830 4P MASTER | 2021-12-24 | 1 | Armatuur vervangen 2024 | Dag (inverse nacht) |  | A007 | 106874.145 | 424249.55
Dordrecht | Fietstunnel Halmaheiraplein | 013 1880 | Tunnelverlichting 02,5m | 2.5 | 2005-01-28 | Ladder gebruiken | Armatuur vervangen 2024 | 013 1880.1 | 2822 1xPLL36Tunnel | 2005-01-28 | 310036 PL-L 36W/830 4P MASTER | 2021-12-24 | 1 | Armatuur vervangen 2024 | Continu |  | A007 | 106867.4 | 424247.426
Dordrecht | Fietstunnel Halmaheiraplein | 014 1880 | Tunnelverlichting 02,5m | 2.5 | 2005-01-28 | Ladder gebruiken | Armatuur vervangen 2024 | 014 1880.1 | 2822 1xPLL36Tunnel | 2005-01-28 | 310036 PL-L 36W/830 4P MASTER | 2023-11-10 | 1 | Armatuur vervangen 2024 | Continu |  | A007 | 106873.63 | 424246.661
Dordrecht | Fietstunnel Halmaheiraplein | 015 1880 | Tunnelverlichting 02,5m | 2.5 | 2005-01-28 | Ladder gebruiken | Armatuur vervangen 2024 | 015 1880.1 | 2822 1xPLL36Tunnel | 2005-01-28 | 310036 PL-L 36W/830 4P MASTER | 2021-12-24 | 1 | Armatuur vervangen 2024 | Dag (inverse nacht) |  | A007 | 106866.834 | 424244.479
Dordrecht | Fietstunnel Halmaheiraplein | 016 1880 | Tunnelverlichting 02,5m | 2.5 | 2005-01-28 | Ladder gebruiken | Armatuur vervangen 2024 | 016 1880.1 | 2822 1xPLL36Tunnel | 2005-01-28 | 310036 PL-L 36W/830 4P MASTER | 2021-12-24 | 1 | Armatuur vervangen 2024 | Dag (inverse nacht) |  | A007 | 106873.054 | 424243.667
Dordrecht | Fietstunnel Halmaheiraplein | 017 1880 | Tunnelverlichting 02,5m | 2.5 | 2005-01-28 | Ladder gebruiken | Armatuur vervangen 2024 | 017 1880.1 | 2822 1xPLL36Tunnel | 2005-01-28 | 310036 PL-L 36W/830 4P MASTER | 2021-12-24 | 1 | Armatuur vervangen 2024 | Continu |  | A007 | 106866.267 | 424241.533
Dordrecht | Fietstunnel Halmaheiraplein | 018 1880 | Tunnelverlichting 02,5m | 2.5 | 2005-01-28 | Ladder gebruiken | Armatuur vervangen 2024 | 018 1880.1 | 2822 1xPLL36Tunnel | 2005-01-28 | 310036 PL-L 36W/830 4P MASTER | 2021-12-24 | 1 | Armatuur vervangen 2024 | Continu |  | A007 | 106872.523 | 424240.786
Dordrecht | Flamingopad | 001 1540 | 127030 Staal Verzinkt 4,5m TOP76 | 4.5 | 1995-04-01 | Hoogwerker gebruiken | Inspectie 2019 | 001 1540.1 | 2550 1xPLL18/24 Iris | 2015-04-28 | 310024 PL-L 24W/830 4P MASTER | 2019-12-04 | 1 | CL 01 PL-L EVSA 20.000u | Nacht astronomisch in / uit |  | OV | 108086.029 | 424160.207
Dordrecht | Flamingopad | 002 1540 | 127030 Staal Verzinkt 4,5m TOP76 | 4.5 | 1995-04-01 | Hoogwerker gebruiken | Inspectie 2019 | 002 1540.1 | 2550 1xPLL18/24 Iris | 2015-04-28 | 310024 PL-L 24W/830 4P MASTER | 2019-12-04 | 1 | CL 01 PL-L EVSA 20.000u | Nacht astronomisch in / uit |  | OV | 108100.026 | 424182.81
Dordrecht | Flamingopad | 003 1540 | 127030 Staal Verzinkt 4,5m TOP76 | 4.5 | 2010-08-25 | Hoogwerker gebruiken | Inspectie 2019 | 003 1540.1 | 2550 1xPLL18/24 Iris | 2015-04-28 | 310024 PL-L 24W/830 4P MASTER | 2019-12-04 | 1 | CL 01 PL-L EVSA 20.000u | Nacht astronomisch in / uit |  | OV | 108113.484 | 424204.976
Dordrecht | Flamingopad | 004 1540 | 127030 Staal Verzinkt 4,5m TOP76 | 4.5 | 1995-04-01 | Hoogwerker gebruiken | Inspectie 2019 | 004 1540.1 | 2550 1xPLL18/24 Iris | 2015-04-28 | 310024 PL-L 24W/830 4P MASTER | 2019-12-04 | 1 | CL 01 PL-L EVSA 20.000u | Nacht astronomisch in / uit |  | OV | 108127.139 | 424227.351
Dordrecht | Flamingopad | 005 1540 | 127030 Staal Verzinkt 4,5m TOP76 | 4.5 | 1995-04-01 | Hoogwerker gebruiken | Inspectie 2019 | 005 1540.1 | 2550 1xPLL18/24 Iris | 2015-04-28 | 310024 PL-L 24W/830 4P MASTER | 2019-12-04 | 1 | CL 01 PL-L EVSA 20.000u | Nacht astronomisch in / uit |  | OV | 108140.955 | 424250.043
Dordrecht | Flamingopad | 006 1540 | 127030 Staal Verzinkt 4,5m TOP76 | 4.5 | 1995-04-01 | Hoogwerker gebruiken | Inspectie 2019 | 006 1540.1 | 2550 1xPLL18/24 Iris | 2015-04-28 | 310024 PL-L 24W/830 4P MASTER | 2019-12-04 | 1 | CL 01 PL-L EVSA 20.000u | Nacht astronomisch in / uit |  | OV | 108154.603 | 424272.54
Dordrecht | Flamingopad | 007 1540 | 127030 Staal Verzinkt 4,5m TOP76 | 4.5 | 1995-04-01 | Hoogwerker gebruiken | Inspectie 2019 | 007 1540.1 | 2550 1xPLL18/24 Iris | 2015-04-28 | 310024 PL-L 24W/830 4P MASTER | 2019-12-04 | 1 | CL 01 PL-L EVSA 20.000u | Nacht astronomisch in / uit |  | OV | 108168.556 | 424295.437
Dordrecht | Flamingopad | 008 1540 | 127030 Staal Verzinkt 4,5m TOP76 | 4.5 | 1995-04-01 | Hoogwerker gebruiken | Inspectie 2019 | 008 1540.1 | 2550 1xPLL18/24 Iris | 2015-04-28 | 310024 PL-L 24W/830 4P MASTER | 2019-12-04 | 1 | CL 01 PL-L EVSA 20.000u | Nacht astronomisch in / uit |  | OV | 108181.622 | 424316.837
Dordrecht | Flamingopad | 009 1540 | 127030 Staal Verzinkt 4,5m TOP76 | 4.5 | 1995-04-01 | Hoogwerker gebruiken | Inspectie 2019 | 009 1540.1 | 2550 1xPLL18/24 Iris | 2015-04-28 | 310024 PL-L 24W/830 4P MASTER | 2019-12-04 | 1 | CL 01 PL-L EVSA 20.000u | Nacht astronomisch in / uit |  | OV | 108191.592 | 424335.689
Dordrecht | Flamingopad | 010 1540 | 127030 Staal Verzinkt 4,5m TOP76 | 4.5 | 2022-10-20 | Hoogwerker gebruiken | Inspectie 2022 | 010 1540.1 | 2550 1xPLL18/24 Iris | 2015-04-28 | 310024 PL-L 24W/830 4P MASTER | 2019-12-04 | 1 | CL 01 PL-L EVSA 20.000u | Nacht astronomisch in / uit |  | OV | 108203.266 | 424355.479
Dordrecht | Flamingopad | 011 1540 | 127030 Staal Verzinkt 4,5m TOP76 | 4.5 | 1995-04-01 | Hoogwerker gebruiken | Inspectie 2019 | 011 1540.1 | 2550 1xPLL18/24 Iris | 2015-04-28 | 310024 PL-L 24W/830 4P MASTER | 2019-12-04 | 1 | CL 01 PL-L EVSA 20.000u | Nacht astronomisch in / uit |  | OV | 108216.974 | 424378.009
Dordrecht | Flamingopad | 012 1540 | 127030 Staal Verzinkt 4,5m TOP76 | 4.5 | 1995-04-01 | Hoogwerker gebruiken | Inspectie 2019 | 012 1540.1 | 2550 1xPLL18/24 Iris | 2015-04-28 | 310024 PL-L 24W/830 4P MASTER | 2019-12-04 | 1 | CL 01 PL-L EVSA 20.000u | Nacht astronomisch in / uit |  | OV | 108230.374 | 424400.067
Dordrecht | Flamingopad | 013 1540 | 127030 Staal Verzinkt 4,5m TOP76 | 4.5 | 1995-04-01 | Hoogwerker gebruiken | Inspectie 2019 | 013 1540.1 | 2550 1xPLL18/24 Iris | 2015-04-28 | 310024 PL-L 24W/830 4P MASTER | 2019-12-04 | 1 | CL 01 PL-L EVSA 20.000u | Nacht astronomisch in / uit |  | OV | 108243.484 | 424421.526
Dordrecht | Flamingopad | 014 1540 | 127030 Staal Verzinkt 4,5m TOP76 | 4.5 | 1995-04-01 | Hoogwerker gebruiken | Inspectie 2019 | 014 1540.1 | 2550 1xPLL18/24 Iris | 2015-04-28 | 310024 PL-L 24W/830 4P MASTER | 2019-12-04 | 1 | CL 01 PL-L EVSA 20.000u | Nacht astronomisch in / uit |  | OV | 108256.9 | 424443.597
Dordrecht | Flamingopad | 015 1540 | 127030 Staal Verzinkt 4,5m TOP76 | 4.5 | 1995-04-01 | Hoogwerker gebruiken | Inspectie 2019 | 015 1540.1 | 2550 1xPLL18/24 Iris | 2015-04-28 | 310024 PL-L 24W/830 4P MASTER | 2019-12-04 | 1 | CL 01 PL-L EVSA 20.000u | Nacht astronomisch in / uit |  | OV | 108270.555 | 424466.045
Dordrecht | Flamingopad | 016 1540 | 127030 Staal Verzinkt 4,5m TOP76 | 4.5 | 1995-04-01 | Hoogwerker gebruiken | Inspectie 2019 | 016 1540.1 | 2550 1xPLL18/24 Iris | 2015-04-28 | 310024 PL-L 24W/830 4P MASTER | 2019-12-04 | 1 | CL 01 PL-L EVSA 20.000u | Nacht astronomisch in / uit |  | OV | 108283.364 | 424486.961
Dordrecht | Flamingopad | 017 1540 | 127030 Staal Verzinkt 4,5m TOP76 | 4.5 | 1995-04-01 | Hoogwerker gebruiken | Inspectie 2019 | 017 1540.1 | 2550 1xPLL18/24 Iris | 2015-04-28 | 310024 PL-L 24W/830 4P MASTER | 2019-12-04 | 1 | CL 01 PL-L EVSA 20.000u | Nacht astronomisch in / uit |  | OV | 108296.035 | 424499.523
Dordrecht | Flamingopad | 018 1540 | 127030 Staal Verzinkt 4,5m TOP76 | 4.5 | 1995-04-01 | Hoogwerker gebruiken | Inspectie 2019 | 018 1540.1 | 2550 1xPLL18/24 Iris | 2015-04-28 | 310024 PL-L 24W/830 4P MASTER | 2019-12-04 | 1 | CL 01 PL-L EVSA 20.000u | Nacht astronomisch in / uit |  | OV | 108305.095 | 424519.726
Dordrecht | Flamingopad | 019 1540 | 127030 Staal Verzinkt 4,5m TOP76 | 4.5 | 1995-04-01 | Hoogwerker gebruiken | Inspectie 2019 | 019 1540.1 | 2550 1xPLL18/24 Iris | 2015-04-28 | 310024 PL-L 24W/830 4P MASTER | 2019-12-04 | 1 | CL 01 PL-L EVSA 20.000u | Nacht astronomisch in / uit |  | OV | 108318.639 | 424542.284
Dordrecht | Flamingopad | 020 1540 | 127030 Staal Verzinkt 4,5m TOP76 | 4.5 | 1995-04-01 | Hoogwerker gebruiken | Inspectie 2019 | 020 1540.1 | 2550 1xPLL18/24 Iris | 2015-04-28 | 310024 PL-L 24W/830 4P MASTER | 2019-12-04 | 1 | CL 01 PL-L EVSA 20.000u | Nacht astronomisch in / uit |  | OV | 108332.306 | 424564.723
Dordrecht | Flamingopad | 021 1540 | 127030 Staal Verzinkt 4,5m TOP76 | 4.5 | 1995-04-01 | Hoogwerker gebruiken | Inspectie 2019 | 021 1540.1 | 2550 1xPLL18/24 Iris | 2015-04-28 | 310024 PL-L 24W/830 4P MASTER | 2019-12-04 | 1 | CL 01 PL-L EVSA 20.000u | Nacht astronomisch in / uit |  | OV | 108345.897 | 424586.986
Dordrecht | Flamingopad | 022 1540 | 127030 Staal Verzinkt 4,5m TOP76 | 4.5 | 1995-04-01 | Hoogwerker gebruiken | Inspectie 2019 | 022 1540.1 | 2550 1xPLL18/24 Iris | 2015-04-28 | 310024 PL-L 24W/830 4P MASTER | 2019-12-04 | 1 | CL 01 PL-L EVSA 20.000u | Nacht astronomisch in / uit |  | OV | 108359.639 | 424609.601
Dordrecht | Flamingopad | 023 1540 | 127030 Staal Verzinkt 4,5m TOP76 | 4.5 | 1995-04-01 | Hoogwerker gebruiken | Inspectie 2019 | 023 1540.1 | 2550 1xPLL18/24 Iris | 2015-04-28 | 310024 PL-L 24W/830 4P MASTER | 2019-12-04 | 1 | CL 01 PL-L EVSA 20.000u | Nacht astronomisch in / uit |  | OV | 108373.049 | 424631.562
Dordrecht | Flamingopad | 024 1540 | 127026 LineX Staal Verzinkt 4,5m TOP60 | 4.5 | 2024-01-31 | Hoogwerker gebruiken | Inspectie 2024 | 024 1540.1 | 2550 1xPLL18/24 Iris | 2015-04-28 | 310024 PL-L 24W/830 4P MASTER | 2019-12-04 | 1 | CL 01 PL-L EVSA 20.000u | Nacht astronomisch in / uit |  | OV | 108386.952 | 424654.394
Dordrecht | Flamingopad | 025 1540 | 127030 Staal Verzinkt 4,5m TOP76 | 4.5 | 1995-04-01 | Hoogwerker gebruiken | Inspectie 2019 | 025 1540.1 | 2550 1xPLL18/24 Iris | 2015-04-28 | 310024 PL-L 24W/830 4P MASTER | 2019-12-04 | 1 | CL 01 PL-L EVSA 20.000u | Nacht astronomisch in / uit |  | OV | 108395.538 | 424670.493
Dordrecht | Flamingopad | 026 1540 | 127030 Staal Verzinkt 4,5m TOP76 | 4.5 | 1995-04-01 | Hoogwerker gebruiken | Inspectie 2019 | 026 1540.1 | 2550 1xPLL18/24 Iris | 2015-04-28 | 310024 PL-L 24W/830 4P MASTER | 2019-12-04 | 1 | CL 01 PL-L EVSA 20.000u | Nacht astronomisch in / uit |  | OV | 108409.354 | 424691.781
Dordrecht | Flamingopad | 027 1540 | 127030 Staal Verzinkt 4,5m TOP76 | 4.5 | 1995-04-01 | Hoogwerker gebruiken | Inspectie 2019 | 027 1540.1 | 2550 1xPLL18/24 Iris | 2015-04-28 | 310024 PL-L 24W/830 4P MASTER | 2019-12-04 | 1 | CL 01 PL-L EVSA 20.000u | Nacht astronomisch in / uit |  | OV | 108423.002 | 424714.213
Dordrecht | Flamingopad | 028 1540 | 127030 Staal Verzinkt 4,5m TOP76 | 4.5 | 1995-04-01 | Hoogwerker gebruiken | Inspectie 2019 | 028 1540.1 | 2550 1xPLL18/24 Iris | 2015-04-28 | 310024 PL-L 24W/830 4P MASTER | 2019-12-04 | 1 | CL 01 PL-L EVSA 20.000u | Nacht astronomisch in / uit |  | OV | 108436.694 | 424736.639
Dordrecht | Flamingopad | 029 1540 | 127030 Staal Verzinkt 4,5m TOP76 | 4.5 | 1995-04-01 | Hoogwerker gebruiken | Inspectie 2019 | 029 1540.1 | 2550 1xPLL18/24 Iris | 2015-04-28 | 310024 PL-L 24W/830 4P MASTER | 2019-12-04 | 1 | CL 01 PL-L EVSA 20.000u | Nacht astronomisch in / uit |  | OV | 108450.376 | 424759.222
Dordrecht | Flamingopad | 030 1540 | 127030 Staal Verzinkt 4,5m TOP76 | 4.5 | 1995-04-01 | Hoogwerker gebruiken | Inspectie 2019 | 030 1540.1 | 2550 1xPLL18/24 Iris | 2015-04-28 | 310024 PL-L 24W/830 4P MASTER | 2019-12-04 | 1 | CL 01 PL-L EVSA 20.000u | Nacht astronomisch in / uit |  | OV | 108463.75 | 424781.026
Dordrecht | Flamingopad | 031 1540 | 127030 Staal Verzinkt 4,5m TOP76 | 4.5 | 1995-04-01 | Hoogwerker gebruiken | Inspectie 2019 | 031 1540.1 | 2550 1xPLL18/24 Iris | 2015-04-28 | 310024 PL-L 24W/830 4P MASTER | 2019-12-04 | 1 | CL 01 PL-L EVSA 20.000u | Nacht astronomisch in / uit |  | OV | 108477.334 | 424803.569
Dordrecht | Flamingopad | 032 1540 | 127030 Staal Verzinkt 4,5m TOP76 | 4.5 | 1995-04-01 | Hoogwerker gebruiken | Inspectie 2019 | 032 1540.1 | 2550 1xPLL18/24 Iris | 2015-04-28 | 310024 PL-L 24W/830 4P MASTER | 2019-12-20 | 1 | CL 01 PL-L EVSA 20.000u | Nacht astronomisch in / uit |  | OV | 108503.436 | 424847.879
Dordrecht | Flamingopad | 033 1540 | 127030 Staal Verzinkt 4,5m TOP76 | 4.5 | 1995-04-01 | Hoogwerker gebruiken | Inspectie 2019 | 033 1540.1 | 2550 1xPLL18/24 Iris | 2015-04-28 | 310024 PL-L 24W/830 4P MASTER | 2019-12-20 | 1 | CL 01 PL-L EVSA 20.000u | Nacht astronomisch in / uit |  | OV | 108518.626 | 424873.19
Dordrecht | Flamingopad | 034 1540 | 127030 Staal Verzinkt 4,5m TOP76 | 4.5 | 1995-04-01 | Hoogwerker gebruiken | Inspectie 2019 | 034 1540.1 | 2550 1xPLL18/24 Iris | 2015-04-28 | 310024 PL-L 24W/830 4P MASTER | 2019-12-20 | 1 | CL 01 PL-L EVSA 20.000u | Nacht astronomisch in / uit |  | OV | 108519.715 | 424901.53
Dordrecht | Flamingopad | 035 1540 | 127030 Staal Verzinkt 4,5m TOP76 | 4.5 | 1995-04-01 | Hoogwerker gebruiken | Inspectie 2019 | 035 1540.1 | 2550 1xPLL18/24 Iris | 2015-04-28 | 310024 PL-L 24W/830 4P MASTER | 2019-12-20 | 1 | CL 01 PL-L EVSA 20.000u | Nacht astronomisch in / uit |  | OV | 108520.817 | 424931.262
Dordrecht | Flamingopad | 036 1540 | 127030 Staal Verzinkt 4,5m TOP76 | 4.5 | 1995-04-01 | Hoogwerker gebruiken | Inspectie 2019 | 036 1540.1 | 2550 1xPLL18/24 Iris | 2015-04-28 | 310024 PL-L 24W/830 4P MASTER | 2019-12-20 | 1 | CL 01 PL-L EVSA 20.000u | Nacht astronomisch in / uit |  | OV | 108521.966 | 424958.751
Dordrecht | Flamingopad | 037 1540 | 127030 Staal Verzinkt 4,5m TOP76 | 4.5 | 1995-04-01 | Hoogwerker gebruiken | Inspectie 2019 | 037 1540.1 | 2550 1xPLL18/24 Iris | 2015-04-28 | 310024 PL-L 24W/830 4P MASTER | 2019-12-20 | 1 | CL 01 PL-L EVSA 20.000u | Nacht astronomisch in / uit |  | OV | 108523.035 | 424987.316
Dordrecht | Flamingopad | 038 1540 | 127030 Staal Verzinkt 4,5m TOP76 | 4.5 | 1995-06-01 | Hoogwerker gebruiken | Inspectie 2019 | 038 1540.1 | 2550 1xPLL18/24 Iris | 2015-04-28 | 310024 PL-L 24W/830 4P MASTER | 2019-12-20 | 1 | CL 01 PL-L EVSA 20.000u | Nacht astronomisch in / uit |  | OV | 108522.872 | 425018.2
Dordrecht | Flamingopad | 039 1540 | 127030 Staal Verzinkt 4,5m TOP76 | 4.5 | 1995-06-01 | Hoogwerker gebruiken | Inspectie 2019 | 039 1540.1 | 2550 1xPLL18/24 Iris | 2015-04-28 | 310024 PL-L 24W/830 4P MASTER | 2019-12-20 | 1 | CL 01 PL-L EVSA 20.000u | Nacht astronomisch in / uit |  | OV | 108495.996 | 425035.622
Dordrecht | Flamingopad | 040 1540 | 127030 Staal Verzinkt 4,5m TOP76 | 4.5 | 1995-06-01 | Hoogwerker gebruiken | Inspectie 2019 | 040 1540.1 | 2550 1xPLL18/24 Iris | 2015-04-28 | 310024 PL-L 24W/830 4P MASTER | 2019-12-20 | 1 | CL 01 PL-L EVSA 20.000u | Nacht astronomisch in / uit |  | OV | 108465.206 | 425036.373
Dordrecht | Flamingopad | 041 1540 | 127030 Staal Verzinkt 4,5m TOP76 | 4.5 | 1995-06-01 | Hoogwerker gebruiken | Inspectie 2019 | 041 1540.1 | 2550 1xPLL18/24 Iris | 2015-04-28 | 310024 PL-L 24W/830 4P MASTER | 2019-12-20 | 1 | CL 01 PL-L EVSA 20.000u | Nacht astronomisch in / uit |  | OV | 108435.526 | 425038.787
Dordrecht | Flamingopad | 042 1540 | 127030 Staal Verzinkt 4,5m TOP76 | 4.5 | 1995-06-01 | Hoogwerker gebruiken | Inspectie 2019 | 042 1540.1 | 2550 1xPLL18/24 Iris | 2015-04-28 | 310024 PL-L 24W/830 4P MASTER | 2019-12-20 | 1 | CL 01 PL-L EVSA 20.000u | Nacht astronomisch in / uit |  | OV | 108407.593 | 425048.643
Dordrecht | Flamingopad | 043 1540 | 127026 LineX Staal Verzinkt 4,5m TOP60 | 4.5 | 2024-10-30 | Hoogwerker gebruiken | Inspectie 2024 | 043 1540.1 | 2550 1xPLL18/24 Iris | 2015-04-28 | 310024 PL-L 24W/830 4P MASTER | 2019-12-20 | 1 | CL 01 PL-L EVSA 20.000u | Nacht astronomisch in / uit |  | OV | 108378.868 | 425059.443
Dordrecht | Floresstraat | 001 1545 | 127085 Staal gegalvaniseerd 06,0m | 6 | 2006-06-26 | Hoogwerker gebruiken | Inspectie 2020 | 001 1545.1 | 2500 1xPLL36 E | 2006-06-26 | 310036 PL-L 36W/830 4P MASTER | 2020-01-17 | 1 | CL 01 PL-L EVSA 20.000u | Nacht astronomisch in / uit |  | OV | 106897.434 | 424694.129
Dordrecht | Floresstraat | 002 1545 | 127015 Staal gegalvaniseerd 03,5m | 3.5 | 2006-06-26 | Hoogwerker gebruiken | Inspectie 2020 | 002 1545.1 | 2500 1xPLL36 E | 2006-06-26 | 310036 PL-L 36W/830 4P MASTER | 2020-01-17 | 1 | CL 01 PL-L EVSA 20.000u | Nacht astronomisch in / uit |  | OV | 106886.265 | 424664.063
Dordrecht | Floresstraat | 003 1545 | 127085 Staal gegalvaniseerd 06,0m | 6 | 2006-06-26 | Hoogwerker gebruiken | Inspectie 2020 | 003 1545.1 | 2500 1xPLL36 E | 2006-06-26 | 310036 PL-L 36W/830 4P MASTER | 2020-01-17 | 1 | CL 01 PL-L EVSA 20.000u | Nacht astronomisch in / uit |  | OV | 106865.466 | 424643.046
Dordrecht | Floresstraat | 004 1545 | 127085 Staal gegalvaniseerd 06,0m | 6 | 2006-06-26 | Hoogwerker gebruiken | Inspectie 2020 | 004 1545.1 | 2500 1xPLL36 E | 2006-06-26 | 310036 PL-L 36W/830 4P MASTER | 2020-01-17 | 1 | CL 01 PL-L EVSA 20.000u | Nacht astronomisch in / uit |  | OV | 106855.247 | 424614.436
Dordrecht | Floresstraat | 005 1545 | 127085 Staal gegalvaniseerd 06,0m | 6 | 2006-06-26 | Hoogwerker gebruiken | Inspectie 2020 | 005 1545.1 | 2500 1xPLL36 E | 2006-06-26 | 310036 PL-L 36W/830 4P MASTER | 2020-01-17 | 1 | CL 01 PL-L EVSA 20.000u | Nacht astronomisch in / uit |  | OV | 106835.132 | 424594.22
Dordrecht | Floresstraat | 006 1545 | 127085 Staal gegalvaniseerd 06,0m | 6 | 2006-06-26 | Hoogwerker gebruiken | Inspectie 2020 | 006 1545.1 | 2500 1xPLL36 E | 2006-06-26 | 310036 PL-L 36W/830 4P MASTER | 2020-01-17 | 1 | CL 01 PL-L EVSA 20.000u | Nacht astronomisch in / uit |  | OV | 106826.502 | 424567.903
Dordrecht | Floresstraat | 007 1545 | 127085 Staal gegalvaniseerd 06,0m | 6 | 2006-06-26 | Hoogwerker gebruiken | Inspectie 2020 | 007 1545.1 | 2500 1xPLL36 E | 2006-06-26 | 310036 PL-L 36W/830 4P MASTER | 2020-01-17 | 1 | CL 01 PL-L EVSA 20.000u | Nacht astronomisch in / uit |  | OV | 106808.237 | 424550.811
Dordrecht | Floresstraat | 008 1545 | 127085 Staal gegalvaniseerd 06,0m | 6 | 2006-06-26 | Hoogwerker gebruiken | Inspectie 2020 | 008 1545.1 | 2500 1xPLL36 E | 2006-06-26 | 310036 PL-L 36W/830 4P MASTER | 2020-01-17 | 1 | CL 01 PL-L EVSA 20.000u | Nacht astronomisch in / uit |  | OV | 106798.68 | 424522.709
Dordrecht | Floresstraat | 009 1545 | 127085 Staal gegalvaniseerd 06,0m | 6 | 2006-06-26 | Hoogwerker gebruiken | Inspectie 2020 | 009 1545.1 | 2500 1xPLL36 E | 2006-06-26 | 310036 PL-L 36W/830 4P MASTER | 2020-01-17 | 1 | CL 01 PL-L EVSA 20.000u | Nacht astronomisch in / uit |  | OV | 106779.103 | 424503.473
Dordrecht | Floresstraat | 010 1545 | 127085 Staal gegalvaniseerd 06,0m | 6 | 2006-06-26 | Hoogwerker gebruiken | Inspectie 2020 | 010 1545.1 | 2500 1xPLL36 E | 2006-06-26 | 310036 PL-L 36W/830 4P MASTER | 2020-01-17 | 1 | CL 01 PL-L EVSA 20.000u | Nacht astronomisch in / uit |  | OV | 106766.333 | 424472.133
Dordrecht | Frank van der Goesstraat | 001 1665 | 127085 Staal gegalvaniseerd 06,0m | 6 | 2004-09-01 | Hoogwerker gebruiken | Inspectie 2022 | 001 1665.1 | Axia 2.1 WW 5187 8 led 480mA 13W 1600lm | 2016-12-20 | LED 13W 3000K 1600lm | 2016-12-20 | 1 | CL 08 LED VERLICHTING | Nacht astronomisch in / uit |  | OV | 105228.004 | 423090.547
Dordrecht | Frank van der Goesstraat | 002 1665 | 127085 Staal gegalvaniseerd 06,0m | 6 | 2004-09-01 | Hoogwerker gebruiken | Inspectie 2022 | 002 1665.1 | Axia 2.1 WW 5187 8 led 480mA 13W 1600lm | 2016-12-20 | LED 13W 3000K 1600lm | 2016-12-20 | 1 | CL 08 LED VERLICHTING | Nacht astronomisch in / uit |  | OV | 105200.276 | 423095.159
Dordrecht | Frank van der Goesstraat | 003 1665 | 127085 Staal gegalvaniseerd 06,0m | 6 | 2004-09-01 | Hoogwerker gebruiken | Inspectie 2022 | 003 1665.1 | Axia 2.1 WW 5187 8 led 480mA 13W 1600lm | 2016-12-20 | LED 13W 3000K 1600lm | 2016-12-20 | 1 | CL 08 LED VERLICHTING | Nacht astronomisch in / uit |  | OV | 105172.609 | 423081.28
Dordrecht | Frank van der Goesstraat | 004 1665 | 127085 Staal gegalvaniseerd 06,0m | 6 | 2004-09-01 | Hoogwerker gebruiken | Inspectie 2022 | 004 1665.1 | Axia 2.1 WW 5187 8 led 480mA 13W 1600lm | 2016-12-20 | LED 13W 3000K 1600lm | 2016-12-20 | 1 | CL 08 LED VERLICHTING | Nacht astronomisch in / uit |  | OV | 105169.565 | 423092.762
Dordrecht | Frank van der Goesstraat | 005 1665 | 127085 Staal gegalvaniseerd 06,0m | 6 | 2004-09-01 | Hoogwerker gebruiken | Inspectie 2022 | 005 1665.1 | Axia 2.1 WW 5187 8 led 480mA 13W 1600lm | 2016-12-20 | LED 13W 3000K 1600lm | 2016-12-20 | 1 | CL 08 LED VERLICHTING | Nacht astronomisch in / uit |  | OV | 105140.458 | 423104.859
Dordrecht | Frank van der Goesstraat | 006 1665 | 127085 Staal gegalvaniseerd 06,0m | 6 | 2004-09-01 | Hoogwerker gebruiken | Inspectie 2022 | 006 1665.1 | Axia 2.1 WW 5187 8 led 480mA 13W 1600lm | 2016-12-20 | LED 13W 3000K 1600lm | 2016-12-20 | 1 | CL 08 LED VERLICHTING | Nacht astronomisch in / uit |  | OV | 105134.397 | 423087.463
Dordrecht | Frank van der Goesstraat | 007 1665 | 127085 Staal gegalvaniseerd 06,0m | 6 | 2004-09-01 | Hoogwerker gebruiken | Inspectie 2022 | 007 1665.1 | Axia 2.1 WW 5187 8 led 480mA 13W 1600lm | 2016-12-20 | LED 13W 3000K 1600lm | 2016-12-20 | 1 | CL 08 LED VERLICHTING | Nacht astronomisch in / uit |  | OV | 105112.352 | 423102.094
Dordrecht | Frank van der Goesstraat | 008 1665 | 127085 Staal gegalvaniseerd 06,0m | 6 | 2004-09-01 | Hoogwerker gebruiken | Inspectie 2022 | 008 1665.1 | Axia 2.1 WW 5187 8 led 480mA 13W 1600lm | 2016-12-20 | LED 13W 3000K 1600lm | 2016-12-20 | 1 | CL 08 LED VERLICHTING | Nacht astronomisch in / uit |  | OV | 105080.373 | 423104.876
Dordrecht | Frans Halsstraat (Dordrecht) | 001 1885 | 127085 Staal gegalvaniseerd 06,0m | 6 | 1994-04-01 | Hoogwerker gebruiken | Inspectie 2020 | 001 1885.1 | 2500 1xPLL24 E | 2013-06-01 | 310024 PL-L 24W/830 4P MASTER | 2020-02-25 | 1 | CL 01 PL-L EVSA 20.000u | Nacht astronomisch in / uit |  | OV | 105205.407 | 423492.151
Dordrecht | Frans Halsstraat (Dordrecht) | 002 1885 | 127085 Staal gegalvaniseerd 06,0m | 6 | 1994-04-01 | Hoogwerker gebruiken | Inspectie 2020 | 002 1885.1 | 2500 1xPLL24 E | 2013-06-01 | 310024 PL-L 24W/830 4P MASTER | 2020-02-25 | 1 | CL 01 PL-L EVSA 20.000u | Nacht astronomisch in / uit |  | OV | 105214.241 | 423476.303
Dordrecht | Frans Halsstraat (Dordrecht) | 003 1885 | 127085 Staal gegalvaniseerd 06,0m | 6 | 2005-02-01 | Hoogwerker gebruiken | Inspectie 2020 | 003 1885.1 | 2500 1xPLL24 E | 2013-06-01 | 310024 PL-L 24W/830 4P MASTER | 2020-02-25 | 1 | CL 01 PL-L EVSA 20.000u | Nacht astronomisch in / uit |  | OV | 105219.833 | 423458.726
Dordrecht | Frans Halsstraat (Dordrecht) | 004 1885 | 127085 Staal gegalvaniseerd 06,0m | 6 | 1994-04-01 | Hoogwerker gebruiken | Inspectie 2020 | 004 1885.1 | 2500 1xPLL24 E | 2013-06-01 | 310024 PL-L 24W/830 4P MASTER | 2020-02-25 | 1 | CL 01 PL-L EVSA 20.000u | Nacht astronomisch in / uit |  | OV | 105227.291 | 423441.668
Dordrecht | Frans Halsstraat (Dordrecht) | 005 1885 | 127085 Staal gegalvaniseerd 06,0m | 6 | 1994-04-01 | Hoogwerker gebruiken | Inspectie 2020 | 005 1885.1 | 2500 1xPLL24 E | 2013-06-01 | 310024 PL-L 24W/830 4P MASTER | 2020-02-25 | 1 | CL 01 PL-L EVSA 20.000u | Nacht astronomisch in / uit |  | OV | 105234.994 | 423423.449
Dordrecht | Frans Halsstraat (Dordrecht) | 006 1885 | 127085 Staal gegalvaniseerd 06,0m | 6 | 2005-02-01 | Hoogwerker gebruiken | Inspectie 2020 | 006 1885.1 | 2500 1xPLL24 E | 2005-02-01 | 310024 PL-L 24W/830 4P MASTER | 2020-02-26 | 1 | CL 01 PL-L EVSA 20.000u | Nacht astronomisch in / uit |  | OV | 105248.691 | 423407.369
Dordrecht | Frans Halsstraat (Dordrecht) | 007 1885 | 127015 Staal gegalvaniseerd 03,5m | 3.5 | 2014-07-25 | Hoogwerker gebruiken | Inspectie 2020 | 007 1885.1 | 2000 1x PLL24 E | 2004-12-23 | 310024 PL-L 24W/830 4P MASTER | 2020-02-26 | 1 | Armatuur vervangen 2024 | Nacht astronomisch in / uit |  | OV | 105261.975 | 423412.395
Dordrecht | Frans Halsstraat (Dordrecht) | 008 1885 | 127015 Staal gegalvaniseerd 03,5m | 3.5 | 2014-07-25 | Hoogwerker gebruiken | Inspectie 2020 | 008 1885.1 | 2000 1x PLL24 E | 2004-12-23 | 310024 PL-L 24W/830 4P MASTER | 2020-02-26 | 1 | Armatuur vervangen 2024 | Nacht astronomisch in / uit |  | OV | 105279.014 | 423420.784
Dordrecht | Frans Halsstraat (Dordrecht) | 009 1885 | 127015 Staal gegalvaniseerd 03,5m | 3.5 | 2014-07-25 | Hoogwerker gebruiken | Inspectie 2020 | 009 1885.1 | 2000 1x PLL24 E | 2004-12-23 | 310024 PL-L 24W/830 4P MASTER | 2020-02-26 | 1 | Armatuur vervangen 2024 | Nacht astronomisch in / uit |  | OV | 105305.304 | 423431.73
Dordrecht | Frans Lebretlaan | 001 2915 | Staal ggv 05,5m uith 1.50m | 5.5 | 1995-10-01 | Hoogwerker gebruiken | Inspectie 2020 | 001 2915.1 | LIBRA 1xPLL24 E RAL9007 | 2015-03-27 | 310024 PL-L 24W/830 4P MASTER | 2020-03-04 | 1 | CL 01 PL-L EVSA 20.000u | Nacht astronomisch in / uit |  | OV | 104709.645 | 423995.113
Dordrecht | Frans Lebretlaan | 002 2915 | Staal ggv 05,5m uith 1.50m | 5.5 | 1996-01-01 | Hoogwerker gebruiken | Inspectie 2020 | 002 2915.1 | LIBRA 1xPLL24 E RAL9007 | 2015-03-27 | 310024 PL-L 24W/830 4P MASTER | 2020-03-04 | 1 | CL 01 PL-L EVSA 20.000u | Nacht astronomisch in / uit |  | OV | 104720.169 | 423973.909
Dordrecht | Frans Lebretlaan | 003 2915 | Staal ggv 05,5m uith 1.50m | 5.5 | 1996-01-01 | Hoogwerker gebruiken | Inspectie 2020 | 003 2915.1 | LIBRA 1xPLL24 E RAL9007 | 2015-03-27 | 310024 PL-L 24W/830 4P MASTER | 2020-03-04 | 1 | CL 01 PL-L EVSA 20.000u | Nacht astronomisch in / uit |  | OV | 104695.356 | 423963.677
Dordrecht | Frans Lebretlaan | 004 2915 | Staal ggv 05,5m uith 1.50m | 5.5 | 1995-10-01 | Hoogwerker gebruiken | Inspectie 2020 | 004 2915.1 | LIBRA 1xPLL24 E RAL9007 | 2015-03-27 | 310024 PL-L 24W/830 4P MASTER | 2020-03-04 | 1 | CL 01 PL-L EVSA 20.000u | Nacht astronomisch in / uit |  | OV | 104680.782 | 423983.04
Dordrecht | Frans Lebretlaan | 005 2915 | Staal ggv 05,5m uith 1.50m | 5.5 | 1996-01-01 | Hoogwerker gebruiken | Inspectie 2020 | 005 2915.1 | LIBRA 1xPLL24 E RAL9007 | 2015-03-27 | 310024 PL-L 24W/830 4P MASTER | 2020-03-04 | 1 | CL 01 PL-L EVSA 20.000u | Nacht astronomisch in / uit |  | OV | 104668.84 | 423952.51
Dordrecht | Frans Lebretlaan | 006 2915 | Staal ggv 05,5m uith 1.50m | 5.5 | 2006-10-27 | Hoogwerker gebruiken | Inspectie 2020 | 006 2915.1 | LIBRA 1xPLL24 E RAL9007 | 2015-03-27 | 310024 PL-L 24W/830 4P MASTER | 2020-03-04 | 1 | CL 01 PL-L EVSA 20.000u | Nacht astronomisch in / uit |  | OV | 104661.2 | 423974.927
Dordrecht | Frans Lebretlaan | 007 2915 | Staal ggv 05,5m uith 1.50m | 5.5 | 1995-10-01 | Hoogwerker gebruiken | Inspectie 2020 | 007 2915.1 | LIBRA 1xPLL24 E RAL9007 | 2015-03-27 | 310024 PL-L 24W/830 4P MASTER | 2020-03-04 | 1 | CL 01 PL-L EVSA 20.000u | Nacht astronomisch in / uit |  | OV | 104644.475 | 423967.87
Dordrecht | Frans Lebretlaan | 008 2915 | Staal ggv 05,5m uith 1.50m | 5.5 | 1996-01-01 | Hoogwerker gebruiken | Inspectie 2020 | 008 2915.1 | LIBRA 1xPLL24 E RAL9007 | 2015-03-27 | 310024 PL-L 24W/830 4P MASTER | 2020-03-04 | 1 | CL 01 PL-L EVSA 20.000u | Nacht astronomisch in / uit |  | OV | 104647.658 | 423943.593
Dordrecht | Frans Lebretlaan | 009 2915 | Staal ggv 05,5m uith 1.50m | 5.5 | 1995-10-01 | Hoogwerker gebruiken | Inspectie 2020 | 009 2915.1 | LIBRA 1xPLL24 E RAL9007 | 2015-03-27 | 310024 PL-L 24W/830 4P MASTER | 2020-03-04 | 1 | CL 01 PL-L EVSA 20.000u | Nacht astronomisch in / uit |  | OV | 104625.463 | 423960.033
Dordrecht | Frans Lebretlaan | 010 2915 | Staal ggv 05,5m uith 1.50m | 5.5 | 1996-01-01 | Hoogwerker gebruiken | Inspectie 2020 | 010 2915.1 | LIBRA 1xPLL24 E RAL9007 | 2015-03-27 | 310024 PL-L 24W/830 4P MASTER | 2020-03-04 | 1 | CL 01 PL-L EVSA 20.000u | Nacht astronomisch in / uit |  | OV | 104623.85 | 423933.712
Dordrecht | Frans Lebretlaan | 011 2915 | Staal ggv 05,5m uith 1.50m | 5.5 | 1995-10-01 | Hoogwerker gebruiken | Inspectie 2020 | 011 2915.1 | LIBRA 1xPLL24 E RAL9007 | 2015-03-27 | 310024 PL-L 24W/830 4P MASTER | 2020-03-04 | 1 | CL 01 PL-L EVSA 20.000u | Nacht astronomisch in / uit |  | OV | 104607.76 | 423952.694
Dordrecht | Frans Lebretlaan | 012 2915 | Staal ggv 05,5m uith 1.50m | 5.5 | 1996-01-01 | Hoogwerker gebruiken | Inspectie 2020 | 012 2915.1 | LIBRA 1xPLL24 E RAL9007 | 2015-03-27 | 310024 PL-L 24W/830 4P MASTER | 2020-03-04 | 1 | CL 01 PL-L EVSA 20.000u | Nacht astronomisch in / uit |  | OV | 104603.947 | 423925.374
Dordrecht | Frans Lebretlaan | 013 2915 | Staal ggv 05,5m uith 1.50m | 5.5 | 1995-10-01 | Hoogwerker gebruiken | Inspectie 2020 | 013 2915.1 | LIBRA 1xPLL24 E RAL9007 | 2015-03-27 | 310024 PL-L 24W/830 4P MASTER | 2020-03-04 | 1 | CL 01 PL-L EVSA 20.000u | Nacht astronomisch in / uit |  | OV | 104586.509 | 423943.72
Dordrecht | Frans Lebretlaan | 014 2915 | Staal ggv 05,5m uith 1.50m | 5.5 | 1996-01-01 | Hoogwerker gebruiken | Inspectie 2020 | 014 2915.1 | LIBRA 1xPLL24 E RAL9007 | 2015-03-27 | 310024 PL-L 24W/830 4P MASTER | 2020-03-04 | 1 | CL 01 PL-L EVSA 20.000u | Nacht astronomisch in / uit |  | OV | 104575.628 | 423913.497
Dordrecht | Frans Lebretlaan | 015 2915 | Staal ggv 05,5m uith 1.50m | 5.5 | 1995-10-01 | Hoogwerker gebruiken | Inspectie 2020 | 015 2915.1 | LIBRA 1xPLL24 E RAL9007 | 2015-03-27 | 310024 PL-L 24W/830 4P MASTER | 2020-03-04 | 1 | CL 01 PL-L EVSA 20.000u | Nacht astronomisch in / uit |  | OV | 104564.569 | 423934.534
Dordrecht | Frans Lebretlaan | 016 2915 | Staal ggv 05,5m uith 1.50m | 5.5 | 1996-01-01 | Hoogwerker gebruiken | Inspectie 2020 | 016 2915.1 | LIBRA 1xPLL24 E RAL9007 | 2015-03-27 | 310024 PL-L 24W/830 4P MASTER | 2020-03-04 | 1 | CL 01 PL-L EVSA 20.000u | Nacht astronomisch in / uit |  | OV | 104556.015 | 423905.292
Dordrecht | Frans Lebretlaan | 017 2915 | Staal ggv 05,5m uith 1.50m | 5.5 | 1995-10-01 | Hoogwerker gebruiken | Inspectie 2020 | 017 2915.1 | LIBRA 1xPLL24 E RAL9007 | 2015-03-27 | 310024 PL-L 24W/830 4P MASTER | 2020-03-04 | 1 | CL 01 PL-L EVSA 20.000u | Nacht astronomisch in / uit |  | OV | 104543.726 | 423925.767
Dordrecht | Frans Lebretlaan | 018 2915 | Staal ggv 05,5m uith 1.50m | 5.5 | 1996-01-01 | Hoogwerker gebruiken | Inspectie 2020 | 018 2915.1 | LIBRA 1xPLL24 E RAL9007 | 2015-03-27 | 310024 PL-L 24W/830 4P MASTER | 2020-03-04 | 1 | CL 01 PL-L EVSA 20.000u | Nacht astronomisch in / uit |  | OV | 104531.526 | 423895.11
Dordrecht | Frans Lebretlaan | 019 2915 | Staal ggv 05,5m uith 1.50m | 5.5 | 1995-10-01 | Hoogwerker gebruiken | Inspectie 2020 | 019 2915.1 | LIBRA 1xPLL24 E RAL9007 | 2015-03-27 | 310024 PL-L 24W/830 4P MASTER | 2020-03-04 | 1 | CL 01 PL-L EVSA 20.000u | Nacht astronomisch in / uit |  | OV | 104509.872 | 423911.686
Dordrecht | Frans Lebretlaan | 020 2915 | Staal ggv 05,5m uith 1.50m | 5.5 | 1996-01-01 | Hoogwerker gebruiken | Inspectie 2020 | 020 2915.1 | LIBRA 1xPLL24 E RAL9007 | 2015-03-27 | 310024 PL-L 24W/830 4P MASTER | 2020-03-04 | 1 | CL 01 PL-L EVSA 20.000u | Nacht astronomisch in / uit |  | OV | 104512.546 | 423887.091
Dordrecht | Frans Lebretlaan | 025 2915 | 127085 Staal gegalvaniseerd 06,0m | 6 | 2003-02-24 | Hoogwerker gebruiken | Inspectie 2020 | 025 2915.1 | LIBRA 1xPLL24 E RAL9007 | 2015-03-27 | 310024 PL-L 24W/830 4P MASTER | 2020-03-04 | 1 | CL 01 PL-L EVSA 20.000u | Nacht astronomisch in / uit |  | OV | 104494.067 | 423879.065
Dordrecht | Frans Lebretlaan | 026 2915 | 127135-1500 Staal gegalvaniseerd 08,0m | 8 | 2001-03-28 | Hoogwerker gebruiken | Inspectie 2023 | 026 2915.1 | 131300 LW-SRDS2 11W 1600LM 24A 730 DSN1 CC G4 XiSR22 X XC 7040C3M SPD | 2023-09-01 | LED 11W 3000K 1600lm | 2023-09-01 | 1 | CL 08 LED VERLICHTING | Nacht astronomisch in / uit | Zhaga Ready | OV | 104484.302 | 423901.9
Dordrecht | Frans Lebretlaan | 027 2915 | 127135-1500 Staal gegalvaniseerd 08,0m | 8 | 2003-02-24 | Hoogwerker gebruiken | Inspectie 2023 | 027 2915.1 | 131300 LW-SRDS2 11W 1600LM 24A 730 DSN1 CC G4 XiSR22 X XC 7040C3M SPD | 2023-09-01 | LED 11W 3000K 1600lm | 2023-09-01 | 1 | CL 08 LED VERLICHTING | Nacht astronomisch in / uit | Zhaga Ready | OV | 104472.446 | 423872.096
Dordrecht | Frans Lebretlaan | 028 2915 | 127135-1500 Staal gegalvaniseerd 08,0m | 8 | 1998-09-01 | Hoogwerker gebruiken | Inspectie 2023 | 028 2915.1 | 131300 LW-SRDS2 11W 1600LM 24A 730 DSN1 CC G4 XiSR22 X XC 7040C3M SPD | 2023-09-01 | LED 11W 3000K 1600lm | 2023-09-01 | 1 | CL 08 LED VERLICHTING | Nacht astronomisch in / uit | Zhaga Ready | OV | 104465.186 | 423893.349
Dordrecht | Frans Lebretlaan | 030 2915 | 127135-1500 Staal gegalvaniseerd 08,0m | 8 | 2003-02-24 | Hoogwerker gebruiken | Inspectie 2023 | 030 2915.1 | 131300 LW-SRDS2 11W 1600LM 24A 730 DSN1 CC G4 XiSR22 X XC 7040C3M SPD | 2023-09-01 | LED 11W 3000K 1600lm | 2023-09-01 | 1 | CL 08 LED VERLICHTING | Nacht astronomisch in / uit | Zhaga Ready | OV | 104451.839 | 423863.456
Dordrecht | Frans Lebretlaan | 031 2915 | 127085 Staal gegalvaniseerd 06,0m | 6 | 2001-03-01 | Hoogwerker gebruiken | Inspectie 2020 | 031 2915.1 | LIBRA 1xPLL24 E RAL9007 | 2015-03-27 | 310024 PL-L 24W/830 4P MASTER | 2020-03-04 | 1 | CL 01 PL-L EVSA 20.000u | Nacht astronomisch in / uit |  | OV | 104425.228 | 423850.405
Dordrecht | Frans Lebretlaan | 032 2915 | 127085 Staal gegalvaniseerd 06,0m | 6 | 1994-04-01 | Hoogwerker gebruiken | Inspectie 2020 | 032 2915.1 | LIBRA 1xPLL24 E RAL9007 | 2015-03-27 | 310024 PL-L 24W/830 4P MASTER | 2020-03-04 | 1 | CL 01 PL-L EVSA 20.000u | Nacht astronomisch in / uit |  | OV | 104421.203 | 423874.405
Dordrecht | Frans Lebretlaan | 033 2915 | 127085 Staal gegalvaniseerd 06,0m | 6 | 2001-03-01 | Hoogwerker gebruiken | Inspectie 2020 | 033 2915.1 | LIBRA 1xPLL24 E RAL9007 | 2015-03-27 | 310024 PL-L 24W/830 4P MASTER | 2020-03-04 | 1 | CL 01 PL-L EVSA 20.000u | Nacht astronomisch in / uit |  | OV | 104398.846 | 423839.61
Dordrecht | Frans Lebretlaan | 034 2915 | 127085 Staal gegalvaniseerd 06,0m | 6 | 1994-04-01 | Hoogwerker gebruiken | Inspectie 2020 | 034 2915.1 | LIBRA 1xPLL24 E RAL9007 | 2015-03-27 | 310024 PL-L 24W/830 4P MASTER | 2020-03-04 | 1 | CL 01 PL-L EVSA 20.000u | Nacht astronomisch in / uit |  | OV | 104390.192 | 423861.447
Dordrecht | Frans Lebretlaan | 035 2915 | 127085 Staal gegalvaniseerd 06,0m | 6 | 2001-03-01 | Hoogwerker gebruiken | Inspectie 2020 | 035 2915.1 | LIBRA 1xPLL24 E RAL9007 | 2015-03-27 | 310024 PL-L 24W/830 4P MASTER | 2020-03-04 | 1 | CL 01 PL-L EVSA 20.000u | Nacht astronomisch in / uit |  | OV | 104377.132 | 423830.51
Dordrecht | Frans Lebretlaan | 036 2915 | 127085 Staal gegalvaniseerd 06,0m | 6 | 1994-04-01 | Hoogwerker gebruiken | Inspectie 2020 | 036 2915.1 | LIBRA 1xPLL24 E RAL9007 | 2015-03-27 | 310024 PL-L 24W/830 4P MASTER | 2020-03-04 | 1 | CL 01 PL-L EVSA 20.000u | Nacht astronomisch in / uit |  | OV | 104366.186 | 423851.36
Dordrecht | Frans Lebretlaan | 037 2915 | 127085 Staal gegalvaniseerd 06,0m | 6 | 2001-03-01 | Hoogwerker gebruiken | Inspectie 2020 | 037 2915.1 | LIBRA 1xPLL24 E RAL9007 | 2015-03-27 | 310024 PL-L 24W/830 4P MASTER | 2020-03-04 | 1 | CL 01 PL-L EVSA 20.000u | Nacht astronomisch in / uit |  | OV | 104356.337 | 423821.8
Dordrecht | Frans Lebretlaan | 038 2915 | 127085 Staal gegalvaniseerd 06,0m | 6 | 1994-04-01 | Hoogwerker gebruiken | Inspectie 2020 | 038 2915.1 | LIBRA 1xPLL24 E RAL9007 | 2015-03-27 | 310024 PL-L 24W/830 4P MASTER | 2020-03-04 | 1 | CL 01 PL-L EVSA 20.000u | Nacht astronomisch in / uit |  | OV | 104341.152 | 423841.092
Dordrecht | Frans Lebretlaan | 039 2915 | 127085 Staal gegalvaniseerd 06,0m | 6 | 2001-03-01 | Hoogwerker gebruiken | Inspectie 2020 | 039 2915.1 | LIBRA 1xPLL24 E RAL9007 | 2015-03-27 | 310024 PL-L 24W/830 4P MASTER | 2020-03-04 | 1 | CL 01 PL-L EVSA 20.000u | Nacht astronomisch in / uit |  | OV | 104336.898 | 423813.169
Dordrecht | Frans Lebretlaan | 040 2915 | 127085 Staal gegalvaniseerd 06,0m | 6 | 1994-04-01 | Hoogwerker gebruiken | Inspectie 2020 | 040 2915.1 | LIBRA 1xPLL24 E RAL9007 | 2015-03-27 | 310024 PL-L 24W/830 4P MASTER | 2020-03-04 | 1 | CL 01 PL-L EVSA 20.000u | Nacht astronomisch in / uit |  | OV | 104321.705 | 423833.015
Dordrecht | Frans Naereboutstraat | 001 3600 | 127015 Staal gegalvaniseerd 03,5m | 3.5 | 2013-07-10 | Hoogwerker gebruiken | Inspectie 2020 | 001 3600.1 | 2000 1x PLL24 E | 2013-07-10 | 310024 PL-L 24W/830 4P MASTER | 2020-03-25 | 1 | CL 01 PL-L EVSA 20.000u | Nacht astronomisch in / uit |  | OV | 104593.789 | 422975.49
Dordrecht | Frans Naereboutstraat | 002 3600 | 127015 Staal gegalvaniseerd 03,5m | 3.5 | 2013-07-10 | Hoogwerker gebruiken | Inspectie 2020 | 002 3600.1 | 2000 1x PLL24 E | 2013-07-10 | 310024 PL-L 24W/830 4P MASTER | 2020-03-25 | 1 | CL 01 PL-L EVSA 20.000u | Nacht astronomisch in / uit |  | OV | 104596.958 | 422993.472
Dordrecht | Frans Naereboutstraat | 003 3600 | 127015 Staal gegalvaniseerd 03,5m | 3.5 | 2013-07-10 | Hoogwerker gebruiken | Inspectie 2020 | 003 3600.1 | 2000 1x PLL24 E | 2013-07-10 | 310024 PL-L 24W/830 4P MASTER | 2020-03-25 | 1 | CL 01 PL-L EVSA 20.000u | Nacht astronomisch in / uit |  | OV | 104617.233 | 423002.632
Dordrecht | Frans Naereboutstraat | 004 3600 | 127015 Staal gegalvaniseerd 03,5m | 3.5 | 2013-07-10 | Hoogwerker gebruiken | Inspectie 2020 | 004 3600.1 | 2000 1x PLL24 E | 2013-07-10 | 310024 PL-L 24W/830 4P MASTER | 2020-03-25 | 1 | CL 01 PL-L EVSA 20.000u | Nacht astronomisch in / uit |  | OV | 104635.362 | 423002.791
Dordrecht | Frans Naereboutstraat | 005 3600 | 127015 Staal gegalvaniseerd 03,5m | 3.5 | 2013-07-10 | Hoogwerker gebruiken | Inspectie 2020 | 005 3600.1 | 2000 1x PLL24 E | 2013-07-10 | 310024 PL-L 24W/830 4P MASTER | 2020-03-25 | 1 | CL 01 PL-L EVSA 20.000u | Nacht astronomisch in / uit |  | OV | 104655.731 | 423003.02
Dordrecht | Frans Naereboutstraat | 006 3600 | 127015 Staal gegalvaniseerd 03,5m | 3.5 | 2013-07-10 | Hoogwerker gebruiken | Inspectie 2020 | 006 3600.1 | 2000 1x PLL24 E | 2013-07-10 | 310024 PL-L 24W/830 4P MASTER | 2020-03-25 | 1 | CL 01 PL-L EVSA 20.000u | Nacht astronomisch in / uit |  | OV | 104652.084 | 423017.149
Dordrecht | Frans Naereboutstraat | 007 3600 | 127015 Staal gegalvaniseerd 03,5m | 3.5 | 2019-02-04 | Hoogwerker gebruiken | Inspectie 2023 | 007 3600.1 | KFK LED2WELL 1050lm | 2019-02-04 | LED 09W 3000K 1050lm | 2019-02-04 | 1 | CL 08 LED VERLICHTING | Nacht astronomisch in / uit |  | OV | 104671.716 | 423026.504
Dordrecht | Frans Naereboutstraat | 008 3600 | 127015 Staal gegalvaniseerd 03,5m | 3.5 | 2019-02-04 | Hoogwerker gebruiken | Inspectie 2023 | 008 3600.1 | KFK LED2WELL 1050lm | 2019-02-04 | LED 09W 3000K 1050lm | 2019-02-04 | 1 | CL 08 LED VERLICHTING | Nacht astronomisch in / uit |  | OV | 104692.467 | 423029.552
Dordrecht | Frederikstraat | 001 1555 | 127085 Staal gegalvaniseerd 06,0m | 6 | 2003-10-21 | Hoogwerker gebruiken | Inspectie 2023 | 001 1555.1 | LW-SRDS2 2000 LM 16A 730 DAME CC | 2018-10-01 | LED 16W 3000K 2000lm | 2018-10-01 | 1 | CL 08 LED VERLICHTING | Nacht astronomisch in / uit |  | OV | 105711.397 | 424311.234
Dordrecht | Frederikstraat | 002 1555 | 127085 Staal gegalvaniseerd 06,0m | 6 | 2003-10-21 | Hoogwerker gebruiken | Inspectie 2023 | 002 1555.1 | LW-SRDS2 2000 LM 16A 730 DAME CC | 2018-10-01 | LED 16W 3000K 2000lm | 2018-10-01 | 1 | CL 08 LED VERLICHTING | Nacht astronomisch in / uit |  | OV | 105730.782 | 424292.422
Dordrecht | Frederikstraat | 003 1555 | 127085 Staal gegalvaniseerd 06,0m | 6 | 2003-10-21 | Hoogwerker gebruiken | Inspectie 2023 | 003 1555.1 | LW-SRDS2 2000 LM 16A 730 DAME CC | 2018-10-01 | LED 16W 3000K 2000lm | 2018-10-01 | 1 | CL 08 LED VERLICHTING | Nacht astronomisch in / uit |  | OV | 105736.62 | 424265.764
Dordrecht | Frederikstraat | 004 1555 | 127085 Staal gegalvaniseerd 06,0m | 6 | 2003-10-21 | Hoogwerker gebruiken | Inspectie 2023 | 004 1555.1 | LW-SRDS2 2000 LM 16A 730 DAME CC | 2018-10-01 | LED 16W 3000K 2000lm | 2018-10-01 | 1 | CL 08 LED VERLICHTING | Nacht astronomisch in / uit |  | OV | 105756.104 | 424248.291
Dordrecht | Frederikstraat | 005 1555 | 127085 Staal gegalvaniseerd 06,0m | 6 | 2003-10-21 | Hoogwerker gebruiken | Inspectie 2023 | 005 1555.1 | LW-SRDS2 2000 LM 16A 730 DAME CC | 2018-10-01 | LED 16W 3000K 2000lm | 2018-10-01 | 1 | CL 08 LED VERLICHTING | Nacht astronomisch in / uit |  | OV | 105760.404 | 424222.717
Dordrecht | Frederikstraat | 006 1555 | 127085 Staal gegalvaniseerd 06,0m | 6 | 2003-10-21 | Hoogwerker gebruiken | Inspectie 2023 | 006 1555.1 | LW-SRDS2 2000 LM 16A 730 DAME CC | 2018-10-01 | LED 16W 3000K 2000lm | 2018-10-01 | 1 | CL 08 LED VERLICHTING | Nacht astronomisch in / uit |  | OV | 105777.88 | 424207.357
Dordrecht | Frederikstraat | 007 1555 | 127085 Staal gegalvaniseerd 06,0m | 6 | 2003-10-21 | Hoogwerker gebruiken | Inspectie 2023 | 007 1555.1 | LW-SRDS2 2000 LM 16A 730 DAME CC | 2018-10-01 | LED 16W 3000K 2000lm | 2018-10-01 | 1 | CL 08 LED VERLICHTING | Nacht astronomisch in / uit |  | OV | 105782.013 | 424183.152
Dordrecht | Frederikstraat | 008 1555 | 127085 Staal gegalvaniseerd 06,0m | 6 | 2003-12-17 | Hoogwerker gebruiken | Inspectie 2023 | 008 1555.1 | LW-SRDS2 2000 LM 16A 730 DAME CC | 2018-10-01 | LED 16W 3000K 2000lm | 2018-10-01 | 1 | CL 08 LED VERLICHTING | Nacht astronomisch in / uit |  | OV | 105792.738 | 424165.079
Dordrecht | Frederikstraat | 009 1555 | 127091-1500 Staal gegalv. 06.0. UE 1500mm | 6 | 2019-01-10 | Hoogwerker gebruiken | Inspectie 2023 | 009 1555.1 | LW-SRDS2 2000 LM 16A 730 DAME CC | 2019-01-10 | LED 16W 3000K 2000lm | 2019-01-10 | 1 | CL 08 LED VERLICHTING | Nacht astronomisch in / uit |  | OV | 105802.836 | 424145.451
Dordrecht | Frederikstraat | 010 1555 | 127085 Staal gegalvaniseerd 06,0m | 6 | 1998-09-01 | Hoogwerker gebruiken | Inspectie 2023 | 010 1555.1 | LW-SRDS2 2000 LM 16A 730 DAME CC | 2018-10-01 | LED 16W 3000K 2000lm | 2018-10-01 | 1 | CL 08 LED VERLICHTING | Nacht astronomisch in / uit |  | OV | 105825.988 | 424120.456
Dordrecht | Frederikstraat | 011 1555 | 127091-1500 Staal gegalv. 06.0. UE 1500mm | 6 | 2019-01-10 | Hoogwerker gebruiken | Inspectie 2023 | 011 1555.1 | LW-SRDS2 2000 LM 16A 730 DAME CC | 2019-01-10 | LED 16W 3000K 2000lm | 2019-01-10 | 1 | CL 08 LED VERLICHTING | Nacht astronomisch in / uit |  | OV | 105833.237 | 424089.653
Dordrecht | Frederikstraat | 011A1555 | 127085 Staal gegalvaniseerd 06,0m | 6 | 2016-10-02 | Hoogwerker gebruiken | Inspectie 2023 | 011A1555.1 | LW-SRDS2 2000 LM 16A 730 DAME CC | 2018-10-01 | LED 16W 3000K 2000lm | 2018-10-01 | 1 | CL 08 LED VERLICHTING | Nacht astronomisch in / uit |  | OV | 105852.123 | 424073.234
Dordrecht | Frederikstraat | 012 1555 | 127085 Staal gegalvaniseerd 06,0m | 6 | 2010-05-10 | Hoogwerker gebruiken | Inspectie 2023 | 012 1555.1 | LW-SRDS2 2000 LM 16A 730 DAME CC | 2018-10-01 | LED 16W 3000K 2000lm | 2018-10-01 | 1 | CL 08 LED VERLICHTING | Nacht astronomisch in / uit |  | OV | 105858.91 | 424056.88
Dordrecht | Fregatstraat | 001 1560 | 127015 Staal gegalvaniseerd 03,5m | 3.5 | 2022-03-15 | Ladder gebruiken | Inspectie 2022 | 001 1560.1 | 2000 1x PLL24 E | 2007-10-15 | 310024 PL-L 24W/830 4P MASTER | 2020-03-24 | 1 | CL 01 PL-L EVSA 20.000u | Nacht astronomisch in / uit |  | OV | 104372.452 | 423186.695
Dordrecht | Fregatstraat | 002 1560 | 127015 LineX Staal gegalvaniseerd 03,5m | 3.5 | 2024-03-01 | Ladder gebruiken | Inspectie 2023 | 002 1560.1 | 132160 Ekra 20 helder lens 63 9W 1000 lumen 3000K RAL 9007 XiSR22 | 2023-11-16 | LED 09W 3000K 1000lm | 2020-03-24 | 1 | CL 08 LED VERLICHTING | Nacht astronomisch in / uit | Zhaga Ready | OV | 104374.034 | 423163.362
Dordrecht | Fregatstraat | 003 1560 | 127015 Staal gegalvaniseerd 03,5m | 3.5 | 2007-10-15 | Ladder gebruiken | Inspectie 2020 | 003 1560.1 | 2000 1x PLL24 E | 2007-10-15 | 310024 PL-L 24W/830 4P MASTER | 2020-03-24 | 1 | CL 01 PL-L EVSA 20.000u | Nacht astronomisch in / uit |  | OV | 104375.987 | 423140.715
Dordrecht | Fregatstraat | 004 1560 | 127015 Staal gegalvaniseerd 03,5m | 3.5 | 2007-10-15 | Ladder gebruiken | Inspectie 2020 | 004 1560.1 | 2000 1x PLL24 E | 2007-10-15 | 310024 PL-L 24W/830 4P MASTER | 2020-03-24 | 1 | CL 01 PL-L EVSA 20.000u | Nacht astronomisch in / uit |  | OV | 104369.8 | 423125.198
Dordrecht | Frida Katz-erf | 001 2430 | 127015 Staal gegalvaniseerd 03,5m | 3.5 | 2004-05-10 | Hoogwerker gebruiken | Inspectie 2019 | 001 2430.1 | 2000 1x PLL24 E | 2004-05-10 | 310024 PL-L 24W/830 4P MASTER | 2019-11-28 | 1 | CL 01 PL-L EVSA 20.000u | Nacht astronomisch in / uit |  | OV | 109247.538 | 423440.075
Dordrecht | Frida Katz-erf | 002 2430 | 127015 Staal gegalvaniseerd 03,5m | 3.5 | 2004-05-10 | Hoogwerker gebruiken | Inspectie 2019 | 002 2430.1 | 2000 1x PLL24 E | 2004-05-10 | 310024 PL-L 24W/830 4P MASTER | 2019-11-28 | 1 | CL 01 PL-L EVSA 20.000u | Nacht astronomisch in / uit |  | OV | 109267.138 | 423428.045
Dordrecht | Frida Katz-erf | 003 2430 | 127015 Staal gegalvaniseerd 03,5m | 3.5 | 2004-05-10 | Hoogwerker gebruiken | Inspectie 2019 | 003 2430.1 | 2000 1x PLL24 E | 2004-05-10 | 310024 PL-L 24W/830 4P MASTER | 2019-11-28 | 1 | CL 01 PL-L EVSA 20.000u | Nacht astronomisch in / uit |  | OV | 109250.539 | 423418.404
Dordrecht | Frida Katz-erf | 004 2430 | 127015 Staal gegalvaniseerd 03,5m | 3.5 | 2004-05-10 | Hoogwerker gebruiken | Inspectie 2019 | 004 2430.1 | 2000 1x PLL24 E | 2009-01-14 | 310024 PL-L 24W/830 4P MASTER | 2019-11-28 | 1 | CL 01 PL-L EVSA 20.000u | Nacht astronomisch in / uit |  | OV | 109269.825 | 423406.335
Dordrecht | Frida Katz-erf | 005 2430 | 127026 Staal Verzinkt 4,5m TOP60 | 4.5 | 2018-03-16 | Hoogwerker gebruiken | Inspectie 2019 | 005 2430.1 | 2550 1xPLL18/24 Iris | 2004-05-18 | 310024 PL-L 24W/830 4P MASTER | 2019-11-28 | 1 | CL 01 PL-L EVSA 20.000u | Nacht astronomisch in / uit |  | OV | 109295.149 | 423406.304
Dordrecht | Frida Katz-erf | 006 2430 | 127015 Staal gegalvaniseerd 03,5m | 3.5 | 2004-05-07 | Hoogwerker gebruiken | Inspectie 2019 | 006 2430.1 | 2000 1xPLL36 E | 2004-05-07 | 310036 PL-L 36W/830 4P MASTER | 2019-11-28 | 1 | CL 01 PL-L EVSA 20.000u | Nacht astronomisch in / uit |  | OV | 109318.168 | 423403.266
Dordrecht | Frida Katz-erf | 007 2430 | 127015 Staal gegalvaniseerd 03,5m | 3.5 | 2004-05-07 | Hoogwerker gebruiken | Inspectie 2019 | 007 2430.1 | 2000 1xPLL36 E | 2004-05-07 | 310036 PL-L 36W/830 4P MASTER | 2019-11-28 | 1 | CL 01 PL-L EVSA 20.000u | Nacht astronomisch in / uit |  | OV | 109306.858 | 423390.797
Dordrecht | Frida Katz-erf | 008 2430 | 127015 Staal gegalvaniseerd 03,5m | 3.5 | 1985-07-01 | Hoogwerker gebruiken | Inspectie 2019 | 008 2430.1 | 2000 1xPLL36 E | 2006-06-28 | 310036 PL-L 36W/830 4P MASTER | 2019-11-28 | 1 | CL 01 PL-L EVSA 20.000u | Nacht astronomisch in / uit |  | OV | 109287.368 | 423389.31
Dordrecht | Frida Katz-erf | 009 2430 | 127015 Staal gegalvaniseerd 03,5m | 3.5 | 1985-05-01 | Hoogwerker gebruiken | Inspectie 2019 | 009 2430.1 | 2000 1xPLL36 E | 2006-06-28 | 310036 PL-L 36W/830 4P MASTER | 2019-11-28 | 1 | CL 01 PL-L EVSA 20.000u | Nacht astronomisch in / uit |  | OV | 109267.554 | 423381.798
Dordrecht | Frida Katz-erf | 009A2430 | 127015 Staal gegalvaniseerd 03,5m | 3.5 | 1985-05-01 | Ladder gebruiken | Inspectie 2019 | 009A2430.1 | 2000 1xPLL36 E | 2006-06-28 | 310036 PL-L 36W/830 4P MASTER | 2019-11-28 | 1 | CL 01 PL-L EVSA 20.000u | Nacht astronomisch in / uit |  | OV | 109237.124 | 423395.553
Dordrecht | Frida Katz-erf | 010 2430 | 127015 Staal gegalvaniseerd 03,5m | 3.5 | 2010-03-26 | Hoogwerker gebruiken | Inspectie 2023 | 010 2430.1 | BDS711 Kegel 20LED 2200lm WW | 2017-11-14 | LED 17W 3000K 2200lm | 2017-11-14 | 1 | CL 08 LED VERLICHTING | Nacht astronomisch in / uit |  | OV | 109258.715 | 423352.965
Dordrecht | Frida Katz-erf | 011 2430 | 127015 Staal gegalvaniseerd 03,5m | 3.5 | 1988-02-01 | Hoogwerker gebruiken | Inspectie 2019 | 011 2430.1 | 2000 1xPLL36 E | 2006-06-28 | 310036 PL-L 36W/830 4P MASTER | 2019-11-28 | 1 | CL 01 PL-L EVSA 20.000u | Nacht astronomisch in / uit |  | OV | 109279.229 | 423331.599
Dordrecht | Frida Katz-erf | 012 2430 | 127015 Staal gegalvaniseerd 03,5m | 3.5 | 2010-09-01 | Hoogwerker gebruiken | Inspectie 2019 | 012 2430.1 | 2000 1x PLL24 E | 2010-09-01 | 310024 PL-L 24W/830 4P MASTER | 2019-11-28 | 1 | CL 01 PL-L EVSA 20.000u | Nacht astronomisch in / uit |  | OV | 109289.71 | 423339.831
Dordrecht | Frida Katz-erf | 013 2430 | 127015 Staal gegalvaniseerd 03,5m | 3.5 | 1988-02-01 | Ladder gebruiken | Inspectie 2019 | 013 2430.1 | 2000 1xPLL36 E | 2006-06-28 | 310036 PL-L 36W/830 4P MASTER | 2019-11-28 | 1 | CL 01 PL-L EVSA 20.000u | Nacht astronomisch in / uit |  | OV | 109295.879 | 423300.901
Dordrecht | Frida Katz-erf | 014 2430 | 127015 Staal gegalvaniseerd 03,5m | 3.5 | 1988-02-01 | Hoogwerker gebruiken | Inspectie 2019 | 014 2430.1 | 2000 1xPLL36 E | 2006-06-28 | 310036 PL-L 36W/830 4P MASTER | 2019-11-28 | 1 | CL 01 PL-L EVSA 20.000u | Nacht astronomisch in / uit |  | OV | 109307.237 | 423317.877
Dordrecht | Frida Katz-erf | 015 2430 | 127015 Staal gegalvaniseerd 03,5m | 3.5 | 1988-02-01 | Hoogwerker gebruiken | Inspectie 2019 | 015 2430.1 | 2000 1xPLL36 E | 2006-06-28 | 310036 PL-L 36W/830 4P MASTER | 2019-11-28 | 1 | CL 01 PL-L EVSA 20.000u | Nacht astronomisch in / uit |  | OV | 109310.438 | 423346.292
Dordrecht | Frida Katz-erf | 016 2430 | 127015 Staal gegalvaniseerd 03,5m | 3.5 | 2010-09-01 | Hoogwerker gebruiken | Inspectie 2019 | 016 2430.1 | 2000 1x PLL24 E | 2010-09-01 | 310024 PL-L 24W/830 4P MASTER | 2019-11-28 | 1 | CL 01 PL-L EVSA 20.000u | Nacht astronomisch in / uit |  | OV | 109327.201 | 423362.448
Dordrecht | Frida Katz-erf | 017 2430 | 127015 Staal gegalvaniseerd 03,5m | 3.5 | 2004-05-18 | Hoogwerker gebruiken | Inspectie 2019 | 017 2430.1 | 2000 1xPLL36 E | 2004-05-18 | 310036 PL-L 36W/830 4P MASTER | 2019-11-28 | 1 | CL 01 PL-L EVSA 20.000u | Nacht astronomisch in / uit |  | OV | 109291.989 | 423367.511
Dordrecht | Frida Katz-erf | 018 2430 | 127015 Staal gegalvaniseerd 03,5m | 3.5 | 1988-02-01 | Hoogwerker gebruiken | Inspectie 2019 | 018 2430.1 | 2000 1xPLL36 E | 2006-06-28 | 310036 PL-L 36W/830 4P MASTER | 2019-11-28 | 1 | CL 01 PL-L EVSA 20.000u | Nacht astronomisch in / uit |  | OV | 109315.966 | 423370.836
Dordrecht | Frida Katz-erf | 019 2430 | 127015 Staal gegalvaniseerd 03,5m | 3.5 | 1986-12-01 | Hoogwerker gebruiken | Inspectie 2019 | 019 2430.1 | 2000 1xPLL36 E | 2006-06-28 | 310036 PL-L 36W/830 4P MASTER | 2019-11-28 | 1 | CL 01 PL-L EVSA 20.000u | Nacht astronomisch in / uit |  | OV | 109344.045 | 423388.989
Dordrecht | Frida Katz-erf | 020 2430 | 127015 Staal gegalvaniseerd 03,5m | 3.5 | 1986-12-01 | Hoogwerker gebruiken | Inspectie 2019 | 020 2430.1 | 2000 1xPLL36 E | 2006-06-28 | 310036 PL-L 36W/830 4P MASTER | 2019-11-28 | 1 | CL 01 PL-L EVSA 20.000u | Nacht astronomisch in / uit |  | OV | 109365.047 | 423386.279
Dordrecht | Frida Katz-erf | 021 2430 | 127015 Staal gegalvaniseerd 03,5m | 3.5 | 1986-09-01 | Hoogwerker gebruiken | Inspectie 2019 | 021 2430.1 | 2000 1xPLL36 E | 2006-06-28 | 310036 PL-L 36W/830 4P MASTER | 2019-11-28 | 1 | CL 01 PL-L EVSA 20.000u | Nacht astronomisch in / uit |  | OV | 109381.251 | 423386.559
Dordrecht | Frida Katz-erf | 022 2430 | 127015 Staal gegalvaniseerd 03,5m | 3.5 | 1987-12-01 | Hoogwerker gebruiken | Inspectie 2019 | 022 2430.1 | 2000 1xPLL36 E | 2006-06-28 | 310036 PL-L 36W/830 4P MASTER | 2019-11-28 | 1 | CL 01 PL-L EVSA 20.000u | Nacht astronomisch in / uit |  | OV | 109331.461 | 423301.645
Dordrecht | Frida Katz-erf | 023 2430 | 127015 Staal gegalvaniseerd 03,5m | 3.5 | 1987-12-01 | Hoogwerker gebruiken | Inspectie 2019 | 023 2430.1 | 2000 1xPLL36 E | 2006-06-28 | 310036 PL-L 36W/830 4P MASTER | 2019-11-28 | 1 | CL 01 PL-L EVSA 20.000u | Nacht astronomisch in / uit |  | OV | 109342.724 | 423282.622
Dordrecht | Frida Katz-erf | 024 2430 | 127015 Staal gegalvaniseerd 03,5m | 3.5 | 1987-12-01 | Hoogwerker gebruiken | Inspectie 2019 | 024 2430.1 | 2000 1xPLL36 E | 2006-06-28 | 310036 PL-L 36W/830 4P MASTER | 2019-11-28 | 1 | CL 01 PL-L EVSA 20.000u | Nacht astronomisch in / uit |  | OV | 109356.247 | 423259.722
Dordrecht | Frida Katz-erf | 025 2430 | 127015 Staal gegalvaniseerd 03,5m | 3.5 | 2010-09-01 | Hoogwerker gebruiken | Inspectie 2019 | 025 2430.1 | 2000 1x PLL24 E | 2010-09-01 | 310024 PL-L 24W/830 4P MASTER | 2019-11-28 | 1 | CL 01 PL-L EVSA 20.000u | Nacht astronomisch in / uit |  | OV | 109375.229 | 423254.464
Dordrecht | Frida Katz-erf | 026 2430 | 127015 Staal gegalvaniseerd 03,5m | 3.5 | 1986-08-01 | Hoogwerker gebruiken | Inspectie 2019 | 026 2430.1 | 2000 1xPLL36 E | 2006-06-28 | 310036 PL-L 36W/830 4P MASTER | 2019-11-27 | 1 | CL 01 PL-L EVSA 20.000u | Nacht astronomisch in / uit |  | OV | 109384.054 | 423246.588
Dordrecht | Frida Katz-erf | 027 2430 | 127015 Staal gegalvaniseerd 03,5m | 3.5 | 1986-08-01 | Hoogwerker gebruiken | Inspectie 2019 | 027 2430.1 | 2000 1xPLL36 E | 2006-06-28 | 310036 PL-L 36W/830 4P MASTER | 2019-11-27 | 1 | CL 01 PL-L EVSA 20.000u | Nacht astronomisch in / uit |  | OV | 109388.333 | 423223.116
Dordrecht | Frida Katz-erf | 028 2430 | 127015 Staal gegalvaniseerd 03,5m | 3.5 | 2004-05-18 | Hoogwerker gebruiken | Inspectie 2019 | 028 2430.1 | 2000 1xPLL36 E | 2004-05-18 | 310036 PL-L 36W/830 4P MASTER | 2019-11-27 | 1 | CL 01 PL-L EVSA 20.000u | Nacht astronomisch in / uit |  | OV | 109374.494 | 423222.465
Dordrecht | Frida Katz-erf | 029 2430 | 127015 Staal gegalvaniseerd 03,5m | 3.5 | 2000-08-01 | Hoogwerker gebruiken | Inspectie 2019 | 029 2430.1 | 2000 1xPLL36 E | 2006-06-28 | 310036 PL-L 36W/830 4P MASTER | 2019-11-27 | 1 | CL 01 PL-L EVSA 20.000u | Nacht astronomisch in / uit |  | OV | 109354.604 | 423231.57
Dordrecht | Frida Katz-erf | 030 2430 | 127015 Staal gegalvaniseerd 03,5m | 3.5 | 1986-08-01 | Hoogwerker gebruiken | Inspectie 2019 | 030 2430.1 | 2000 1xPLL36 E | 2006-06-28 | 310036 PL-L 36W/830 4P MASTER | 2019-11-27 | 1 | CL 01 PL-L EVSA 20.000u | Nacht astronomisch in / uit |  | OV | 109343.122 | 423245.356
Dordrecht | Frida Katz-erf | 031 2430 | 127015 Staal gegalvaniseerd 03,5m | 3.5 | 2004-05-18 | Hoogwerker gebruiken | Inspectie 2019 | 031 2430.1 | 2000 1xPLL36 E | 2004-05-18 | 310036 PL-L 36W/830 4P MASTER | 2019-11-27 | 1 | CL 01 PL-L EVSA 20.000u | Nacht astronomisch in / uit |  | OV | 109399.715 | 423254.296
Dordrecht | Frida Katz-erf | 032 2430 | 127015 Staal gegalvaniseerd 03,5m | 3.5 | 2010-09-01 | Hoogwerker gebruiken | Inspectie 2019 | 032 2430.1 | 2000 1x PLL24 E | 2010-09-01 | 310024 PL-L 24W/830 4P MASTER | 2019-11-27 | 1 | CL 01 PL-L EVSA 20.000u | Nacht astronomisch in / uit |  | OV | 109405.771 | 423237.95
Dordrecht | Frida Katz-erf | 033 2430 | 127015 Staal gegalvaniseerd 03,5m | 3.5 | 1986-12-01 | Hoogwerker gebruiken | Inspectie 2019 | 033 2430.1 | 2000 1xPLL36 E | 2006-06-28 | 310036 PL-L 36W/830 4P MASTER | 2019-11-27 | 1 | CL 01 PL-L EVSA 20.000u | Nacht astronomisch in / uit |  | OV | 109422.615 | 423246.006
Dordrecht | Frida Katz-erf | 034 2430 | 127015 Staal gegalvaniseerd 03,5m | 3.5 | 1986-12-01 | Hoogwerker gebruiken | Inspectie 2019 | 034 2430.1 | 2000 1xPLL36 E | 2006-06-28 | 310036 PL-L 36W/830 4P MASTER | 2019-11-27 | 1 | CL 01 PL-L EVSA 20.000u | Nacht astronomisch in / uit |  | OV | 109441.135 | 423244.526
Dordrecht | Frida Katz-erf | 035 2430 | 127015 Staal gegalvaniseerd 03,5m | 3.5 | 2012-09-12 | Hoogwerker gebruiken | Inspectie 2019 | 035 2430.1 | 2000 1xPLL36 E | 2012-09-12 | 310036 PL-L 36W/830 4P MASTER | 2019-11-27 | 1 | CL 01 PL-L EVSA 20.000u | Nacht astronomisch in / uit |  | OV | 109454.745 | 423259.662
Dordrecht | Frida Katz-erf | 036 2430 | 127015 Staal gegalvaniseerd 03,5m | 3.5 | 2004-05-18 | Hoogwerker gebruiken | Inspectie 2019 | 036 2430.1 | 2000 1xPLL36 E | 2004-05-18 | 310036 PL-L 36W/830 4P MASTER | 2019-11-27 | 1 | CL 01 PL-L EVSA 20.000u | Nacht astronomisch in / uit |  | OV | 109467.948 | 423278.334
Dordrecht | Frida Katz-erf | 037 2430 | 127015 Staal gegalvaniseerd 03,5m | 3.5 | 1986-11-01 | Hoogwerker gebruiken | Inspectie 2019 | 037 2430.1 | 2000 1xPLL36 E | 2006-06-28 | 310036 PL-L 36W/830 4P MASTER | 2019-11-27 | 1 | CL 01 PL-L EVSA 20.000u | Nacht astronomisch in / uit |  | OV | 109461.222 | 423227.919
Dordrecht | Frida Katz-erf | 037A2430 | 127015 Staal gegalvaniseerd 03,5m | 3.5 | 1987-03-01 | Hoogwerker gebruiken | Inspectie 2019 | 037A2430.1 | 2000 1xPLL36 E | 2014-12-22 | 310036 PL-L 36W/830 4P MASTER | 2019-11-27 | 1 | CL 01 PL-L EVSA 20.000u | Nacht astronomisch in / uit |  | OV | 109485.272 | 423199.496
Dordrecht | Frida Katz-erf | 038 2430 | 127015 Staal gegalvaniseerd 03,5m | 3.5 | 1987-03-01 | Hoogwerker gebruiken | Inspectie 2019 | 038 2430.1 | 2000 1xPLL36 E | 2006-06-28 | 310036 PL-L 36W/830 4P MASTER | 2019-11-27 | 1 | CL 01 PL-L EVSA 20.000u | Nacht astronomisch in / uit |  | OV | 109488.418 | 423217.321
Dordrecht | Frida Katz-erf | 038A2430 | 127015 Staal gegalvaniseerd 03,5m | 3.5 | 1987-06-01 | Hoogwerker gebruiken | Inspectie 2019 | 038A2430.1 | 2000 1xPLL36 E | 2006-06-28 | 310036 PL-L 36W/830 4P MASTER | 2019-11-27 | 1 | CL 01 PL-L EVSA 20.000u | Nacht astronomisch in / uit |  | OV | 109501.057 | 423233.213
Dordrecht | Frida Katz-erf | 039 2430 | 127015 Staal gegalvaniseerd 03,5m | 3.5 | 2004-05-18 | Hoogwerker gebruiken | Inspectie 2019 | 039 2430.1 | 2000 1xPLL36 E | 2004-05-18 | 310036 PL-L 36W/830 4P MASTER | 2019-11-27 | 1 | CL 01 PL-L EVSA 20.000u | Nacht astronomisch in / uit |  | OV | 109396.048 | 423271.944
Dordrecht | Frida Katz-erf | 039A2430 | 127015 Staal gegalvaniseerd 03,5m | 3.5 | 2011-11-18 | Hoogwerker gebruiken | Inspectie 2019 | 039A2430.1 | 2000 1xPLL36 E | 2006-06-28 | 310036 PL-L 36W/830 4P MASTER | 2019-11-27 | 1 | CL 01 PL-L EVSA 20.000u | Nacht astronomisch in / uit |  | OV | 109508.424 | 423252.314
Dordrecht | Frida Katz-erf | 040 2430 | 127015 Staal gegalvaniseerd 03,5m | 3.5 | 1986-12-01 | Hoogwerker gebruiken | Inspectie 2019 | 040 2430.1 | 2000 1xPLL36 E | 2006-06-28 | 310036 PL-L 36W/830 4P MASTER | 2019-11-27 | 1 | CL 01 PL-L EVSA 20.000u | Nacht astronomisch in / uit |  | OV | 109399.107 | 423293.375
Dordrecht | Frida Katz-erf | 041 2430 | 127015 Staal gegalvaniseerd 03,5m | 3.5 | 1986-10-01 | Hoogwerker gebruiken | Inspectie 2019 | 041 2430.1 | 2000 1xPLL36 E | 2006-06-28 | 310036 PL-L 36W/830 4P MASTER | 2019-11-27 | 1 | CL 01 PL-L EVSA 20.000u | Nacht astronomisch in / uit |  | OV | 109402.252 | 423316.868
Dordrecht | Frida Katz-erf | 042 2430 | 127015 Staal gegalvaniseerd 03,5m | 3.5 | 1986-08-01 | Ladder gebruiken | Inspectie 2019 | 042 2430.1 | 2000 1xPLL36 E | 2006-06-28 | 310036 PL-L 36W/830 4P MASTER | 2019-11-27 | 1 | CL 01 PL-L EVSA 20.000u | Nacht astronomisch in / uit |  | OV | 109431.95 | 423315.085
Dordrecht | Frida Katz-erf | 043 2430 | 127015 Staal gegalvaniseerd 03,5m | 3.5 | 2004-05-18 | Hoogwerker gebruiken | Inspectie 2019 | 043 2430.1 | 2000 1xPLL36 E | 2004-05-18 | 310036 PL-L 36W/830 4P MASTER | 2023-10-30 | 1 | CL 01 PL-L EVSA 20.000u | Nacht astronomisch in / uit |  | OV | 109436.755 | 423296.047
Dordrecht | Frida Katz-erf | 044 2430 | 127015 Staal gegalvaniseerd 03,5m | 3.5 | 1986-08-01 | Ladder gebruiken | Inspectie 2019 | 044 2430.1 | 2000 1xPLL36 E | 2006-06-28 | 310036 PL-L 36W/830 4P MASTER | 2019-11-27 | 1 | CL 01 PL-L EVSA 20.000u | Nacht astronomisch in / uit |  | OV | 109424.137 | 423332.254
Dordrecht | Frida Katz-erf | 045 2430 | 127015 Staal gegalvaniseerd 03,5m | 3.5 | 1986-10-01 | Hoogwerker gebruiken | Inspectie 2019 | 045 2430.1 | 2000 1xPLL36 E | 2006-06-28 | 310036 PL-L 36W/830 4P MASTER | 2019-11-27 | 1 | CL 01 PL-L EVSA 20.000u | Nacht astronomisch in / uit |  | OV | 109396.352 | 423336.41
Dordrecht | Frida Katz-erf | 046 2430 | 127015 Staal gegalvaniseerd 03,5m | 3.5 | 1986-10-01 | Ladder gebruiken | Inspectie 2019 | 046 2430.1 | 2000 1xPLL18 E | 2015-05-15 | 310018 PL-L 18W/830 4P MASTER | 2019-11-28 | 1 | CL 01 PL-L EVSA 20.000u | Nacht astronomisch in / uit |  | OV | 109370.857 | 423338.504
Dordrecht | Frida Katz-erf | 047 2430 | 127015 Staal gegalvaniseerd 03,5m | 3.5 | 2004-05-18 | Hoogwerker gebruiken | Inspectie 2019 | 047 2430.1 | 2000 1xPLL18 E | 2004-05-18 | 310018 PL-L 18W/830 4P MASTER | 2019-11-28 | 1 | CL 01 PL-L EVSA 20.000u | Nacht astronomisch in / uit |  | OV | 109368.437 | 423318.204
Dordrecht | Frida Katz-erf | 048 2430 | 127015 Staal gegalvaniseerd 03,5m | 3.5 | 2004-05-18 | Hoogwerker gebruiken | Inspectie 2019 | 048 2430.1 | 2000 1xPLL18 E | 2004-05-18 | 310018 PL-L 18W/830 4P MASTER | 2019-11-28 | 1 | CL 01 PL-L EVSA 20.000u | Nacht astronomisch in / uit |  | OV | 109365.279 | 423300.498
Dordrecht | Frida Katz-erf | 049 2430 | 127015 Staal gegalvaniseerd 03,5m | 3.5 | 2004-05-18 | Hoogwerker gebruiken | Inspectie 2019 | 049 2430.1 | 2000 1xPLL18 E | 2004-05-18 | 310018 PL-L 18W/830 4P MASTER | 2019-11-28 | 1 | CL 01 PL-L EVSA 20.000u | Nacht astronomisch in / uit |  | OV | 109354.443 | 423314.881
Dordrecht | Frida Katz-erf | 050 2430 | 127015 Staal gegalvaniseerd 03,5m | 3.5 | 2010-09-01 | Hoogwerker gebruiken | Inspectie 2019 | 050 2430.1 | 2000 1xPLL18 E | 2010-09-01 | 310018 PL-L 18W/830 4P MASTER | 2019-11-28 | 1 | CL 01 PL-L EVSA 20.000u | Nacht astronomisch in / uit |  | OV | 109348.149 | 423329.56
Dordrecht | Frida Katz-erf | 051 2430 | 127015 Staal gegalvaniseerd 03,5m | 3.5 | 2010-09-01 | Hoogwerker gebruiken | Inspectie 2019 | 051 2430.1 | 2000 1xPLL18 E | 2010-09-01 | 310018 PL-L 18W/830 4P MASTER | 2019-11-28 | 1 | CL 01 PL-L EVSA 20.000u | Nacht astronomisch in / uit |  | OV | 109344.613 | 423343.98
Dordrecht | Frida Katz-erf | 052 2430 | 127015 Staal gegalvaniseerd 03,5m | 3.5 | 2004-05-18 | Ladder gebruiken | Inspectie 2019 | 052 2430.1 | 2000 1xPLL18 E | 2004-05-18 | 310018 PL-L 18W/830 4P MASTER | 2019-11-28 | 1 | CL 01 PL-L EVSA 20.000u | Nacht astronomisch in / uit |  | OV | 109354.464 | 423350.069
Dordrecht | Frida Katz-erf | 053 2430 | 127015 Staal gegalvaniseerd 03,5m | 3.5 | 1986-10-01 | Hoogwerker gebruiken | Inspectie 2019 | 053 2430.1 | 2000 1xPLL36 E | 2015-05-21 | 310036 PL-L 36W/830 4P MASTER | 2019-11-27 | 1 | CL 01 PL-L EVSA 20.000u | Nacht astronomisch in / uit |  | OV | 109400.979 | 423358.254
Dordrecht | Frida Katz-erf | 054 2430 | 127015 Staal gegalvaniseerd 03,5m | 3.5 | 2010-09-01 | Hoogwerker gebruiken | Inspectie 2019 | 054 2430.1 | 2000 1x PLL24 E | 2010-09-01 | 310024 PL-L 24W/830 4P MASTER | 2019-11-27 | 1 | CL 01 PL-L EVSA 20.000u | Nacht astronomisch in / uit |  | OV | 109417.312 | 423347.431
Dordrecht | Frida Katz-erf | 055 2430 | 127015 Staal gegalvaniseerd 03,5m | 3.5 | 1986-08-01 | Ladder gebruiken | Inspectie 2019 | 055 2430.1 | 2000 1xPLL36 E | 2006-06-28 | 310036 PL-L 36W/830 4P MASTER | 2019-11-27 | 1 | CL 01 PL-L EVSA 20.000u | Nacht astronomisch in / uit |  | OV | 109432.313 | 423357.823
Dordrecht | Frida Katz-erf | 056 2430 | 127015 Staal gegalvaniseerd 03,5m | 3.5 | 2010-09-01 | Hoogwerker gebruiken | Inspectie 2019 | 056 2430.1 | 2000 1x PLL24 E | 2010-09-01 | 310024 PL-L 24W/830 4P MASTER | 2019-11-27 | 1 | CL 01 PL-L EVSA 20.000u | Nacht astronomisch in / uit |  | OV | 109448.013 | 423356.512
Dordrecht | Frida Katz-erf | 057 2430 | 127015 Staal gegalvaniseerd 03,5m | 3.5 | 1986-09-01 | Hoogwerker gebruiken | Inspectie 2019 | 057 2430.1 | 2000 1xPLL36 E | 2006-06-28 | 310036 PL-L 36W/830 4P MASTER | 2019-11-27 | 1 | CL 01 PL-L EVSA 20.000u | Nacht astronomisch in / uit |  | OV | 109405.711 | 423386.285
Dordrecht | Frida Katz-erf | 058 2430 | 127015 Staal gegalvaniseerd 03,5m | 3.5 | 1986-08-01 | Hoogwerker gebruiken | Inspectie 2019 | 058 2430.1 | 2000 1xPLL36 E | 2006-06-28 | 310036 PL-L 36W/830 4P MASTER | 2019-11-27 | 1 | CL 01 PL-L EVSA 20.000u | Nacht astronomisch in / uit |  | OV | 109447.423 | 423379.35
Dordrecht | Frida Katz-erf | 059 2430 | 127015 Staal gegalvaniseerd 03,5m | 3.5 | 1986-12-01 | Hoogwerker gebruiken | Inspectie 2019 | 059 2430.1 | 2000 1xPLL36 E | 2006-06-28 | 310036 PL-L 36W/830 4P MASTER | 2019-11-27 | 1 | CL 01 PL-L EVSA 20.000u | Nacht astronomisch in / uit |  | OV | 109474.186 | 423367.289
Dordrecht | Fuutstraat (Dordrecht) | 001 1570 | 127015 Staal gegalvaniseerd 03,5m | 3.5 | 2009-07-07 | Hoogwerker gebruiken | Inspectie 2020 | 001 1570.1 | 2000 1xPLL18 E | 2009-07-07 | 310018 PL-L 18W/830 4P MASTER | 2020-01-20 | 1 | CL 01 PL-L EVSA 20.000u | Nacht astronomisch in / uit |  | OV | 107059.306 | 424582.737
Dordrecht | Fuutstraat (Dordrecht) | 002 1570 | 127085 Staal gegalvaniseerd 06,0m | 6 | 2009-07-14 | Hoogwerker gebruiken | Inspectie 2023 | 002 1570.1 | LW-SRDS2 2000 LM 16A 730 DAME CC | 2018-08-17 | LED 16W 3000K 2000lm | 2018-08-17 | 1 | CL 08 LED VERLICHTING | Nacht astronomisch in / uit |  | OV | 107028.338 | 424568.73
Dordrecht | Fuutstraat (Dordrecht) | 003 1570 | 127091-1500 LineX Staal gegalv. 06.0. UE 1500mm | 6 | 2024-02-05 | Hoogwerker gebruiken | Inspectie 2024 | 003 1570.1 | LW-SRDS2 2000 LM 16A 730 DAME CC | 2018-08-17 | LED 16W 3000K 2000lm | 2018-08-17 | 1 | CL 08 LED VERLICHTING | Nacht astronomisch in / uit |  | OV | 107003.829 | 424582.804
Dordrecht | Galileïlaan | 001 1580 | Staal gegalvaniseerd 07,1m con/vpl PS51 1D | 7.1 | 2019-08-01 | Actiewagen verplicht 9u t/m 16u | Inspectie 2023 | 001 1580.1 | LW-SRDS2 5000LM 24A 730 DANB CV (3500lm dim30-60) Zhaga | 2019-08-01 | LED 40W 3000K 5000lm | 2019-08-01 | 1 | CL 08 LED VERLICHTING | 23:00-06-00 Dim 30-60% | basis -30% - nacht -60% | OV | 105559.837 | 422763.532
Dordrecht | Galileïlaan | 002 1580 | Staal gegalvaniseerd 07,1m con/vpl PS51 1D | 7.1 | 2019-08-01 | Actiewagen verplicht 9u t/m 16u | Inspectie 2023 | 002 1580.1 | LW-SRDS2 5000LM 24A 730 DANB CV (3500lm dim30-60) Zhaga | 2019-08-01 | LED 40W 3000K 5000lm | 2019-08-01 | 1 | CL 08 LED VERLICHTING | 23:00-06-00 Dim 30-60% | basis -30% - nacht -60% | OV | 105552.206 | 422749.973
Dordrecht | Galileïlaan | 004 1580 | Staal gegalvaniseerd 07,1m con/vpl PS51 1D | 7.1 | 2019-08-01 | Actiewagen verplicht 9u t/m 16u | Inspectie 2023 | 004 1580.1 | LW-SRDS2 5000LM 24A 730 DANB CV (3500lm dim30-60) Zhaga | 2019-08-01 | LED 40W 3000K 5000lm | 2019-08-01 | 1 | CL 08 LED VERLICHTING | 23:00-06-00 Dim 30-60% | basis -30% - nacht -60% | OV | 105575.614 | 422736.673
Dordrecht | Galileïlaan | 005 1580 | Staal gegalvaniseerd 07,1m con/vpl PS51 1D | 7.1 | 2009-11-20 | Actiewagen verplicht 9u t/m 16u | Inspectie 2023 | 005 1580.1 | LW-SRDS2 5000LM 24A 730 DANB CV (3500lm dim30-60) Zhaga | 2019-08-01 | LED 40W 3000K 5000lm | 2019-08-01 | 1 | CL 08 LED VERLICHTING | 23:00-06-00 Dim 30-60% | basis -30% - nacht -60% | OV | 105583.306 | 422750.203
Dordrecht | Galileïlaan | 007 1580 | Staal gegalvaniseerd 07,1m con/vpl PS51 1D | 7.1 | 2019-08-01 | Actiewagen verplicht 9u t/m 16u | Inspectie 2023 | 007 1580.1 | LW-SRDS2 5000LM 24A 730 DANB CV (3500lm dim30-60) Zhaga | 2019-08-01 | LED 40W 3000K 5000lm | 2019-08-01 | 1 | CL 08 LED VERLICHTING | 23:00-06-00 Dim 30-60% | basis -30% - nacht -60% | OV | 105599.289 | 422723.313
Dordrecht | Galileïlaan | 008 1580 | Staal gegalvaniseerd 07,1m con/vpl PS51 1D | 7.1 | 2019-08-01 | Actiewagen verplicht 9u t/m 16u | Inspectie 2023 | 008 1580.1 | LW-SRDS2 5000LM 24A 730 DANB CV (3500lm dim30-60) Zhaga | 2019-08-01 | LED 40W 3000K 5000lm | 2019-08-01 | 1 | CL 08 LED VERLICHTING | 23:00-06-00 Dim 30-60% | basis -30% - nacht -60% | OV | 105606.953 | 422736.961
Dordrecht | Galileïlaan | 010 1580 | Staal gegalvaniseerd 07,1m con/vpl PS51 1D | 7.1 | 2019-08-01 | Actiewagen verplicht 9u t/m 16u | Inspectie 2023 | 010 1580.1 | LW-SRDS2 5000LM 24A 730 DANB CV (3500lm dim30-60) Zhaga | 2019-08-01 | LED 40W 3000K 5000lm | 2019-08-01 | 1 | CL 08 LED VERLICHTING | 23:00-06-00 Dim 30-60% | basis -30% - nacht -60% | OV | 105622.787 | 422710.073
Dordrecht | Galileïlaan | 011 1580 | Staal gegalvaniseerd 07,1m con/vpl PS51 1D | 7.1 | 2019-08-01 | Actiewagen verplicht 9u t/m 16u | Inspectie 2023 | 011 1580.1 | LW-SRDS2 5000LM 24A 730 DANB CV (3500lm dim30-60) Zhaga | 2019-08-01 | LED 40W 3000K 5000lm | 2019-08-01 | 1 | CL 08 LED VERLICHTING | 23:00-06-00 Dim 30-60% | basis -30% - nacht -60% | OV | 105630.509 | 422723.661
Dordrecht | Galileïlaan | 014 1580 | Staal gegalvaniseerd 07,1m con/vpl PS51 1D | 7.1 | 2019-08-01 | Actiewagen verplicht 9u t/m 16u | Inspectie 2023 | 014 1580.1 | LW-SRDS2 5000LM 24A 730 DANB CV (3500lm dim30-60) Zhaga | 2019-08-01 | LED 40W 3000K 5000lm | 2019-08-01 | 1 | CL 08 LED VERLICHTING | 23:00-06-00 Dim 30-60% | basis -30% - nacht -60% | OV | 105645.784 | 422697.092
Dordrecht | Galileïlaan | 015 1580 | Staal gegalvaniseerd 07,1m con/vpl PS51 1D | 7.1 | 2019-08-01 | Actiewagen verplicht 9u t/m 16u | Inspectie 2023 | 015 1580.1 | LW-SRDS2 5000LM 24A 730 DANB CV (3500lm dim30-60) Zhaga | 2019-08-01 | LED 40W 3000K 5000lm | 2019-08-01 | 1 | CL 08 LED VERLICHTING | 23:00-06-00 Dim 30-60% | basis -30% - nacht -60% | OV | 105654.067 | 422710.36
Dordrecht | Galileïlaan | 016 1580 | Tunnelverlichting 02,0m | 2 | 2006-09-27 | Ladder gebruiken | Inspectie 2021 | 016 1580.1 | 2822 1xPLL36Tunnel | 2006-09-27 | 310036 PL-L 36W/830 4P MASTER | 2024-09-16 | 1 | CL 06 30660 PLLe cont.(vv3 jaar) wordt PL LED lamp vv 4j | Continu |  | EN1580 | 105653.056 | 422685.72
Dordrecht | Galileïlaan | 017 1580 | Tunnelverlichting 02,0m | 2 | 2006-09-27 | Ladder gebruiken | Inspectie 2021 | 017 1580.1 | 2822 1xPLL36Tunnel | 2006-09-27 | 310036 PL-L 36W/830 4P MASTER | 2024-09-16 | 1 | CL 06 30660 PLLe cont.(vv3 jaar) wordt PL LED lamp vv 4j | Dag (inverse nacht) |  | EN1580 | 105655.668 | 422684.243
Dordrecht | Galileïlaan | 018 1580 | Tunnelverlichting 02,0m | 2 | 2006-09-27 | Ladder gebruiken | Inspectie 2021 | 018 1580.1 | 2822 1xPLL36Tunnel | 2006-09-27 | 310036 PL-L 36W/830 4P MASTER | 2024-09-16 | 1 | CL 06 30660 PLLe cont.(vv3 jaar) wordt PL LED lamp vv 4j | Continu |  | EN1580 | 105658.279 | 422682.766
Dordrecht | Galileïlaan | 019 1580 | Tunnelverlichting 04,0m | 4 | 2008-01-09 | Actiewagen verplicht 9u t/m 16u |  | 019 1580.1 | 2822 1xSON-T100W dim | 2008-01-09 | 220100 CDO-TT 100W/828 MASTER | 2024-09-17 | 1 | CL 13 Tunnels CDO continu elke 3 | Overdag 100% Nacht 50% | Overdag 100% Nacht 50% | EN1580 | 105657.96 | 422690.536
Dordrecht | Galileïlaan | 020 1580 | Tunnelverlichting 04,0m | 4 | 2008-01-09 | Actiewagen verplicht 9u t/m 16u |  | 020 1580.1 | 2822 1xSON-T100W dim | 2008-01-09 | 220100 CDO-TT 100W/828 MASTER | 2024-09-17 | 1 | CL 13 Tunnels CDO continu elke 3 | Overdag 100% Nacht 50% | Overdag 100% Nacht 50% | EN1580 | 105662.769 | 422687.74
Dordrecht | Galileïlaan | 021 1580 | Tunnelverlichting 04,0m | 4 | 2008-01-09 | Actiewagen verplicht 9u t/m 16u |  | 021 1580.1 | 2822 1xSON-T100W dim | 2008-01-09 | 220100 CDO-TT 100W/828 MASTER | 2024-09-17 | 1 | CL 13 Tunnels CDO continu elke 3 | Overdag 100% Nacht 50% | Overdag 100% Nacht 50% | EN1580 | 105659.119 | 422697.89
Dordrecht | Galileïlaan | 022 1580 | Tunnelverlichting 04,0m | 4 | 2008-01-09 | Actiewagen verplicht 9u t/m 16u |  | 022 1580.1 | 2822 1xSON-T100W dim | 2008-01-09 | 220100 CDO-TT 100W/828 MASTER | 2024-09-17 | 1 | CL 13 Tunnels CDO continu elke 3 | Overdag 100% Nacht 50% | Overdag 100% Nacht 50% | EN1580 | 105663.807 | 422695.26
Dordrecht | Galileïlaan | 023 1580 | Tunnelverlichting 04,0m | 4 | 2008-01-09 | Actiewagen verplicht 9u t/m 16u |  | 023 1580.1 | 2822 1xSON-T100W dim | 2008-01-09 | 220100 CDO-TT 100W/828 MASTER | 2024-09-17 | 1 | CL 13 Tunnels CDO continu elke 3 | Overdag 100% Nacht 50% | Overdag 100% Nacht 50% | EN1580 | 105661.743 | 422697.147
Dordrecht | Galileïlaan | 024 1580 | Tunnelverlichting 04,0m | 4 | 2008-01-09 | Actiewagen verplicht 9u t/m 16u |  | 024 1580.1 | 2822 1xSON-T100W dim | 2008-01-09 | 220100 CDO-TT 100W/828 MASTER | 2024-09-17 | 1 | CL 13 Tunnels CDO continu elke 3 | Overdag 100% Nacht 50% | Overdag 100% Nacht 50% | EN1580 | 105666.563 | 422694.394
Dordrecht | Galileïlaan | 025 1580 | Tunnelverlichting 04,0m | 4 | 2008-01-09 | Actiewagen verplicht 9u t/m 16u |  | 025 1580.1 | 2822 1xSON-T100W dim | 2008-01-09 | 220100 CDO-TT 100W/828 MASTER | 2024-09-17 | 1 | CL 13 Tunnels CDO continu elke 3 | Overdag 100% Nacht 50% | Overdag 100% Nacht 50% | EN1580 | 105663.019 | 422704.74
Dordrecht | Galileïlaan | 026 1580 | Tunnelverlichting 04,0m | 4 | 2008-01-09 | Actiewagen verplicht 9u t/m 16u |  | 026 1580.1 | 2822 1xSON-T100W dim | 2008-01-09 | 220100 CDO-TT 100W/828 MASTER | 2024-09-17 | 1 | CL 13 Tunnels CDO continu elke 3 | Overdag 100% Nacht 50% | Overdag 100% Nacht 50% | EN1580 | 105667.715 | 422702.087
Dordrecht | Galileïlaan | 027 1580 | Tunnelverlichting 02,0m | 2 | 2006-09-27 | Ladder gebruiken | Inspectie 2021 | 027 1580.1 | 2822 1xPLL36Tunnel | 2006-09-27 | 310036 PL-L 36W/830 4P MASTER | 2024-09-16 | 1 | CL 06 30660 PLLe cont.(vv3 jaar) wordt PL LED lamp vv 4j | Continu |  | EN1580 | 105666.837 | 422710.054
Dordrecht | Galileïlaan | 028 1580 | Tunnelverlichting 02,0m | 2 | 2006-09-27 | Ladder gebruiken | Inspectie 2021 | 028 1580.1 | 2822 1xPLL36Tunnel | 2006-09-27 | 310036 PL-L 36W/830 4P MASTER | 2024-09-16 | 1 | CL 06 30660 PLLe cont.(vv3 jaar) wordt PL LED lamp vv 4j | Dag (inverse nacht) |  | EN1580 | 105669.432 | 422708.55
Dordrecht | Galileïlaan | 029 1580 | Tunnelverlichting 02,0m | 2 | 2006-09-27 | Ladder gebruiken | Inspectie 2021 | 029 1580.1 | 2822 1xPLL36Tunnel | 2006-09-27 | 310036 PL-L 36W/830 4P MASTER | 2024-09-16 | 1 | CL 06 30660 PLLe cont.(vv3 jaar) wordt PL LED lamp vv 4j | Continu |  | EN1580 | 105672.028 | 422707.045
Dordrecht | Galileïlaan | 042 1580 | Staal gegalvaniseerd 07,1m con/vpl PS51 1D | 7.1 | 2019-08-01 | Actiewagen verplicht 9u t/m 16u | Inspectie 2023 | 042 1580.1 | LW-SRDS2 5000LM 24A 730 DANB CV (3500lm dim30-60) Zhaga | 2019-08-01 | LED 40W 3000K 5000lm | 2019-08-01 | 1 | CL 08 LED VERLICHTING | 23:00-06-00 Dim 30-60% | basis -30% - nacht -60% | OV | 105676.513 | 422679.183
Dordrecht | Galileïlaan | 043 1580 | Staal gegalvaniseerd 07,1m con/vpl PS51 1D | 7.1 | 2019-08-01 | Actiewagen verplicht 9u t/m 16u | Inspectie 2023 | 043 1580.1 | LW-SRDS2 5000LM 24A 730 DANB CV (3500lm dim30-60) Zhaga | 2019-08-01 | LED 40W 3000K 5000lm | 2019-08-01 | 1 | CL 08 LED VERLICHTING | 23:00-06-00 Dim 30-60% | basis -30% - nacht -60% | OV | 105684.15 | 422693.073
Dordrecht | Galileïlaan | 044 1580 | Tunnelverlichting 03,0m | 3 | 2000-12-22 | Ladder gebruiken | Inspectie 2021 | 044 1580.1 | Ventego 1xPLL55 E | 2000-12-22 | 310055 PL-L 55W/830 4P MASTER | 2024-09-16 | 1 | CL 06 30660 PLLe cont.(vv3 jaar) wordt PL LED lamp vv 4j | Continu |  | EN1580 | 105687.645 | 422668.6
Dordrecht | Galileïlaan | 045 1580 | Tunnelverlichting 03,0m | 3 | 2000-12-22 | Ladder gebruiken | Inspectie 2021 | 045 1580.1 | Ventego 1xPLL55 E | 2000-12-22 | 310055 PL-L 55W/830 4P MASTER | 2024-09-16 | 1 | CL 06 30660 PLLe cont.(vv3 jaar) wordt PL LED lamp vv 4j | Continu |  | EN1580 | 105690.855 | 422666.779
Dordrecht | Galileïlaan | 046 1580 | Tunnelverlichting 03,0m | 3 | 2000-12-22 | Ladder gebruiken | Inspectie 2021 | 046 1580.1 | Ventego 1xPLL55 E | 2000-12-22 | 310055 PL-L 55W/830 4P MASTER | 2024-09-16 | 1 | CL 06 30660 PLLe cont.(vv3 jaar) wordt PL LED lamp vv 4j | Continu |  | EN1580 | 105694.064 | 422664.957
Dordrecht | Galileïlaan | 047 1580 | Tunnelverlichting 03,0m | 3 | 2000-12-22 | Ladder gebruiken | Inspectie 2021 | 047 1580.1 | Ventego 1xPLL55 E | 2000-12-22 | 310055 PL-L 55W/830 4P MASTER | 2024-09-16 | 1 | CL 06 30660 PLLe cont.(vv3 jaar) wordt PL LED lamp vv 4j | Continu |  | EN1580 | 105697.273 | 422663.136
Dordrecht | Galileïlaan | 048 1580 | Tunnelverlichting 03,0m | 3 | 2000-12-22 | Ladder gebruiken | Inspectie 2021 | 048 1580.1 | Ventego 1xPLL55 E | 2000-12-22 | 310055 PL-L 55W/830 4P MASTER | 2024-09-16 | 1 | CL 06 30660 PLLe cont.(vv3 jaar) wordt PL LED lamp vv 4j | Continu |  | EN1580 | 105700.483 | 422661.315
Dordrecht | Galileïlaan | 049 1580 | Tunnelverlichting 03,0m | 3 | 2000-12-22 | Ladder gebruiken | Inspectie 2021 | 049 1580.1 | Ventego 1xPLL55 E | 2000-12-22 | 310055 PL-L 55W/830 4P MASTER | 2024-09-16 | 1 | CL 06 30660 PLLe cont.(vv3 jaar) wordt PL LED lamp vv 4j | Continu |  | EN1580 | 105703.692 | 422659.494
Dordrecht | Galileïlaan | 050 1580 | Tunnelverlichting 03,0m | 3 | 2000-12-22 | Ladder gebruiken | Inspectie 2021 | 050 1580.1 | Ventego 1xPLL55 E | 2000-12-22 | 310055 PL-L 55W/830 4P MASTER | 2024-09-16 | 1 | CL 06 30660 PLLe cont.(vv3 jaar) wordt PL LED lamp vv 4j | Continu |  | EN1580 | 105706.9 | 422657.673
Dordrecht | Galileïlaan | 051 1580 | Tunnelverlichting 03,0m | 3 | 2000-12-22 | Ladder gebruiken | Inspectie 2021 | 051 1580.1 | Ventego 1xPLL55 E | 2000-12-22 | 310055 PL-L 55W/830 4P MASTER | 2024-09-16 | 1 | CL 06 30660 PLLe cont.(vv3 jaar) wordt PL LED lamp vv 4j | Continu |  | EN1580 | 105710.11 | 422655.853
Dordrecht | Galileïlaan | 052 1580 | Tunnelverlichting 03,0m | 3 | 2000-12-22 | Ladder gebruiken | Inspectie 2021 | 052 1580.1 | Ventego 1xPLL55 E | 2000-12-22 | 310055 PL-L 55W/830 4P MASTER | 2024-09-16 | 1 | CL 06 30660 PLLe cont.(vv3 jaar) wordt PL LED lamp vv 4j | Continu |  | EN1580 | 105713.319 | 422654.032
Dordrecht | Galileïlaan | 053 1580 | Tunnelverlichting 04,0m | 4 | 2008-01-09 | Actiewagen verplicht 9u t/m 16u |  | 053 1580.1 | 2822 1xSON-T100W dim | 2008-01-09 | 220100 CDO-TT 100W/828 MASTER | 2024-09-17 | 1 | CL 13 Tunnels CDO continu elke 3 | Overdag 100% Nacht 50% | Overdag 100% Nacht 50% | EN1580 | 105692.636 | 422670.729
Dordrecht | Galileïlaan | 054 1580 | Tunnelverlichting 04,0m | 4 | 2008-01-09 | Actiewagen verplicht 9u t/m 16u |  | 054 1580.1 | 2822 1xSON-T100W dim | 2008-01-09 | 220100 CDO-TT 100W/828 MASTER | 2024-09-17 | 1 | CL 13 Tunnels CDO continu elke 3 | Overdag 100% Nacht 50% | Overdag 100% Nacht 50% | EN1580 | 105698.345 | 422667.497
Dordrecht | Galileïlaan | 055 1580 | Tunnelverlichting 04,0m | 4 | 2008-01-09 | Actiewagen verplicht 9u t/m 16u |  | 055 1580.1 | 2822 1xSON-T100W dim | 2008-01-09 | 220100 CDO-TT 100W/828 MASTER | 2024-09-17 | 1 | CL 13 Tunnels CDO continu elke 3 | Overdag 100% Nacht 50% | Overdag 100% Nacht 50% | EN1580 | 105704.055 | 422664.267
Dordrecht | Galileïlaan | 056 1580 | Tunnelverlichting 04,0m | 4 | 2008-01-09 | Actiewagen verplicht 9u t/m 16u |  | 056 1580.1 | 2822 1xSON-T100W dim | 2008-01-09 | 220100 CDO-TT 100W/828 MASTER | 2024-09-17 | 1 | CL 13 Tunnels CDO continu elke 3 | Overdag 100% Nacht 50% | Overdag 100% Nacht 50% | EN1580 | 105709.764 | 422661.036
Dordrecht | Galileïlaan | 057 1580 | Tunnelverlichting 04,0m | 4 | 2008-01-09 | Actiewagen verplicht 9u t/m 16u |  | 057 1580.1 | 2822 1xSON-T100W dim | 2008-01-09 | 220100 CDO-TT 100W/828 MASTER | 2024-09-17 | 1 | CL 13 Tunnels CDO continu elke 3 | Overdag 100% Nacht 50% | Overdag 100% Nacht 50% | EN1580 | 105715.456 | 422657.815
Dordrecht | Galileïlaan | 058 1580 | Tunnelverlichting 04,0m | 4 | 2008-01-09 | Actiewagen verplicht 9u t/m 16u |  | 058 1580.1 | 2822 1xSON-T100W dim | 2008-01-09 | 220100 CDO-TT 100W/828 MASTER | 2024-09-17 | 1 | CL 13 Tunnels CDO continu elke 3 | Overdag 100% Nacht 50% | Overdag 100% Nacht 50% | EN1580 | 105693.366 | 422678.45
Dordrecht | Galileïlaan | 059 1580 | Tunnelverlichting 04,0m | 4 | 2008-01-09 | Actiewagen verplicht 9u t/m 16u |  | 059 1580.1 | 2822 1xSON-T100W dim | 2008-01-09 | 220100 CDO-TT 100W/828 MASTER | 2024-09-17 | 1 | CL 13 Tunnels CDO continu elke 3 | Overdag 100% Nacht 50% | Overdag 100% Nacht 50% | EN1580 | 105698.992 | 422675.25
Dordrecht | Galileïlaan | 060 1580 | Tunnelverlichting 04,0m | 4 | 2008-01-09 | Actiewagen verplicht 9u t/m 16u |  | 060 1580.1 | 2822 1xSON-T100W dim | 2008-01-09 | 220100 CDO-TT 100W/828 MASTER | 2024-09-17 | 1 | CL 13 Tunnels CDO continu elke 3 | Overdag 100% Nacht 50% | Overdag 100% Nacht 50% | EN1580 | 105704.693 | 422672.005
Dordrecht | Galileïlaan | 061 1580 | Tunnelverlichting 04,0m | 4 | 2008-01-09 | Actiewagen verplicht 9u t/m 16u |  | 061 1580.1 | 2822 1xSON-T100W dim | 2008-01-09 | 220100 CDO-TT 100W/828 MASTER | 2024-09-17 | 1 | CL 13 Tunnels CDO continu elke 3 | Overdag 100% Nacht 50% | Overdag 100% Nacht 50% | EN1580 | 105710.395 | 422668.763
Dordrecht | Galileïlaan | 062 1580 | Tunnelverlichting 04,0m | 4 | 2008-01-09 | Actiewagen verplicht 9u t/m 16u |  | 062 1580.1 | 2822 1xSON-T100W dim | 2008-01-09 | 220100 CDO-TT 100W/828 MASTER | 2024-09-17 | 1 | CL 13 Tunnels CDO continu elke 3 | Overdag 100% Nacht 50% | Overdag 100% Nacht 50% | EN1580 | 105716.096 | 422665.519
Dordrecht | Galileïlaan | 063 1580 | Tunnelverlichting 04,0m | 4 | 2008-01-09 | Actiewagen verplicht 9u t/m 16u |  | 063 1580.1 | 2822 1xSON-T100W dim | 2008-01-09 | 220100 CDO-TT 100W/828 MASTER | 2024-09-17 | 1 | CL 13 Tunnels CDO continu elke 3 | Overdag 100% Nacht 50% | Overdag 100% Nacht 50% | EN1580 | 105696.404 | 422677.333
Dordrecht | Galileïlaan | 064 1580 | Tunnelverlichting 04,0m | 4 | 2008-01-09 | Actiewagen verplicht 9u t/m 16u |  | 064 1580.1 | 2822 1xSON-T100W dim | 2008-01-09 | 220100 CDO-TT 100W/828 MASTER | 2024-09-17 | 1 | CL 13 Tunnels CDO continu elke 3 | Overdag 100% Nacht 50% | Overdag 100% Nacht 50% | EN1580 | 105702.113 | 422674.103
Dordrecht | Galileïlaan | 065 1580 | Tunnelverlichting 04,0m | 4 | 2008-01-09 | Actiewagen verplicht 9u t/m 16u |  | 065 1580.1 | 2822 1xSON-T100W dim | 2008-01-09 | 220100 CDO-TT 100W/828 MASTER | 2024-09-17 | 1 | CL 13 Tunnels CDO continu elke 3 | Overdag 100% Nacht 50% | Overdag 100% Nacht 50% | EN1580 | 105707.823 | 422670.872
Dordrecht | Galileïlaan | 066 1580 | Tunnelverlichting 04,0m | 4 | 2008-01-09 | Actiewagen verplicht 9u t/m 16u |  | 066 1580.1 | 2822 1xSON-T100W dim | 2008-01-09 | 220100 CDO-TT 100W/828 MASTER | 2024-09-17 | 1 | CL 13 Tunnels CDO continu elke 3 | Overdag 100% Nacht 50% | Overdag 100% Nacht 50% | EN1580 | 105713.532 | 422667.641
Dordrecht | Galileïlaan | 067 1580 | Tunnelverlichting 04,0m | 4 | 2008-01-09 | Actiewagen verplicht 9u t/m 16u |  | 067 1580.1 | 2822 1xSON-T100W dim | 2008-01-09 | 220100 CDO-TT 100W/828 MASTER | 2024-09-17 | 1 | CL 13 Tunnels CDO continu elke 3 | Overdag 100% Nacht 50% | Overdag 100% Nacht 50% | EN1580 | 105719.259 | 422664.41
Dordrecht | Galileïlaan | 068 1580 | Tunnelverlichting 04,0m | 4 | 2008-01-09 | Actiewagen verplicht 9u t/m 16u |  | 068 1580.1 | 2822 1xSON-T100W dim | 2008-01-09 | 220100 CDO-TT 100W/828 MASTER | 2024-09-17 | 1 | CL 13 Tunnels CDO continu elke 3 | Overdag 100% Nacht 50% | Overdag 100% Nacht 50% | EN1580 | 105697.21 | 422685.263
Dordrecht | Galileïlaan | 069 1580 | Tunnelverlichting 04,0m | 4 | 2008-01-09 | Actiewagen verplicht 9u t/m 16u |  | 069 1580.1 | 2822 1xSON-T100W dim | 2008-01-09 | 220100 CDO-TT 100W/828 MASTER | 2024-09-17 | 1 | CL 13 Tunnels CDO continu elke 3 | Overdag 100% Nacht 50% | Overdag 100% Nacht 50% | EN1580 | 105702.808 | 422682.007
Dordrecht | Galileïlaan | 070 1580 | Tunnelverlichting 04,0m | 4 | 2008-01-09 | Actiewagen verplicht 9u t/m 16u |  | 070 1580.1 | 2822 1xSON-T100W dim | 2008-01-09 | 220100 CDO-TT 100W/828 MASTER | 2024-09-17 | 1 | CL 13 Tunnels CDO continu elke 3 | Overdag 100% Nacht 50% | Overdag 100% Nacht 50% | EN1580 | 105708.516 | 422678.776
Dordrecht | Galileïlaan | 071 1580 | Tunnelverlichting 04,0m | 4 | 2008-01-09 | Actiewagen verplicht 9u t/m 16u |  | 071 1580.1 | 2822 1xSON-T100W dim | 2008-01-09 | 220100 CDO-TT 100W/828 MASTER | 2024-09-17 | 1 | CL 13 Tunnels CDO continu elke 3 | Overdag 100% Nacht 50% | Overdag 100% Nacht 50% | EN1580 | 105714.226 | 422675.546
Dordrecht | Galileïlaan | 072 1580 | Tunnelverlichting 04,0m | 4 | 2008-01-09 | Actiewagen verplicht 9u t/m 16u |  | 072 1580.1 | 2822 1xSON-T100W dim | 2008-01-09 | 220100 CDO-TT 100W/828 MASTER | 2024-09-17 | 1 | CL 13 Tunnels CDO continu elke 3 | Overdag 100% Nacht 50% | Overdag 100% Nacht 50% | EN1580 | 105719.936 | 422672.315
Dordrecht | Galileïlaan | 102 1580 | Tunnelverlichting 03,0m | 3 | 2000-12-22 | Ladder gebruiken | Inspectie 2021 | 102 1580.1 | Ventego 1xPLL55 E | 2000-12-22 | 310055 PL-L 55W/830 4P MASTER | 2024-09-16 | 1 | CL 06 30660 PLLe cont.(vv3 jaar) wordt PL LED lamp vv 4j | Continu |  | EN1580 | 105699.228 | 422688.903
Dordrecht | Galileïlaan | 103 1580 | Tunnelverlichting 03,0m | 3 | 2000-12-22 | Ladder gebruiken | Inspectie 2021 | 103 1580.1 | Ventego 1xPLL55 E | 2000-12-22 | 310055 PL-L 55W/830 4P MASTER | 2024-09-16 | 1 | CL 06 30660 PLLe cont.(vv3 jaar) wordt PL LED lamp vv 4j | Continu |  | EN1580 | 105702.437 | 422687.083
Dordrecht | Galileïlaan | 104 1580 | Tunnelverlichting 03,0m | 3 | 2000-12-22 | Ladder gebruiken | Inspectie 2021 | 104 1580.1 | Ventego 1xPLL55 E | 2000-12-22 | 310055 PL-L 55W/830 4P MASTER | 2024-09-16 | 1 | CL 06 30660 PLLe cont.(vv3 jaar) wordt PL LED lamp vv 4j | Continu |  | EN1580 | 105705.646 | 422685.262
Dordrecht | Galileïlaan | 105 1580 | Tunnelverlichting 03,0m | 3 | 2000-12-22 | Ladder gebruiken | Inspectie 2021 | 105 1580.1 | Ventego 1xPLL55 E | 2000-12-22 | 310055 PL-L 55W/830 4P MASTER | 2024-09-16 | 1 | CL 06 30660 PLLe cont.(vv3 jaar) wordt PL LED lamp vv 4j | Continu |  | EN1580 | 105708.856 | 422683.441
Dordrecht | Galileïlaan | 106 1580 | Tunnelverlichting 03,0m | 3 | 2000-12-22 | Ladder gebruiken | Inspectie 2021 | 106 1580.1 | Ventego 1xPLL55 E | 2000-12-22 | 310055 PL-L 55W/830 4P MASTER | 2024-09-16 | 1 | CL 06 30660 PLLe cont.(vv3 jaar) wordt PL LED lamp vv 4j | Continu |  | EN1580 | 105712.066 | 422681.62
Dordrecht | Galileïlaan | 107 1580 | Tunnelverlichting 03,0m | 3 | 2000-12-22 | Ladder gebruiken | Inspectie 2021 | 107 1580.1 | Ventego 1xPLL55 E | 2000-12-22 | 310055 PL-L 55W/830 4P MASTER | 2024-09-16 | 1 | CL 06 30660 PLLe cont.(vv3 jaar) wordt PL LED lamp vv 4j | Continu |  | EN1580 | 105715.276 | 422679.799
Dordrecht | Galileïlaan | 108 1580 | Tunnelverlichting 03,0m | 3 | 2000-12-22 | Ladder gebruiken | Inspectie 2021 | 108 1580.1 | Ventego 1xPLL55 E | 2000-12-22 | 310055 PL-L 55W/830 4P MASTER | 2024-09-16 | 1 | CL 06 30660 PLLe cont.(vv3 jaar) wordt PL LED lamp vv 4j | Continu |  | EN1580 | 105718.485 | 422677.977
Dordrecht | Galileïlaan | 109 1580 | Tunnelverlichting 03,0m | 3 | 2000-12-22 | Ladder gebruiken | Inspectie 2021 | 109 1580.1 | Ventego 1xPLL55 E | 2000-12-22 | 310055 PL-L 55W/830 4P MASTER | 2024-09-16 | 1 | CL 06 30660 PLLe cont.(vv3 jaar) wordt PL LED lamp vv 4j | Continu |  | EN1580 | 105721.694 | 422676.156
Dordrecht | Galileïlaan | 110 1580 | Tunnelverlichting 03,0m | 3 | 2000-12-22 | Ladder gebruiken | Inspectie 2021 | 110 1580.1 | Ventego 1xPLL55 E | 2000-12-22 | 310055 PL-L 55W/830 4P MASTER | 2024-09-16 | 1 | CL 06 30660 PLLe cont.(vv3 jaar) wordt PL LED lamp vv 4j | Continu |  | EN1580 | 105724.903 | 422674.335
Dordrecht | Galileïlaan | 120 1580 | Staal gegalvaniseerd 07,1m con/vpl PS51 1D | 7.1 | 2019-08-01 | Actiewagen verplicht 9u t/m 16u | Inspectie 2023 | 120 1580.1 | LW-SRDS2 5000LM 24A 730 DANB CV (3500lm dim30-60) Zhaga | 2019-08-01 | LED 40W 3000K 5000lm | 2019-08-01 | 1 | CL 08 LED VERLICHTING | 23:00-06-00 Dim 30-60% | basis -30% - nacht -60% | OV | 105733.145 | 422665.185
Dordrecht | Galileïlaan | 121 1580 | Staal gegalvaniseerd 07,1m con/vpl PS51 1D | 7.1 | 2019-08-01 | Actiewagen verplicht 9u t/m 16u | Inspectie 2023 | 121 1580.1 | LW-SRDS2 5000LM 24A 730 DANB CV (3500lm dim30-60) Zhaga | 2019-08-01 | LED 40W 3000K 5000lm | 2019-08-01 | 1 | CL 08 LED VERLICHTING | 23:00-06-00 Dim 30-60% | basis -30% - nacht -60% | OV | 105725.446 | 422651.447
Dordrecht | Galileïlaan | 122 1580 | Staal gegalvaniseerd 07,1m con/vpl PS51 1D | 7.1 | 2019-08-01 | Actiewagen verplicht 9u t/m 16u | Inspectie 2023 | 122 1580.1 | LW-SRDS2 5000LM 24A 730 DANB CV (3500lm dim30-60) Zhaga | 2019-08-01 | LED 40W 3000K 5000lm | 2019-08-01 | 1 | CL 08 LED VERLICHTING | 23:00-06-00 Dim 30-60% | basis -30% - nacht -60% | OV | 105745.625 | 422640.051
Dordrecht | Galileïlaan | 123 1580 | Staal gegalvaniseerd 07,1m con/vpl PS51 1D | 7.1 | 2019-08-01 | Actiewagen verplicht 9u t/m 16u | Inspectie 2023 | 123 1580.1 | LW-SRDS2 5000LM 24A 730 DANB CV (3500lm dim30-60) Zhaga | 2019-08-01 | LED 40W 3000K 5000lm | 2019-08-01 | 1 | CL 08 LED VERLICHTING | 23:00-06-00 Dim 30-60% | basis -30% - nacht -60% | OV | 105753.276 | 422653.959
Dordrecht | Galileïlaan | 124 1580 | Staal gegalvaniseerd 07,1m con/vpl PS51 1D | 7.1 | 2019-08-01 | Actiewagen verplicht 9u t/m 16u | Inspectie 2023 | 124 1580.1 | LW-SRDS2 5000LM 24A 730 DANB CV (3500lm dim30-60) Zhaga | 2019-08-01 | LED 40W 3000K 5000lm | 2019-08-01 | 1 | CL 08 LED VERLICHTING | 23:00-06-00 Dim 30-60% | basis -30% - nacht -60% | OV | 105773.702 | 422642.406
Dordrecht | Galileïlaan | 125 1580 | Staal gegalvaniseerd 07,1m con/vpl PS51 1D | 7.1 | 2019-08-01 | Actiewagen verplicht 9u t/m 16u | Inspectie 2023 | 125 1580.1 | LW-SRDS2 5000LM 24A 730 DANB CV (3500lm dim30-60) Zhaga | 2019-08-01 | LED 40W 3000K 5000lm | 2019-08-01 | 1 | CL 08 LED VERLICHTING | 23:00-06-00 Dim 30-60% | basis -30% - nacht -60% | OV | 105765.939 | 422628.633
Dordrecht | Galileïlaan | 126 1580 | 127135-1500 Staal gegalvaniseerd 08,0m | 8 | 2019-08-01 | Actiewagen verplicht 9u t/m 16u | Inspectie 2023 | 126 1580.1 | LW-SRDS2 6300 LM 36A 730 DANB CV (dim00-30) Zhaga | 2019-08-01 | LED 47W 3000K 6300lm | 2019-08-01 | 1 | CL 08 LED VERLICHTING | 23:00-06:00 Dim 00-30% | basis -0% - nacht -30% | OV | 105793.832 | 422609.071
Dordrecht | Galileïlaan | 127 1580 | 127135-1500 Staal gegalvaniseerd 08,0m | 8 | 2019-08-01 | Actiewagen verplicht 9u t/m 16u | Inspectie 2023 | 127 1580.1 | LW-SRDS2 6300 LM 36A 730 DANB CV (dim00-30) Zhaga | 2019-08-01 | LED 47W 3000K 6300lm | 2019-08-01 | 1 | CL 08 LED VERLICHTING | 23:00-06:00 Dim 00-30% | basis -0% - nacht -30% | OV | 105805.418 | 422628.191
Dordrecht | Galileïlaan | 130 1580 | 127135-1500 Staal gegalvaniseerd 08,0m | 8 | 2019-08-01 | Actiewagen verplicht 9u t/m 16u | Inspectie 2023 | 130 1580.1 | LW-SRDS2 6300 LM 36A 730 DANB CV (dim00-30) Zhaga | 2019-08-01 | LED 47W 3000K 6300lm | 2019-08-01 | 1 | CL 08 LED VERLICHTING | 23:00-06:00 Dim 00-30% | basis -0% - nacht -30% | OV | 105819.676 | 422591.753
Dordrecht | Galileïlaan | 131 1580 | 127135-1500 Staal gegalvaniseerd 08,0m | 8 | 2019-08-01 | Actiewagen verplicht 9u t/m 16u | Inspectie 2023 | 131 1580.1 | LW-SRDS2 6300 LM 36A 730 DANB CV (dim00-30) Zhaga | 2019-08-01 | LED 47W 3000K 6300lm | 2019-08-01 | 1 | CL 08 LED VERLICHTING | 23:00-06:00 Dim 00-30% | basis -0% - nacht -30% | OV | 105832.749 | 422608.621
Dordrecht | Galileïlaan | 132 1580 | 127135-1500 Staal gegalvaniseerd 08,0m | 8 | 2019-08-01 | Actiewagen verplicht 9u t/m 16u | Inspectie 2023 | 132 1580.1 | LW-SRDS2 6300 LM 36A 730 DANB CV (dim00-30) Zhaga | 2019-08-01 | LED 47W 3000K 6300lm | 2019-08-01 | 1 | CL 08 LED VERLICHTING | 23:00-06:00 Dim 00-30% | basis -0% - nacht -30% | OV | 105859.927 | 422587.477
Dordrecht | Galileïlaan | 133 1580 | 127135-1500 Staal gegalvaniseerd 08,0m | 8 | 2019-08-01 | Actiewagen verplicht 9u t/m 16u | Inspectie 2023 | 133 1580.1 | LW-SRDS2 6300 LM 36A 730 DANB CV (dim00-30) Zhaga | 2019-08-01 | LED 47W 3000K 6300lm | 2019-08-01 | 1 | CL 08 LED VERLICHTING | 23:00-06:00 Dim 00-30% | basis -0% - nacht -30% | OV | 105840.737 | 422568.89
Dordrecht | Galileïlaan | 134 1580 | 127135-1500 Staal gegalvaniseerd 08,0m | 8 | 2019-08-01 | Actiewagen verplicht 9u t/m 16u | Inspectie 2023 | 134 1580.1 | LW-SRDS2 6300 LM 36A 730 DANB CV (dim00-30) Zhaga | 2019-08-01 | LED 47W 3000K 6300lm | 2019-08-01 | 1 | CL 08 LED VERLICHTING | 23:00-06:00 Dim 00-30% | basis -0% - nacht -30% | OV | 105864.573 | 422544.997
Dordrecht | Galileïlaan | 135 1580 | 127135-1500 Staal gegalvaniseerd 08,0m | 8 | 2019-08-01 | Actiewagen verplicht 9u t/m 16u | Inspectie 2023 | 135 1580.1 | LW-SRDS2 6300 LM 36A 730 DANB CV (dim00-30) Zhaga | 2019-08-01 | LED 47W 3000K 6300lm | 2019-08-01 | 1 | CL 08 LED VERLICHTING | 23:00-06:00 Dim 00-30% | basis -0% - nacht -30% | OV | 105884.232 | 422563.356
Dordrecht | Galileïlaan | 136 1580 | 127135-1500 Staal gegalvaniseerd 08,0m | 8 | 2019-08-01 | Actiewagen verplicht 9u t/m 16u | Inspectie 2023 | 136 1580.1 | LW-SRDS2 6300 LM 36A 730 DANB CV (dim00-30) Zhaga | 2019-08-01 | LED 47W 3000K 6300lm | 2019-08-01 | 1 | CL 08 LED VERLICHTING | 23:00-06:00 Dim 00-30% | basis -0% - nacht -30% | OV | 105907.742 | 422539.93
Dordrecht | Galileïlaan | 136A1580 | 127015 Staal gegalvaniseerd 03,5m | 3.5 | 2003-04-07 | Hoogwerker gebruiken | Inspectie 2019 | 136A1580.1 | 2000 1x PLL24 E | 2003-04-07 | 310024 PL-L 24W/830 4P MASTER | 2024-10-30 17:44 | 1 | CL 01 PL-L EVSA 20.000u | Nacht astronomisch in / uit |  | OV | 105920.566 | 422555.284
Dordrecht | Galileïlaan | 137 1580 | 127135-1500 Staal gegalvaniseerd 08,0m | 8 | 2019-08-01 | Actiewagen verplicht 9u t/m 16u | Inspectie 2023 | 137 1580.1 | LW-SRDS2 6300 LM 36A 730 DANB CV (dim00-30) Zhaga | 2019-08-01 | LED 47W 3000K 6300lm | 2019-08-01 | 1 | CL 08 LED VERLICHTING | 23:00-06:00 Dim 00-30% | basis -0% - nacht -30% | OV | 105888.837 | 422520.763
Dordrecht | Galileïlaan | 138 1580 | 127135-1500 Staal gegalvaniseerd 08,0m | 8 | 2019-08-01 | Actiewagen verplicht 9u t/m 16u | Inspectie 2023 | 138 1580.1 | LW-SRDS2 6300 LM 36A 730 DANB CV (dim00-30) Zhaga | 2019-08-01 | LED 47W 3000K 6300lm | 2019-08-01 | 1 | CL 08 LED VERLICHTING | 23:00-06:00 Dim 00-30% | basis -0% - nacht -30% | OV | 105911.913 | 422497.844
Dordrecht | Galileïlaan | 139 1580 | 127135-1500 Staal gegalvaniseerd 08,0m | 8 | 2019-08-01 | Actiewagen verplicht 9u t/m 16u | Inspectie 2023 | 139 1580.1 | LW-SRDS2 6300 LM 36A 730 DANB CV (dim00-30) Zhaga | 2019-08-01 | LED 47W 3000K 6300lm | 2019-08-01 | 1 | CL 08 LED VERLICHTING | 23:00-06:00 Dim 00-30% | basis -0% - nacht -30% | OV | 105930.847 | 422517.165
Dordrecht | Galileïlaan | 140 1580 | VK/OV-mast 10.0m. | 10 | 1994-12-01 | Actiewagen verplicht 9u t/m 16u | Inspectie 2023 | 140 1580.1 | LW-SRDS2 6300 LM 36A 730 DANB CV (dim00-30) Zhaga | 2019-08-01 | LED 47W 3000K 6300lm | 2019-08-01 | 1 | CL 08 LED VERLICHTING | 23:00-06:00 Dim 00-30% | basis -0% - nacht -30% | OV | 105950.702 | 422481.52
[8 empty] | 140 1580.2 | LW-SRDS2 6300 LM 36A 730 DANB CV (dim00-30) Zhaga | 2019-08-01 | LED 47W 3000K 6300lm | 2019-08-01 | 1 | CL 08 LED VERLICHTING | 23:00-06:00 Dim 00-30% | basis -0% - nacht -30% | OV
Dordrecht | Galileïlaan | 143 1580 | VK/OV-mast 10.0m. | 10 | 1994-12-01 | Actiewagen verplicht 9u t/m 16u | Inspectie 2023 | 143 1580.1 | LW-SRDS2 6300 LM 36A 730 DANB CV (dim00-30) Zhaga | 2019-08-01 | LED 47W 3000K 6300lm | 2019-08-01 | 1 | CL 08 LED VERLICHTING | 23:00-06:00 Dim 00-30% | basis -0% - nacht -30% | OV | 105963.299 | 422468.017
[8 empty] | 143 1580.2 | 131230 LW-SRDS2 40W 6300LM 36A 730 DANB CC G4 XiSR75 X 3SC C1 7040C3M SPD (dimmen 23:00 - 6:00 uur 30%) | 2023-04-03 | LED 40W 3000K 6300lm | 2023-04-03 | 1 | CL 08 LED VERLICHTING | 23:00-06:00 Dim 00-30% | Zhaga Ready | OV
Dordrecht | Galileïlaan | 144 1580 | 127135-1500 Staal gegalvaniseerd 08,0m | 8 | 2019-08-01 | Actiewagen verplicht 9u t/m 16u | Inspectie 2023 | 144 1580.1 | LW-SRDS2 6300 LM 36A 730 DANB CV (dim00-30) Zhaga | 2019-08-01 | LED 47W 3000K 6300lm | 2019-08-01 | 1 | CL 08 LED VERLICHTING | 23:00-06:00 Dim 00-30% | basis -0% - nacht -30% | OV | 105977.237 | 422426.724
Dordrecht | Galileïlaan | 145 1580 | 127135-1500 Staal gegalvaniseerd 08,0m | 8 | 2019-08-01 | Actiewagen verplicht 9u t/m 16u | Inspectie 2023 | 145 1580.1 | LW-SRDS2 6300 LM 36A 730 DANB CV (dim00-30) Zhaga | 2019-08-01 | LED 47W 3000K 6300lm | 2019-08-01 | 1 | CL 08 LED VERLICHTING | 23:00-06:00 Dim 00-30% | basis -0% - nacht -30% | OV | 105999.687 | 422451.553
Dordrecht | Galileïlaan | 146 1580 | 127135-1500 Staal gegalvaniseerd 08,0m | 8 | 2019-08-01 | Actiewagen verplicht 9u t/m 16u | Inspectie 2023 | 146 1580.1 | LW-SRDS2 6300 LM 36A 730 DANB CV (dim00-30) Zhaga | 2019-08-01 | LED 47W 3000K 6300lm | 2019-08-01 | 1 | CL 08 LED VERLICHTING | 23:00-06:00 Dim 00-30% | basis -0% - nacht -30% | OV | 105993.722 | 422404.023
Dordrecht | Galileïlaan | 147 1580 | 127135-1500 Staal gegalvaniseerd 08,0m | 8 | 2019-08-01 | Actiewagen verplicht 9u t/m 16u | Inspectie 2023 | 147 1580.1 | LW-SRDS2 6300 LM 36A 730 DANB CV (dim00-30) Zhaga | 2019-08-01 | LED 47W 3000K 6300lm | 2019-08-01 | 1 | CL 08 LED VERLICHTING | 23:00-06:00 Dim 00-30% | basis -0% - nacht -30% | OV | 106024.614 | 422420.873
Dordrecht | Galileïlaan | 149 1580 | 127135-1500 Staal gegalvaniseerd 08,0m | 8 | 2019-08-01 | Actiewagen verplicht 9u t/m 16u | Inspectie 2023 | 149 1580.1 | LW-SRDS2 6300 LM 36A 730 DANB CV (dim00-30) Zhaga | 2019-08-01 | LED 47W 3000K 6300lm | 2019-08-01 | 1 | CL 08 LED VERLICHTING | 23:00-06:00 Dim 00-30% | basis -0% - nacht -30% | OV | 106036.034 | 422390.873
Dordrecht | Galileïlaan | 150 1580 | 127135-1500 Staal gegalvaniseerd 08,0m | 8 | 2019-08-01 | Actiewagen verplicht 9u t/m 16u | Inspectie 2023 | 150 1580.1 | LW-SRDS2 6300 LM 36A 730 DANB CV (dim00-30) Zhaga | 2019-08-01 | LED 47W 3000K 6300lm | 2019-08-01 | 1 | CL 08 LED VERLICHTING | 23:00-06:00 Dim 00-30% | basis -0% - nacht -30% | OV | 106006.778 | 422380.236
Dordrecht | Galileïlaan | 151 1580 | 127135-1500 Staal gegalvaniseerd 08,0m | 8 | 2019-08-01 | Actiewagen verplicht 9u t/m 16u | Inspectie 2023 | 151 1580.1 | LW-SRDS2 6300 LM 36A 730 DANB CV (dim00-30) Zhaga | 2019-08-01 | LED 47W 3000K 6300lm | 2019-08-01 | 1 | CL 08 LED VERLICHTING | 23:00-06:00 Dim 00-30% | basis -0% - nacht -30% | OV | 106018.576 | 422351.726
Dordrecht | Galileïlaan | 152 1580 | 127135-1500 Staal gegalvaniseerd 08,0m | 8 | 2019-08-01 | Actiewagen verplicht 9u t/m 16u | Inspectie 2023 | 152 1580.1 | LW-SRDS2 6300 LM 36A 730 DANB CV (dim00-30) Zhaga | 2019-08-01 | LED 47W 3000K 6300lm | 2019-08-01 | 1 | CL 08 LED VERLICHTING | 23:00-06:00 Dim 00-30% | basis -0% - nacht -30% | OV | 106045.105 | 422357.326
Dordrecht | Galileïlaan | 153 1580 | VK/OV-mast 10.0m. | 10 | 1994-12-01 | Actiewagen verplicht 9u t/m 16u | Inspectie 2023 | 153 1580.1 | LW-SRDS2 6300 LM 36A 730 DANB CV 5500lm dim10-40 Zahga | 2019-08-01 | LED 47W 3000K 6300lm | 2019-08-01 | 1 | CL 08 LED VERLICHTING | 23:00-06-00 Dim 10-40% | basis -10% - nacht -40% | OV | 106038.093 | 422333.213
[8 empty] | 153 1580.2 | LW-SRDS2 6300 LM 36A 730 DANB CV 5500lm dim10-40 Zahga | 2019-08-01 | LED 47W 3000K 6300lm | 2019-08-01 | 1 | CL 08 LED VERLICHTING | 23:00-06-00 Dim 10-40% | basis -10% - nacht -40% | OV
Dordrecht | Galileïlaan | 160 1580 | VK/OV-mast 10.0m. | 10 | 1994-12-01 | Actiewagen verplicht 9u t/m 16u | Inspectie 2023 | 160 1580.1 | LW-SRDS2 6300 LM 36A 730 DANB CV 5500lm dim10-40 Zahga | 2019-08-01 | LED 47W 3000K 6300lm | 2019-08-01 | 1 | CL 08 LED VERLICHTING | 23:00-06-00 Dim 10-40% | basis -10% - nacht -40% | OV | 106035.782 | 422311.141
[8 empty] | 160 1580.2 | LW-SRDS2 6300 LM 36A 730 DANB CV 5500lm dim10-40 Zahga | 2019-08-01 | LED 47W 3000K 6300lm | 2019-08-01 | 1 | CL 08 LED VERLICHTING | 23:00-06-00 Dim 10-40% | basis -10% - nacht -40% | OV
Dordrecht | Galileïlaan | 161 1580 | 127135 Staal gegalvaniseerd 08,0m DU | 8 | 1992-11-01 | Actiewagen verplicht 9u t/m 16u | Inspectie 2023 | 161 1580.01 | LW-SRDS2 6300 LM 36A 730 DANB CV 5500lm dim10-40 Zahga | 2019-08-01 | LED 47W 3000K 6300lm | 2019-08-01 | 01 | CL 08 LED VERLICHTING | 23:00-06-00 Dim 10-40% | basis -10% - nacht -40% | OV | 106035.019 | 422287.197
[8 empty] | 161 1580.02 | LW-SRDS2 6300 LM 36A 730 DANB CV 5500lm dim10-40 Zahga | 2019-08-01 | LED 47W 3000K 6300lm | 2019-08-01 | 01 | CL 08 LED VERLICHTING | 23:00-06-00 Dim 10-40% | basis -10% - nacht -40% | OV
Dordrecht | Galileïlaan | 162 1580 | 127135-1500 Staal gegalvaniseerd 08,0m | 8 | 1991-11-01 | Actiewagen verplicht 9u t/m 16u | Inspectie 2023 | 162 1580.1 | LW-SRDS2 5000LM 24A 730 DANB CV (3500lm dim30-60) Zhaga | 2019-08-01 | LED 40W 3000K 5000lm | 2019-08-01 | 1 | CL 08 LED VERLICHTING | 23:00-06-00 Dim 30-60% | basis -30% - nacht -60% | OV | 106022.335 | 422274.381
Dordrecht | Galileïlaan | 163 1580 | 127135-1500 Staal gegalvaniseerd 08,0m | 8 | 2019-08-01 | Actiewagen verplicht 9u t/m 16u | Inspectie 2023 | 163 1580.1 | LW-SRDS2 5000LM 24A 730 DANB CV (3500lm dim30-60) Zhaga | 2019-09-23 | LED 40W 3000K 5000lm | 2019-08-01 | 1 | CL 08 LED VERLICHTING | 23:00-06-00 Dim 30-60% | basis -30% - nacht -60% | OV | 106050.496 | 422272.766
Dordrecht | Galileïlaan | 164 1580 | 127135 Staal gegalvaniseerd 08,0m DU | 8 | 2019-08-01 | Actiewagen verplicht 9u t/m 16u | Inspectie 2023 | 164 1580.1 | LW-SRDS2 5000LM 24A 730 DANB CV (3500lm dim30-60) Zhaga | 2019-09-23 | LED 40W 3000K 5000lm | 2019-08-01 | 1 | CL 08 LED VERLICHTING | 23:00-06-00 Dim 30-60% | basis -30% - nacht -60% | OV | 106033.758 | 422264.832
[8 empty] | 164 1580.2 | LW-SRDS2 5000LM 24A 730 DANB CV (3500lm dim30-60) Zhaga | 2021-10-25 | LED 40W 3000K 5000lm | 2021-10-25 | 1 | CL 08 LED VERLICHTING | 23:00-06-00 Dim 30-60% | basis -30% - nacht -60% | OV
Dordrecht | Galileïlaan | 166 1580 | 127135-1500 Staal gegalvaniseerd 08,0m | 8 | 2019-08-01 | Actiewagen verplicht 9u t/m 16u | Inspectie 2023 | 166 1580.1 | LW-SRDS2 5000LM 24A 730 DANB CV (3500lm dim30-60) Zhaga | 2019-09-23 | LED 40W 3000K 5000lm | 2019-08-01 | 1 | CL 08 LED VERLICHTING | 23:00-06-00 Dim 30-60% | basis -30% - nacht -60% | OV | 106048.616 | 422251.633
Dordrecht | Galileïlaan | 168 1580 | 127135-1500 Staal gegalvaniseerd 08,0m | 8 | 2017-08-07 | Actiewagen verplicht 9u t/m 16u | Inspectie 2023 | 168 1580.1 | LW-SRDS2 5000LM 24A 730 DANB CV (3500lm dim30-60) Zhaga | 2019-08-01 | LED 40W 3000K 5000lm | 2019-08-01 | 1 | CL 08 LED VERLICHTING | 23:00-06-00 Dim 30-60% | basis -30% - nacht -60% | OV | 106019.44 | 422231.13
Dordrecht | Galileïlaan | 169 1580 | 127135-1500 Staal gegalvaniseerd 08,0m | 8 | 2019-08-01 | Actiewagen verplicht 9u t/m 16u | Inspectie 2023 | 169 1580.1 | LW-SRDS2 5000LM 24A 730 DANB CV (3500lm dim30-60) Zhaga | 2019-09-23 | LED 40W 3000K 5000lm | 2019-08-01 | 1 | CL 08 LED VERLICHTING | 23:00-06-00 Dim 30-60% | basis -30% - nacht -60% | OV | 106045.038 | 422226.393
Dordrecht | Galileïlaan | 170 1580 | 127135-1500 Staal gegalvaniseerd 08,0m | 8 | 2019-08-01 | Actiewagen verplicht 9u t/m 16u | Inspectie 2023 | 170 1580.1 | LW-SRDS2 5000LM 24A 730 DANB CV (3500lm dim30-60) Zhaga | 2019-09-23 | LED 40W 3000K 5000lm | 2019-08-01 | 1 | CL 08 LED VERLICHTING | 23:00-06-00 Dim 30-60% | basis -30% - nacht -60% | OV | 106043.87 | 422200.836
Dordrecht | Galileïlaan | 171 1580 | 127135-1500 Staal gegalvaniseerd 08,0m | 8 | 1991-07-01 | Actiewagen verplicht 9u t/m 16u | Inspectie 2023 | 171 1580.1 | LW-SRDS2 5000LM 24A 730 DANB CV (3500lm dim30-60) Zhaga | 2019-08-01 | LED 40W 3000K 5000lm | 2019-08-01 | 1 | CL 08 LED VERLICHTING | 23:00-06-00 Dim 30-60% | basis -30% - nacht -60% | OV | 106021.636 | 422201.814
Dordrecht | Galileïlaan | 172 1580 | 127135-1500 Staal gegalvaniseerd 08,0m | 8 | 2019-08-01 | Actiewagen verplicht 9u t/m 16u | Inspectie 2023 | 172 1580.1 | LW-SRDS2 5000LM 24A 730 DANB CV (3500lm dim30-60) Zhaga | 2019-09-23 | LED 40W 3000K 5000lm | 2019-08-01 | 1 | CL 08 LED VERLICHTING | 23:00-06-00 Dim 30-60% | basis -30% - nacht -60% | OV | 106020.572 | 422176.443
Dordrecht | Galileïlaan | 173 1580 | 127135-1500 Staal gegalvaniseerd 08,0m | 8 | 2019-08-01 | Actiewagen verplicht 9u t/m 16u | Inspectie 2023 | 173 1580.1 | LW-SRDS2 5000LM 24A 730 DANB CV (3500lm dim30-60) Zhaga | 2019-09-23 | LED 40W 3000K 5000lm | 2019-08-01 | 1 | CL 08 LED VERLICHTING | 23:00-06-00 Dim 30-60% | basis -30% - nacht -60% | OV | 106042.733 | 422175.479
Dordrecht | Galileïlaan | 174 1580 | 127135-1500 Staal gegalvaniseerd 08,0m | 8 | 2019-08-01 | Actiewagen verplicht 9u t/m 16u | Inspectie 2023 | 174 1580.1 | LW-SRDS2 5000LM 24A 730 DANB CV (3500lm dim30-60) Zhaga | 2019-09-23 | LED 40W 3000K 5000lm | 2019-08-01 | 1 | CL 08 LED VERLICHTING | 23:00-06-00 Dim 30-60% | basis -30% - nacht -60% | OV | 106041.607 | 422150.469
Dordrecht | Galileïlaan | 175 1580 | 127135-1500 Staal gegalvaniseerd 08,0m | 8 | 2019-08-01 | Actiewagen verplicht 9u t/m 16u | Inspectie 2023 | 175 1580.1 | LW-SRDS2 5000LM 24A 730 DANB CV (3500lm dim30-60) Zhaga | 2019-09-23 | LED 40W 3000K 5000lm | 2019-08-01 | 1 | CL 08 LED VERLICHTING | 23:00-06-00 Dim 30-60% | basis -30% - nacht -60% | OV | 106019.509 | 422151.444
Dordrecht | Galileïlaan | 176 1580 | 127135-1500 Staal gegalvaniseerd 08,0m | 8 | 1990-10-01 | Actiewagen verplicht 9u t/m 16u | Inspectie 2023 | 176 1580.1 | LW-SRDS2 5000LM 24A 730 DANB CV (3500lm dim30-60) Zhaga | 2019-08-01 | LED 40W 3000K 5000lm | 2019-08-01 | 1 | CL 08 LED VERLICHTING | 23:00-06-00 Dim 30-60% | basis -30% - nacht -60% | OV | 106018.419 | 422125.055
Dordrecht | Galileïlaan | 177 1580 | 127135-1500 Staal gegalvaniseerd 08,0m | 8 | 2019-08-01 | Actiewagen verplicht 9u t/m 16u | Inspectie 2023 | 177 1580.1 | LW-SRDS2 5000LM 24A 730 DANB CV (3500lm dim30-60) Zhaga | 2019-09-23 | LED 40W 3000K 5000lm | 2019-08-01 | 1 | CL 08 LED VERLICHTING | 23:00-06-00 Dim 30-60% | basis -30% - nacht -60% | OV | 106040.469 | 422124.121
Dordrecht | Galileïlaan | 178 1580 | 127135-1500 Staal gegalvaniseerd 08,0m | 8 | 2019-08-01 | Actiewagen verplicht 9u t/m 16u | Inspectie 2023 | 178 1580.1 | LW-SRDS2 5000LM 24A 730 DANB CV (3500lm dim30-60) Zhaga | 2019-09-23 | LED 40W 3000K 5000lm | 2019-08-01 | 1 | CL 08 LED VERLICHTING | 23:00-06-00 Dim 30-60% | basis -30% - nacht -60% | OV | 106039.376 | 422098.889
Dordrecht | Galileïlaan | 179 1580 | 127135-1500 Staal gegalvaniseerd 08,0m | 8 | 2019-08-01 | Actiewagen verplicht 9u t/m 16u | Inspectie 2023 | 179 1580.1 | LW-SRDS2 5000LM 24A 730 DANB CV (3500lm dim30-60) Zhaga | 2019-09-23 | LED 40W 3000K 5000lm | 2019-08-01 | 1 | CL 08 LED VERLICHTING | 23:00-06-00 Dim 30-60% | basis -30% - nacht -60% | OV | 106017.326 | 422099.984
Dordrecht | Galileïlaan | 180 1580 | 127135-1500 Staal gegalvaniseerd 08,0m | 8 | 1998-11-01 | Actiewagen verplicht 9u t/m 16u | Inspectie 2023 | 180 1580.1 | LW-SRDS2 5000LM 24A 730 DANB CV (3500lm dim30-60) Zhaga | 2019-08-01 | LED 40W 3000K 5000lm | 2019-08-01 | 1 | CL 08 LED VERLICHTING | 23:00-06-00 Dim 30-60% | basis -30% - nacht -60% | OV | 106016.186 | 422074.58
Dordrecht | Galileïlaan | 181 1580 | 127135-1500 Staal gegalvaniseerd 08,0m | 8 | 2019-08-01 | Actiewagen verplicht 9u t/m 16u | Inspectie 2023 | 181 1580.1 | LW-SRDS2 5000LM 24A 730 DANB CV (3500lm dim30-60) Zhaga | 2019-09-23 | LED 40W 3000K 5000lm | 2019-08-01 | 1 | CL 08 LED VERLICHTING | 23:00-06-00 Dim 30-60% | basis -30% - nacht -60% | OV | 106041.788 | 422072.983
Dordrecht | Galileïlaan | 183 1580 | 127135-1500 Staal gegalvaniseerd 08,0m | 8 | 2019-08-01 | Actiewagen verplicht 9u t/m 16u | Inspectie 2023 | 183 1580.1 | LW-SRDS2 5000LM 24A 730 DANB CV (3500lm dim30-60) Zhaga | 2019-09-23 | LED 40W 3000K 5000lm | 2019-08-01 | 1 | CL 08 LED VERLICHTING | 23:00-06-00 Dim 30-60% | basis -30% - nacht -60% | OV | 106039.93 | 422047.843
Dordrecht | Galileïlaan | 184 1580 | 127135-1500 Staal gegalvaniseerd 08,0m | 8 | 2019-08-01 | Actiewagen verplicht 9u t/m 16u | Inspectie 2023 | 184 1580.1 | LW-SRDS2 5000LM 24A 730 DANB CV (3500lm dim30-60) Zhaga | 2019-09-23 | LED 40W 3000K 5000lm | 2019-08-01 | 1 | CL 08 LED VERLICHTING | 23:00-06-00 Dim 30-60% | basis -30% - nacht -60% | OV | 106012.989 | 422049.616
Dordrecht | Galileïlaan | 185 1580 | Tunnelverlichting 02,0m | 2 | 2005-01-28 | Ladder gebruiken | Inspectie 2021 | 185 1580.1 | 2822 2xPLL55Tunnel | 2005-01-28 | 310055 PL-L 55W/830 4P MASTER | 2024-09-16 | 1 | CL 06 30660 PLLe cont.(vv3 jaar) wordt PL LED lamp vv 4j | Dag (inverse nacht) |  | A003 | 106012.101 | 422035.756
[11 empty] | 310055 PL-L 55W/830 4P MASTER | 2024-09-16 | 2 | CL 06 30660 PLLe cont.(vv3 jaar) wordt PL LED lamp vv 4j | Dag (inverse nacht) |  | A003
Dordrecht | Galileïlaan | 186 1580 | Tunnelverlichting 02,0m | 2 | 2005-01-28 | Ladder gebruiken | Inspectie 2021 | 186 1580.1 | 2822 2xPLL55Tunnel | 2005-01-28 | 310055 PL-L 55W/830 4P MASTER | 2024-09-16 | 1 | CL 06 30660 PLLe cont.(vv3 jaar) wordt PL LED lamp vv 4j | Continu |  | A003 | 106013.799 | 422035.678
[11 empty] | 310055 PL-L 55W/830 4P MASTER | 2024-09-16 | 2 | CL 06 30660 PLLe cont.(vv3 jaar) wordt PL LED lamp vv 4j | Continu |  | A003
Dordrecht | Galileïlaan | 187 1580 | Tunnelverlichting 02,0m | 2 | 2005-01-28 | Ladder gebruiken | Inspectie 2021 | 187 1580.1 | 2822 2xPLL55Tunnel | 2005-01-28 | 310055 PL-L 55W/830 4P MASTER | 2024-09-16 | 1 | CL 06 30660 PLLe cont.(vv3 jaar) wordt PL LED lamp vv 4j | Dag (inverse nacht) |  | A003 | 106015.797 | 422035.586
[11 empty] | 310055 PL-L 55W/830 4P MASTER | 2024-09-16 | 2 | CL 06 30660 PLLe cont.(vv3 jaar) wordt PL LED lamp vv 4j | Dag (inverse nacht) |  | A003
Dordrecht | Galileïlaan | 188 1580 | Tunnelverlichting 02,0m | 2 | 2005-01-28 | Ladder gebruiken | Inspectie 2021 | 188 1580.1 | 2822 2xPLL55Tunnel | 2005-01-28 | 310055 PL-L 55W/830 4P MASTER | 2024-09-16 | 1 | CL 06 30660 PLLe cont.(vv3 jaar) wordt PL LED lamp vv 4j | Dag (inverse nacht) |  | A003 | 106018.993 | 422035.437
[11 empty] | 310055 PL-L 55W/830 4P MASTER | 2024-09-16 | 2 | CL 06 30660 PLLe cont.(vv3 jaar) wordt PL LED lamp vv 4j | Dag (inverse nacht) |  | A003
Dordrecht | Galileïlaan | 189 1580 | Tunnelverlichting 02,0m | 2 | 2005-01-28 | Ladder gebruiken | Inspectie 2021 | 189 1580.1 | 2822 2xPLL55Tunnel | 2005-01-28 | 310055 PL-L 55W/830 4P MASTER | 2024-09-16 | 1 | CL 06 30660 PLLe cont.(vv3 jaar) wordt PL LED lamp vv 4j | Continu |  | A003 | 106020.792 | 422035.353
[11 empty] | 310055 PL-L 55W/830 4P MASTER | 2024-09-16 | 2 | CL 06 30660 PLLe cont.(vv3 jaar) wordt PL LED lamp vv 4j | Continu |  | A003
Dordrecht | Galileïlaan | 190 1580 | Tunnelverlichting 02,0m | 2 | 2005-01-28 | Ladder gebruiken | Inspectie 2021 | 190 1580.1 | 2822 2xPLL55Tunnel | 2005-01-28 | 310055 PL-L 55W/830 4P MASTER | 2024-09-16 | 1 | CL 06 30660 PLLe cont.(vv3 jaar) wordt PL LED lamp vv 4j | Dag (inverse nacht) |  | A003 | 106022.59 | 422035.27
[11 empty] | 310055 PL-L 55W/830 4P MASTER | 2024-09-16 | 2 | CL 06 30660 PLLe cont.(vv3 jaar) wordt PL LED lamp vv 4j | Dag (inverse nacht) |  | A003
Dordrecht | Galileïlaan | 191 1580 | Tunnelverlichting 02,0m | 2 | 2005-01-28 | Ladder gebruiken | Inspectie 2021 | 191 1580.1 | 2822 2xPLL55Tunnel | 2005-01-28 | 310055 PL-L 55W/830 4P MASTER | 2024-09-16 | 1 | CL 06 30660 PLLe cont.(vv3 jaar) wordt PL LED lamp vv 4j | Dag (inverse nacht) |  | A003 | 106025.886 | 422035.117
[11 empty] | 310055 PL-L 55W/830 4P MASTER | 2024-09-16 | 2 | CL 06 30660 PLLe cont.(vv3 jaar) wordt PL LED lamp vv 4j | Dag (inverse nacht) |  | A003
Dordrecht | Galileïlaan | 192 1580 | Tunnelverlichting 02,0m | 2 | 2005-01-28 | Ladder gebruiken | Inspectie 2021 | 192 1580.1 | 2822 2xPLL55Tunnel | 2005-01-28 | 310055 PL-L 55W/830 4P MASTER | 2024-09-16 | 1 | CL 06 30660 PLLe cont.(vv3 jaar) wordt PL LED lamp vv 4j | Continu |  | A003 | 106027.784 | 422035.029
[11 empty] | 310055 PL-L 55W/830 4P MASTER | 2024-09-16 | 2 | CL 06 30660 PLLe cont.(vv3 jaar) wordt PL LED lamp vv 4j | Continu |  | A003
Dordrecht | Galileïlaan | 193 1580 | Tunnelverlichting 02,0m | 2 | 2005-01-28 | Ladder gebruiken | Inspectie 2021 | 193 1580.1 | 2822 2xPLL55Tunnel | 2005-01-28 | 310055 PL-L 55W/830 4P MASTER | 2024-09-16 | 1 | CL 06 30660 PLLe cont.(vv3 jaar) wordt PL LED lamp vv 4j | Dag (inverse nacht) |  | A003 | 106029.682 | 422034.941
[11 empty] | 310055 PL-L 55W/830 4P MASTER | 2024-09-16 | 2 | CL 06 30660 PLLe cont.(vv3 jaar) wordt PL LED lamp vv 4j | Dag (inverse nacht) |  | A003
Dordrecht | Galileïlaan | 194 1580 | Tunnelverlichting 02,0m | 2 | 2005-01-28 | Ladder gebruiken | Inspectie 2021 | 194 1580.1 | 2822 2xPLL55Tunnel | 2005-01-28 | 310055 PL-L 55W/830 4P MASTER | 2024-09-16 | 1 | CL 06 30660 PLLe cont.(vv3 jaar) wordt PL LED lamp vv 4j | Dag (inverse nacht) |  | A003 | 106032.879 | 422034.792
[11 empty] | 310055 PL-L 55W/830 4P MASTER | 2024-09-16 | 2 | CL 06 30660 PLLe cont.(vv3 jaar) wordt PL LED lamp vv 4j | Dag (inverse nacht) |  | A003
Dordrecht | Galileïlaan | 195 1580 | Tunnelverlichting 02,0m | 2 | 2005-01-28 | Ladder gebruiken | Inspectie 2021 | 195 1580.1 | 2822 2xPLL55Tunnel | 2005-01-28 | 310055 PL-L 55W/830 4P MASTER | 2024-09-16 | 1 | CL 06 30660 PLLe cont.(vv3 jaar) wordt PL LED lamp vv 4j | Continu |  | A003 | 106034.677 | 422034.709
[11 empty] | 310055 PL-L 55W/830 4P MASTER | 2024-09-16 | 2 | CL 06 30660 PLLe cont.(vv3 jaar) wordt PL LED lamp vv 4j | Continu |  | A003
Dordrecht | Galileïlaan | 196 1580 | Tunnelverlichting 02,0m | 2 | 2005-01-28 | Ladder gebruiken | Inspectie 2021 | 196 1580.1 | 2822 2xPLL55Tunnel | 2005-01-28 | 310055 PL-L 55W/830 4P MASTER | 2024-09-16 | 1 | CL 06 30660 PLLe cont.(vv3 jaar) wordt PL LED lamp vv 4j | Dag (inverse nacht) |  | A003 | 106036.575 | 422034.621
[11 empty] | 310055 PL-L 55W/830 4P MASTER | 2024-09-16 | 2 | CL 06 30660 PLLe cont.(vv3 jaar) wordt PL LED lamp vv 4j | Dag (inverse nacht) |  | A003
Dordrecht | Galileïlaan | 204 1580 | 127135-1500 Staal gegalvaniseerd 08,0m | 8 | 2019-08-01 | Actiewagen verplicht 9u t/m 16u | Inspectie 2023 | 204 1580.1 | LW-SRDS2 5000LM 24A 730 DANB CV (3500lm dim30-60) Zhaga | 2019-09-23 | LED 40W 3000K 5000lm | 2019-08-01 | 1 | CL 08 LED VERLICHTING | 23:00-06-00 Dim 30-60% | basis -30% - nacht -60% | OV | 106010.779 | 422024.572
Dordrecht | Galileïlaan | 205 1580 | 127135-1500 Staal gegalvaniseerd 08,0m | 8 | 2019-08-01 | Actiewagen verplicht 9u t/m 16u | Inspectie 2023 | 205 1580.1 | LW-SRDS2 5000LM 24A 730 DANB CV (3500lm dim30-60) Zhaga | 2019-09-23 | LED 40W 3000K 5000lm | 2019-08-01 | 1 | CL 08 LED VERLICHTING | 23:00-06-00 Dim 30-60% | basis -30% - nacht -60% | OV | 106036.246 | 422023.527
Dordrecht | Galileïlaan | 206 1580 | 127135-1500 Staal gegalvaniseerd 08,0m | 8 | 1998-07-01 | Actiewagen verplicht 9u t/m 16u | Inspectie 2023 | 206 1580.1 | LW-SRDS2 5000LM 24A 730 DANB CV (3500lm dim30-60) Zhaga | 2019-08-01 | LED 40W 3000K 5000lm | 2019-08-01 | 1 | CL 08 LED VERLICHTING | 23:00-06-00 Dim 30-60% | basis -30% - nacht -60% | OV | 106035.936 | 421999.335
Dordrecht | Galileïlaan | 207 1580 | Staal gegalv. 08,0m Uith 2.5m | 8 | 2011-11-17 | Actiewagen verplicht 9u t/m 16u | Inspectie 2023 | 207 1580.1 | LW-SRDS2 5000LM 24A 730 DANB CV (3500lm dim30-60) Zhaga | 2019-08-01 | LED 40W 3000K 5000lm | 2019-08-01 | 1 | CL 08 LED VERLICHTING | 23:00-06-00 Dim 30-60% | basis -30% - nacht -60% | OV | 106009.695 | 422000.393
Dordrecht | Galileïlaan | 208 1580 | 127135-1500 Staal gegalvaniseerd 08,0m | 8 | 2000-02-07 | Actiewagen verplicht 9u t/m 16u | Inspectie 2023 | 208 1580.1 | LW-SRDS2 5000LM 24A 730 DANB CV (3500lm dim30-60) Zhaga | 2019-08-01 | LED 40W 3000K 5000lm | 2019-08-01 | 1 | CL 08 LED VERLICHTING | 23:00-06-00 Dim 30-60% | basis -30% - nacht -60% | OV | 106034.982 | 421977.587
Dordrecht | Galileïlaan | 209 1580 | 127175 Staal gegalvaniseerd 10,0m | 10 | 1993-11-01 | Actiewagen verplicht 9u t/m 16u | Inspectie 2023 | 209 1580.1 | LW-SRDS2 5000LM 24A 730 DANB CV (3500lm dim30-60) Zhaga | 2019-08-01 | LED 40W 3000K 5000lm | 2019-08-01 | 1 | CL 08 LED VERLICHTING | 23:00-06-00 Dim 30-60% | basis -30% - nacht -60% | OV | 106006.736 | 421966.89
Dordrecht | Galileïlaan | 210 1580 | Staal gegalvaniseerd 08,0m vpl PS48 | 8 | 2019-08-01 | Actiewagen verplicht 9u t/m 16u | Inspectie 2023 | 210 1580.1 | LW-SRDS2 5000LM 24A 730 DANB CV (3500lm dim30-60) Zhaga | 2019-08-01 | LED 40W 3000K 5000lm | 2019-08-01 | 1 | CL 08 LED VERLICHTING | 23:00-06-00 Dim 30-60% | basis -30% - nacht -60% | OV | 106033.054 | 421957.372
Dordrecht | Galileïlaan | 211 1580 | Staal gegalvaniseerd 08,0m vpl PS48 | 8 | 2019-08-01 | Actiewagen verplicht 9u t/m 16u | Inspectie 2023 | 211 1580.1 | LW-SRDS2 5000LM 24A 730 DANB CV (3500lm dim30-60) Zhaga | 2019-08-01 | LED 40W 3000K 5000lm | 2019-08-01 | 1 | CL 08 LED VERLICHTING | 23:00-06-00 Dim 30-60% | basis -30% - nacht -60% | OV | 106032.084 | 421935.392
Dordrecht | Galileïlaan | 212 1580 | 127175 Staal gegalvaniseerd 10,0m | 10 | 1993-11-01 | Actiewagen verplicht 9u t/m 16u | Inspectie 2023 | 212 1580.1 | LW-SRDS2 5000LM 24A 730 DANB CV (3500lm dim30-60) Zhaga | 2019-08-01 | LED 40W 3000K 5000lm | 2019-08-01 | 1 | CL 08 LED VERLICHTING | 23:00-06-00 Dim 30-60% | basis -30% - nacht -60% | OV | 106005.205 | 421928.174
Dordrecht | Galileïlaan | 214 1580 | 127135-1500 Staal gegalvaniseerd 08,0m | 8 | 2019-08-01 | Actiewagen verplicht 9u t/m 16u | Inspectie 2023 | 214 1580.1 | LW-SRDS2 5000LM 24A 730 DANB CV (3500lm dim30-60) Zhaga | 2019-09-23 | LED 40W 3000K 5000lm | 2019-08-01 | 1 | CL 08 LED VERLICHTING | 23:00-06-00 Dim 30-60% | basis -30% - nacht -60% | OV | 106017.827 | 421910.332
Dordrecht | Galileïlaan | 215 1580 | 127135-1500 Staal gegalvaniseerd 08,0m | 8 | 2000-01-01 | Actiewagen verplicht 9u t/m 16u | Inspectie 2023 | 215 1580.1 | LW-SRDS2 5000LM 24A 730 DANB CV (3500lm dim30-60) Zhaga | 2019-08-01 | LED 40W 3000K 5000lm | 2019-08-01 | 1 | CL 08 LED VERLICHTING | 23:00-06-00 Dim 30-60% | basis -30% - nacht -60% | OV | 106030.719 | 421908.789
Dordrecht | Galileïlaan | 216 1580 | 127135-1500 Staal gegalvaniseerd 08,0m | 8 | 2000-01-01 | Actiewagen verplicht 9u t/m 16u | Inspectie 2023 | 216 1580.1 | LW-SRDS2 5000LM 24A 730 DANB CV (3500lm dim30-60) Zhaga | 2019-08-01 | LED 40W 3000K 5000lm | 2019-08-01 | 1 | CL 08 LED VERLICHTING | 23:00-06-00 Dim 30-60% | basis -30% - nacht -60% | OV | 106023.539 | 421886.191
Dordrecht | Galileïlaan | 217 1580 | 127135-1500 Staal gegalvaniseerd 08,0m | 8 | 1999-02-24 | Actiewagen verplicht 9u t/m 16u | Inspectie 2023 | 217 1580.1 | LW-SRDS2 5000LM 24A 730 DANB CV (3500lm dim30-60) Zhaga | 2019-08-01 | LED 40W 3000K 5000lm | 2019-08-01 | 1 | CL 08 LED VERLICHTING | 23:00-06-00 Dim 30-60% | basis -30% - nacht -60% | OV | 106011.524 | 421890.875
Dordrecht | Galileïlaan | 218 1580 | 127135-1500 Staal gegalvaniseerd 08,0m | 8 | 2009-02-23 | Actiewagen verplicht 9u t/m 16u | Inspectie 2023 | 218 1580.1 | LW-SRDS2 5000LM 24A 730 DANB CV (3500lm dim30-60) Zhaga | 2019-08-01 | LED 40W 3000K 5000lm | 2019-08-01 | 1 | CL 08 LED VERLICHTING | 23:00-06-00 Dim 30-60% | basis -30% - nacht -60% | OV | 106003.293 | 421876.923
Dordrecht | Galileïlaan | 219 1580 | 127135-1500 Staal gegalvaniseerd 08,0m | 8 | 2019-08-01 | Actiewagen verplicht 9u t/m 16u | Inspectie 2023 | 219 1580.1 | LW-SRDS2 5000LM 24A 730 DANB CV (3500lm dim30-60) Zhaga | 2019-09-23 | LED 40W 3000K 5000lm | 2019-08-01 | 1 | CL 08 LED VERLICHTING | 23:00-06-00 Dim 30-60% | basis -30% - nacht -60% | OV | 106013.885 | 421869.187
Dordrecht | Galileïlaan | 220 1580 | 127135-1500 Staal gegalvaniseerd 08,0m | 8 | 2019-08-01 | Actiewagen verplicht 9u t/m 16u | Inspectie 2023 | 220 1580.1 | LW-SRDS2 5000LM 24A 730 DANB CV (3500lm dim30-60) Zhaga | 2019-09-23 | LED 40W 3000K 5000lm | 2019-08-01 | 1 | CL 08 LED VERLICHTING | 23:00-06-00 Dim 30-60% | basis -30% - nacht -60% | OV | 106001.294 | 421848.365
Dordrecht | Galileïlaan | 221 1580 | 127135-1500 Staal gegalvaniseerd 08,0m | 8 | 1995-03-01 | Actiewagen verplicht 9u t/m 16u | Inspectie 2023 | 221 1580.1 | LW-SRDS2 5000LM 24A 730 DANB CV (3500lm dim30-60) Zhaga | 2019-08-01 | LED 40W 3000K 5000lm | 2019-08-01 | 1 | CL 08 LED VERLICHTING | 23:00-06-00 Dim 30-60% | basis -30% - nacht -60% | OV | 105990.186 | 421855.413
Dordrecht | Galileïlaan | 222 1580 | Tunnelverlichting 02,0m | 2 | 2005-01-28 | Ladder gebruiken | Inspectie 2021 | 222 1580.1 | 2822 2xPLL55Tunnel | 2005-01-28 | 310055 PL-L 55W/830 4P MASTER | 2024-09-16 | 1 | CL 06 30660 PLLe cont.(vv3 jaar) wordt PL LED lamp vv 4j | Dag (inverse nacht) |  | A004 | 105980.578 | 421860.327
[11 empty] | 310055 PL-L 55W/830 4P MASTER | 2024-09-16 | 2 | CL 06 30660 PLLe cont.(vv3 jaar) wordt PL LED lamp vv 4j | Dag (inverse nacht) |  | A004
Dordrecht | Galileïlaan | 223 1580 | Tunnelverlichting 02,0m | 2 | 2005-01-28 | Ladder gebruiken | Inspectie 2021 | 223 1580.1 | 2822 2xPLL55Tunnel | 2005-01-28 | 310055 PL-L 55W/830 4P MASTER | 2024-09-16 | 1 | CL 06 30660 PLLe cont.(vv3 jaar) wordt PL LED lamp vv 4j | Dag (inverse nacht) |  | A004 | 105982.548 | 421859.142
[11 empty] | 310055 PL-L 55W/830 4P MASTER | 2024-09-16 | 2 | CL 06 30660 PLLe cont.(vv3 jaar) wordt PL LED lamp vv 4j | Dag (inverse nacht) |  | A004
Dordrecht | Galileïlaan | 224 1580 | Tunnelverlichting 02,0m | 2 | 2005-01-28 | Ladder gebruiken | Inspectie 2021 | 224 1580.1 | 2822 2xPLL55Tunnel | 2005-01-28 | 310055 PL-L 55W/830 4P MASTER | 2024-09-16 | 1 | CL 06 30660 PLLe cont.(vv3 jaar) wordt PL LED lamp vv 4j | Continu |  | A004 | 105984.519 | 421857.955
[11 empty] | 310055 PL-L 55W/830 4P MASTER | 2024-09-16 | 2 | CL 06 30660 PLLe cont.(vv3 jaar) wordt PL LED lamp vv 4j | Continu |  | A004
Dordrecht | Galileïlaan | 225 1580 | Tunnelverlichting 02,0m | 2 | 2005-01-28 | Ladder gebruiken | Inspectie 2021 | 225 1580.1 | 2822 2xPLL55Tunnel | 2005-01-28 | 310055 PL-L 55W/830 4P MASTER | 2024-09-16 | 1 | CL 06 30660 PLLe cont.(vv3 jaar) wordt PL LED lamp vv 4j | Dag (inverse nacht) |  | A004 | 105986.49 | 421856.771
[11 empty] | 310055 PL-L 55W/830 4P MASTER | 2024-09-16 | 2 | CL 06 30660 PLLe cont.(vv3 jaar) wordt PL LED lamp vv 4j | Dag (inverse nacht) |  | A004
Dordrecht | Galileïlaan | 226 1580 | Tunnelverlichting 02,0m | 2 | 2005-01-28 | Ladder gebruiken | Inspectie 2021 | 226 1580.1 | 2822 2xPLL55Tunnel | 2005-01-28 | 310055 PL-L 55W/830 4P MASTER | 2024-09-16 | 1 | CL 06 30660 PLLe cont.(vv3 jaar) wordt PL LED lamp vv 4j | Dag (inverse nacht) |  | A004 | 105988.462 | 421855.584
[11 empty] | 310055 PL-L 55W/830 4P MASTER | 2024-09-16 | 2 | CL 06 30660 PLLe cont.(vv3 jaar) wordt PL LED lamp vv 4j | Dag (inverse nacht) |  | A004
Dordrecht | Galileïlaan | 227 1580 | Tunnelverlichting 02,0m | 2 | 2005-01-28 | Ladder gebruiken | Inspectie 2021 | 227 1580.1 | 2822 2xPLL55Tunnel | 2005-01-28 | 310055 PL-L 55W/830 4P MASTER | 2024-09-16 | 1 | CL 06 30660 PLLe cont.(vv3 jaar) wordt PL LED lamp vv 4j | Continu |  | A004 | 105990.433 | 421854.399
[11 empty] | 310055 PL-L 55W/830 4P MASTER | 2024-09-16 | 2 | CL 06 30660 PLLe cont.(vv3 jaar) wordt PL LED lamp vv 4j | Continu |  | A004
Dordrecht | Galileïlaan | 228 1580 | Tunnelverlichting 02,0m | 2 | 2005-01-28 | Ladder gebruiken | Inspectie 2021 | 228 1580.1 | 2822 2xPLL55Tunnel | 2005-01-28 | 310055 PL-L 55W/830 4P MASTER | 2024-09-16 | 1 | CL 06 30660 PLLe cont.(vv3 jaar) wordt PL LED lamp vv 4j | Dag (inverse nacht) |  | A004 | 105992.404 | 421853.213
[11 empty] | 310055 PL-L 55W/830 4P MASTER | 2024-09-16 | 2 | CL 06 30660 PLLe cont.(vv3 jaar) wordt PL LED lamp vv 4j | Dag (inverse nacht) |  | A004
Dordrecht | Galileïlaan | 229 1580 | Tunnelverlichting 02,0m | 2 | 2005-01-28 | Ladder gebruiken | Inspectie 2021 | 229 1580.1 | 2822 2xPLL55Tunnel | 2005-01-28 | 310055 PL-L 55W/830 4P MASTER | 2024-09-16 | 1 | CL 06 30660 PLLe cont.(vv3 jaar) wordt PL LED lamp vv 4j | Dag (inverse nacht) |  | A004 | 105994.374 | 421852.027
[11 empty] | 310055 PL-L 55W/830 4P MASTER | 2024-09-16 | 2 | CL 06 30660 PLLe cont.(vv3 jaar) wordt PL LED lamp vv 4j | Dag (inverse nacht) |  | A004
Dordrecht | Galileïlaan | 230 1580 | Tunnelverlichting 02,0m | 2 | 2005-01-28 | Ladder gebruiken | Inspectie 2021 | 230 1580.1 | 2822 2xPLL55Tunnel | 2005-01-28 | 310055 PL-L 55W/830 4P MASTER | 2024-09-16 | 1 | CL 06 30660 PLLe cont.(vv3 jaar) wordt PL LED lamp vv 4j | Continu |  | A004 | 105996.345 | 421850.842
[11 empty] | 310055 PL-L 55W/830 4P MASTER | 2024-09-16 | 2 | CL 06 30660 PLLe cont.(vv3 jaar) wordt PL LED lamp vv 4j | Continu |  | A004
Dordrecht | Galileïlaan | 231 1580 | Tunnelverlichting 02,0m | 2 | 2005-01-28 | Ladder gebruiken | Inspectie 2021 | 231 1580.1 | 2822 2xPLL55Tunnel | 2005-01-28 | 310055 PL-L 55W/830 4P MASTER | 2024-09-16 | 1 | CL 06 30660 PLLe cont.(vv3 jaar) wordt PL LED lamp vv 4j | Dag (inverse nacht) |  | A004 | 105998.316 | 421849.655
[11 empty] | 310055 PL-L 55W/830 4P MASTER | 2024-09-16 | 2 | CL 06 30660 PLLe cont.(vv3 jaar) wordt PL LED lamp vv 4j | Dag (inverse nacht) |  | A004
Dordrecht | Galileïlaan | 232 1580 | Tunnelverlichting 02,0m | 2 | 2005-01-28 | Ladder gebruiken | Inspectie 2021 | 232 1580.1 | 2822 2xPLL55Tunnel | 2005-01-28 | 310055 PL-L 55W/830 4P MASTER | 2024-09-16 | 1 | CL 06 30660 PLLe cont.(vv3 jaar) wordt PL LED lamp vv 4j | Dag (inverse nacht) |  | A004 | 106000.286 | 421848.471
[11 empty] | 310055 PL-L 55W/830 4P MASTER | 2024-09-16 | 2 | CL 06 30660 PLLe cont.(vv3 jaar) wordt PL LED lamp vv 4j | Dag (inverse nacht) |  | A004
Dordrecht | Galileïlaan | 233 1580 | Tunnelverlichting 02,0m | 2 | 2005-01-28 | Ladder gebruiken | Inspectie 2021 | 233 1580.1 | 2822 2xPLL55Tunnel | 2005-01-28 | 310055 PL-L 55W/830 4P MASTER | 2024-09-16 | 1 | CL 06 30660 PLLe cont.(vv3 jaar) wordt PL LED lamp vv 4j | Continu |  | A004 | 106002.257 | 421847.284
[11 empty] | 310055 PL-L 55W/830 4P MASTER | 2024-09-16 | 2 | CL 06 30660 PLLe cont.(vv3 jaar) wordt PL LED lamp vv 4j | Continu |  | A004
Dordrecht | Galileïlaan | 234 1580 | 127135-1500 Staal gegalvaniseerd 08,0m | 8 | 2019-08-01 | Actiewagen verplicht 9u t/m 16u | Inspectie 2023 | 234 1580.1 | LW-SRDS2 5000LM 24A 730 DANB CV (3500lm dim30-60) Zhaga | 2019-08-01 | LED 40W 3000K 5000lm | 2019-08-01 | 1 | CL 08 LED VERLICHTING | 23:00-06-00 Dim 30-60% | basis -30% - nacht -60% | OV | 105967.146 | 421838.131
Dordrecht | Galileïlaan | 235 1580 | 127135-1500 Staal gegalvaniseerd 08,0m | 8 | 2019-08-01 | Actiewagen verplicht 9u t/m 16u | Inspectie 2023 | 235 1580.1 | LW-SRDS2 5000LM 24A 730 DANB CV (3500lm dim30-60) Zhaga | 2019-08-01 | LED 40W 3000K 5000lm | 2019-08-01 | 1 | CL 08 LED VERLICHTING | 23:00-06-00 Dim 30-60% | basis -30% - nacht -60% | OV | 105986.546 | 421826.462
Dordrecht | Galileïlaan | 236 1580 | 127135-1500 Staal gegalvaniseerd 08,0m | 8 | 2019-08-01 | Actiewagen verplicht 9u t/m 16u | Inspectie 2023 | 236 1580.1 | LW-SRDS2 6300 LM 36A 730 DANB CV 5500lm dim10-40 Zahga | 2019-08-01 | LED 47W 3000K 6300lm | 2019-08-01 | 1 | CL 08 LED VERLICHTING | 23:00-06-00 Dim 10-40% | basis -10% - nacht -40% | OV | 105972.666 | 421806.513
Dordrecht | Galileïlaan | 237 1580 | 127135-1500 Staal gegalvaniseerd 08,0m | 8 | 2019-08-01 | Actiewagen verplicht 9u t/m 16u | Inspectie 2023 | 237 1580.1 | LW-SRDS2 6300 LM 36A 730 DANB CV 5500lm dim10-40 Zahga | 2019-08-01 | LED 47W 3000K 6300lm | 2019-08-01 | 1 | CL 08 LED VERLICHTING | 23:00-06-00 Dim 10-40% | basis -10% - nacht -40% | OV | 105953.355 | 421818.145
Dordrecht | Galileïlaan | 238 1580 | 127175 Staal gegalvaniseerd 10,0m | 10 | 1993-11-01 | Actiewagen verplicht 9u t/m 16u | Inspectie 2022 | 238 1580.01 | BRISA+ 48led 3000K 6480-10800lm RAL 9007 | 2016-12-21 | LED 59W 3000K 7290lm | 2016-12-21 | 1 | CL 08 LED VERLICHTING | 23:00-06:00 Dim 00-30% | basis -0% - nacht -30% | OV | 105942.71 | 421807.256
Dordrecht | Galileïlaan | 239 1580 | 127175 Staal gegalvaniseerd 10,0m | 10 | 1993-11-01 | Actiewagen verplicht 9u t/m 16u | Inspectie 2022 | 239 1580.01 | BRISA+ 48led 3000K 6480-10800lm RAL 9007 | 2016-12-21 | LED 59W 3000K 7290lm | 2016-12-21 | 1 | CL 08 LED VERLICHTING | 23:00-06:00 Dim 00-30% | basis -0% - nacht -30% | OV | 105967.486 | 421785.261
Dordrecht | Galileïlaan | 240 1580 | 127175 Staal gegalvaniseerd 10,0m | 10 | 1993-11-01 | Actiewagen verplicht 9u t/m 16u | Inspectie 2022 | 240 1580.01 | BRISA+ 48led 3000K 6480-10800lm RAL 9007 | 2016-12-21 | LED 59W 3000K 7290lm | 2016-12-21 | 1 | CL 08 LED VERLICHTING | 23:00-06:00 Dim 00-30% | basis -0% - nacht -30% | OV | 105929.545 | 421782.815
Dordrecht | Galileïlaan | 241 1580 | 127175 Staal gegalvaniseerd 10,0m | 10 | 1993-12-01 | Actiewagen verplicht 9u t/m 16u | Inspectie 2022 | 241 1580.01 | BRISA+ 48led 3000K 6480-10800lm RAL 9007 | 2016-12-21 | LED 59W 3000K 7290lm | 2016-12-21 | 1 | CL 08 LED VERLICHTING | 23:00-06:00 Dim 00-30% | basis -0% - nacht -30% | OV | 105955.176 | 421769.717
Dordrecht | Galileïlaan | 242 1580 | 127135-1500 Staal gegalvaniseerd 08,0m | 8 | 1990-06-01 | Actiewagen verplicht 9u t/m 16u | Inspectie 2023 | 242 1580.1 | LW-SRDS2 5000LM 24A 730 DANB CV (3500lm dim30-60) Zhaga | 2019-09-23 | LED 40W 3000K 5000lm | 2019-09-23 | 1 | CL 08 LED VERLICHTING | 23:00-06-00 Dim 30-60% | basis -30% - nacht -60% | OV | 105924.607 | 421763.976
Dordrecht | Galileïlaan | 243 1580 | 127135-1500 Staal gegalvaniseerd 08,0m | 8 | 2019-09-23 | Actiewagen verplicht 9u t/m 16u | Inspectie 2023 | 243 1580.1 | LW-SRDS2 5000LM 24A 730 DANB CV (3500lm dim30-60) Zhaga | 2019-09-23 | LED 40W 3000K 5000lm | 2019-09-23 | 1 | CL 08 LED VERLICHTING | 23:00-06-00 Dim 30-60% | basis -30% - nacht -60% | OV | 105941.405 | 421756.065
Dordrecht | Galileïlaan | 244 1580 | 127135 Staal gegalvaniseerd 08,0m DU | 8 | 2010-05-11 | Actiewagen verplicht 9u t/m 16u | Inspectie 2023 | 244 1580.1 | LW-SRDS2 5000LM 24A 730 DANB CV (3500lm dim30-60) Zhaga | 2019-09-23 | LED 40W 3000K 5000lm | 2019-09-23 | 1 | CL 08 LED VERLICHTING | 23:00-06-00 Dim 30-60% | basis -30% - nacht -60% | OV | 105927.946 | 421746.823
[8 empty] | 244 1580.2 | LW-SRDS2 5000LM 24A 730 DANB CV (3500lm dim30-60) Zhaga | 2019-09-23 | LED 40W 3000K 5000lm | 2019-09-23 | 1 | CL 08 LED VERLICHTING | 23:00-06-00 Dim 30-60% | basis -30% - nacht -60% | OV
Dordrecht | Galileïlaan | 245 1580 | 127135-1500 Staal gegalvaniseerd 08,0m | 8 | 2019-09-23 | Actiewagen verplicht 9u t/m 16u | Inspectie 2023 | 245 1580.1 | LW-SRDS2 5000LM 24A 730 DANB CV (3500lm dim30-60) Zhaga | 2019-09-23 | LED 40W 3000K 5000lm | 2019-09-23 | 1 | CL 08 LED VERLICHTING | 23:00-06-00 Dim 30-60% | basis -30% - nacht -60% | OV | 105915.723 | 421736.285
Dordrecht | Galileïlaan | 246 1580 | 127135-1500 Staal gegalvaniseerd 08,0m | 8 | 2019-09-23 | Actiewagen verplicht 9u t/m 16u | Inspectie 2023 | 246 1580.1 | LW-SRDS2 5000LM 24A 730 DANB CV (3500lm dim30-60) Zhaga | 2019-09-23 | LED 40W 3000K 5000lm | 2019-09-23 | 1 | CL 08 LED VERLICHTING | 23:00-06-00 Dim 30-60% | basis -30% - nacht -60% | OV | 105935.754 | 421732.003
Dordrecht | Galileïlaan | 247 1580 | 127135 Staal gegalvaniseerd 08,0m DU | 8 | 1992-04-01 | Actiewagen verplicht 9u t/m 16u | Inspectie 2023 | 247 1580.1 | LW-SRDS2 5000LM 24A 730 DANB CV (3500lm dim30-60) Zhaga | 2019-09-23 | LED 40W 3000K 5000lm | 2019-09-23 | 1 | CL 08 LED VERLICHTING | 23:00-06-00 Dim 30-60% | basis -30% - nacht -60% | OV | 105924.79 | 421720.247
[8 empty] | 247 1580.2 | LW-SRDS2 5000LM 24A 730 DANB CV (3500lm dim30-60) Zhaga | 2019-09-23 | LED 40W 3000K 5000lm | 2019-09-23 | 1 | CL 08 LED VERLICHTING | 23:00-06-00 Dim 30-60% | basis -30% - nacht -60% | OV
Dordrecht | Galileïlaan | 248 1580 | 127135-1500 Staal gegalvaniseerd 08,0m | 8 | 1991-07-01 | Actiewagen verplicht 9u t/m 16u | Inspectie 2023 | 248 1580.1 | LW-SRDS2 5000LM 24A 730 DANB CV (3500lm dim30-60) Zhaga | 2019-09-23 | LED 40W 3000K 5000lm | 2019-09-23 | 1 | CL 08 LED VERLICHTING | 23:00-06-00 Dim 30-60% | basis -30% - nacht -60% | OV | 105913.849 | 421707.842
Dordrecht | Galileïlaan | 249 1580 | 127135-1500 Staal gegalvaniseerd 08,0m | 8 | 2019-09-23 | Actiewagen verplicht 9u t/m 16u | Inspectie 2023 | 249 1580.1 | LW-SRDS2 5000LM 24A 730 DANB CV (3500lm dim30-60) Zhaga | 2019-09-23 | LED 40W 3000K 5000lm | 2019-09-23 | 1 | CL 08 LED VERLICHTING | 23:00-06-00 Dim 30-60% | basis -30% - nacht -60% | OV | 105934.547 | 421706.904
Dordrecht | Galileïlaan | 250 1580 | 127135 Staal gegalvaniseerd 08,0m DU | 8 | 2014-07-18 | Actiewagen verplicht 9u t/m 16u | Inspectie 2023 | 250 1580.1 | LW-SRDS2 5000LM 24A 730 DANB CV (3500lm dim30-60) Zhaga | 2019-09-23 | LED 40W 3000K 5000lm | 2019-09-23 | 1 | CL 08 LED VERLICHTING | 23:00-06-00 Dim 30-60% | basis -30% - nacht -60% | OV | 105923.678 | 421694.323
[8 empty] | 250 1580.2 | LW-SRDS2 5000LM 24A 730 DANB CV (3500lm dim30-60) Zhaga | 2019-09-23 | LED 40W 3000K 5000lm | 2019-09-23 | 1 | CL 08 LED VERLICHTING | 23:00-06-00 Dim 30-60% | basis -30% - nacht -60% | OV
Dordrecht | Galileïlaan | 251 1580 | 127135 Staal gegalvaniseerd 08,0m DU | 8 | 2014-07-18 | Actiewagen verplicht 9u t/m 16u | Inspectie 2023 | 251 1580.1 | LW-SRDS2 5000LM 24A 730 DANB CV (3500lm dim30-60) Zhaga | 2019-09-23 | LED 40W 3000K 5000lm | 2019-09-23 | 1 | CL 08 LED VERLICHTING | 23:00-06-00 Dim 30-60% | basis -30% - nacht -60% | OV | 105921.766 | 421667.389
[8 empty] | 251 1580.2 | LW-SRDS2 5000LM 24A 730 DANB CV (3500lm dim30-60) Zhaga | 2019-09-23 | LED 40W 3000K 5000lm | 2019-09-23 | 1 | CL 08 LED VERLICHTING | 23:00-06-00 Dim 30-60% | basis -30% - nacht -60% | OV
Dordrecht | Galileïlaan | 252 1580 | 127135-1500 Staal gegalvaniseerd 08,0m | 8 | 1987-07-01 | Actiewagen verplicht 9u t/m 16u | Inspectie 2019 | 252 1580.1 | LW-SRDS2 5000LM 24A 730 DANB CV (3500lm dim30-60) Zhaga | 2021-12-09 | LED 40W 3000K 5000lm | 2021-12-09 | 1 | CL 08 LED VERLICHTING | 23:00-06-00 Dim 30-60% | basis -30% - nacht -60% | OV | 105911.475 | 421646.584
Dordrecht | Galileïlaan | 253 1580 | 127135-1500 Staal gegalvaniseerd 08,0m | 8 | 2019-09-23 | Actiewagen verplicht 9u t/m 16u | Inspectie 2023 | 253 1580.1 | LW-SRDS2 5000LM 24A 730 DANB CV (3500lm dim30-60) Zhaga | 2019-09-23 | LED 40W 3000K 5000lm | 2019-09-23 | 1 | CL 08 LED VERLICHTING | 23:00-06-00 Dim 30-60% | basis -30% - nacht -60% | OV | 105928.704 | 421645.955
Dordrecht | Galileïlaan | 254 1580 | 127021 Staal gegalvaniseerd 04,0m con. | 4 | 1993-11-01 | Hoogwerker gebruiken | Inspectie 2023 | 254 1580.1 | LW-SRDS2 1200 LM 8A 730 DAME CC top 60 | 2019-09-23 | LED 10W 3000K 1200lm | 2019-09-23 | 1 | CL 08 LED VERLICHTING | Nacht astronomisch in / uit |  | OV | 105935.925 | 421637.013
Dordrecht | Galileïlaan | 255 1580 | 127021 Staal gegalvaniseerd 04,0m con. | 4 | 1993-11-01 | Hoogwerker gebruiken | Inspectie 2023 | 255 1580.1 | LW-SRDS2 1200 LM 8A 730 DAME CC top 60 | 2019-09-23 | LED 10W 3000K 1200lm | 2019-09-23 | 1 | CL 08 LED VERLICHTING | Nacht astronomisch in / uit |  | OV | 105934.968 | 421613.235
Dordrecht | Galileïlaan | 256 1580 | 127135-1500 Staal gegalvaniseerd 08,0m | 8 | 2019-09-23 | Actiewagen verplicht 9u t/m 16u | Inspectie 2023 | 256 1580.1 | LW-SRDS2 5000LM 24A 730 DANB CV (3500lm dim30-60) Zhaga | 2019-09-23 | LED 40W 3000K 5000lm | 2019-09-23 | 1 | CL 08 LED VERLICHTING | 23:00-06-00 Dim 30-60% | basis -30% - nacht -60% | OV | 105928.648 | 421622.483
Dordrecht | Galileïlaan | 257 1580 | 127135-1500 Staal gegalvaniseerd 08,0m | 8 | 2019-09-23 | Actiewagen verplicht 9u t/m 16u | Inspectie 2023 | 257 1580.1 | LW-SRDS2 5000LM 24A 730 DANB CV (3500lm dim30-60) Zhaga | 2019-09-23 | LED 40W 3000K 5000lm | 2019-09-23 | 1 | CL 08 LED VERLICHTING | 23:00-06-00 Dim 30-60% | basis -30% - nacht -60% | OV | 105910.386 | 421623.769
Dordrecht | Galileïlaan | 259 1580 | 127135-1500 Staal gegalvaniseerd 08,0m | 8 | 2019-09-23 | Actiewagen verplicht 9u t/m 16u | Inspectie 2023 | 259 1580.1 | LW-SRDS2 5000LM 24A 730 DANB CV (3500lm dim30-60) Zhaga | 2019-09-23 | LED 40W 3000K 5000lm | 2019-09-23 | 1 | CL 08 LED VERLICHTING | 23:00-06-00 Dim 30-60% | basis -30% - nacht -60% | OV | 105927.686 | 421599.014
Dordrecht | Galileïlaan | 260 1580 | 127135-1500 Staal gegalvaniseerd 08,0m | 8 | 2019-09-23 | Actiewagen verplicht 9u t/m 16u | Inspectie 2019 | 260 1580.1 | LW-SRDS2 5000LM 24A 730 DANB CV (3500lm dim30-60) Zhaga | 2021-12-09 | LED 40W 3000K 5000lm | 2021-12-09 | 1 | CL 08 LED VERLICHTING | 23:00-06-00 Dim 30-60% | basis -30% - nacht -60% | OV | 105907.522 | 421600.069
Dordrecht | Galileïlaan | 261 1580 | 127135-1500 Staal gegalvaniseerd 08,0m | 8 | 2019-09-23 | Actiewagen verplicht 9u t/m 16u | Inspectie 2023 | 261 1580.1 | LW-SRDS2 5000LM 24A 730 DANB CV (3500lm dim30-60) Zhaga | 2019-09-23 | LED 40W 3000K 5000lm | 2019-09-23 | 1 | CL 08 LED VERLICHTING | 23:00-06-00 Dim 30-60% | basis -30% - nacht -60% | OV | 105906.428 | 421573.326
Dordrecht | Galileïlaan | 262 1580 | 127135-1500 Staal gegalvaniseerd 08,0m | 8 | 2019-09-23 | Actiewagen verplicht 9u t/m 16u | Inspectie 2023 | 262 1580.1 | LW-SRDS2 5000LM 24A 730 DANB CV (3500lm dim30-60) Zhaga | 2019-09-23 | LED 40W 3000K 5000lm | 2019-09-23 | 1 | CL 08 LED VERLICHTING | 23:00-06-00 Dim 30-60% | basis -30% - nacht -60% | OV | 105928.497 | 421572.631
Dordrecht | Galileïlaan | 263 1580 | 127135-1500 Staal gegalvaniseerd 08,0m | 8 | 2019-09-23 | Actiewagen verplicht 9u t/m 16u | Inspectie 2023 | 263 1580.1 | LW-SRDS2 5000LM 24A 730 DANB CV (3500lm dim30-60) Zhaga | 2019-09-23 | LED 40W 3000K 5000lm | 2019-09-23 | 1 | CL 08 LED VERLICHTING | 23:00-06-00 Dim 30-60% | basis -30% - nacht -60% | OV | 105927.386 | 421547.504
Dordrecht | Galileïlaan | 264 1580 | 127135-1500 Staal gegalvaniseerd 08,0m | 8 | 2019-09-23 | Actiewagen verplicht 9u t/m 16u | Inspectie 2023 | 264 1580.1 | LW-SRDS2 5000LM 24A 730 DANB CV (3500lm dim30-60) Zhaga | 2019-09-23 | LED 40W 3000K 5000lm | 2019-09-23 | 1 | CL 08 LED VERLICHTING | 23:00-06-00 Dim 30-60% | basis -30% - nacht -60% | OV | 105905.324 | 421548.536
Dordrecht | Galileïlaan | 265 1580 | 127135-1500 Staal gegalvaniseerd 08,0m | 8 | 2019-09-23 | Actiewagen verplicht 9u t/m 16u | Inspectie 2023 | 265 1580.1 | LW-SRDS2 5000LM 24A 730 DANB CV (3500lm dim30-60) Zhaga | 2019-09-23 | LED 40W 3000K 5000lm | 2019-09-23 | 1 | CL 08 LED VERLICHTING | 23:00-06-00 Dim 30-60% | basis -30% - nacht -60% | OV | 105904.237 | 421523.935
Dordrecht | Galileïlaan | 266 1580 | 127135-1500 Staal gegalvaniseerd 08,0m | 8 | 2019-09-23 | Actiewagen verplicht 9u t/m 16u | Inspectie 2023 | 266 1580.1 | LW-SRDS2 5000LM 24A 730 DANB CV (3500lm dim30-60) Zhaga | 2019-09-23 | LED 40W 3000K 5000lm | 2019-09-23 | 1 | CL 08 LED VERLICHTING | 23:00-06-00 Dim 30-60% | basis -30% - nacht -60% | OV | 105926.348 | 421523.366
Dordrecht | Galileïlaan | 267 1580 | 127175 Staal gegalvaniseerd 10,0m | 10 | 1993-11-01 | Actiewagen verplicht 9u t/m 16u | Inspectie 2022 | 267 1580.01 | BRISA+ 48led 3000K 6480-10800lm RAL 9007 | 2016-12-21 | LED 59W 3000K 7290lm | 2016-12-21 | 1 | CL 08 LED VERLICHTING | 23:00-06:00 Dim 00-30% | basis -0% - nacht -30% | OV | 105899.816 | 421504.943
Dordrecht | Galileïlaan | 268 1580 | 127175 Staal gegalvaniseerd 10,0m | 10 | 1993-11-01 | Actiewagen verplicht 9u t/m 16u | Inspectie 2022 | 268 1580.01 | BRISA+ 48led 3000K 6480-10800lm RAL 9007 | 2016-12-21 | LED 59W 3000K 7290lm | 2016-12-21 | 1 | CL 08 LED VERLICHTING | 23:00-06:00 Dim 00-30% | basis -0% - nacht -30% | OV | 105930.316 | 421500.694
Dordrecht | Galileïlaan | 269 1580 | 127175 Staal gegalvaniseerd 10,0m | 10 | 1993-11-01 | Actiewagen verplicht 9u t/m 16u | Inspectie 2022 | 269 1580.01 | BRISA+ 48led 3000K 6480-10800lm RAL 9007 | 2016-12-21 | LED 59W 3000K 7290lm | 2016-12-21 | 1 | CL 08 LED VERLICHTING | 23:00-06:00 Dim 00-30% | basis -0% - nacht -30% | OV | 105898.392 | 421477.784
Dordrecht | Galileïlaan | 270 1580 | 127175 Staal gegalvaniseerd 10,0m | 10 | 1993-11-01 | Actiewagen verplicht 9u t/m 16u | Inspectie 2022 | 270 1580.01 | BRISA+ 48led 3000K 6480-10800lm RAL 9007 | 2016-12-21 | LED 59W 3000K 7290lm | 2016-12-21 | 1 | CL 08 LED VERLICHTING | 23:00-06:00 Dim 00-30% | basis -0% - nacht -30% | OV | 105928.746 | 421478.663
Dordrecht | Galileïlaan | 271 1580 | 127135-1500 Staal gegalvaniseerd 08,0m | 8 | 2019-09-23 | Actiewagen verplicht 9u t/m 16u | Inspectie 2023 | 271 1580.1 | LW-SRDS2 5000LM 24A 730 DANB CV (3500lm dim30-60) Zhaga | 2019-09-23 | LED 40W 3000K 5000lm | 2019-09-23 | 1 | CL 08 LED VERLICHTING | 23:00-06-00 Dim 30-60% | basis -30% - nacht -60% | OV | 105902.376 | 421459.381
Dordrecht | Galileïlaan | 272 1580 | 127135-1500 Staal gegalvaniseerd 08,0m | 8 | 2019-09-23 | Actiewagen verplicht 9u t/m 16u | Inspectie 2023 | 272 1580.1 | LW-SRDS2 5000LM 24A 730 DANB CV (3500lm dim30-60) Zhaga | 2019-09-23 | LED 40W 3000K 5000lm | 2019-09-23 | 1 | CL 08 LED VERLICHTING | 23:00-06-00 Dim 30-60% | basis -30% - nacht -60% | OV | 105923.543 | 421458.097
Dordrecht | Galileïlaan | 273 1580 | 127135-1500 Staal gegalvaniseerd 08,0m | 8 | 2019-09-23 | Actiewagen verplicht 9u t/m 16u | Inspectie 2023 | 273 1580.1 | LW-SRDS2 5000LM 24A 730 DANB CV (3500lm dim30-60) Zhaga | 2019-09-23 | LED 40W 3000K 5000lm | 2019-09-23 | 1 | CL 08 LED VERLICHTING | 23:00-06-00 Dim 30-60% | basis -30% - nacht -60% | OV | 105922.436 | 421433.294
Dordrecht | Galileïlaan | 274 1580 | 127135-1500 Staal gegalvaniseerd 08,0m | 8 | 2010-05-10 | Actiewagen verplicht 9u t/m 16u | Inspectie 2023 | 274 1580.1 | LW-SRDS2 5000LM 24A 730 DANB CV (3500lm dim30-60) Zhaga | 2019-09-23 | LED 40W 3000K 5000lm | 2019-09-23 | 1 | CL 08 LED VERLICHTING | 23:00-06-00 Dim 30-60% | basis -30% - nacht -60% | OV | 105901.677 | 421434.452
Dordrecht | Galileïlaan | 275 1580 | 127135-1500 Staal gegalvaniseerd 08,0m | 8 | 2019-09-23 | Actiewagen verplicht 9u t/m 16u | Inspectie 2023 | 275 1580.1 | LW-SRDS2 5000LM 24A 730 DANB CV (3500lm dim30-60) Zhaga | 2019-09-23 | LED 40W 3000K 5000lm | 2019-09-23 | 1 | CL 08 LED VERLICHTING | 23:00-06-00 Dim 30-60% | basis -30% - nacht -60% | OV | 105901.82 | 421408.907
Dordrecht | Galileïlaan | 276 1580 | 127135-1500 Staal gegalvaniseerd 08,0m | 8 | 2019-09-23 | Actiewagen verplicht 9u t/m 16u | Inspectie 2023 | 276 1580.1 | LW-SRDS2 5000LM 24A 730 DANB CV (3500lm dim30-60) Zhaga | 2019-09-23 | LED 40W 3000K 5000lm | 2019-09-23 | 1 | CL 08 LED VERLICHTING | 23:00-06-00 Dim 30-60% | basis -30% - nacht -60% | OV | 105921.413 | 421408.213
Dordrecht | Galileïlaan | 277 1580 | 127135-1500 Staal gegalvaniseerd 08,0m | 8 | 2019-09-23 | Actiewagen verplicht 9u t/m 16u | Inspectie 2023 | 277 1580.1 | LW-SRDS2 5000LM 24A 730 DANB CV (3500lm dim30-60) Zhaga | 2019-09-23 | LED 40W 3000K 5000lm | 2019-09-23 | 1 | CL 08 LED VERLICHTING | 23:00-06-00 Dim 30-60% | basis -30% - nacht -60% | OV | 105920.402 | 421384.735
Dordrecht | Galileïlaan | 278 1580 | 127135-1500 Staal gegalvaniseerd 08,0m | 8 | 2014-07-18 | Actiewagen verplicht 9u t/m 16u | Inspectie 2023 | 278 1580.1 | LW-SRDS2 5000LM 24A 730 DANB CV (3500lm dim30-60) Zhaga | 2019-09-23 | LED 40W 3000K 5000lm | 2019-09-23 | 1 | CL 08 LED VERLICHTING | 23:00-06-00 Dim 30-60% | basis -30% - nacht -60% | OV | 105901.086 | 421385.531
Dordrecht | Galileïlaan | 279 1580 | 127135 Staal gegalvaniseerd 08,0m DU | 8 | 1995-04-01 | Actiewagen verplicht 9u t/m 16u | Inspectie 2023 | 279 1580.1 | LW-SRDS2 6300 LM 36A 730 DANB CV 5500lm dim10-40 Zahga | 2019-09-23 | LED 47W 3000K 6300lm | 2019-09-23 | 1 | CL 08 LED VERLICHTING | 23:00-06-00 Dim 10-40% | basis -10% - nacht -40% | OV | 105912.566 | 421362.153
[8 empty] | 279 1580.2 | LW-SRDS2 6300 LM 36A 730 DANB CV 5500lm dim10-40 Zahga | 2019-09-23 | LED 47W 3000K 6300lm | 2019-09-23 | 1 | CL 08 LED VERLICHTING | 23:00-06-00 Dim 10-40% | basis -10% - nacht -40% | OV
Dordrecht | Galileïlaan | 284 1580 | 127135-1500 Staal gegalvaniseerd 08,0m | 8 | 2019-09-23 | Actiewagen verplicht 9u t/m 16u | Inspectie 2023 | 284 1580.1 | LW-SRDS2 6300 LM 36A 730 DANB CV 5500lm dim10-40 Zahga | 2019-09-23 | LED 47W 3000K 6300lm | 2019-09-23 | 1 | CL 08 LED VERLICHTING | 23:00-06-00 Dim 10-40% | basis -10% - nacht -40% | OV | 105918.419 | 421335.031
Dordrecht | Galileïlaan | 285 1580 | 127135-1500 Staal gegalvaniseerd 08,0m | 8 | 2019-09-23 | Actiewagen verplicht 9u t/m 16u | Inspectie 2023 | 285 1580.1 | LW-SRDS2 6300 LM 36A 730 DANB CV 5500lm dim10-40 Zahga | 2019-09-23 | LED 47W 3000K 6300lm | 2019-09-23 | 1 | CL 08 LED VERLICHTING | 23:00-06-00 Dim 10-40% | basis -10% - nacht -40% | OV | 105917.333 | 421310.766
Dordrecht | Galileïlaan | 286 1580 | 127015 Staal gegalvaniseerd 03,5m | 3.5 | 2019-09-23 | Hoogwerker gebruiken | Inspectie 2019 | 286 1580.1 | 2000 1x PLL24 E | 2007-04-24 | 310024 PL-L 24W/830 4P MASTER | 2019-12-16 | 1 | CL 01 PL-L EVSA 20.000u | Nacht astronomisch in / uit |  | OV | 105923.867 | 421296.713
Dordrecht | Galileïlaan | 287 1580 | 127135-1500 Staal gegalvaniseerd 08,0m | 8 | 2019-09-23 | Actiewagen verplicht 9u t/m 16u | Inspectie 2023 | 287 1580.1 | LW-SRDS2 6300 LM 36A 730 DANB CV 5500lm dim10-40 Zahga | 2019-09-23 | LED 47W 3000K 6300lm | 2019-09-23 | 1 | CL 08 LED VERLICHTING | 23:00-06-00 Dim 10-40% | basis -10% - nacht -40% | OV | 105916.238 | 421287.409
Dordrecht | Galileïlaan | 288 1580 | 127015 Staal gegalvaniseerd 03,5m | 3.5 | 2019-09-23 | Hoogwerker gebruiken | Inspectie 2019 | 288 1580.1 | 2000 1x PLL24 E | 2009-08-02 | 310024 PL-L 24W/830 4P MASTER | 2021-01-19 | 1 | CL 01 PL-L EVSA 20.000u | Nacht astronomisch in / uit |  | OV | 105928.134 | 421283.593
Dordrecht | Galileïlaan | 289 1580 | 127015 Staal gegalvaniseerd 03,5m | 3.5 | 2019-09-23 | Hoogwerker gebruiken | Inspectie 2019 | 289 1580.1 | 2000 1x PLL24 E | 2009-08-02 | 310024 PL-L 24W/830 4P MASTER | 2020-11-06 | 1 | CL 01 PL-L EVSA 20.000u | Nacht astronomisch in / uit |  | OV | 105921.792 | 421260.599
Dordrecht | Galileïlaan | 290 1580 | 127135-1500 Staal gegalvaniseerd 08,0m | 8 | 2019-09-23 | Actiewagen verplicht 9u t/m 16u | Inspectie 2023 | 290 1580.1 | LW-SRDS2 6300 LM 36A 730 DANB CV 5500lm dim10-40 Zahga | 2019-09-23 | LED 47W 3000K 6300lm | 2019-09-23 | 1 | CL 08 LED VERLICHTING | 23:00-06-00 Dim 10-40% | basis -10% - nacht -40% | OV | 105914.088 | 421261.379
Dordrecht | Galileïlaan | 291 1580 | 127015 Staal gegalvaniseerd 03,5m | 3.5 | 2019-09-23 | Hoogwerker gebruiken | Inspectie 2019 | 291 1580.1 | 2000 1x PLL24 E | 2009-08-02 | 310024 PL-L 24W/830 4P MASTER | 2020-07-20 | 1 | CL 01 PL-L EVSA 20.000u | Nacht astronomisch in / uit |  | OV | 105915.467 | 421239.12
Dordrecht | Galileïlaan | 292 1580 | 127135-1500 Staal gegalvaniseerd 08,0m | 8 | 2019-09-23 | Actiewagen verplicht 9u t/m 16u | Inspectie 2023 | 292 1580.1 | LW-SRDS2 6300 LM 36A 730 DANB CV 5500lm dim10-40 Zahga | 2019-09-23 | LED 47W 3000K 6300lm | 2019-09-23 | 1 | CL 08 LED VERLICHTING | 23:00-06-00 Dim 10-40% | basis -10% - nacht -40% | OV | 105910.749 | 421236.692
Dordrecht | Galileïlaan | 293 1580 | 127015 Staal gegalvaniseerd 03,5m | 3.5 | 2019-09-23 | Hoogwerker gebruiken | Inspectie 2019 | 293 1580.1 | 2000 1x PLL24 E | 2009-08-02 | 310024 PL-L 24W/830 4P MASTER | 2020-10-09 | 1 | CL 01 PL-L EVSA 20.000u | Nacht astronomisch in / uit |  | OV | 105914.81 | 421223.245
Dordrecht | Galileïlaan | 294 1580 | 127135-1500 Staal gegalvaniseerd 08,0m | 8 | 2019-09-23 | Actiewagen verplicht 9u t/m 16u | Inspectie 2023 | 294 1580.1 | LW-SRDS2 6300 LM 36A 730 DANB CV 5500lm dim10-40 Zahga | 2019-09-23 | LED 47W 3000K 6300lm | 2019-09-23 | 1 | CL 08 LED VERLICHTING | 23:00-06-00 Dim 10-40% | basis -10% - nacht -40% | OV | 105906.756 | 421215.01
Dordrecht | Galileïlaan | 295 1580 | 127015 Staal gegalvaniseerd 03,5m | 3.5 | 2019-09-23 | Hoogwerker gebruiken | Inspectie 2019 | 295 1580.1 | 2000 1x PLL24 E | 2009-08-02 | 310024 PL-L 24W/830 4P MASTER | 2020-06-28 | 1 | CL 01 PL-L EVSA 20.000u | Nacht astronomisch in / uit |  | OV | 105909.463 | 421204.042
Dordrecht | Galileïlaan | 296 1580 | 127135-1500 Staal gegalvaniseerd 08,0m | 8 | 2019-09-23 | Actiewagen verplicht 9u t/m 16u | Inspectie 2023 | 296 1580.1 | LW-SRDS2 6300 LM 36A 730 DANB CV 5500lm dim10-40 Zahga | 2019-09-23 | LED 47W 3000K 6300lm | 2019-09-23 | 1 | CL 08 LED VERLICHTING | 23:00-06-00 Dim 10-40% | basis -10% - nacht -40% | OV | 105899.775 | 421186.391
Dordrecht | Galileïlaan | 297 1580 | 127015 Staal gegalvaniseerd 03,5m | 3.5 | 2019-09-23 | Hoogwerker gebruiken | Inspectie 2019 | 297 1580.1 | 2000 1x PLL24 E | 2009-08-02 | 310024 PL-L 24W/830 4P MASTER | 2021-01-13 | 1 | CL 01 PL-L EVSA 20.000u | Nacht astronomisch in / uit |  | OV | 105898.94 | 421165.5
Dordrecht | Galileïlaan | 298 1580 | 127135-1500 Staal gegalvaniseerd 08,0m | 8 | 1985-04-01 | Actiewagen verplicht 9u t/m 16u | Inspectie 2023 | 298 1580.1 | LW-SRDS2 6300 LM 36A 730 DANB CV 5500lm dim10-40 Zahga | 2019-09-23 | LED 47W 3000K 6300lm | 2019-09-23 | 1 | CL 08 LED VERLICHTING | 23:00-06-00 Dim 10-40% | basis -10% - nacht -40% | OV | 105890.038 | 421165.959
Dordrecht | Galileïlaan | 299 1580 | 127015 Staal gegalvaniseerd 03,5m | 3.5 | 2019-09-23 | Hoogwerker gebruiken | Inspectie 2019 | 299 1580.1 | 2000 1x PLL24 E | 2009-08-02 | 310024 PL-L 24W/830 4P MASTER | 2021-01-05 | 1 | CL 01 PL-L EVSA 20.000u | Nacht astronomisch in / uit |  | OV | 105894.633 | 421150.273
Dordrecht | Galileïlaan | 300 1580 | 127135-1500 Staal gegalvaniseerd 08,0m | 8 | 2019-09-23 | Actiewagen verplicht 9u t/m 16u | Inspectie 2023 | 300 1580.1 | LW-SRDS2 6300 LM 36A 730 DANB CV 5500lm dim10-40 Zahga | 2019-09-23 | LED 47W 3000K 6300lm | 2019-09-23 | 1 | CL 08 LED VERLICHTING | 23:00-06-00 Dim 10-40% | basis -10% - nacht -40% | OV | 105878.158 | 421146.579
Dordrecht | Galileïlaan | 301 1580 | 127015 Staal gegalvaniseerd 03,5m | 3.5 | 2019-09-23 | Hoogwerker gebruiken | Inspectie 2019 | 301 1580.1 | 2000 1x PLL24 E | 2009-08-02 | 310024 PL-L 24W/830 4P MASTER | 2021-09-15 | 1 | CL 01 PL-L EVSA 20.000u | Nacht astronomisch in / uit |  | OV | 105884.298 | 421132.079
Dordrecht | Galileïlaan | 304 1580 | 127135-1500 Staal gegalvaniseerd 08,0m | 8 | 2019-09-23 | Actiewagen verplicht 9u t/m 16u | Inspectie 2023 | 304 1580.1 | LW-SRDS2 6300 LM 36A 730 DANB CV 5500lm dim10-40 Zahga | 2019-09-23 | LED 47W 3000K 6300lm | 2019-09-23 | 1 | CL 08 LED VERLICHTING | 23:00-06-00 Dim 10-40% | basis -10% - nacht -40% | OV | 105871.028 | 421125.159
Dordrecht | Galileïlaan | 305 1580 | 127015 Staal gegalvaniseerd 03,5m | 3.5 | 2019-09-23 | Hoogwerker gebruiken | Inspectie 2019 | 305 1580.1 | 2000 1x PLL24 E | 2009-08-02 | 310024 PL-L 24W/830 4P MASTER | 2021-05-25 | 1 | CL 01 PL-L EVSA 20.000u | Nacht astronomisch in / uit |  | OV | 105878.098 | 421109.949
Dordrecht | Galileïlaan | 306 1580 | 127135-1500 Staal gegalvaniseerd 08,0m | 8 | 2013-08-08 | Actiewagen verplicht 9u t/m 16u | Inspectie 2023 | 306 1580.1 | LW-SRDS2 6300 LM 36A 730 DANB CV 5500lm dim10-40 Zahga | 2019-09-23 | LED 47W 3000K 6300lm | 2019-09-23 | 1 | CL 08 LED VERLICHTING | 23:00-06-00 Dim 10-40% | basis -10% - nacht -40% | OV | 105864.698 | 421102.289
Dordrecht | Galileïlaan | 307 1580 | 127015 Staal gegalvaniseerd 03,5m | 3.5 | 2013-08-12 | Hoogwerker gebruiken | Inspectie 2019 | 307 1580.1 | 2000 1x PLL24 E | 2009-08-02 | 310024 PL-L 24W/830 4P MASTER | 2021-05-03 | 1 | CL 01 PL-L EVSA 20.000u | Nacht astronomisch in / uit |  | OV | 105867.798 | 421085.229
Dordrecht | Galileïlaan | 308 1580 | 127135-1500 Staal gegalvaniseerd 08,0m | 8 | 2019-09-23 | Actiewagen verplicht 9u t/m 16u | Inspectie 2023 | 308 1580.1 | LW-SRDS2 6300 LM 36A 730 DANB CV 5500lm dim10-40 Zahga | 2019-09-23 | LED 47W 3000K 6300lm | 2019-09-23 | 1 | CL 08 LED VERLICHTING | 23:00-06-00 Dim 10-40% | basis -10% - nacht -40% | OV | 105858.218 | 421079.549
Dordrecht | Galileïlaan | 309 1580 | 127135-1500 Staal gegalvaniseerd 08,0m | 8 | 2014-07-18 | Actiewagen verplicht 9u t/m 16u | Inspectie 2023 | 309 1580.1 | LW-SRDS2 5000LM 24A 730 DANB CV (3500lm dim30-60) Zhaga | 2019-09-23 | LED 40W 3000K 5000lm | 2019-09-23 | 1 | CL 08 LED VERLICHTING | 23:00-06-00 Dim 30-60% | basis -30% - nacht -60% | OV | 105852.055 | 421057.635
Dordrecht | Galileïlaan | 310 1580 | 127135-1500 Staal gegalvaniseerd 08,0m | 8 | 2019-09-23 | Actiewagen verplicht 9u t/m 16u | Inspectie 2023 | 310 1580.1 | LW-SRDS2 5000LM 24A 730 DANB CV (3500lm dim30-60) Zhaga | 2019-09-23 | LED 40W 3000K 5000lm | 2019-09-23 | 1 | CL 08 LED VERLICHTING | 23:00-06-00 Dim 30-60% | basis -30% - nacht -60% | OV | 105837.148 | 421051.869
Dordrecht | Galileïlaan | 314 1580 | 127135-1500 Staal gegalvaniseerd 08,0m | 8 | 2024-09-13 | Actiewagen verplicht 9u t/m 16u | Inspectie 2024 | 314 1580.1 | 131205 LW-SRDS2 33W 5000LM 24A 730 DANB CC G4 XiSR40 X 52SC C1 7040C3M SPD (dimmen basis 30% (3500lm) en tussen 23:00 - 6:00 uur 60%) | 2024-09-13 | LED 33W 3000K 5000lm | 2024-09-13 | 1 | CL 08 LED VERLICHTING | 23:00-06-00 Dim 30-60% | Zhaga Ready | OV | 105846.418 | 421036.107
Dordrecht | Galileïlaan | 315 1580 | 127135-1500 Staal gegalvaniseerd 08,0m | 8 | 2019-09-23 | Actiewagen verplicht 9u t/m 16u | Inspectie 2023 | 315 1580.1 | LW-SRDS2 5000LM 24A 730 DANB CV (3500lm dim30-60) Zhaga | 2019-09-23 | LED 40W 3000K 5000lm | 2019-09-23 | 1 | CL 08 LED VERLICHTING | 23:00-06-00 Dim 30-60% | basis -30% - nacht -60% | OV | 105831.108 | 421033.049
Dordrecht | Galileïlaan | 316 1580 | 127135 Staal gegalvaniseerd 08,0m DU | 8 | 2014-07-18 | Actiewagen verplicht 9u t/m 16u | Inspectie 2023 | 316 1580.1 | BRISA+ 48led 3000K 6480-10800lm RAL 9007 | 2017-08-07 | LED 50W 3000K 6600lm | 2017-08-07 | 1 | CL 08 LED VERLICHTING | 23:00-06:00 Dim 00-30% | basis -0% - nacht -30% | OV | 105837.978 | 421018.869
[8 empty] | 316 1580.2 | BRISA+ 48led 3000K 6480-10800lm RAL 9007 | 2017-08-07 | LED 50W 3000K 6600lm | 2017-08-07 | 1 | CL 08 LED VERLICHTING | 23:00-06:00 Dim 00-30% | basis -0% - nacht -30% | OV
Dordrecht | Galvanistraat | 001 1585 | 127135-1500 Staal gegalvaniseerd 08,0m | 8 | 2014-11-21 | Hoogwerker gebruiken | Inspectie 2023 | 001 1585.1 | LW-SRDS2 5000LM 24A 730 DANB CV (4500lm dim10-40) Zagha | 2018-10-22 | LED 40W 3000K 5000lm | 2018-10-22 | 1 | CL 08 LED VERLICHTING | 23:00-06-00 Dim 10-40% | Citytouch OLC aanwezig | OV | 103415.946 | 421853.285
Dordrecht | Galvanistraat | 002 1585 | 127135-1500 Staal gegalvaniseerd 08,0m | 8 | 2016-12-06 | Hoogwerker gebruiken | Inspectie 2023 | 002 1585.1 | LW-SRDS2 5000LM 24A 730 DANB CV (4500lm dim10-40) Zagha | 2018-10-22 | LED 40W 3000K 5000lm | 2018-10-22 | 1 | CL 08 LED VERLICHTING | 23:00-06-00 Dim 10-40% | Citytouch OLC aanwezig | OV | 103385.216 | 421867.185
Dordrecht | Galvanistraat | 003 1585 | 127135-1500 Staal gegalvaniseerd 08,0m | 8 | 2016-12-06 | Hoogwerker gebruiken | Inspectie 2023 | 003 1585.1 | LW-SRDS2 5000LM 24A 730 DANB CV (4500lm dim10-40) Zagha | 2018-10-22 | LED 40W 3000K 5000lm | 2018-10-22 | 1 | CL 08 LED VERLICHTING | 23:00-06-00 Dim 10-40% | Citytouch OLC aanwezig | OV | 103359.195 | 421868.414
Dordrecht | Galvanistraat | 004 1585 | 127135-1500 Staal gegalvaniseerd 08,0m | 8 | 2016-12-06 | Hoogwerker gebruiken | Inspectie 2023 | 004 1585.1 | LW-SRDS2 5000LM 24A 730 DANB CV (4500lm dim10-40) Zagha | 2018-10-22 | LED 40W 3000K 5000lm | 2018-10-22 | 1 | CL 08 LED VERLICHTING | 23:00-06-00 Dim 10-40% | Citytouch OLC aanwezig | OV | 103330.786 | 421869.843
Dordrecht | Galvanistraat | 005 1585 | 127135-1500 Staal gegalvaniseerd 08,0m | 8 | 2000-06-06 | Hoogwerker gebruiken | Inspectie 2023 | 005 1585.1 | LW-SRDS2 5000LM 24A 730 DANB CV (4500lm dim10-40) Zagha | 2018-10-22 | LED 40W 3000K 5000lm | 2018-10-22 | 1 | CL 08 LED VERLICHTING | 23:00-06-00 Dim 10-40% | Citytouch OLC aanwezig | OV | 103297.047 | 421871.671
Dordrecht | Galvanistraat | 006 1585 | 127135-1500 Staal gegalvaniseerd 08,0m | 8 | 2005-09-08 | Hoogwerker gebruiken | Inspectie 2023 | 006 1585.1 | LW-SRDS2 5000LM 24A 730 DANB CV (4500lm dim10-40) Zagha | 2018-10-22 | LED 40W 3000K 5000lm | 2018-10-22 | 1 | CL 08 LED VERLICHTING | 23:00-06-00 Dim 10-40% | Citytouch OLC aanwezig | OV | 103272.211 | 421860.27
Dordrecht | Galvanistraat | 007 1585 | 127135-1500 Staal gegalvaniseerd 08,0m | 8 | 2005-09-08 | Hoogwerker gebruiken | Inspectie 2023 | 007 1585.1 | LW-SRDS2 5000LM 24A 730 DANB CV (4500lm dim10-40) Zagha | 2018-10-22 | LED 40W 3000K 5000lm | 2018-10-22 | 1 | CL 08 LED VERLICHTING | 23:00-06-00 Dim 10-40% | Citytouch OLC aanwezig | OV | 103240.07 | 421861.347
Dordrecht | Galvanistraat | 008 1585 | 127135-1500 Staal gegalvaniseerd 08,0m | 8 | 2005-09-08 | Hoogwerker gebruiken | Inspectie 2023 | 008 1585.1 | LW-SRDS2 5000LM 24A 730 DANB CV (4500lm dim10-40) Zagha | 2018-10-22 | LED 40W 3000K 5000lm | 2018-10-22 | 1 | CL 08 LED VERLICHTING | 23:00-06-00 Dim 10-40% | Citytouch OLC aanwezig | OV | 103211.973 | 421863.09
Dordrecht | Galvanistraat | 009 1585 | 127135-1500 Staal gegalvaniseerd 08,0m | 8 | 2016-12-06 | Hoogwerker gebruiken | Inspectie 2023 | 009 1585.1 | LW-SRDS2 5000LM 24A 730 DANB CV (4500lm dim10-40) Zagha | 2018-10-22 | LED 40W 3000K 5000lm | 2018-10-22 | 1 | CL 08 LED VERLICHTING | 23:00-06-00 Dim 10-40% | Citytouch OLC aanwezig | OV | 103184.189 | 421877
Dordrecht | Galvanistraat | 010 1585 | 127135-1500 Staal gegalvaniseerd 08,0m | 8 | 2016-12-06 | Hoogwerker gebruiken | Inspectie 2023 | 010 1585.1 | LW-SRDS2 5000LM 24A 730 DANB CV (4500lm dim10-40) Zagha | 2018-10-22 | LED 40W 3000K 5000lm | 2018-10-22 | 1 | CL 08 LED VERLICHTING | 23:00-06-00 Dim 10-40% | Citytouch OLC aanwezig | OV | 103194.469 | 421850.177
Dordrecht | Galvanistraat | 011 1585 | 127135-1500 Staal gegalvaniseerd 08,0m | 8 | 2005-09-08 | Hoogwerker gebruiken | Inspectie 2023 | 011 1585.1 | LW-SRDS2 5000LM 24A 730 DANB CV (4500lm dim10-40) Zagha | 2018-10-22 | LED 40W 3000K 5000lm | 2018-10-22 | 1 | CL 08 LED VERLICHTING | 23:00-06-00 Dim 10-40% | Citytouch OLC aanwezig | OV | 103193.138 | 421821.309
Dordrecht | Galvanistraat | 012 1585 | 127135-1500 Staal gegalvaniseerd 08,0m | 8 | 2012-01-30 | Hoogwerker gebruiken | Inspectie 2023 | 012 1585.1 | LW-SRDS2 5000LM 24A 730 DANB CV (4500lm dim10-40) Zagha | 2018-10-22 | LED 40W 3000K 5000lm | 2018-10-22 | 1 | CL 08 LED VERLICHTING | 23:00-06-00 Dim 10-40% | Citytouch OLC aanwezig | OV | 103191.562 | 421791.146
Dordrecht | Galvanistraat | 013 1585 | 127135-1500 Staal gegalvaniseerd 08,0m | 8 | 2005-09-08 | Hoogwerker gebruiken | Inspectie 2023 | 013 1585.1 | LW-SRDS2 5000LM 24A 730 DANB CV (4500lm dim10-40) Zagha | 2018-10-22 | LED 40W 3000K 5000lm | 2018-10-22 | 1 | CL 08 LED VERLICHTING | 23:00-06-00 Dim 10-40% | Citytouch OLC aanwezig | OV | 103190.11 | 421761.273
Dordrecht | Galvanistraat | 014 1585 | 127135-1500 Staal gegalvaniseerd 08,0m | 8 | 1993-06-01 | Hoogwerker gebruiken | Inspectie 2023 | 014 1585.1 | LW-SRDS2 5000LM 24A 730 DANB CV (4500lm dim10-40) Zagha | 2018-10-22 | LED 40W 3000K 5000lm | 2018-10-22 | 1 | CL 08 LED VERLICHTING | 23:00-06-00 Dim 10-40% | Citytouch OLC aanwezig | OV | 103188.016 | 421724.024
Dordrecht | Geldelozepad | 001 1590 | 127085 Staal gegalvaniseerd 06,0m | 6 | 1979-12-01 | Hoogwerker gebruiken | Mast vervangen in project | 001 1590.1 | ALTRA-2 1x PLL24 E | 2014-12-19 | 310024 PL-L 24W/830 4P MASTER | 2020-02-10 | 1 | CL 01 PL-L EVSA 20.000u | Nacht astronomisch in / uit |  | OV | 105056.7 | 424952.434
Dordrecht | Geldelozepad | 002 1590 | 127085 Staal gegalvaniseerd 06,0m | 6 | 1979-12-01 | Hoogwerker gebruiken | Mast vervangen in project | 002 1590.1 | ALTRA-2 1x PLL24 E | 2014-12-19 | 310024 PL-L 24W/830 4P MASTER | 2020-02-10 | 1 | CL 01 PL-L EVSA 20.000u | Nacht astronomisch in / uit |  | OV | 105042.953 | 424968.101
Dordrecht | Geldelozepad | 003 1590 | 127015 Staal gegalvaniseerd 03,5m | 3.5 | 1979-12-01 | Hoogwerker gebruiken | Mast vervangen in project | 003 1590.1 | 2000 1xPLL36 E | 2014-12-19 | 310036 PL-L 36W/830 4P MASTER | 2020-02-10 | 1 | CL 01 PL-L EVSA 20.000u | Nacht astronomisch in / uit |  | OV | 105032.679 | 424987.925
Dordrecht | Geldelozepad | 003A1590 | Wandsteun ggv 06,0m | 6 | 1979-12-01 | Hoogwerker gebruiken | Inspectie 2020 | 003A1590.1 | ALTRA-2 1xPLL 36 E | 2014-12-19 | 310036 PL-L 36W/830 4P MASTER | 2020-02-10 | 1 | CL 01 PL-L EVSA 20.000u | Nacht astronomisch in / uit |  | OV | 105045.48 | 425018.524
Dordrecht | Geldelozepad | 004 1590 | 127085 Staal gegalvaniseerd 06,0m | 6 | 1979-12-01 | Hoogwerker gebruiken | Mast vervangen in project | 004 1590.1 | ALTRA-2 1xPLL 36 E | 2014-12-19 | 310036 PL-L 36W/830 4P MASTER | 2020-02-10 | 1 | CL 01 PL-L EVSA 20.000u | Nacht astronomisch in / uit |  | OV | 105049.738 | 424987.664
Dordrecht | Geldelozepad | 005 1590 | 127092-1500 St.Gecoat Zwart 06,0m | 6 | 2023-08-04 | Hoogwerker gebruiken | Inspectie 2023 | 005 1590.1 | ALTRA-2 1x PLL24 E | 2014-12-19 | 310024 PL-L 24W/830 4P MASTER | 2020-02-10 | 1 | CL 01 PL-L EVSA 20.000u | Nacht astronomisch in / uit |  | OV | 105034.936 | 424951.323
Dordrecht | Geldelozepad | 006 1590 | 127085 Staal gegalvaniseerd 06,0m | 6 | 1987-03-01 | Hoogwerker gebruiken | Mast vervangen in project | 006 1590.1 | ALTRA-2 1xPLL 36 E | 2014-12-19 | 310036 PL-L 36W/830 4P MASTER | 2020-02-10 | 1 | CL 01 PL-L EVSA 20.000u | Nacht astronomisch in / uit |  | OV | 105004.565 | 424961.839
Dordrecht | Geldelozepad | 007 1590 | 127092-1500 St.Gecoat Zwart 06,0m | 6 | 2013-02-21 | Hoogwerker gebruiken | Inspectie 2020 | 007 1590.1 | ALTRA-2 1x PLL24 E | 2014-12-19 | 310024 PL-L 24W/830 4P MASTER | 2020-02-10 | 1 | CL 01 PL-L EVSA 20.000u | Nacht astronomisch in / uit |  | OV | 104972.644 | 424958.239
Dordrecht | Geldelozepad | 007A1590 | 127015 Staal gegalvaniseerd 03,5m | 3.5 | 1992-07-01 | Hoogwerker gebruiken | Inspectie 2020 | 007A1590.1 | 2000 1x PLL24 E | 2015-04-17 | 310024 PL-L 24W/830 4P MASTER | 2020-02-10 | 1 | CL 01 PL-L EVSA 20.000u | Nacht astronomisch in / uit |  | OV | 104960.45 | 424966.262
Dordrecht | Geldelozepad | 008 1590 | 127085 Staal gegalvaniseerd 06,0m | 6 | 1982-05-01 | Hoogwerker gebruiken | Mast vervangen in project | 008 1590.1 | ALTRA-2 1x PLL24 E | 2014-12-19 | 310024 PL-L 24W/830 4P MASTER | 2020-02-10 | 1 | CL 01 PL-L EVSA 20.000u | Nacht astronomisch in / uit |  | OV | 104947.476 | 424959.204
Dordrecht | Geldelozepad | 009 1590 | 127085 Staal gegalvaniseerd 06,0m | 6 | 1979-12-01 | Hoogwerker gebruiken | Mast vervangen in project | 009 1590.1 | ALTRA-2 1x PLL24 E | 2014-12-19 | 310024 PL-L 24W/830 4P MASTER | 2020-02-10 | 1 | CL 01 PL-L EVSA 20.000u | Nacht astronomisch in / uit |  | OV | 104920.466 | 424967.799
Dordrecht | Geldelozepad | 010 1590 | 127085 Staal gegalvaniseerd 06,0m | 6 | 1979-12-01 | Hoogwerker gebruiken | Mast vervangen in project | 010 1590.1 | ALTRA-2 1x PLL24 E | 2014-12-19 | 310024 PL-L 24W/830 4P MASTER | 2020-02-10 | 1 | CL 01 PL-L EVSA 20.000u | Nacht astronomisch in / uit |  | OV | 104895.323 | 424964.85
Dordrecht | Geldelozepad | 011 1590 | 127085 Staal gegalvaniseerd 06,0m | 6 | 1979-12-01 | Hoogwerker gebruiken | Mast vervangen in project | 011 1590.1 | ALTRA-2 1x PLL24 E | 2014-12-19 | 310024 PL-L 24W/830 4P MASTER | 2020-02-10 | 1 | CL 01 PL-L EVSA 20.000u | Nacht astronomisch in / uit |  | OV | 104868.297 | 424976.997
Dordrecht | Geldelozepad | 012 1590 | 127085 Staal gegalvaniseerd 06,0m | 6 | 1979-12-01 | Hoogwerker gebruiken | Mast vervangen in project | 012 1590.1 | ALTRA-2 1x PLL24 E | 2014-12-19 | 310024 PL-L 24W/830 4P MASTER | 2020-02-10 | 1 | CL 01 PL-L EVSA 20.000u | Nacht astronomisch in / uit |  | OV | 104842.663 | 424977.15
Dordrecht | Geldelozepad | 013 1590 | 127015 Staal gegalvaniseerd 03,5m | 3.5 | 1982-03-01 | Hoogwerker gebruiken | Mast vervangen in project | 013 1590.1 | 2000 1x PLL24 E | 2005-05-03 | 310024 PL-L 24W/830 4P MASTER | 2020-03-04 | 1 | CL 01 PL-L EVSA 20.000u | Nacht astronomisch in / uit |  | OV | 104833.799 | 424990.183
Dordrecht | Geldelozepad | 014 1590 | Wandsteun ggv 03,5m | 3.5 | 1982-03-01 | Hoogwerker gebruiken | Inspectie 2020 | 014 1590.1 | 2000 1x PLL24 E | 2015-04-17 | 310024 PL-L 24W/830 4P MASTER | 2020-03-04 | 1 | CL 01 PL-L EVSA 20.000u | Nacht astronomisch in / uit |  | OV | 104843.656 | 425009.701
Dordrecht | Geldelozepad | 015 1590 | 127092-1500 St.Gecoat Zwart 06,0m | 6 | 2014-12-19 | Hoogwerker gebruiken | Inspectie 2020 | 015 1590.1 | ALTRA-2 1x PLL24 E | 2014-12-19 | 310024 PL-L 24W/830 4P MASTER | 2020-02-10 | 1 | CL 01 PL-L EVSA 20.000u | Nacht astronomisch in / uit |  | OV | 104819.989 | 424965.781
Dordrecht | Geldelozepad | 016 1590 | 127092-1500 St.Gecoat Zwart 06,0m | 6 | 2014-12-19 | Hoogwerker gebruiken | Inspectie 2020 | 016 1590.1 | ALTRA-2 1xPLL 36 E | 2014-12-19 | 310036 PL-L 36W/830 4P MASTER | 2020-02-10 | 1 | CL 01 PL-L EVSA 20.000u | Nacht astronomisch in / uit |  | OV | 104806.103 | 424954.941
Dordrecht | Geldelozepad | 017 1590 | 127092-1500 St.Gecoat Zwart 06,0m | 6 | 2014-12-19 | Hoogwerker gebruiken | Inspectie 2020 | 017 1590.1 | ALTRA-2 1xPLL 36 E | 2014-12-19 | 310036 PL-L 36W/830 4P MASTER | 2020-02-10 | 1 | CL 01 PL-L EVSA 20.000u | Nacht astronomisch in / uit |  | OV | 104802.989 | 424928.021
Dordrecht | Geldelozepad | 018 1590 | 127085 Staal gegalvaniseerd 06,0m | 6 | 1979-12-01 | Hoogwerker gebruiken | Mast vervangen in project | 018 1590.1 | ALTRA-2 1x PLL24 E | 2014-12-19 | 310024 PL-L 24W/830 4P MASTER | 2020-02-10 | 1 | CL 01 PL-L EVSA 20.000u | Nacht astronomisch in / uit |  | OV | 104812.226 | 424973.946
Dordrecht | Geldelozepad | 019 1590 | 127092-1500 St.Gecoat Zwart 06,0m | 6 | 2006-10-04 | Hoogwerker gebruiken | Inspectie 2020 | 019 1590.1 | ALTRA-2 1x PLL24 E | 2014-12-19 | 310024 PL-L 24W/830 4P MASTER | 2020-02-10 | 1 | CL 01 PL-L EVSA 20.000u | Nacht astronomisch in / uit |  | OV | 104787.529 | 424984.927
Dordrecht | Geldelozepad | 020 1590 | 127085 Staal gegalvaniseerd 06,0m | 6 | 1979-12-01 | Hoogwerker gebruiken | Mast vervangen in project | 020 1590.1 | ALTRA-2 1x PLL24 E | 2014-12-19 | 310024 PL-L 24W/830 4P MASTER | 2020-02-10 | 1 | CL 01 PL-L EVSA 20.000u | Nacht astronomisch in / uit |  | OV | 104759.337 | 424979.815
Dordrecht | Geldelozepad | 021 1590 | 127020 St.Gecoat Zwart 03,5m | 3.5 | 2006-10-05 | Hoogwerker gebruiken | Inspectie 2020 | 021 1590.1 | 2000 1xPLL18 E | 2006-10-05 | 310018 PL-L 18W/830 4P MASTER | 2020-02-10 | 1 | CL 01 PL-L EVSA 20.000u | Nacht astronomisch in / uit |  | OV | 104771.746 | 424996.143
Dordrecht | Geldelozepad | 022 1590 | 127020 St.Gecoat Zwart 03,5m | 3.5 | 2006-10-05 | Hoogwerker gebruiken | Inspectie 2020 | 022 1590.1 | 2000 1xPLL18 E | 2006-10-05 | 310018 PL-L 18W/830 4P MASTER | 2020-02-10 | 1 | CL 01 PL-L EVSA 20.000u | Nacht astronomisch in / uit |  | OV | 104776.32 | 425023.887
Dordrecht | Geldelozepad | 023 1590 | 127020 St.Gecoat Zwart 03,5m | 3.5 | 2006-10-05 | Hoogwerker gebruiken | Inspectie 2020 | 023 1590.1 | 2000 1xPLL18 E | 2006-10-05 | 310018 PL-L 18W/830 4P MASTER | 2020-02-10 | 1 | CL 01 PL-L EVSA 20.000u | Nacht astronomisch in / uit |  | OV | 104779.589 | 425042.56
Dordrecht | Geldelozepad | 024 1590 | 127020 St.Gecoat Zwart 03,5m | 3.5 | 2006-10-05 | Ladder gebruiken | Inspectie 2020 | 024 1590.1 | 2000 1xPLL18 E | 2006-10-05 | 310018 PL-L 18W/830 4P MASTER | 2020-02-10 | 1 | CL 01 PL-L EVSA 20.000u | Nacht astronomisch in / uit |  | OV | 104752.922 | 425041.846
Dordrecht | Geldelozepad | 025 1590 | 127020 St.Gecoat Zwart 03,5m | 3.5 | 2006-10-05 | Ladder gebruiken | Inspectie 2020 | 025 1590.1 | 2000 1xPLL18 E | 2010-07-29 | 310018 PL-L 18W/830 4P MASTER | 2020-02-10 | 1 | CL 01 PL-L EVSA 20.000u | Nacht astronomisch in / uit |  | OV | 104757.348 | 425019.718
Dordrecht | Geldelozepad | 026 1590 | 127020 St.Gecoat Zwart 03,5m | 3.5 | 2006-10-05 | Ladder gebruiken | Inspectie 2020 | 026 1590.1 | 2000 1xPLL18 E | 2006-10-05 | 310018 PL-L 18W/830 4P MASTER | 2020-02-10 | 1 | CL 01 PL-L EVSA 20.000u | Nacht astronomisch in / uit |  | OV | 104759.515 | 424996.952
Dordrecht | Geldelozepad | 027 1590 | 127085 Staal gegalvaniseerd 06,0m | 6 | 1979-12-01 | Hoogwerker gebruiken | Mast vervangen in project | 027 1590.1 | ALTRA-2 1x PLL24 E | 2014-12-19 | 310024 PL-L 24W/830 4P MASTER | 2020-02-10 | 1 | CL 01 PL-L EVSA 20.000u | Nacht astronomisch in / uit |  | OV | 104733.85 | 424991.759
Dordrecht | Geldelozepad | 028 1590 | 127085 Staal gegalvaniseerd 06,0m | 6 | 1979-12-01 | Hoogwerker gebruiken | Mast vervangen in project | 028 1590.1 | ALTRA-2 1x PLL24 E | 2014-12-19 | 310024 PL-L 24W/830 4P MASTER | 2020-02-10 | 1 | CL 01 PL-L EVSA 20.000u | Nacht astronomisch in / uit |  | OV | 104707.969 | 424990.32
Dordrecht | Gemmahof | 001 1600 | 127015 Staal gegalvaniseerd 03,5m | 3.5 | 2018-05-16 | Hoogwerker gebruiken | Armatuur vervangen 2025 | 001 1600.1 | 2000 1xPLL36 E | 2007-10-05 | 310036 PL-L 36W/830 4P MASTER | 2019-12-05 | 1 | Armatuur vervangen 2025 | Nacht astronomisch in / uit |  | OV | 106607.689 | 422389.292
Dordrecht | Gemmahof | 001A1600 | 127015 Staal gegalvaniseerd 03,5m | 3.5 | 2007-10-29 | Ladder gebruiken | Armatuur vervangen 2025 | 001A1600.1 | 2000 1x PLL24 E | 2007-10-29 | 310024 PL-L 24W/830 4P MASTER | 2021-02-05 | 1 | Armatuur vervangen 2025 | Nacht astronomisch in / uit |  | OV | 106605.532 | 422413.694
Dordrecht | Gemmahof | 002 1600 | 127015 Staal gegalvaniseerd 03,5m | 3.5 | 1977-01-01 | Hoogwerker gebruiken | Mast armatuur vervangen 2025 | 002 1600.1 | 2000 1xPLL36 E | 2007-10-05 | 310036 PL-L 36W/830 4P MASTER | 2019-12-05 | 1 | Armatuur vervangen 2025 | Nacht astronomisch in / uit |  | OV | 106589.174 | 422391.446
Dordrecht | Gemmahof | 003 1600 | 127015 Staal gegalvaniseerd 03,5m | 3.5 | 2001-02-22 | Ladder gebruiken | Armatuur vervangen 2025 | 003 1600.1 | 2000 1x PLL24 E | 2007-10-05 | 310024 PL-L 24W/830 4P MASTER | 2019-12-05 | 1 | Armatuur vervangen 2025 | Nacht astronomisch in / uit |  | OV | 106588.977 | 422405.203
Dordrecht | Gemmahof | 003A1600 | 127015 Staal gegalvaniseerd 03,5m | 3.5 | 2007-10-29 | Hoogwerker gebruiken | Armatuur vervangen 2025 | 003A1600.1 | 2000 1x PLL24 E | 2007-10-29 | 310024 PL-L 24W/830 4P MASTER | 2019-12-05 | 1 | Armatuur vervangen 2025 | Nacht astronomisch in / uit |  | OV | 106567.679 | 422393.071
Dordrecht | Gemmahof | 004 1600 | 127015 Staal gegalvaniseerd 03,5m | 3.5 | 1977-01-01 | Ladder gebruiken | Mast armatuur vervangen 2025 | 004 1600.1 | 2000 1x PLL24 E | 2007-10-05 | 310024 PL-L 24W/830 4P MASTER | 2019-12-05 | 1 | Armatuur vervangen 2025 | Nacht astronomisch in / uit |  | OV | 106566.186 | 422407.962
Dordrecht | Gemmahof | 005 1600 | 127015 Staal gegalvaniseerd 03,5m | 3.5 | 1977-01-01 | Ladder gebruiken | Mast armatuur vervangen 2025 | 005 1600.1 | 2000 1x PLL24 E | 2007-10-05 | 310024 PL-L 24W/830 4P MASTER | 2019-12-05 | 1 | Armatuur vervangen 2025 | Nacht astronomisch in / uit |  | OV | 106543.035 | 422395.841
Dordrecht | Gemmahof | 006 1600 | 127015 Staal gegalvaniseerd 03,5m | 3.5 | 1977-01-01 | Hoogwerker gebruiken | Mast armatuur vervangen 2025 | 006 1600.1 | 2000 1xPLL36 E | 2007-10-05 | 310036 PL-L 36W/830 4P MASTER | 2019-12-05 | 1 | Armatuur vervangen 2025 | Nacht astronomisch in / uit |  | OV | 106537.039 | 422411.216
Dordrecht | Gemmahof | 007 1600 | 127015 Staal gegalvaniseerd 03,5m | 3.5 | 2001-02-22 | Hoogwerker gebruiken | Armatuur vervangen 2025 | 007 1600.1 | 2000 1x PLL24 E | 2007-10-05 | 310024 PL-L 24W/830 4P MASTER | 2019-12-05 | 1 | Armatuur vervangen 2025 | Nacht astronomisch in / uit |  | OV | 106520.105 | 422417.033
Dordrecht | Gemmahof | 007A1600 | 127015 Staal gegalvaniseerd 03,5m | 3.5 | 2007-10-29 | Hoogwerker gebruiken | Armatuur vervangen 2025 | 007A1600.1 | 2000 1x PLL24 E | 2007-10-29 | 310024 PL-L 24W/830 4P MASTER | 2019-12-05 | 1 | Armatuur vervangen 2025 | Nacht astronomisch in / uit |  | OV | 106522.457 | 422436.449
Dordrecht | Gemmahof | 008 1600 | 127015 Staal gegalvaniseerd 03,5m | 3.5 | 1977-01-01 | Hoogwerker gebruiken | Mast armatuur vervangen 2025 | 008 1600.1 | 2000 1x PLL24 E | 2007-10-05 | 310024 PL-L 24W/830 4P MASTER | 2019-12-05 | 1 | Armatuur vervangen 2025 | Nacht astronomisch in / uit |  | OV | 106524.128 | 422452.172
Dordrecht | Gemmahof | 008A1600 | 127015 Staal gegalvaniseerd 03,5m | 3.5 | 2007-10-29 | Hoogwerker gebruiken | Armatuur vervangen 2025 | 008A1600.1 | 2000 1x PLL24 E | 2007-10-29 | 310024 PL-L 24W/830 4P MASTER | 2019-12-05 | 1 | Armatuur vervangen 2025 | Nacht astronomisch in / uit |  | OV | 106512.316 | 422460.832
Dordrecht | Gemmahof | 009 1600 | 127015 Staal gegalvaniseerd 03,5m | 3.5 | 1977-01-01 | Hoogwerker gebruiken | Mast armatuur vervangen 2025 | 009 1600.1 | 2000 1x PLL24 E | 2007-10-05 | 310024 PL-L 24W/830 4P MASTER | 2019-12-05 | 1 | Armatuur vervangen 2025 | Nacht astronomisch in / uit |  | OV | 106509.948 | 422441.315
Dordrecht | Gemmahof | 010 1600 | 127015 Staal gegalvaniseerd 03,5m | 3.5 | 1977-01-01 | Hoogwerker gebruiken | Mast armatuur vervangen 2025 | 010 1600.1 | 2000 1x PLL24 E | 2007-10-05 | 310024 PL-L 24W/830 4P MASTER | 2019-12-05 | 1 | Armatuur vervangen 2025 | Nacht astronomisch in / uit |  | OV | 106502.529 | 422419.003
Dordrecht | Gemmahof | 011 1600 | 127015 Staal gegalvaniseerd 03,5m | 3.5 | 1977-01-01 | Ladder gebruiken | Mast armatuur vervangen 2025 | 011 1600.1 | 2000 1x PLL24 E | 2007-10-05 | 310024 PL-L 24W/830 4P MASTER | 2019-12-05 | 1 | Armatuur vervangen 2025 | Nacht astronomisch in / uit |  | OV | 106512.345 | 422404.965
Dordrecht | Gemmahof | 012 1600 | 127015 Staal gegalvaniseerd 03,5m | 3.5 | 1977-01-01 | Ladder gebruiken | Mast armatuur vervangen 2025 | 012 1600.1 | 2000 1x PLL24 E | 2007-10-05 | 310024 PL-L 24W/830 4P MASTER | 2019-12-05 | 1 | Armatuur vervangen 2025 | Nacht astronomisch in / uit |  | OV | 106496.087 | 422394.076
Dordrecht | Gemmahof | 013 1600 | 127015 Staal gegalvaniseerd 03,5m | 3.5 | 2001-03-19 | Ladder gebruiken | Armatuur vervangen 2025 | 013 1600.1 | 2000 1x PLL24 E | 2007-10-05 | 310024 PL-L 24W/830 4P MASTER | 2019-12-05 | 1 | Armatuur vervangen 2025 | Nacht astronomisch in / uit |  | OV | 106506.474 | 422379.71
Dordrecht | Gemmahof | 014 1600 | 127015 Staal gegalvaniseerd 03,5m | 3.5 | 2001-02-22 | Ladder gebruiken | Armatuur vervangen 2025 | 014 1600.1 | 2000 1x PLL24 E | 2007-10-05 | 310024 PL-L 24W/830 4P MASTER | 2019-12-05 | 1 | Armatuur vervangen 2025 | Nacht astronomisch in / uit |  | OV | 106497.665 | 422369.415
Dordrecht | Genemansstraat | 001 1610 | 127015 Staal gegalvaniseerd 03,5m | 3.5 | 1992-07-01 | Hoogwerker gebruiken | Inspectie 2020 | 001 1610.1 | 2000 1xPLL36 E | 2014-09-09 | 310036 PL-L 36W/830 4P MASTER | 2020-01-27 | 1 | CL 01 PL-L EVSA 20.000u | Nacht astronomisch in / uit |  | OV | 106690.103 | 424076.489
Dordrecht | Genemansstraat | 002 1610 | 127015 Staal gegalvaniseerd 03,5m | 3.5 | 1992-07-01 | Hoogwerker gebruiken | Inspectie 2020 | 002 1610.1 | 2000 1xPLL36 E | 2014-09-09 | 310036 PL-L 36W/830 4P MASTER | 2020-01-27 | 1 | CL 01 PL-L EVSA 20.000u | Nacht astronomisch in / uit |  | OV | 106683.076 | 424051.143
Dordrecht | Genemansstraat | 003 1610 | 127015 Staal gegalvaniseerd 03,5m | 3.5 | 1992-10-01 | Hoogwerker gebruiken | Inspectie 2020 | 003 1610.1 | 2000 1xPLL36 E | 2014-09-09 | 310036 PL-L 36W/830 4P MASTER | 2020-01-27 | 1 | CL 01 PL-L EVSA 20.000u | Nacht astronomisch in / uit |  | OV | 106664.23 | 424036.716
Dordrecht | Genemansstraat | 004 1610 | 127015 Staal gegalvaniseerd 03,5m | 3.5 | 1992-07-01 | Hoogwerker gebruiken | Inspectie 2020 | 004 1610.1 | 2000 1xPLL36 E | 2014-09-09 | 310036 PL-L 36W/830 4P MASTER | 2020-01-27 | 1 | CL 01 PL-L EVSA 20.000u | Nacht astronomisch in / uit |  | OV | 106656.548 | 424010.705
Dordrecht | Genemansstraat | 005 1610 | 127015 Staal gegalvaniseerd 03,5m | 3.5 | 1993-07-01 | Hoogwerker gebruiken | Inspectie 2020 | 005 1610.1 | 2000 1xPLL36 E | 2014-09-09 | 310036 PL-L 36W/830 4P MASTER | 2020-01-27 | 1 | CL 01 PL-L EVSA 20.000u | Nacht astronomisch in / uit |  | OV | 106635.596 | 423992.999
Dordrecht | Generaal S.H. Spoorstraat | 001 4970 | 127015 Staal gegalvaniseerd 03,5m | 3.5 | 1993-06-01 | Hoogwerker gebruiken | Inspectie 2020 | 001 4970.1 | 2000 1x PLL24 E | 2011-01-08 | 310024 PL-L 24W/830 4P MASTER | 2020-06-29 | 1 | CL 01 PL-L EVSA 20.000u | Nacht astronomisch in / uit |  | OV | 108308.915 | 425290.547
Dordrecht | Generaal S.H. Spoorstraat | 001A4970 | 127085 Staal gegalvaniseerd 06,0m | 6 | 2003-10-15 | Hoogwerker gebruiken | Inspectie 2023 | 001A4970.1 | LW-SRDS2 1600 LM 16A 730 DAME CC | 2019-11-07 | LED 13W 3000K 1600lm | 2019-11-07 | 1 | CL 08 LED VERLICHTING | Nacht astronomisch in / uit |  | OV | 108298.522 | 425306.729
Dordrecht | Generaal S.H. Spoorstraat | 002 4970 | 127015 Staal gegalvaniseerd 03,5m | 3.5 | 1993-06-01 | Hoogwerker gebruiken | Inspectie 2020 | 002 4970.1 | 2000 1x PLL24 E | 2009-01-08 | 310024 PL-L 24W/830 4P MASTER | 2020-06-29 | 1 | CL 01 PL-L EVSA 20.000u | Nacht astronomisch in / uit |  | OV | 108314.846 | 425319.233
Dordrecht | Generaal S.H. Spoorstraat | 003 4970 | 127091-1500 Staal gegalv. 06.0. UE 1500mm | 6 | 2018-03-07 | Hoogwerker gebruiken | Inspectie 2024 | 003 4970.1 | LW-SRDS2 1600 LM 16A 730 DAME CC | 2019-11-07 | LED 13W 3000K 1600lm | 2019-11-07 | 1 | CL 08 LED VERLICHTING | Nacht astronomisch in / uit |  | OV | 108310.522 | 425337.882
Dordrecht | Generaal S.H. Spoorstraat | 004 4970 | 127085 Staal gegalvaniseerd 06,0m | 6 | 1998-11-11 | Hoogwerker gebruiken | Inspectie 2023 | 004 4970.1 | LW-SRDS2 1600 LM 16A 730 DAME CC | 2019-11-07 | LED 13W 3000K 1600lm | 2019-11-07 | 1 | CL 08 LED VERLICHTING | Nacht astronomisch in / uit |  | OV | 108337.079 | 425326.823
Dordrecht | Generaal S.H. Spoorstraat | 005 4970 | 127015 Staal gegalvaniseerd 03,5m | 3.5 | 1998-12-01 | Ladder gebruiken | Inspectie 2023 | 005 4970.1 | KFK LED2WELL 1050lm overeenkomst | 2019-11-07 | LED 09W 3000K 1050lm | 2019-11-07 | 1 | CL 08 LED VERLICHTING | Nacht astronomisch in / uit |  | OV | 108345.094 | 425340.764
Dordrecht | Generaal S.H. Spoorstraat | 006 4970 | 127015 Staal gegalvaniseerd 03,5m | 3.5 | 1998-12-01 | Ladder gebruiken | Inspectie 2023 | 006 4970.1 | KFK LED2WELL 1050lm overeenkomst | 2019-11-07 | LED 09W 3000K 1050lm | 2019-11-07 | 1 | CL 08 LED VERLICHTING | Nacht astronomisch in / uit |  | OV | 108364.143 | 425336.79
Dordrecht | Generaal S.H. Spoorstraat | 007 4970 | 127085 Staal gegalvaniseerd 06,0m | 6 | 1998-11-11 | Hoogwerker gebruiken | Inspectie 2023 | 007 4970.1 | LW-SRDS2 1600 LM 16A 730 DAME CC | 2019-11-07 | LED 13W 3000K 1600lm | 2019-11-07 | 1 | CL 08 LED VERLICHTING | Nacht astronomisch in / uit |  | OV | 108363.525 | 425332.123
Dordrecht | Generaal S.H. Spoorstraat | 008 4970 | 127085 Staal gegalvaniseerd 06,0m | 6 | 1998-11-11 | Hoogwerker gebruiken | Inspectie 2023 | 008 4970.1 | LW-SRDS2 1600 LM 16A 730 DAME CC | 2019-11-07 | LED 13W 3000K 1600lm | 2019-11-07 | 1 | CL 08 LED VERLICHTING | Nacht astronomisch in / uit |  | OV | 108386.323 | 425318.272
Dordrecht | Generaal S.H. Spoorstraat | 009 4970 | 127015 Staal gegalvaniseerd 03,5m | 3.5 | 1993-06-01 | Ladder gebruiken | Inspectie 2020 | 009 4970.1 | 2000 1x PLL24 E | 2009-01-08 | 310024 PL-L 24W/830 4P MASTER | 2020-06-29 | 1 | CL 01 PL-L EVSA 20.000u | Nacht astronomisch in / uit |  | OV | 108380.666 | 425305.711
Dordrecht | Generaal S.H. Spoorstraat | 010 4970 | 127015 Staal gegalvaniseerd 03,5m | 3.5 | 1993-06-01 | Ladder gebruiken | Inspectie 2020 | 010 4970.1 | 2000 1x PLL24 E | 2014-12-22 | 310024 PL-L 24W/830 4P MASTER | 2020-06-29 | 1 | CL 01 PL-L EVSA 20.000u | Nacht astronomisch in / uit |  | OV | 108374.386 | 425275.983
Dordrecht | Generaal S.H. Spoorstraat | 011 4970 | 127085 Staal gegalvaniseerd 06,0m | 6 | 1998-11-11 | Hoogwerker gebruiken | Inspectie 2023 | 011 4970.1 | LW-SRDS2 1600 LM 16A 730 DAME CC | 2019-11-07 | LED 13W 3000K 1600lm | 2019-11-07 | 1 | CL 08 LED VERLICHTING | Nacht astronomisch in / uit |  | OV | 108417.595 | 425319.716
Dordrecht | Generaal S.H. Spoorstraat | 012 4970 | 127091-1500 Staal gegalv. 06.0. UE 1500mm | 6 | 2018-03-07 | Hoogwerker gebruiken | Inspectie 2024 | 012 4970.1 | LW-SRDS2 2500 LM 16A 730 DAME CC | 2019-11-07 | LED 20W 3000K 2500lm | 2019-11-07 | 1 | CL 08 LED VERLICHTING | Nacht astronomisch in / uit |  | OV | 108413.506 | 425294.25
Dordrecht | Generaal S.H. Spoorstraat | 013 4970 | 127091-1500 Staal gegalv. 06.0. UE 1500mm | 6 | 2019-12-18 | Hoogwerker gebruiken | Inspectie 2019 | 013 4970.1 | LW-SRDS2 2500 LM 16A 730 DAME CC | 2021-11-23 | LED 20W 3000K 2500lm | 2021-11-23 | 1 | CL 08 LED VERLICHTING | Nacht astronomisch in / uit |  | OV | 108403.823 | 425266.213
Dordrecht | Generaal S.H. Spoorstraat | 014 4970 | 127085 Staal gegalvaniseerd 06,0m | 6 | 1998-11-11 | Hoogwerker gebruiken | Inspectie 2023 | 014 4970.1 | LW-SRDS2 1600 LM 16A 730 DAME CC | 2019-11-07 | LED 13W 3000K 1600lm | 2019-11-07 | 1 | CL 08 LED VERLICHTING | Nacht astronomisch in / uit |  | OV | 108438.512 | 425305.487
Dordrecht | Generaal S.H. Spoorstraat | 015 4970 | 127015 Staal gegalvaniseerd 03,5m | 3.5 | 1998-12-01 | Ladder gebruiken | Inspectie 2023 | 015 4970.1 | KFK LED2WELL 1050lm overeenkomst | 2019-11-07 | LED 09W 3000K 1050lm | 2019-11-07 | 1 | CL 08 LED VERLICHTING | Nacht astronomisch in / uit |  | OV | 108452.111 | 425318.134
Dordrecht | Generaal S.H. Spoorstraat | 016 4970 | 127085 Staal gegalvaniseerd 06,0m | 6 | 1998-11-11 | Hoogwerker gebruiken | Inspectie 2023 | 016 4970.1 | LW-SRDS2 1600 LM 16A 730 DAME CC | 2019-11-07 | LED 13W 3000K 1600lm | 2019-11-07 | 1 | CL 08 LED VERLICHTING | Nacht astronomisch in / uit |  | OV | 108467.103 | 425310.163
Dordrecht | Generaal S.H. Spoorstraat | 017 4970 | 127015 Staal gegalvaniseerd 03,5m | 3.5 | 1998-12-01 | Ladder gebruiken | Inspectie 2023 | 017 4970.1 | KFK LED2WELL 1050lm overeenkomst | 2019-11-07 | LED 09W 3000K 1050lm | 2019-11-07 | 1 | CL 08 LED VERLICHTING | Nacht astronomisch in / uit |  | OV | 108473.839 | 425313.783
Dordrecht | Generaal S.H. Spoorstraat | 018 4970 | 127085 Staal gegalvaniseerd 06,0m | 6 | 1998-11-11 | Hoogwerker gebruiken | Inspectie 2023 | 018 4970.1 | LW-SRDS2 1600 LM 16A 730 DAME CC | 2019-11-07 | LED 13W 3000K 1600lm | 2019-11-07 | 1 | CL 08 LED VERLICHTING | Nacht astronomisch in / uit |  | OV | 108491.212 | 425296.099
Dordrecht | Generaal S.H. Spoorstraat | 019 4970 | 127015 Staal gegalvaniseerd 03,5m | 3.5 | 1993-06-01 | Ladder gebruiken | Inspectie 2020 | 019 4970.1 | 2000 1x PLL24 E | 2009-01-08 | 310024 PL-L 24W/830 4P MASTER | 2020-06-29 | 1 | CL 01 PL-L EVSA 20.000u | Nacht astronomisch in / uit |  | OV | 108488.922 | 425282.994
Dordrecht | Generaal S.H. Spoorstraat | 020 4970 | 127015 Staal gegalvaniseerd 03,5m | 3.5 | 1993-06-01 | Ladder gebruiken | Inspectie 2020 | 020 4970.1 | 2000 1x PLL24 E | 2009-01-08 | 310024 PL-L 24W/830 4P MASTER | 2020-06-29 | 1 | CL 01 PL-L EVSA 20.000u | Nacht astronomisch in / uit |  | OV | 108482.492 | 425253.266
Dordrecht | Generaal S.H. Spoorstraat | 021 4970 | 127085 Staal gegalvaniseerd 06,0m | 6 | 1998-11-11 | Hoogwerker gebruiken | Inspectie 2023 | 021 4970.1 | LW-SRDS2 1600 LM 16A 730 DAME CC | 2019-11-07 | LED 13W 3000K 1600lm | 2019-11-07 | 1 | CL 08 LED VERLICHTING | Nacht astronomisch in / uit |  | OV | 108517.17 | 425299.112
Dordrecht | Generaal S.H. Spoorstraat | 022 4970 | 127091-1500 Staal gegalv. 06.0. UE 1500mm | 6 | 2019-12-18 | Hoogwerker gebruiken | Inspectie 2023 | 022 4970.1 | LW-SRDS2 2500 LM 16A 730 DAME CC | 2019-11-07 | LED 20W 3000K 2500lm | 2019-11-07 | 1 | CL 08 LED VERLICHTING | Nacht astronomisch in / uit |  | OV | 108516.753 | 425279.749
Dordrecht | Generaal S.H. Spoorstraat | 023 4970 | 127091-1500 Staal gegalv. 06.0. UE 1500mm | 6 | 2018-03-07 | Hoogwerker gebruiken | Inspectie 2024 | 023 4970.1 | LW-SRDS2 1600 LM 16A 730 DAME CC | 2019-11-07 | LED 13W 3000K 1600lm | 2019-11-07 | 1 | CL 08 LED VERLICHTING | Nacht astronomisch in / uit |  | OV | 108516.596 | 425246.193
Dordrecht | Generaal S.H. Spoorstraat | 024 4970 | 127085 Staal gegalvaniseerd 06,0m | 6 | 2014-09-16 | Hoogwerker gebruiken | Inspectie 2023 | 024 4970.1 | LW-SRDS2 1600 LM 16A 730 DAME CC | 2019-11-07 | LED 13W 3000K 1600lm | 2019-11-07 | 1 | CL 08 LED VERLICHTING | Nacht astronomisch in / uit |  | OV | 108539.783 | 425285.882
Dordrecht | Generaal S.H. Spoorstraat | 025 4970 | 127015 Staal gegalvaniseerd 03,5m | 3.5 | 1998-12-01 | Ladder gebruiken | Inspectie 2023 | 025 4970.1 | KFK LED2WELL 1050lm overeenkomst | 2019-11-07 | LED 09W 3000K 1050lm | 2019-11-07 | 1 | CL 08 LED VERLICHTING | Nacht astronomisch in / uit |  | OV | 108558.579 | 425295.728
Dordrecht | Generaal S.H. Spoorstraat | 026 4970 | 127085 Staal gegalvaniseerd 06,0m | 6 | 1998-11-11 | Hoogwerker gebruiken | Inspectie 2023 | 026 4970.1 | LW-SRDS2 1600 LM 16A 730 DAME CC | 2019-11-07 | LED 13W 3000K 1600lm | 2019-11-07 | 1 | CL 08 LED VERLICHTING | Nacht astronomisch in / uit |  | OV | 108566.99 | 425289.27
Dordrecht | Generaal S.H. Spoorstraat | 027 4970 | 127015 Staal gegalvaniseerd 03,5m | 3.5 | 1998-12-01 | Ladder gebruiken | Inspectie 2023 | 027 4970.1 | KFK LED2WELL 1050lm overeenkomst | 2019-11-07 | LED 09W 3000K 1050lm | 2019-11-07 | 1 | CL 08 LED VERLICHTING | Nacht astronomisch in / uit |  | OV | 108578.295 | 425291.696
Dordrecht | Generaal S.H. Spoorstraat | 028 4970 | 127085 Staal gegalvaniseerd 06,0m | 6 | 1998-11-11 | Hoogwerker gebruiken | Inspectie 2023 | 028 4970.1 | LW-SRDS2 1600 LM 16A 730 DAME CC | 2019-11-07 | LED 13W 3000K 1600lm | 2019-11-07 | 1 | CL 08 LED VERLICHTING | Nacht astronomisch in / uit |  | OV | 108589.226 | 425274.234
Dordrecht | Generaal S.H. Spoorstraat | 029 4970 | 127091-1500 Staal gegalv. 06.0. UE 1500mm | 6 | 2018-03-07 | Hoogwerker gebruiken | Inspectie 2024 | 029 4970.1 | LW-SRDS2 1600 LM 16A 730 DAME CC | 2019-11-07 | LED 13W 3000K 1600lm | 2019-11-07 | 1 | CL 08 LED VERLICHTING | Nacht astronomisch in / uit |  | OV | 108595.838 | 425260.56
Dordrecht | Generaal S.H. Spoorstraat | 030 4970 | 127091-1500 Staal gegalv. 06.0. UE 1500mm | 6 | 2018-03-07 | Hoogwerker gebruiken | Inspectie 2024 | 030 4970.1 | LW-SRDS2 2500 LM 16A 730 DAME CC | 2019-11-07 | LED 20W 3000K 2500lm | 2019-11-07 | 1 | CL 08 LED VERLICHTING | Nacht astronomisch in / uit |  | OV | 108593.504 | 425231.376
Dordrecht | Generaal S.H. Spoorstraat | 031 4970 | 127026 Staal Verzinkt 4,5m TOP60 | 4.5 | 2020-10-16 | Hoogwerker gebruiken | Inspectie 2020 | 031 4970.1 | 2550 1xPLL18/24 Iris | 2014-11-13 | 310024 PL-L 24W/830 4P MASTER | 2020-06-29 | 1 | CL 01 PL-L EVSA 20.000u | Nacht astronomisch in / uit |  | OV | 108618.838 | 425261.453
Dordrecht | Generaal S.H. Spoorstraat | 032 4970 | 127030 Staal Verzinkt 4,5m TOP76 | 4.5 | 2016-03-01 | Hoogwerker gebruiken | Inspectie 2020 | 032 4970.1 | 2550 1xPLL18/24 Iris | 2014-11-13 | 310024 PL-L 24W/830 4P MASTER | 2020-06-29 | 1 | CL 01 PL-L EVSA 20.000u | Nacht astronomisch in / uit |  | OV | 108639.627 | 425251.099
Dordrecht | Generaal S.H. Spoorstraat | 033 4970 | 127026 Staal Verzinkt 4,5m TOP60 | 4.5 | 2020-10-16 | Hoogwerker gebruiken | Inspectie 2020 | 033 4970.1 | 2550 1xPLL18/24 Iris | 2014-11-13 | 310024 PL-L 24W/830 4P MASTER | 2020-06-29 | 1 | CL 01 PL-L EVSA 20.000u | Nacht astronomisch in / uit |  | OV | 108665.217 | 425251.533
Dordrecht | Generaal S.H. Spoorstraat | 034 4970 | 127026 Staal Verzinkt 4,5m TOP60 | 4.5 | 2020-10-16 | Hoogwerker gebruiken | Inspectie 2023 | 034 4970.1 | 131110 LW-SRDS2 5W 500 LM 8A 730 DANB CC G4 XiSR X XC 7040C3M SPD (diameter 60 mm) XiSR22 | 2023-09-29 | LED 05W 3000K 500lm | 2023-09-29 | 1 | CL 08 LED VERLICHTING | Nacht astronomisch in / uit | Zhaga Ready | OV | 108688.326 | 425246.679
Dordrecht | Generaal S.H. Spoorstraat | 035 4970 | 127030 Staal Verzinkt 4,5m TOP76 | 4.5 | 2003-02-12 | Hoogwerker gebruiken | Inspectie 2023 | 035 4970.1 | 131100 LW-SRDS2 5W 500 LM 8A 730 DANB CC G4 XiSR X XC 7040C3M SPD (diameter 76 mm) XiSR22 | 2023-09-29 | LED 05W 3000K 500lm | 2023-09-29 | 1 | CL 08 LED VERLICHTING | Nacht astronomisch in / uit | Zhaga Ready | OV | 108679.485 | 425226.624
Dordrecht | Generaal S.H. Spoorstraat | 036 4970 | 127030 Staal Verzinkt 4,5m TOP76 | 4.5 | 2003-02-12 | Hoogwerker gebruiken | LW armaturen DDR vervangen | 036 4970.1 | FGS 103 1xPLL 24 E | 2003-02-12 | 310024 PL-L 24W/830 4P MASTER | 2020-06-29 | 1 | Armatuur vervangen 2023 | Nacht astronomisch in / uit |  | OV | 108671.296 | 425200.907
Dordrecht | Generaal S.H. Spoorstraat | 037 4970 | 127026 Staal Verzinkt 4,5m TOP60 | 4.5 | 2020-10-16 | Hoogwerker gebruiken | Inspectie 2020 | 037 4970.1 | 2550 1xPLL18/24 Iris | 2014-11-13 | 310024 PL-L 24W/830 4P MASTER | 2020-06-29 | 1 | CL 01 PL-L EVSA 20.000u | Nacht astronomisch in / uit |  | OV | 108707.134 | 425231.264
Dordrecht | Generaal Spoorpad | 006A4965 | 127030 Staal Verzinkt 4,5m TOP76 | 4.5 | 2005-11-21 | Hoogwerker gebruiken | Inspectie 2023 | 006A4965.1 | 131100 LW-SRDS2 5W 500 LM 8A 730 DANB CC G4 XiSR X XC 7040C3M SPD (diameter 76 mm) XiSR22 | 2023-09-29 | LED 05W 3000K 500lm | 2023-09-29 | 1 | CL 08 LED VERLICHTING | Nacht astronomisch in / uit | Zhaga Ready | OV | 108220.396 | 425268.665
Dordrecht | Generaal Spoorpad | 007 4965 | 127030 Staal Verzinkt 4,5m TOP76 | 4.5 | 2003-02-12 | Hoogwerker gebruiken | Inspectie 2023 | 007 4965.1 | 131100 LW-SRDS2 5W 500 LM 8A 730 DANB CC G4 XiSR X XC 7040C3M SPD (diameter 76 mm) XiSR22 | 2023-09-29 | LED 05W 3000K 500lm | 2023-09-29 | 1 | CL 08 LED VERLICHTING | Nacht astronomisch in / uit | Zhaga Ready | OV | 108247.386 | 425289.431
Dordrecht | Generaal Spoorpad | 008 4965 | 127030 Staal Verzinkt 4,5m TOP76 | 4.5 | 2003-02-12 | Hoogwerker gebruiken | Inspectie 2023 | 008 4965.1 | 131100 LW-SRDS2 5W 500 LM 8A 730 DANB CC G4 XiSR X XC 7040C3M SPD (diameter 76 mm) XiSR22 | 2023-09-29 | LED 05W 3000K 500lm | 2023-09-29 | 1 | CL 08 LED VERLICHTING | Nacht astronomisch in / uit | Zhaga Ready | OV | 108273.89 | 425283.887
Dordrecht | Generaal Spoorpad | 009 4965 | 127015 LineX Staal gegalvaniseerd 03,5m | 3.5 | 2024-08-16 | Hoogwerker gebruiken | Inspectie 2024 | 009 4965.1 | 132150 Ekra 20 helder lens 63 6W 600 lumen 3000K RAL 9007 XiSR22 | 2024-08-16 | LED 06W 3000K 600lm | 2024-08-16 | 1 | CL 08 LED VERLICHTING | Nacht astronomisch in / uit | Zhaga Ready | OV | 108290.227 | 425275.116
Dordrecht | Generaal Spoorpad | 010 4965 | 127015 Staal gegalvaniseerd 03,5m | 3.5 | 1996-07-01 | Hoogwerker gebruiken | Inspectie 2023 | 010 4965.1 | 132150 Ekra 20 helder lens 63 6W 600 lumen 3000K RAL 9007 XiSR22 | 2023-09-01 | LED 06W 3000K 600lm | 2023-09-01 | 1 | CL 08 LED VERLICHTING | Nacht astronomisch in / uit | Zhaga Ready | OV | 108301.496 | 425264.264
Dordrecht | Generaal Spoorpad | 011 4965 | 127030 Staal Verzinkt 4,5m TOP76 | 4.5 | 2003-02-12 | Hoogwerker gebruiken | Inspectie 2023 | 011 4965.1 | 131100 LW-SRDS2 5W 500 LM 8A 730 DANB CC G4 XiSR X XC 7040C3M SPD (diameter 76 mm) XiSR22 | 2023-09-29 | LED 05W 3000K 500lm | 2023-09-29 | 1 | CL 08 LED VERLICHTING | Nacht astronomisch in / uit | Zhaga Ready | OV | 108327.458 | 425259.524
Dordrecht | Generaal Spoorpad | 012 4965 | 127030 Staal Verzinkt 4,5m TOP76 | 4.5 | 2003-02-12 | Hoogwerker gebruiken | Inspectie 2023 | 012 4965.1 | 131100 LW-SRDS2 5W 500 LM 8A 730 DANB CC G4 XiSR X XC 7040C3M SPD (diameter 76 mm) XiSR22 | 2023-09-29 | LED 05W 3000K 500lm | 2023-09-29 | 1 | CL 08 LED VERLICHTING | Nacht astronomisch in / uit | Zhaga Ready | OV | 108353.396 | 425254.202
Dordrecht | Generaal Spoorpad | 013 4965 | 127030 Staal Verzinkt 4,5m TOP76 | 4.5 | 2003-02-12 | Hoogwerker gebruiken | Inspectie 2023 | 013 4965.1 | 131100 LW-SRDS2 5W 500 LM 8A 730 DANB CC G4 XiSR X XC 7040C3M SPD (diameter 76 mm) XiSR22 | 2023-09-29 | LED 05W 3000K 500lm | 2023-09-29 | 1 | CL 08 LED VERLICHTING | Nacht astronomisch in / uit | Zhaga Ready | OV | 108379.462 | 425249.087
Dordrecht | Generaal Spoorpad | 014 4965 | 127030 Staal Verzinkt 4,5m TOP76 | 4.5 | 2003-02-12 | Hoogwerker gebruiken | Inspectie 2023 | 014 4965.1 | 131100 LW-SRDS2 5W 500 LM 8A 730 DANB CC G4 XiSR X XC 7040C3M SPD (diameter 76 mm) XiSR22 | 2023-09-29 | LED 05W 3000K 500lm | 2023-09-29 | 1 | CL 08 LED VERLICHTING | Nacht astronomisch in / uit | Zhaga Ready | OV | 108407.606 | 425243.875
Dordrecht | Generaal Spoorpad | 015 4965 | 127030 Staal Verzinkt 4,5m TOP76 | 4.5 | 2003-02-12 | Hoogwerker gebruiken | Inspectie 2023 | 015 4965.1 | 131100 LW-SRDS2 5W 500 LM 8A 730 DANB CC G4 XiSR X XC 7040C3M SPD (diameter 76 mm) XiSR22 | 2023-09-29 | LED 05W 3000K 500lm | 2023-09-29 | 1 | CL 08 LED VERLICHTING | Nacht astronomisch in / uit | Zhaga Ready | OV | 108433.81 | 425239.222
Dordrecht | Generaal Spoorpad | 016 4965 | 127030 Staal Verzinkt 4,5m TOP76 | 4.5 | 2003-02-12 | Hoogwerker gebruiken | Inspectie 2023 | 016 4965.1 | 131100 LW-SRDS2 5W 500 LM 8A 730 DANB CC G4 XiSR X XC 7040C3M SPD (diameter 76 mm) XiSR22 | 2023-09-29 | LED 05W 3000K 500lm | 2023-09-29 | 1 | CL 08 LED VERLICHTING | Nacht astronomisch in / uit | Zhaga Ready | OV | 108459.909 | 425235.283
Dordrecht | Generaal Spoorpad | 017 4965 | 127030 Staal Verzinkt 4,5m TOP76 | 4.5 | 2003-02-12 | Hoogwerker gebruiken | Inspectie 2023 | 017 4965.1 | 131100 LW-SRDS2 5W 500 LM 8A 730 DANB CC G4 XiSR X XC 7040C3M SPD (diameter 76 mm) XiSR22 | 2023-09-29 | LED 05W 3000K 500lm | 2023-09-29 | 1 | CL 08 LED VERLICHTING | Nacht astronomisch in / uit | Zhaga Ready | OV | 108486.124 | 425231.452
Dordrecht | Generaal Spoorpad | 018 4965 | 127030 Staal Verzinkt 4,5m TOP76 | 4.5 | 2003-02-12 | Hoogwerker gebruiken | Inspectie 2023 | 018 4965.1 | 131100 LW-SRDS2 5W 500 LM 8A 730 DANB CC G4 XiSR X XC 7040C3M SPD (diameter 76 mm) XiSR22 | 2023-09-29 | LED 05W 3000K 500lm | 2023-09-29 | 1 | CL 08 LED VERLICHTING | Nacht astronomisch in / uit | Zhaga Ready | OV | 108514.376 | 425226.786
Dordrecht | Generaal Spoorpad | 019 4965 | 127026 Staal Verzinkt 4,5m TOP60 | 4.5 | 2019-04-15 | Hoogwerker gebruiken | Inspectie 2023 | 019 4965.1 | 131100 LW-SRDS2 5W 500 LM 8A 730 DANB CC G4 XiSR X XC 7040C3M SPD (diameter 76 mm) XiSR22 | 2023-09-29 | LED 05W 3000K 500lm | 2023-09-29 | 1 | CL 08 LED VERLICHTING | Nacht astronomisch in / uit | Zhaga Ready | OV | 108540.355 | 425221.825
Dordrecht | Generaal Spoorpad | 020 4965 | 127030 Staal Verzinkt 4,5m TOP76 | 4.5 | 2003-02-12 | Hoogwerker gebruiken | Inspectie 2023 | 020 4965.1 | 131100 LW-SRDS2 5W 500 LM 8A 730 DANB CC G4 XiSR X XC 7040C3M SPD (diameter 76 mm) XiSR22 | 2023-09-29 | LED 05W 3000K 500lm | 2023-09-29 | 1 | CL 08 LED VERLICHTING | Nacht astronomisch in / uit | Zhaga Ready | OV | 108566.445 | 425216.446
Dordrecht | Generaal Spoorpad | 021 4965 | 127030 Staal Verzinkt 4,5m TOP76 | 4.5 | 2003-02-12 | Hoogwerker gebruiken | Inspectie 2023 | 021 4965.1 | 131100 LW-SRDS2 5W 500 LM 8A 730 DANB CC G4 XiSR X XC 7040C3M SPD (diameter 76 mm) XiSR22 | 2023-09-29 | LED 05W 3000K 500lm | 2023-09-29 | 1 | CL 08 LED VERLICHTING | Nacht astronomisch in / uit | Zhaga Ready | OV | 108592.224 | 425210.146
Dordrecht | Generaal Spoorpad | 022 4965 | 127030 Staal Verzinkt 4,5m TOP76 | 4.5 | 2003-02-12 | Hoogwerker gebruiken | Inspectie 2023 | 022 4965.1 | 131100 LW-SRDS2 5W 500 LM 8A 730 DANB CC G4 XiSR X XC 7040C3M SPD (diameter 76 mm) XiSR22 | 2023-09-29 | LED 05W 3000K 500lm | 2023-09-29 | 1 | CL 08 LED VERLICHTING | Nacht astronomisch in / uit | Zhaga Ready | OV | 108617.419 | 425202.787
Dordrecht | Generaal Spoorpad | 023 4965 | 127030 Staal Verzinkt 4,5m TOP76 | 4.5 | 2003-02-12 | Hoogwerker gebruiken | Inspectie 2023 | 023 4965.1 | 131100 LW-SRDS2 5W 500 LM 8A 730 DANB CC G4 XiSR X XC 7040C3M SPD (diameter 76 mm) XiSR22 | 2023-09-29 | LED 05W 3000K 500lm | 2023-09-29 | 1 | CL 08 LED VERLICHTING | Nacht astronomisch in / uit | Zhaga Ready | OV | 108641.996 | 425193.676
Dordrecht | Generaal Spoorpad | 024 4965 | 127030 Staal Verzinkt 4,5m TOP76 | 4.5 | 2003-02-12 | Hoogwerker gebruiken | Inspectie 2023 | 024 4965.1 | 131100 LW-SRDS2 5W 500 LM 8A 730 DANB CC G4 XiSR X XC 7040C3M SPD (diameter 76 mm) XiSR22 | 2023-09-29 | LED 05W 3000K 500lm | 2023-09-29 | 1 | CL 08 LED VERLICHTING | Nacht astronomisch in / uit | Zhaga Ready | OV | 108664.668 | 425180.602
Dordrecht | Generaal Spoorpad | 025 4965 | 127030 Staal Verzinkt 4,5m TOP76 | 4.5 | 2003-02-12 | Hoogwerker gebruiken | Inspectie 2023 | 025 4965.1 | 131100 LW-SRDS2 5W 500 LM 8A 730 DANB CC G4 XiSR X XC 7040C3M SPD (diameter 76 mm) XiSR22 | 2023-09-29 | LED 05W 3000K 500lm | 2023-09-29 | 1 | CL 08 LED VERLICHTING | Nacht astronomisch in / uit | Zhaga Ready | OV | 108681.286 | 425160.294
Dordrecht | Generaal Spoorpad | 026 4965 | 127030 Staal Verzinkt 4,5m TOP76 | 4.5 | 2003-02-12 | Hoogwerker gebruiken | Inspectie 2023 | 026 4965.1 | 131100 LW-SRDS2 5W 500 LM 8A 730 DANB CC G4 XiSR X XC 7040C3M SPD (diameter 76 mm) XiSR22 | 2023-09-29 | LED 05W 3000K 500lm | 2023-09-29 | 1 | CL 08 LED VERLICHTING | Nacht astronomisch in / uit | Zhaga Ready | OV | 108698.259 | 425140.035
Dordrecht | Generaal Spoorpad | 027 4965 | 127030 Staal Verzinkt 4,5m TOP76 | 4.5 | 2003-02-12 | Hoogwerker gebruiken | Inspectie 2023 | 027 4965.1 | 131100 LW-SRDS2 5W 500 LM 8A 730 DANB CC G4 XiSR X XC 7040C3M SPD (diameter 76 mm) XiSR22 | 2023-09-29 | LED 05W 3000K 500lm | 2023-09-29 | 1 | CL 08 LED VERLICHTING | Nacht astronomisch in / uit | Zhaga Ready | OV | 108716.866 | 425120.874
Dordrecht | Generaal Spoorpad | 027A4965 | 127030 Staal Verzinkt 4,5m TOP76 | 4.5 | 2012-08-19 | Hoogwerker gebruiken | Inspectie 2023 | 027A4965.1 | 131100 LW-SRDS2 5W 500 LM 8A 730 DANB CC G4 XiSR X XC 7040C3M SPD (diameter 76 mm) XiSR22 | 2023-09-29 | LED 05W 3000K 500lm | 2023-09-29 | 1 | CL 08 LED VERLICHTING | Nacht astronomisch in / uit | Zhaga Ready | OV | 108803.521 | 425012.189
Dordrecht | Generaal Spoorpad | 028 4965 | 127030 Staal Verzinkt 4,5m TOP76 | 4.5 | 2003-02-12 | Hoogwerker gebruiken | Inspectie 2023 | 028 4965.1 | 131100 LW-SRDS2 5W 500 LM 8A 730 DANB CC G4 XiSR X XC 7040C3M SPD (diameter 76 mm) XiSR22 | 2023-09-29 | LED 05W 3000K 500lm | 2023-09-29 | 1 | CL 08 LED VERLICHTING | Nacht astronomisch in / uit | Zhaga Ready | OV | 108735.534 | 425101.191
Dordrecht | Generaal Spoorpad | 029 4965 | 127030 Staal Verzinkt 4,5m TOP76 | 4.5 | 2003-02-12 | Hoogwerker gebruiken | Inspectie 2023 | 029 4965.1 | 131100 LW-SRDS2 5W 500 LM 8A 730 DANB CC G4 XiSR X XC 7040C3M SPD (diameter 76 mm) XiSR22 | 2023-09-29 | LED 05W 3000K 500lm | 2023-09-29 | 1 | CL 08 LED VERLICHTING | Nacht astronomisch in / uit | Zhaga Ready | OV | 108757.248 | 425083.811
Dordrecht | Generaal Spoorpad | 030 4965 | 127030 Staal Verzinkt 4,5m TOP76 | 4.5 | 2015-08-14 | Hoogwerker gebruiken | Inspectie 2023 | 030 4965.1 | 131100 LW-SRDS2 5W 500 LM 8A 730 DANB CC G4 XiSR X XC 7040C3M SPD (diameter 76 mm) XiSR22 | 2023-09-29 | LED 05W 3000K 500lm | 2023-09-29 | 1 | CL 08 LED VERLICHTING | Nacht astronomisch in / uit | Zhaga Ready | OV | 108781.695 | 425068.69
Dordrecht | Generaal Spoorpad | 031 4965 | 127030 Staal Verzinkt 4,5m TOP76 | 4.5 | 2003-02-12 | Hoogwerker gebruiken | Inspectie 2023 | 031 4965.1 | 131100 LW-SRDS2 5W 500 LM 8A 730 DANB CC G4 XiSR X XC 7040C3M SPD (diameter 76 mm) XiSR22 | 2023-09-29 | LED 05W 3000K 500lm | 2023-09-29 | 1 | CL 08 LED VERLICHTING | Nacht astronomisch in / uit | Zhaga Ready | OV | 108792.254 | 425045.086
Dordrecht | Generaal Spoorpad | 032 4965 | 127030 Staal Verzinkt 4,5m TOP76 | 4.5 | 2015-11-19 | Hoogwerker gebruiken | Inspectie 2023 | 032 4965.1 | 131100 LW-SRDS2 5W 500 LM 8A 730 DANB CC G4 XiSR X XC 7040C3M SPD (diameter 76 mm) XiSR22 | 2023-09-29 | LED 05W 3000K 500lm | 2023-09-29 | 1 | CL 08 LED VERLICHTING | Nacht astronomisch in / uit | Zhaga Ready | OV | 108795.875 | 425017.383
Dordrecht | Generaal Spoorpad | 033 4965 | 127015 LineX Staal gegalvaniseerd 03,5m | 3.5 | 2024-08-13 | Hoogwerker gebruiken | Inspectie 2024 | 033 4965.1 | 132150 Ekra 20 helder lens 63 6W 600 lumen 3000K RAL 9007 XiSR22 | 2024-08-13 | LED 06W 3000K 600lm | 2024-08-13 | 1 | CL 08 LED VERLICHTING | Nacht astronomisch in / uit | Zhaga Ready | OV | 109127.532 | 424928.195
Dordrecht | Generaal Spoorpad | 034 4965 | 127015 LineX Staal gegalvaniseerd 03,5m | 3.5 | 2024-08-13 | Hoogwerker gebruiken | Inspectie 2024 | 034 4965.1 | 132150 Ekra 20 helder lens 63 6W 600 lumen 3000K RAL 9007 XiSR22 | 2024-08-13 | LED 06W 3000K 600lm | 2024-08-13 | 1 | CL 08 LED VERLICHTING | Nacht astronomisch in / uit | Zhaga Ready | OV | 109134.805 | 424947.092
Dordrecht | Generaal Spoorpad | 035 4965 | 127015 LineX Staal gegalvaniseerd 03,5m | 3.5 | 2024-08-13 | Hoogwerker gebruiken | Inspectie 2024 | 035 4965.1 | 132150 Ekra 20 helder lens 63 6W 600 lumen 3000K RAL 9007 XiSR22 | 2024-08-13 | LED 06W 3000K 600lm | 2024-08-13 | 1 | CL 08 LED VERLICHTING | Nacht astronomisch in / uit | Zhaga Ready | OV | 109146.546 | 424969.037
Dordrecht | Generaal Spoorpad | 036 4965 | 127015 LineX Staal gegalvaniseerd 03,5m | 3.5 | 2024-08-13 | Hoogwerker gebruiken | Inspectie 2024 | 036 4965.1 | 132150 Ekra 20 helder lens 63 6W 600 lumen 3000K RAL 9007 XiSR22 | 2024-08-13 | LED 06W 3000K 600lm | 2024-08-13 | 1 | CL 08 LED VERLICHTING | Nacht astronomisch in / uit | Zhaga Ready | OV | 109157.369 | 424989.373
Dordrecht | Generaal Spoorpad | 037 4965 | 127015 LineX Staal gegalvaniseerd 03,5m | 3.5 | 2024-08-13 | Hoogwerker gebruiken | Inspectie 2024 | 037 4965.1 | 132150 Ekra 20 helder lens 63 6W 600 lumen 3000K RAL 9007 XiSR22 | 2024-08-13 | LED 06W 3000K 600lm | 2024-08-13 | 1 | CL 08 LED VERLICHTING | Nacht astronomisch in / uit | Zhaga Ready | OV | 109168.757 | 425010.965
Dordrecht | Generaal Spoorpad | 038 4965 | 127015 LineX Staal gegalvaniseerd 03,5m | 3.5 | 2024-09-05 | Hoogwerker gebruiken | Inspectie 2024 | 038 4965.1 | 132150 Ekra 20 helder lens 63 6W 600 lumen 3000K RAL 9007 XiSR22 | 2024-09-05 | LED 06W 3000K 600lm | 2024-09-05 | 1 | CL 08 LED VERLICHTING | Nacht astronomisch in / uit | Zhaga Ready | OV | 109180.277 | 425032.484
Dordrecht | Generaal Spoorpad | 039 4965 | 127015 LineX Staal gegalvaniseerd 03,5m | 3.5 | 2024-08-13 | Hoogwerker gebruiken | Inspectie 2024 | 039 4965.1 | 132150 Ekra 20 helder lens 63 6W 600 lumen 3000K RAL 9007 XiSR22 | 2024-08-13 | LED 06W 3000K 600lm | 2024-08-13 | 1 | CL 08 LED VERLICHTING | Nacht astronomisch in / uit | Zhaga Ready | OV | 109191.306 | 425053.393
Dordrecht | Generaal Spoorpad | 040 4965 | 127015 LineX Staal gegalvaniseerd 03,5m | 3.5 | 2024-08-13 | Hoogwerker gebruiken | Inspectie 2024 | 040 4965.1 | 132150 Ekra 20 helder lens 63 6W 600 lumen 3000K RAL 9007 XiSR22 | 2024-08-13 | LED 06W 3000K 600lm | 2024-08-13 | 1 | CL 08 LED VERLICHTING | Nacht astronomisch in / uit | Zhaga Ready | OV | 109202.679 | 425074.681
Dordrecht | Generaal Spoorpad | 041 4965 | 127015 LineX Staal gegalvaniseerd 03,5m | 3.5 | 2024-08-13 | Hoogwerker gebruiken | Inspectie 2024 | 041 4965.1 | 132150 Ekra 20 helder lens 63 6W 600 lumen 3000K RAL 9007 XiSR22 | 2024-08-13 | LED 06W 3000K 600lm | 2024-08-13 | 1 | CL 08 LED VERLICHTING | Nacht astronomisch in / uit | Zhaga Ready | OV | 109214.564 | 425096.053
Dordrecht | Generaal Spoorpad | 042 4965 | 127015 LineX Staal gegalvaniseerd 03,5m | 3.5 | 2024-08-13 | Hoogwerker gebruiken | Inspectie 2024 | 042 4965.1 | 132150 Ekra 20 helder lens 63 6W 600 lumen 3000K RAL 9007 XiSR22 | 2024-08-13 | LED 06W 3000K 600lm | 2024-08-13 | 1 | CL 08 LED VERLICHTING | Nacht astronomisch in / uit | Zhaga Ready | OV | 109226.296 | 425117.097
Dordrecht | Generaal Spoorpad | 043 4965 | 127015 LineX Staal gegalvaniseerd 03,5m | 3.5 | 2024-08-13 | Hoogwerker gebruiken | Inspectie 2024 | 043 4965.1 | 132150 Ekra 20 helder lens 63 6W 600 lumen 3000K RAL 9007 XiSR22 | 2024-08-13 | LED 06W 3000K 600lm | 2024-08-13 | 1 | CL 08 LED VERLICHTING | Nacht astronomisch in / uit | Zhaga Ready | OV | 109238.476 | 425137.463
Dordrecht | Generaal Spoorpad | 044 4965 | 127015 LineX Staal gegalvaniseerd 03,5m | 3.5 | 2024-08-13 | Hoogwerker gebruiken | Inspectie 2024 | 044 4965.1 | 132150 Ekra 20 helder lens 63 6W 600 lumen 3000K RAL 9007 XiSR22 | 2024-08-13 | LED 06W 3000K 600lm | 2024-08-13 | 1 | CL 08 LED VERLICHTING | Nacht astronomisch in / uit | Zhaga Ready | OV | 109249.659 | 425158.392
Dordrecht | Generaal Spoorpad | 045 4965 | 127015 LineX Staal gegalvaniseerd 03,5m | 3.5 | 2024-08-13 | Hoogwerker gebruiken | Inspectie 2024 | 045 4965.1 | 132150 Ekra 20 helder lens 63 6W 600 lumen 3000K RAL 9007 XiSR22 | 2024-08-13 | LED 06W 3000K 600lm | 2024-08-13 | 1 | CL 08 LED VERLICHTING | Nacht astronomisch in / uit | Zhaga Ready | OV | 109261.054 | 425179.58
Dordrecht | Generaal Spoorpad | 046 4965 | 127015 LineX Staal gegalvaniseerd 03,5m | 3.5 | 2024-08-13 | Hoogwerker gebruiken | Inspectie 2024 | 046 4965.1 | 132150 Ekra 20 helder lens 63 6W 600 lumen 3000K RAL 9007 XiSR22 | 2024-08-13 | LED 06W 3000K 600lm | 2024-08-13 | 1 | CL 08 LED VERLICHTING | Nacht astronomisch in / uit | Zhaga Ready | OV | 109268.352 | 425208.216
Dordrecht | Generaal Spoorpad | 047 4965 | 127015 LineX Staal gegalvaniseerd 03,5m | 3.5 | 2024-08-16 | Hoogwerker gebruiken | Inspectie 2024 | 047 4965.1 | 132150 Ekra 20 helder lens 63 6W 600 lumen 3000K RAL 9007 XiSR22 | 2024-08-16 | LED 06W 3000K 600lm | 2024-08-16 | 1 | CL 08 LED VERLICHTING | Nacht astronomisch in / uit | Zhaga Ready | OV | 109267.609 | 425237.206
Dordrecht | Generaal Spoorpad | 048 4965 | 127015 Staal gegalvaniseerd 03,5m | 3.5 | 1996-03-01 | Hoogwerker gebruiken | Inspectie 2023 | 048 4965.1 | 132150 Ekra 20 helder lens 63 6W 600 lumen 3000K RAL 9007 XiSR22 | 2023-09-01 | LED 06W 3000K 600lm | 2023-09-01 | 1 | CL 08 LED VERLICHTING | Nacht astronomisch in / uit | Zhaga Ready | OV | 109266.328 | 425266.14
Dordrecht | Generaal Spoorpad | 049 4965 | 127015 LineX Staal gegalvaniseerd 03,5m | 3.5 | 2024-08-16 | Hoogwerker gebruiken | Inspectie 2024 | 049 4965.1 | 132150 Ekra 20 helder lens 63 6W 600 lumen 3000K RAL 9007 XiSR22 | 2024-08-16 | LED 06W 3000K 600lm | 2024-08-16 | 1 | CL 08 LED VERLICHTING | Nacht astronomisch in / uit | Zhaga Ready | OV | 109265.59 | 425294.562
Dordrecht | Generaal Spoorpad | 050 4965 | 127015 LineX Staal gegalvaniseerd 03,5m | 3.5 | 2024-08-16 | Hoogwerker gebruiken | Inspectie 2024 | 050 4965.1 | 132150 Ekra 20 helder lens 63 6W 600 lumen 3000K RAL 9007 XiSR22 | 2024-08-16 | LED 06W 3000K 600lm | 2024-08-16 | 1 | CL 08 LED VERLICHTING | Nacht astronomisch in / uit | Zhaga Ready | OV | 109268.68 | 425323.231
Dordrecht | Generaal Spoorpad | 051 4965 | 127015 Staal gegalvaniseerd 03,5m | 3.5 | 1989-04-01 | Hoogwerker gebruiken | Inspectie 2023 | 051 4965.1 | 132150 Ekra 20 helder lens 63 6W 600 lumen 3000K RAL 9007 XiSR22 | 2023-09-01 | LED 06W 3000K 600lm | 2023-09-01 | 1 | CL 08 LED VERLICHTING | Nacht astronomisch in / uit | Zhaga Ready | OV | 109274.598 | 425351.293
Dordrecht | Generaal Spoorpad | 052 4965 | 127015 Staal gegalvaniseerd 03,5m | 3.5 | 1989-04-01 | Hoogwerker gebruiken | Inspectie 2023 | 052 4965.1 | 132150 Ekra 20 helder lens 63 6W 600 lumen 3000K RAL 9007 XiSR22 | 2023-09-01 | LED 06W 3000K 600lm | 2023-09-01 | 1 | CL 08 LED VERLICHTING | Nacht astronomisch in / uit | Zhaga Ready | OV | 109278.142 | 425376.277
Dordrecht | Generaal van der Heijdenstraat | 001 2035 | 127085 Staal gegalvaniseerd 06,0m | 6 | 1994-08-01 | Hoogwerker gebruiken | Inspectie 2020 | 001 2035.1 | ALTRA-2 1x PLL24 E | 2015-05-28 | 310024 PL-L 24W/830 4P MASTER | 2020-02-10 | 1 | CL 01 PL-L EVSA 20.000u | Nacht astronomisch in / uit |  | OV | 104856.26 | 424950.482
Dordrecht | Generaal van der Heijdenstraat | 002 2035 | 127085 Staal gegalvaniseerd 06,0m | 6 | 1994-08-01 | Hoogwerker gebruiken | Inspectie 2020 | 002 2035.1 | ALTRA-2 1x PLL24 E | 2015-05-28 | 310024 PL-L 24W/830 4P MASTER | 2020-02-10 | 1 | CL 01 PL-L EVSA 20.000u | Nacht astronomisch in / uit |  | OV | 104857.643 | 424918.823
Dordrecht | Generaal van der Heijdenstraat | 003 2035 | 127085 Staal gegalvaniseerd 06,0m | 6 | 1994-08-01 | Hoogwerker gebruiken | Inspectie 2020 | 003 2035.1 | ALTRA-2 1x PLL24 E | 2015-05-28 | 310024 PL-L 24W/830 4P MASTER | 2020-02-10 | 1 | CL 01 PL-L EVSA 20.000u | Nacht astronomisch in / uit |  | OV | 104844.339 | 424897.88
Dordrecht | Gentiana | 001 1620 | 127091-1500 Staal gegalv. 06.0. UE 1500mm | 6 | 2022-04-21 | Hoogwerker gebruiken | Inspectie 2022 | 001 1620.1 | ALTRA-2 1x PLL24 E | 2014-11-26 | 310024 PL-L 24W/830 4P MASTER | 2020-03-20 | 1 | CL 01 PL-L EVSA 20.000u | Nacht astronomisch in / uit |  | OV | 105562.646 | 423430.394
Dordrecht | Gentiana | 002 1620 | 127091-1500 Staal gegalv. 06.0. UE 1500mm | 6 | 2022-04-21 | Hoogwerker gebruiken | Inspectie 2022 | 002 1620.1 | ALTRA-2 1x PLL24 E | 2014-11-26 | 310024 PL-L 24W/830 4P MASTER | 2020-03-20 | 1 | CL 01 PL-L EVSA 20.000u | Nacht astronomisch in / uit |  | OV | 105544.834 | 423414.575
Dordrecht | Gentiana | 003 1620 | 127091-1500 Staal gegalv. 06.0. UE 1500mm | 6 | 2022-04-21 | Hoogwerker gebruiken | Inspectie 2022 | 003 1620.1 | ALTRA-2 1x PLL24 E | 2014-11-26 | 310024 PL-L 24W/830 4P MASTER | 2020-03-20 | 1 | CL 01 PL-L EVSA 20.000u | Nacht astronomisch in / uit |  | OV | 105535.311 | 423396.178
Dordrecht | Gentiana | 004 1620 | 127015 Staal gegalvaniseerd 03,5m | 3.5 | 2022-04-21 | Hoogwerker gebruiken | Inspectie 2022 | 004 1620.1 | 2000 1x PLL24 E | 2014-11-26 | 310024 PL-L 24W/830 4P MASTER | 2020-03-19 | 1 | CL 01 PL-L EVSA 20.000u | Nacht astronomisch in / uit |  | OV | 105515.516 | 423414.063
Dordrecht | Gentiana | 005 1620 | 127015 Staal gegalvaniseerd 03,5m | 3.5 | 2022-04-21 | Hoogwerker gebruiken | Inspectie 2022 | 005 1620.1 | 2000 1x PLL24 E | 2014-11-26 | 310024 PL-L 24W/830 4P MASTER | 2020-03-19 | 1 | CL 01 PL-L EVSA 20.000u | Nacht astronomisch in / uit |  | OV | 105496.339 | 423423.2
Dordrecht | Gentiana | 006 1620 | 127015 Staal gegalvaniseerd 03,5m | 3.5 | 2022-04-21 | Hoogwerker gebruiken | Inspectie 2022 | 006 1620.1 | 2000 1x PLL24 E | 2014-11-26 | 310024 PL-L 24W/830 4P MASTER | 2020-03-19 | 1 | CL 01 PL-L EVSA 20.000u | Nacht astronomisch in / uit |  | OV | 105478.134 | 423406.978
Dordrecht | Gentiana | 006A1620 | 127015 Staal gegalvaniseerd 03,5m | 3.5 | 2014-11-26 | Hoogwerker gebruiken | Inspectie 2020 | 006A1620.1 | 2000 1xPLL36 E | 2014-11-26 | 310036 PL-L 36W/830 4P MASTER | 2020-03-19 | 1 | CL 01 PL-L EVSA 20.000u | Nacht astronomisch in / uit |  | OV | 105458.889 | 423395.64
Dordrecht | Gentiana | 007 1620 | 127091-1500 Staal gegalv. 06.0. UE 1500mm | 6 | 2022-04-21 | Hoogwerker gebruiken | Inspectie 2022 | 007 1620.1 | ALTRA-2 1x PLL24 E | 2014-11-26 | 310024 PL-L 24W/830 4P MASTER | 2020-03-19 | 1 | CL 01 PL-L EVSA 20.000u | Nacht astronomisch in / uit |  | OV | 105453.602 | 423420.411
Dordrecht | Gentiana | 007A1620 | 127085 Staal gegalvaniseerd 06,0m | 6 | 2014-11-26 | Hoogwerker gebruiken | Inspectie 2020 | 007A1620.1 | ALTRA-2 1x PLL24 E | 2014-11-26 | 310024 PL-L 24W/830 4P MASTER | 2020-03-19 | 1 | CL 01 PL-L EVSA 20.000u | Nacht astronomisch in / uit |  | OV | 105442.852 | 423433.555
Dordrecht | Gentiana | 008 1620 | 127015 Staal gegalvaniseerd 03,5m | 3.5 | 2022-04-21 | Hoogwerker gebruiken | Inspectie 2022 | 008 1620.1 | 2000 1x PLL24 E | 2014-11-26 | 310024 PL-L 24W/830 4P MASTER | 2020-03-19 | 1 | CL 01 PL-L EVSA 20.000u | Nacht astronomisch in / uit |  | OV | 105487.272 | 423388.752
Dordrecht | Gentiana | 009 1620 | 127091-1500 LineX Staal gegalv. 06.0. UE 1500mm | 6 | 2024-03-12 | Hoogwerker gebruiken | Inspectie 2024 | 009 1620.1 | 131130 LW-SRDS2 10W 1200 LM 8A 730 DANB CC G4 XiSR22 X XC7040C3M SPD (diameter 60 mm) | 2024-03-12 | LED 10W 3000K 1200lm | 2024-03-12 | 1 | CL 08 LED VERLICHTING | Nacht astronomisch in / uit | Zhaga Ready | OV | 105512.686 | 423385.822
Dordrecht | Gentiana | 010 1620 | 127091-1500 Staal gegalv. 06.0. UE 1500mm | 6 | 2022-04-21 | Hoogwerker gebruiken | Inspectie 2022 | 010 1620.1 | ALTRA-2 1x PLL24 E | 2014-11-26 | 310024 PL-L 24W/830 4P MASTER | 2020-03-20 | 1 | CL 01 PL-L EVSA 20.000u | Nacht astronomisch in / uit |  | OV | 105500.997 | 423367.281
Dordrecht | Gentiana | 011 1620 | 127091-1500 Staal gegalv. 06.0. UE 1500mm | 6 | 2022-04-21 | Hoogwerker gebruiken | Inspectie 2022 | 011 1620.1 | ALTRA-2 1x PLL24 E | 2014-11-26 | 310024 PL-L 24W/830 4P MASTER | 2020-03-20 | 1 | CL 01 PL-L EVSA 20.000u | Nacht astronomisch in / uit |  | OV | 105482.002 | 423353.975
Dordrecht | Gentiana | 012 1620 | 127091-1500 Staal gegalv. 06.0. UE 1500mm | 6 | 2022-04-21 | Hoogwerker gebruiken | Inspectie 2022 | 012 1620.1 | ALTRA-2 1x PLL24 E | 2014-11-26 | 310024 PL-L 24W/830 4P MASTER | 2020-03-20 | 1 | CL 01 PL-L EVSA 20.000u | Nacht astronomisch in / uit |  | OV | 105466.806 | 423343.674
Dordrecht | Geulstraat (Dordrecht) | 001 1625 | 127091-1500 Staal gegalv. 06.0. UE 1500mm | 6 | 2018-09-05 | Hoogwerker gebruiken | Inspectie 2023 | 001 1625.1 | LW-SRDS2 1600 LM 16A 730 DAME CC | 2018-09-05 | LED 13W 3000K 1600lm | 2018-09-05 | 1 | CL 08 LED VERLICHTING | Nacht astronomisch in / uit |  | OV | 108461.376 | 425441.173
Dordrecht | Geulstraat (Dordrecht) | 002 1625 | 127091-1500 Staal gegalv. 06.0. UE 1500mm | 6 | 2018-09-05 | Hoogwerker gebruiken | Inspectie 2023 | 002 1625.1 | LW-SRDS2 1600 LM 16A 730 DAME CC | 2018-09-05 | LED 13W 3000K 1600lm | 2018-09-05 | 1 | CL 08 LED VERLICHTING | Nacht astronomisch in / uit |  | OV | 108458.193 | 425465.375
Dordrecht | Geulstraat (Dordrecht) | 003 1625 | 127091-1500 Staal gegalv. 06.0. UE 1500mm | 6 | 2018-09-05 | Hoogwerker gebruiken | Inspectie 2023 | 003 1625.1 | LW-SRDS2 1600 LM 16A 730 DAME CC | 2018-09-05 | LED 13W 3000K 1600lm | 2018-09-05 | 1 | CL 08 LED VERLICHTING | Nacht astronomisch in / uit |  | OV | 108470.292 | 425485.663
Dordrecht | Gevaertsweg | 001 1630 | St.Gecoat 04.5m Zwart top 76 | 4.5 | 2007-05-09 | Hoogwerker gebruiken | Inspectie 2020 | 001 1630.1 | 2000 1xPLL36 E | 2007-05-09 | 310036 PL-L 36W/830 4P MASTER | 2020-06-16 | 1 | CL 01 PL-L EVSA 20.000u | Nacht astronomisch in / uit |  | OV | 106227.166 | 425042.9
Dordrecht | Gevaertsweg | 002 1630 | St.Gecoat 04.5m Zwart top 76 | 4.5 | 2007-05-09 | Hoogwerker gebruiken | Inspectie 2020 | 002 1630.1 | 2000 1xPLL36 E | 2007-05-09 | 310036 PL-L 36W/830 4P MASTER | 2020-06-16 | 1 | CL 01 PL-L EVSA 20.000u | Nacht astronomisch in / uit |  | OV | 106242.975 | 425032.397
Dordrecht | Gevaertsweg | 003 1630 | St.Gecoat 04.5m Zwart top 76 | 4.5 | 2007-05-09 | Hoogwerker gebruiken | Inspectie 2020 | 003 1630.1 | 2000 1xPLL36 E | 2007-05-09 | 310036 PL-L 36W/830 4P MASTER | 2020-06-16 | 1 | CL 01 PL-L EVSA 20.000u | Nacht astronomisch in / uit |  | OV | 106262.374 | 425007.847
Dordrecht | Gevaertsweg | 004 1630 | St.Gecoat 04.5m Zwart top 76 | 4.5 | 2007-05-09 | Hoogwerker gebruiken | Inspectie 2020 | 004 1630.1 | 2000 1xPLL36 E | 2007-05-09 | 310036 PL-L 36W/830 4P MASTER | 2020-06-16 | 1 | CL 01 PL-L EVSA 20.000u | Nacht astronomisch in / uit |  | OV | 106282.108 | 425000.066
Dordrecht | Gevaertsweg | 005 1630 | St.Gecoat 04.5m Zwart top 76 | 4.5 | 2007-05-09 | Hoogwerker gebruiken | Inspectie 2020 | 005 1630.1 | 2000 1xPLL36 E | 2007-05-09 | 310036 PL-L 36W/830 4P MASTER | 2020-06-16 | 1 | CL 01 PL-L EVSA 20.000u | Nacht astronomisch in / uit |  | OV | 106297.827 | 424984.65
Dordrecht | Gevaertsweg | 006 1630 | St.Gecoat 04.5m Zwart top 76 | 4.5 | 2007-05-09 | Hoogwerker gebruiken | Inspectie 2020 | 006 1630.1 | 2000 1xPLL36 E | 2007-05-09 | 310036 PL-L 36W/830 4P MASTER | 2020-06-16 | 1 | CL 01 PL-L EVSA 20.000u | Nacht astronomisch in / uit |  | OV | 106309.664 | 424960.326
Dordrecht | Giessenmondestraat | 001 1635 | 127085 Staal gegalvaniseerd 06,0m | 6 | 2013-11-28 | Hoogwerker gebruiken | Inspectie 2021 | 001 1635.1 | Avenue 3000K S 1500lm 17W | 2015-11-16 | LED 17W 3000K 1500lm | 2015-11-16 | 1 | CL 08 LED VERLICHTING | Nacht astronomisch in / uit |  | OV | 106428.523 | 424297.784
Dordrecht | Giessenmondestraat | 002 1635 | 127085 Staal gegalvaniseerd 06,0m | 6 | 2005-09-30 | Hoogwerker gebruiken | Inspectie 2021 | 002 1635.1 | Avenue 3000K S 1500lm 17W | 2015-11-16 | LED 17W 3000K 1500lm | 2015-11-16 | 1 | CL 08 LED VERLICHTING | Nacht astronomisch in / uit |  | OV | 106429.925 | 424271.531
Dordrecht | Giessenmondestraat | 003 1635 | 127085 Staal gegalvaniseerd 06,0m | 6 | 2005-09-30 | Hoogwerker gebruiken | Inspectie 2021 | 003 1635.1 | Avenue 3000K S 1500lm 17W | 2015-11-16 | LED 17W 3000K 1500lm | 2015-11-16 | 1 | CL 08 LED VERLICHTING | Nacht astronomisch in / uit |  | OV | 106417.829 | 424246.979
Dordrecht | Giessenmondestraat | 004 1635 | 127085 Staal gegalvaniseerd 06,0m | 6 | 2005-09-30 | Hoogwerker gebruiken | Inspectie 2021 | 004 1635.1 | 131300 LW-SRDS2 11W 1600LM 24A 730 DSN1 CC G4 XiSR22 X XC 7040C3M SPD | 2024-07-12 | LED 17W 3000K 1500lm | 2015-11-16 | 1 | CL 08 LED VERLICHTING | Nacht astronomisch in / uit | Zhaga Ready | OV | 106398.167 | 424228.481
Dordrecht | Giessenmondestraat | 005 1635 | 127085 Staal gegalvaniseerd 06,0m | 6 | 2005-09-30 | Hoogwerker gebruiken | Inspectie 2021 | 005 1635.1 | Avenue 3000K S 1500lm 17W | 2015-11-16 | LED 17W 3000K 1500lm | 2015-11-16 | 1 | CL 08 LED VERLICHTING | Nacht astronomisch in / uit |  | OV | 106386.032 | 424202.413
Dordrecht | Giessenmondestraat | 006 1635 | 127085 Staal gegalvaniseerd 06,0m | 6 | 2005-09-30 | Hoogwerker gebruiken | Inspectie 2021 | 006 1635.1 | Avenue 3000K S 1500lm 17W | 2015-11-16 | LED 17W 3000K 1500lm | 2015-11-16 | 1 | CL 08 LED VERLICHTING | Nacht astronomisch in / uit |  | OV | 106359.868 | 424197.732
Dordrecht | Giessenstraat | 001 1640 | 127040 Staal ggv 0,60m Paaltop con. | 6 | 1992-01-01 | Hoogwerker gebruiken | Inspectie 2020 | 001 1640.1 | 2500 1xPLL24 E | 2012-06-12 | 310024 PL-L 24W/830 4P MASTER | 2020-06-18 | 1 | CL 01 PL-L EVSA 20.000u | Nacht astronomisch in / uit |  | OV | 107980.579 | 425523.456
Dordrecht | Giessenstraat | 002 1640 | 127015 Staal gegalvaniseerd 03,5m | 3.5 | 2001-07-01 | Ladder gebruiken | Inspectie 2020 | 002 1640.1 | 2600 1xPLL18 E | 2001-07-01 | 310018 PL-L 18W/830 4P MASTER | 2020-06-18 | 1 | Armatuur vervangen 2024 | Nacht astronomisch in / uit |  | B026 | 107944.603 | 425518.685
Dordrecht | Giessenstraat | 003 1640 | 127015 Staal gegalvaniseerd 03,5m | 3.5 | 2001-07-01 | Ladder gebruiken | Inspectie 2020 | 003 1640.1 | 2600 1xPLL18 E | 2001-07-01 | 310018 PL-L 18W/830 4P MASTER | 2020-06-18 | 1 | Armatuur vervangen 2024 | Nacht astronomisch in / uit |  | B026 | 107938.582 | 425497.121
Dordrecht | Giessenstraat | 004 1640 | 127040 Staal ggv 0,60m Paaltop con. | 6 | 1992-01-01 | Hoogwerker gebruiken | Inspectie 2020 | 004 1640.1 | 2500 1xPLL24 E | 2012-06-12 | 310024 PL-L 24W/830 4P MASTER | 2020-06-18 | 1 | CL 01 PL-L EVSA 20.000u | Nacht astronomisch in / uit |  | OV | 107982.108 | 425505.846
Dordrecht | Giessenstraat | 005 1640 | 127040 Staal ggv 0,60m Paaltop con. | 6 | 1992-01-01 | Hoogwerker gebruiken | Inspectie 2020 | 005 1640.1 | 2500 1xPLL24 E | 2012-06-12 | 310024 PL-L 24W/830 4P MASTER | 2020-06-18 | 1 | CL 01 PL-L EVSA 20.000u | Nacht astronomisch in / uit |  | OV | 107967.042 | 425484.056
Dordrecht | Giessenstraat | 006 1640 | 127015 Staal gegalvaniseerd 03,5m | 3.5 | 1975-01-01 | Ladder gebruiken | Inspectie 2020 | 006 1640.1 | KFK 1xPLL18/24 E | 1986-12-01 | 310024 PL-L 24W/830 4P MASTER | 2020-06-18 | 1 | Armatuur vervangen 2024 | Nacht astronomisch in / uit |  | B026 | 108002.074 | 425473.134
Dordrecht | Giessenstraat | 007 1640 | 127015 Staal gegalvaniseerd 03,5m | 3.5 | 1975-01-01 | Ladder gebruiken | Inspectie 2020 | 007 1640.1 | KFK 1xPLL18/24 E | 1986-12-01 | 310024 PL-L 24W/830 4P MASTER | 2020-06-18 | 1 | Armatuur vervangen 2024 | Nacht astronomisch in / uit |  | B026 | 108013.948 | 425508.366
Dordrecht | Giessenstraat | 008 1640 | 127040 Staal ggv 0,60m Paaltop con. | 6 | 1992-01-01 | Hoogwerker gebruiken | Inspectie 2020 | 008 1640.1 | 2500 1xPLL24 E | 2012-06-12 | 310024 PL-L 24W/830 4P MASTER | 2020-06-18 | 1 | CL 01 PL-L EVSA 20.000u | Nacht astronomisch in / uit |  | OV | 107967.668 | 425463.441
Dordrecht | Giessenstraat | 009 1640 | 127015 Staal gegalvaniseerd 03,5m | 3.5 | 2001-07-01 | Ladder gebruiken | Inspectie 2020 | 009 1640.1 | 2400 1xPLL 18 E Padvinder | 2015-06-10 | 310018 PL-L 18W/830 4P MASTER | 2020-06-18 | 1 | Armatuur vervangen 2024 | Nacht astronomisch in / uit |  | B026 | 107989.195 | 425432.43
Dordrecht | Giessenstraat | 010 1640 | 127040 Staal ggv 0,60m Paaltop con. | 6 | 1992-01-01 | Hoogwerker gebruiken | Inspectie 2020 | 010 1640.1 | 2500 1xPLL24 E | 2012-06-12 | 310024 PL-L 24W/830 4P MASTER | 2020-06-18 | 1 | CL 01 PL-L EVSA 20.000u | Nacht astronomisch in / uit |  | OV | 107953.294 | 425444.002
Dordrecht | Giessenstraat | 011 1640 | 127015 Staal gegalvaniseerd 03,5m | 3.5 | 2001-07-01 | Ladder gebruiken | Inspectie 2020 | 011 1640.1 | 2600 1xPLL18 E | 2001-07-01 | 310018 PL-L 18W/830 4P MASTER | 2020-06-18 | 1 | Armatuur vervangen 2024 | Nacht astronomisch in / uit |  | B026 | 107934.859 | 425441.259
Dordrecht | Giessenstraat | 012 1640 | 127040 Staal ggv 0,60m Paaltop con. | 6 | 1992-01-01 | Hoogwerker gebruiken | Inspectie 2020 | 012 1640.1 | 2500 1xPLL36 E | 2012-06-12 | 310036 PL-L 36W/830 4P MASTER | 2020-06-18 | 1 | CL 01 PL-L EVSA 20.000u | Nacht astronomisch in / uit |  | OV | 107944.91 | 425419.54
Dordrecht | Giessenstraat | 013 1640 | 127015 Staal gegalvaniseerd 03,5m | 3.5 | 2023-05-09 | Ladder gebruiken | Inspectie 2023 | 013 1640.1 | 132150 Ekra 20 helder lens 63 6W 600 lumen 3000K RAL 9007 XiSR22 | 2023-05-09 | LED 06W 3000K 600lm | 2023-05-09 | 1 | CL 08 LED VERLICHTING | Nacht astronomisch in / uit | Zhaga Ready | OV | 107986.586 | 425399.622
Dordrecht | Giessenstraat | 014 1640 | 127015 Staal gegalvaniseerd 03,5m | 3.5 | 1999-07-13 | Hoogwerker gebruiken | Inspectie 2020 | 014 1640.1 | 132150 Ekra 20 helder lens 63 6W 600 lumen 3000K RAL 9007 XiSR22 | 2023-05-09 | LED 06W 3000K 600lm | 2023-05-09 | 1 | CL 08 LED VERLICHTING | Nacht astronomisch in / uit | Zhaga Ready | OV | 107976.713 | 425374.959
Dordrecht | Glazenstraat | 001 1645 | St.Gecoat grijs 04,5m | 4.5 | 2019-12-18 | Hoogwerker gebruiken | Inspectie 2023 | 001 1645.1 | BGP703 LW10 LED20 4S/830 PSD SR GR CL | 2019-12-18 | LED 18W 3000K 2000lm | 2019-12-18 | 1 | CL 08 LED VERLICHTING | 23:00-06:00 Dim 00-30% | Citytouch OLC aanwezig | OV | 103858.427 | 424228.328
Dordrecht | Glazenstraat | 002 1645 | St.Gecoat grijs 04,5m | 4.5 | 2019-12-18 | Hoogwerker gebruiken | Inspectie 2023 | 002 1645.1 | BGP703 LW10 LED20 4S/830 PSD SR GR CL | 2019-12-18 | LED 18W 3000K 2000lm | 2019-12-18 | 1 | CL 08 LED VERLICHTING | 23:00-06:00 Dim 00-30% | Citytouch OLC aanwezig | OV | 103869.048 | 424200.025
Dordrecht | Glazenstraat | 003 1645 | St.Gecoat grijs 04,5m | 4.5 | 2019-12-18 | Hoogwerker gebruiken | Inspectie 2023 | 003 1645.1 | BGP703 LW10 LED20 4S/830 PSD SR GR CL | 2019-12-18 | LED 18W 3000K 2000lm | 2019-12-18 | 1 | CL 08 LED VERLICHTING | 23:00-06:00 Dim 00-30% | Citytouch OLC aanwezig | OV | 103879.226 | 424172.995
Dordrecht | Glazenstraat | 004 1645 | St.Gecoat grijs 04,5m | 4.5 | 2019-12-18 | Hoogwerker gebruiken | Inspectie 2023 | 004 1645.1 | BGP703 LW10 LED20 4S/830 PSD SR GR CL | 2019-12-18 | LED 18W 3000K 2000lm | 2019-12-18 | 1 | CL 08 LED VERLICHTING | 23:00-06:00 Dim 00-30% | Citytouch OLC aanwezig | OV | 103889.383 | 424145.926
Dordrecht | Glazenstraat | 005 1645 | St.Gecoat grijs 04,5m | 4.5 | 2019-12-18 | Hoogwerker gebruiken | Inspectie 2023 | 005 1645.1 | BGP703 LW10 LED20 4S/830 PSD SR GR CL | 2019-12-18 | LED 18W 3000K 2000lm | 2019-12-18 | 1 | CL 08 LED VERLICHTING | 23:00-06:00 Dim 00-30% | Citytouch OLC aanwezig | OV | 103899.622 | 424118.947
Dordrecht | Glazenstraat | 006 1645 | St.Gecoat grijs 04,5m | 4.5 | 2019-12-18 | Hoogwerker gebruiken | Inspectie 2023 | 006 1645.1 | BGP703 LW10 LED20 4S/830 PSD SR GR CL | 2019-12-18 | LED 18W 3000K 2000lm | 2019-12-18 | 1 | CL 08 LED VERLICHTING | 23:00-06:00 Dim 00-30% | Citytouch OLC aanwezig | OV | 103917.007 | 424096.578
Dordrecht | Glazenstraat | 007 1645 | St.Gecoat grijs 04,5m | 4.5 | 2019-12-18 | Hoogwerker gebruiken | Inspectie 2023 | 007 1645.1 | BGP703 LW10 LED20 4S/830 PSD SR GR CL | 2019-12-18 | LED 18W 3000K 2000lm | 2019-12-18 | 1 | CL 08 LED VERLICHTING | 23:00-06:00 Dim 00-30% | Citytouch OLC aanwezig | OV | 103941.247 | 424078.923
Dordrecht | Glazenstraat | 008 1645 | St.Gecoat grijs 04,5m | 4.5 | 2019-12-18 | Hoogwerker gebruiken | Inspectie 2023 | 008 1645.1 | BGP703 LW10 LED20 4S/830 PSD SR GR CL | 2019-12-18 | LED 18W 3000K 2000lm | 2019-12-18 | 1 | CL 08 LED VERLICHTING | 23:00-06:00 Dim 00-30% | Citytouch OLC aanwezig | OV | 103959.843 | 424086.954
Dordrecht | Godetia | 001 1650 | 127085 Staal gegalvaniseerd 06,0m | 6 | 1989-05-01 | Hoogwerker gebruiken | Inspectie 2020 | 001 1650.1 | ALTRA-2 1x PLL24 E | 2014-11-26 | 310024 PL-L 24W/830 4P MASTER | 2020-03-20 | 1 | CL 01 PL-L EVSA 20.000u | Nacht astronomisch in / uit |  | OV | 105581.868 | 423430.356
Dordrecht | Godetia | 002 1650 | 127085 Staal gegalvaniseerd 06,0m | 6 | 1989-05-01 | Hoogwerker gebruiken | Inspectie 2020 | 002 1650.1 | ALTRA-2 1x PLL24 E | 2014-11-26 | 310024 PL-L 24W/830 4P MASTER | 2020-03-20 | 1 | CL 01 PL-L EVSA 20.000u | Nacht astronomisch in / uit |  | OV | 105590.279 | 423410.646
Dordrecht | Godetia | 003 1650 | 127085 Staal gegalvaniseerd 06,0m | 6 | 1989-05-01 | Hoogwerker gebruiken | Inspectie 2020 | 003 1650.1 | ALTRA-2 1x PLL24 E | 2014-11-26 | 310024 PL-L 24W/830 4P MASTER | 2020-03-20 | 1 | CL 01 PL-L EVSA 20.000u | Nacht astronomisch in / uit |  | OV | 105601.144 | 423387.595
Dordrecht | Godetia | 004 1650 | 127085 Staal gegalvaniseerd 06,0m | 6 | 1989-05-01 | Hoogwerker gebruiken | Inspectie 2020 | 004 1650.1 | ALTRA-2 1x PLL24 E | 2014-11-26 | 310024 PL-L 24W/830 4P MASTER | 2020-03-20 | 1 | CL 01 PL-L EVSA 20.000u | Nacht astronomisch in / uit |  | OV | 105620.82 | 423376.253
Dordrecht | Godetia | 005 1650 | 127085 Staal gegalvaniseerd 06,0m | 6 | 1989-05-01 | Hoogwerker gebruiken | Inspectie 2020 | 005 1650.1 | ALTRA-2 1x PLL24 E | 2014-11-26 | 310024 PL-L 24W/830 4P MASTER | 2023-01-23 | 1 | CL 01 PL-L EVSA 20.000u | Nacht astronomisch in / uit |  | OV | 105634.996 | 423360.79
Dordrecht | Godetia | 006 1650 | 127091-1500 Staal gegalv. 06.0. UE 1500mm | 6 | 2018-11-08 | Hoogwerker gebruiken | Inspectie 2020 | 006 1650.1 | ALTRA-2 1x PLL24 E | 2014-11-26 | 310024 PL-L 24W/830 4P MASTER | 2020-03-20 | 1 | CL 01 PL-L EVSA 20.000u | Nacht astronomisch in / uit |  | OV | 105649.276 | 423333.526
Dordrecht | Godetia | 007 1650 | 127085 Staal gegalvaniseerd 06,0m | 6 | 1989-05-01 | Hoogwerker gebruiken | Inspectie 2020 | 007 1650.1 | 131310 LW-SRDS2 13W 2000LM 24A 730 DSN1 G4 XiSR22 X XC 7040C3M SPD | 2023-03-24 | LED 13W 3000K 2000lm | 2023-03-24 | 1 | CL 08 LED VERLICHTING | Nacht astronomisch in / uit | Zhaga Ready | OV | 105673.094 | 423317.496
Dordrecht | Godetia | 008 1650 | 127085 Staal gegalvaniseerd 06,0m | 6 | 1989-05-01 | Hoogwerker gebruiken | Inspectie 2020 | 008 1650.1 | ALTRA-2 1x PLL24 E | 2014-11-26 | 310024 PL-L 24W/830 4P MASTER | 2020-03-20 | 1 | CL 01 PL-L EVSA 20.000u | Nacht astronomisch in / uit |  | OV | 105685.497 | 423292.547
Dordrecht | Godetia | 009 1650 | 127085 Staal gegalvaniseerd 06,0m | 6 | 1989-05-01 | Hoogwerker gebruiken | Inspectie 2020 | 009 1650.1 | ALTRA-2 1x PLL24 E | 2014-11-26 | 310024 PL-L 24W/830 4P MASTER | 2020-03-20 | 1 | CL 01 PL-L EVSA 20.000u | Nacht astronomisch in / uit |  | OV | 105706.746 | 423279.796
Dordrecht | Godetia | 010 1650 | 127085 Staal gegalvaniseerd 06,0m | 6 | 1989-05-01 | Hoogwerker gebruiken | Inspectie 2020 | 010 1650.1 | ALTRA-2 1x PLL24 E | 2014-11-26 | 310024 PL-L 24W/830 4P MASTER | 2020-03-20 | 1 | CL 01 PL-L EVSA 20.000u | Nacht astronomisch in / uit |  | OV | 105722.21 | 423262.31
Dordrecht | Goeman Borgesiusplantsoen | 001 1660 | 127015 Staal gegalvaniseerd 03,5m | 3.5 | 2004-08-27 | Hoogwerker gebruiken | Inspectie 2020 | 001 1660.1 | 2000 1xPLL36 E | 2004-08-27 | 310036 PL-L 36W/830 4P MASTER | 2020-03-12 | 1 | Armatuur vervangen 2024 | Nacht astronomisch in / uit |  | OV | 104955.337 | 422473.944
Dordrecht | Goeman Borgesiusplantsoen | 002 1660 | 127015 Staal gegalvaniseerd 03,5m | 3.5 | 2004-08-27 | Hoogwerker gebruiken | Inspectie 2020 | 002 1660.1 | 2000 1xPLL36 E | 2004-08-27 | 310036 PL-L 36W/830 4P MASTER | 2020-03-12 | 1 | Armatuur vervangen 2024 | Nacht astronomisch in / uit |  | OV | 104969.815 | 422438.003
Dordrecht | Goeman Borgesiusplantsoen | 003 1660 | 127015 Staal gegalvaniseerd 03,5m | 3.5 | 2004-08-27 | Hoogwerker gebruiken | Inspectie 2020 | 003 1660.1 | 2000 1xPLL36 E | 2004-08-27 | 310036 PL-L 36W/830 4P MASTER | 2020-03-12 | 1 | Armatuur vervangen 2024 | Nacht astronomisch in / uit |  | OV | 104968.39 | 422405.603
Dordrecht | Goeman Borgesiusplantsoen | 004 1660 | 127015 Staal gegalvaniseerd 03,5m | 3.5 | 2004-08-27 | Hoogwerker gebruiken | Inspectie 2023 | 004 1660.1 | KFK LED2WELL 1600lm overeenkomst | 2019-11-15 | LED 13W 3000K 1600lm | 2019-11-15 | 1 | CL 08 LED VERLICHTING | Nacht astronomisch in / uit |  | OV | 104998.346 | 422397.95
Dordrecht | Goeman Borgesiusplantsoen | 005 1660 | 127015 Staal gegalvaniseerd 03,5m | 3.5 | 2004-08-27 | Hoogwerker gebruiken | Inspectie 2020 | 005 1660.1 | 2000 1xPLL36 E | 2004-08-27 | 310036 PL-L 36W/830 4P MASTER | 2020-03-12 | 1 | Armatuur vervangen 2024 | Nacht astronomisch in / uit |  | OV | 105028.729 | 422396.561
Dordrecht | Goeman Borgesiusplantsoen | 006 1660 | 127015 Staal gegalvaniseerd 03,5m | 3.5 | 2004-08-27 | Hoogwerker gebruiken | Inspectie 2023 | 006 1660.1 | KFK LED2WELL 1600lm overeenkomst | 2019-11-15 | LED 13W 3000K 1600lm | 2019-11-15 | 1 | CL 08 LED VERLICHTING | Nacht astronomisch in / uit |  | OV | 105036.716 | 422426.083
Dordrecht | Goeman Borgesiusplantsoen | 007 1660 | 127015 Staal gegalvaniseerd 03,5m | 3.5 | 2010-03-08 | Hoogwerker gebruiken | Inspectie 2020 | 007 1660.1 | 2000 1xPLL36 E | 2004-08-27 | 310036 PL-L 36W/830 4P MASTER | 2020-03-12 | 1 | Armatuur vervangen 2024 | Nacht astronomisch in / uit |  | OV | 105037.838 | 422457.222
Dordrecht | Goeman Borgesiusplantsoen | 008 1660 | 127015 Staal gegalvaniseerd 03,5m | 3.5 | 2004-08-27 | Hoogwerker gebruiken | Inspectie 2020 | 008 1660.1 | 2000 1xPLL36 E | 2004-08-27 | 310036 PL-L 36W/830 4P MASTER | 2020-03-12 | 1 | Armatuur vervangen 2024 | Nacht astronomisch in / uit |  | OV | 105009.108 | 422464.79
Dordrecht | Goeman Borgesiusplantsoen | 009 1660 | 127015 Staal gegalvaniseerd 03,5m | 3.5 | 2004-08-27 | Hoogwerker gebruiken | Inspectie 2020 | 009 1660.1 | 2000 1xPLL36 E | 2004-08-27 | 310036 PL-L 36W/830 4P MASTER | 2020-03-12 | 1 | Armatuur vervangen 2024 | Nacht astronomisch in / uit |  | OV | 104979.902 | 422469.793
Dordrecht | Gorterstraat | 001 1685 | 127015 Staal gegalvaniseerd 03,5m | 3.5 | 1997-11-01 | Hoogwerker gebruiken | Project AAV 2025 Pr Oranjekwartier Rioleren | 001 1685.1 | 2000 1xPLL36 E | 2015-02-12 | 310036 PL-L 36W/830 4P MASTER | 2019-11-21 | 1 | Armatuur vervangen 2025 | Nacht astronomisch in / uit |  | OV | 107778.754 | 423190.373
Dordrecht | Gorterstraat | 002 1685 | 127015 Staal gegalvaniseerd 03,5m | 3.5 | 2005-04-29 | Hoogwerker gebruiken | Project AAV 2025 Pr Oranjekwartier Rioleren | 002 1685.1 | 2000 1xPLL36 E | 2005-04-29 | 310036 PL-L 36W/830 4P MASTER | 2019-11-21 | 1 | Armatuur vervangen 2025 | Nacht astronomisch in / uit |  | OV | 107767.901 | 423211.554
Dordrecht | Gorterstraat | 003 1685 | 127015 Staal gegalvaniseerd 03,5m | 3.5 | 1997-11-01 | Hoogwerker gebruiken | Project AAV 2025 Pr Oranjekwartier Rioleren | 003 1685.1 | 2000 1x PLL24 E | 2015-02-12 | 310024 PL-L 24W/830 4P MASTER | 2019-11-21 | 1 | Armatuur vervangen 2025 | Nacht astronomisch in / uit |  | OV | 107785.076 | 423218.334
Dordrecht | Gorterstraat | 004 1685 | 127015 Staal gegalvaniseerd 03,5m | 3.5 | 1997-11-01 | Hoogwerker gebruiken | Project AAV 2025 Pr Oranjekwartier Rioleren | 004 1685.1 | 2000 1x PLL24 E | 2015-02-12 | 310024 PL-L 24W/830 4P MASTER | 2019-11-21 | 1 | Armatuur vervangen 2025 | Nacht astronomisch in / uit |  | OV | 107800.039 | 423237.459
Dordrecht | Gorterstraat | 005 1685 | 127015 Staal gegalvaniseerd 03,5m | 3.5 | 1997-11-01 | Ladder gebruiken | Project AAV 2025 Pr Oranjekwartier Rioleren | 005 1685.1 | 2000 1x PLL24 E | 2015-02-12 | 310024 PL-L 24W/830 4P MASTER | 2019-11-21 | 1 | Armatuur vervangen 2025 | Nacht astronomisch in / uit |  | OV | 107765.333 | 423250.056
Dordrecht | Gorterstraat | 006 1685 | 127015 Staal gegalvaniseerd 03,5m | 3.5 | 1997-12-01 | Hoogwerker gebruiken | Project AAV 2025 Pr Oranjekwartier Rioleren | 006 1685.1 | 2000 1x PLL24 E | 2015-02-12 | 310024 PL-L 24W/830 4P MASTER | 2019-11-21 | 1 | Armatuur vervangen 2025 | Nacht astronomisch in / uit |  | OV | 107792.758 | 423253.679
Dordrecht | Gorterstraat | 006A1685 | 127015 Staal gegalvaniseerd 03,5m | 3.5 | 2015-02-12 | Hoogwerker gebruiken | Project AAV 2025 Pr Oranjekwartier Rioleren | 006A1685.1 | 2000 1x PLL24 E | 2015-02-12 | 310024 PL-L 24W/830 4P MASTER | 2019-11-21 | 1 | Armatuur vervangen 2025 | Nacht astronomisch in / uit |  | OV | 107812.573 | 423251.127
Dordrecht | Gorterstraat | 007 1685 | 127015 Staal gegalvaniseerd 03,5m | 3.5 | 1997-11-01 | Hoogwerker gebruiken | Project AAV 2025 Pr Oranjekwartier Rioleren | 007 1685.1 | 2000 1x PLL24 E | 2015-02-12 | 310024 PL-L 24W/830 4P MASTER | 2019-11-21 | 1 | Armatuur vervangen 2025 | Nacht astronomisch in / uit |  | OV | 107807.492 | 423268.625
Dordrecht | Gorterstraat | 008 1685 | 127015 Staal gegalvaniseerd 03,5m | 3.5 | 1997-11-01 | Ladder gebruiken | Project AAV 2025 Pr Oranjekwartier Rioleren | 008 1685.1 | 2000 1x PLL24 E | 2015-02-12 | 310024 PL-L 24W/830 4P MASTER | 2019-11-21 | 1 | Armatuur vervangen 2025 | Nacht astronomisch in / uit |  | OV | 107826.313 | 423263.383
Dordrecht | Gorterstraat | 009 1685 | 127015 Staal gegalvaniseerd 03,5m | 3.5 | 1997-11-01 | Hoogwerker gebruiken | Project AAV 2025 Pr Oranjekwartier Rioleren | 009 1685.1 | 2000 1x PLL24 E | 2015-02-12 | 310024 PL-L 24W/830 4P MASTER | 2019-11-21 | 1 | Armatuur vervangen 2025 | Nacht astronomisch in / uit |  | OV | 107821.856 | 423287.427
Dordrecht | Gorterstraat | 010 1685 | 127015 Staal gegalvaniseerd 03,5m | 3.5 | 1997-11-01 | Ladder gebruiken | Project AAV 2025 Pr Oranjekwartier Rioleren | 010 1685.1 | 2000 1xPLL18 E | 2015-02-12 | 310018 PL-L 18W/830 4P MASTER | 2019-11-21 | 1 | Armatuur vervangen 2025 | Nacht astronomisch in / uit |  | OV | 107833.995 | 423286.892
Dordrecht | Gorterstraat | 011 1685 | 127015 Staal gegalvaniseerd 03,5m | 3.5 | 1997-11-01 | Ladder gebruiken | Project AAV 2025 Pr Oranjekwartier Rioleren | 011 1685.1 | 2000 1xPLL18 E | 2015-02-12 | 310018 PL-L 18W/830 4P MASTER | 2024-07-31 | 1 | Armatuur vervangen 2025 | Nacht astronomisch in / uit |  | OV | 107851.461 | 423279.485
Dordrecht | Gorterstraat | 012 1685 | 127015 Staal gegalvaniseerd 03,5m | 3.5 | 1997-11-01 | Hoogwerker gebruiken | Project AAV 2025 Pr Oranjekwartier Rioleren | 012 1685.1 | 2000 1x PLL24 E | 2015-02-12 | 310024 PL-L 24W/830 4P MASTER | 2019-11-21 | 1 | Armatuur vervangen 2025 | Nacht astronomisch in / uit |  | OV | 107826.866 | 423313.684
Dordrecht | Gorterstraat | 013 1685 | 127015 Staal gegalvaniseerd 03,5m | 3.5 | 1997-11-01 | Ladder gebruiken | Project AAV 2025 Pr Oranjekwartier Rioleren | 013 1685.1 | 2000 1xPLL18 E | 2015-02-12 | 310018 PL-L 18W/830 4P MASTER | 2019-11-21 | 1 | Armatuur vervangen 2025 | Nacht astronomisch in / uit |  | OV | 107843.44 | 423308.793
Dordrecht | Gorterstraat | 014 1685 | 127015 Staal gegalvaniseerd 03,5m | 3.5 | 1997-11-01 | Ladder gebruiken | Project AAV 2025 Pr Oranjekwartier Rioleren | 014 1685.1 | 2000 1xPLL18 E | 2015-02-12 | 310018 PL-L 18W/830 4P MASTER | 2019-11-21 | 1 | Armatuur vervangen 2025 | Nacht astronomisch in / uit |  | OV | 107860.706 | 423301.405
Dordrecht | Gorterstraat | 015 1685 | 127015 Staal gegalvaniseerd 03,5m | 3.5 | 1989-01-01 | Hoogwerker gebruiken | Project AAV 2025 Pr Oranjekwartier Rioleren | 015 1685.1 | 2000 1x PLL24 E | 2015-02-12 | 310024 PL-L 24W/830 4P MASTER | 2019-11-21 | 1 | Armatuur vervangen 2025 | Nacht astronomisch in / uit |  | OV | 107841.182 | 423333.44
Dordrecht | Gorterstraat | 016 1685 | 127015 Staal gegalvaniseerd 03,5m | 3.5 | 1997-11-01 | Ladder gebruiken | Project AAV 2025 Pr Oranjekwartier Rioleren | 016 1685.1 | 2000 1xPLL18 E | 2015-02-12 | 310018 PL-L 18W/830 4P MASTER | 2019-11-21 | 1 | Armatuur vervangen 2025 | Nacht astronomisch in / uit |  | OV | 107852.318 | 423330.967
Dordrecht | Gorterstraat | 017 1685 | 127015 Staal gegalvaniseerd 03,5m | 3.5 | 1997-11-01 | Ladder gebruiken | Project AAV 2025 Pr Oranjekwartier Rioleren | 017 1685.1 | 2000 1xPLL18 E | 2015-02-12 | 310018 PL-L 18W/830 4P MASTER | 2019-11-21 | 1 | Armatuur vervangen 2025 | Nacht astronomisch in / uit |  | OV | 107869.973 | 423323.591
Dordrecht | Gorterstraat | 018 1685 | 127015 Staal gegalvaniseerd 03,5m | 3.5 | 1997-11-01 | Hoogwerker gebruiken | Project AAV 2025 Pr Oranjekwartier Rioleren | 018 1685.1 | 2000 1xPLL36 E | 2015-02-12 | 310036 PL-L 36W/830 4P MASTER | 2019-11-21 | 1 | Armatuur vervangen 2025 | Nacht astronomisch in / uit |  | OV | 107844.968 | 423358.255
Dordrecht | Goudenregenstraat (Dordrecht) | 001 1690 | 127015 Staal gegalvaniseerd 03,5m | 3.5 | 1997-12-01 | Hoogwerker gebruiken | Inspectie 2024 | 001 1690.1 | 2000 1x PLL24 E | 2015-03-24 | 310024 PL-L 24W/830 4P MASTER | 2024-10-15 15:18 | 1 | CL 01 PL-L EVSA 20.000u | Nacht astronomisch in / uit |  | OV | 107918.547 | 422654.31
Dordrecht | Goudenregenstraat (Dordrecht) | 002 1690 | 127015 Staal gegalvaniseerd 03,5m | 3.5 | 1997-12-01 | Hoogwerker gebruiken | Inspectie 2024 | 002 1690.1 | 2000 1x PLL24 E | 2015-03-24 | 310024 PL-L 24W/830 4P MASTER | 2024-10-15 15:18 | 1 | CL 01 PL-L EVSA 20.000u | Nacht astronomisch in / uit |  | OV | 107892.909 | 422649.425
Dordrecht | Goudenregenstraat (Dordrecht) | 003 1690 | 127015 Staal gegalvaniseerd 03,5m | 3.5 | 1997-12-01 | Hoogwerker gebruiken | Inspectie 2024 | 003 1690.1 | 2000 1x PLL24 E | 2015-03-24 | 310024 PL-L 24W/830 4P MASTER | 2024-10-16 22:45 | 1 | CL 01 PL-L EVSA 20.000u | Nacht astronomisch in / uit |  | OV | 107892.476 | 422629.565
Dordrecht | Goudenregenstraat (Dordrecht) | 003A1690 | 127015 Staal gegalvaniseerd 03,5m | 3.5 | 2015-03-24 | Hoogwerker gebruiken | Inspectie 2024 | 003A1690.1 | 2000 1x PLL24 E | 2015-03-24 | 310024 PL-L 24W/830 4P MASTER | 2024-10-16 22:44 | 1 | CL 01 PL-L EVSA 20.000u | Nacht astronomisch in / uit |  | OV | 107911.333 | 422628.28
Dordrecht | Goudenregenstraat (Dordrecht) | 004 1690 | 127015 Staal gegalvaniseerd 03,5m | 3.5 | 1997-12-01 | Hoogwerker gebruiken | Inspectie 2024 | 004 1690.1 | 2000 1x PLL24 E | 2015-03-24 | 310024 PL-L 24W/830 4P MASTER | 2024-10-16 22:45 | 1 | CL 01 PL-L EVSA 20.000u | Nacht astronomisch in / uit |  | OV | 107879.062 | 422628.063
Dordrecht | Goudenregenstraat (Dordrecht) | 005 1690 | 127015 Staal gegalvaniseerd 03,5m | 3.5 | 1997-12-01 | Hoogwerker gebruiken | Inspectie 2024 | 005 1690.1 | 2000 1xPLL36 E | 2015-03-24 | 310036 PL-L 36W/830 4P MASTER | 2024-10-16 22:45 | 1 | CL 01 PL-L EVSA 20.000u | Nacht astronomisch in / uit |  | OV | 107871.104 | 422601.156
Dordrecht | Goudenregenstraat (Dordrecht) | 006 1690 | 127015 Staal gegalvaniseerd 03,5m | 3.5 | 1997-12-01 | Hoogwerker gebruiken | Inspectie 2024 | 006 1690.1 | 2000 1xPLL36 E | 2015-03-24 | 310036 PL-L 36W/830 4P MASTER | 2024-10-16 22:46 | 1 | CL 01 PL-L EVSA 20.000u | Nacht astronomisch in / uit |  | OV | 107871.625 | 422573.354
Dordrecht | Goudenregenstraat (Dordrecht) | 007 1690 | 127015 Staal gegalvaniseerd 03,5m | 3.5 | 1997-12-01 | Ladder gebruiken | Inspectie 2024 | 007 1690.1 | 2000 1xPLL36 E | 2015-03-24 | 310036 PL-L 36W/830 4P MASTER | 2024-10-16 22:46 | 1 | CL 01 PL-L EVSA 20.000u | Nacht astronomisch in / uit |  | OV | 107888.924 | 422563.04
Dordrecht | Goudenregenstraat (Dordrecht) | 008 1690 | 127015 Staal gegalvaniseerd 03,5m | 3.5 | 2023-03-06 | Hoogwerker gebruiken | Inspectie 2024 | 008 1690.1 | 2000 1x PLL24 E | 2015-03-24 | 310024 PL-L 24W/830 4P MASTER | 2024-10-15 15:19 | 1 | CL 01 PL-L EVSA 20.000u | Nacht astronomisch in / uit |  | OV | 107871.774 | 422651.295
Dordrecht | Goudenregenstraat (Dordrecht) | 009 1690 | 127015 Staal gegalvaniseerd 03,5m | 3.5 | 1983-07-01 | Hoogwerker gebruiken | Inspectie 2024 | 009 1690.1 | 2000 1x PLL24 E | 2015-03-24 | 310024 PL-L 24W/830 4P MASTER | 2024-10-15 15:19 | 1 | CL 01 PL-L EVSA 20.000u | Nacht astronomisch in / uit |  | OV | 107847.352 | 422651.426
Dordrecht | Goudenregenstraat (Dordrecht) | 010 1690 | 127015 Staal gegalvaniseerd 03,5m | 3.5 | 1997-12-01 | Hoogwerker gebruiken | Inspectie 2024 | 010 1690.1 | 2000 1x PLL24 E | 2015-03-24 | 310024 PL-L 24W/830 4P MASTER | 2024-10-15 15:19 | 1 | CL 01 PL-L EVSA 20.000u | Nacht astronomisch in / uit |  | OV | 107825.257 | 422653.259
Dordrecht | Goudenregenstraat (Dordrecht) | 011 1690 | 127015 Staal gegalvaniseerd 03,5m | 3.5 | 1997-12-01 | Ladder gebruiken | Inspectie 2024 | 011 1690.1 | 2000 1x PLL24 E | 2011-04-14 | 310024 PL-L 24W/830 4P MASTER | 2024-10-15 15:20 | 1 | CL 01 PL-L EVSA 20.000u | Nacht astronomisch in / uit |  | OV | 107809.541 | 422657.891
Dordrecht | Goudenregenstraat (Dordrecht) | 012 1690 | 127015 Staal gegalvaniseerd 03,5m | 3.5 | 1997-12-01 | Hoogwerker gebruiken | Inspectie 2024 | 012 1690.1 | 2000 1xPLL36 E | 2015-03-24 | 310036 PL-L 36W/830 4P MASTER | 2024-10-15 15:21 | 1 | CL 01 PL-L EVSA 20.000u | Nacht astronomisch in / uit |  | OV | 107813.92 | 422635.812
Dordrecht | Goudenregenstraat (Dordrecht) | 013 1690 | 127015 Staal gegalvaniseerd 03,5m | 3.5 | 1997-12-01 | Hoogwerker gebruiken | Inspectie 2024 | 013 1690.1 | 2000 1xPLL36 E | 2015-03-24 | 310036 PL-L 36W/830 4P MASTER | 2024-10-15 15:22 | 1 | CL 01 PL-L EVSA 20.000u | Nacht astronomisch in / uit |  | OV | 107812.967 | 422615.683
Dordrecht | Goudenregenstraat (Dordrecht) | 014 1690 | 127015 Staal gegalvaniseerd 03,5m | 3.5 | 1997-12-01 | Hoogwerker gebruiken | Inspectie 2024 | 014 1690.1 | 2000 1xPLL36 E | 2015-03-24 | 310036 PL-L 36W/830 4P MASTER | 2024-10-15 15:24 | 1 | CL 01 PL-L EVSA 20.000u | Nacht astronomisch in / uit |  | OV | 107819.877 | 422591.099
Dordrecht | Goudenregenstraat (Dordrecht) | 015 1690 | 127015 Staal gegalvaniseerd 03,5m | 3.5 | 1997-12-01 | Hoogwerker gebruiken | Inspectie 2024 | 015 1690.1 | 2000 1xPLL36 E | 2015-03-24 | 310036 PL-L 36W/830 4P MASTER | 2024-10-15 15:25 | 1 | CL 01 PL-L EVSA 20.000u | Nacht astronomisch in / uit |  | OV | 107846.732 | 422566.743
Dordrecht | Goudenregenstraat (Dordrecht) | 016 1690 | 127015 Staal gegalvaniseerd 03,5m | 3.5 | 1997-12-01 | Hoogwerker gebruiken | Inspectie 2024 | 016 1690.1 | 2000 1xPLL36 E | 2015-03-24 | 310036 PL-L 36W/830 4P MASTER | 2024-10-15 15:24 | 1 | CL 01 PL-L EVSA 20.000u | Nacht astronomisch in / uit |  | OV | 107816.715 | 422564.61
Dordrecht | Goudenregenstraat (Dordrecht) | 017 1690 | 127085 Staal gegalvaniseerd 06,0m | 6 | 1997-12-01 | Hoogwerker gebruiken | Inspectie 2024 | 017 1690.1 | ALTRA-2 1xPLL 36 E | 2015-03-24 | 310036 PL-L 36W/830 4P MASTER | 2024-10-22 20:33 | 1 | CL 01 PL-L EVSA 20.000u | Nacht astronomisch in / uit |  | OV | 107784.684 | 422558.403
Dordrecht | Goudenregenstraat (Dordrecht) | 018 1690 | 127085 Staal gegalvaniseerd 06,0m | 6 | 1997-12-01 | Hoogwerker gebruiken | Inspectie 2024 | 018 1690.1 | ALTRA-2 1xPLL 36 E | 2015-03-24 | 310036 PL-L 36W/830 4P MASTER | 2024-10-22 20:33 | 1 | CL 01 PL-L EVSA 20.000u | Nacht astronomisch in / uit |  | OV | 107770.832 | 422537.155
Dordrecht | Goudenregenstraat (Dordrecht) | 019 1690 | 127015 Staal gegalvaniseerd 03,5m | 3.5 | 1997-12-01 | Hoogwerker gebruiken | Inspectie 2024 | 019 1690.1 | 2000 1xPLL36 E | 2015-03-24 | 310036 PL-L 36W/830 4P MASTER | 2024-10-15 15:25 | 1 | CL 01 PL-L EVSA 20.000u | Nacht astronomisch in / uit |  | OV | 107809.039 | 422540.143
Dordrecht | Goudenregenstraat (Dordrecht) | 020 1690 | 127015 Staal gegalvaniseerd 03,5m | 3.5 | 1997-12-01 | Ladder gebruiken | Inspectie 2024 | 020 1690.1 | 2000 1x PLL24 E | 2015-03-24 | 310024 PL-L 24W/830 4P MASTER | 2024-10-15 15:26 | 1 | CL 01 PL-L EVSA 20.000u | Nacht astronomisch in / uit |  | OV | 107809.726 | 422495.163
Dordrecht | Goudenregenstraat (Dordrecht) | 021 1690 | 127015 Staal gegalvaniseerd 03,5m | 3.5 | 1997-12-01 | Ladder gebruiken | Inspectie 2024 | 021 1690.1 | 2000 1x PLL24 E | 2015-03-24 | 310024 PL-L 24W/830 4P MASTER | 2024-10-15 15:26 | 1 | CL 01 PL-L EVSA 20.000u | Nacht astronomisch in / uit |  | OV | 107808.359 | 422472.189
Dordrecht | Goudenregenstraat (Dordrecht) | 022 1690 | 127015 Staal gegalvaniseerd 03,5m | 3.5 | 1997-12-01 | Hoogwerker gebruiken | Inspectie 2024 | 022 1690.1 | 2000 1xPLL36 E | 2015-03-24 | 310036 PL-L 36W/830 4P MASTER | 2024-10-15 15:26 | 1 | CL 01 PL-L EVSA 20.000u | Nacht astronomisch in / uit |  | OV | 107816.225 | 422517.375
Dordrecht | Goudenregenstraat (Dordrecht) | 023 1690 | 127015 Staal gegalvaniseerd 03,5m | 3.5 | 1997-12-01 | Hoogwerker gebruiken | Inspectie 2024 | 023 1690.1 | 2000 1x PLL24 E | 2015-03-24 | 310024 PL-L 24W/830 4P MASTER | 2024-10-16 22:47 | 1 | CL 01 PL-L EVSA 20.000u | Nacht astronomisch in / uit |  | OV | 107841.327 | 422526.46
Dordrecht | Goudenregenstraat (Dordrecht) | 024 1690 | 127015 Staal gegalvaniseerd 03,5m | 3.5 | 1997-12-01 | Hoogwerker gebruiken | Inspectie 2024 | 024 1690.1 | 2000 1xPLL36 E | 2015-03-24 | 310036 PL-L 36W/830 4P MASTER | 2024-10-16 22:47 | 1 | CL 01 PL-L EVSA 20.000u | Nacht astronomisch in / uit |  | OV | 107860.746 | 422516.922
Dordrecht | Goudenregenstraat (Dordrecht) | 025 1690 | 127015 Staal gegalvaniseerd 03,5m | 3.5 | 1997-12-01 | Hoogwerker gebruiken | Inspectie 2024 | 025 1690.1 | 2000 1x PLL24 E | 2015-03-24 | 310024 PL-L 24W/830 4P MASTER | 2024-10-16 22:46 | 1 | CL 01 PL-L EVSA 20.000u | Nacht astronomisch in / uit |  | OV | 107868.942 | 422527.363
Dordrecht | Goudenregenstraat (Dordrecht) | 026 1690 | 127015 Staal gegalvaniseerd 03,5m | 3.5 | 1997-12-01 | Hoogwerker gebruiken | Inspectie 2024 | 026 1690.1 | 2000 1x PLL24 E | 2015-03-24 | 310024 PL-L 24W/830 4P MASTER | 2024-10-16 22:46 | 1 | CL 01 PL-L EVSA 20.000u | Nacht astronomisch in / uit |  | OV | 107868.53 | 422548.483
Dordrecht | Goudenregenstraat (Dordrecht) | 027 1690 | 127015 Staal gegalvaniseerd 03,5m | 3.5 | 1997-12-01 | Hoogwerker gebruiken | Inspectie 2024 | 027 1690.1 | 2000 1x PLL24 E | 2015-03-24 | 310024 PL-L 24W/830 4P MASTER | 2024-10-16 22:47 | 1 | CL 01 PL-L EVSA 20.000u | Nacht astronomisch in / uit |  | OV | 107891.802 | 422515.513
Dordrecht | Goudenregenstraat (Dordrecht) | 027A1690 | 127015 Staal gegalvaniseerd 03,5m | 3.5 | 2011-07-27 | Hoogwerker gebruiken | Inspectie 2024 | 027A1690.1 | 2000 1x PLL24 E | 2011-07-27 | 310024 PL-L 24W/830 4P MASTER | 2024-10-16 22:48 | 1 | CL 01 PL-L EVSA 20.000u | Nacht astronomisch in / uit |  | OV | 107920.719 | 422497.941
Dordrecht | Goudenregenstraat (Dordrecht) | 028 1690 | 127085 Staal gegalvaniseerd 06,0m | 6 | 1997-12-01 | Hoogwerker gebruiken | Inspectie 2024 | 028 1690.1 | ALTRA-2 1x PLL24 E | 2015-03-24 | 310024 PL-L 24W/830 4P MASTER | 2024-10-16 22:48 | 1 | CL 01 PL-L EVSA 20.000u | Nacht astronomisch in / uit |  | OV | 107911.008 | 422487.622
Dordrecht | Goudenregenstraat (Dordrecht) | 028A1690 | 127015 Staal gegalvaniseerd 03,5m | 3.5 | 2011-07-27 | Hoogwerker gebruiken | Inspectie 2024 | 028A1690.1 | 2000 1x PLL24 E | 2011-07-27 | 310024 PL-L 24W/830 4P MASTER | 2024-10-16 22:48 | 1 | CL 01 PL-L EVSA 20.000u | Nacht astronomisch in / uit |  | OV | 107919.555 | 422476.591
Dordrecht | Goudenregenstraat (Dordrecht) | 029 1690 | 127015 Staal gegalvaniseerd 03,5m | 3.5 | 1997-12-01 | Hoogwerker gebruiken | Inspectie 2024 | 029 1690.1 | 2000 1x PLL24 E | 2014-01-14 | 310024 PL-L 24W/830 4P MASTER | 2024-10-16 22:49 | 1 | CL 01 PL-L EVSA 20.000u | Nacht astronomisch in / uit |  | OV | 107913.265 | 422456.375
Dordrecht | Goudenregenstraat (Dordrecht) | 030 1690 | 127015 Staal gegalvaniseerd 03,5m | 3.5 | 2022-03-22 | Hoogwerker gebruiken | Inspectie 2024 | 030 1690.1 | 2000 1xPLL36 E | 2015-03-24 | 310036 PL-L 36W/830 4P MASTER | 2024-10-16 22:48 | 1 | CL 01 PL-L EVSA 20.000u | Nacht astronomisch in / uit |  | OV | 107916.872 | 422514.191
Dordrecht | Goudenregenstraat (Dordrecht) | 031 1690 | 127015 Staal gegalvaniseerd 03,5m | 3.5 | 2010-01-25 | Hoogwerker gebruiken | Inspectie 2024 | 031 1690.1 | 2000 1x PLL24 E | 2010-01-25 | 310024 PL-L 24W/830 4P MASTER | 2024-10-16 22:49 | 1 | CL 01 PL-L EVSA 20.000u | Nacht astronomisch in / uit |  | OV | 107934.997 | 422519.681
Dordrecht | Goudenregenstraat (Dordrecht) | 032 1690 | 127015 Staal gegalvaniseerd 03,5m | 3.5 | 2016-06-20 | Hoogwerker gebruiken | Inspectie 2024 | 032 1690.1 | 2000 1x PLL24 E | 2015-03-24 | 310024 PL-L 24W/830 4P MASTER | 2024-10-16 22:49 | 1 | CL 01 PL-L EVSA 20.000u | Nacht astronomisch in / uit |  | OV | 107953.735 | 422517.631
Dordrecht | Goudestein | 001 1695 | Staal gegalvaniseerd 01,8m | 1.8 | 1979-01-01 | Ladder gebruiken | Inspectie 2019 | 001 1695.1 | 2000 1x PLL24 E | 2011-11-03 | 310024 PL-L 24W/830 4P MASTER | 2019-11-20 | 1 | CL 01 PL-L EVSA 20.000u | Nacht astronomisch in / uit |  | OV | 105577.196 | 420818.106
Dordrecht | Goudestein | 001A1695 | 127015 Staal gegalvaniseerd 03,5m | 3.5 | 2020-07-17 | Ladder gebruiken | Inspectie 2020 | 001A1695.1 | 2000 1x PLL24 E | 2011-11-03 | 310024 PL-L 24W/830 4P MASTER | 2019-12-04 | 1 | CL 01 PL-L EVSA 20.000u | Nacht astronomisch in / uit |  | OV | 105594.2 | 420805.197
Dordrecht | Goudestein | 002 1695 | 127015 Staal gegalvaniseerd 03,5m | 3.5 | 2002-11-11 | Ladder gebruiken | Inspectie 2019 | 002 1695.1 | 2000 1x PLL24 E | 2002-11-11 | 310024 PL-L 24W/830 4P MASTER | 2019-11-20 | 1 | CL 01 PL-L EVSA 20.000u | Nacht astronomisch in / uit |  | OV | 105588.498 | 420815.371
Dordrecht | Goudestein | 003 1695 | Staal gegalvaniseerd 01,8m | 1.8 | 1979-01-01 | Ladder gebruiken | Inspectie 2019 | 003 1695.1 | 2000 1x PLL24 E | 2011-11-03 | 310024 PL-L 24W/830 4P MASTER | 2019-11-20 | 1 | CL 01 PL-L EVSA 20.000u | Nacht astronomisch in / uit |  | OV | 105574.222 | 420807.762
Dordrecht | Goudestein | 004 1695 | Staal gegalvaniseerd 01,8m | 1.8 | 1979-01-01 | Ladder gebruiken | Inspectie 2019 | 004 1695.1 | 2000 1x PLL24 E | 2010-05-10 | 310024 PL-L 24W/830 4P MASTER | 2019-11-20 | 1 | CL 01 PL-L EVSA 20.000u | Nacht astronomisch in / uit |  | OV | 105580.844 | 420800.282
Dordrecht | Goudestein | 005 1695 | Staal gegalvaniseerd 01,8m | 1.8 | 1979-01-01 | Ladder gebruiken | Inspectie 2019 | 005 1695.1 | 2000 1x PLL24 E | 2011-11-03 | 310024 PL-L 24W/830 4P MASTER | 2019-11-20 | 1 | CL 01 PL-L EVSA 20.000u | Nacht astronomisch in / uit |  | OV | 105571.286 | 420797.363
Dordrecht | Goudestein | 006 1695 | Wandsteun ggv 02,5m | 2.5 | 1979-01-01 | Ladder gebruiken | Inspectie 2019 | 006 1695.1 | 2000 1x PLL24 E | 2006-12-20 | 310024 PL-L 24W/830 4P MASTER | 2019-11-20 | 1 | CL 01 PL-L EVSA 20.000u | Nacht astronomisch in / uit |  | OV | 105571.936 | 420788.347
Dordrecht | Goudestein | 007 1695 | Staal gegalvaniseerd 01,8m | 1.8 | 1979-01-01 | Ladder gebruiken | Inspectie 2019 | 007 1695.1 | 2000 1x PLL24 E | 2011-11-03 | 310024 PL-L 24W/830 4P MASTER | 2019-11-20 | 1 | CL 01 PL-L EVSA 20.000u | Nacht astronomisch in / uit |  | OV | 105574.312 | 420785.363
Dordrecht | Goudestein | 008 1695 | 127015 Staal gegalvaniseerd 03,5m | 3.5 | 2020-07-17 | Ladder gebruiken | Inspectie 2020 | 008 1695.1 | 2000 1x PLL24 E | 2011-11-03 | 310024 PL-L 24W/830 4P MASTER | 2020-10-14 | 1 | CL 01 PL-L EVSA 20.000u | Nacht astronomisch in / uit |  | OV | 105559.716 | 420780.424
Dordrecht | Goudestein | 008A1695 | 127015 Staal gegalvaniseerd 03,5m | 3.5 | 2002-11-25 | Ladder gebruiken | Inspectie 2019 | 008A1695.1 | 2000 1x PLL24 E | 2002-11-25 | 310024 PL-L 24W/830 4P MASTER | 2019-12-04 | 1 | CL 01 PL-L EVSA 20.000u | Nacht astronomisch in / uit |  | OV | 105554.05 | 420787.901
Dordrecht | Goudestein | 009 1695 | 127015 Staal gegalvaniseerd 03,5m | 3.5 | 2002-11-25 | Ladder gebruiken | Inspectie 2019 | 009 1695.1 | 2000 1x PLL24 E | 2002-11-25 | 310024 PL-L 24W/830 4P MASTER | 2019-12-04 | 1 | CL 01 PL-L EVSA 20.000u | Nacht astronomisch in / uit |  | OV | 105547.809 | 420798.683
Dordrecht | Goudestein | 009A1695 | 127015 Staal gegalvaniseerd 03,5m | 3.5 | 1990-07-01 | Ladder gebruiken | Inspectie 2019 | 009A1695.1 | 2000 1x PLL24 E | 2011-11-03 | 310024 PL-L 24W/830 4P MASTER | 2020-11-30 | 1 | CL 01 PL-L EVSA 20.000u | Nacht astronomisch in / uit |  | OV | 105555.34 | 420824.91
Dordrecht | Goudestein | 010 1695 | 127015 Staal gegalvaniseerd 03,5m | 3.5 | 2020-07-17 | Ladder gebruiken | Inspectie 2020 | 010 1695.1 | 2000 1x PLL24 E | 2011-11-03 | 310024 PL-L 24W/830 4P MASTER | 2020-10-14 | 1 | CL 01 PL-L EVSA 20.000u | Nacht astronomisch in / uit |  | OV | 105540.928 | 420773.86
Dordrecht | Goudestein | 011 1695 | Staal gegalvaniseerd 01,8m | 1.8 | 1979-01-01 | Ladder gebruiken | Inspectie 2019 | 011 1695.1 | 2000 1x PLL24 E | 2011-11-03 | 310024 PL-L 24W/830 4P MASTER | 2019-11-20 | 1 | CL 01 PL-L EVSA 20.000u | Nacht astronomisch in / uit |  | OV | 105571.396 | 420774.94
Dordrecht | Goudestein | 012 1695 | Staal gegalvaniseerd 01,8m | 1.8 | 1979-01-01 | Ladder gebruiken | Inspectie 2019 | 012 1695.1 | 2000 1x PLL24 E | 2011-11-03 | 310024 PL-L 24W/830 4P MASTER | 2019-12-04 | 1 | CL 01 PL-L EVSA 20.000u | Nacht astronomisch in / uit |  | OV | 105580.447 | 420765.778
Dordrecht | Goudestein | 013 1695 | Staal gegalvaniseerd 01,8m | 1.8 | 1979-01-01 | Ladder gebruiken | Inspectie 2019 | 013 1695.1 | 2000 1x PLL24 E | 2011-11-03 | 310024 PL-L 24W/830 4P MASTER | 2019-11-20 | 1 | CL 01 PL-L EVSA 20.000u | Nacht astronomisch in / uit |  | OV | 105568.435 | 420764.465
Dordrecht | Goudestein | 014 1695 | Wandsteun ggv 02,5m | 2.5 | 1979-01-01 | Ladder gebruiken | Inspectie 2024 | 014 1695.1 | KFK LED2WELL 1600lm overeenkomst | 2020-04-30 | LED 13W 3000K 1600lm | 2020-04-30 | 1 | CL 08 LED VERLICHTING | Nacht astronomisch in / uit |  | OV | 105564.026 | 420759.705
Dordrecht | Goudestein | 015 1695 | Staal gegalvaniseerd 01,8m | 1.8 | 1979-01-01 | Ladder gebruiken | Inspectie 2019 | 015 1695.1 | 2000 1x PLL24 E | 2005-01-18 | 310024 PL-L 24W/830 4P MASTER | 2019-11-20 | 1 | CL 01 PL-L EVSA 20.000u | Nacht astronomisch in / uit |  | OV | 105559.553 | 420755.727
Dordrecht | Goudestein | 016 1695 | Staal gegalvaniseerd 01,8m | 1.8 | 1979-01-01 | Ladder gebruiken | Inspectie 2019 | 016 1695.1 | 2000 1x PLL24 E | 2005-01-16 | 310024 PL-L 24W/830 4P MASTER | 2019-11-20 | 1 | CL 01 PL-L EVSA 20.000u | Nacht astronomisch in / uit |  | OV | 105556.647 | 420745.377
Dordrecht | Goudestein | 017 1695 | 127015 Staal gegalvaniseerd 03,5m | 3.5 | 2020-07-17 | Hoogwerker gebruiken | Inspectie 2020 | 017 1695.1 | 2000 1x PLL24 E | 2011-11-03 | 310024 PL-L 24W/830 4P MASTER | 2019-11-20 | 1 | CL 01 PL-L EVSA 20.000u | Nacht astronomisch in / uit |  | OV | 105567.022 | 420737.613
Dordrecht | Goudestein | 018 1695 | 127015 Staal gegalvaniseerd 03,5m | 3.5 | 2020-07-17 | Hoogwerker gebruiken | Inspectie 2020 | 018 1695.1 | 2000 1x PLL24 E | 2011-11-03 | 310024 PL-L 24W/830 4P MASTER | 2019-11-20 | 1 | CL 01 PL-L EVSA 20.000u | Nacht astronomisch in / uit |  | OV | 105578.087 | 420731.225
Dordrecht | Goudestein | 019 1695 | Staal gegalvaniseerd 01,8m | 1.8 | 1979-01-01 | Ladder gebruiken | Inspectie 2019 | 019 1695.1 | 2000 1x PLL24 E | 2002-06-03 | 310024 PL-L 24W/830 4P MASTER | 2019-11-20 | 1 | CL 01 PL-L EVSA 20.000u | Nacht astronomisch in / uit |  | OV | 105553.717 | 420735.023
Dordrecht | Goudestein | 020 1695 | Wandsteun ggv 02,5m | 2.5 | 1979-01-01 | Ladder gebruiken | Inspectie 2019 | 020 1695.1 | 2000 1x PLL24 E | 2014-08-13 | 310024 PL-L 24W/830 4P MASTER | 2019-11-20 | 1 | CL 01 PL-L EVSA 20.000u | Nacht astronomisch in / uit |  | OV | 105555.275 | 420729.783
Dordrecht | Goudestein | 021 1695 | Staal gegalvaniseerd 01,8m | 1.8 | 1979-01-01 | Ladder gebruiken | Inspectie 2019 | 021 1695.1 | 2000 1x PLL24 E | 2011-11-03 | 310024 PL-L 24W/830 4P MASTER | 2019-11-20 | 1 | CL 01 PL-L EVSA 20.000u | Nacht astronomisch in / uit |  | OV | 105556.854 | 420723.325
Dordrecht | Goudestein | 022 1695 | 127015 Staal gegalvaniseerd 03,5m | 3.5 | 2020-07-17 | Ladder gebruiken | Inspectie 2020 | 022 1695.1 | 2000 1x PLL24 E | 2011-11-03 | 310024 PL-L 24W/830 4P MASTER | 2021-10-14 | 1 | CL 01 PL-L EVSA 20.000u | Nacht astronomisch in / uit |  | OV | 105541.812 | 420716.045
Dordrecht | Goudestein | 022A1695 | 127015 Staal gegalvaniseerd 03,5m | 3.5 | 2002-11-25 | Ladder gebruiken | Inspectie 2019 | 022A1695.1 | 2000 1x PLL24 E | 2002-11-25 | 310024 PL-L 24W/830 4P MASTER | 2021-10-14 | 1 | CL 01 PL-L EVSA 20.000u | Nacht astronomisch in / uit |  | OV | 105536.519 | 420725.522
Dordrecht | Goudestein | 023 1695 | 127015 Staal gegalvaniseerd 03,5m | 3.5 | 2020-07-17 | Ladder gebruiken | Inspectie 2020 | 023 1695.1 | 2000 1x PLL24 E | 2011-01-27 | 310024 PL-L 24W/830 4P MASTER | 2019-12-04 | 1 | CL 01 PL-L EVSA 20.000u | Nacht astronomisch in / uit |  | OV | 105521.962 | 420710.093
Dordrecht | Goudestein | 024 1695 | Staal gegalvaniseerd 01,8m | 1.8 | 1979-01-01 | Ladder gebruiken | Inspectie 2019 | 024 1695.1 | 2000 1x PLL24 E | 2011-11-03 | 310024 PL-L 24W/830 4P MASTER | 2019-11-20 | 1 | CL 01 PL-L EVSA 20.000u | Nacht astronomisch in / uit |  | OV | 105553.933 | 420712.922
Dordrecht | Goudestein | 025 1695 | Staal gegalvaniseerd 01,8m | 1.8 | 1979-01-01 | Ladder gebruiken | Inspectie 2019 | 025 1695.1 | 2000 1x PLL24 E | 2011-11-03 | 310024 PL-L 24W/830 4P MASTER | 2019-11-20 | 1 | CL 01 PL-L EVSA 20.000u | Nacht astronomisch in / uit |  | OV | 105551.017 | 420702.583
Dordrecht | Goudestein | 026 1695 | Wandsteun ggv 02,5m | 2.5 | 1979-01-01 | Ladder gebruiken | Inspectie 2019 | 026 1695.1 | 2000 1x PLL24 E | 2002-06-03 | 310024 PL-L 24W/830 4P MASTER | 2019-11-20 | 1 | CL 01 PL-L EVSA 20.000u | Nacht astronomisch in / uit |  | OV | 105546.346 | 420697.386
Dordrecht | Goudestein | 027 1695 | Staal gegalvaniseerd 01,8m | 1.8 | 1979-01-01 | Ladder gebruiken | Inspectie 2019 | 027 1695.1 | 2000 1x PLL24 E | 2011-11-03 | 310024 PL-L 24W/830 4P MASTER | 2019-11-20 | 1 | CL 01 PL-L EVSA 20.000u | Nacht astronomisch in / uit |  | OV | 105542.139 | 420693.817
Dordrecht | Goudestein | 028 1695 | 127015 Staal gegalvaniseerd 03,5m | 3.5 | 1999-06-09 | Hoogwerker gebruiken | Inspectie 2019 | 028 1695.1 | 2000 1x PLL24 E | 1999-06-09 | 310024 PL-L 24W/830 4P MASTER | 2019-11-20 | 1 | CL 01 PL-L EVSA 20.000u | Nacht astronomisch in / uit |  | OV | 105551.908 | 420683.956
Dordrecht | Goudestein | 029 1695 | 127015 Staal gegalvaniseerd 03,5m | 3.5 | 2020-07-17 | Hoogwerker gebruiken | Inspectie 2020 | 029 1695.1 | 2000 1x PLL24 E | 2011-11-03 | 310024 PL-L 24W/830 4P MASTER | 2019-11-20 | 1 | CL 01 PL-L EVSA 20.000u | Nacht astronomisch in / uit |  | OV | 105564.682 | 420683.284
Dordrecht | Goudestein | 030 1695 | Staal gegalvaniseerd 01,8m | 1.8 | 1979-01-01 | Ladder gebruiken | Inspectie 2019 | 030 1695.1 | 2000 1x PLL24 E | 2011-11-03 | 310024 PL-L 24W/830 4P MASTER | 2019-11-20 | 1 | CL 01 PL-L EVSA 20.000u | Nacht astronomisch in / uit |  | OV | 105539.226 | 420683.423
Dordrecht | Goudestein | 031 1695 | Staal gegalvaniseerd 01,8m | 1.8 | 1979-01-01 | Ladder gebruiken | Inspectie 2019 | 031 1695.1 | 2000 1x PLL24 E | 2011-11-03 | 310024 PL-L 24W/830 4P MASTER | 2019-11-20 | 1 | CL 01 PL-L EVSA 20.000u | Nacht astronomisch in / uit |  | OV | 105536.286 | 420673.081
Dordrecht | Goudestein | 032 1695 | 127015 Staal gegalvaniseerd 03,5m | 3.5 | 2001-09-20 | Hoogwerker gebruiken | Inspectie 2019 | 032 1695.1 | 2000 1x PLL24 E | 2001-09-20 | 310024 PL-L 24W/830 4P MASTER | 2019-11-20 | 1 | CL 01 PL-L EVSA 20.000u | Nacht astronomisch in / uit |  | OV | 105557.467 | 420668.763
Dordrecht | Goudestein | 033 1695 | 127015 Staal gegalvaniseerd 03,5m | 3.5 | 2002-11-25 | Hoogwerker gebruiken | Inspectie 2024 | 033 1695.1 | KFK LED2WELL 1600lm overeenkomst | 2020-02-24 | LED 13W 3000K 1600lm | 2020-02-24 | 1 | CL 08 LED VERLICHTING | Nacht astronomisch in / uit |  | OV | 105543.608 | 420659.183
Dordrecht | Goudestein | 038 1695 | 127015 Staal gegalvaniseerd 03,5m | 3.5 | 2020-07-17 | Hoogwerker gebruiken | Inspectie 2020 | 038 1695.1 | 2000 1x PLL24 E | 2011-11-03 | 310024 PL-L 24W/830 4P MASTER | 2019-11-19 | 1 | CL 01 PL-L EVSA 20.000u | Nacht astronomisch in / uit |  | OV | 105551.586 | 420638.916
Dordrecht | Goudestein | 039 1695 | 127015 Staal gegalvaniseerd 03,5m | 3.5 | 2020-07-17 | Hoogwerker gebruiken | Inspectie 2020 | 039 1695.1 | 2000 1x PLL24 E | 2011-11-03 | 310024 PL-L 24W/830 4P MASTER | 2019-11-19 | 1 | CL 01 PL-L EVSA 20.000u | Nacht astronomisch in / uit |  | OV | 105562.644 | 420635.285
Dordrecht | Goudestein | 040 1695 | Staal gegalvaniseerd 01,8m | 1.8 | 1979-01-01 | Ladder gebruiken | Inspectie 2019 | 040 1695.1 | 2000 1x PLL24 E | 2011-11-03 | 310024 PL-L 24W/830 4P MASTER | 2019-11-20 | 1 | CL 01 PL-L EVSA 20.000u | Nacht astronomisch in / uit |  | OV | 105542.625 | 420635.234
Dordrecht | Goudestein | 041 1695 | Staal gegalvaniseerd 01,8m | 1.8 | 1979-01-01 | Ladder gebruiken | Inspectie 2019 | 041 1695.1 | 2000 1x PLL24 E | 2011-11-03 | 310024 PL-L 24W/830 4P MASTER | 2019-11-20 | 1 | CL 01 PL-L EVSA 20.000u | Nacht astronomisch in / uit |  | OV | 105539.689 | 420624.841
Dordrecht | Goudestein | 042 1695 | 127015 Staal gegalvaniseerd 03,5m | 3.5 | 2020-07-17 | Hoogwerker gebruiken | Inspectie 2020 | 042 1695.1 | 2000 1x PLL24 E | 2011-11-03 | 310024 PL-L 24W/830 4P MASTER | 2019-11-19 | 1 | CL 01 PL-L EVSA 20.000u | Nacht astronomisch in / uit |  | OV | 105547.585 | 420626.685
Dordrecht | Goudestein | 043 1695 | Staal gegalvaniseerd 01,8m | 1.8 | 1979-01-01 | Ladder gebruiken | Inspectie 2019 | 043 1695.1 | 2000 1x PLL24 E | 2011-11-03 | 310024 PL-L 24W/830 4P MASTER | 2019-11-20 | 1 | CL 01 PL-L EVSA 20.000u | Nacht astronomisch in / uit |  | OV | 105534.751 | 420617.661
Dordrecht | Goudestein | 044 1695 | Staal gegalvaniseerd 01,8m | 1.8 | 1979-01-01 | Ladder gebruiken | Inspectie 2019 | 044 1695.1 | 2000 1x PLL24 E | 2011-11-03 | 310024 PL-L 24W/830 4P MASTER | 2019-11-20 | 1 | CL 01 PL-L EVSA 20.000u | Nacht astronomisch in / uit |  | OV | 105545.431 | 420614.638
Dordrecht | Goudestein | 045 1695 | Staal gegalvaniseerd 01,8m | 1.8 | 1979-01-01 | Ladder gebruiken | Inspectie 2019 | 045 1695.1 | 2000 1x PLL24 E | 2011-11-03 | 310024 PL-L 24W/830 4P MASTER | 2019-11-20 | 1 | CL 01 PL-L EVSA 20.000u | Nacht astronomisch in / uit |  | OV | 105555.932 | 420611.713
Dordrecht | Goudestein | 046 1695 | 127015 Staal gegalvaniseerd 03,5m | 3.5 | 2020-07-17 | Hoogwerker gebruiken | Inspectie 2020 | 046 1695.1 | 2000 1x PLL24 E | 2011-11-03 | 310024 PL-L 24W/830 4P MASTER | 2019-11-19 | 1 | CL 01 PL-L EVSA 20.000u | Nacht astronomisch in / uit |  | OV | 105570.912 | 420620.053