## Inventaris
ID | Type vastgoed | Gebouwnaam | Adres | Plaats | Bouwlaag / Component locatie | Hoofdelementomschrijving | Hoofdelement- code | Subelement- code | Subelementomschrijving | Component omschrijving | Component fabrikant | Component type | Component capaciteit | Component aantal | Eenheid | Component bouwjaar | Vigerende regelgeving | Aanvullende info. | Prijs
51.11.001 | Kantoor | Griffie | Waterstraat 16 | s-Hertogenbosch | 2e verdieping - Griffie- Waterstraat / W-R2.01 Ketelhuis | Warmteopwekking | 51 | 51.11 | warmte-opwekking, lokaal | Atm.gasketel | Remeha | Gas 610 eco 2x 7 leden | 896 kW | 1 | st | 2010 |  | Mach.nr 1015909201901/02
51.11.002 | Bijeenkomst | Het Noordbrabants Museum | Verwersstraat 41 | s-Hertogenbosch | 1e verdieping / Ketelhuis | Warmteopwekking | 51 | 51.11 | warmte-opwekking, lokaal | Atm.gasketel 1 | Remeha | gas 310 eco 7 leden | 427 kW | 1 | st | 2011 |  | Mach.nr. 1129403202800
51.11.003 | Bijeenkomst | Het Noordbrabants Museum | Verwersstraat 41 | s-Hertogenbosch | 2e verdieping - Paleis / P.2.10 TR | Warmteopwekking | 51 | 51.11 | warmte-opwekking, lokaal | Atm.gasketel 1 | Remeha | gas 310 eco, 5 leden | 269 kW | 1 | st | 2011 |  | Mach.nr 1124402802600
51.11.004 | Bijeenkomst | Het Noordbrabants Museum | Verwersstraat 41 | s-Hertogenbosch | 2e verdieping - Paleis / P.2.10 TR | Warmteopwekking | 51 | 51.11 | warmte-opwekking, lokaal | Atm.gasketel 2 | Remeha | gas 310 eco, 5 leden | 269 kW | 1 | st | 2011 |  | Mach.nr 1124402802590
51.11.005 | Bijeenkomst | Het Noordbrabants Museum | Verwersstraat 41 | s-Hertogenbosch | 1e verdieping / Ketelhuis | Warmteopwekking | 51 | 51.11 | warmte-opwekking, lokaal | Atm.gasketel 2 | Remeha | gas 310 eco, 8 leden | 499 kW | 1 | st | 2011 |  | Mach.nr. 1129403202820
51.11.006 | Kantoor | Provinciehuis | Brabantlaan 1 | s-Hertogenbosch | PH-01-K-K.005 (Ketelhuis) | Warmteopwekking | 51 | 51.11 | warmte-opwekking, lokaal | CV ketel 1 | Novum Oss | Novutherm HRC 1602A | 2000 Kw | 1 | st | 1998 | SCIOS
51.11.007 | Kantoor | Provinciehuis | Brabantlaan 1 | s-Hertogenbosch | PH-01-K-K.005 (Ketelhuis) | Warmteopwekking | 51 | 51.11 | warmte-opwekking, lokaal | CV-ketel 2 | Viessmann | Vitocrossal 300 type CI3 | 640 kW | 1 | st | 2024 | SCIOS
51.11.008 | Kantoor | Provinciehuis | Brabantlaan 1 | s-Hertogenbosch | PH-01-K-K.005 (Ketelhuis) | Warmteopwekking | 51 | 51.11 | warmte-opwekking, lokaal | CV-ketel 3 | Viessmann | Vitocrossal 300 type CI3 | 640 kW | 1 | st | 2024 | SCIOS
51.11.009 | Kantoor | Provinciehuis | Brabantlaan 1 | s-Hertogenbosch | PH-01-K-K.005 (Ketelhuis) | Warmteopwekking | 51 | 51.11 | warmte-opwekking, lokaal | CV-ketel 4 | Viessmann | Vitocrossal 300 type CI3 | 640 kW | 1 | st | 2024 | SCIOS
51.11.010 | Bijeenkomst | Het Noordbrabants Museum | Verwersstraat 41 | s-Hertogenbosch | Woonhuis | Warmteopwekking | 51 | 51.11 | warmte-opwekking, lokaal | Ketel woonhuis | Remeha | Avanta 35C | 35kW | 1 | st | 2011
51.11.011 | Kantoor | N-gebouw | Brabantlaan 3 | s-Hertogenbosch | PH-02-0-72 (Garage) | Warmteopwekking | 51 | 51.11 | warmte-opwekking, lokaal | luchtverhitters; 0.72 garage | Flaktgroup | GEA Happel type 54122/43K |  | 2 | st | 2023
51.51.001 | Kantoor | Provinciehuis | Brabantlaan 1 | s-Hertogenbosch | PH-01-K-K.005 (Ketelhuis) | Warmteopwekking | 51 | 51.51 | warmte-opwekking, bijzonder, warmtepomp | Warmtepomp WKO systeem | Carrier | 30RW-245-A0191-PE |  | 1 | st | 2015 | F-gassen besluit, F-gassen richtlijn EU, EPBD-richtlijn EU, Regeling Energieprestatie, Besluit Energieprestatie. | 2 x 19 kg 407C
51.51.002 | Kantoor | N-gebouw | Brabantlaan 3 | s-Hertogenbosch | Nieuwbouw - TR BG 0.71 | Warmteopwekking | 51 | 51.51 | warmte-opwekking, bijzonder, warmtepomp | Warmtepomp water-water hoog temperatuur | Western | Tetris W REV OH 15.2 | R410A 13kG | 1 | st | 2023 | F-gassen besluit, F-gassen richtlijn EU, EPBD-richtlijn EU, Regeling Energieprestatie, Besluit Energieprestatie.
51.51.003 | Kantoor | N-gebouw | Brabantlaan 3 | s-Hertogenbosch | Nieuwbouw - dak | Warmteopwekking | 51 | 51.51 | warmte-opwekking, bijzonder, warmtepomp | Warmtepomp lucht-water hoogtemperatuur | Western | ZETA REV HP XT 18.4 | R410A | 1 | st | 2023 | F-gassen besluit, F-gassen richtlijn EU, EPBD-richtlijn EU, Regeling Energieprestatie, Besluit Energieprestatie.
51.51.004 | Kantoor | N-gebouw | Brabantlaan 3 | s-Hertogenbosch | Nieuwbouw - dak | Warmteopwekking | 51 | 51.51 | warmte-opwekking, bijzonder, warmtepomp | Warmtepomp lucht-water hoogtemperatuur | Western | ZETA REV HP XT 18.4 | R410A | 1 | st | 2023 | F-gassen besluit, F-gassen richtlijn EU, EPBD-richtlijn EU, Regeling Energieprestatie, Besluit Energieprestatie.
52.32.001 | Kantoor | Provinciehuis | Brabantlaan 1 | s-Hertogenbosch | PH-03--1-P Oost (Parkeerterrein Oost) | Afvoeren | 52 | 52.32 | afvoeren, afvalwater, bedrijfsafval | Vetput afvoer warme keuken en spoelkeuken |  |  |  | 1 | st | 2023 | Activiteitenbesluit 3.131, NEN1825-1/2
52.32.002 | Bijeenkomst | Het Noordbrabants Museum | Verwersstraat 41 | s-Hertogenbosch | NBM |  | 52 | 52.32 | afvoeren, afvalwater, pompsysteem | Vetvangput NBM | Onbekend | SRC50ZJ-S | Onbekend | 1 | st | 2011
52.36.001 | Kantoor | Provinciehuis | Brabantlaan 1 | s-Hertogenbosch | PH-03-0-T Noord (Tuin Noord) | Afvoeren | 52 | 52.36 | afvoeren, afvalwater, pompsysteem | Vuilwaterpomp in put bij oud ijzer ruimte |  | RW2DRK1215-2NW100X4 |  | 1 | st | 1996
52.36.002 | Kantoor | Provinciehuis | Brabantlaan 1 | s-Hertogenbosch | PH-01-PCC | Afvoeren | 52 | 52.36 | afvoeren, afvalwater, pompsysteem | Vuilwaterpomp in put Bunker |  | VW1 DRV 68-2 110 |  | 1 | st | 2017
52.36.003 | Kantoor | Provinciehuis | Brabantlaan 1 | s-Hertogenbosch | PH-03--1-P Noord (Parkeerterrein Noord) | Afvoeren | 52 | 52.36 | afvoeren, afvalwater, pompsysteem | Vuilwaterpomp in put garage dienstauto's |  | RW1 DRV1026-2 NW100X3 |  | 1 | st | 2002
52.36.004 | Kantoor | Provinciehuis | Brabantlaan 1 | s-Hertogenbosch | PH-01-K-K.005 (Ketelhuis) | Afvoeren | 52 | 52.36 | afvoeren, afvalwater, pompsysteem | Vuilwaterpomp in put ketelhuis |  | VW2 VRD17.5-508 |  | 1 | st | 1995
52.36.005 | Kantoor | Provinciehuis | Brabantlaan 1 | s-Hertogenbosch | PH-01-K-K.012b (Magazijn) | Afvoeren | 52 | 52.36 | afvoeren, afvalwater, pompsysteem | Vuilwaterpomp in put meubelopslag |  | RW1 DRV66-2 100 2" |  | 1 | st | 2007
52.36.006 | Kantoor | Provinciehuis | Brabantlaan 1 | s-Hertogenbosch | PH-02-0-72 (Garage) | Afvoeren | 52 | 52.36 | afvoeren, afvalwater, pompsysteem | Vuilwaterpomp in put milieugarage |  | RW2 DRV630-2 VL NW80X3 |  | 1 | st | 1994
52.36.007 | Kantoor | Provinciehuis | Brabantlaan 1 | s-Hertogenbosch | PH-03--1-P West (Parkeerterrein West) | Afvoeren | 52 | 52.36 | afvoeren, afvalwater, pompsysteem | Vuilwaterpomp in straatkolk |  | VW1 DRV611-2 W 130 |  | 1 | st | 2006
52.36.008 | Bijeenkomst | Design Museum | De Mortel 4 | s-Hertogenbosch | Kelder |  | 52 | 52.36 | afvoeren, afvalwater, pompsysteem | Vuilwaterpomp TR kelder | Duyvelaar | VW2 DVV76DLC.2 |  | 1 | st | 2012
52.36.009 | Kantoor | Provinciehuis | Brabantlaan 1 | s-Hertogenbosch |  | Afvoeren | 52 | 52.36 | afvoeren, afvalwater, pompsysteem | Vuilwaterpomp: keuken omroep Brabantn ; -1. Omroep Brabant | Sanibraur |  | Sani vite 3 | 1 | st
52.51.001 | Kantoor | Provinciehuis | Brabantlaan 1 | s-Hertogenbosch | PH-03--1-P Noord (Parkeerterrein Noord) | Afvoeren | 52 | 52.51 | afvoeren, speciaal, chemisch verontreinigd afvalwater | Benzine afscheider 2 |  |  |  | 1 | st |  | Activiteitenbesluit, Milieubeheer 2013, NEN-EN 858
52.51.002 | Kantoor | Provinciehuis | Brabantlaan 1 | s-Hertogenbosch | PH-03--1-P Noord (Parkeerterrein Noord) | Afvoeren | 52 | 52.51 | afvoeren, speciaal, chemisch verontreinigd afvalwater | Benzine afscheider 3 |  |  |  | 1 | st |  | Activiteitenbesluit, Milieubeheer 2013, NEN-EN 858
52.51.003 | Kantoor | Provinciehuis | Brabantlaan 1 | s-Hertogenbosch | PH-03--1-P Noord (Parkeerterrein Noord) | Afvoeren | 52 | 52.51 | afvoeren, speciaal, chemisch verontreinigd afvalwater | Benzine-afscheider 1 |  |  |  | 1 | st |  | Activiteitenbesluit, Milieubeheer 2013, NEN-EN 858
53.0.001 | Kantoor | Provinciehuis | Brabantlaan 1 | s-Hertogenbosch |  | Water | 53 | 53.0 | water; algemeen | Vijver pomp installatie; terrein ; kunstwerk bloeien en stromen | Samengestelde installatie 1x pomp inst 1x waterfilter 1x rotspartij 2x verlichtings spot | Kunst | Water ornament | 1 | st
53.11.001 | Kantoor | N-gebouw | Brabantlaan 3 | s-Hertogenbosch | PH-02-0-FLEX (Flexwerkplek) | Water | 53 | 53.11 | water, drinkwater, netaansluiting | Drinkwater installatie tappunten Nieuwbouw |  |  |  | 5 | st |  | Waterleidingwet, Waterleidingbesluit, Arbowet, ISSO 55.1
53.11.002 | Kantoor | Provinciehuis | Brabantlaan 1 | s-Hertogenbosch | PH-01-Alg. | Water | 53 | 53.11 | water, drinkwater, netaansluiting | Drinkwaterinstallatie tappunten hoofdgebouw |  |  |  | 34 | st |  | Waterleidingwet, Waterleidingbesluit, Arbowet, ISSO 55.1 | Datum keuringsrapport 15-02 -2018
53.11.003 | Kantoor | Provinciehuis | Brabantlaan 1 | s-Hertogenbosch | PH-01-PCC | Water | 53 | 53.11 | water, drinkwater, netaansluiting | Keerkleppen |  |  |  | 359 | st |  | Waterleidingwet, Waterleidingbesluit, Arbowet, ISSO 55.1
53.11.004 | Kantoor | Provinciehuis | Brabantlaan 1 | s-Hertogenbosch | PH-03--1-P Noord (Parkeerterrein Noord) | Water | 53 | 53.11 | water, drinkwater, netaansluiting | Netaansluiting Brabant water |  |  |  | 1 | st |  | Waterleidingwet, Waterleidingbesluit, Arbowet, ISSO 55.1
53.12.001 | Kantoor | Provinciehuis | Brabantlaan 1 | s-Hertogenbosch | PH-03--1-P Noord (Parkeerterrein Noord) | Water | 53 | 53.12 | water, drinkwater, bronaansluiting | WKO provinciehuis hoofdgebouw |  |  |  | 1 | st |  | Wijzigingsbesluit bodemenergiesystemen
53.12.002 | Kantoor | N-gebouw | Brabantlaan 3 | s-Hertogenbosch | PH-03--1-P Noord (Parkeerterrein Noord) | Water | 53 | 53.12 | water, drinkwater, bronaansluiting | WKO provinciehuis nieuwbouw |  |  |  | 1 | st |  | Wijzigingsbesluit bodemenergiesystemen
53.14.001 | Bijeenkomst | Het Noordbrabants Museum | Verwersstraat 41 | s-Hertogenbosch | BG / Vleugel N | Water | 53 | 53.14 | water, drinkwater, drukverhoging | Hydrofoor | Duyvelaar | HU2 DPVME6/4 C 1x6/4 |  | 1 | st | 2011 |  | Mach.nr. 12607153
53.14.002 | Kantoor | Griffie | Waterstraat 16 | s-Hertogenbosch | Kelder - Griffie- Waterstraat / W-R01.2 | Water | 53 | 53.14 | water, drinkwater, drukverhoging | Hydrofoor | Duyvelaar | HU2 DPVME/4B |  | 1 | st | 2011 |  | mach.nr. 10195412
53.14.003 | Kantoor | Provinciehuis | Brabantlaan 1 | s-Hertogenbosch | PH-01-P-P.005 (Ketelhuis) | Water | 53 | 53.14 | water, drinkwater, drukverhoging | Hydrofoor 1 | Duijvelaar | HU3 Premium Line DPV6/8 |  | 1 | st | 2022
53.14.004 | Kantoor | Provinciehuis | Brabantlaan 1 | s-Hertogenbosch | PH-01-P-P.005 (Ketelhuis) | Water | 53 | 53.14 | water, drinkwater, drukverhoging | Hydrofoor 2 | Duijvelaar | HU 2 DPVE10/10B |  | 1 | st | 2016 |  | 2 x pomp
53.14.005 | Kantoor | Provinciehuis | Brabantlaan 1 | s-Hertogenbosch | PH-01-P-P.005 (Ketelhuis) | Water | 53 | 53.14 | water, drinkwater, drukverhoging | Hydrofoor 3 | Duijvelaar | HU3 Premium Line DPV6/12 |  | 1 | st | 2022
53.14.006 | Kantoor | Provinciehuis | Brabantlaan 1 | s-Hertogenbosch | PH-01-P-P.005 (Ketelhuis) | Water | 53 | 53.14 | water, drinkwater, drukverhoging | Hydrofoor 4 | Duijvelaar | 3 x pomp CRe5-20 |  | 1 | st | 2009 |  | 3 x pomp CRe5-20
53.14.007 | Kantoor | N-gebouw | Brabantlaan 3 | s-Hertogenbosch | PH-02-0-72 (Garage) | Water | 53 | 53.14 | water, drinkwater, drukverhoging | Hydrofoor Nieuwbouw | Duijvelaar | HU2 Premium Line DPV4/3 |  | 1 | st | 2022
53.21.001 | Kantoor | Provinciehuis | Brabantlaan 1 | s-Hertogenbosch | PH-02-0-27 (Voorbereiding Bodem en Lucht) | Water | 53 | 53.21 | water, verwarmd tapwater, direct verwarmd met voorraad | Boiler 1 in LAB 0.27 BG | Itho Daalderop | 15 liter |  | 1 | st
53.21.002 | Kantoor | Provinciehuis | Brabantlaan 1 | s-Hertogenbosch | PH-01-B-B.056 (Spoelkeuken) | Water | 53 | 53.21 | water, verwarmd tapwater, direct verwarmd met voorraad | Boiler 1 spoelkeuken | Itho Daalderop | 150 liter |  | 1 | st
53.21.003 | Kantoor | Provinciehuis | Brabantlaan 1 | s-Hertogenbosch | PH-02-0-27 (Voorbereiding Bodem en Lucht) | Water | 53 | 53.21 | water, verwarmd tapwater, direct verwarmd met voorraad | Boiler 2 in LAB 0.27 BG (afgekoppeld) | Itho Daalderop | 15 liter |  | 1 | st
53.21.004 | Kantoor | Provinciehuis | Brabantlaan 1 | s-Hertogenbosch | PH-01-B-B.056 (keuken) | Water | 53 | 53.21 | water, verwarmd tapwater, direct verwarmd met voorraad | Boiler 2 keuken | Itho Daalderop | 150 liter |  | 1 | st | 2021
53.21.005 | Kantoor | Provinciehuis | Brabantlaan 1 | s-Hertogenbosch | PH-01-B-B.056 (Spoelkeuken) | Water | 53 | 53.21 | water, verwarmd tapwater, direct verwarmd met voorraad | Boiler 2 spoelkeuken | Itho Daalderop | 150 liter |  | 1 | st | 2021
53.21.006 | Kantoor | Provinciehuis | Brabantlaan 1 | s-Hertogenbosch | PH-01-P-P.157a (Werkplaats fietsen) | Water | 53 | 53.21 | water, verwarmd tapwater, direct verwarmd met voorraad | Boiler fietsenwerkplaats | Itho Daalderop | 50 liter |  | 1 | st
53.21.007 | Kantoor | Provinciehuis | Brabantlaan 1 | s-Hertogenbosch | PH-02-0-14 (Calibratie ruimte) | Water | 53 | 53.21 | water, verwarmd tapwater, direct verwarmd met voorraad | Boiler in Calibratieruimte BG | Itho Daalderop | 15 liter |  | 1 | st
53.21.008 | Kantoor | Provinciehuis | Brabantlaan 1 | s-Hertogenbosch | PH-02-0-46 (Berging) | Water | 53 | 53.21 | water, verwarmd tapwater, direct verwarmd met voorraad | Boiler in werkkast berging | Itho Daalderop | 15 liter |  | 1 | st
53.21.009 | Kantoor | Provinciehuis | Brabantlaan 1 | s-Hertogenbosch | PH-02-0-67 (Invalidentoilet) | Water | 53 | 53.21 | water, verwarmd tapwater, direct verwarmd met voorraad | Boiler invalidentoilet en douches BG (boven plafond) | Itho Daalderop | 150 liter |  | 1 | st
53.21.010 | Kantoor | Provinciehuis | Brabantlaan 1 | s-Hertogenbosch | PH-01-K-K.005 (Ketelhuis) | Water | 53 | 53.21 | water, verwarmd tapwater, direct verwarmd met voorraad | Boiler ketelhuis | Itho Daalderop | 150 liter |  | 1 | st
53.21.011 | Kantoor | Provinciehuis | Brabantlaan 1 | s-Hertogenbosch | PH-01-B-B.116 (Koffiebar) | Water | 53 | 53.21 | water, verwarmd tapwater, direct verwarmd met voorraad | Close-in boiler 1 koffiebar hal | Itho Daalderop | 15 liter |  | 1 | st
53.21.012 | Kantoor | Provinciehuis | Brabantlaan 1 | s-Hertogenbosch | PH-01-B-B.116 (Koffiebar) | Water | 53 | 53.21 | water, verwarmd tapwater, direct verwarmd met voorraad | Close-in boiler 2 koffiebar hal | Itho Daalderop | 15 liter |  | 1 | st
53.21.013 | Kantoor | Provinciehuis | Brabantlaan 1 | s-Hertogenbosch | PH-01-P-P.036 (Dienstenplein) | Water | 53 | 53.21 | water, verwarmd tapwater, direct verwarmd met voorraad | Close-in boiler dienstenplein | Itho Daalderop | 15 liter |  | 1 | st
53.21.014 | Kantoor | Provinciehuis | Brabantlaan 1 | s-Hertogenbosch | PH-01-B-B.042 (Catering) | Water | 53 | 53.21 | water, verwarmd tapwater, direct verwarmd met voorraad | Close-in boiler in cateringruimte culturele kavel | Itho Daalderop | 15 liter |  | 1 | st
53.21.015 | Kantoor | Provinciehuis | Brabantlaan 1 | s-Hertogenbosch | PH-01-11-11.004 (Pantry) | Water | 53 | 53.21 | water, verwarmd tapwater, direct verwarmd met voorraad | Close-in Boiler in facilitaire unit verdieping 11 | Itho Daalderop | 15 liter |  | 1 | st
53.21.016 | Kantoor | Provinciehuis | Brabantlaan 1 | s-Hertogenbosch | PH-01-14-14.004 (Pantry) | Water | 53 | 53.21 | water, verwarmd tapwater, direct verwarmd met voorraad | Close-in Boiler in facilitaire unit verdieping 14 | Itho Daalderop | 15 liter |  | 1 | st
53.21.017 | Kantoor | Provinciehuis | Brabantlaan 1 | s-Hertogenbosch | PH-01-17-17.004 (Pantry) | Water | 53 | 53.21 | water, verwarmd tapwater, direct verwarmd met voorraad | Close-in Boiler in facilitaire unit verdieping 17 | Itho Daalderop | 15 liter |  | 1 | st
53.21.018 | Kantoor | Provinciehuis | Brabantlaan 1 | s-Hertogenbosch | PH-01-20-20.004 (Pantry) | Water | 53 | 53.21 | water, verwarmd tapwater, direct verwarmd met voorraad | Close-in Boiler in facilitaire unit verdieping 20 | Itho Daalderop | 15 liter |  | 1 | st
53.21.019 | Kantoor | Provinciehuis | Brabantlaan 1 | s-Hertogenbosch | PH-01-5-05.004 (Pantry) | Water | 53 | 53.21 | water, verwarmd tapwater, direct verwarmd met voorraad | Close-in Boiler in facilitaire unit verdieping 5 | Itho Daalderop | 15 liter |  | 1 | st
53.21.020 | Kantoor | Provinciehuis | Brabantlaan 1 | s-Hertogenbosch | PH-01-8-08.004 (Pantry) | Water | 53 | 53.21 | water, verwarmd tapwater, direct verwarmd met voorraad | Close-in Boiler in facilitaire unit verdieping 8 | Itho Daalderop | 15 liter |  | 1 | st
53.21.021 | Kantoor | Provinciehuis | Brabantlaan 1 | s-Hertogenbosch | PH-01-P-P.045 (Instructielokaal BHV) | Water | 53 | 53.21 | water, verwarmd tapwater, direct verwarmd met voorraad | Close-in boiler in keuken BHV-ruimte | Itho Daalderop | 15 liter |  | 1 | st
53.21.022 | Kantoor | Provinciehuis | Brabantlaan 1 | s-Hertogenbosch | PH-01-P | Water | 53 | 53.21 | water, verwarmd tapwater, direct verwarmd met voorraad | Close-in boiler in keuken omroep Brabant | Itho Daalderop | 10 liter |  | 1 | st
53.21.023 | Kantoor | Provinciehuis | Brabantlaan 1 | s-Hertogenbosch | PH-02-1-65 (Pantry) | Water | 53 | 53.21 | water, verwarmd tapwater, direct verwarmd met voorraad | Close-in boiler in pantry 1e verdieping | Itho Daalderop | 15 liter |  | 1 | st
53.21.024 | Kantoor | Provinciehuis | Brabantlaan 1 | s-Hertogenbosch | PH-02-2-64 (Pantry) | Water | 53 | 53.21 | water, verwarmd tapwater, direct verwarmd met voorraad | Close-in boiler in pantry 2e verdieping | Itho Daalderop | 15 liter |  | 1 | st
53.21.025 | Kantoor | Provinciehuis | Brabantlaan 1 | s-Hertogenbosch | PH-02-3-64 (Pantry) | Water | 53 | 53.21 | water, verwarmd tapwater, direct verwarmd met voorraad | Close-in boiler in pantry 3e verdieping | Itho Daalderop | 15 liter |  | 1 | st
53.21.026 | Kantoor | Provinciehuis | Brabantlaan 1 | s-Hertogenbosch | PH-02-4-65 (Pantry) | Water | 53 | 53.21 | water, verwarmd tapwater, direct verwarmd met voorraad | Close-in boiler in pantry 4e verdeiping | Itho Daalderop | 15 liter |  | 1 | st
53.21.027 | Kantoor | Provinciehuis | Brabantlaan 1 | s-Hertogenbosch | PH-02-0-49 (Koffiekamer) | Water | 53 | 53.21 | water, verwarmd tapwater, direct verwarmd met voorraad | Close-in boiler in pantry koffiekamer | Itho Daalderop | 15 liter |  | 1 | st
53.21.028 | Kantoor | Provinciehuis | Brabantlaan 1 | s-Hertogenbosch | PH-01-1-1.054 (Koffiebar) | Water | 53 | 53.21 | water, verwarmd tapwater, direct verwarmd met voorraad | Close-in boiler koffiebar statenveld | Itho Daalderop | 15 liter |  | 1 | st
53.21.029 | Kantoor | Provinciehuis | Brabantlaan 1 | s-Hertogenbosch | PH-01-P-P.034 (Kantoor DPC) | Water | 53 | 53.21 | water, verwarmd tapwater, direct verwarmd met voorraad | Close-up boiler 1 DPC | Itho Daalderop | 15 liter |  | 1 | st
53.21.030 | Kantoor | Provinciehuis | Brabantlaan 1 | s-Hertogenbosch | PH-01-P-P.040 (Werkkast fitness) | Water | 53 | 53.21 | water, verwarmd tapwater, direct verwarmd met voorraad | Close-up boiler 1 Fitness | Itho Daalderop | 150 liter |  | 1 | st
53.21.031 | Kantoor | Provinciehuis | Brabantlaan 1 | s-Hertogenbosch | PH-01-P-P.156a (Technische ruimte) | Water | 53 | 53.21 | water, verwarmd tapwater, direct verwarmd met voorraad | Close-up boiler 1 Glazen ruimte | Itho Daalderop | 150 liter |  | 1 | st
53.21.032 | Kantoor | Provinciehuis | Brabantlaan 1 | s-Hertogenbosch | PH-01-1-1.107 (Schoonmaak) | Water | 53 | 53.21 | water, verwarmd tapwater, direct verwarmd met voorraad | Close-up Boiler 1e verdieping in werkkast t.o. ruimte 1.028 | Itho Daalderop | 15 liter |  | 1 | st
53.21.033 | Kantoor | Provinciehuis | Brabantlaan 1 | s-Hertogenbosch | PH-01-P-P.034 (Kantoor DPC) | Water | 53 | 53.21 | water, verwarmd tapwater, direct verwarmd met voorraad | Close-up boiler 2 DPC | Itho Daalderop | 15 liter |  | 1 | st
53.21.034 | Kantoor | Provinciehuis | Brabantlaan 1 | s-Hertogenbosch | PH-01-P-P.040 (Werkkast fitness) | Water | 53 | 53.21 | water, verwarmd tapwater, direct verwarmd met voorraad | Close-up boiler 2 Fitness | Itho Daalderop | 150 liter |  | 1 | st
53.21.035 | Kantoor | Provinciehuis | Brabantlaan 1 | s-Hertogenbosch | PH-01-P-P.156a (Technische ruimte) | Water | 53 | 53.21 | water, verwarmd tapwater, direct verwarmd met voorraad | Close-up boiler 2 Glazen ruimte | Itho Daalderop | 150 liter |  | 1 | st
53.21.036 | Kantoor | Provinciehuis | Brabantlaan 1 | s-Hertogenbosch | PH-01-B-B.107 (EHBO) | Water | 53 | 53.21 | water, verwarmd tapwater, direct verwarmd met voorraad | Close-up boiler EHBO ruimte | Itho Daalderop | 15 liter |  | 1 | st
53.21.037 | Kantoor | Provinciehuis | Brabantlaan 1 | s-Hertogenbosch | PH-01-1-1.102 (Kolfkamer) | Water | 53 | 53.21 | water, verwarmd tapwater, direct verwarmd met voorraad | Close-up Boiler in kolfkamer 1e verdieping | Itho Daalderop | 15 liter |  | 1 | st
53.21.038 | Kantoor | Provinciehuis | Brabantlaan 1 | s-Hertogenbosch | PH-01-P-P.011 (Expeditie) | Water | 53 | 53.21 | water, verwarmd tapwater, direct verwarmd met voorraad | Close-up boiler naast damestoilet bij dienstenplein | Itho Daalderop | 15 liter |  | 1 | st
53.21.039 | Kantoor | Provinciehuis | Brabantlaan 1 | s-Hertogenbosch | PH-02-0-79 (Spuitcabine) | Water | 53 | 53.21 | water, verwarmd tapwater, direct verwarmd met voorraad | Close-up boiler spuitcabine | Itho Daalderop | 15 liter |  | 1 | st
53.21.040 | Kantoor | Provinciehuis | Brabantlaan 1 | s-Hertogenbosch | PH-01-23-23.094 (Roosterruimte) | Water | 53 | 53.21 | water, verwarmd tapwater, direct verwarmd met voorraad | Close-up Boiler verdieping 23 | Itho Daalderop | 15 liter |  | 1 | st
53.21.041 | Kantoor | Provinciehuis | Brabantlaan 1 | s-Hertogenbosch |  | Water | 53 | 53.21 | water, verwarmd tapwater, direct verwarmd met voorraad | Warmtapwaterpomp; -1.055 circulatie pomp warmwater | Grundfos |  | Magna 3 32-80 180 | 1 | st
53.24.001 | Kantoor | Provinciehuis | Brabantlaan 1 | s-Hertogenbosch |  | Water | 53 | 53.24 | water, verwarmd tapwater, direct verwarmd met voorraad | Boiler (elektrisch) 30 ltr AB; -3 kantine | Daalderop |  | Mono plus koper | 1 | st
53.27.001 | Kantoor | Provinciehuis | Brabantlaan 1 | s-Hertogenbosch |  | Water | 53 | 53.27 | water, verwarmd tapwater, doorstroom, indirect verwarmd | Koudwater installatie |  |  |  | 1 | st |  | Waterleidingwet, Waterleidingbesluit, Arbowet, ISSO 55.1
53.27.002 | Kantoor | Provinciehuis | Brabantlaan 1 | s-Hertogenbosch |  | Water | 53 | 53.27 | water, verwarmd tapwater, doorstroom, indirect verwarmd | Meng- en aftap-kranen |  |  |  | 39 | st |  | Waterleidingwet, Waterleidingbesluit, Arbowet, ISSO 55.1
53.35.001 | Kantoor | Provinciehuis | Brabantlaan 1 | s-Hertogenbosch | PH-01-P-P.005 (Ketelhuis) | Water | 53 | 53.35 | water, bedrijfswater, zwembad-watersysteem | Grijswater installatie | Lubron | es2050 |  | 1 | st | 1998 |  | incl. 4 buffervaten van 1000L (1x stookruimte, 3x miva-toilet op de 23e verdieping.)
53.5.001 | Bijeenkomst | Het Noordbrabants Museum | Verwersstraat 41 | s-Hertogenbosch | 1e verdieping | Water | 53 | 53.5 | water; waterbehandeling | Osmose-installatie | Geveke | pure 20 |  | 1 | st | 2012
53.5.002 | Bijeenkomst | Design Museum | De Mortel 4 | s-Hertogenbosch | 2e verdieping / S.2.05 | Water | 53 | 53.5 | water; waterbehandeling | Osmose-installatie | Geveke | pure 10 |  | 1 | st | 2012
53.5.003 | Kantoor | Griffie | Waterstraat 16 | s-Hertogenbosch | Kelder - Griffie- Waterstraat / W-R01.2 | Water | 53 | 53.5 | water; waterbehandeling | Osmose-installatie | Geveke | pure Mini 05 |  | 1 | st | 2011 |  | Mach. Nr. 200579
53.5.004 | Bijeenkomst | Het Noordbrabants Museum | Verwersstraat 41 | s-Hertogenbosch | Kelder - Quist / P.K.01 | Water | 53 | 53.5 | water; waterbehandeling | Osmose-installatie | Geveke | pure 20 |  | 1 | st | 2012
53.5.005 | Bijeenkomst | Het Noordbrabants Museum | Verwersstraat 41 | s-Hertogenbosch | Kelder - Paleis - Quist | Water | 53 | 53.5 | water; waterbehandeling | Osmose-installatie | Geveke | pure mini 10 |  | 1 | st | 2012
53.5.006 | Bijeenkomst | Het Noordbrabants Museum | Verwersstraat 41 | s-Hertogenbosch | 2e verdieping - Paleis / P.2.01 TR | Water | 53 | 53.5 | water; waterbehandeling | Osmose-installatie (Paleis/quest) | Geveke | Pure 10 |  | 1 | st | 2013 |  | Mach.nr 201173
53.5.007 | Kantoor | Provinciehuis | Brabantlaan 1 | s-Hertogenbosch |  | Water | 53 | 53.5 | water; waterbehandeling | Reversed Osmose installatie serverruimte | BWT | BWT 16 ROC |  | 1 | st | 2021
53.50.001 | Bijeenkomst | Het Noordbrabants Museum | Verwersstraat 41 | s-Hertogenbosch | 1e verdieping | Water | 53 | 53.50 | water, waterbehandeling, algemeen (verzamelniveau) | Waterontharder | Geveke | soft 010 D Duplex |  | 1 | st | 2011
53.50.002 | Bijeenkomst | Het Noordbrabants Museum | Verwersstraat 41 | s-Hertogenbosch | 2e verdieping - Paleis - Quist / P.2.01 TR | Water | 53 | 53.50 | water, waterbehandeling, algemeen (verzamelniveau) | Waterontharder | Geveke | soft 010 D Duplex |  | 1 | st | 2012
53.50.003 | Bijeenkomst | Design Museum | De Mortel 4 | s-Hertogenbosch | 2e verdieping / S.2.05 | Water | 53 | 53.50 | water, waterbehandeling, algemeen (verzamelniveau) | Waterontharder | Geveke | soft 010 D Duplex |  | 1 | st | 2012
53.50.004 | Kantoor | Provinciehuis | Brabantlaan 1 | s-Hertogenbosch | PH-01-P-P.005 (Ketelhuis) | Water | 53 | 53.50 | water, waterbehandeling, algemeen (verzamelniveau) | Waterontharder Hydrofoor 2 | Lubron |  |  | 1 | st | 2023
53.50.005 | Kantoor | Provinciehuis | Brabantlaan 1 | s-Hertogenbosch | PH-01-P-P.005 (Ketelhuis) | Water | 53 | 53.50 | water, waterbehandeling, algemeen (verzamelniveau) | Waterontharder Hydrofoor 3 | Lubron |  |  | 1 | st | 2023
54.11.001 | Kantoor | Provinciehuis | Brabantlaan 1 | s-Hertogenbosch | PH-01-P-P.005 (Ketelhuis) | Gassen | 54 | 54.11 | gassen, brandstof, aardgasvoorziening | Gasleiding CV-ketels (scope 7a) |  | 100 meter DN100 |  | 1 | st | 2024 | SCIOS Scope 7a/7b
54.27.001 | Kantoor | Provinciehuis | Brabantlaan 1 | s-Hertogenbosch | PH-01-K-K.005 (Ketelhuis) | Gassen | 54 | 54.27 | gassen, perslucht en vacuüm, vacuümvoorziening | Compressor 1 Ketelhuis | Grassair | BL55A / 250 YD |  | 1 | st | 2009 |  | 30M3/uur 10 Bar
54.27.002 | Kantoor | Provinciehuis | Brabantlaan 1 | s-Hertogenbosch | PH-01-K-K.005 (Ketelhuis) | Gassen | 54 | 54.27 | gassen, perslucht en vacuüm, vacuümvoorziening | Compressor 2 Ketelhuis | Grassair | BL55A / 250 YD |  | 1 | st | 2009 |  | 30M3/uur 10 Bar
55.10.019 | Bijeenkomst | Design Museum | De Mortel 4 | s-Hertogenbosch | Kelder / TR kelder | Koude-opwekking | 55 | 55.10 | koeling; lokaal, algemeen (verzamelniveau) | Vloeistoffilter 1 | Eriks | Fig. 1019 |  | 1 | st | 2013
55.10.001 | Bijeenkomst | Het Noordbrabants Museum | Verwersstraat 41 | s-Hertogenbosch | kelder | Koude-opwekking | 55 | 55.10 | koeling; lokaal, algemeen (verzamelniveau) | Transportpomp 2 koudwatermachine | Grundfos | TP100-240 |  | 1 | st | 2012
55.10.002 | Kantoor | Provinciehuis | Brabantlaan 1 | Provinciehuis | Datacenter | Koude-opwekking | 55 | 55.10 | koeling; lokaal, algemeen (verzamelniveau) | Splitunit | Carrier | 42NH649C-STD |  | 1 | st | 2022 | F-gassen besluit, F-gassen richtlijn EU, EPBD-richtlijn EU, Regeling Energieprestatie, Besluit Energieprestatie.
55.10.003 | Bijeenkomst | Het Noordbrabants Museum | Verwersstraat 41 | s-Hertogenbosch | 2e verdieping - Paleis - Quist / spetterlab | Koude-opwekking | 55 | 55.10 | koeling; lokaal, algemeen (verzamelniveau) | Splitairco spetterlab | Mitsubishi Heavy In | SRC71-ZR-W | C=7,1kW H=8kW | 1 | st | 2023
55.10.004 | Bijeenkomst | Het Noordbrabants Museum | Verwersstraat 41 | s-Hertogenbosch | BG / serverruimte | Koude-opwekking | 55 | 55.10 | koeling; lokaal, algemeen (verzamelniveau) | Split unit serverruimte BG NBM | Mitsubishi | SRC50ZJ-S | 1,7kg/R410a | 1 | st | 2012 |  | Mach nr 120114-04
55.10.005 | Bijeenkomst | Het Noordbrabants Museum | Verwersstraat 41 | s-Hertogenbosch | 1e verdieping / serverruimte | Koude-opwekking | 55 | 55.10 | koeling; lokaal, algemeen (verzamelniveau) | Split unit serverruimte 1e | Mitsubishi | SRC50ZJ-S | 1,55kg/R410a | 1 | st | 2012 |  | Mach nr 120114-03
55.10.006 | Bijeenkomst | Het Noordbrabants Museum | Verwersstraat 41 | s-Hertogenbosch | 1e verdieping / Serverruimte | Koude-opwekking | 55 | 55.10 | koeling; lokaal, algemeen (verzamelniveau) | Split unit serverruimte 1e | Mitsubishi Heavy | SRK50-ZS-W/SRC50ZS-W | C: 5kW H:5,8kW | 1 | st | 2023
55.10.007 | Bijeenkomst | Het Noordbrabants Museum | Verwersstraat 41 | s-Hertogenbosch | 1e verdieping / Ketelhuis | Koude-opwekking | 55 | 55.10 | koeling; lokaal, algemeen (verzamelniveau) | Platenwisselaar koelplafond | onbekend | onbekend | onbekend | 1 | st | 2011
55.10.008 | Bijeenkomst | Design Museum | De Mortel 4 | s-Hertogenbosch | Kelder / TR kelder | Koude-opwekking | 55 | 55.10 | koeling; lokaal, algemeen (verzamelniveau) | Expansievat > 50 ltr (koeling) | Flexcon Premium | 50 liter / 1,5 bar |  | 1 | st | 2013
55.10.009 | Bijeenkomst | Het Noordbrabants Museum | Verwersstraat 41 | s-Hertogenbosch | Dak | Koude-opwekking | 55 | 55.10 | koeling; lokaal, algemeen (verzamelniveau) | Drycooler 4 | Alfa Laval | 8DDL 803C |  | 1 | st | 2012 |  | Serie BDD/BDD6 - Double Fan Row
55.10.010 | Bijeenkomst | Het Noordbrabants Museum | Verwersstraat 41 | s-Hertogenbosch | Dak | Koude-opwekking | 55 | 55.10 | koeling; lokaal, algemeen (verzamelniveau) | Drycooler 4 | Alfa Laval | 8DDL 803C |  | 1 | st | 2013 |  | Serie BDD/BDD6 - Double Fan Row
55.10.011 | Bijeenkomst | Het Noordbrabants Museum | Verwersstraat 41 | s-Hertogenbosch | Dak | Koude-opwekking | 55 | 55.10 | koeling; lokaal, algemeen (verzamelniveau) | Drycooler 3 | Alfa Laval | 8DDL 803C |  | 1 | st | 2012 |  | Serie BDD/BDD6 - Double Fan Row
55.10.012 | Bijeenkomst | Het Noordbrabants Museum | Verwersstraat 41 | s-Hertogenbosch | Dak | Koude-opwekking | 55 | 55.10 | koeling; lokaal, algemeen (verzamelniveau) | Drycooler 3 | Alfa Laval | 8DDL 803C |  | 1 | st | 2013 |  | Serie BDD/BDD6 - Double Fan Row
55.10.013 | Bijeenkomst | Het Noordbrabants Museum | Verwersstraat 41 | s-Hertogenbosch | Dak | Koude-opwekking | 55 | 55.10 | koeling; lokaal, algemeen (verzamelniveau) | Drycooler 2 | Alfa Laval | 8DDL 803C |  | 1 | st | 2012 |  | Serie BDD/BDD6 - Double Fan Row
55.10.014 | Bijeenkomst | Het Noordbrabants Museum | Verwersstraat 41 | s-Hertogenbosch | Dak | Koude-opwekking | 55 | 55.10 | koeling; lokaal, algemeen (verzamelniveau) | Drycooler 2 | Alfa Laval | 8DDL 803C |  | 1 | st | 2013 |  | Serie BDD/BDD6 - Double Fan Row
55.10.015 | Bijeenkomst | Het Noordbrabants Museum | Verwersstraat 41 | s-Hertogenbosch | Dak | Koude-opwekking | 55 | 55.10 | koeling; lokaal, algemeen (verzamelniveau) | Drycooler 1 | Alfa Laval | 8DDL 803C |  | 1 | st | 2012 |  | Serie BDD/BDD6 - Double Fan Row
55.10.016 | Bijeenkomst | Het Noordbrabants Museum | Verwersstraat 41 | s-Hertogenbosch | Dak | Koude-opwekking | 55 | 55.10 | koeling; lokaal, algemeen (verzamelniveau) | Drycooler 1 | Alfa Laval | 8DDL 803C |  | 1 | st | 2013 |  | Serie BDD/BDD6 - Double Fan Row
55.10.017 | Bijeenkomst | Design Museum | De Mortel 4 | s-Hertogenbosch | Kelder / kelder SMS | Koude-opwekking | 55 | 55.10 | koeling; lokaal, algemeen (verzamelniveau) | Drukvat vloerkoeling NBM | Flamco | Flexcon | onbekend | 1 | st | 2021
55.10.018 | Bijeenkomst | Design Museum | De Mortel 4 | s-Hertogenbosch | Kelder | Koude-opwekking | 55 | 55.10 | koeling; lokaal, algemeen (verzamelniveau) | Drukvat koelplafond NBM | Flamco | Flexcon | onbekend | 1 | st | 2021
55.10.019 | Bijeenkomst | Het Noordbrabants Museum | Verwersstraat 41 | s-Hertogenbosch | 1e verdieping / Ketelhuis | Koude-opwekking | 55 | 55.10 | koeling; lokaal, algemeen (verzamelniveau) | Drukvat koelplafond | onbekend | onbekend | onbekend | 1 | st | 2011
55.10.020 | Bijeenkomst | Design Museum | De Mortel 4 | s-Hertogenbosch | Kelder / TR Kelder | Koude-opwekking | 55 | 55.10 | koeling; lokaal, algemeen (verzamelniveau) | Drukvat GKW | Flamco | Flexcon | onbekend | 1 | st | 2010
55.10.021 | Bijeenkomst | Design Museum | De Mortel 4 | s-Hertogenbosch | Kelder / TR Kelder | Koude-opwekking | 55 | 55.10 | koeling; lokaal, algemeen (verzamelniveau) | Drukvat drycooler | Flamco | Flexcon | onbekend | 1 | st | 2010
55.10.022 | Bijeenkomst | Design Museum | De Mortel 4 | s-Hertogenbosch | Kelder / W-R01.2 | Koude-opwekking | 55 | 55.10 | koeling; lokaal, algemeen (verzamelniveau) | Circulatiepomp vloerkoeling (NBM) kelder SMS | Grundfos | Magna32-100N100 |  | 1 | st | 2010
55.10.023 | Bijeenkomst | Design Museum | De Mortel 4 | s-Hertogenbosch | Kelder / W-R01.2 | Koude-opwekking | 55 | 55.10 | koeling; lokaal, algemeen (verzamelniveau) | Circulatiepomp TSA | Grundfos | Magna3 25-40/180 |  | 1 | st | 2010
55.10.024 | Bijeenkomst | Het Noordbrabants Museum | Verwersstraat 41 | s-Hertogenbosch | BG / TR Spie | Koude-opwekking | 55 | 55.10 | koeling; lokaal, algemeen (verzamelniveau) | Circulatiepomp klimaatplafond | Grundfos | Magna3 32-120F |  | 1 | st | 2017
55.10.025 | Bijeenkomst | Design Museum | De Mortel 4 | s-Hertogenbosch | Kelder / TR Kelder | Koude-opwekking | 55 | 55.10 | koeling; lokaal, algemeen (verzamelniveau) | Circulatiepomp 2 transport GKW | Grundfos | MG1325SB2-38FF265-H3 |  | 1 | st | 2010
55.10.026 | Bijeenkomst | Design Museum | De Mortel 4 | s-Hertogenbosch | Kelder / TR Kelder | Koude-opwekking | 55 | 55.10 | koeling; lokaal, algemeen (verzamelniveau) | Circulatiepomp 2 drycooler | Grundfos | TP100-310/2A-F-A-BQQE |  | 1 | st | 2010
55.10.027 | Bijeenkomst | Design Museum | De Mortel 4 | s-Hertogenbosch | Kelder / TR Kelder | Koude-opwekking | 55 | 55.10 | koeling; lokaal, algemeen (verzamelniveau) | Circulatiepomp 1 transport GKW | Grundfos | MG1325SB2-38FF265-H3 |  | 1 | st | 2010
55.10.028 | Bijeenkomst | Design Museum | De Mortel 4 | s-Hertogenbosch | Kelder / TR Kelder | Koude-opwekking | 55 | 55.10 | koeling; lokaal, algemeen (verzamelniveau) | Circulatiepomp 1 drycooler | Grundfos | TP100-310/2A-F-A-BQQE |  | 1 | st | 2010
55.10.029 | Bijeenkomst | Design Museum | De Mortel 4 | s-Hertogenbosch | Kelder / TR kelder | Koude-opwekking | 55 | 55.10 | koeling; lokaal, algemeen (verzamelniveau) | Circulatiepomp (98742433) | onbekend | onbekend |  | 1 | st | 2013
55.10.030 | Bijeenkomst | Design Museum | De Mortel 4 | s-Hertogenbosch | Kelder / ruimte S.K.06 | Koude-opwekking | 55 | 55.10 | koeling; lokaal, algemeen (verzamelniveau) | Buitendeel Airco ruimte S.K.06 | Mitsubishi | SRC50ZJ-S | 1,35kg/R410A | 1 | st | 2012
55.10.031 | Kantoor | Griffie | Waterstraat 16 | s-Hertogenbosch | 1e verdieping - Griffie- Waterstraat / serverruimte | Koude-opwekking | 55 | 55.10 | koeling; lokaal, algemeen (verzamelniveau) | Binnendeel serverruimte 1e verdieping | Mitsubishi | MUZ-aP50VG | 1kg/R32 | 1 | st | 2020 |  | mach.nr. 204215
55.10.032 | Kantoor | Griffie | Waterstraat 16 | s-Hertogenbosch | 2e verdieping - Griffie- Waterstraat / serverruimte | Koude-opwekking | 55 | 55.10 | koeling; lokaal, algemeen (verzamelniveau) | Binnendeel serverruimte 2e verd | Mitsubishi | FDC100VS | 3,8Kg/R410A | 1 | st | 2015 |  | Mach.nr 203650
55.10.033 | Bijeenkomst | Design Museum | De Mortel 4 | s-Hertogenbosch | BG / opbergkast | Koude-opwekking | 55 | 55.10 | koeling; lokaal, algemeen (verzamelniveau) | Airconditioner 5-10 kW | Mitsubishi Electric | PUZ-M100YKA | 4 tot 10,6kW | 1 | st | 2020
55.10.034 | Bijeenkomst | Het Noordbrabants Museum | Verwersstraat 41 | s-Hertogenbosch | BG - Paleis - Quist / beveiligingsruimte | Koude-opwekking | 55 | 55.10 | koeling; lokaal, algemeen (verzamelniveau) | Airconditioner 0-5 kW beveiligingsruimte | Mitsubischi | SRC50ZJ-S |  | 1 | st | 2012
55.10.035 | Bijeenkomst | Het Noordbrabants Museum | Verwersstraat 41 | s-Hertogenbosch | BG - Paleis - Quist / Tegenover de meldkamer | Koude-opwekking | 55 | 55.10 | koeling; lokaal, algemeen (verzamelniveau) | Airco serverruimte tegenover meldkamer | Mitsubishi | PUZ-ZM71VHA | 2,8 R32 | 1 | st | 2019 |  | Mach.nr 4282-19-137-002
55.10.036 | Bijeenkomst | Het Noordbrabants Museum | Verwersstraat 41 | s-Hertogenbosch | BG Buiten - Paleis - Quist / Tegenover meldkamer | Koude-opwekking | 55 | 55.10 | koeling; lokaal, algemeen (verzamelniveau) | Airco serverruimte tegenover meldkame | Mitsubishi | PUZ-ZM71VHA | 2,8kg/R32 | 1 | st | 2019 |  | 4282-19-137-001
55.10.037 | Kantoor | Griffie | Waterstraat 16 | s-Hertogenbosch | 2e verdieping - Griffie- Waterstraat / Depot | Koude-opwekking | 55 | 55.10 | koeling; lokaal, algemeen (verzamelniveau) | Airco serverruimte depot | Carrier | 38XPS-050-H7 | 1,4kg/R410A | 1 | st | 2011 |  | Mach.nr 132011
55.10.038 | Bijeenkomst | Het Noordbrabants Museum | Verwersstraat 41 | s-Hertogenbosch | 1e verdieping - Paleis - Quist | Koude-opwekking | 55 | 55.10 | koeling; lokaal, algemeen (verzamelniveau) | Airco serverruimte (Paleis/quest) zolder staetenza | Mitsubishi | SRC50ZJ-S | 1,55kg/R410A | 1 | st | 2012
55.10.039 | Bijeenkomst | Het Noordbrabants Museum | Verwersstraat 41 | s-Hertogenbosch | BG - Paleis - Quist / Tegenover de meldkamer | Koude-opwekking | 55 | 55.10 | koeling; lokaal, algemeen (verzamelniveau) | Airco serverruimte (Paleis/quest) meldkamer | Mitsubishi | SRC50ZJ-S | 1,35kg/R410A | 1 | st | 2012 |  | mach.nr 9120114-02
55.10.040 | Kantoor | Griffie | Waterstraat 16 | s-Hertogenbosch | 2e verdieping - Griffie- Waterstraat / W-R 2.3 | Koude-opwekking | 55 | 55.10 | koeling; lokaal, algemeen (verzamelniveau) | Airco serverruimte | Mitsubishi | SRC50ZJ-S | 1,35kg/R410A | 1 | st | 2012
55.10.041 | Kantoor | Griffie | Waterstraat 16 | s-Hertogenbosch | depot BG bevocht - Griffie- Waterstraat / Kantoorpand de Griffie | Koude-opwekking | 55 | 55.10 | koeling; lokaal, algemeen (verzamelniveau) | Airco serverruimte | Carrier | 38XNS-050-H7 | 1,40kg/R410A | 1 | st | 2010
55.10.042 | Kantoor | Griffie | Waterstraat 16 | s-Hertogenbosch | 1e verdieping - Griffie- Waterstraat / Archief W1.04 | Koude-opwekking | 55 | 55.10 | koeling; lokaal, algemeen (verzamelniveau) | Airco serverruimte | Toshiba | RAS16NAV-E | 0,95kg/R410a | 1 | st | 2006
55.10.043 | Kantoor | Provinciehuis | Brabantlaan 1 | s-Hertogenbosch |  | Koude-opwekking | 55 | 55.10 | koeling; lokaal, algemeen (verzamelniveau) | AC-unit Splitunit: Buiten-unit 0-100 Kw (Serverruimte) | Toshiba | RAV-SP562AT-E | 5 kW | 1 | st | 2018 | F-gassen besluit, F-gassen richtlijn EU, EPBD-richtlijn EU, Regeling Energieprestatie, Besluit Energieprestatie.
55.10.044 | Kantoor | Provinciehuis | Brabantlaan 1 | s-Hertogenbosch |  | Koude-opwekking | 55 | 55.10 | koeling; lokaal, algemeen (verzamelniveau) | AC-unit Splitunit: Buiten-unit 0-100 Kw (Serverruimte) | Toshiba | RAV-SP562AT-E | 5 kW | 1 | st | 2018 | F-gassen besluit, F-gassen richtlijn EU, EPBD-richtlijn EU, Regeling Energieprestatie, Besluit Energieprestatie.
55.10.045 | Kantoor | Provinciehuis | Brabantlaan 1 | s-Hertogenbosch |  | Koude-opwekking | 55 | 55.10 | koeling; lokaal, algemeen (verzamelniveau) | AC-unit Splitunit: Buiten-unit 0-100 Kw (Koeling LBK) | Daikin | RZQSG100L8Y1B | 10 kW | 1 | st | 2016 | F-gassen besluit, F-gassen richtlijn EU, EPBD-richtlijn EU, Regeling Energieprestatie, Besluit Energieprestatie.
55.10.046 | Kantoor | Provinciehuis | Brabantlaan 1 | s-Hertogenbosch |  | Koude-opwekking | 55 | 55.10 | koeling; lokaal, algemeen (verzamelniveau) | AC-unit Splitunit: Buiten-unit 0-100 Kw (Koeling LBK) | Daikin | RZQSG100L8Y1B | 10 kW | 1 | st | 2016 | F-gassen besluit, F-gassen richtlijn EU, EPBD-richtlijn EU, Regeling Energieprestatie, Besluit Energieprestatie.
55.10.047 | Kantoor | Provinciehuis | Brabantlaan 1 | s-Hertogenbosch |  | Koude-opwekking | 55 | 55.10 | koeling; lokaal, algemeen (verzamelniveau) | AC-unit Splitunit: Buiten-unit 0-100 Kw (Hertog Jan zaal) | Mitsubishi | FDC71VNX | 7,1 kW | 1 | st | 2018 | F-gassen besluit, F-gassen richtlijn EU, EPBD-richtlijn EU, Regeling Energieprestatie, Besluit Energieprestatie.
55.10.048 | Kantoor | Provinciehuis | Brabantlaan 1 | s-Hertogenbosch |  | Koude-opwekking | 55 | 55.10 | koeling; lokaal, algemeen (verzamelniveau) | AC-unit Splitunit: Buiten-unit 0-100 Kw (Hertog Jan zaal) | Mitsubishi | FDC71VNX | 7,1 kW | 1 | st | 2018 | F-gassen besluit, F-gassen richtlijn EU, EPBD-richtlijn EU, Regeling Energieprestatie, Besluit Energieprestatie.
55.10.049 | Kantoor | Provinciehuis | Brabantlaan 1 | Provinciehuis | PH-01-01 | Koude-opwekking | 55 | 55.10 | koeling; lokaal, algemeen (verzamelniveau) | AC-unit Splitunit: Binnen-Buiten-unit 0-100 Kw (stoelenberging ) |  | Daikin | FTXM25 | 1 | st | 2021 | F-gassen besluit, F-gassen richtlijn EU, EPBD-richtlijn EU, Regeling Energieprestatie, Besluit Energieprestatie.
55.10.050 | Kantoor | Provinciehuis | Brabantlaan 1 | Provinciehuis | PH-01-12 | Koude-opwekking | 55 | 55.10 | koeling; lokaal, algemeen (verzamelniveau) | AC-unit Splitunit: Binnen-Buiten-unit 0-100 Kw (schacht 12e verdieping ) |  | Daikin | FTXM25 | 1 | st | 2021 | F-gassen besluit, F-gassen richtlijn EU, EPBD-richtlijn EU, Regeling Energieprestatie, Besluit Energieprestatie.
55.10.051 | Kantoor | N-gebouw | Brabantlaan 3 | s-Hertogenbosch |  | Koude-opwekking | 55 | 55.10 | koeling; lokaal, algemeen (verzamelniveau) | Splitunit - 3x binnendeel, 1x buitendeel | Daikin | 3x FTXP25N5V1B binnendeel 1x 3MXM68A2V1B9 buitendeel | R32 / GWP 675 - 2kg | 1 | st | 2023 | F-gassen besluit, F-gassen richtlijn EU, EPBD-richtlijn EU, Regeling Energieprestatie, Besluit Energieprestatie.
55.10.052 | Kantoor | N-gebouw | Brabantlaan 3 | s-Hertogenbosch |  | Koude-opwekking | 55 | 55.10 | koeling; lokaal, algemeen (verzamelniveau) | Splitunit - 3x binnendeel, 1x buitendeel | Daikin | 3x FTXP25N5V1B binnendeel 1x 3MXM68A2V1B9 buitendeel | R32 / GWP 675 - 2kg | 1 | st | 2023 | F-gassen besluit, F-gassen richtlijn EU, EPBD-richtlijn EU, Regeling Energieprestatie, Besluit Energieprestatie.
55.10.053 | Kantoor | N-gebouw | Brabantlaan 3 | s-Hertogenbosch |  | Koude-opwekking | 55 | 55.10 | koeling; lokaal, algemeen (verzamelniveau) | Splitunit - 2x binnendeel, 1x buitendeel | Daikin | 2x FTXP25N5V1B binnendeel 1x 2MXM50A2V1B buitendeel | R32 / GWP 675 - 1,15kg | 1 | st | 2023 | F-gassen besluit, F-gassen richtlijn EU, EPBD-richtlijn EU, Regeling Energieprestatie, Besluit Energieprestatie.
55.10.054 | Kantoor | N-gebouw | Brabantlaan 3 | s-Hertogenbosch |  | Koude-opwekking | 55 | 55.10 | koeling; lokaal, algemeen (verzamelniveau) | Splitunit - 4x binnendeel, 1x buitendeel | Daikin | 4x FTXP25N5V1B binnendeel 1x R2A25GD741B buitendeel | R32 / GWP 675 - 5kg | 1 | st | 2023 | F-gassen besluit, F-gassen richtlijn EU, EPBD-richtlijn EU, Regeling Energieprestatie, Besluit Energieprestatie.
55.10.055 | Kantoor | N-gebouw | Brabantlaan 3 | s-Hertogenbosch |  | Koude-opwekking | 55 | 55.10 | koeling; lokaal, algemeen (verzamelniveau) | Splitunit - 3x binnendeel, 1x buitendeel | Daikin | 3x FTXP25N5V1B binnendeel 1x 3MXM68A2V1B9 buitendeel | R32 / GWP 675 - 2kg | 1 | st | 2023 | F-gassen besluit, F-gassen richtlijn EU, EPBD-richtlijn EU, Regeling Energieprestatie, Besluit Energieprestatie.
55.12.001 | Kantoor | Provinciehuis | Brabantlaan 1 | s-Hertogenbosch | PH-01-B-B.132 (Toezichtsruimte - Beveligingsl) | Koude-opwekking en distributie | 55 | 55.12 | koude-opwekking, lokaal, splitsystemen | Koeling toezichtsruimte BG | Carrier | 38GLP036G9 | 13,6 kW | 1 | st | 2007 | F-gassen besluit, F-gassen richtlijn EU, EPBD-richtlijn EU, Regeling Energieprestatie, Besluit Energieprestatie.
55.12.002 | Kantoor | Provinciehuis | Brabantlaan 1 | s-Hertogenbosch | PH-01-B-B.143 (Technische ruimte noordpijler) | Koude-opwekking en distributie | 55 | 55.12 | koude-opwekking, lokaal, splitsystemen | Koeling Techniek Ruimte noordpijler | Daikin | RX71GV1B (buitendeel); FTX71GV1B (binnendeel) | 7,1 kW | 1 | st | 2016 | F-gassen besluit, F-gassen richtlijn EU, EPBD-richtlijn EU, Regeling Energieprestatie, Besluit Energieprestatie.
55.12.003 | Kantoor | Provinciehuis | Brabantlaan 1 | s-Hertogenbosch | PH-01-P-P.010a (Observatiepost) | Koude-opwekking en distributie | 55 | 55.12 | koude-opwekking, lokaal, splitsystemen | Koeling observatieruimte parkeerkuilniveau | Daikin | 2MXM50M (buiten) en FFA25A (binnen 2X) | 5 kW | 1 | st | 2018 | F-gassen besluit, F-gassen richtlijn EU, EPBD-richtlijn EU, Regeling Energieprestatie, Besluit Energieprestatie.
55.12.004 | Kantoor | Provinciehuis | Brabantlaan 1 | s-Hertogenbosch | PH-01-B-B.156 (Satelietkeuken) | Koude-opwekking en distributie | 55 | 55.12 | koude-opwekking, lokaal, splitsystemen | Koeling keuken | Mitsubishi | PKA-RP50 HAL (binnen); SUZ-KA50VA 4E (buiten) | 5,5 kW | 1 | st | 2015 | F-gassen besluit, F-gassen richtlijn EU, EPBD-richtlijn EU, Regeling Energieprestatie, Besluit Energieprestatie.
55.12.005 | Kantoor | Provinciehuis | Brabantlaan 1 | s-Hertogenbosch | PH-01-1-1.038 (Kamerbewaarder) | Koude-opwekking en distributie | 55 | 55.12 | koude-opwekking, lokaal, splitsystemen | Koeling kamer kamerbewaarder en keuken GS | Daikin | 3MXS 52E4VIB2 (buiten); FDXS 25F2VEB (binnen 2x) | 5 kW | 1 | st | 2016 | F-gassen besluit, F-gassen richtlijn EU, EPBD-richtlijn EU, Regeling Energieprestatie, Besluit Energieprestatie.
55.12.006 | Kantoor | Provinciehuis | Brabantlaan 1 | s-Hertogenbosch | PH-01-1-1.040 (Kamer CdK) | Koude-opwekking en distributie | 55 | 55.12 | koude-opwekking, lokaal, splitsystemen | Koeling kamer CdK, wachtruimte GS en GS-kamer | Daikin multisplit | RXYSQ4P8Y 1B | 11,2 kW | 1 | st | 2015 | F-gassen besluit, F-gassen richtlijn EU, EPBD-richtlijn EU, Regeling Energieprestatie, Besluit Energieprestatie.
55.12.007 | Kantoor | Provinciehuis | Brabantlaan 1 | s-Hertogenbosch | PH-01-23-23.001 (Ruimte verdieping 23) | Koude-opwekking en distributie | 55 | 55.12 | koude-opwekking, lokaal, splitsystemen | Koeling 23e verdieping hoogbouw | Daikin | VRV RXYQ8 T9 | 22,4 kW | 1 | st | 2015 | F-gassen besluit, F-gassen richtlijn EU, EPBD-richtlijn EU, Regeling Energieprestatie, Besluit Energieprestatie.
55.12.008 | Kantoor | Provinciehuis | Brabantlaan 1 | s-Hertogenbosch | PH-01-P-P.001a (Archief) | Koude-opwekking en distributie | 55 | 55.12 | koude-opwekking, lokaal, splitsystemen | DX-koeling luchtbehandelingskast Archief | Mitsubishi |  | 3,5 kW | 1 | st | 2015 | F-gassen besluit, F-gassen richtlijn EU, EPBD-richtlijn EU, Regeling Energieprestatie, Besluit Energieprestatie.
55.12.009 | Kantoor | Provinciehuis | Brabantlaan 1 | s-Hertogenbosch | PH-02-4-HJZ (Hertog Janzaal) | Koude-opwekking en distributie | 55 | 55.12 | koude-opwekking, lokaal, splitsystemen | DX-koeling hertog Jan zaal | Mitshubishi | FDC71VNX-W (buiten; FDUM71VH (binnen)) | 8 kW | 1 | st | 2024 | F-gassen besluit, F-gassen richtlijn EU, EPBD-richtlijn EU, Regeling Energieprestatie, Besluit Energieprestatie.
55.12.010 | Kantoor | N-gebouw | Brabantlaan 3 | s-Hertogenbosch | PH-02-2-47 (Kantoor) | Koude-opwekking en distributie | 55 | 55.12 | koude-opwekking, lokaal, splitsystemen | DX-koeling 2 Serverruimte Nieuwbouw | Toshiba | RAV-SP562AT-E (buiten); OAV-SM562CT-E (binnen) | 5,3 kW | 1 | st | 2009 | F-gassen besluit, F-gassen richtlijn EU, EPBD-richtlijn EU, Regeling Energieprestatie, Besluit Energieprestatie.
55.12.011 | Kantoor | N-gebouw | Brabantlaan 3 | s-Hertogenbosch | PH-02-2-47 (Kantoor) | Koude-opwekking en distributie | 55 | 55.12 | koude-opwekking, lokaal, splitsystemen | DX-koeling 1 Serverruimte Nieuwbouw | Toshiba | RAV-SP562AT-E (buiten); OAV-SM562CT-E (binnen) | 5,3 kW | 1 | st | 2009 | F-gassen besluit, F-gassen richtlijn EU, EPBD-richtlijn EU, Regeling Energieprestatie, Besluit Energieprestatie.
55.12.012 | Kantoor | Provinciehuis | Brabantlaan 1 | s-Hertogenbosch |  | Koude-opwekking | 55 | 55.12 | koude-opwekking, lokaal, splitsystemen | DX koelunit LBK; bunker | Carrier | D499RS11500 EWM000 |  | 1 | st | 1969 | F-gassen besluit, F-gassen richtlijn EU, EPBD-richtlijn EU, Regeling Energieprestatie, Besluit Energieprestatie.
55.12.013 | Kantoor | Provinciehuis | Brabantlaan 1 | s-Hertogenbosch | PH-01-K | Koude-opwekking en distributie | 55 | 55.12 | koude-opwekking, lokaal, splitsystemen | DX koelunit in luchtbehandelingskast bunker | Carrier |  | 8 kW | 1 | st | 2005 | F-gassen besluit, F-gassen richtlijn EU, EPBD-richtlijn EU, Regeling Energieprestatie, Besluit Energieprestatie.
55.21.001 | Kantoor | Griffie | Waterstraat 16 | s-Hertogenbosch | Dak - Griffie- Waterstraat / dak | Koude-opwekking en distributie | 55 | 55.21 | koude-opwekking, centraal, compressorensystemen | Koelmachines Master | Carrier | 30RBS-100-01044-PEE | 23kg/R410a | 1 | st | 2010 |  | Mach.nr 809590
55.21.002 | Kantoor | Griffie | Waterstraat 16 | s-Hertogenbosch | Dak - Griffie- Waterstraat | Koude-opwekking en distributie | 55 | 55.21 | koude-opwekking, centraal, compressorensystemen | Koelmachines Master | Carrier | 30RBS-100-01044-PEE | 20kg/R410a | 1 | st | 2010 |  | Mach.nr 809591
55.21.003 | Bijeenkomst | Het Noordbrabants Museum | Verwersstraat 41 | s-Hertogenbosch | 2e verdieping - Paleis / P.2.01 TR | Koude-opwekking en distributie | 55 | 55.21 | koude-opwekking, centraal, compressorensystemen | Koelmachine Slave | Carrier | 30RBSY 080 | 15kg/R410a | 1 | st | 2011 |  | Mach.nr 702145
55.21.004 | Bijeenkomst | Het Noordbrabants Museum | Verwersstraat 41 | s-Hertogenbosch | 2e verdieping - Paleis / P.2.01 TR | Koude-opwekking en distributie | 55 | 55.21 | koude-opwekking, centraal, compressorensystemen | Koelmachine Master Paleis/quest | Carrier | 30RBSY 080 | 15kg/R410a | 1 | st | 2011 |  | Mach.Nr 702144
55.21.005 | Kantoor | Provinciehuis | Brabantlaan 1 | s-Hertogenbosch | PH-01-2-02.000 (Technische ruimte) | Koude-opwekking en distributie | 55 | 55.21 | koude-opwekking, centraal, compressorensystemen | koelmachine 3 (restaurant, patio, keuken, LS-ruimte en back-up Datacenter) | Western | ZETA REV 5.2 LN | 51,4 kW | 1 | st | 2016 | F-gassen besluit, F-gassen richtlijn EU, EPBD-richtlijn EU, Regeling Energieprestatie, Besluit Energieprestatie.
55.21.006 | Bijeenkomst | Design Museum | De Mortel 4 | s-Hertogenbosch | Kelder / TR kelder | Koude-opwekking en distributie | 55 | 55.21 | koude-opwekking, centraal, compressorensystemen | Koelmachine 200-400 kW chiller | Carrier | 30WI 0900 | 261 kW | 1 | st | 2022
55.21.007 | Bijeenkomst | Design Museum | De Mortel 4 | s-Hertogenbosch | Kelder / TR kelder | Koude-opwekking en distributie | 55 | 55.21 | koude-opwekking, centraal, compressorensystemen | Koelmachine 200-400 kW chiller | Carrier | 30WI 0900 | 261 kW | 1 | st | 2022
55.21.008 | Kantoor | Provinciehuis | Brabantlaan 1 | s-Hertogenbosch | PH-01-2-02.000 (Technische ruimte) | Koude-opwekking en distributie | 55 | 55.21 | koude-opwekking, centraal, compressorensystemen | Koelmachine 2 (restaurant, patio, keuken, LS-ruimte en back-up Datacenter) | Western | ZETA REV 16.2 LN | 154,6 kW | 1 | st | 2016 | F-gassen besluit, F-gassen richtlijn EU, EPBD-richtlijn EU, Regeling Energieprestatie, Besluit Energieprestatie.
55.21.009 | Kantoor | Provinciehuis | Brabantlaan 1 | s-Hertogenbosch | PH-01-2-02.000 (Technische ruimte) | Koude-opwekking en distributie | 55 | 55.21 | koude-opwekking, centraal, compressorensystemen | Koelmachine 1 (restaurant, patio, keuken, LS-ruimte en back-up Datacenter) | Western | ZETA REV 16.2 LN | 154,6 kW | 1 | st | 2016 | F-gassen besluit, F-gassen richtlijn EU, EPBD-richtlijn EU, Regeling Energieprestatie, Besluit Energieprestatie.
55.31.001 | Kantoor | Provinciehuis | Brabantlaan 1 | s-Hertogenbosch |  | Koude-opwekking | 55 | 55.31 | koude-opwekking, distributie, distributiesystemen | Vulvat glycol; 2.000 | Grundfos | JP5-B-B-CVBP |  | 1 | st
55.31.002 | Bijeenkomst | Het Noordbrabants Museum | Verwersstraat 41 | s-Hertogenbosch | Kelder | Koude-opwekking | 55 | 55.31 | koude-opwekking, distributie, distributiesystemen | Verdeler koelmachine | onbekend | onbekend |  | 1 | st | 2012
55.31.003 | Kantoor | Provinciehuis | Brabantlaan 1 | s-Hertogenbosch |  | Koude-opwekking | 55 | 55.31 | koude-opwekking, distributie, distributiesystemen | Verdeler GKW; koelmachines; 02.000 |  | Staal geisoleerd | 3 groepen | 1 | st | 2014
55.31.004 | Kantoor | Provinciehuis | Brabantlaan 1 | s-Hertogenbosch |  | Koude-opwekking | 55 | 55.31 | koude-opwekking, distributie, distributiesystemen | Verdeler GKW; 02.000 (leidingschacht) |  | Staal geisoleerd | 3 groepen | 1 | st | 2014
55.31.005 | Kantoor | Provinciehuis | Brabantlaan 1 | s-Hertogenbosch |  | Koude-opwekking | 55 | 55.31 | koude-opwekking, distributie, distributiesystemen | Verdeler GKW; 02.000 |  | Staal geisoleerd | 9 groepen | 1 | st
55.31.006 | Kantoor | Provinciehuis | Brabantlaan 1 | s-Hertogenbosch | PH-01-P-P.156a (Technische ruimte) | Koude-opwekking en distributie | 55 | 55.31 | koude-opwekking, distributie, distributiesystemen | Verdeler GKW glazen ruimte parkeerkuilniveau |  | 6 groepen |  | 1 | st | 1998
55.31.007 | Kantoor | Provinciehuis | Brabantlaan 1 | s-Hertogenbosch | PH-01-2-02.000 (Technische ruimte) | Koude-opwekking en distributie | 55 | 55.31 | koude-opwekking, distributie, distributiesystemen | Verdeler GKW 2e verdieping |  | 7 groepen |  | 1 | st | 1998
55.31.008 | Kantoor | Provinciehuis | Brabantlaan 1 | s-Hertogenbosch | PH-01-22-22.001 (Technische ruimte) | Koude-opwekking en distributie | 55 | 55.31 | koude-opwekking, distributie, distributiesystemen | Verdeler GKW 22e verdieping |  | 5 groepen |  | 1 | st | 1997
55.31.009 | Kantoor | Provinciehuis | Brabantlaan 1 | s-Hertogenbosch | PH-01-2-02.000 (Technische ruimte) | Koude-opwekking en distributie | 55 | 55.31 | koude-opwekking, distributie, distributiesystemen | Transportpompen GKW | Grundfos | MGE 100 LB2 |  | 1 | st
55.31.010 | Bijeenkomst | Het Noordbrabants Museum | Verwersstraat 41 | s-Hertogenbosch | 2e verdieping - Paleis / P.2.01 TR | Koude-opwekking | 55 | 55.31 | koude-opwekking, distributie, distributiesystemen | Transportpomp koelmachine | Grundfos | TP 50-180 (MC80a) |  | 1 | st | 2011
55.31.011 | Kantoor | Provinciehuis | Brabantlaan 1 | s-Hertogenbosch | PH-01-P-P.005 (Ketelhuis) | Koude-opwekking | 55 | 55.31 | koude-opwekking, distributie, distributiesystemen | Transportpomp 216TP1 | Grundfos | Grundfos TPE 80-210/2 |  | 1 | st | 2020
55.31.012 | Bijeenkomst | Het Noordbrabants Museum | Verwersstraat 41 | s-Hertogenbosch | Kelder | Koude-opwekking | 55 | 55.31 | koude-opwekking, distributie, distributiesystemen | Transportpomp 1 koelmachine | Grundfos | TP100-240 |  | 1 | st | 2012
55.31.013 | Kantoor | Provinciehuis | Brabantlaan 1 | s-Hertogenbosch | PH-02-3-48 (Technische ruimte) | Koude-opwekking en distributie | 55 | 55.31 | koude-opwekking, distributie, distributiesystemen | Regelafsluiter met servomotor wko |  |  |  | 16 | st
55.31.014 | Bijeenkomst | Het Noordbrabants Museum | Verwersstraat 41 | s-Hertogenbosch | Kelder | Koude-opwekking | 55 | 55.31 | koude-opwekking, distributie, distributiesystemen | Platenwisselaar Koelmachinekelder SMS | onbekend | onbekend |  | 1 | st | 2012
55.31.015 | Bijeenkomst | Design Museum | De Mortel 4 | s-Hertogenbosch | Kelder | Koude-opwekking | 55 | 55.31 | koude-opwekking, distributie, distributiesystemen | Koelmachine kelder- Design Museum/NBM | Carrier | 30HXC 260-A0480-PEE | 192kg/R134a | 1 | st | 2010 |  | Mach.nr. 606284
55.31.016 | Kantoor | N-gebouw | Brabantlaan 3 | s-Hertogenbosch | PH-02-3-48 (Technische ruimte) | Koude-opwekking en distributie | 55 | 55.31 | koude-opwekking, distributie, distributiesystemen | GKW-verdeler Nieuwbouw | grundfos | 3 groepen |  | 1 | st | 2006
55.31.017 | Kantoor | Provinciehuis | Brabantlaan 1 | s-Hertogenbosch |  | Koude-opwekking | 55 | 55.31 | koude-opwekking, distributie, distributiesystemen | GKW-verdeler 1; K.005 (ketelhuis) |  | Staal geisoleerd | 9 groepen | 1 | st
55.31.018 | Kantoor | Provinciehuis | Brabantlaan 1 | s-Hertogenbosch | PH-01-22-22.001 (Technische ruimte) | Koude-opwekking en distributie | 55 | 55.31 | koude-opwekking, distributie, distributiesystemen | GKW Vul-Expansieautomaat 22e verdieping | Flamco | Flamcomat M02 G3 |  | 1 | st | 2017 |  | incl. voorraadvat
55.31.019 | Kantoor | Provinciehuis | Brabantlaan 1 | s-Hertogenbosch |  | Koude-opwekking | 55 | 55.31 | koude-opwekking, distributie, distributiesystemen | GKW Expansievat (membraan) 425 ltr ;2.001 | Flamco | Flexcon 425/1.0 | 425 L | 1 | st
55.31.020 | Kantoor | Provinciehuis | Brabantlaan 1 | s-Hertogenbosch |  | Koude-opwekking | 55 | 55.31 | koude-opwekking, distributie, distributiesystemen | GKW Expansievat (membraan) 35 ltr ;2.001 | Flamco | Flexcon 35/0.5 | 35 L | 3 | st
55.31.021 | Bijeenkomst | Het Noordbrabants Museum | Verwersstraat 41 | s-Hertogenbosch | Kelder | Koude-opwekking | 55 | 55.31 | koude-opwekking, distributie, distributiesystemen | Expansievat koelmachine | Flexcon | 300/2 |  | 1 | st | 2011
55.31.022 | Bijeenkomst | Het Noordbrabants Museum | Verwersstraat 41 | s-Hertogenbosch | 2e verdieping - Paleis / P.2.01 TR | Koude-opwekking | 55 | 55.31 | koude-opwekking, distributie, distributiesystemen | Expansievat koelmachine | Flamco | Flexcon | 25L | 1 | st | 2020
55.31.023 | Kantoor | Provinciehuis | Brabantlaan 1 | s-Hertogenbosch |  | Koude-opwekking | 55 | 55.31 | koude-opwekking, distributie, distributiesystemen | CV Expansievat (membraan) 25 ltr ; 1.163 | Flamco | Flexcon 25/0.5 | 25 L | 1 | st
55.31.024 | Bijeenkomst | Het Noordbrabants Museum | Verwersstraat 41 | s-Hertogenbosch | 2e verdieping - Paleis - Quist / P.2.01 TR | Koude-opwekking | 55 | 55.31 | koude-opwekking, distributie, distributiesystemen | Circulatiepomp 2 koelmachine Paleis/quest | Grundfos | onbekend |  | 1 | st | 2011
55.31.025 | Bijeenkomst | Het Noordbrabants Museum | Verwersstraat 41 | s-Hertogenbosch | 2e verdieping - Paleis / P.2.01 TR | Koude-opwekking | 55 | 55.31 | koude-opwekking, distributie, distributiesystemen | Circulatiepomp 1 koelmachine | Grundfos | onbekend |  | 1 | st | 2011
55.31.026 | Bijeenkomst | Het Noordbrabants Museum | Verwersstraat 41 | s-Hertogenbosch | 2e verdieping - Paleis / P.2.01 TR | Koude-opwekking | 55 | 55.31 | koude-opwekking, distributie, distributiesystemen | Buffervaten Koelmachine (Paleis/quest)achter LBK 6 | onbekend | onbekend |  | 1 | st | 2012
55.31.027 | Kantoor | Provinciehuis | Brabantlaan 1 | s-Hertogenbosch |  | Koude-opwekking | 55 | 55.31 | koude-opwekking, distributie, distributiesystemen | Buffervat GKW; 02.000 |  | Staal 500L | 500 L | 1 | st
55.31.028 | Kantoor | Provinciehuis | Brabantlaan 1 | s-Hertogenbosch | PH-01-P-P.005 (Ketelhuis) | Koude-opwekking en distributie | 55 | 55.31 | koude-opwekking, distributie, distributiesystemen | Buffervat GKW |  | 7000 liter |  | 1 | st
55.31.029 | Kantoor | Provinciehuis | Brabantlaan 1 | s-Hertogenbosch | PH-01-2-02.000 (Technische ruimte) | Koude-opwekking en distributie | 55 | 55.31 | koude-opwekking, distributie, distributiesystemen | Buffervat GKW |  | 1000 liter |  | 1 | st
56.10.001 | Bijeenkomst | Het Noordbrabants Museum | Verwersstraat 41 | s-Hertogenbosch | 1e verdieping / Ketelhuis | Warmtedistributie | 56 | 56.10 | warmtedistributie; water, algemeen (verzamelniveau) | Circulatiepomp Algemeen | Grundfos | TPE3 65-180S-A-P |  | 1 | st | 2016
56.10.002 | Bijeenkomst | Design Museum | De Mortel 4 | s-Hertogenbosch | Kelder / W-R01.2 | Warmtedistributie | 56 | 56.10 | warmtedistributie; water, algemeen (verzamelniveau) | Circulatiepomp convectoren | Grundfos | Magna3 25-100/180 |  | 1 | st | 2010
56.10.003 | Bijeenkomst | Het Noordbrabants Museum | Verwersstraat 41 | s-Hertogenbosch | 2e verdieping - Paleis / P.2.10 TR | Warmtedistributie | 56 | 56.10 | warmtedistributie; water, algemeen (verzamelniveau) | Circulatiepomp CV (Paleis/quest) | Grundfos | UPS32-60F |  | 1 | st | 2013
56.10.004 | Bijeenkomst | Het Noordbrabants Museum | Verwersstraat 41 | s-Hertogenbosch | 1e verdieping / Ketelhuis | Warmtedistributie | 56 | 56.10 | warmtedistributie; water, algemeen (verzamelniveau) | Circulatiepomp ketel 1 | Grundfos | Magna3 65-120F340 |  | 1 | st | 2011
56.10.005 | Bijeenkomst | Het Noordbrabants Museum | Verwersstraat 41 | s-Hertogenbosch | 2e verdieping - Paleis / P.2.10 TR | Warmtedistributie | 56 | 56.10 | warmtedistributie; water, algemeen (verzamelniveau) | Circulatiepomp Ketel 1 | Grundfos | UPS40-60/4 |  | 1 | st | 2013
56.10.006 | Bijeenkomst | Het Noordbrabants Museum | Verwersstraat 41 | s-Hertogenbosch | 1e verdieping / Ketelhuis | Warmtedistributie | 56 | 56.10 | warmtedistributie; water, algemeen (verzamelniveau) | Circulatiepomp ketel 2 | Grundfos | Magna3 65-120F340 |  | 1 | st | 2011
56.10.007 | Bijeenkomst | Het Noordbrabants Museum | Verwersstraat 41 | s-Hertogenbosch | 2e verdieping - Paleis / P.2.10 TR | Warmtedistributie | 56 | 56.10 | warmtedistributie; water, algemeen (verzamelniveau) | Circulatiepomp Ketel 2 | Grundfos | UPS40-60/4 |  | 1 | st | 2013
56.10.008 | Bijeenkomst | Het Noordbrabants Museum | Verwersstraat 41 | s-Hertogenbosch | 1e verdieping / Ketelhuis | Warmtedistributie | 56 | 56.10 | warmtedistributie; water, algemeen (verzamelniveau) | Circulatiepomp LBK 5 | Grundfos | Magna3 25-100/180 |  | 1 | st | 2013
56.10.009 | Kantoor | Griffie | Waterstraat 16 | s-Hertogenbosch | Kelder - Griffie- Waterstraat / W-R01.2 | Warmtedistributie | 56 | 56.10 | warmtedistributie; water, algemeen (verzamelniveau) | Circulatiepomp LBK keuken | Grundfos | Magna32-120F |  | 1 | st | 2010
56.10.010 | Bijeenkomst | Het Noordbrabants Museum | Verwersstraat 41 | s-Hertogenbosch | 1e verdieping | Warmtedistributie | 56 | 56.10 | warmtedistributie; water, algemeen (verzamelniveau) | Circulatiepomp naverwarmers | Grundfos | Magna3 65-150F340 |  | 1 | st | 2011
56.10.011 | Bijeenkomst | Design Museum | De Mortel 4 | s-Hertogenbosch | Kelder / W-R01.2 | Warmtedistributie | 56 | 56.10 | warmtedistributie; water, algemeen (verzamelniveau) | Circulatiepomp naverwarmers | Grundfos | Magna3 40-120F250 |  | 1 | st | 2010
56.10.012 | Kantoor | Griffie | Waterstraat 16 | s-Hertogenbosch | Kelder - Griffie- Waterstraat / W-R01.2 | Warmtedistributie | 56 | 56.10 | warmtedistributie; water, algemeen (verzamelniveau) | Circulatiepomp Noord gevel | Grundfos | Magna25-100/180 |  | 1 | st | 2010
56.10.013 | Kantoor | Griffie | Waterstraat 16 | s-Hertogenbosch | Kelder - Griffie- Waterstraat / W-R01.2 | Warmtedistributie | 56 | 56.10 | warmtedistributie; water, algemeen (verzamelniveau) | Circulatiepomp Oost gevel | Grundfos | Magna25-40/180 |  | 1 | st | 2010
56.10.014 | Bijeenkomst | Het Noordbrabants Museum | Verwersstraat 41 | s-Hertogenbosch | 1e verdieping | Warmtedistributie | 56 | 56.10 | warmtedistributie; water, algemeen (verzamelniveau) | Circulatiepomp radiatoren | Grundfos | Magna3 25-100/180 |  | 1 | st | 2012
56.10.015 | Bijeenkomst | Het Noordbrabants Museum | Verwersstraat 41 | s-Hertogenbosch | 2e verdieping - Paleis / P.2.10 TR | Warmtedistributie | 56 | 56.10 | warmtedistributie; water, algemeen (verzamelniveau) | Circulatiepomp Radiatoren Paleis | Grundfos | UPS40-120F |  | 1 | st | 2013
56.10.016 | Kantoor | Griffie | Waterstraat 16 | s-Hertogenbosch | Kelder - Griffie- Waterstraat / W-R01.2 | Warmtedistributie | 56 | 56.10 | warmtedistributie; water, algemeen (verzamelniveau) | Circulatiepomp Statenzaal | Grundfos | Magna32-120F |  | 1 | st | 2010
56.10.017 | Kantoor | Griffie | Waterstraat 16 | s-Hertogenbosch | Kelder - Griffie- Waterstraat / W-R01.2 | Warmtedistributie | 56 | 56.10 | warmtedistributie; water, algemeen (verzamelniveau) | Circulatiepomp transport | Grundfos | UPS80-30F |  | 1 | st | 2010
56.10.018 | Bijeenkomst | Het Noordbrabants Museum | Verwersstraat 41 | s-Hertogenbosch | 1e verdieping / Ketelhuis | Warmtedistributie | 56 | 56.10 | warmtedistributie; water, algemeen (verzamelniveau) | Circulatiepomp transport | Grundfos | NGE90SB2 |  | 1 | st | 2010
56.10.019 | Kantoor | Griffie | Waterstraat 16 | s-Hertogenbosch | Kelder - Griffie- Waterstraat / W-R01.2 | Warmtedistributie | 56 | 56.10 | warmtedistributie; water, algemeen (verzamelniveau) | Circulatiepomp West gevel | Grundfos | Magna25-60/180 |  | 1 | st | 2010
56.10.020 | Kantoor | Griffie | Waterstraat 16 | s-Hertogenbosch | Kelder - Griffie- Waterstraat / W-R01.2 | Warmtedistributie | 56 | 56.10 | warmtedistributie; water, algemeen (verzamelniveau) | Circulatiepomp Zuidgevel | Grundfos | Magna25-40/180 |  | 1 | st | 2010
56.10.021 | Bijeenkomst | Het Noordbrabants Museum | Verwersstraat 41 | s-Hertogenbosch | BG - Paleis - Quist / statenzalen | Warmtedistributie | 56 | 56.10 | warmtedistributie; water, algemeen (verzamelniveau) | Convectoren statenzalen | Biddle | Deco | 6 stuks met buitenlucht aanzuiging | 1 | st | 2010
56.10.022 | Kantoor | Provinciehuis | Brabantlaan 1 | s-Hertogenbosch | PH-01-P-P.005 (Ketelhuis) | Warmtedistributie | 56 | 56.10 | warmtedistributie; water, algemeen (verzamelniveau) | CV Transportpompen; P.005 (ketelhuis) | Stork | CN 80-160G1M1L1 | 2.2 kW | 9 | st
56.10.023 | Bijeenkomst | Het Noordbrabants Museum | Verwersstraat 41 | s-Hertogenbosch | 1e verdieping / Ketelhuis | Warmtedistributie | 56 | 56.10 | warmtedistributie; water, algemeen (verzamelniveau) | Drukvat Platenwis. | onbekend | onbekend | onbekend | 1 | st | 2011
56.10.024 | Bijeenkomst | Het Noordbrabants Museum | Verwersstraat 41 | s-Hertogenbosch | 1e verdieping | Warmtedistributie | 56 | 56.10 | warmtedistributie; water, algemeen (verzamelniveau) | Expansievat | Flexcon | 25/0,5 | 25L | 1 | st | 2014
56.10.025 | Bijeenkomst | Het Noordbrabants Museum | Verwersstraat 41 | s-Hertogenbosch | 1e verdieping / Ketelhuis | Warmtedistributie | 56 | 56.10 | warmtedistributie; water, algemeen (verzamelniveau) | Expansievat > 100 ltr | Flexcon | 300/0,5 | 300L | 1 | st | 2011
56.10.026 | Bijeenkomst | Het Noordbrabants Museum | Verwersstraat 41 | s-Hertogenbosch | 2e verdieping - Paleis / P.2.10 TR | Warmtedistributie | 56 | 56.10 | warmtedistributie; water, algemeen (verzamelniveau) | Expansievat > 100 ltr | Flexcon | 300/0,5 | 300L | 1 | st | 2011
56.10.027 | Kantoor | Provinciehuis | Brabantlaan 1 | s-Hertogenbosch |  | Warmtedistributie | 56 | 56.10 | warmtedistributie; water, algemeen (verzamelniveau) | Expansievat (membraan) 200ltr CV K.005 | Flamco | Flexcon 200/1.5 | 200 | 3 | st
56.10.028 | Kantoor | Provinciehuis | Brabantlaan 1 | s-Hertogenbosch |  | Warmtedistributie | 56 | 56.10 | warmtedistributie; water, algemeen (verzamelniveau) | Expansievat (membraan) 140L CV K.156 | Flamco | Flexcon 140/1.5 | 140 | 1 | st
56.10.029 | Kantoor | Griffie | Waterstraat 16 | s-Hertogenbosch | Kelder - Griffie- Waterstraat / W-R01.2 | Warmtedistributie | 56 | 56.10 | warmtedistributie; water, algemeen (verzamelniveau) | Expansievat 1 tot 100 ltr (2 stuks) | Flexcon | 300/1 |  | 2 | st | 2012
56.10.030 | Bijeenkomst | Het Noordbrabants Museum | Verwersstraat 41 | s-Hertogenbosch | 2e verdieping - Paleis - Quist / Ketelhuis | Warmtedistributie | 56 | 56.10 | warmtedistributie; water, algemeen (verzamelniveau) | Expansievat 2 tot 100 ltr | Flexcon | 600/1 |  | 1 | st | 2012
56.10.031 | Kantoor | Griffie | Waterstraat 16 | s-Hertogenbosch | 2e verdieping - Griffie- Waterstraat / Ketelhuis | Warmtedistributie | 56 | 56.10 | warmtedistributie; water, algemeen (verzamelniveau) | Expansievat 2 tot 100 ltr | Flexcon | 600/1 |  | 1 | st | 2012
56.10.032 | Bijeenkomst | Het Noordbrabants Museum | Verwersstraat 41 | s-Hertogenbosch | 1e verdieping / Ketelhuis | Warmtedistributie | 56 | 56.10 | warmtedistributie; water, algemeen (verzamelniveau) | Expansievat ketel 1 | Flexcon | 25/0,5 | 25L | 1 | st | 2015
56.10.033 | Bijeenkomst | Het Noordbrabants Museum | Verwersstraat 41 | s-Hertogenbosch | 2e verdieping - Paleis / P.2.10 TR | Warmtedistributie | 56 | 56.10 | warmtedistributie; water, algemeen (verzamelniveau) | Expansievat tot 100 ltr | Flexcon | 18/0,5 | 18L | 1 | st | 2011
56.10.034 | Bijeenkomst | Het Noordbrabants Museum | Verwersstraat 41 | s-Hertogenbosch | Woonhuis | Warmtedistributie | 56 | 56.10 | warmtedistributie; water, algemeen (verzamelniveau) | Expansievat woonhuis | Onbekend | Onbekend | Onbekend | 1 | st | 2011
56.10.035 | Bijeenkomst | Het Noordbrabants Museum | Verwersstraat 41 | s-Hertogenbosch | BG - Expeditie Magazijn / Expeditie gang / Expeditie gang | Warmtedistributie | 56 | 56.10 | warmtedistributie; water, algemeen (verzamelniveau) | Luchtverh. indirect gestookt | Toevoerbox | onbekend |  | 1 | st | 2017
56.10.036 | Bijeenkomst | Het Noordbrabants Museum | Verwersstraat 41 | s-Hertogenbosch | 1e verdieping - Expeditie Magazijn / Ketelhuis Expeditie | Warmtedistributie | 56 | 56.10 | warmtedistributie; water, algemeen (verzamelniveau) | Luchtverh. indirect gestookt (Ketelhuis Expeditie) | Mark | MDA 23L |  | 1 | st | 2011
56.10.037 | Bijeenkomst | Het Noordbrabants Museum | Verwersstraat 41 | s-Hertogenbosch | 1e verdieping / Ketelhuis | Warmtedistributie | 56 | 56.10 | warmtedistributie; water, algemeen (verzamelniveau) | Platenwisselaar | onbekend | onbekend |  | 1 | st | 2011
56.10.038 | Bijeenkomst | Het Noordbrabants Museum | Verwersstraat 41 | s-Hertogenbosch | BG / TR Spie | Warmtedistributie | 56 | 56.10 | warmtedistributie; water, algemeen (verzamelniveau) | Platenwisselaar klimaatplafond | onbekend | onbekend | onbekend | 1 | st | 2011
56.10.039 | Kantoor | Provinciehuis | Brabantlaan 1 | s-Hertogenbosch |  | Warmtedistributie | 56 | 56.10 | warmtedistributie; water, algemeen (verzamelniveau) | TSA 34 GKW hoofdgebouw; K.005 (ketelhuis) | onb | Platen wisselaar Geen gegeven door isolatie. Afmetingen in meters H 1.4 B 0.4 D 0.5 |  | 1 | st
56.10.040 | Kantoor | Provinciehuis | Brabantlaan 1 | s-Hertogenbosch |  | Warmtedistributie | 56 | 56.10 | warmtedistributie; water, algemeen (verzamelniveau) | TSA CV hoogbouw; K.005 (ketelhuis) | Alfa Laval |  | 23.8 L | 2 | st
56.10.041 | Bijeenkomst | Het Noordbrabants Museum | Verwersstraat 41 | s-Hertogenbosch | 1e verdieping / Ketelhuis | Warmtedistributie | 56 | 56.10 | warmtedistributie; water, algemeen (verzamelniveau) | Verdeler | onbekend | onbekend | 8 groepen | 1 | st | 2012
56.10.042 | Bijeenkomst | Het Noordbrabants Museum | Verwersstraat 41 | s-Hertogenbosch | 2e verdieping - Paleis / P.2.10 TR | Warmtedistributie | 56 | 56.10 | warmtedistributie; water, algemeen (verzamelniveau) | Verdeler | onbekend | onbekend | 8 groepen | 1 | st | 2011
56.10.043 | Kantoor | Griffie | Waterstraat 16 | s-Hertogenbosch | 2e verdieping - Griffie- Waterstraat | Warmtedistributie | 56 | 56.10 | warmtedistributie; water, algemeen (verzamelniveau) | Verdeler | onbekend | onbekend |  | 1 | st | 2011
56.10.044 | Kantoor | N-gebouw | Brabantlaan 3 | s-Hertogenbosch | PH-01-P-P.005 (Ketelhuis) | Warmtedistributie | 56 | 56.10 | warmtedistributie; water, algemeen (verzamelniveau) | WKO transportpomp nieuwbouw | Grundfos | TPE3 D 65-150 S-A-F-ABQQE-GDB |  | 1 | st | 2021
56.11.001 | Kantoor | Provinciehuis | Brabantlaan 1 | s-Hertogenbosch | PH-01-P-P.005 (Ketelhuis) | Warmtedistributie | 56 | 56.11 | warmtedistributie, water, radiatorsystemen | 3 weg-regelafsluiter met servomotor cv |  |  |  | 50 | st
56.11.002 | Kantoor | Provinciehuis | Brabantlaan 1 | s-Hertogenbosch |  | Warmtedistributie | 56 | 56.11 | warmtedistributie, water, radiatorsystemen | CV-verdeler 3 radiatoren ; 02.000 schacht | Grundfos |  | 4 groepen | 1 | st
56.11.003 | Kantoor | Provinciehuis | Brabantlaan 1 | s-Hertogenbosch | PH-01-P-P.005 (Ketelhuis) | Warmtedistributie | 56 | 56.11 | warmtedistributie, water, radiatorsystemen | Inregelafsluiter met meetnippel cv |  |  |  | 50 | st
56.11.004 | Kantoor | Provinciehuis | Brabantlaan 1 | s-Hertogenbosch | PH-01-P-P.005 (Ketelhuis) | Warmtedistributie | 56 | 56.11 | warmtedistributie, water, radiatorsystemen | luchtverhitters ketelhuis | downflow |  |  | 4 | st |  |  | Downflow luchtverhitters
56.11.005 | Kantoor | Provinciehuis | Brabantlaan 1 | s-Hertogenbosch |  | Warmtedistributie | 56 | 56.11 | warmtedistributie, water, radiatorsystemen | luchtverhitters; P.015 garage/entree | GEA | 54111 |  | 3 | st
56.11.006 | Kantoor | Provinciehuis | Brabantlaan 1 | s-Hertogenbosch |  | Warmtedistributie | 56 | 56.11 | warmtedistributie, water, radiatorsystemen | Vloerverwarming fietsenhok ; garage onder brug |  |  | 10 geoepen | 1 | st
56.11.007 | Kantoor | Provinciehuis | Brabantlaan 1 | s-Hertogenbosch |  | Warmtedistributie | 56 | 56.11 | warmtedistributie, water, radiatorsystemen | Warm-water luchtverhitter; 0.70 (garage) | GEA | 4122 | 3350 m3/h | 2 | st
56.18.001 | Kantoor | Provinciehuis | Brabantlaan 1 | s-Hertogenbosch | PH-01-P-P.005 (Ketelhuis) | Warmtedistributie | 56 | 56.18 | warmtedistributie, water, vloerverwarmingssystemen | Buffervat CV |  | 1000 ltr. |  | 1 | st
56.18.002 | Kantoor | Provinciehuis | Brabantlaan 1 | s-Hertogenbosch | PH-01-P-P.005 (Ketelhuis) | Warmtedistributie | 56 | 56.18 | warmtedistributie, water, vloerverwarmingssystemen | CV Transportpompen | Stork | Fundatiepomp CN 80-160G1M1L1 |  | 1 | st | 1998 |  | 5 keer set van twee
56.18.003 | Kantoor | Provinciehuis | Brabantlaan 1 | s-Hertogenbosch | PH-01-22-22.001 (Technische ruimte) | Warmtedistributie | 56 | 56.18 | warmtedistributie, water, vloerverwarmingssystemen | CV Vul-Expansieautomaat 22e verdieping | Flamco | Flamcomat M02 G3 |  | 1 | st | 2017 | expansievaten | incl. voorraadvat
56.18.004 | Kantoor | Provinciehuis | Brabantlaan 1 | s-Hertogenbosch | PH-01-K-K.005 (Ketelhuis) | Warmtedistributie | 56 | 56.18 | warmtedistributie, water, vloerverwarmingssystemen | CV Vul-Expansieautomaat ketelhuis | Flamco | Flamcomat D10 G3 |  | 1 | st | 2017 |  | incl. voorraadvat
56.18.005 | Kantoor | Provinciehuis | Brabantlaan 1 | s-Hertogenbosch | PH-01-P-P.156a (Technische ruimte) | Warmtedistributie | 56 | 56.18 | warmtedistributie, water, vloerverwarmingssystemen | CV-verdeler 1 glazen ruimte parkeerkuilniveau | Grundfos | 4 groepen |  | 1 | st | 2006 |  | 4 stuks pompen
56.18.006 | Kantoor | Provinciehuis | Brabantlaan 1 | s-Hertogenbosch | PH-01-K-K.005 (Ketelhuis) | Warmtedistributie | 56 | 56.18 | warmtedistributie, water, vloerverwarmingssystemen | CV-verdeler 1 ketelhuis | Grundfos | 6 groepen |  | 1 | st | 1998 |  | 6 stuks pompen
56.18.007 | Kantoor | Provinciehuis | Brabantlaan 1 | s-Hertogenbosch | PH-01-2-02.000 (Technische ruimte) | Warmtedistributie | 56 | 56.18 | warmtedistributie, water, vloerverwarmingssystemen | CV-verdeler 1, 2e verdieping | Grundfos | 5 groepen |  | 1 | st | 1998 |  | 5 stuks pompen
56.18.008 | Kantoor | Provinciehuis | Brabantlaan 1 | s-Hertogenbosch | PH-01-1-1.163 (Technische ruimte) | Warmtedistributie | 56 | 56.18 | warmtedistributie, water, vloerverwarmingssystemen | CV-verdeler 1e verdieping | Grundfos | 5 groepen |  | 1 | st | 1998 |  | 5 stuks pompen
56.18.009 | Kantoor | Provinciehuis | Brabantlaan 1 | s-Hertogenbosch | PH-01-P-P.156a (Technische ruimte) | Warmtedistributie | 56 | 56.18 | warmtedistributie, water, vloerverwarmingssystemen | CV-verdeler 2 glazen ruimte parkeerkuilniveau | Grundfos | 8 groepen |  | 1 | st | 1998 |  | 8 stuks pompen
56.18.010 | Kantoor | Provinciehuis | Brabantlaan 1 | s-Hertogenbosch | PH-01-P-P.005 (Ketelhuis) | Warmtedistributie | 56 | 56.18 | warmtedistributie, water, vloerverwarmingssystemen | CV-verdeler 2 ketelhuis | Grundfos | 11 groepen |  | 1 | st | 1998 |  | 11 stuks pompen
56.18.011 | Kantoor | Provinciehuis | Brabantlaan 1 | s-Hertogenbosch | PH-01-2-02.000 (Technische ruimte) | Warmtedistributie | 56 | 56.18 | warmtedistributie, water, vloerverwarmingssystemen | CV-verdeler 2, 2e verdieping | Grundfos | 6 groepen |  | 1 | st | 1998 |  | 6 stuks pompen
56.18.012 | Kantoor | N-gebouw | Brabantlaan 3 | s-Hertogenbosch | PH-02-3-48 (Technische ruimte) | Warmtedistributie | 56 | 56.18 | warmtedistributie, water, vloerverwarmingssystemen | CV-verdeler Nieuwbouw | Grundfos | 4 groepen |  | 1 | st | 1998 |  | 4 stuks pompen
56.18.013 | Kantoor | Provinciehuis | Brabantlaan 1 | s-Hertogenbosch | PH-01-16-16.092a (Technische ruimte) | Warmtedistributie | 56 | 56.18 | warmtedistributie, water, vloerverwarmingssystemen | CV-verdeler, 16e verdieping | Grundfos | 4 groepen |  | 1 | st | 1997 |  | 4 stuks pompen
56.18.014 | Kantoor | Provinciehuis | Brabantlaan 1 | s-Hertogenbosch | PH-01-22-22.001 (Technische ruimte) | Warmtedistributie | 56 | 56.18 | warmtedistributie, water, vloerverwarmingssystemen | CV-verdeler, 22e verdieping | Grundfos | 6 groepen |  | 1 | st | 1997 |  | 6 stuks pompen
56.18.015 | Kantoor | Provinciehuis | Brabantlaan 1 | s-Hertogenbosch | PH-01-3-03.000 (Technische ruimte) | Warmtedistributie | 56 | 56.18 | warmtedistributie, water, vloerverwarmingssystemen | CV-verdeler, 3e verdieping | Grundfos | 4 groepen |  | 1 | st | 1998 |  | 4 stuks pompen
56.18.016 | Kantoor | Provinciehuis | Brabantlaan 1 | s-Hertogenbosch | PH-01-9-09.092a (Technische ruimte) | Warmtedistributie | 56 | 56.18 | warmtedistributie, water, vloerverwarmingssystemen | CV-verdeler, 9e verdieping | Grundfos | 4 groepen |  | 1 | st | 1997 |  | 4 stuks pompen
56.18.017 | Kantoor | Provinciehuis | Brabantlaan 1 | s-Hertogenbosch |  | Warmtedistributie | 56 | 56.18 | warmtedistributie, water, vloerverwarmingssystemen | TSA 1e verdieping / vloerverwamrming ontvangst |  |  | DN40 / DN65 | 1 | st
56.18.018 | Kantoor | Provinciehuis | Brabantlaan 1 | s-Hertogenbosch |  | Warmtedistributie | 56 | 56.18 | warmtedistributie, water, vloerverwarmingssystemen | TSA kelder |  |  | DN125 / 16.73 l/s | 2 | st
56.18.019 | Kantoor | Provinciehuis | Brabantlaan 1 | s-Hertogenbosch |  | Warmtedistributie | 56 | 56.18 | warmtedistributie, water, vloerverwarmingssystemen | TSA parkeer/vloerverwarming |  |  | DN80 / DN150 | 1 | st
56.18.020 | Kantoor | Provinciehuis | Brabantlaan 1 | s-Hertogenbosch |  | Warmtedistributie | 56 | 56.18 | warmtedistributie, water, vloerverwarmingssystemen | TSA Vloerverwarming B.L.D zaal; 1.163 TR | Alfa Laval | Buizen wisselaar | L | 1 | st | 1998
56.18.021 | Kantoor | Provinciehuis | Brabantlaan 1 | s-Hertogenbosch |  | Warmtedistributie | 56 | 56.18 | warmtedistributie, water, vloerverwarmingssystemen | TSA Vloerverwarming ontvangstzaal; P.156 | Alfa Laval | Buizen wisselaar | L | 1 | st
56.18.022 | Kantoor | Provinciehuis | Brabantlaan 1 | s-Hertogenbosch |  | Warmtedistributie | 56 | 56.18 | warmtedistributie, water, vloerverwarmingssystemen | TSA Warmtebron; K.005 (ketelhuis) | Alfa Laval | M15-BFG8 | 562.7 L | 1 | st
56.18.023 | Kantoor | Provinciehuis | Brabantlaan 1 | s-Hertogenbosch | PH-01-K-K.005 (Ketelhuis) | Warmtedistributie | 56 | 56.18 | warmtedistributie, water, vloerverwarmingssystemen | TSA WKO hoofdgebouw |  |  | 1234 kW | 1 | st | 2023
56.18.024 | Kantoor | N-gebouw | Brabantlaan 3 | s-Hertogenbosch | PH-02-0-72 (Garage) | Warmtedistributie | 56 | 56.18 | warmtedistributie, water, vloerverwarmingssystemen | TSA WKO Nieuwbouw |  |  | 439 kW | 1 | st | 2023
56.22.001 | Kantoor | Provinciehuis | Brabantlaan 1 | s-Hertogenbosch |  | Koude-opwekking | 56 | 56.22 | warmtedistributie; stoom, convectorsystemen | Ventilatorconvector; laagspanings ruimte ; -1.063 | Biddel |  |  | 1 | st
56.22.002 | Kantoor | Provinciehuis | Brabantlaan 1 | s-Hertogenbosch |  | Koude-opwekking | 56 | 56.22 | warmtedistributie; stoom, convectorsystemen | Ventilatorconvector; spoelkeuken ; B.056 | Biddel |  |  | 2 | st
56.30.001 | Kantoor | Provinciehuis | Brabantlaan 1 | s-Hertogenbosch |  | Warmtedistributie | 56 | 56.30 | warmtedistributie; lucht, algemeen (verzamelniveau) | Lokale voorverwarmer (elektrisch)LBK Archief ; -1. Omroep Brabant | VEAB | CV 25-21 1MQXL | 2.1 kW | 1 | st
56.30.002 | Kantoor | Provinciehuis | Brabantlaan 1 | s-Hertogenbosch |  | Warmtedistributie | 56 | 56.30 | warmtedistributie; lucht, algemeen (verzamelniveau) | Luchtbevochtiger (stoom) (uitgeschakeld)LBK archief/personeelsingang; 2.001 | Condair | 1x master 1x slave 2014 stoom vat vervangen daarna niet meer ingeschakeld Zijn uitgeschakeld. | 19.5 kW | 2 | st
56.30.003 | Kantoor | Provinciehuis | Brabantlaan 1 | s-Hertogenbosch |  | Warmtedistributie | 56 | 56.30 | warmtedistributie; lucht, algemeen (verzamelniveau) | Luchtbevochtiger (stoom) -3.036 | Condair | TS 460 | 10 kW | 1 | st
56.30.004 | Kantoor | Provinciehuis | Brabantlaan 1 | s-Hertogenbosch |  | Warmtedistributie | 56 | 56.30 | warmtedistributie; lucht, algemeen (verzamelniveau) | Luchtbevochtiger (stoom)LBK archief ; -1.omroep Brabant | Nordman | AT4 | 5 kg/h | 1 | st
56.30.005 | Kantoor | Provinciehuis | Brabantlaan 1 | s-Hertogenbosch |  | Warmtedistributie | 56 | 56.30 | warmtedistributie; lucht, algemeen (verzamelniveau) | Luchtbevochtiger (stoom)LBK lichtdrukkerij ; -1.055 | Condair | CP3 | 23.3 kW | 1 | st
56.30.006 | Kantoor | Provinciehuis | Brabantlaan 1 | s-Hertogenbosch |  | Warmtedistributie | 56 | 56.30 | warmtedistributie; lucht, algemeen (verzamelniveau) | Luchtbevochtiger (ultrasoon) data room ; -2.dataroom |  | Samengesteld | Samengestelde installatie. 1x waterontharder 1x expansivat 18L 1x condenswaterafvoer 1x ultrasoon water verdamper | 1 | st
56.30.007 | Kantoor | Provinciehuis | Brabantlaan 1 | s-Hertogenbosch |  | Warmtedistributie | 56 | 56.30 | warmtedistributie; lucht, algemeen (verzamelniveau) | Schonelucht kamer / filtersectie tbv LBK’S 2.000 |  | 4m bij 2m filter sectie |  | 2 | st
56.30.008 | Kantoor | Provinciehuis | Brabantlaan 1 | s-Hertogenbosch |  | Warmtedistributie | 56 | 56.30 | warmtedistributie; lucht, algemeen (verzamelniveau) | Schonelucht kamer / filtersectie tbv LBK’S 2.000 |  | 3m bij 2m filter sectie | 6m2 | 2 | st
56.30.009 | Kantoor | Provinciehuis | Brabantlaan 1 | s-Hertogenbosch |  | Warmtedistributie | 56 | 56.30 | warmtedistributie; lucht, algemeen (verzamelniveau) | Schonelucht kamer / filtersectie tbv LBK’S p.156 |  | 2m bij 2m filter sectie |  | 2 | st
57.0.001 | Kantoor | Griffie | Waterstraat 16 | s-Hertogenbosch | 2e verdieping - Griffie- Waterstraat | Luchtbehandeling | 57 | 57.0 | luchtbehandeling; algemeen | Afzuigventil Containerr. en patchr. 1-2 en 3e verd | Ostberg | TKS 400B | 0,113 kW | 1 | st | 2009
57.0.002 | Kantoor | Griffie | Waterstraat 16 | s-Hertogenbosch | BG - Griffie- Waterstraat | Luchtbehandeling | 57 | 57.0 | luchtbehandeling; algemeen | Afzuigventil san. ruimte b.g. | Gebhardt | RDA2531 | 0,23 kW | 1 | st | 2010
57.0.003 | Kantoor | Griffie | Waterstraat 16 | s-Hertogenbosch | 2e verdieping - Griffie- Waterstraat | Luchtbehandeling | 57 | 57.0 | luchtbehandeling; algemeen | Afzuigventilator bufferopslag | onbekend | onbekend | onbekend | 1 | st | 2011
57.0.004 | Kantoor | Griffie | Waterstraat 16 | s-Hertogenbosch | 2e verdieping - Griffie- Waterstraat | Luchtbehandeling | 57 | 57.0 | luchtbehandeling; algemeen | Afzuigventilator depots | onbekend | onbekend | onbekend | 1 | st | 2011
57.0.005 | Bijeenkomst | Het Noordbrabants Museum | Verwersstraat 41 | s-Hertogenbosch | BG / expeditie | Luchtbehandeling | 57 | 57.0 | luchtbehandeling; algemeen | Afzuigventilator expeditie NBM | Systemair | KVKE 315EC |  | 1 | st | 2010
57.0.006 | Kantoor | Griffie | Waterstraat 16 | s-Hertogenbosch | 1e verdieping - Griffie- Waterstraat | Luchtbehandeling | 57 | 57.0 | luchtbehandeling; algemeen | Afzuigventilator patchruimte | onbekend | onbekend |  | 1 | st | 2012
57.0.007 | Bijeenkomst | Het Noordbrabants Museum | Verwersstraat 41 | s-Hertogenbosch | BG / Quarataineruimte | Luchtbehandeling | 57 | 57.0 | luchtbehandeling; algemeen | Afzuigventilator Quarataineruimte | Systemair | KVKE 160 EC |  | 1 | st | 2012
57.0.008 | Kantoor | Griffie | Waterstraat 16 | s-Hertogenbosch | 2e verdieping - Griffie- Waterstraat | Luchtbehandeling | 57 | 57.0 | luchtbehandeling; algemeen | Afzuigventilator sanitaire ruimtes b.g. | Stork | CMF14 | 0,0622Kw | 1 | st | 2009
57.0.009 | Bijeenkomst | Het Noordbrabants Museum | Verwersstraat 41 | s-Hertogenbosch | 1e verdieping / Techniekruimte | Luchtbehandeling | 57 | 57.0 | luchtbehandeling; algemeen | Afzuigventilator schacht autolift | Systemair | KVKE 250EC |  | 1 | st | 2010
57.0.010 | Bijeenkomst | Het Noordbrabants Museum | Verwersstraat 41 | s-Hertogenbosch | BG / werkkast TR | Luchtbehandeling | 57 | 57.0 | luchtbehandeling; algemeen | Afzuigventilator toiletten NBM (Werkkast TR) | Systemair | KVKE 315 EC |  | 1 | st | 2010
57.0.011 | Bijeenkomst | Het Noordbrabants Museum | Verwersstraat 41 | s-Hertogenbosch | 1e verdieping / werkkast TR | Luchtbehandeling | 57 | 57.0 | luchtbehandeling; algemeen | Afzuigventilator toiletten NBM (Werkkast TR) | Systemair | KVKE 160 EC |  | 1 | st | 2010
57.0.012 | Bijeenkomst | Het Noordbrabants Museum | Verwersstraat 41 | s-Hertogenbosch | 1e verdieping / TR luchtbehandeling | Luchtbehandeling | 57 | 57.0 | luchtbehandeling; algemeen | Boxventilator magazijn werkplaats | onbekend | onbekend | onbekend | 1 | st | 2013
57.0.013 | Bijeenkomst | Design Museum | De Mortel 4 | s-Hertogenbosch | Kelder | Luchtbehandeling | 57 | 57.0 | luchtbehandeling; algemeen | Boxventilator nieuwe koelmachine ruimte | Systemair | onbekend |  | 1 | st | 2010
57.0.014 | Bijeenkomst | Het Noordbrabants Museum | Verwersstraat 41 | s-Hertogenbosch | Zolder - Paleis | Luchtbehandeling | 57 | 57.0 | luchtbehandeling; algemeen | Boxventilator Statenzaal | Systemair | KVK 500 |  | 1 | st | 2012
57.0.015 | Bijeenkomst | Het Noordbrabants Museum | Verwersstraat 41 | s-Hertogenbosch | Zolder - Paleis - Quist / Statenzaal san. ruimte | Luchtbehandeling | 57 | 57.0 | luchtbehandeling; algemeen | Boxventilator Statenzaal | Systemair | KVK 315M |  | 1 | st | 2010
57.0.016 | Bijeenkomst | Design Museum | De Mortel 4 | s-Hertogenbosch | 2e verdieping | Luchtbehandeling | 57 | 57.0 | luchtbehandeling; algemeen | Boxventilator toiletten | Systemair | KVK 250 EC |  | 1 | st | 2010
57.0.017 | Kantoor | Griffie | Waterstraat 16 | s-Hertogenbosch | Kelder - Griffie- Waterstraat / statenzaal kruipruimte | Luchtbehandeling | 57 | 57.0 | luchtbehandeling; algemeen | Filterunit 1 (Let op: asbest) | AL-KO | AT4 8x4/8x4 | 450 m3/h | 1 | st | 2012
57.0.018 | Bijeenkomst | Het Noordbrabants Museum | Verwersstraat 41 | s-Hertogenbosch | 1e verdieping | Luchtbehandeling | 57 | 57.0 | luchtbehandeling; algemeen | LBK 1 Centrale LBK | AL-KO | AT4 24x16/24x12 | 17.000 m3/h | 1 | st | 2011
57.0.019 | Bijeenkomst | Design Museum | De Mortel 4 | s-Hertogenbosch | kelder / kelder | Luchtbehandeling | 57 | 57.0 | luchtbehandeling; algemeen | LBK 10 TR kelder centraal | AL-KO | AT4 28x16/24x16 | 20.000 m3/h | 1 | st | 2010
57.0.020 | Bijeenkomst | Design Museum | De Mortel 4 | s-Hertogenbosch | 1e verdieping / S2,05 | Luchtbehandeling | 57 | 57.0 | luchtbehandeling; algemeen | LBK 11 tentoonst. ruimte 1e verd. | AL-KO | AT4 16x16/16x12 | 10.400 m3/h | 1 | st | 2011
57.0.021 | Bijeenkomst | Design Museum | De Mortel 4 | s-Hertogenbosch | 2e verdieping / tentoostellingsruimte | Luchtbehandeling | 57 | 57.0 | luchtbehandeling; algemeen | LBK 12 tentoonst. ruimte 2e verd. | AL-KO | AT4 12x12/12x12 | 6.010 m3/h | 1 | st | 2011
57.0.022 | Bijeenkomst | Design Museum | De Mortel 4 | s-Hertogenbosch | Kelder | Luchtbehandeling | 57 | 57.0 | luchtbehandeling; algemeen | LBK 13 depot kelder | AL-KO | AT4 12x8/12x8 | 4.680 m3/h | 1 | st | 2010
57.0.023 | Kantoor | Griffie | Waterstraat 16 | s-Hertogenbosch | 2e verdieping - Griffie- Waterstraat / W.2.07 | Luchtbehandeling | 57 | 57.0 | luchtbehandeling; algemeen | LBK 14 achterdeel | AL-KO | AT4 16x12/16x12 | 9.661 m3/h | 1 | st | 2010
57.0.024 | Kantoor | Griffie | Waterstraat 16 | s-Hertogenbosch | Kelder - Griffie- Waterstraat / W-R01.2 | Luchtbehandeling | 57 | 57.0 | luchtbehandeling; algemeen | LBK 15 Straatzijde | AL-KO | AT4 12x12/12x12 | 7.200 m3/h | 1 | st | 2010
57.0.025 | Kantoor | Griffie | Waterstraat 16 | s-Hertogenbosch | BG - Griffie- Waterstraat / Zolder toilet Horeca | Luchtbehandeling | 57 | 57.0 | luchtbehandeling; algemeen | LBK 16 Keuken/restaurant/vergaderruimte | AL-KO | AT4 16x16 | 10.000 m3/h | 1 | st | 2010
57.0.026 | Kantoor | Griffie | Waterstraat 16 | s-Hertogenbosch | Kelder - Griffie- Waterstraat / W-R01.2 | Luchtbehandeling | 57 | 57.0 | luchtbehandeling; algemeen | LBK 17 archeologisch depot | AL-KO | AT4 12x12 | 5.040 m3/h | 1 | st | 2010
57.0.027 | Kantoor | Griffie | Waterstraat 16 | s-Hertogenbosch | Dak - Griffie- Waterstraat / Dak | Luchtbehandeling | 57 | 57.0 | luchtbehandeling; algemeen | LBK 18 Afzuig keuken | AL-KO | AT4 12x12 | 8.460 m3/h | 1 | st | 2012
57.0.028 | Bijeenkomst | Het Noordbrabants Museum | Verwersstraat 41 | s-Hertogenbosch | 1e verdieping / Tentoonstellingsruimte NB | Luchtbehandeling | 57 | 57.0 | luchtbehandeling; algemeen | LBK 2 tentoonstellingsruimte | AL-KO | AT4 32x24 | 41.000 m3/h | 1 | st | 2011
57.0.029 | Kantoor | Griffie | Waterstraat 16 | s-Hertogenbosch | Dak - Griffie- Waterstraat | Luchtbehandeling | 57 | 57.0 | luchtbehandeling; algemeen | LBK 20 Afzuig begane grond | onbekend | onbekend |  | 1 | st | 2012
57.0.030 | Bijeenkomst | Het Noordbrabants Museum | Verwersstraat 41 | s-Hertogenbosch | BG / werkplaats | Luchtbehandeling | 57 | 57.0 | luchtbehandeling; algemeen | LBK 3 depot begane grond werkplaats | AL-KO | AT4 12x8/12x8 | 4.000 m3/h | 1 | st | 2011
57.0.031 | Bijeenkomst | Het Noordbrabants Museum | Verwersstraat 41 | s-Hertogenbosch | BG | Luchtbehandeling | 57 | 57.0 | luchtbehandeling; algemeen | LBK 4 depot begane grond | AL-KO | AT4 8x8/8x8 | 1.834 m3/h | 1 | st | 2010
57.0.032 | Bijeenkomst | Het Noordbrabants Museum | Verwersstraat 41 | s-Hertogenbosch | BG / TR Spie | Luchtbehandeling | 57 | 57.0 | luchtbehandeling; algemeen | LBK 5 verbindingsgang | AL-KO | AT4 12x8/12x8 | 3.420 m3/h | 1 | st | 2011
57.0.033 | Bijeenkomst | Het Noordbrabants Museum | Verwersstraat 41 | s-Hertogenbosch | 2e verdieping - Paleis / P.2.01 TR | Luchtbehandeling | 57 | 57.0 | luchtbehandeling; algemeen | LBK 6 Spetterlab | AL-KO | AT4 24x16/24x16 | 20.000 m3/h | 1 | st | 2011
57.0.034 | Bijeenkomst | Het Noordbrabants Museum | Verwersstraat 41 | s-Hertogenbosch | Kelder - Quist / P.K.01 | Luchtbehandeling | 57 | 57.0 | luchtbehandeling; algemeen | LBK 7 tentoonstellingsr. (paleis kelder vleugel Q) | AL-KO | AT4 20x16/16x16 | 13.500 m3/h | 1 | st | 2012
57.0.035 | Kantoor | Griffie | Waterstraat 16 | s-Hertogenbosch | 2e verdieping - Griffie- Waterstraat | Luchtbehandeling | 57 | 57.0 | luchtbehandeling; algemeen | Luchtontvochtiger archief | Aerial | ADI10 |  | 1 | st | 2012
57.0.036 | Bijeenkomst | Het Noordbrabants Museum | Verwersstraat 41 | s-Hertogenbosch | Kelder - Quist / P.K.01 | Luchtbehandeling | 57 | 57.0 | luchtbehandeling; algemeen | Stoombevochtiger | Condair | Lagedruk bevochtiger |  | 1 | st | 2023 |  | Mach.nr 1111719
57.0.037 | Bijeenkomst | Design Museum | De Mortel 4 | s-Hertogenbosch | 2e verdieping | Luchtbehandeling | 57 | 57.0 | luchtbehandeling; algemeen | Stoombevochtiger archief | Defensor | PH 15/PH27 |  | 1 | st | 2012
57.0.038 | Bijeenkomst | Het Noordbrabants Museum | Verwersstraat 41 | s-Hertogenbosch | 1e verdieping | Luchtbehandeling | 57 | 57.0 | luchtbehandeling; algemeen | Stoombevochtiger elektrisch 0-50 kg/h | Defensor | MK5 VE proces 5 |  | 1 | st | 2012
57.0.039 | Bijeenkomst | Het Noordbrabants Museum | Verwersstraat 41 | s-Hertogenbosch | BG | Luchtbehandeling | 57 | 57.0 | luchtbehandeling; algemeen | Stoombevochtiger LBK 1 | Condair | FF2/89 fastfog |  | 1 | st | 2012
57.0.040 | Bijeenkomst | Design Museum | De Mortel 4 | s-Hertogenbosch | Kelder / SK08 | Luchtbehandeling | 57 | 57.0 | luchtbehandeling; algemeen | Stoombevochtiger LBK 10 | Condair | FF2 fastfog |  | 1 | st | 2012
57.0.041 | Kantoor | Griffie | Waterstraat 16 | s-Hertogenbosch | 1e verdieping - Griffie- Waterstraat / W-R01.2 | Luchtbehandeling | 57 | 57.0 | luchtbehandeling; algemeen | Stoombevochtiger LBK 17 | Defensor | MK5 VE proces 5 |  | 1 | st | 2011 |  | mach.nr. 1093304
57.0.042 | Bijeenkomst | Het Noordbrabants Museum | Verwersstraat 41 | s-Hertogenbosch | 1e verdieping / N-R1.1 | Luchtbehandeling | 57 | 57.0 | luchtbehandeling; algemeen | Stoombevochtiger LBK 2 | Condair | Humidifirst DT80 |  | 1 | st | 2012
57.0.043 | Bijeenkomst | Het Noordbrabants Museum | Verwersstraat 41 | s-Hertogenbosch | 2e verdieping - Paleis / P.2.01 TR | Luchtbehandeling | 57 | 57.0 | luchtbehandeling; algemeen | Stoombevochtiger Master Paleis | Condair | MKS VE visual 80 |  | 1 | st | 2013 |  | Mach.nr 1127891A
57.0.044 | Bijeenkomst | Het Noordbrabants Museum | Verwersstraat 41 | s-Hertogenbosch | 2e verdieping - Paleis / P.2.10 TR | Luchtbehandeling | 57 | 57.0 | luchtbehandeling; algemeen | Stoombevochtiger Slave Paleis | Condair | MKS VE visual 80 |  | 1 | st | 2013 |  | mach nr 1127891A
57.0.045 | Bijeenkomst | Design Museum | De Mortel 4 | s-Hertogenbosch | 2e verdieping / S.2.05 | Luchtbehandeling | 57 | 57.0 | luchtbehandeling; algemeen | Ultrasoonbevochtiger LBK 12 | Geveke | Humidifirst DT10 |  | 1 | st | 2012
57.0.046 | Bijeenkomst | Het Noordbrabants Museum | Verwersstraat 41 | s-Hertogenbosch | BG | Luchtbehandeling | 57 | 57.0 | luchtbehandeling; algemeen | Ultrasoonbevochtiger LBK 4 | Geveke | Humidfirst DT10 |  | 1 | st | 2012
57.0.047 | Bijeenkomst | Design Museum | De Mortel 4 | s-Hertogenbosch | 2e verdieping / S.2.05 | Luchtbehandeling | 57 | 57.0 | luchtbehandeling; algemeen | Ultrasoonbevochtiger LBK 11 | Geveke | Humidfirst DT10 |  | 1 | st | 2012
57.0.048 | Bijeenkomst | Design Museum | De Mortel 4 | s-Hertogenbosch | Kelder / SK08 | Luchtbehandeling | 57 | 57.0 | luchtbehandeling; algemeen | Ultrasoonbevochtiger LBK 13 | Geveke | Humidifirst DT80 |  | 1 | st | 2012
57.0.049 | Bijeenkomst | Het Noordbrabants Museum | Verwersstraat 41 | s-Hertogenbosch | BG | Luchtbehandeling | 57 | 57.0 | luchtbehandeling; algemeen | Ultrasoonbevochtiger LBK 3 | Geveke | Humidifirst DT10 |  | 1 | st | 2012
57.10.001 | Kantoor | N-gebouw | Brabantlaan 3 | s-Hertogenbosch | PH-02-0 | Luchtbehandeling | 57 | 57.10 | luchtbehandeling, natuurlijke ventilatie, algemeen (verzamelniveau) | Rook- en warmtafvoer installatie Nieuwbouw | Colt | 4x lammellenvenster in sheddak |  | 1 | st | 1994 | NEN2654-3:2012
57.21.001 | Kantoor | Provinciehuis | Brabantlaan 1 | s-Hertogenbosch |  | Luchtbehandeling | 57 | 57.21 | luchtbehandeling, lokale mechanische afzuiging, afzuiginstallatie | Afzuig ventilator 100-1000 m³/h fietsenstalling | ST fans | STGB 315-V1 |  | 1 | st
57.21.002 | Kantoor | Provinciehuis | Brabantlaan 1 | s-Hertogenbosch | PH-02-3-48 (Technische ruimte) | Luchtbehandeling | 57 | 57.21 | luchtbehandeling, lokale mechanische afzuiging, afzuiginstallatie | Afzuigventilator toiletgroepen |  |  |  | 4 | st
57.21.003 | Kantoor | Provinciehuis | Brabantlaan 1 | s-Hertogenbosch |  | Luchtbehandeling | 57 | 57.21 | luchtbehandeling, lokale mechanische afzuiging, afzuiginstallatie | Afzuigventilator; magzijn ;k.001 | Holland Heating | LCU 132 | 3000 m3/h | 1 | st
57.21.004 | Kantoor | Provinciehuis | Brabantlaan 1 | s-Hertogenbosch |  | Luchtbehandeling | 57 | 57.21 | luchtbehandeling, lokale mechanische afzuiging, afzuiginstallatie | Afzuigventilator; werkplaats ;k.009 | Holland Heating | LCU 132 | 3000 m3/h | 1 | st
57.21.005 | Kantoor | Provinciehuis | Brabantlaan 1 | s-Hertogenbosch |  | Luchtbehandeling | 57 | 57.21 | luchtbehandeling, lokale mechanische afzuiging, afzuiginstallatie | Afzuigventilatoren; garage ver ; -1.015 | Holland Heating | ADN 280 LCU132 | 6000 m3/h | 1 | st
57.21.006 | Kantoor | Provinciehuis | Brabantlaan 1 | s-Hertogenbosch |  | Luchtbehandeling | 57 | 57.21 | luchtbehandeling, lokale mechanische afzuiging, afzuiginstallatie | Afzuigventilatoren; ontvangsthal; 1.164TR | Holland Heating | TLZ 280 DUPL LCU 142 | 6500 m3/h | 1 | st
57.21.007 | Kantoor | Provinciehuis | Brabantlaan 1 | s-Hertogenbosch |  | Luchtbehandeling | 57 | 57.21 | luchtbehandeling, lokale mechanische afzuiging, afzuiginstallatie | Afzuigventilatoren; restaurant ; 2.001 | Holland Heating | ADZ 400 RF unit 133 | 9000 m3/h | 1 | st
57.21.008 | Kantoor | Provinciehuis | Brabantlaan 1 | s-Hertogenbosch |  | Luchtbehandeling | 57 | 57.21 | luchtbehandeling, lokale mechanische afzuiging, afzuiginstallatie | Afzuigventilatoren; toiletten laagbouw Oost ; 2.001 | Holland Heating | ADN 280 dupl LCU 143 | 7000 m3/h | 1 | st
57.21.009 | Kantoor | Provinciehuis | Brabantlaan 1 | s-Hertogenbosch |  | Luchtbehandeling | 57 | 57.21 | luchtbehandeling, lokale mechanische afzuiging, afzuiginstallatie | Afzuigventilatoren; toiletten Z-W ; 1.164TR | Holland Heating | ADZ 200 LCU 122 | 1800 m3/h | 1 | st
57.21.010 | Kantoor | Provinciehuis | Brabantlaan 1 | s-Hertogenbosch |  | Luchtbehandeling | 57 | 57.21 | luchtbehandeling, lokale mechanische afzuiging, afzuiginstallatie | Afzuigventilatoren; uitgifte keuken ; 2.001 | Holland Heating | LCU 132 | 5000 m3/h | 1 | st
57.21.011 | Kantoor | Provinciehuis | Brabantlaan 1 | s-Hertogenbosch |  | Luchtbehandeling | 57 | 57.21 | luchtbehandeling, lokale mechanische afzuiging, afzuiginstallatie | Afzuigventilatoren;22.001 | Holland Heating | LCU 122 ADN 225 | 3000 m3/h | 1 | st
57.21.012 | Kantoor | Provinciehuis | Brabantlaan 1 | s-Hertogenbosch |  | Luchtbehandeling | 57 | 57.21 | luchtbehandeling, lokale mechanische afzuiging, afzuiginstallatie | Afzuigventilatoren;kookkeuken parkeerkuil 22.001 | Holland Heating | HHWBC1825D LCU143 | 10000 m3/h | 1 | st
57.21.013 | Kantoor | Provinciehuis | Brabantlaan 1 | s-Hertogenbosch |  | Luchtbehandeling | 57 | 57.21 | luchtbehandeling, lokale mechanische afzuiging, afzuiginstallatie | Afzuigventilatoren;kookkeuken parkeerkuil 22.001 | Holland Heating | HHWBC1825D LCU143 | 10000 m3/h | 1 | st
57.21.014 | Kantoor | Provinciehuis | Brabantlaan 1 | s-Hertogenbosch |  | Luchtbehandeling | 57 | 57.21 | luchtbehandeling, lokale mechanische afzuiging, afzuiginstallatie | Afzuigventilatoren;lift A ;22.001 | Ventapp | E 710/71-71 | 10000 m3/h | 1 | st
57.21.015 | Kantoor | Provinciehuis | Brabantlaan 1 | s-Hertogenbosch |  | Luchtbehandeling | 57 | 57.21 | luchtbehandeling, lokale mechanische afzuiging, afzuiginstallatie | Afzuigventilatoren;lift B ;3.001 | Ventapp | E 710/71-71 | 10000 m3/h | 1 | st
57.21.016 | Kantoor | Provinciehuis | Brabantlaan 1 | s-Hertogenbosch |  | Luchtbehandeling | 57 | 57.21 | luchtbehandeling, lokale mechanische afzuiging, afzuiginstallatie | Afzuigventilatoren;lift C ;3.001 | Ventapp | E 710/71-71 | 10000 m3/h | 1 | st
57.21.017 | Kantoor | Provinciehuis | Brabantlaan 1 | s-Hertogenbosch |  | Luchtbehandeling | 57 | 57.21 | luchtbehandeling, lokale mechanische afzuiging, afzuiginstallatie | Afzuigventilatoren;lift D ;22.001 | Ventapp | E 710/71-71 | 10000 m3/h | 1 | st
57.21.018 | Kantoor | Provinciehuis | Brabantlaan 1 | s-Hertogenbosch |  | Luchtbehandeling | 57 | 57.21 | luchtbehandeling, lokale mechanische afzuiging, afzuiginstallatie | Dakafzuigventilator »1000 m³/h | Zehnder | Zehnder |  | 1 | st
57.21.019 | Kantoor | Provinciehuis | Brabantlaan 1 | s-Hertogenbosch |  | Luchtbehandeling | 57 | 57.21 | luchtbehandeling, lokale mechanische afzuiging, afzuiginstallatie | Dakafzuigventilator »1000 m³/h ; dak 2e ver | Holland Heating | H-CDA 222 | 3600 m3/hr | 1 | st
57.21.020 | Kantoor | Provinciehuis | Brabantlaan 1 | s-Hertogenbosch |  | Luchtbehandeling | 57 | 57.21 | luchtbehandeling, lokale mechanische afzuiging, afzuiginstallatie | Dakafzuigventilator »1000 m³/h ; dak 2e ver | Holland Heating | REF-V-400 4S | 3600 m3/hr | 1 | st
57.21.021 | Kantoor | Provinciehuis | Brabantlaan 1 | s-Hertogenbosch |  | Luchtbehandeling | 57 | 57.21 | luchtbehandeling, lokale mechanische afzuiging, afzuiginstallatie | Dakafzuigventilator »1000 m³/h ; dak 2e ver | Holland Heating | H-CDA 222 | 3600 m3/hr | 1 | st
57.21.022 | Kantoor | Provinciehuis | Brabantlaan 1 | s-Hertogenbosch |  | Luchtbehandeling | 57 | 57.21 | luchtbehandeling, lokale mechanische afzuiging, afzuiginstallatie | Dakafzuigventilator »500 m³/h ; dak 2e ver | Holland Heating | D CDV 115 | 720 m3/hr | 1 | st
57.21.023 | Kantoor | Provinciehuis | Brabantlaan 1 | s-Hertogenbosch |  | Luchtbehandeling | 57 | 57.21 | luchtbehandeling, lokale mechanische afzuiging, afzuiginstallatie | Dakafzuigventilator »500 m³/h ; dak 2e ver | Inatherm | DRV 355/30-4 E | 6000 m3/hr | 1 | st
57.21.024 | Kantoor | Provinciehuis | Brabantlaan 1 | s-Hertogenbosch | PH-02-0-72 (Garage) | Luchtbehandeling | 57 | 57.21 | luchtbehandeling, lokale mechanische afzuiging, afzuiginstallatie | Rookafvoerinstallatie hoogbouw | Ventapp | E 710/71-71 | 10000 m3/h, 1kW | 4 | st | 1998 | NEN2654-3:2012, CCV-inspectieschema, | Luchtafvoer naar buiten vanuit liftschachten.
57.21.025 | Kantoor | Provinciehuis | Brabantlaan 1 | s-Hertogenbosch | PH-01-23-23.001 (Ruimte verdieping 23) | Luchtbehandeling | 57 | 57.21 | luchtbehandeling, lokale mechanische afzuiging, afzuiginstallatie | Toevoer ventilator |  |  |  | 2 | st
57.71.001 | Kantoor | Provinciehuis | Brabantlaan 1 | s-Hertogenbosch | PH-02-3-48 (Technische ruimte) | Luchtbehandeling | 57 | 57.71 | luchtbehandeling, centraal, luchtbehandelingsinstallatie | Luchtafvoerkast Oostgevel | Holland Heating | 18800 m3/hr |  | 1 | st | 1997-2023 |  | Nieuwe EC-fans geplaatst 2023
57.71.002 | Kantoor | Provinciehuis | Brabantlaan 1 | s-Hertogenbosch | PH-02-3-48 (Technische ruimte) | Luchtbehandeling | 57 | 57.71 | luchtbehandeling, centraal, luchtbehandelingsinstallatie | Luchtafvoerkast Westgevel | Holland Heating | 13500 m3/hr |  | 1 | st | 1997-2023 |  | Nieuwe EC-fans geplaatst 2023
57.71.003 | Kantoor | Provinciehuis | Brabantlaan 1 | s-Hertogenbosch | PH-01-P-P.055 (Techniek) | Luchtbehandeling | 57 | 57.71 | luchtbehandeling, centraal, luchtbehandelingsinstallatie | Luchtbehandelingskast afvoer drukkerij verdieping -1 | Holland Heating | 6500 m3/hr |  | 1 | st | 1997 |  | Gereviseerd in 2014
57.71.004 | Kantoor | Provinciehuis | Brabantlaan 1 | s-Hertogenbosch | PH-01-P-P.039 (Fitnessruimte) | Luchtbehandeling | 57 | 57.71 | luchtbehandeling, centraal, luchtbehandelingsinstallatie | Luchtbehandelingskast afvoer fitnessruimte verdieping -1 | Holland Heating | 1000 m3/hr |  | 1 | st | 1997 |  | Gereviseerd in 2014
57.71.005 | Kantoor | Provinciehuis | Brabantlaan 1 | s-Hertogenbosch | PH-01-22-22.001 (Technische ruimte) | Luchtbehandeling | 57 | 57.71 | luchtbehandeling, centraal, luchtbehandelingsinstallatie | Luchtbehandelingskast afvoer verdieping 23 | Holland Heating | 3800 m3/hr |  | 1 | st | 1997 |  | Gereviseerd in 2014
57.71.006 | Kantoor | Provinciehuis | Brabantlaan 1 | s-Hertogenbosch | PH-01-P | Luchtbehandeling | 57 | 57.71 | luchtbehandeling, centraal, luchtbehandelingsinstallatie | Luchtbehandelingskast archief | Holland Heating | 612 m3/hr; incl. bevochtiging |  | 1 | st | 1997 |  | Gereviseerd in 2014
57.71.007 | Kantoor | Provinciehuis | Brabantlaan 1 | s-Hertogenbosch | PH-01-P-P.156a (Technische ruimte) | Luchtbehandeling | 57 | 57.71 | luchtbehandeling, centraal, luchtbehandelingsinstallatie | Luchtbehandelingskast Bois le Duc laagbouw | Holland Heating | 10000 m3/hr |  | 1 | st | 1997 |  | Gereviseerd in 2014
57.71.009 | Kantoor | Provinciehuis | Brabantlaan 1 | s-Hertogenbosch | PH-02-0-72 (Garage) | Luchtbehandeling | 57 | 57.71 | luchtbehandeling, centraal, luchtbehandelingsinstallatie | Luchtbehandelingskast Garage | GEA Happel | 3350 m3/hr |  | 1 | st | 2023 |  | Incl. verwarmingssectie
57.71.010 | Kantoor | Provinciehuis | Brabantlaan 1 | s-Hertogenbosch | PH-01-2-02.000 (Technische ruimte) | Luchtbehandeling | 57 | 57.71 | luchtbehandeling, centraal, luchtbehandelingsinstallatie | Luchtbehandelingskast kelder -2 | Holland Heating | 4000 m3/hr |  | 1 | st | 1997 |  | Gereviseerd in 2014
57.71.011 | Kantoor | Provinciehuis | Brabantlaan 1 | s-Hertogenbosch | PH-01-2-02.000 (Technische ruimte) | Luchtbehandeling | 57 | 57.71 | luchtbehandeling, centraal, luchtbehandelingsinstallatie | Luchtbehandelingskast keuken -1 | Holland Heating | 8200 m3/hr |  | 1 | st | 1997 |  | Gereviseerd in 2014
57.71.012 | Kantoor | Provinciehuis | Brabantlaan 1 | s-Hertogenbosch | PH-01-1-1.001 (Rookruimte) | Luchtbehandeling | 57 | 57.71 | luchtbehandeling, centraal, luchtbehandelingsinstallatie | Luchtbehandelingskast koffiekamer 1e verdieping | Holland Heating | 3600 m3/hr | LCU 132 TLZ 280 | 1 | st | 1997 |  | Gereviseerd in 2014
57.71.013 | Kantoor | Provinciehuis | Brabantlaan 1 | s-Hertogenbosch | PH-01-22-22.001 (Technische ruimte) | Luchtbehandeling | 57 | 57.71 | luchtbehandeling, centraal, luchtbehandelingsinstallatie | Luchtbehandelingskast noord afvoer verdieping 13 t/m 21 | Holland Heating | 8100 m3/hr |  | 1 | st | 1997 |  | Gereviseerd in 2014
57.71.014 | Kantoor | Provinciehuis | Brabantlaan 1 | s-Hertogenbosch | PH-01-2-02.000 (Technische ruimte) | Luchtbehandeling | 57 | 57.71 | luchtbehandeling, centraal, luchtbehandelingsinstallatie | Luchtbehandelingskast noord afvoer verdieping 4 t/m 12 | Holland Heating | 8100 m3/hr |  | 1 | st | 1997 |  | Gereviseerd in 2014
57.71.015 | Kantoor | Provinciehuis | Brabantlaan 1 | s-Hertogenbosch | PH-01-22-22.001 (Technische ruimte) | Luchtbehandeling | 57 | 57.71 | luchtbehandeling, centraal, luchtbehandelingsinstallatie | Luchtbehandelingskast noord toevoer verdieping 13 t/m 21 | Holland Heating | 9000 m3/hr |  | 1 | st | 1997 |  | Gereviseerd in 2014
57.71.016 | Kantoor | Provinciehuis | Brabantlaan 1 | s-Hertogenbosch | PH-01-2-02.000 (Technische ruimte) | Luchtbehandeling | 57 | 57.71 | luchtbehandeling, centraal, luchtbehandelingsinstallatie | Luchtbehandelingskast noord toevoer verdieping 4 t/m 12 | Holland Heating | 9000 m3/hr |  | 1 | st | 1997 |  | Gereviseerd in 2014
57.71.017 | Kantoor | Provinciehuis | Brabantlaan 1 | s-Hertogenbosch | PH-01-P-P.156a (Technische ruimte) | Luchtbehandeling | 57 | 57.71 | luchtbehandeling, centraal, luchtbehandelingsinstallatie | Luchtbehandelingskast noordzijde laagbouw | Holland Heating | 9000 m3/hr | AD2 280 62L duplex 279i 142/143 | 1 | st | 1997 |  | Gereviseerd in 2014
57.71.018 | Kantoor | Provinciehuis | Brabantlaan 1 | s-Hertogenbosch | PH-01-22-22.001 (Technische ruimte) | Luchtbehandeling | 57 | 57.71 | luchtbehandeling, centraal, luchtbehandelingsinstallatie | Luchtbehandelingskast oost afvoer verdieping 13 t/m 21 | Holland Heating | 9800 m3/hr |  | 1 | st | 1997 |  | Gereviseerd in 2014
57.71.019 | Kantoor | Provinciehuis | Brabantlaan 1 | s-Hertogenbosch | PH-01-3-03.001 (Technische ruimte) | Luchtbehandeling | 57 | 57.71 | luchtbehandeling, centraal, luchtbehandelingsinstallatie | Luchtbehandelingskast oost afvoer verdieping 4 t/m 12 | Holland Heating | 9800 m3/hr |  | 1 | st | 1997 |  | Gereviseerd in 2014
57.71.020 | Kantoor | Provinciehuis | Brabantlaan 1 | s-Hertogenbosch | PH-01-22-22.001 (Technische ruimte) | Luchtbehandeling | 57 | 57.71 | luchtbehandeling, centraal, luchtbehandelingsinstallatie | Luchtbehandelingskast oost toevoer verdieping 13 t/m 21 | Holland Heating | 10000 m3/hr |  | 1 | st | 1997 |  | Gereviseerd in 2014
57.71.021 | Kantoor | Provinciehuis | Brabantlaan 1 | s-Hertogenbosch | PH-01-3-03.001 (Technische ruimte) | Luchtbehandeling | 57 | 57.71 | luchtbehandeling, centraal, luchtbehandelingsinstallatie | Luchtbehandelingskast oost toevoer verdieping 4 t/m 12 | Holland Heating | 10000 m3/hr |  | 1 | st | 1997 |  | Gereviseerd in 2014
57.71.022 | Kantoor | Provinciehuis | Brabantlaan 1 | s-Hertogenbosch | PH-02-3-48 (Technische ruimte) | Luchtbehandeling | 57 | 57.71 | luchtbehandeling, centraal, luchtbehandelingsinstallatie | Luchtbehandelingskast Oostgevel toevoer + twincoil | Holland Heating | 17800 m3/hr |  | 1 | st | 1997-2023 |  | twincoil en nieuwe EC-fans in 2023 geplaatst
57.71.023 | Kantoor | Provinciehuis | Brabantlaan 1 | s-Hertogenbosch | PH-01-2-02.000 (Technische ruimte) | Luchtbehandeling | 57 | 57.71 | luchtbehandeling, centraal, luchtbehandelingsinstallatie | Luchtbehandelingskast patio glas 1e verdieping | Holland Heating | 10000 m3/hr |  | 1 | st | 1997 |  | Gereviseerd in 2014
57.71.024 | Kantoor | Provinciehuis | Brabantlaan 1 | s-Hertogenbosch | PH-01-2-02.000 (Technische ruimte) | Luchtbehandeling | 57 | 57.71 | luchtbehandeling, centraal, luchtbehandelingsinstallatie | Luchtbehandelingskast patio's 1e verdieping | Holland Heating | 6000 m3/hr | LCU 142 ADN 280 duplex | 1 | st | 1997 |  | Gereviseerd in 2014
57.71.025 | Kantoor | Provinciehuis | Brabantlaan 1 | s-Hertogenbosch | PH-01-P-P.156a (Technische ruimte) | Luchtbehandeling | 57 | 57.71 | luchtbehandeling, centraal, luchtbehandelingsinstallatie | Luchtbehandelingskast personeelsingang | Holland Heating | 10000 m3/hr |  | 1 | st | 1997 |  | Gereviseerd in 2014
57.71.026 | Kantoor | Provinciehuis | Brabantlaan 1 | s-Hertogenbosch | PH-01-2-02.000 (Technische ruimte) | Luchtbehandeling | 57 | 57.71 | luchtbehandeling, centraal, luchtbehandelingsinstallatie | Luchtbehandelingskast personeelsingang (voorm. archief) | Holland Heating | 9800 m3/hr |  | 1 | st | 1997 |  | Gereviseerd in 2014
57.71.027 | Kantoor | Provinciehuis | Brabantlaan 1 | s-Hertogenbosch | PH-01-2-02.000 (Technische ruimte) | Luchtbehandeling | 57 | 57.71 | luchtbehandeling, centraal, luchtbehandelingsinstallatie | Luchtbehandelingskast restaurant BG | Holland Heating | 14500 m3/hr |  | 1 | st | 1997 |  | Gereviseerd in 2014
57.71.028 | Kantoor | Provinciehuis | Brabantlaan 1 | s-Hertogenbosch | PH-01-P-P.156a (Technische ruimte) | Luchtbehandeling | 57 | 57.71 | luchtbehandeling, centraal, luchtbehandelingsinstallatie | Luchtbehandelingskast Statenzaal | Holland Heating | 10000 m3/hr | HHWBC 1825D LCU 143/144 | 1 | st | 1997 |  | Gereviseerd in 2014
57.71.029 | Kantoor | Provinciehuis | Brabantlaan 1 | s-Hertogenbosch | PH-01-P-P.055 (Techniek) | Luchtbehandeling | 57 | 57.71 | luchtbehandeling, centraal, luchtbehandelingsinstallatie | Luchtbehandelingskast toevoer drukkerij verdieping -1 | Holland Heating | 6500 m3/hr; incl. bevochtiging |  | 1 | st | 1997 |  | Gereviseerd in 2014
57.71.030 | Kantoor | Provinciehuis | Brabantlaan 1 | s-Hertogenbosch | PH-01-P-P.039 (Fitnessruimte) | Luchtbehandeling | 57 | 57.71 | luchtbehandeling, centraal, luchtbehandelingsinstallatie | Luchtbehandelingskast toevoer fitnessruimte verdieping -1 | Holland Heating | 1000 m3/hr |  | 1 | st | 1997 |  | Gereviseerd in 2014
57.71.031 | Kantoor | Provinciehuis | Brabantlaan 1 | s-Hertogenbosch | PH-01-22-22.001 (Technische ruimte) | Luchtbehandeling | 57 | 57.71 | luchtbehandeling, centraal, luchtbehandelingsinstallatie | Luchtbehandelingskast toevoer verdieping 23 | Holland Heating | 4200 m3/hr |  | 1 | st | 1997 |  | Gereviseerd in 2014
57.71.032 | Kantoor | Provinciehuis | Brabantlaan 1 | s-Hertogenbosch | PH-01-P-P.156a (Technische ruimte) | Luchtbehandeling | 57 | 57.71 | luchtbehandeling, centraal, luchtbehandelingsinstallatie | Luchtbehandelingskast vergaderruimtes laagbouw | Holland Heating | 10000 m3/hr | AD2 400 RP LCU 143/144 | 1 | st | 1997 |  | Gereviseerd in 2014
57.71.033 | Kantoor | Provinciehuis | Brabantlaan 1 | s-Hertogenbosch | PH-01-22-22.001 (Technische ruimte) | Luchtbehandeling | 57 | 57.71 | luchtbehandeling, centraal, luchtbehandelingsinstallatie | Luchtbehandelingskast west afvoer verdieping 13 t/m 21 | Holland Heating | 9800 m3/hr |  | 1 | st | 1997 |  | Gereviseerd in 2014
57.71.034 | Kantoor | Provinciehuis | Brabantlaan 1 | s-Hertogenbosch | PH-01-3-03.001 (Technische ruimte) | Luchtbehandeling | 57 | 57.71 | luchtbehandeling, centraal, luchtbehandelingsinstallatie | Luchtbehandelingskast west afvoer verdieping 4 t/m 12 | Holland Heating | 9800 m3/hr |  | 1 | st | 1997 |  | Gereviseerd in 2014
57.71.035 | Kantoor | Provinciehuis | Brabantlaan 1 | s-Hertogenbosch | PH-01-22-22.001 (Technische ruimte) | Luchtbehandeling | 57 | 57.71 | luchtbehandeling, centraal, luchtbehandelingsinstallatie | Luchtbehandelingskast west toevoer verdieping 13 t/m 21 | Holland Heating | 10000 m3/hr |  | 1 | st | 1997 |  | Gereviseerd in 2014
57.71.036 | Kantoor | Provinciehuis | Brabantlaan 1 | s-Hertogenbosch | PH-01-3-03.001 (Technische ruimte) | Luchtbehandeling | 57 | 57.71 | luchtbehandeling, centraal, luchtbehandelingsinstallatie | Luchtbehandelingskast west toevoer verdieping 4 t/m 12 | Holland Heating | 10000 m3/hr |  | 1 | st | 1997 |  | Gereviseerd in 2014
57.71.037 | Kantoor | Provinciehuis | Brabantlaan 1 | s-Hertogenbosch | PH-02-3-48 (Technische ruimte) | Luchtbehandeling | 57 | 57.71 | luchtbehandeling, centraal, luchtbehandelingsinstallatie | Luchtbehandelingskast Westgevel toevoer + twincoil | Holland Heating | 14500 m3/hr |  | 1 | st | 1997-2023 |  | twincoil en nieuwe EC-fans in 2023 geplaatst
57.71.038 | Kantoor | Provinciehuis | Brabantlaan 1 | s-Hertogenbosch | PH-01-22-22.001 (Technische ruimte) | Luchtbehandeling | 57 | 57.71 | luchtbehandeling, centraal, luchtbehandelingsinstallatie | Luchtbehandelingskast zuid afvoer verdieping 13 t/m 21 | Holland Heating | 8100 m3/hr |  | 1 | st | 1997 |  | Gereviseerd in 2014
57.71.039 | Kantoor | Provinciehuis | Brabantlaan 1 | s-Hertogenbosch | PH-01-2-02.000 (Technische ruimte) | Luchtbehandeling | 57 | 57.71 | luchtbehandeling, centraal, luchtbehandelingsinstallatie | Luchtbehandelingskast zuid afvoer verdieping 4 t/m 12 | Holland Heating | 8100 m3/hr |  | 1 | st | 1997 |  | Gereviseerd in 2014
57.71.040 | Kantoor | Provinciehuis | Brabantlaan 1 | s-Hertogenbosch | PH-01-22-22.001 (Technische ruimte) | Luchtbehandeling | 57 | 57.71 | luchtbehandeling, centraal, luchtbehandelingsinstallatie | Luchtbehandelingskast zuid toevoer verdieping 13 t/m 21 | Holland Heating | 9000 m3/hr |  | 1 | st | 1997 |  | Gereviseerd in 2014
57.71.041 | Kantoor | Provinciehuis | Brabantlaan 1 | s-Hertogenbosch | PH-01-2-02.000 (Technische ruimte) | Luchtbehandeling | 57 | 57.71 | luchtbehandeling, centraal, luchtbehandelingsinstallatie | Luchtbehandelingskast zuid toevoer verdieping 4 t/m 12 | Holland Heating | 9000 m3/hr |  | 1 | st | 1997 |  | Gereviseerd in 2014
57.71.042 | Kantoor | Provinciehuis | Brabantlaan 1 | s-Hertogenbosch | PH-01-P-P.156a (Technische ruimte) | Luchtbehandeling | 57 | 57.71 | luchtbehandeling, centraal, luchtbehandelingsinstallatie | Luchtbehandelingskast zuidzijde laagbouw | Holland Heating | 14500 m3/hr | HHWBC 2225D LCU144 | 1 | st | 1997 |  | Gereviseerd in 2014
59.21.001 | Bijeenkomst | Het Noordbrabants Museum | Verwersstraat 41 | s-Hertogenbosch | N-vleugel/Dmdb/paleis,quist/griffie | Brandveiligheid | 59 | 59.21 | brandveiligheid; waterblusinstallatie, sprinkler | Sprinklerinstallatie | Notifier | NF3000 | 2 alarmkleppen, 14 sprinklerzones | 1 | st | 2012 | Bouwbesluit, CCV inspectieschema, Bulletin 80 van CCV
59.21.002 | Kantoor | N-gebouw | Brabantlaan 3 | s-Hertogenbosch | PH-02-0 | Brandveiligheid | 59 | 59.21 | brandveiligheid; waterblusinstallatie, sprinkler | Sprinklerinstallatie Nieuwbouw | van Wijk & Boerma | AC.80-200 | 66 - 162 m3/h | 1 | st | 1994 | Bouwbesluit, CCV inspectieschema, Bulletin 80 van CCV | jockeypomp: KSB - WEA80M1-2 (bj2011), 1 alarmklep, droge sprinklers. Keerkleppen en alarmklep gereviseerd en droge sprinklers vervangen in 2022,
59.24.001 | Bijeenkomst | Het Noordbrabants Museum | Verwersstraat 41 | s-Hertogenbosch | Gehele complex | Brandveiligheid | 59 | 59.24 | brandveiligheid; waterblusinstallatie, brandslanghaspels | Blusmiddelen | div. | div. |  | 63 | st |  | NEN 2559 (blussers) NEN EN 671-3 (brandslanghaspels) | 20 brandslanghaspels, 43 brandblusser
61.11.003 | Bijeenkomst | Het Noordbrabants Museum | Verwersstraat 41 | s-Hertogenbosch | Kelder - Paleis / Kelder | Centrale elektrotechnische voorzieningen | 61 | 61.11 | centrale elektrotechnische voorzieningen; energie-opwekking, noodverlichtingsunits, centraal | Centrale noodverlichtingsunit CPS P-N99.1 | Zumtobel | Onbekend | Accu’s: 18x BTX 12-28LS; 75 noodverlichtingsarmaturen, 75 vluchtroutearmaturen. | 1 | st | 2013
61.11.004 | Kantoor | Griffie | Waterstraat 16 | s-Hertogenbosch | BG - Griffie- Waterstraat / BG | Centrale elektrotechnische voorzieningen | 61 | 61.11 | centrale elektrotechnische voorzieningen; energie-opwekking, noodverlichtingsunits, centraal | Centrale noodverlichtingsunit CPS W-N99.1 | Zumtobel | Onbekend | Accu’s: 18x SSB SBL 12-85; 50 noodverlichtingsarmaturen, 50 vluchtroutearmaturen. | 1 | st | 2013
61.11.005 | Bijeenkomst | Design Museum | De Mortel 4 | s-Hertogenbosch | Kelder | Centrale elektrotechnische voorzieningen | 61 | 61.11 | centrale elektrotechnische voorzieningen; energie-opwekking, noodverlichtingsunits, centraal | Centrale noodverlichtingsunit CPS S-N99.1 | Zumtobel | Onbekend | Accu’s: 18x BTX 12-45LS; 100 noodverlichtingsarmaturen, 100 vluchtroutearmaturen. | 1 | st | 2013
61.11.006 | Bijeenkomst | Het Noordbrabants Museum | Verwersstraat 41 | s-Hertogenbosch | BG | Centrale elektrotechnische voorzieningen | 61 | 61.11 | centrale elektrotechnische voorzieningen; energie-opwekking, noodverlichtingsunits, centraal | Centrale noodverlichtingsunit CPS-N-N01 | Zumtobel | Onbekend | Accu’s: 18x BTX 12-55LS; 75 noodverlichtingsarmaturen, 75 vluchtroutearmaturen. | 1 | st | 2013
61.11.009 | Kantoor | Provinciehuis | Brabantlaan 1 | s-Hertogenbosch | PH-03--1-P Noord (Parkeerterrein Noord) | Centrale elektrotechnische voorzieningen | 61 | 61.11 | centrale elektrotechnische voorz., energie, noodstroom, eigen energieopwekking | UPS 1 rolpoorten parkeerterrein | Eaton | 5P1150i |  | 1 | st | 2019
61.11.010 | Kantoor | N-gebouw | Brabantlaan 3 | s-Hertogenbosch | PH-02-2-47 (Kantoor) | Centrale elektrotechnische voorzieningen | 61 | 61.11 | centrale elektrotechnische voorz., energie, noodstroom, eigen energieopwekking | UPS 1 serverruimte Nieuwbouw | Eaton | EX 11 RT-SR 5802906 |  | 1 | st
61.11.011 | Kantoor | Provinciehuis | Brabantlaan 1 | s-Hertogenbosch | PH-03--1-P Noord (Parkeerterrein Noord) | Centrale elektrotechnische voorzieningen | 61 | 61.11 | centrale elektrotechnische voorz., energie, noodstroom, eigen energieopwekking | UPS 2 rolpoorten parkeerterrein | Eaton | 5P1150i |  | 1 | st | 2019
61.11.012 | Kantoor | N-gebouw | Brabantlaan 3 | s-Hertogenbosch | PH-02-2-47 (Kantoor) | Centrale elektrotechnische voorzieningen | 61 | 61.11 | centrale elektrotechnische voorz., energie, noodstroom, eigen energieopwekking | UPS 2 serverruimte Nieuwbouw | Eaton | EX 11 RT-SR 5802906 |  | 1 | st
61.11.013 | Kantoor | Provinciehuis | Brabantlaan 1 | s-Hertogenbosch | PH-01-12 | Centrale elektrotechnische voorzieningen | 61 | 61.11 | centrale elektrotechnische voorz., energie, noodstroom, eigen energieopwekking | UPS AV Switch - Hart der Provincie 1 | Eaton | 5PX1500Irt | G094M20022 | 1 | st | 2021
61.11.014 | Kantoor | Provinciehuis | Brabantlaan 1 | s-Hertogenbosch | PH-01-P-P.005 (Ketelhuis) | Centrale elektrotechnische voorzieningen | 61 | 61.11 | centrale elektrotechnische voorz., energie, noodstroom, eigen energieopwekking | UPS GBS client Bois Le Duc zaal | Eaton | 5P1150j |  | 1 | st | 2022
61.11.015 | Kantoor | Provinciehuis | Brabantlaan 1 | s-Hertogenbosch | PH-01-P-P.009 (Kantoor Huisvesting) | Centrale elektrotechnische voorzieningen | 61 | 61.11 | centrale elektrotechnische voorz., energie, noodstroom, eigen energieopwekking | UPS GBS client ruimte P.009 | Eaton | Evolution 1550 |  | 1 | st |  |  | Contractor onderhoud is Eaton
61.11.016 | Kantoor | Provinciehuis | Brabantlaan 1 | s-Hertogenbosch | PH-01-P-P.063 (Laagspanning) | Centrale elektrotechnische voorzieningen | 61 | 61.11 | centrale elektrotechnische voorz., energie, noodstroom, eigen energieopwekking | UPS laagspanningsruimte | Eaton | 9PX8KiPM |  | 1 | st | 2018 |  | O.a. apparatuur beveiligingsloge
61.11.017 | Kantoor | Provinciehuis | Brabantlaan 1 | s-Hertogenbosch | PH-01-B-B.143 (Technische ruimte noordpijler) | Centrale elektrotechnische voorzieningen | 61 | 61.11 | centrale elektrotechnische voorz., energie, noodstroom, eigen energieopwekking | UPS Noordpijler | Eaton | 9PX5Ki |  | 1 | st | 2018 |  | T.b.v. installaties toezichtruimte; AV-rack en switch ICT
61.11.018 | Kantoor | Provinciehuis | Brabantlaan 1 | s-Hertogenbosch |  | Centrale elektrotechnische voorzieningen | 61 | 61.11 | centrale elektrotechnische voorz., energie, noodstroom, eigen energieopwekking | UPS regelkast 2RK1 - OS32; 02.000 |  |  |  | 1 | st
61.11.019 | Kantoor | Provinciehuis | Brabantlaan 1 | s-Hertogenbosch | PH-01-2-02.000 (Technische ruimte) | Centrale elektrotechnische voorzieningen | 61 | 61.11 | centrale elektrotechnische voorz., energie, noodstroom, eigen energieopwekking | UPS regelkast 2RK2 | APC | Smart-UPS 750 |  | 1 | st | 2018 |  | Eaton
61.21.001 | Kantoor | Provinciehuis | Brabantlaan 1 | s-Hertogenbosch | PH-01-Alg.-01 (Intern overig) | Centrale elektrotechnische voorzieningen | 61 | 61.21 | centrale elektrotechnische voorz., aarding, veiligheidsaarding | Aardingsinstallatie hoofdgebouw |  |  |  | 1 | st |  | NEN-EN-IEC 62305-1:
61.21.002 | Kantoor | N-gebouw | Brabantlaan 3 | s-Hertogenbosch | PH-02-0-FLEX (Flexwerkplek) | Centrale elektrotechnische voorzieningen | 61 | 61.21 | centrale elektrotechnische voorz., aarding, veiligheidsaarding | Aardingsinstallatie Nieuwbouw |  |  |  | 1 | st |  | NEN-EN-IEC 62305-1:
61.41.001 | Kantoor | Provinciehuis | Brabantlaan 1 | s-Hertogenbosch | PH-01-P-FLEX (Flexwerkplek) | Centrale elektrotechnische voorzieningen | 61 | 61.41 | centrale elektrotechnische voorz., energie, hoogspanning, 1 kV en hoger | Schakelinrichting 10 KV-installatie | Eaton | Magnefix MD4 |  | 1 | st | 2009
61.70.001 | Kantoor | Provinciehuis | Brabantlaan 1 | s-Hertogenbosch | PH-01-Alg.-01 (Intern overig) | Centrale elektrotechnische voorzieningen | 61 | 61.70 | centrale elektrotechnische voorz., bliksemafleiding, algemeen | Bliksemafleidingsinstallatie Hoofdgebouw |  |  |  | 1 | st |  | Eis vanuit verzekering; NEN-EN-IEC 62305-1: | 33 meetpunten bliksemafleiderinstallatie hoofdgebouw, 7 meetpunten cameramasten, 24 meetpunten potentiaalvereffening
62.21.001 | Kantoor | Provinciehuis | Brabantlaan 1 | s-Hertogenbosch | PH-01-K-K.001 (Laagspanning/ werkplaats HV) | Krachtstroom | 62 | 62.21 | krachtstroom, laagspanning, onbewaakt, 220/230 V - 380 V | Besturingskast goederenlift (K-K1) | Lödige |  |  | 1 | st |  | NEN 1010/NEN 3140 | Lödige tekening in kast
62.21.002 | Kantoor | Provinciehuis | Brabantlaan 1 | s-Hertogenbosch | PH-01-B-B.055 (Technische ruimte) | Krachtstroom | 62 | 62.21 | krachtstroom, laagspanning, onbewaakt, 220/230 V - 380 V | Elektravoeding Spoelkeuken begane grond BG-K3 | GE Power Controls |  |  | 1 | st |  | NEN 1010/NEN 3140 | Nulspanningsbeveiliging in lampenhok P.094
62.21.003 | Kantoor | N-gebouw | Brabantlaan 3 | s-Hertogenbosch | PH-02-0-FLEX (Flexwerkplek) | Krachtstroom | 62 | 62.21 | krachtstroom, laagspanning, onbewaakt, 220/230 V - 380 V | Hoofdverdeelinrichting Nieuwbouw HVK | Hoppenbrouwers | Halyester |  | 1 | st | 2017 | NEN 1010/NEN 3140
62.21.004 | Kantoor | Provinciehuis | Brabantlaan 1 | s-Hertogenbosch | PH-01-P-P.004 (Middenspanningsruimte) | Krachtstroom | 62 | 62.21 | krachtstroom, laagspanning, onbewaakt, 220/230 V - 380 V | Hoofdverdeler PK-HLK | GE Power Controls |  |  | 1 | st |  | NEN 1010/NEN 3140
62.21.005 | Kantoor | Provinciehuis | Brabantlaan 1 | s-Hertogenbosch | PH-01-P-P.005 (Ketelhuis) | Krachtstroom | 62 | 62.21 | krachtstroom, laagspanning, onbewaakt, 220/230 V - 380 V | Krachtkast bluswaterpompen Ketelhuis parkeerkuil PK-K8 | Grundfoss |  |  | 1 | st |  | NEN 1010/NEN 3140
62.21.006 | Kantoor | Provinciehuis | Brabantlaan 1 | s-Hertogenbosch |  | Krachtstroom | 62 | 62.21 | krachtstroom, laagspanning, onbewaakt, 220/230 V - 380 V | Krachtv. Sateliet keuken 1 BG-K23; B.163 | Eatron |  |  | 1 | st
62.21.007 | Kantoor | Provinciehuis | Brabantlaan 1 | s-Hertogenbosch | PH-01-B-B.055 (Technische ruimte) | Krachtstroom | 62 | 62.21 | krachtstroom, laagspanning, onbewaakt, 220/230 V - 380 V | Krachtverdeler 2 Spoelkeuken begane grond BG-K2 | GE Power Controls |  |  | 1 | st |  | NEN 1010/NEN 3140
62.21.008 | Kantoor | Provinciehuis | Brabantlaan 1 | s-Hertogenbosch | PH-01-1-1.113 (Technische ruimte) | Krachtstroom | 62 | 62.21 | krachtstroom, laagspanning, onbewaakt, 220/230 V - 380 V | Krachtverdeler algemeen 1e verdieping 1-K1 | GE Power Controls |  |  | 1 | st |  | NEN 1010/NEN 3140
62.21.009 | Kantoor | Provinciehuis | Brabantlaan 1 | s-Hertogenbosch | PH-01-22-22.001 (Technische ruimte) | Krachtstroom | 62 | 62.21 | krachtstroom, laagspanning, onbewaakt, 220/230 V - 380 V | Krachtverdeler algemeen 22e verdieping 22-K1 | GE Power Controls |  |  | 1 | st |  | NEN 1010/NEN 3140
62.21.010 | Kantoor | Provinciehuis | Brabantlaan 1 | s-Hertogenbosch | PH-01-2-02.000 (Technische ruimte) | Krachtstroom | 62 | 62.21 | krachtstroom, laagspanning, onbewaakt, 220/230 V - 380 V | Krachtverdeler algemeen 2e verdieping 2-K1 | GE Power Controls |  |  | 1 | st |  | NEN 1010/NEN 3140
62.21.011 | Kantoor | Provinciehuis | Brabantlaan 1 | s-Hertogenbosch | PH-01-3-03.000 (Technische ruimte) | Krachtstroom | 62 | 62.21 | krachtstroom, laagspanning, onbewaakt, 220/230 V - 380 V | Krachtverdeler algemeen 3e verdieping 3-K1 | GE Power Controls |  |  | 1 | st |  | NEN 1010/NEN 3140
62.21.012 | Kantoor | Provinciehuis | Brabantlaan 1 | s-Hertogenbosch | PH-01-1-FLEX (Flexwerkplek) | Krachtstroom | 62 | 62.21 | krachtstroom, laagspanning, onbewaakt, 220/230 V - 380 V | Krachtverdeler algemeen noord-pijler 1e verdieping 1-K21 | GE Power Controls |  |  | 1 | st |  | NEN 1010/NEN 3140
62.21.013 | Kantoor | Provinciehuis | Brabantlaan 1 | s-Hertogenbosch | PH-01-P-P.130 (Kluis zuidpijler) | Krachtstroom | 62 | 62.21 | krachtstroom, laagspanning, onbewaakt, 220/230 V - 380 V | Krachtverdeler algemeen parkeerkuil PK-K13 | GE Power Controls |  |  | 1 | st |  | NEN 1010/NEN 3140
62.21.014 | Kantoor | Provinciehuis | Brabantlaan 1 | s-Hertogenbosch |  | Krachtstroom | 62 | 62.21 | krachtstroom, laagspanning, onbewaakt, 220/230 V - 380 V | Krachtverdeler algemeen PK-K14; P.062 | GE Power Controls |  | 10 x preferent 15 x niet preferent | 1 | st
62.21.015 | Kantoor | Provinciehuis | Brabantlaan 1 | s-Hertogenbosch |  | Krachtstroom | 62 | 62.21 | krachtstroom, laagspanning, onbewaakt, 220/230 V - 380 V | Krachtverdeler algemeen Regeling gevel verlichting; 02.000 | GE Power Controls | GE Power Controls |  | 1 | st
62.21.016 | Kantoor | Provinciehuis | Brabantlaan 1 | s-Hertogenbosch | PH-01-1-FLEX (Flexwerkplek) | Krachtstroom | 62 | 62.21 | krachtstroom, laagspanning, onbewaakt, 220/230 V - 380 V | Krachtverdeler algemeen zuid-pijler 1e verdieping 1-K11 | GE Power Controls |  |  | 1 | st |  | NEN 1010/NEN 3140
62.21.017 | Kantoor | Provinciehuis | Brabantlaan 1 | s-Hertogenbosch | PH-01-P-FLEX (Flexwerkplek) | Krachtstroom | 62 | 62.21 | krachtstroom, laagspanning, onbewaakt, 220/230 V - 380 V | Krachtverdeler Berging parkeerkuil PK-K6 | GE Power Controls |  |  | 1 | st |  | NEN 1010/NEN 3140
62.21.018 | Kantoor | Provinciehuis | Brabantlaan 1 | s-Hertogenbosch | PH-01-P-FLEX (Flexwerkplek) | Krachtstroom | 62 | 62.21 | krachtstroom, laagspanning, onbewaakt, 220/230 V - 380 V | Krachtverdeler BHV parkeerkuil PK-K5 | GE Power Controls |  |  | 1 | st |  | NEN 1010/NEN 3140
62.21.019 | Kantoor | Provinciehuis | Brabantlaan 1 | s-Hertogenbosch | PH-01-P-FLEX (Flexwerkplek) | Krachtstroom | 62 | 62.21 | krachtstroom, laagspanning, onbewaakt, 220/230 V - 380 V | Krachtverdeler drukkerij parkeerkuil PK-K3 | GE Power Controls |  |  | 1 | st |  | NEN 1010/NEN 3140
62.21.020 | Kantoor | Provinciehuis | Brabantlaan 1 | s-Hertogenbosch | PH-01-B-B.143 (Technische ruimte noordpijler) | Krachtstroom | 62 | 62.21 | krachtstroom, laagspanning, onbewaakt, 220/230 V - 380 V | Krachtverdeler evenementen begane grond noord-pijler BG-K21 | GE Power Controls |  |  | 1 | st |  | NEN 1010/NEN 3140
62.21.021 | Kantoor | Provinciehuis | Brabantlaan 1 | s-Hertogenbosch | PH-01-B-FLEX (Flexwerkplek) | Krachtstroom | 62 | 62.21 | krachtstroom, laagspanning, onbewaakt, 220/230 V - 380 V | Krachtverdeler evenementen begane grond zuid-pijler BG-K11 | GE Power Controls |  |  | 1 | st |  | NEN 1010/NEN 3140
62.21.022 | Kantoor | Provinciehuis | Brabantlaan 1 | s-Hertogenbosch | PH-01-P-FLEX (Flexwerkplek) | Krachtstroom | 62 | 62.21 | krachtstroom, laagspanning, onbewaakt, 220/230 V - 380 V | Krachtverdeler garage parkeerkuil PK-K2 | GE Power Controls |  |  | 1 | st |  | NEN 1010/NEN 3140
62.21.023 | Kantoor | Provinciehuis | Brabantlaan 1 | s-Hertogenbosch | PH-01-K-K.001 (Laagspanning/ werkplaats HV) | Krachtstroom | 62 | 62.21 | krachtstroom, laagspanning, onbewaakt, 220/230 V - 380 V | Krachtverdeler kelder K-K2 | GE Power Controls |  |  | 1 | st |  | NEN 1010/NEN 3140
62.21.024 | Kantoor | Provinciehuis | Brabantlaan 1 | s-Hertogenbosch | PH-01-K-K.001 (Laagspanning/ werkplaats HV) | Krachtstroom | 62 | 62.21 | krachtstroom, laagspanning, onbewaakt, 220/230 V - 380 V | Krachtverdeler kelder K-K3 | GE Power Controls |  |  | 1 | st |  | NEN 1010/NEN 3140
62.21.025 | Kantoor | Provinciehuis | Brabantlaan 1 | s-Hertogenbosch | PH-01-P-FLEX (Flexwerkplek) | Krachtstroom | 62 | 62.21 | krachtstroom, laagspanning, onbewaakt, 220/230 V - 380 V | Krachtverdeler Ketelhuis parkeerkuil PK-K7 | GE Power Controls |  |  | 1 | st |  | NEN 1010/NEN 3140
62.21.026 | Kantoor | Provinciehuis | Brabantlaan 1 | s-Hertogenbosch | PH-01-P-FLEX (Flexwerkplek) | Krachtstroom | 62 | 62.21 | krachtstroom, laagspanning, onbewaakt, 220/230 V - 380 V | Krachtverdeler keuken parkeerkuil PK-K1 | GE Power Controls |  |  | 1 | st |  | NEN 1010/NEN 3140
62.21.027 | Kantoor | Provinciehuis | Brabantlaan 1 | s-Hertogenbosch | PH-01-2-02.000 (Technische ruimte) | Krachtstroom | 62 | 62.21 | krachtstroom, laagspanning, onbewaakt, 220/230 V - 380 V | Krachtverdeler Koelmachines 2e verdieping 2-K2 | GE Power Controls |  |  | 1 | st |  | NEN 1010/NEN 3140
62.21.028 | Kantoor | Provinciehuis | Brabantlaan 1 | s-Hertogenbosch | PH-01-P-P.130 (Kluis zuidpijler) | Krachtstroom | 62 | 62.21 | krachtstroom, laagspanning, onbewaakt, 220/230 V - 380 V | Krachtverdeler NO-Break parkeerkuil PK-K21 | GE Power Controls |  |  | 1 | st |  | NEN 1010/NEN 3140
62.21.029 | Kantoor | Provinciehuis | Brabantlaan 1 | s-Hertogenbosch |  | Krachtstroom | 62 | 62.21 | krachtstroom, laagspanning, onbewaakt, 220/230 V - 380 V | Krachtverdeler PK-K2; -1.009 kantoor | Hager |  | 6 x preferent 24 x niet preferent | 1 | st
62.21.030 | Kantoor | Provinciehuis | Brabantlaan 1 | s-Hertogenbosch | PH-01-B-B.143 (Technische ruimte noordpijler) | Krachtstroom | 62 | 62.21 | krachtstroom, laagspanning, onbewaakt, 220/230 V - 380 V | Krachtverdeler receptie begane grond noord-pijler BG-K22 | GE Power Controls |  |  | 1 | st |  | NEN 1010/NEN 3140
62.21.031 | Kantoor | Provinciehuis | Brabantlaan 1 | s-Hertogenbosch | PH-01-3-03.000 (Technische ruimte) | Krachtstroom | 62 | 62.21 | krachtstroom, laagspanning, onbewaakt, 220/230 V - 380 V | Krachtverdeler voorm. testruimte 3e verdieping 3-K2 | GE Power Controls |  |  | 1 | st |  | NEN 1010/NEN 3140
62.21.032 | Kantoor | Provinciehuis | Brabantlaan 1 | s-Hertogenbosch | PH-01-P-FLEX (Flexwerkplek) | Krachtstroom | 62 | 62.21 | krachtstroom, laagspanning, onbewaakt, 220/230 V - 380 V | Krachtverdeler waterbehandeling Ketelhuis parkeerkuil PK-K7a | GE Power Controls |  |  | 1 | st |  | NEN 1010/NEN 3140
62.21.033 | Kantoor | Provinciehuis | Brabantlaan 1 | s-Hertogenbosch | PH-01-1-1.113 (Technische ruimte) | Krachtstroom | 62 | 62.21 | krachtstroom, laagspanning, onbewaakt, 220/230 V - 380 V | Lichtverdeler algemeen 1e verdieping 1-L1 | GE Power Controls |  |  | 1 | st |  | NEN 1010/NEN 3140
62.21.034 | Kantoor | Provinciehuis | Brabantlaan 1 | s-Hertogenbosch | PH-01-22-22.001 (Technische ruimte) | Krachtstroom | 62 | 62.21 | krachtstroom, laagspanning, onbewaakt, 220/230 V - 380 V | Lichtverdeler algemeen 22e verdieping 22-L1 | GE Power Controls |  |  | 1 | st |  | NEN 1010/NEN 3140
62.21.035 | Kantoor | Provinciehuis | Brabantlaan 1 | s-Hertogenbosch | PH-01-2-02.000 (Technische ruimte) | Krachtstroom | 62 | 62.21 | krachtstroom, laagspanning, onbewaakt, 220/230 V - 380 V | Lichtverdeler algemeen 2e verdieping 2-L1 | GE Power Controls |  |  | 1 | st |  | NEN 1010/NEN 3140
62.21.036 | Kantoor | Provinciehuis | Brabantlaan 1 | s-Hertogenbosch | PH-01-3-03.000 (Technische ruimte) | Krachtstroom | 62 | 62.21 | krachtstroom, laagspanning, onbewaakt, 220/230 V - 380 V | Lichtverdeler algemeen 3e verdieping 3-L1 | GE Power Controls |  |  | 1 | st |  | NEN 1010/NEN 3140
62.21.037 | Kantoor | Provinciehuis | Brabantlaan 1 | s-Hertogenbosch | PH-01-B-B.107 (EHBO) | Krachtstroom | 62 | 62.21 | krachtstroom, laagspanning, onbewaakt, 220/230 V - 380 V | Lichtverdeler algemeen begane grond BG-L1 | GE Power Controls |  |  | 1 | st |  | NEN 1010/NEN 3140
62.21.038 | Kantoor | Provinciehuis | Brabantlaan 1 | s-Hertogenbosch | PH-01-B-B.143 (Technische ruimte noordpijler) | Krachtstroom | 62 | 62.21 | krachtstroom, laagspanning, onbewaakt, 220/230 V - 380 V | Lichtverdeler algemeen begane grond noord-pijler BG-L21 | GE Power Controls |  |  | 1 | st |  | NEN 1010/NEN 3140
62.21.039 | Kantoor | Provinciehuis | Brabantlaan 1 | s-Hertogenbosch | PH-01-B-B.147 (Technische ruimte Zuidpeiler) | Krachtstroom | 62 | 62.21 | krachtstroom, laagspanning, onbewaakt, 220/230 V - 380 V | Lichtverdeler algemeen begane grond zuid-pijler BG-L11 | GE Power Controls |  |  | 1 | st |  | NEN 1010/NEN 3140
62.21.040 | Kantoor | Provinciehuis | Brabantlaan 1 | s-Hertogenbosch | PH-01-1-FLEX (Flexwerkplek) | Krachtstroom | 62 | 62.21 | krachtstroom, laagspanning, onbewaakt, 220/230 V - 380 V | Lichtverdeler algemeen noord-pijler 1e verdieping 1-L21 | GE Power Controls |  |  | 1 | st |  | NEN 1010/NEN 3140
62.21.041 | Kantoor | Provinciehuis | Brabantlaan 1 | s-Hertogenbosch | PH-01-P-FLEX (Flexwerkplek) | Krachtstroom | 62 | 62.21 | krachtstroom, laagspanning, onbewaakt, 220/230 V - 380 V | Lichtverdeler algemeen parkeerkuil PK-L1 | GE Power Controls |  |  | 1 | st |  | NEN 1010/NEN 3140
62.21.042 | Kantoor | Provinciehuis | Brabantlaan 1 | s-Hertogenbosch | PH-01-P-P.141 (Technische ruimte) | Krachtstroom | 62 | 62.21 | krachtstroom, laagspanning, onbewaakt, 220/230 V - 380 V | Lichtverdeler algemeen parkeerkuil PK-L21 | GE Power Controls |  |  | 1 | st |  | NEN 1010/NEN 3140
62.21.043 | Kantoor | Provinciehuis | Brabantlaan 1 | s-Hertogenbosch | PH-01-1-FLEX (Flexwerkplek) | Krachtstroom | 62 | 62.21 | krachtstroom, laagspanning, onbewaakt, 220/230 V - 380 V | Lichtverdeler algemeen zuid-pijler 1e verdieping 1-L11 | GE Power Controls |  |  | 1 | st |  | NEN 1010/NEN 3140
62.21.044 | Kantoor | Provinciehuis | Brabantlaan 1 | s-Hertogenbosch | PH-01-B-B.143 (Technische ruimte noordpijler) | Krachtstroom | 62 | 62.21 | krachtstroom, laagspanning, onbewaakt, 220/230 V - 380 V | Lichtverdeler beveiliging begane grond noord-pijler BG-L22 | GE Power Controls |  |  | 1 | st |  | NEN 1010/NEN 3140
62.21.045 | Kantoor | Provinciehuis | Brabantlaan 1 | s-Hertogenbosch | PH-01-P-FLEX (Flexwerkplek) | Krachtstroom | 62 | 62.21 | krachtstroom, laagspanning, onbewaakt, 220/230 V - 380 V | Lichtverdeler beveiliging parkeerkuil PK-L2 | GE Power Controls |  |  | 1 | st |  | NEN 1010/NEN 3140
62.21.046 | Kantoor | Provinciehuis | Brabantlaan 1 | s-Hertogenbosch | PH-01-B-B.147 (Technische ruimte Zuidpeiler) | Krachtstroom | 62 | 62.21 | krachtstroom, laagspanning, onbewaakt, 220/230 V - 380 V | Lichtverdeler Bois le Duc zaal zuid-pijler BG-L12 | GE Power Controls |  |  | 1 | st |  | NEN 1010/NEN 3140
62.21.047 | Kantoor | Provinciehuis | Brabantlaan 1 | s-Hertogenbosch | PH-01-K-K.001 (Laagspanning/ werkplaats HV) | Krachtstroom | 62 | 62.21 | krachtstroom, laagspanning, onbewaakt, 220/230 V - 380 V | Lichtverdeler kelder K-L1 | GE Power Controls |  |  | 1 | st |  | NEN 1010/NEN 3140
62.21.048 | Kantoor | Provinciehuis | Brabantlaan 1 | s-Hertogenbosch | PH-01-P-P.130 (Kluis zuidpijler) | Krachtstroom | 62 | 62.21 | krachtstroom, laagspanning, onbewaakt, 220/230 V - 380 V | Lichtverdeler liften parkeerkuil PK-L11 | GE Power Controls |  |  | 1 | st |  | NEN 1010/NEN 3140
62.21.049 | Kantoor | Provinciehuis | Brabantlaan 1 | s-Hertogenbosch | PH-01-P-FLEX (Flexwerkplek) | Krachtstroom | 62 | 62.21 | krachtstroom, laagspanning, onbewaakt, 220/230 V - 380 V | Lichtverdeler Omroep Brabant PK-L3 | GE Power Controls |  |  | 1 | st |  | NEN 1010/NEN 3140
62.21.050 | Kantoor | Provinciehuis | Brabantlaan 1 | s-Hertogenbosch | PH-01-1-FLEX (Flexwerkplek) | Krachtstroom | 62 | 62.21 | krachtstroom, laagspanning, onbewaakt, 220/230 V - 380 V | Lichtverdeler PS-zaal noord-pijler 1e verdieping 1-L22 | GE Power Controls |  |  | 1 | st |  | NEN 1010/NEN 3140
62.21.051 | Kantoor | Provinciehuis | Brabantlaan 1 | s-Hertogenbosch | PH-01-P-P.141 (Technische ruimte) | Krachtstroom | 62 | 62.21 | krachtstroom, laagspanning, onbewaakt, 220/230 V - 380 V | Lichtverdeler terrein parkeerkuil PK-L22 | GE Power Controls |  |  | 1 | st |  | NEN 1010/NEN 3140
62.21.052 | Kantoor | Provinciehuis | Brabantlaan 1 | s-Hertogenbosch | PH-01-2-02.000 (Technische ruimte) | Krachtstroom | 62 | 62.21 | krachtstroom, laagspanning, onbewaakt, 220/230 V - 380 V | Sectiekast Kracht 2e verdieping 2-SKK | GE Power Controls |  |  | 1 | st |  | NEN 1010/NEN 3140
62.21.053 | Kantoor | Provinciehuis | Brabantlaan 1 | s-Hertogenbosch | PH-01-P-P.130 (Kluis zuidpijler) | Krachtstroom | 62 | 62.21 | krachtstroom, laagspanning, onbewaakt, 220/230 V - 380 V | Sectiekast Kracht parkeerkelder PK-SKK1 | GE Power Controls |  |  | 1 | st |  | NEN 1010/NEN 3140
62.21.054 | Kantoor | Provinciehuis | Brabantlaan 1 | s-Hertogenbosch | PH-01-P-P.141 (Technische ruimte) | Krachtstroom | 62 | 62.21 | krachtstroom, laagspanning, onbewaakt, 220/230 V - 380 V | Sectiekast Kracht parkeerkelder PK-SKK2 | GE Power Controls |  |  | 1 | st |  | NEN 1010/NEN 3140
62.21.055 | Kantoor | Provinciehuis | Brabantlaan 1 | s-Hertogenbosch | PH-01-P-P.004 (Middenspanningsruimte) | Krachtstroom | 62 | 62.21 | krachtstroom, laagspanning, onbewaakt, 220/230 V - 380 V | Sectiekast Kracht parkeerkelder PK-SKK3 | GE Power Controls |  |  | 1 | st |  | NEN 1010/NEN 3140
62.21.056 | Kantoor | Provinciehuis | Brabantlaan 1 | s-Hertogenbosch | PH-01-2-02.000 (Technische ruimte) | Krachtstroom | 62 | 62.21 | krachtstroom, laagspanning, onbewaakt, 220/230 V - 380 V | Sectiekast Licht 2e verdieping 2-SKL | GE Power Controls |  |  | 1 | st |  | NEN 1010/NEN 3140
62.21.057 | Kantoor | Provinciehuis | Brabantlaan 1 | s-Hertogenbosch | PH-01-P-P.130 (Kluis zuidpijler) | Krachtstroom | 62 | 62.21 | krachtstroom, laagspanning, onbewaakt, 220/230 V - 380 V | Sectiekast Licht parkeerkelder PK-SKL-1 | GE Power Controls |  |  | 1 | st |  | NEN 1010/NEN 3140
62.21.058 | Kantoor | Provinciehuis | Brabantlaan 1 | s-Hertogenbosch | PH-01-P-P.141 (Technische ruimte) | Krachtstroom | 62 | 62.21 | krachtstroom, laagspanning, onbewaakt, 220/230 V - 380 V | Sectiekast Licht parkeerkelder PK-SKL-2 | GE Power Controls |  |  | 1 | st |  | NEN 1010/NEN 3140
62.21.059 | Kantoor | Provinciehuis | Brabantlaan 1 | s-Hertogenbosch | PH-01-P-P.004 (Middenspanningsruimte) | Krachtstroom | 62 | 62.21 | krachtstroom, laagspanning, onbewaakt, 220/230 V - 380 V | Sectiekast Licht parkeerkelder PK-SKL-3 | GE Power Controls |  |  | 1 | st |  | NEN 1010/NEN 3140
62.21.060 | Kantoor | Provinciehuis | Brabantlaan 1 | s-Hertogenbosch | PH-01-10-10.113 (Technische ruimte) | Krachtstroom | 62 | 62.21 | krachtstroom, laagspanning, onbewaakt, 220/230 V - 380 V | Verdeler 10e verdieping 10-L1 | GE Power Controls |  |  | 1 | st |  | NEN 1010/NEN 3140
62.21.061 | Kantoor | Provinciehuis | Brabantlaan 1 | s-Hertogenbosch | PH-01-11-11.113 (Technische ruimte) | Krachtstroom | 62 | 62.21 | krachtstroom, laagspanning, onbewaakt, 220/230 V - 380 V | Verdeler 11e verdieping 11-L1 | GE Power Controls |  |  | 1 | st |  | NEN 1010/NEN 3140
62.21.062 | Kantoor | Provinciehuis | Brabantlaan 1 | s-Hertogenbosch | PH-01-12-12.113 (Technische ruimte) | Krachtstroom | 62 | 62.21 | krachtstroom, laagspanning, onbewaakt, 220/230 V - 380 V | Verdeler 12e verdieping 12-L1 | GE Power Controls |  |  | 1 | st |  | NEN 1010/NEN 3140
62.21.063 | Kantoor | Provinciehuis | Brabantlaan 1 | s-Hertogenbosch | PH-01-13-13.113 (Technische ruimte) | Krachtstroom | 62 | 62.21 | krachtstroom, laagspanning, onbewaakt, 220/230 V - 380 V | Verdeler 13e verdieping 13-L1 | GE Power Controls |  |  | 1 | st |  | NEN 1010/NEN 3140
62.21.064 | Kantoor | Provinciehuis | Brabantlaan 1 | s-Hertogenbosch | PH-01-14-14.113 (Technische ruimte) | Krachtstroom | 62 | 62.21 | krachtstroom, laagspanning, onbewaakt, 220/230 V - 380 V | Verdeler 14e verdieping 14-L1 | GE Power Controls |  |  | 1 | st |  | NEN 1010/NEN 3140
62.21.065 | Kantoor | Provinciehuis | Brabantlaan 1 | s-Hertogenbosch | PH-01-15-15.113 (Technische ruimte) | Krachtstroom | 62 | 62.21 | krachtstroom, laagspanning, onbewaakt, 220/230 V - 380 V | Verdeler 15e verdieping 15-L1 | GE Power Controls |  |  | 1 | st |  | NEN 1010/NEN 3140
62.21.066 | Kantoor | Provinciehuis | Brabantlaan 1 | s-Hertogenbosch | PH-01-16-16.113 (Technische ruimte) | Krachtstroom | 62 | 62.21 | krachtstroom, laagspanning, onbewaakt, 220/230 V - 380 V | Verdeler 16e verdieping 16-L1 | GE Power Controls |  |  | 1 | st |  | NEN 1010/NEN 3140
62.21.067 | Kantoor | Provinciehuis | Brabantlaan 1 | s-Hertogenbosch | PH-01-17-17.113 (Technische ruimte) | Krachtstroom | 62 | 62.21 | krachtstroom, laagspanning, onbewaakt, 220/230 V - 380 V | Verdeler 17e verdieping 17-L1 | GE Power Controls |  |  | 1 | st |  | NEN 1010/NEN 3140
62.21.068 | Kantoor | Provinciehuis | Brabantlaan 1 | s-Hertogenbosch | PH-01-18-18.113 (Technische ruimte) | Krachtstroom | 62 | 62.21 | krachtstroom, laagspanning, onbewaakt, 220/230 V - 380 V | Verdeler 18e verdieping 18-L1 | GE Power Controls |  |  | 1 | st |  | NEN 1010/NEN 3140
62.21.069 | Kantoor | Provinciehuis | Brabantlaan 1 | s-Hertogenbosch | PH-01-19-19.113 (Technische ruimte) | Krachtstroom | 62 | 62.21 | krachtstroom, laagspanning, onbewaakt, 220/230 V - 380 V | Verdeler 19e verdieping 19-L1 | GE Power Controls |  |  | 1 | st |  | NEN 1010/NEN 3140
62.21.070 | Kantoor | Provinciehuis | Brabantlaan 1 | s-Hertogenbosch | PH-01-20-20.113 (Technische ruimte) | Krachtstroom | 62 | 62.21 | krachtstroom, laagspanning, onbewaakt, 220/230 V - 380 V | Verdeler 20e verdieping 20-L1 | GE Power Controls |  |  | 1 | st |  | NEN 1010/NEN 3140
62.21.071 | Kantoor | Provinciehuis | Brabantlaan 1 | s-Hertogenbosch | PH-01-21-21.113 (Technische ruimte) | Krachtstroom | 62 | 62.21 | krachtstroom, laagspanning, onbewaakt, 220/230 V - 380 V | Verdeler 21e verdieping 21-L1 | GE Power Controls |  |  | 1 | st |  | NEN 1010/NEN 3140
62.21.072 | Kantoor | Provinciehuis | Brabantlaan 1 | s-Hertogenbosch | PH-01-22-22.008 (Gang) | Krachtstroom | 62 | 62.21 | krachtstroom, laagspanning, onbewaakt, 220/230 V - 380 V | Verdeler 22e verdieping 22-L2A en 22-L2B |  |  |  | 1 | st |  | NEN 1010/NEN 3140 | O.a. voedingen KPN en Politie
62.21.073 | Kantoor | Provinciehuis | Brabantlaan 1 | s-Hertogenbosch |  | Krachtstroom | 62 | 62.21 | krachtstroom, laagspanning, onbewaakt, 220/230 V - 380 V | Verdeler 23e verd. 23-k1; 23.094 | Odrink en Koenderink |  | 16 groepen | 1 | st
62.21.074 | Kantoor | Provinciehuis | Brabantlaan 1 | s-Hertogenbosch | PH-01-23-23.114 (Roosterruimte) | Krachtstroom | 62 | 62.21 | krachtstroom, laagspanning, onbewaakt, 220/230 V - 380 V | Verdeler 23e verdieping 23-L1 | GE Power Controls |  |  | 1 | st |  | NEN 1010/NEN 3140
62.21.075 | Kantoor | Provinciehuis | Brabantlaan 1 | s-Hertogenbosch | PH-01-24-24.001 (Dakopbouw) | Krachtstroom | 62 | 62.21 | krachtstroom, laagspanning, onbewaakt, 220/230 V - 380 V | Verdeler 24e verdieping 24-L1 | GE Power Controls |  |  | 1 | st |  | NEN 1010/NEN 3140
62.21.076 | Kantoor | Provinciehuis | Brabantlaan 1 | s-Hertogenbosch | PH-01-4-04.113 (Technische ruimte) | Krachtstroom | 62 | 62.21 | krachtstroom, laagspanning, onbewaakt, 220/230 V - 380 V | Verdeler 4e verdieping 4-L1 | GE Power Controls |  |  | 1 | st |  | NEN 1010/NEN 3140
62.21.077 | Kantoor | Provinciehuis | Brabantlaan 1 | s-Hertogenbosch | PH-01-5-05.113 (Technische ruimte) | Krachtstroom | 62 | 62.21 | krachtstroom, laagspanning, onbewaakt, 220/230 V - 380 V | Verdeler 5e verdieping 5-L1 | GE Power Controls |  |  | 1 | st |  | NEN 1010/NEN 3140
62.21.078 | Kantoor | Provinciehuis | Brabantlaan 1 | s-Hertogenbosch | PH-01-6-06.113 (Technische ruimte) | Krachtstroom | 62 | 62.21 | krachtstroom, laagspanning, onbewaakt, 220/230 V - 380 V | Verdeler 6e verdieping 6-L1 | GE Power Controls |  |  | 1 | st |  | NEN 1010/NEN 3140
62.21.079 | Kantoor | Provinciehuis | Brabantlaan 1 | s-Hertogenbosch | PH-01-7-07.113 (Technische ruimte) | Krachtstroom | 62 | 62.21 | krachtstroom, laagspanning, onbewaakt, 220/230 V - 380 V | Verdeler 7e verdieping 7-L1 | GE Power Controls |  |  | 1 | st |  | NEN 1010/NEN 3140
62.21.080 | Kantoor | Provinciehuis | Brabantlaan 1 | s-Hertogenbosch | PH-01-8-08.113 (Technische ruimte) | Krachtstroom | 62 | 62.21 | krachtstroom, laagspanning, onbewaakt, 220/230 V - 380 V | Verdeler 8e verdieping 8-L1 | GE Power Controls |  |  | 1 | st |  | NEN 1010/NEN 3140
62.21.081 | Kantoor | Provinciehuis | Brabantlaan 1 | s-Hertogenbosch | PH-01-9-09.113 (Technische ruimte) | Krachtstroom | 62 | 62.21 | krachtstroom, laagspanning, onbewaakt, 220/230 V - 380 V | Verdeler 9e verdieping 9-L1 | GE Power Controls |  |  | 1 | st |  | NEN 1010/NEN 3140
62.21.082 | Kantoor | Provinciehuis | Brabantlaan 1 | s-Hertogenbosch | PH-02-1-17 (Kantoor) | Krachtstroom | 62 | 62.21 | krachtstroom, laagspanning, onbewaakt, 220/230 V - 380 V | Verdeler A 1e verdieping |  |  |  | 1 | st |  | NEN 1010/NEN 3140
62.21.083 | Kantoor | Provinciehuis | Brabantlaan 1 | s-Hertogenbosch | PH-02-2-19 (Kantoor) | Krachtstroom | 62 | 62.21 | krachtstroom, laagspanning, onbewaakt, 220/230 V - 380 V | Verdeler A 2e verdieping |  |  |  | 1 | st |  | NEN 1010/NEN 3140
62.21.084 | Kantoor | Provinciehuis | Brabantlaan 1 | s-Hertogenbosch | PH-02-3-19 (Kantoor) | Krachtstroom | 62 | 62.21 | krachtstroom, laagspanning, onbewaakt, 220/230 V - 380 V | Verdeler A 3e verdieping |  |  |  | 1 | st |  | NEN 1010/NEN 3140
62.21.085 | Kantoor | Provinciehuis | Brabantlaan 1 | s-Hertogenbosch | PH-02-4-68 (Installatiekast) | Krachtstroom | 62 | 62.21 | krachtstroom, laagspanning, onbewaakt, 220/230 V - 380 V | Verdeler A 4e verdieping |  |  |  | 1 | st |  | NEN 1010/NEN 3140
62.21.086 | Kantoor | Provinciehuis | Brabantlaan 1 | s-Hertogenbosch | PH-02-0-10 (Kantoor) | Krachtstroom | 62 | 62.21 | krachtstroom, laagspanning, onbewaakt, 220/230 V - 380 V | Verdeler A begane grond |  |  |  | 1 | st |  | NEN 1010/NEN 3140
62.21.087 | Kantoor | Provinciehuis | Brabantlaan 1 | s-Hertogenbosch | PH-02-1-19 (Kantoor) | Krachtstroom | 62 | 62.21 | krachtstroom, laagspanning, onbewaakt, 220/230 V - 380 V | Verdeler B 1e verdieping |  |  |  | 1 | st |  | NEN 1010/NEN 3140
62.21.088 | Kantoor | Provinciehuis | Brabantlaan 1 | s-Hertogenbosch | PH-02-2-19 (Kantoor) | Krachtstroom | 62 | 62.21 | krachtstroom, laagspanning, onbewaakt, 220/230 V - 380 V | Verdeler B 2e verdieping |  |  |  | 1 | st |  | NEN 1010/NEN 3140
62.21.089 | Kantoor | Provinciehuis | Brabantlaan 1 | s-Hertogenbosch | PH-02-3-42 (Gang/hal) | Krachtstroom | 62 | 62.21 | krachtstroom, laagspanning, onbewaakt, 220/230 V - 380 V | Verdeler B 3e verdieping |  |  |  | 1 | st |  | NEN 1010/NEN 3140
62.21.090 | Kantoor | Provinciehuis | Brabantlaan 1 | s-Hertogenbosch | PH-02-0-FLEX (Flexwerkplek) | Krachtstroom | 62 | 62.21 | krachtstroom, laagspanning, onbewaakt, 220/230 V - 380 V | Verdeler B begane grond |  |  |  | 1 | st |  | NEN 1010/NEN 3140
62.21.091 | Kantoor | Provinciehuis | Brabantlaan 1 | s-Hertogenbosch | PH-02-0-FLEX (Flexwerkplek) | Krachtstroom | 62 | 62.21 | krachtstroom, laagspanning, onbewaakt, 220/230 V - 380 V | Verdeler koude opslag begane grond |  |  |  | 1 | st |  | NEN 1010/NEN 3140
62.21.092 | Kantoor | Provinciehuis | Brabantlaan 1 | s-Hertogenbosch | PH-02-2-54 (Lift F en G) | Krachtstroom | 62 | 62.21 | krachtstroom, laagspanning, onbewaakt, 220/230 V - 380 V | Verdeler LC 2e verdieping |  |  |  | 1 | st |  | NEN 1010/NEN 3140
62.21.093 | Kantoor | Provinciehuis | Brabantlaan 1 | s-Hertogenbosch | PH-01-24-24.002 (Liftmachinekamer) | Krachtstroom | 62 | 62.21 | krachtstroom, laagspanning, onbewaakt, 220/230 V - 380 V | Verdeler lift D 24-K4 | GE Power Controls |  |  | 1 | st |  | NEN 1010/NEN 3140
62.21.094 | Kantoor | Provinciehuis | Brabantlaan 1 | s-Hertogenbosch | PH-02-3-48 (Technische ruimte) | Krachtstroom | 62 | 62.21 | krachtstroom, laagspanning, onbewaakt, 220/230 V - 380 V | Verdeler lift F 3e verdieping |  |  |  | 1 | st |  | NEN 1010/NEN 3140
62.21.095 | Kantoor | Provinciehuis | Brabantlaan 1 | s-Hertogenbosch | PH-02-3-48 (Technische ruimte) | Krachtstroom | 62 | 62.21 | krachtstroom, laagspanning, onbewaakt, 220/230 V - 380 V | Verdeler lift G 3e verdieping |  |  |  | 1 | st |  | NEN 1010/NEN 3140
62.21.096 | Kantoor | Provinciehuis | Brabantlaan 1 | s-Hertogenbosch | PH-02-2-18 (Kantoor) | Krachtstroom | 62 | 62.21 | krachtstroom, laagspanning, onbewaakt, 220/230 V - 380 V | Verdeler Lift H 2e verdieping |  |  |  | 1 | st |  | NEN 1010/NEN 3140
62.21.097 | Kantoor | Provinciehuis | Brabantlaan 1 | s-Hertogenbosch | PH-01-B-B.055 (Technische ruimte) | Krachtstroom | 62 | 62.21 | krachtstroom, laagspanning, onbewaakt, 220/230 V - 380 V | Verdeler Restaurant begane grond BG-K1-L2 REST | GE Power Controls |  |  | 1 | st |  | NEN 1010/NEN 3140 | Gecombineerde licht- kracht verdeler
62.21.098 | Kantoor | Provinciehuis | Brabantlaan 1 | s-Hertogenbosch | PH-01-3-03.000 (Technische ruimte) | Krachtstroom | 62 | 62.21 | krachtstroom, laagspanning, onbewaakt, 220/230 V - 380 V | Verdeler voormalige computerruimte 3e verdieping 3-L2 | GE Power Controls |  |  | 1 | st |  | NEN 1010/NEN 3140 | Redundante voeding via UPS-en STS-en
62.21.099 | Kantoor | Provinciehuis | Brabantlaan 1 | s-Hertogenbosch | PH-01-2-02.000 (Technische ruimte) | Krachtstroom | 62 | 62.21 | krachtstroom, laagspanning, onbewaakt, 220/230 V - 380 V | Voeding gebouwverlichting toren 2e verdieping 2-L2 | GE Power Controls |  |  | 1 | st |  | NEN 1010/NEN 3140
62.21.100 | Kantoor | Provinciehuis | Brabantlaan 1 | s-Hertogenbosch | PH-01-24-24.002 (Liftmachinekamer) | Krachtstroom | 62 | 62.21 | krachtstroom, laagspanning, onbewaakt, 220/230 V - 380 V | Voeding lift A 24-K1 |  |  |  | 1 | st |  | NEN 1010/NEN 3140
62.21.101 | Kantoor | Provinciehuis | Brabantlaan 1 | s-Hertogenbosch | PH-01-24-24.002 (Liftmachinekamer) | Krachtstroom | 62 | 62.21 | krachtstroom, laagspanning, onbewaakt, 220/230 V - 380 V | Voeding lift B 24-K2 | GE Power Controls |  |  | 1 | st |  | NEN 1010/NEN 3140
62.21.102 | Kantoor | Provinciehuis | Brabantlaan 1 | s-Hertogenbosch | PH-01-24-24.002 (Liftmachinekamer) | Krachtstroom | 62 | 62.21 | krachtstroom, laagspanning, onbewaakt, 220/230 V - 380 V | Voeding lift C 24-K3 | GE Power Controls |  |  | 1 | st |  | NEN 1010/NEN 3140
62.21.103 | Kantoor | Provinciehuis | Brabantlaan 1 | s-Hertogenbosch | PH-01-P-P.130 (Kluis zuidpijler) | Krachtstroom | 62 | 62.21 | krachtstroom, laagspanning, onbewaakt, 220/230 V - 380 V | Voeding lift CdK PK-K12 | GE Power Controls |  |  | 1 | st |  | NEN 1010/NEN 3140
62.21.104 | Kantoor | Provinciehuis | Brabantlaan 1 | s-Hertogenbosch | PH-01-24-24.002 (Liftmachinekamer) | Krachtstroom | 62 | 62.21 | krachtstroom, laagspanning, onbewaakt, 220/230 V - 380 V | Voeding lift P 24-K5 | GE Power Controls |  |  | 1 | st |  | NEN 1010/NEN 3140
63.10.001 | Kantoor | Provinciehuis | Brabantlaan 1 | s-Hertogenbosch | Buiten | Verlichting | 63 | 63.10 | verlichting, standaard, onbewaakt, algemeen (verzamelniveau) | Verlichtingsarmaturen buiten algemeen |  |  |  | 50 | st |  |  | lantaarnpalen
63.10.002 | Kantoor | Provinciehuis | Brabantlaan 1 | s-Hertogenbosch | PH-01-Alg.-01 (Intern overig) | Verlichting | 63 | 63.10 | verlichting, standaard, onbewaakt, algemeen (verzamelniveau) | Verlichtingsarmaturen hoogbouw algemeen |  |  |  | 1302 | st |  |  | LED
63.10.003 | Kantoor | Provinciehuis | Brabantlaan 1 | s-Hertogenbosch | PH-01-Alg.-01 (Intern overig) | Verlichting | 63 | 63.10 | verlichting, standaard, onbewaakt, algemeen (verzamelniveau) | Verlichtingsarmaturen laagbouw algemeen |  |  |  | 2979 | st |  |  | LED
63.10.004 | Kantoor | N-gebouw | Brabantlaan 3 | s-Hertogenbosch | PH-02-2 | Verlichting | 63 | 63.10 | verlichting, standaard, onbewaakt, algemeen (verzamelniveau) | Verlichtingsarmaturen nieuwbouw algemeen |  |  |  | 1003 | st |  |  | LED
63.20.005 | Kantoor | Provinciehuis | Brabantlaan 1 | s-Hertogenbosch | PH-01-Alg.-01 (Intern overig) | Verlichting | 63 | 63.20 | verlichting, calamiteiten, decentraal gevoed, algemeen (verzamelniveau) | Noodverlichtingarmaturen |  |  |  | 75 | st |  | Isso 79 (Bouwbesluit stelt alleen functionele eis).
63.20.006 | Kantoor | Provinciehuis | Brabantlaan 1 | s-Hertogenbosch | PH-01-Alg.-01 (Intern overig) | Verlichting | 63 | 63.20 | verlichting, calamiteiten, decentraal gevoed, algemeen (verzamelniveau) | Vluchtroute signalering |  |  |  | 38 | st |  | Isso 79 (Bouwbesluit stelt alleen functionele eis).
63.30.007 | Kantoor | Provinciehuis | Brabantlaan 1 | s-Hertogenbosch | PH-01-2 | Verlichting | 63 | 63.30 | verlichting, bijzonder, onbewaakt, algemeen (verzamelniveau) | Aanstraal verlichting toren (op dak laagbouw) | Philips | MHD | 1800W, 400V | 4 | st
63.50.008 | Kantoor | Provinciehuis | Brabantlaan 1 | s-Hertogenbosch | PH-01-PCC | Verlichting | 63 | 63.50 | verlichting, calamiteiten, decentraal gevoed, algemeen (verzamelniveau) | Noodverlichting, Spots |  |  |  | 168 | st |  | Isso 79 (Bouwbesluit stelt alleen functionele eis).
63.50.009 | Kantoor | Provinciehuis | Brabantlaan 1 | s-Hertogenbosch | PH-01-Alg.-01 (Intern overig) | Verlichting | 63 | 63.50 | verlichting, calamiteiten, centraal gevoed, algemeen (verzamelniveau) | Noodverlichtingscentrale bunker | Nu-Swift |  |  | 1 | st | 2021
63.50.010 | Kantoor | Provinciehuis | Brabantlaan 1 | s-Hertogenbosch | PH-01-Alg.-01 (Intern overig) | Verlichting | 63 | 63.50 | verlichting, calamiteiten, centraal gevoed, algemeen (verzamelniveau) | Vluchtroute signalering |  |  |  | 142 | st |  | Isso 79 (Bouwbesluit stelt alleen functionele eis).
64.11.001 | Kantoor | Provinciehuis | Brabantlaan 1 | s-Hertogenbosch | PH-01-P-P.063 (Laagspanning) | Beveiliging | 65 | 64.11 | beveiliging; brandmeldings- en ontruimingsinstallatie, detectie en alarmering | Ontruimingsinstallatie Hoofdgebouw | Siemens/Astrea | Astrea | 2x 19"rekken met in totaal: 24 lussen, 2 steekleidingen, 934 luidsprekers, 914 isolatoren en 2 bedienpanelen | 1 | st | 2015 | NEN2654-2:2018, CCV-inspectieschema | 16 alarmeringszones
64.11.002 | Kantoor | N-gebouw | Brabantlaan 3 | s-Hertogenbosch | PH-02-0-FLEX (Flexwerkplek) | Beveiliging | 65 | 64.11 | beveiliging; brandmeldings- en ontruimingsinstallatie, detectie en alarmering | Ontruimingsinstallatie Nieuwbouw | Siemens | Novigo | 5 lussen, 209 luidsprekers, 20 isolatoren, 3 bedienpanelen | 1 | st | 2019 | NEN2654-2:2018, CCV-inspectieschema
64.11.003 | Bijeenkomst | Het Noordbrabants Museum | Verwersstraat 41 | s-Hertogenbosch | N-vleugel/Dmdb/paleis,quist | Beveiliging | 65 | 64.11 | beveiliging; brandmeldings- en ontruimingsinstallatie, detectie en alarmering | Voedingen brandbeveiliging | Slat | 24 volt |  | 15 | st | 2012
64.14.001 | Kantoor | Provinciehuis | Brabantlaan 1 | s-Hertogenbosch | PH-01-17-102 | Communicatie | 64 | 64.14 | communicatie; overdracht van signalen, aanwezigheid-/beletsignalering | MIVA toiletinstallatie 17e verd 102 | Zettler |  |  | 1 | st |  | 2x per jaar OH naar wens klant
64.14.002 | Kantoor | Provinciehuis | Brabantlaan 1 | s-Hertogenbosch | PH-01-21-102 | Communicatie | 64 | 64.14 | communicatie; overdracht van signalen, aanwezigheid-/beletsignalering | MIVA toiletinstallatie 21e verd 102 | Zettler |  |  | 1 | st |  | 2x per jaar OH naar wens klant
64.14.003 | Kantoor | Provinciehuis | Brabantlaan 1 | s-Hertogenbosch | PH-01-23-113 | Communicatie | 64 | 64.14 | communicatie; overdracht van signalen, aanwezigheid-/beletsignalering | MIVA toiletinstallatie 23e verd 113 | Zettler |  |  | 1 | st |  | 2x per jaar OH naar wens klant
64.14.004 | Kantoor | Provinciehuis | Brabantlaan 1 | s-Hertogenbosch | PH-01-B-B.162 | Communicatie | 64 | 64.14 | communicatie; overdracht van signalen, aanwezigheid-/beletsignalering | MIVA toiletinstallatie BG 162 | Zettler |  |  | 1 | st |  | 2x per jaar OH naar wens klant
64.14.005 | Kantoor | N-gebouw | Brabantlaan 3 | s-Hertogenbosch | PH-02-2-2.49 | Communicatie | 64 | 64.14 | communicatie; overdracht van signalen, aanwezigheid-/beletsignalering | MIVA toiletinstallatie Nieuwbouw 2.49 | Zettler |  |  | 1 | st |  | 2x per jaar OH naar wens klant
64.14.006 | Kantoor | N-gebouw | Brabantlaan 3 | s-Hertogenbosch | PH-02-B-0.25 | Communicatie | 64 | 64.14 | communicatie; overdracht van signalen, aanwezigheid-/beletsignalering | MIVA toiletinstallatie Nieuwbouw BG.025 | Zettler |  |  | 1 | st |  | 2x per jaar OH naar wens klant
65.11.001 | Bijeenkomst | Het Noordbrabants Museum | Verwersstraat 41 | s-Hertogenbosch | Meldkamer Paleis / 1e etage N-vleugel | Beveiliging | 65 | 65.11 | beveiliging, brand, detectie en alarmering | Brandmeldinstallatie | Notifier | NF3000 | 2 centrales NF3000, 2 brandweerpanelen, 322 AM, 26 HM, 9 ASD, 75 SW, 118 NI, 3 FL | 1 | st | 2012
65.11.002 | Bijeenkomst | Design Museum | De Mortel 4 | s-Hertogenbosch | Kelder DMDB | Beveiliging | 65 | 65.11 | beveiliging, brand, detectie en alarmering | Brandmeldinstallatie | Notifier | NF3000 | 1 centrale NF3000, 1 brandweerpaneel, 214 AM, 17 HM, 6 ASD, 50 SW, 78 NI, 2 FL | 1 | st | 2012
65.11.003 | Kantoor | Griffie | Waterstraat 16 | s-Hertogenbosch | Kelder Binnentuin - Griffie | Beveiliging | 65 | 65.11 | beveiliging, brand, detectie en alarmering | Brandmeldinstallatie | Notifier | NF3000 | 1 centrale NF3000, 1 brandweerpaneel. | 1 | st | 2012
65.11.004 | Kantoor | Provinciehuis | Brabantlaan 1 | s-Hertogenbosch | PH-01-K-K.014 (Serverruimte (Datacenter)) | Beveiliging | 65 | 65.11 | beveiliging, brand, detectie en alarmering | Brandmeldinstallatie Datacentrum | Tyco | MZX_e ¦ 601PH ¦ Vesda VLC | MZX_e blusstuurcentrale ¦ 9x rookmelder 601PH ¦ 3x HM blussing ¦ 3x HM blokkeer ¦ 6 Xenon flitsers ¦ 1x Sirene ¦ 2x Vesda Laser Compact VLC-500-RO ¦ 1x voeding 1A met 2x7Ah accu's | 1 | st | 2013 | NEN2654-1+C1:2018 | MZX_e blusstuurcentrale ¦ 9x rookmelder 601PH ¦ 3x HM blussing ¦ 3x HM blokkeer ¦ 6 Xenon flitsers ¦ 1x Sirene ¦ 2x Vesda Laser Compact VLC-500-RO ¦ 1x voeding 1A met 2x7Ah accu's
65.11.005 | Kantoor | Provinciehuis | Brabantlaan 1 | s-Hertogenbosch | PH-01-P-P.063 (Laagspanning) | Beveiliging | 65 | 65.11 | beveiliging, brand, detectie en alarmering | Brandmeldinstallatie Hoofdgebouw (excl. datacentrum) | Siemens | Sinteso FC2060 BMC | 2 centrales FC2060 met in totaal: 14 lussen, 1157 AM, 93 HM, 2 draadloze AM, 14 beams, 67 sturingen, 22 kleefmagneten, GTV100, nevenindicatoren, 4 FT2040 bedienpanelen, 1 FT2001 brandweerpaneel, 1 SiLine DM, 1 Quint DM en 87 detectiezones | 1 | st | 2014 | NEN2654-1+C1:2018, CCV-inspectieschema | Centrales elk 2x28Ah accu's, brandweerpaneel heeft 167 leds (voeding vanuit BMC), bedienpanelen hebben eigen voeding met 2x 7Ah accu's,
65.11.006 | Kantoor | N-gebouw | Brabantlaan 3 | s-Hertogenbosch | PH-02-0-FLEX (Flexwerkplek) | Beveiliging | 65 | 65.11 | beveiliging, brand, detectie en alarmering | Brandmeldinstallatie Nieuwbouw | Siemens | Sinteso FC2060 BMC | 5 lussen, 147 AM, 14 HM, nevenindicatoren, 7 sturingen, 8 kleefmagneten, GTV100, brandweerpaneel en SiLine DM | 1 | st | 2019 | NEN2654-1+C1:2018, CCV-inspectieschema | Tevens sprinklermeldcentrale/paneel met 5 sprinklerzones, 2x28Ah accu's
65.11.007 | Bijeenkomst | Het Noordbrabants Museum | Verwersstraat 41 | s-Hertogenbosch | Serverruimte paleis / 1e etage N-vleugel | Beveiliging | 65 | 65.11 | beveiliging; brandmeldings- en ontruimingsinstallatie, detectie en alarmering | Ontruiming type A | Hacousto |  | 2 OAC, 144 luidsprekers | 1 | st | 2012
65.11.008 | Bijeenkomst | Design Museum | De Mortel 4 | s-Hertogenbosch | Kelder DMDB | Beveiliging | 65 | 65.11 | beveiliging; brandmeldings- en ontruimingsinstallatie, detectie en alarmering | Ontruiming type A | Hacousto |  | 1 OAC, 96 luidsprekers | 1 | st | 2012
65.12.001 | Kantoor | Provinciehuis | Brabantlaan 1 | s-Hertogenbosch | B;Brandscherm; p.048 opslag | Beveiliging | 65 | 65.12 | beveiliging, brand, deurvergrendelingen en -ontgrendelingen | *Brandroldeur | Hoefnagels | F72 | 1.2 m breed 2.2m hoog | 1 | st | 2008 |  | HG; Parkeerdek
65.12.002 | Kantoor | Provinciehuis | Brabantlaan 1 | s-Hertogenbosch | B;Brandscherm; p.goederelift | Beveiliging | 65 | 65.12 | beveiliging, brand, deurvergrendelingen en -ontgrendelingen | *Brandroldeur | Hoefnagels | F72 | 2 m breed 2.5 m hoog | 1 | st | 2011 |  | HG; Parkeerdek
65.12.003 | Kantoor | Provinciehuis | Brabantlaan 1 | s-Hertogenbosch | B;Brandscherm; p.personeelsingang | Beveiliging | 65 | 65.12 | beveiliging, brand, deurvergrendelingen en -ontgrendelingen | *Brandroldeur | Hoefnagels |  | 3 m breed 3 m hoog Scherm tussen lift en poortjes -1 | 1 | st | 2017 |  | HG; Parkeerdek
65.12.004 | Kantoor | Provinciehuis | Brabantlaan 1 | s-Hertogenbosch | B;Brandrolluik ; p.007 | Beveiliging | 65 | 65.12 | beveiliging, brand, deurvergrendelingen en -ontgrendelingen | Brandroldeur | Hoefnagels | B120E |  | 1 | st | 2012 |  | HG; Hoofdgebouw (PH.01)
65.12.005 | Kantoor | N-gebouw | Brabantlaan 3 | s-Hertogenbosch | Nieuwbouw | Beveiliging | 65 | 65.12 | beveiliging, brand, deurvergrendelingen en -ontgrendelingen | Brandroldeuren nieuwbouw | Hoefnagels | Firescreen Control |  | 2 | st
65.12.006 | Kantoor | Provinciehuis | Brabantlaan 1 | s-Hertogenbosch | B;Brand roldeur. Expeditie parkeerdek -1 | Beveiliging | 65 | 65.12 | beveiliging, brand, deurvergrendelingen en -ontgrendelingen | Brandschuifdeuren | Damm | F-V60 |  | 1 | st | 1999 |  | HG; Parkeerdek (P.-01)
65.12.007 | Kantoor | Provinciehuis | Brabantlaan 1 | s-Hertogenbosch | Hoofdgebouw | Beveiliging | 65 | 65.12 | beveiliging, brand, deurvergrendelingen en -ontgrendelingen | Brandschuifdeuren Hoogbouw | Damm | F-V60 |  | 12 | st
65.12.008 | Kantoor | Provinciehuis | Brabantlaan 1 | s-Hertogenbosch | B;Branddeuren hoogb.; Alg | Beveiliging | 65 | 65.12 | beveiliging, brand, deurvergrendelingen en -ontgrendelingen | Staal dubbele deur brandpui | JM van Delft |  |  | 40 | st | 1999
59.01.001 | Kantoor | Provinciehuis | Brabantlaan 1 | s-Hertogenbosch | PH-01-K-K.013a (UPS ruimte) | Beveiliging | 59 | 59.1 | brandveiligheid; gasblusinstallatie | Blusgasinstallatie Datacenter | Tyco | Inergen 300 bar iFlow | 336m³ | 1 | st | 2013 | Blusgasinstallatie conform leveranciersvoorschriften, aansturing: NEN 2654-1:2018 | 14 cylinders elk 80 liter gevuld met 24m³ Inergen
59.24.002 | Kantoor | Provinciehuis | Brabantlaan 1 | s-Hertogenbosch | Gehele complex | Beveiliging | 59 | 59.24 | brandveiligheid; waterblusinstallatie, brandslanghaspels | Blusmiddelen | div. | div. |  | 318 | st |  | NEN 2559 (blussers) NEN EN 671-3 (brandslanghaspels) | 100 st. brandslanghaspels, 214 st. handblussers 4x bluswagen (50 kg)
65.30.001 | Bijeenkomst | Het Noordbrabants Museum | Verwersstraat 41 | s-Hertogenbosch | 2e verdieping - Paleis / P.2.10 TR | Beveiliging | 65 | 65.30 | beveiliging; overlast-, detectie- en alarmeringsinstallatie, algemeen (verzamelniveau) | Waterdetectie | Cavia | onbekend |  | 1 | st | 2011
65.30.002 | Kantoor | Provinciehuis | Brabantlaan 1 | s-Hertogenbosch |  | Beveiliging | 65 | 65.30 | beveiliging; overlast-, detectie- en alarmeringsinstallatie, algemeen (verzamelniveau) | Waterdetectie | Jola | Cavia |  | 1 | st
65.30.003 | Bijeenkomst | Het Noordbrabants Museum | Verwersstraat 41 | s-Hertogenbosch | 1e verdieping / Ketelhuis | Beveiliging | 65 | 65.30 | beveiliging; overlast-, detectie- en alarmeringsinstallatie, algemeen (verzamelniveau) | Waterdetectie (3 stuks) | cavia | onbekend |  | 3 | st | 2011
65.30.004 | Bijeenkomst | Het Noordbrabants Museum | Verwersstraat 41 | s-Hertogenbosch | 2e verdieping - Paleis / P.2.01 TR | Beveiliging | 65 | 65.30 | beveiliging; overlast-, detectie- en alarmeringsinstallatie, algemeen (verzamelniveau) | Waterdetectie koelmachine (Paleis/quest) | Cavia | onbekend |  | 1 | st | 2011
65.35.001 | Kantoor | Provinciehuis | Brabantlaan 1 | s-Hertogenbosch | PH-01-K-K.014 (Serverruimte (Datacenter)) | Beveiliging | 65 | 65.35 | beveiliging, overlast, detectie en alarmering, gassenbeveiliging | Zuurstof (O2) detectie installatie datacenter | Dräger | Regard 2400, 2x P7000 O2LS |  | 1 | st | 2013 | 2x per jaar onderhoud conform leveranciersvoorschriften
65.01.001 | Kantoor | Provinciehuis | Brabantlaan 1 | s-Hertogenbosch | PH-01-B-B.132 (Toezichtsruimte - Beveligingsl) | Beveiliging | 65 | 65.01 | beveiliging; algemeen | DesigoCC-Systeem (BMI) | Siemens | DesigoCC |  | 1 | st | 2024 | NEN2654-1+C1:2018, CCV-inspectieschema
00.01.002 | Kantoor | Provinciehuis | Brabantlaan 1 | s-Hertogenbosch |  | Algemeen | 0 | 0 | Materieelvoorzieningen | Klimmiddelen, trapjes en ladders | Div. | Trap 3 trede, trap 4 trede, 4-treeds trap, trap 4 trede, 12 sport Ladder, Trap, trap 5 trede, 7-treeds trap, 3-treeds trap, Ladder, 7-treeds trap, trap 7 trede, ladder 9 sport, 3-treeds trap, Vrijstaand opstap trap 2-treeds, trap 6 trede, Trap, trap 5 trede, trap 4 trede, trap 4 trede, 5-treeds trap, Vrijstaand opstap trap 2-treeds, Ladder |  | 23 | st | div. | NEN 2484 en EN 131

## Draaitabel
Kolomlabels
Rijlabels | 0 | 51 | 52 | 53 | 54 | 55 | 56 | 57 | 59 | 61 | 62 | 63 | 64 | 65 | Totaal
Provinciehuis | [14 empty] | 0
N-gebouw | [14 empty] | 0
Het Noordbrabants Museum | [14 empty] | 0
Griffie | [14 empty] | 0
Design Museum | [14 empty] | 0
|  | 0 | 0 | 0 | 0 | 0 | 0 | 0 | 0 | 0 | 0 | 0 | 0 | 0 | 0