## Inschrijfbiljet
Inschrijfformulieren Summa College
Resultaatgericht E&W onderhoud voor diverse locaties Summa
Bijlage 3 - Inschrijfbiljet
De hierna te noemen inschrijver:
gevestigd te:
verklaart zich, door ondertekening van dit inschrijvingsbiljet, bereid het resultaatgericht onderhoud aan de gebouwgebonden installaties van de gebouwen en terreinen van Summa, in het eerste contractjaar (2026), uit te voeren, conform het Onderhoudsbestek met kenmerk B5.0916.1 v1.0 en in overeenstemming met de Nota(’s) van Inlichtingen en eventuele staten van aanvulling en wijzigingen. Dit geldt tegen de hieronder vermelde bedragen en verrekenprijzen:
|  | Kosten preventief onderhoud (OH) |  | 0
|  | Kosten gemaximaliseerde afkoop (tot €750,- per melding) |  | 0
|  | Kosten beheer |  | 0
|  | Totaal inschrijving |  | 0
|  | Inschrijving (op basis van berekening vanuit calculatieschema B) |  | 0
|  | Inschrijving (op basis van berekening vanuit calculatieschema proj. C) |  | 0
|  | Totaal 'gewogen' inschrijving |  | 0
Alle bedragen in dit formulier zijn exclusief btw. en prijspeil 2026
Voorts verklaart de inschrijver dat de door hem ingevulde en onderstaand vermelde bijlagen deel uitmaken van dit
inschrijvingsbiljet:
- Bijlage 3 A Inventaris
- Bijlage 3 B Calculatieschema
- Bijlage 3 C Voorstel subcontractors
| Gedaan te |  | Datum:
De inschrijver,
| Handtekening: |  | Firmastempel:

## Verzamelblad per gebouw
Inschrijfformulieren Summa College
Resultaatgericht E&W onderhoud voor diverse locaties Summa
Bijlage 3 - Verzamleblad per gebouw
[6 empty] | 51 | 52 | 53 | 54 | 55 | 56 | 57 | 58 | 61 | 62 | 63 | 64 | 65 | 66 | 67 | 71 | 74 | 75 | 90
Naam | Straat naam | Postcode | Stad | BVO (in m2) | In inventaris | Warmteopwekking | Afvoeren | Water | Gassen | Koude-opwekking en distributie | Warmtedistributie | Luchtbehandeling | Regeling klimaat en sanitair | Centrale elektrotechnische voorzieningen | Krachtstroom | Verlichting | Communicatie | Beveiliging | Transport | Gebouwbeheervoorzieningen | Vaste verkeersvoorzieningen | Vaste sanitaire voorzieningen | Vaste onderhoudsvoorzieningen | Terrein | Totaal preventief onderhoud | Gemaximaliseerde afkoop (tot € 1.000,- per melding) | Beheer (zoals omschreven in paragraaf 3.3 en 3.4 van het PvE)
Summa College | Automotive Campus | 5708 JZ | Helmond | 4283 | Ja | [19 empty] | 0
Summa College | Blécourtstraat 1 | 5652GB | Eindhoven | 4030 | Ja | [19 empty] | 0
Summa College | Croy 49 | 5653LC | Eindhoven | 2390 | Ja | [19 empty] | 0
Summa College | De Run 4250 | 5503LL | Veldhoven | 9791 | Ja | [19 empty] | 0
Summa College | Furkapas 1 | 5625MD | Eindhoven | 4102 | Ja | [19 empty] | 0
Summa College | Furkapas 4 | 5625MD | Eindhoven | 2934 | Ja | [19 empty] | 0
Summa College | Sterrenlaan 4 | 5631KA | Eindhoven | 5152 | Ja | [19 empty] | 0
Summa College | Sterrenlaan 6 | 5631KA | Eindhoven | 7279 | Ja | [19 empty] | 0
Summa College | Sterrenlaan 8 | 5631KA | Eindhoven | 6876 | Ja | [19 empty] | 0
Summa College | Sterrenlaan 10 | 5631KA | Eindhoven | 10558 | Ja | [19 empty] | 0
Summa College | Vijfkamplaan 4 | 5624EB | Eindhoven | 10953 | Ja | [19 empty] | 0
Summa College | Willem de Rijkelaan 3 | 5616EA | Eindhoven | 17078 | Ja | [19 empty] | 0
in het 1e contractjaar (2026) aan te nemen voor de volgende bedragen en verrekenprijzen: |  |  |  | TOTAAL |  | 0 | 0 | 0 | 0 | 0 | 0 | 0 | 0 | 0 | 0 | 0 | 0 | 0 | 0 | 0 | 0 | 0 | 0 | 0 | 0 | 0 | 0
| Gedaan te | 0 |  |  |  | 57: Datum:; 58: 0
| De inschrijver | 0
| Handtekening: |  |  |  |  | 51: Firmastempel:
Note on AB9: Hier dient inschrijver het totaal per locatie over te nemen van het totaal per locatie onder tabblad A inventaris kolom Q
Note on AC9: Hier dient inschrijver de kosten voor beheer per locatie in te vullen

## 3 A Inventaris
Inschrijfformulieren Summa College
Resultaatgericht E&W onderhoud voor diverse locaties Summa
Bijlage 3 A - Inventaris
Locatie | Locatie | Hoofdgroep | Hoofdcode | Hoofdelement | Elementcode | Element | Component | Hoeveelheid | Eenheid | Fabricaat | Type | Capaciteit | Bouwjaar | Omschrijving | Kosten prev OH | Kosten gemaximaliseerde afkoop
Automotive Campus 250 | Dak | Warmteopwekking | 51 | Warmteopwekking | 5151 | warmte-opwekking; bijzonder, warmtepomp | Warmtepomp 1 | 1 | st | Aermec | NRB0800*HEJ00C4 | 223 kW / 210 kW | 2021 | lucht / water omkeerbaar
Automotive Campus 250 | Dak | Warmteopwekking | 51 | Warmteopwekking | 5151 | warmte-opwekking; bijzonder, warmtepomp | Warmtepomp 2 | 1 | st | Aermec | NRB0800*HEJ00C4 | 223 kW / 210 kW | 2021 | lucht / water omkeerbaar
Automotive Campus 250 | Gevels | Afvoeren | 52 | Afvoeren | 5211 | afvoeren; regenwater, afvoerinstallatie; in het gebouw | Hemelwaterafvoer pvc | 170 | m1 |  |  |  | 2020
Automotive Campus 250 | Terrein | Afvoeren | 52 | Afvoeren | 5220 | afvoeren; fecaliën, algemeen (verzamelniveau) | Vetafscheidingsputten | 1 | st |  |  |  | 2020
Automotive Campus 250 | Algemeen | Water | 53 | Water | 5310 | water; drinkwater, algemeen (verzamelniveau) | Beveiliging drinkwater (bijv. keerkleppen) | 10 | st |  |  |  | 2020 | diverse tappunten, douche
Automotive Campus 250 | Algemeen | Water | 53 | Water | 5310 | water; drinkwater, algemeen (verzamelniveau) | Waterleidingnet compleet | 1 | pst |  |  |  | 2020
Automotive Campus 250 | 0.502 | Water | 53 | Water | 5314 | water; drinkwater, drukverhoging | Drukverhoging hydrofoorinstallatie 2 pomp | 1 | st | DAB | E.sybox | 1,55 kW | 2021
Automotive Campus 250 | 1.08 | Water | 53 | Water | 5321 | water; verwarmd tapwater, direct verwarmd met voorraad | Voorraadboiler elektrisch 80 l | 1 | st | Daalderop | Smartboiler 80 MONO PLUS | 80 liter | 2021 | tbv wasruimte
Automotive Campus 250 | 1.402 | Water | 53 | Water | 5321 | water; verwarmd tapwater, direct verwarmd met voorraad | Voorraadboiler elektrisch 15 l | 1 | st | Daalderop | Close-up | 15 liter | 2021
Automotive Campus 250 | 0.401 | Water | 53 | Water | 5321 | water; verwarmd tapwater, direct verwarmd met voorraad | Voorraadboiler elektrisch 15 l | 1 | st | Daalderop | Close-up | 15 liter | 2021 | 2,2 kW
Automotive Campus 250 | 1.07 | Water | 53 | Water | 5321 | water; verwarmd tapwater, direct verwarmd met voorraad | Voorraadboiler elektrisch 15 l | 1 | st | Daalderop | Close-in | 15 liter | 2021 | 2.2 kW
Automotive Campus 250 | 1.401 | Water | 53 | Water | 5321 | water; verwarmd tapwater, direct verwarmd met voorraad | Voorraadboiler elektrisch 15 l | 1 | st | Daalderop | Close-up | 15 liter | 2021 | 2,2 kW
Automotive Campus 250 | 0.15 Werkplaats | Water | 53 | Water | 5321 | water; verwarmd tapwater, direct verwarmd met voorraad | Voorraadboiler elektrisch 50 l | 1 | st | Daalderop | Mono-Plus | 50 liter | 2021 | 2,5kW
Automotive Campus 250 | 0.203 | Water | 53 | Water | 5321 | water; verwarmd tapwater, direct verwarmd met voorraad | Voorraadboiler elektrisch 80 l | 1 | st | Daalderop | Smartboiler 80 MONO PLUS | 80 liter | 2021 | tbv douche 2,5 kW
Automotive Campus 250 | Garagebox | Gassen | 54 | Gassen | 5420 | gassen; perslucht en vacuüm, algemeen (verzamelniveau) | Persluchtcompressor algemeen | 1 | st | Creemers Compressors | RCA5.5/200CD | 10 Bar | 2016
Automotive Campus 250 | Dak | Koudeopwekking | 55 | Koude-opwekking en distributie | 5512 | koude-opwekking; lokaal, splitsystemen | Splitsysteem enkelvoudig < 3 kW | 1 | st | Toshiba | RAV-GM561ATP-E | 3 kW | 2020 | tbv serverruimte
Automotive Campus 250 | 2.502 technische ruimte | Koudeopwekking | 55 | Koude-opwekking en distributie | 5531 | koude-opwekking; distributie, distributiesystemen | Buffervat koudedistributie | 1 | st |  |  |  | 2020
Automotive Campus 250 | 2.502 technische ruimte | Koudeopwekking | 55 | Koude-opwekking en distributie | 5531 | koude-opwekking; distributie, distributiesystemen | Verdeler/verzamelaar GKW-installatie | 1 | st |  |  |  | 2020 | 4-groeps
Automotive Campus 250 | 2.502 technische ruimte | Koudeopwekking | 55 | Koude-opwekking en distributie | 5531 | koude-opwekking; distributie, distributiesystemen | Circulatiepomp koudedistributie LBK01 school | 1 | st | Grundfos |  | DN40 | 2020
Automotive Campus 250 | 2.502 technische ruimte | Koudeopwekking | 55 | Koude-opwekking en distributie | 5531 | koude-opwekking; distributie, distributiesystemen | Stelmotor verdeler GKW | 3 | st |  |  |  | 2020
Automotive Campus 250 | Bg | Warmtedistributie | 56 | Warmtedistributie | 5610 | warmtedistributie; water, algemeen (verzamelniveau) | Circulatiepomp inductie-units en vloerverwarming/koeling | 1 | st | Grundfos |  | DN40 | 2020
Automotive Campus 250 | 2.502 technische ruimte | Warmtedistributie | 56 | Warmtedistributie | 5610 | warmtedistributie; water, algemeen (verzamelniveau) | Verdelers/verzamelaars cv-installatie | 1 | st |  |  |  | 2020 | 5-groeps
Automotive Campus 250 | 1e verd. technische ruimte | Warmtedistributie | 56 | Warmtedistributie | 5610 | warmtedistributie; water, algemeen (verzamelniveau) | Circulatiepomp warmtedistributie radiatoren | 1 | st | Grundfos | Magna 3 32-120 F180 | DN32 | 2021
Automotive Campus 250 | 0.01 showroom | Warmtedistributie | 56 | Warmtedistributie | 5610 | warmtedistributie; water, algemeen (verzamelniveau) | Verdelers/verzamelaars cv-installatie | 2 | st |  |  |  | 2020 | 3 groepen
Automotive Campus 250 | 2.502 technische ruimte | Warmtedistributie | 56 | Warmtedistributie | 5610 | warmtedistributie; water, algemeen (verzamelniveau) | Circulatiepomp warmtepomp 1 | 1 | st | Grundfos | Magna 3 80-100 F360 | 1,04 kW | 2021 | DN50
Automotive Campus 250 | 2.502 technische ruimte | Warmtedistributie | 56 | Warmtedistributie | 5610 | warmtedistributie; water, algemeen (verzamelniveau) | Buffervat warmtedistributie | 1 | st |  |  |  | 2020
Automotive Campus 250 | Algemeen | Warmtedistributie | 56 | Warmtedistributie | 5610 | warmtedistributie; water, algemeen (verzamelniveau) | Leiding GKW/CV | 1 | pst |  |  |  | 2020
Automotive Campus 250 | 2.502 technische ruimte | Warmtedistributie | 56 | Warmtedistributie | 5610 | warmtedistributie; water, algemeen (verzamelniveau) | Stelmotor verdeler CV | 4 | st |  |  |  | 2020
Automotive Campus 250 | Opstalling buiten b.g. | Warmtedistributie | 56 | Warmtedistributie | 5610 | warmtedistributie; water, algemeen (verzamelniveau) | Stelmotor warmtepompen | 2 | st |  |  |  | 2020
Automotive Campus 250 | 2.502 technische ruimte | Warmtedistributie | 56 | Warmtedistributie | 5610 | warmtedistributie; water, algemeen (verzamelniveau) | Expansievat | 2 | st | Flamco | Flexcon | 200 Liter | 2021 | Ten behoeve van GWK/CV
Automotive Campus 250 | 2.502 technische ruimte | Warmtedistributie | 56 | Warmtedistributie | 5610 | warmtedistributie; water, algemeen (verzamelniveau) | Circulatiepomp warmtepomp 2 | 1 | st | Grundfos | Magna 3 80-100 F360 | 1,04 kW | 2021 | DN50
Automotive Campus 250 | 2.502 technische ruimte | Warmtedistributie | 56 | Warmtedistributie | 5610 | warmtedistributie; water, algemeen (verzamelniveau) | Circulatiepomp buffervat CV - verdeler GKW | 1 | st | Grundfos | Magna 3 80-120 F360 | 1.49 kW | 2020 | DN50
Automotive Campus 250 | 2.502 technische ruimte | Warmtedistributie | 56 | Warmtedistributie | 5610 | warmtedistributie; water, algemeen (verzamelniveau) | Circulatiepomp buffervat GKW - verdeler GKW | 1 | st | Grundfos | Magna 3 80-120 F360 | 1,49 kW | 2020 | DN50
Automotive Campus 250 | 2.502 technische ruimte | Warmtedistributie | 56 | Warmtedistributie | 5610 | warmtedistributie; water, algemeen (verzamelniveau) | Circulatiepomp warmtedistributie LBK02 school en naverwarmers | 1 | st | Grundfos |  | DN40 | 2020
Automotive Campus 250 | 2.502 technische ruimte | Warmtedistributie | 56 | Warmtedistributie | 5610 | warmtedistributie; water, algemeen (verzamelniveau) | Circulatiepomp warmtedistributie LBK werkplaats en luchtheaters | 1 | st | Grundfos | Magna 3 25-40180 | 0,056 kW | 2020
Automotive Campus 250 | 2.502 technische ruimte | Warmtedistributie | 56 | Warmtedistributie | 5610 | warmtedistributie; water, algemeen (verzamelniveau) | Expansievat | 2 | st | Flamco | Flexcon Premium | 50 Liter | 2021 | Ten behoeve van GWK/CV
Automotive Campus 250 | Bg | Warmtedistributie | 56 | Warmtedistributie | 5611 | warmtedistributie; water, radiatorsystemen | Plaatradiatoren algemeen | 5 | st |  |  |  | 2020
Automotive Campus 250 | 0.15 Werkplaats | Warmtedistributie | 56 | Warmtedistributie | 5632 | warmtedistributie; lucht, systeem met stralingsoverdracht | Indirect verwarmde luchtverwarmers | 4 | st | Mark | Tanner MDE |  | 2021
Automotive Campus 250 | Dak | Luchtbehandeling | 57 | Luchtbehandeling | 5721 | luchtbehandeling; lokale mechanische afzuiging, afzuiginstallatie | Dakventilator | 2 | st | Ferrari | MEC 251N4ARD270 | 0,37 kW | 2021
Automotive Campus 250 | Dak | Luchtbehandeling | 57 | Luchtbehandeling | 5721 | luchtbehandeling; lokale mechanische afzuiging, afzuiginstallatie | Dakventilator | 1 | st | Ferrari | FR281N4A/1RD270 | 1,1 kW | 2021
Automotive Campus 250 | Kantoren b.g. | Luchtbehandeling | 57 | Luchtbehandeling | 5761 | luchtbehandeling; lokaal, luchtbehandelingsinstallatie | Inductie-unit | 11 | st | Solid Air | Okni |  | 2020
Automotive Campus 250 | 0.601 entree BOL | Luchtbehandeling | 57 | Luchtbehandeling | 5761 | luchtbehandeling; lokaal, luchtbehandelingsinstallatie | Luchtgordijn | 1 | st | NHS | Premium GVP |  | 2020
Automotive Campus 250 | Algemeen | Luchtbehandeling | 57 | Luchtbehandeling | 5771 | luchtbehandeling; centraal, luchtbehandelingsinstallatie | Luchtbehandeling luchtornamenten/kanalen | 1 | st |  |  |  | 2020
Automotive Campus 250 | Dak | Luchtbehandeling | 57 | Luchtbehandeling | 5771 | luchtbehandeling; centraal, luchtbehandelingsinstallatie | Luchtbehandelingskast 1 School | 1 | st | Flaktgroup | CAIRplus 160.96AVBV | 13.000 m3/h | 2020 | K, V + WTW Verwarmen 50,2 kW Koelen 49,1 kW Tot aansluitverm. 19 kVA
Automotive Campus 250 | 0.15 Werkplaats | Luchtbehandeling | 57 | Luchtbehandeling | 5771 | luchtbehandeling; centraal, luchtbehandelingsinstallatie | Luchtbehandelingskast 3 Werkplaats | 1 | st | Flaktgroup | Nb | 5.500 m3/h | 2020 | K, V + WTW Enkel te bereiken met hoogwerker
Automotive Campus 250 | Dak | Luchtbehandeling | 57 | Luchtbehandeling | 5771 | luchtbehandeling; centraal, luchtbehandelingsinstallatie | Luchtbehandelingskast 2 School | 1 | st | Flaktgroup | CAIRplus 160.128ABBV | 15.000 m3/h | 2020 | K, V + WTW Verwarmen 57.9 kW Koelen 54.8 kW Tot. aansluitvermogen 16 kVA
Automotive Campus 250 | Luchtkanalen | Regeling klimaat en sanitair | 58 | Regeling klimaat en sanitair | 5812 | regeling klimaat en sanitair; specifieke regelingen, gecombineerde regeling | Naregeling VAV | 6 | st |  |  |  | 2020
Automotive Campus 250 | Luchtkanalen | Regeling klimaat en sanitair | 58 | Regeling klimaat en sanitair | 5812 | regeling klimaat en sanitair; specifieke regelingen, gecombineerde regeling | Naregeling CAV | 8 | st |  |  |  | 2020
Automotive Campus 250 | 2.502 technische ruimte | Regeling klimaat en sanitair | 58 | Regeling klimaat en sanitair | 5820 | regeling klimaat en sanitair; centrale melding, meting en sturing, algemeen (verzamelniveau) | Centrale regelkast cv/lb-installatie | 1 | st | Priva | Blue ID |  | 2021
Automotive Campus 250 | Praktijkruimten | Centrale elektrotechnische voorzieningen | 61 | Centrale elektrotechnische voorzieningen | 610 | centrale elektrotechnische voorzieningen; algemeen | Nooddrukkers | 4 | st |  |  |  | 2020
Automotive Campus 250 | Servicestrook | Centrale elektrotechnische voorzieningen | 61 | Centrale elektrotechnische voorzieningen | 6150 | centrale elektrotechnische voorz.; energie, laagspanning, algemeen | PV panelen | 136 | st | Autarco | S1.MHJ400B | 400Wp | 2022
Automotive Campus 250 | Servicestrook | Centrale elektrotechnische voorzieningen | 61 | Centrale elektrotechnische voorzieningen | 6150 | centrale elektrotechnische voorz.; energie, laagspanning, algemeen | PV Omvormer | 1 | st | Autarco | S2.XLX40000-MIII | 60000W | 2022
Automotive Campus 250 | Garagebox | Centrale elektrotechnische voorzieningen | 61 | Centrale elektrotechnische voorzieningen | 6151 | centrale elektrotechnische voorz.; energie, laagspanning, lager dan 1 Kv en hoger dan 100 V | (hoofd)Verdeelinrichtingen HVK terrein(In kast transformator?) | 1 | st |  |  |  | 2020
Automotive Campus 250 | 0.08 experience lab | Centrale elektrotechnische voorzieningen | 61 | Centrale elektrotechnische voorzieningen | 6151 | centrale elektrotechnische voorz.; energie, laagspanning, lager dan 1 Kv en hoger dan 100 V | (hoofd)Verdeelinrichtingen LK5+0 | 1 | st | ABB |  | 40A | 2020 | HS40A 10 groepen
Automotive Campus 250 | 0.401 werkkast | Centrale elektrotechnische voorzieningen | 61 | Centrale elektrotechnische voorzieningen | 6151 | centrale elektrotechnische voorz.; energie, laagspanning, lager dan 1 Kv en hoger dan 100 V | (hoofd)Verdeelinrichtingen LK4+0 | 1 | st | ABB |  | 63A | 2021 | HS63A 12 Groepen
Automotive Campus 250 | 0.13 werkplek docenten | Centrale elektrotechnische voorzieningen | 61 | Centrale elektrotechnische voorzieningen | 6151 | centrale elektrotechnische voorz.; energie, laagspanning, lager dan 1 Kv en hoger dan 100 V | (hoofd)Verdeelinrichtingen LK3+0 | 1 | st | ABB |  | 125A | 2021 | HS125A 45 groepen
Automotive Campus 250 | 0.21 metaalbewerking | Centrale elektrotechnische voorzieningen | 61 | Centrale elektrotechnische voorzieningen | 6151 | centrale elektrotechnische voorz.; energie, laagspanning, lager dan 1 Kv en hoger dan 100 V | (hoofd)Verdeelinrichtingen LK2+0 | 1 | st | ABB |  | 80A | 2021 | HS80A 33 groepen
Automotive Campus 250 | 0.09 experience lab | Centrale elektrotechnische voorzieningen | 61 | Centrale elektrotechnische voorzieningen | 6151 | centrale elektrotechnische voorz.; energie, laagspanning, lager dan 1 Kv en hoger dan 100 V | (hoofd)Verdeelinrichtingen LK6+0 | 1 | st | ABB |  | 40A | 2020 | HS40A 10 groepen
Automotive Campus 250 | 0.10 auto innovatie practicum | Centrale elektrotechnische voorzieningen | 61 | Centrale elektrotechnische voorzieningen | 6151 | centrale elektrotechnische voorz.; energie, laagspanning, lager dan 1 Kv en hoger dan 100 V | (hoofd)Verdeelinrichtingen LK7+0 | 1 | st | ABB |  | 40A | 2020 | HS40A 10 groepen
Automotive Campus 250 | 0.11 auto innovatie practicum | Centrale elektrotechnische voorzieningen | 61 | Centrale elektrotechnische voorzieningen | 6151 | centrale elektrotechnische voorz.; energie, laagspanning, lager dan 1 Kv en hoger dan 100 V | (hoofd)Verdeelinrichtingen LK8+0 | 1 | st | ABB |  | 40A | 2020 | HS40A, 10 groepen 16A
Automotive Campus 250 | 1.503 e-kast | Centrale elektrotechnische voorzieningen | 61 | Centrale elektrotechnische voorzieningen | 6151 | centrale elektrotechnische voorz.; energie, laagspanning, lager dan 1 Kv en hoger dan 100 V | (hoofd)Verdeelinrichtingen LK1+1 | 1 | st | ABB |  | 63A | 2021 | HS63A 37 groepen
Automotive Campus 250 | 2.503 e-kast | Centrale elektrotechnische voorzieningen | 61 | Centrale elektrotechnische voorzieningen | 6151 | centrale elektrotechnische voorz.; energie, laagspanning, lager dan 1 Kv en hoger dan 100 V | (hoofd)Verdeelinrichtingen LK1+2 | 1 | st | ABB |  | 63A | 2020 | HS63A 31 groepen
Automotive Campus 250 | 2.05 prakticumlokaal | Centrale elektrotechnische voorzieningen | 61 | Centrale elektrotechnische voorzieningen | 6151 | centrale elektrotechnische voorz.; energie, laagspanning, lager dan 1 Kv en hoger dan 100 V | (hoofd)Verdeelinrichtingen LK2+2 | 1 | st | ABB |  | 40A | 2020 | HS40A 7 groepen
Automotive Campus 250 | 2.03 prakticumlokaal | Centrale elektrotechnische voorzieningen | 61 | Centrale elektrotechnische voorzieningen | 6151 | centrale elektrotechnische voorz.; energie, laagspanning, lager dan 1 Kv en hoger dan 100 V | (hoofd)Verdeelinrichtingen LK3+2 | 1 | st | ABB |  | 40A | 2020 | HS40A 7 groep
Automotive Campus 250 | 0.04 archief | Centrale elektrotechnische voorzieningen | 61 | Centrale elektrotechnische voorzieningen | 6151 | centrale elektrotechnische voorz.; energie, laagspanning, lager dan 1 Kv en hoger dan 100 V | (hoofd)Verdeelinrichtingen LK1+0 | 1 | st | ABB |  | 63A | 2021 | HS63A 31 groepen 2 tussenmeters
Automotive Campus 250 | 0.501 laagspanning | Centrale elektrotechnische voorzieningen | 61 | Centrale elektrotechnische voorzieningen | 6151 | centrale elektrotechnische voorz.; energie, laagspanning, lager dan 1 Kv en hoger dan 100 V | (hoofd)Verdeelinrichtingen HVK | 1 | st | ABB |  | 1000A | 2021 | HS1000A/ 30 groepen
Automotive Campus 250 | Dak | Centrale elektrotechnische voorzieningen | 61 | Centrale elektrotechnische voorzieningen | 6171 | centrale elektrotechnische voorz.; bliksemafleiding | Bliksembeveilingsinstallatie | 1 | pst |  |  |  | 2020
Automotive Campus 250 | Algemeen | Verlichting | 63 | Verlichting | 6310 | verlichting; standaard, onbewaakt, algemeen (verzamelniveau) | Verlichting algemeen | 1 | pst | Philips | LED |  | 2020
Automotive Campus 250 | Algemeen | Verlichting | 63 | Verlichting | 6324 | verlichting; calamiteiten, decentraal gevoed, 24 V | Noodverlichting decentraal | 115 | st | Famostar | LED |  | 2020
Automotive Campus 250 | Algemeen | Verlichting | 63 | Verlichting | 6324 | verlichting; calamiteiten, decentraal gevoed, 24 V | Vluchtverlichting decentraal | 24 | st | Famostar | LED |  | 2020
Automotive Campus 250 | Entree BOL & BBL | Communicatie | 64 | Communicatie | 6422 | communicatie; overdracht van geluid/spraak, intercom | Intercominstallaties | 1 | st |  |  |  | 2020
Automotive Campus 250 | Entree BOL & BBL | Communicatie | 64 | Communicatie | 6431 | communicatie; overdracht van beelden, gesloten televisiecircuits | CCTV-camera's | 1 | st |  |  |  | 2020
Automotive Campus 250 | Algemeen | Beveiliging | 65 | Beveiliging | 6511 | beveiliging; brand, detectie en alarmering | Brandmeldinstallatie | 1 | st | Hertek | Penta 6400 |  | 2021
Automotive Campus 250 | Algemeen | Beveiliging | 65 | Beveiliging | 6512 | beveiliging; brand, deurvergrendelingen en -ontgrendelingen | Brandwerende doorvoeringen | 150 | st |  |  |  | 2020 | aantal = aanname ivm stelpost
Automotive Campus 250 | Gehele gebouw | Beveiliging | 65 | Beveiliging | 6513 | beveiliging; brand, brandbestrijding | Handblusser algemeen | 2 | st | Ajax |  |  | 2020
Automotive Campus 250 | Algemeen | Beveiliging | 65 | Beveiliging | 6513 | beveiliging; brand, brandbestrijding | Brandslanghaspels | 11 | st | Ajax |  |  | 2020
Automotive Campus 250 | Luchtkanalen | Beveiliging | 65 | Beveiliging | 6513 | beveiliging; brand, brandbestrijding | Brandklep | 21 | st | Trox |  |  | 2020
Automotive Campus 250 | Algemeen | Beveiliging | 65 | Beveiliging | 6521 | beveiliging; braak, detectie en alarmering | Inbraak-alarminstallatie | 1 | st | NOX SYSTEMS |  |  | 2020
Automotive Campus 250 | Algemeen | Beveiliging | 65 | Beveiliging | 6522 | beveiliging; braak, toegangscontrole | Toegangscontrole, centraal- elektrische code/deuropener | 5 | st | NOX SYSTEMS |  |  | 2020
Automotive Campus 250 | 1e en 2e verdieping | Beveiliging | 65 | Beveiliging | 6531 | beveiliging; overlast, detectie en alarmering, zonweringsinstallatie | Zonwering screens elektrisch | 1 | pst |  |  |  | 2020
Automotive Campus 250 | 0.203 | Beveiliging | 65 | Beveiliging | 6541 | beveiliging; sociale alarmering, nooddetectie; gesloten systemen | Invalidetoilet noodsignaal | 1 | st |  |  |  | 2021
Automotive Campus 250 | 0.301 | Transport | 66 | Transport | 6611 | transport; liften, elektrische liften | Elektrische lift algemeen | 1 | st |  |  |  | 2020 | 3 stopplaatsen
Automotive Campus 250 | 1.08 | Vaste sanitairvoorzieningen | 74 | Vaste sanitaire voorzieningen | 7411 | vaste sanitaire voorzieningen; standaard, sanitaire toestellen; normaal | Wastrog RVS | 3 | st |  |  |  | 2020
Automotive Campus 250 | Sanitaire ruimten | Vaste sanitairvoorzieningen | 74 | Vaste sanitaire voorzieningen | 7411 | vaste sanitaire voorzieningen; standaard, sanitaire toestellen; normaal | Sanitair douche-cabine | 1 | st |  |  |  | 2020
Automotive Campus 250 | Sanitaire ruimten | Vaste sanitairvoorzieningen | 74 | Vaste sanitaire voorzieningen | 7411 | vaste sanitaire voorzieningen; standaard, sanitaire toestellen; normaal | Sanitair uitstortgootsteen | 3 | st |  |  |  | 2020
Automotive Campus 250 | 0.15 | Vaste sanitairvoorzieningen | 74 | Vaste sanitaire voorzieningen | 7411 | vaste sanitaire voorzieningen; standaard, sanitaire toestellen; normaal | Nooddouche | 1 | st |  |  |  | 2020
Automotive Campus 250 | Sanitaire ruimten | Vaste sanitairvoorzieningen | 74 | Vaste sanitaire voorzieningen | 7411 | vaste sanitaire voorzieningen; standaard, sanitaire toestellen; normaal | Sanitair closetpot | 13 | st |  |  |  | 2020
Automotive Campus 250 | Sanitaire ruimten | Vaste sanitairvoorzieningen | 74 | Vaste sanitaire voorzieningen | 7411 | vaste sanitaire voorzieningen; standaard, sanitaire toestellen; normaal | Sanitair urinoir | 4 | st |  |  |  | 2020
Automotive Campus 250 | Sanitaire ruimten | Vaste sanitairvoorzieningen | 74 | Vaste sanitaire voorzieningen | 7411 | vaste sanitaire voorzieningen; standaard, sanitaire toestellen; normaal | Sanitair wastafel | 8 | st |  |  |  | 2020
Automotive Campus 250 | Dak | Vaste onderhoudsvoorzieningen | 75 | Vaste onderhoudsvoorzieningen | 7513 | vaste onderhoudsvoorzieningen; standaard, gevelonderhoudsvoorzieningen | Valbeveiliging algemeen | 1 | pst | All Safe Valbeveiliging |  |  | 2020 | Horizontaal leeflijnsysteem dak voor 2 personen op 1 lijn.
Croy 49 | 1e verdieping | Warmteopwekking | 51 | Warmteopwekking | 5121 | warmte-opwekking; centraal, gasvormige brandstoffen | CV-ketel HR wandopstelling | 1 | st | Remeha | Quinta 85 | 85kW | 2009 | Overstort van de CV-ketel zit niet op het riool aangesloten. Tevens dient deze in de aanvoerleiding te worden gemonteerd.
Croy 49 | Werkkast BG | Water | 53 | Water | 5321 | water; verwarmd tapwater, direct verwarmd met voorraad | Boiler close-up 15 liter | 1 | st | Daalderop | Close-up 15 |  | 2010 | Bouwjaar aanname
Croy 49 | Werkplaats | Water | 53 | Water | 5321 | water; verwarmd tapwater, direct verwarmd met voorraad | Elektrische boiler | 1 | st | Daalderop | Mono-koper | 50 l | 2017
Croy 49 | Keuken 1e verd. | Water | 53 | Water | 5321 | water; verwarmd tapwater, direct verwarmd met voorraad | Close-in boiler | 1 | st | Daalderop | Close-in | 10 l | 2023
Croy 49 | Werkplaats | Gassen | 54 | Gassen | 5420 | gassen; perslucht en vacuüm, algemeen (verzamelniveau) | Persluchtinstallatie, compressor | 1 | st | Silenced | HP 3 L.t.200 | 200 l | 2018
Croy 49 | Dak | Koudeopwekking | 55 | Koude-opwekking en distributie | 5512 | koude-opwekking; lokaal, splitsystemen | Splitsysteem enkelvoudig buitenunit | 1 | st | LG | A2UH146FAO | 4,2kW | 2009 | R410A - 1,1kg T.b.v. 2 binnenunit
Croy 49 | Dak | Koudeopwekking | 55 | Koude-opwekking en distributie | 5512 | koude-opwekking; lokaal, splitsystemen | Splitsysteem enkelvoudig buitenunit | 1 | st | Toshiba | RAS-10PAVSG-E | 2,5kW | 2009 | R32 - 0,51kg T.b.v. 1 binnenunit
Croy 49 | Dak | Koudeopwekking | 55 | Koude-opwekking en distributie | 5512 | koude-opwekking; lokaal, splitsystemen | Splitsysteem enkelvoudig buitenunit | 1 | st | Toshiba | RAS | 4,2kW | 2018 | R32 - 0,9kg T.b.v. 2 binnenunit
Croy 49 | Dak | Koudeopwekking | 55 | Koude-opwekking en distributie | 5512 | koude-opwekking; lokaal, splitsystemen | Splitsysteem enkelvoudig buitenunit | 1 | st | LG | A2UH146FAO | 4,2kW | 2009 | R410A - 1,1kg T.b.v. 2 binnenunit
Croy 49 | Kantoor | Koudeopwekking | 55 | Koude-opwekking en distributie | 5512 | koude-opwekking; lokaal, splitsystemen | Splitsysteem multisplit binnenunit | 9 | st | Toshiba | RAS-810N3KV2-E1 | 2,9kW | 2009
Croy 49 | Kantoor | Koudeopwekking | 55 | Koude-opwekking en distributie | 5512 | koude-opwekking; lokaal, splitsystemen | Splitsysteem enkelvoudig binnenunit | 5 | st | LG | Neo Plasma |  | 2009
Croy 49 | Dak | Koudeopwekking | 55 | Koude-opwekking en distributie | 5512 | koude-opwekking; lokaal, splitsystemen | Splitsysteem enkelvoudig buitenunit | 1 | st | LG | AUUW186D1 | 4kW | 2009 | R410A - 1,5kg T.b.v. 1 binnenunit
Croy 49 | Dak | Koudeopwekking | 55 | Koude-opwekking en distributie | 5512 | koude-opwekking; lokaal, splitsystemen | Splitsysteem multisplit buitenunit | 1 | st | Toshiba | RAS-2M18S3AV-E | 2,7kW | 2017 | R410A - 1,32kg T.b.v. 2 binnenunits
Croy 49 | Dak | Koudeopwekking | 55 | Koude-opwekking en distributie | 5512 | koude-opwekking; lokaal, splitsystemen | Splitsysteem multisplit buitenunit | 1 | st | Toshiba | RAS-2M18S3AV-E | 2,7kW | 2017 | R410A - 1,32kg T.b.v. 2 binnenunits
Croy 49 | Dak | Koudeopwekking | 55 | Koude-opwekking en distributie | 5512 | koude-opwekking; lokaal, splitsystemen | Splitsysteem multisplit buitenunit | 1 | st | Toshiba | RAS-3M18S3AV-E | 2,9kW | 2017 | R410A - 1,5kg T.b.v. 3 binnenunits
Croy 49 | 1e verdieping | Warmtedistributie | 56 | Warmtedistributie | 5610 | warmtedistributie; water, algemeen (verzamelniveau) | Expansievat | 1 | st | Flamco | Flexcon | 50 l | 2022 | 50/0,5
Croy 49 | 1e verdieping | Warmtedistributie | 56 | Warmtedistributie | 5610 | warmtedistributie; water, algemeen (verzamelniveau) | Circulatielpomp cv ketel | 1 | st | Grundfos | UPS 25-80-180 |  | 2009
Croy 49 | Algemeen | Warmtedistributie | 56 | Warmtedistributie | 5611 | warmtedistributie; water, radiatorsystemen | Paneelradiator | 20 | st | VEHA |  |  | 1985
Croy 49 | Entree | Warmtedistributie | 56 | Warmtedistributie | 5612 | warmtedistributie; water, convectorsystemen | Convector | 1 | st | Jaga |  |  | 1985
Croy 49 | Werkplaats | Centrale elektrotechnische voorzieningen | 61 | Centrale elektrotechnische voorzieningen | 6151 | centrale elektrotechnische voorz.; energie, laagspanning, lager dan 1 Kv en hoger dan 100 V | Laagspanningsverdeler OVK1 | 1 | st | ABB |  | 5x400V, 14x230V, HS 63A | 2013
Croy 49 | Kantoor | Centrale elektrotechnische voorzieningen | 61 | Centrale elektrotechnische voorzieningen | 6151 | centrale elektrotechnische voorz.; energie, laagspanning, lager dan 1 Kv en hoger dan 100 V | Hoofderdeelinrichtingen HVK | 1 | st | Holec |  | 2x400V, 28x230V, HS? | 1985
Croy 49 | Algemeen | Verlichting | 63 | Verlichting | 6311 | verlichting; standaard, onbewaakt, 220/230 V | Halogeen-Verlichtingsarmaturen | 18 | st |  |  |  | 2009 | Hoofdgebouw BG HALOGEEN: 3 Hoofdgebouw 1E HALOGEEN: 15
Croy 49 | Algemeen | Verlichting | 63 | Verlichting | 6311 | verlichting; standaard, onbewaakt, 220/230 V | LED-Verlichtingsarmaturen | 22 | st |  |  |  | 2019 | Hoofdgebouw BG LED: 2 Hoofdgebouw 1E LED: 16 groot 4 klein
Croy 49 | Algemeen | Verlichting | 63 | Verlichting | 6311 | verlichting; standaard, onbewaakt, 220/230 V | PL-Verlichtingsarmaturen | 31 | st |  |  |  | 2009 | Hoofdgebouw BG PL: 19 Hoofdgebouw 1E PL: 12
Croy 49 | Algemeen | Verlichting | 63 | Verlichting | 6311 | verlichting; standaard, onbewaakt, 220/230 V | TL-Verlichtingsarmaturen | 121 | st |  |  |  | 2009 | Hoofdgebouw BG TL: 15 Hoofdgebouw 1E TL: 15 Garage BG TL: 70 Kantoren garage TL: 21
Croy 49 | Algemeen | Verlichting | 63 | Verlichting | 6324 | verlichting; calamiteiten, decentraal gevoed, 24 V | Noodverlichtingsarmatuur decentraal | 9 | st |  |  |  | 2023
Croy 49 | Algemeen | Verlichting | 63 | Verlichting | 6324 | verlichting; calamiteiten, decentraal gevoed, 24 V | Vluchtwegverlichting | 7 | st |  |  |  | 2009
Croy 49 | Naast rolpoort | Communicatie | 64 | Communicatie | 6422 | communicatie; overdracht van geluid/spraak, intercom | Intercom installatie deurintercom | 2 | st |  |  |  | 2009
Croy 49 | Algemeen | Communicatie | 64 | Communicatie | 6431 | communicatie; overdracht van beelden, gesloten televisiecircuits | CCTV-installaties | 2 | st |  |  |  | 2009 | 1x camera binnen 1x camera buiten
Croy 49 | Algemeen | Beveiliging | 65 | Beveiliging | 6513 | beveiliging; brand, brandbestrijding | Brandslanghaspels | 2 | st | Ajax |  |  | 2009 | 1x Garage 1x Kantine (brandslanghaspel heeft geen aanduiding)
Croy 49 | Algemeen | Beveiliging | 65 | Beveiliging | 6513 | beveiliging; brand, brandbestrijding | Brandblussers | 3 | st | Ajax |  |  | 2020 | 2x garage 1x gang kantine
Croy 49 | Patchruimte kantoor | Beveiliging | 65 | Beveiliging | 6521 | beveiliging; braak, detectie en alarmering | Inbraak-alarminstallatie | 1 | st |  |  |  | 2009 | Centrale, PIR: 14
Croy 49 | Werkplaats | Warmteopwekking | 51 | Warmteopwekking | 5111 | warmte-opwekking; lokaal, gasvormige brandstoffen | Gasgestookte luchtverhitter | 1 | st | Mark | GS44 | 50,8 kW | 1980 | Rookgas afvoer is onvoldoende gebeugeld.
Croy 49 | Werkplaats | Warmteopwekking | 51 | Warmteopwekking | 5111 | warmte-opwekking; lokaal, gasvormige brandstoffen | Gasgestookte luchtverhitter | 1 | st | Mark | GS33 | 42,3 kW | 1981 | Rookgas afvoer is onvoldoende gebeugeld.
De Blécourtstraat 1 | Technische ruimte | Warmteopwekking | 51 | Warmteopwekking | 5121 | warmte-opwekking; centraal, gasvormige brandstoffen | CV ketel 1 | 1 | st | Bosch | GC7000F 250 23 (R) | 250 kW | 2018
De Blécourtstraat 1 | Technische ruimte | Warmteopwekking | 51 | Warmteopwekking | 5121 | warmte-opwekking; centraal, gasvormige brandstoffen | CV ketel 2 | 1 | st | Bosch | GC7000F 250 23 (l) | 250 kW | 2018
De Blécourtstraat 1 | Technische ruimte | Warmteopwekking | 51 | Warmteopwekking | 5124 | warmte-opwekking; centraal, schoorstenen/kanalen (niet bouwkundig) | Rookgasafvoer ketel 1+2 | 1 | st |  |  |  | 2018 | Gezamelijke afvoer
De Blécourtstraat 1 | Dak | Afvoeren | 52 | Afvoeren | 5211 | afvoeren; regenwater, afvoerinstallatie; in het gebouw | Hemelwaterafvoer overstort | 5 | st | Geberit |  |  | 1992
De Blécourtstraat 1 | Gehele gebouw | Afvoeren | 52 | Afvoeren | 5211 | afvoeren; regenwater, afvoerinstallatie; in het gebouw | Leidingen HWA | 1 | pst |  |  |  | 1992
De Blécourtstraat 1 | Dak | Afvoeren | 52 | Afvoeren | 5211 | afvoeren; regenwater, afvoerinstallatie; in het gebouw | Hemelwaterafvoer PVC | 7 | st | Geberit |  |  | 1992
De Blécourtstraat 1 | -1.10 magazijn | Afvoeren | 52 | Afvoeren | 5220 | afvoeren; fecaliën, algemeen (verzamelniveau) | Vuilwaterput | 1 | st |  |  |  | 1992
De Blécourtstraat 1 | Gehele gebouw | Afvoeren | 52 | Afvoeren | 5240 | afvoeren; gecombineerd, algemeen (verzamelniveau) | Leidingen VWA PVC | 1 | pst |  |  |  | 2008
De Blécourtstraat 1 | Technische ruimte | Afvoeren | 52 | Afvoeren | 5240 | afvoeren; gecombineerd, algemeen (verzamelniveau) | Afscheider | 1 | st | Spirovent |  | DN 125 | 2017 | In 2018 geisoleerd.
De Blécourtstraat 1 | Gehele gebouw | Water | 53 | Water | 5310 | water; drinkwater, algemeen (verzamelniveau) | Leidingen Water | 1 | pst |  |  |  | 1992
De Blécourtstraat 1 | Kelder | Water | 53 | Water | 5314 | water; drinkwater, drukverhoging | Drukverhoging hydrofoorinstallatie 2 pomp | 1 | st | Duijvelaar | HU2 PL DPV4/3 VC M G 1 1/2 |  | 2022 | Twee pompen
De Blécourtstraat 1 | 1.22 | Water | 53 | Water | 5321 | water; verwarmd tapwater, direct verwarmd met voorraad | Voorraadboiler elektrisch < 30 l | 1 | st | Daalderop | Close-in | 10 L | 2007
De Blécourtstraat 1 | 2W1 | Water | 53 | Water | 5321 | water; verwarmd tapwater, direct verwarmd met voorraad | Voorraadboiler | 1 | st | Daalderop | Mono plus koper | 120 L | 2007
De Blécourtstraat 1 | 0.23 | Water | 53 | Water | 5321 | water; verwarmd tapwater, direct verwarmd met voorraad | Voorraadboiler | 1 | st | Daalderop | Mono plus koper | 120 L | 2021
De Blécourtstraat 1 | 1.24 | Water | 53 | Water | 5321 | water; verwarmd tapwater, direct verwarmd met voorraad | Voorraadboiler elektrisch < 30 l | 1 | st | Daalderop | Close-in | 10 L | 2024
De Blécourtstraat 1 | Begane grond | Water | 53 | Water | 5321 | water; verwarmd tapwater, direct verwarmd met voorraad | Voorraadboiler elektrisch < 30 l | 1 | st | Daalderop | Close-in | 10 L | 2007
De Blécourtstraat 1 | 0.23 | Water | 53 | Water | 5321 | water; verwarmd tapwater, direct verwarmd met voorraad | Voorraadboiler | 1 | st | Daalderop | Duo koper | 120 L | 2007
De Blécourtstraat 1 | Gehele gebouw | Gassen | 54 | Gassen | 5410 | gassen; brandstof, algemeen (verzamelniveau) | Leidingen Gas | 1 | pst |  |  |  | 1992
De Blécourtstraat 1 | Kelder | Gassen | 54 | Gassen | 5420 | gassen; perslucht en vacuüm, algemeen (verzamelniveau) | Persluchtinstallatie, compressor | 1 | st | Fiac | 1483530000 | 2 kW | 2009
De Blécourtstraat 1 | Dak kantine | Koudeopwekking | 55 | Koude-opwekking en distributie | 5512 | koude-opwekking; lokaal, splitsystemen | Splitsysteem | 1 | st | Mitsubishi | SRC50ZS-S | 5 kW | 2017 | R410A; 1,25 kg. Binnendeel SRK50ZS-S b.g. kamer naast kantine.
De Blécourtstraat 1 | Serverruimte | Koudeopwekking | 55 | Koude-opwekking en distributie | 5512 | koude-opwekking; lokaal, splitsystemen | Splitsysteem serverruimte | 1 | st | Haier | 1U12BS3ERA | 3,6kW | 2017 | 1kg R410A
De Blécourtstraat 1 | Dak | Koudeopwekking | 55 | Koude-opwekking en distributie | 5520 | koude-opwekking; centraal, algemeen (verzamelniveau) | Warmtepomp | 1 | st | Clint | CHA/K/WP 906P SL | 221 kW | 2017 | Linker condensor vervangen 2022
De Blécourtstraat 1 | Technische ruimte | Koudeopwekking | 55 | Koude-opwekking en distributie | 5531 | koude-opwekking; distributie, distributiesystemen | Buffervat koudedistributie | 1 | st |  |  | 1200 liter | 2017
De Blécourtstraat 1 | Technische ruimte | Koudeopwekking | 55 | Koude-opwekking en distributie | 5531 | koude-opwekking; distributie, distributiesystemen | Circulatiepomp gkw retour | 1 | st | Grundfos | Magna3 32-100 180 |  | 2020
De Blécourtstraat 1 | Technische ruimte | Koudeopwekking | 55 | Koude-opwekking en distributie | 5531 | koude-opwekking; distributie, distributiesystemen | Circulatiepomp gkw retour | 1 | st | Grundfos | TP80-150 |  | 2017
De Blécourtstraat 1 | Technische ruimte | Koudeopwekking | 55 | Koude-opwekking en distributie | 5531 | koude-opwekking; distributie, distributiesystemen | Verdelers/verzamelaars gkw | 1 | st |  |  |  | 2017 | 5 groepen
De Blécourtstraat 1 | Technische ruimte | Koudeopwekking | 55 | Koude-opwekking en distributie | 5531 | koude-opwekking; distributie, distributiesystemen | Circulatiepomp gkw toevoer | 1 | st | Grundfos | TPE 80-180 |  | 2017
De Blécourtstraat 1 | -1.10 | Warmtedistributie | 56 | Warmtedistributie | 5610 | warmtedistributie; water, algemeen (verzamelniveau) | Circulatiepomp keukenblok | 1 | st | Grundfos | Sololift2 D-2 |  | 2017
De Blécourtstraat 1 | -1.02 | Warmtedistributie | 56 | Warmtedistributie | 5610 | warmtedistributie; water, algemeen (verzamelniveau) | Vuilwaterpomp keukenblok | 1 | st | Grundfos | 97775318 |  | 1992
De Blécourtstraat 1 | Technische ruimte | Warmtedistributie | 56 | Warmtedistributie | 5610 | warmtedistributie; water, algemeen (verzamelniveau) | Verdelers/verzamelaars cv-installatie | 1 | st |  |  | 6 groepen | 2018 | In 2018 gereviseerd en geisoleerd.
De Blécourtstraat 1 | 0.23 | Warmtedistributie | 56 | Warmtedistributie | 5610 | warmtedistributie; water, algemeen (verzamelniveau) | Circulatiepomp keuken | 1 | st | Wilo | Star Z20/1 |  | 2017
De Blécourtstraat 1 | Technische ruimte | Warmtedistributie | 56 | Warmtedistributie | 5610 | warmtedistributie; water, algemeen (verzamelniveau) | Circulatiepomp ketel 1 | 1 | st | Grundfos | Magna3 40-60 F 220 |  | 2018
De Blécourtstraat 1 | Technische ruimte | Warmtedistributie | 56 | Warmtedistributie | 5610 | warmtedistributie; water, algemeen (verzamelniveau) | Circulatiepomp 2 warmwater | 1 | st | Grundfos | UPS 80-30/F |  | 2008
De Blécourtstraat 1 | Technische ruimte | Warmtedistributie | 56 | Warmtedistributie | 5610 | warmtedistributie; water, algemeen (verzamelniveau) | Expansievat CV-installatie 200 liter | 1 | st | Flamco | Flexcon 200/1 | 200 L | 2022 | Linker vat
De Blécourtstraat 1 | Technische ruimte | Warmtedistributie | 56 | Warmtedistributie | 5610 | warmtedistributie; water, algemeen (verzamelniveau) | Expansievat ketel 1 | 1 | st | Flamco | Flexcon 18/0,5 | 18 L | 2018
De Blécourtstraat 1 | Technische ruimte | Warmtedistributie | 56 | Warmtedistributie | 5610 | warmtedistributie; water, algemeen (verzamelniveau) | Circulatiepomp groep Naverwarmers | 1 | st | Grundfos | Alpha1 25-40 180 |  | 2014
De Blécourtstraat 1 | Technische ruimte | Warmtedistributie | 56 | Warmtedistributie | 5610 | warmtedistributie; water, algemeen (verzamelniveau) | Expansievat ketel 2 | 1 | st | Flamco | Flexcon 18/0,5 | 18 L | 2018
De Blécourtstraat 1 | Technische ruimte | Warmtedistributie | 56 | Warmtedistributie | 5610 | warmtedistributie; water, algemeen (verzamelniveau) | Circulatiepomp groep N-O gevels | 1 | st | Grundfos | Magna1 32-60 180 |  | 2018
De Blécourtstraat 1 | Technische ruimte | Warmtedistributie | 56 | Warmtedistributie | 5610 | warmtedistributie; water, algemeen (verzamelniveau) | Circulatiepomp groep Restaurant | 1 | st | Grundfos | Alpha1 25-40 180 |  | 2018
De Blécourtstraat 1 | Technische ruimte | Warmtedistributie | 56 | Warmtedistributie | 5610 | warmtedistributie; water, algemeen (verzamelniveau) | Circulatiepomp groep aanvoer CV bgg noord | 1 | st | Grundfos | Magna3 26-60 180 |  | 2017
De Blécourtstraat 1 | Gehele gebouw | Warmtedistributie | 56 | Warmtedistributie | 5610 | warmtedistributie; water, algemeen (verzamelniveau) | Leidingen CV | 1 | pst |  |  |  | 1992
De Blécourtstraat 1 | Technische ruimte | Warmtedistributie | 56 | Warmtedistributie | 5610 | warmtedistributie; water, algemeen (verzamelniveau) | Circulatiepomp 1 warmwater | 1 | st | Grundfos | UPS 80-30/F |  | 2001
De Blécourtstraat 1 | Technische ruimte | Warmtedistributie | 56 | Warmtedistributie | 5610 | warmtedistributie; water, algemeen (verzamelniveau) | Circulatiepomp LBK1 | 1 | st | Grundfos | UPS 25-40 180 |  | 1992
De Blécourtstraat 1 | Technische ruimte | Warmtedistributie | 56 | Warmtedistributie | 5610 | warmtedistributie; water, algemeen (verzamelniveau) | Circulatiepomp ketel 2 | 1 | st | Grundfos | Magna3 40-80 F 220 |  | 2018
De Blécourtstraat 1 | Technische ruimte | Warmtedistributie | 56 | Warmtedistributie | 5610 | warmtedistributie; water, algemeen (verzamelniveau) | Expansievat CV-installatie 200 liter | 1 | st | Flamco | Flexcon 200/1 | 200 L | 2022 | Rechter vat
De Blécourtstraat 1 | Technische ruimte | Warmtedistributie | 56 | Warmtedistributie | 5610 | warmtedistributie; water, algemeen (verzamelniveau) | Circulatiepomp groep Z-W gevels | 1 | st | Grundfos | Magna1 32-60 180 |  | 2018
De Blécourtstraat 1 | Technische ruimte | Warmtedistributie | 56 | Warmtedistributie | 5610 | warmtedistributie; water, algemeen (verzamelniveau) | Circulatiepomp LBK2 | 1 | st | Grundfos | Alpha1 25-40 180 |  | 2021
De Blécourtstraat 1 | Technische ruimte | Warmtedistributie | 56 | Warmtedistributie | 5610 | warmtedistributie; water, algemeen (verzamelniveau) | Circulatiepomp LBK3 | 1 | st | Grundfos | UPS 25-40 180 |  | 1992
De Blécourtstraat 1 | Technische ruimte | Warmtedistributie | 56 | Warmtedistributie | 5610 | warmtedistributie; water, algemeen (verzamelniveau) | Expansievat gkw | 1 | st | Flamco | Flexcon 80/0,5 | 80 L | 2017
De Blécourtstraat 1 | Technische ruimte | Warmtedistributie | 56 | Warmtedistributie | 5610 | warmtedistributie; water, algemeen (verzamelniveau) | Circulatiepomp groep LB- kasten | 1 | st | Grundfos | UP 36-50 F 200 |  | 2005
De Blécourtstraat 1 | Gehele gebouw | Warmtedistributie | 56 | Warmtedistributie | 5611 | warmtedistributie; water, radiatorsystemen | Radiatoren algemeen | 185 | st |  |  |  | 2017
De Blécourtstraat 1 | Dak | Luchtbehandeling | 57 | Luchtbehandeling | 5721 | luchtbehandeling; lokale mechanische afzuiging, afzuiginstallatie | Dakventilator | 1 | st | Systemair | DVS 500DS | 315W | 2024
De Blécourtstraat 1 | Dak | Luchtbehandeling | 57 | Luchtbehandeling | 5721 | luchtbehandeling; lokale mechanische afzuiging, afzuiginstallatie | Dakventilator pos1 | 1 | st | Systemair | DVC 355E-S | 535W | 2024
De Blécourtstraat 1 | Dak | Luchtbehandeling | 57 | Luchtbehandeling | 5721 | luchtbehandeling; lokale mechanische afzuiging, afzuiginstallatie | Dakventilator | 2 | st | Systemair | DVS 450DV | 807W | 2024
De Blécourtstraat 1 | Gehele gebouw | Luchtbehandeling | 57 | Luchtbehandeling | 5741 | luchtbehandeling; lokale mechanische ventilatie, ventilatie-installatie | Luchtkanalen lokale ventilatie | 4700 | m2 |  |  |  | 2005
De Blécourtstraat 1 | 0.28 | Luchtbehandeling | 57 | Luchtbehandeling | 5752 | luchtbehandeling; centrale mechanische ventilatie, ventilatie-inst. met warmteterugwinning | WTW-unit | 1 | st | Nb | Nb |  | 2024
De Blécourtstraat 1 | Technische ruimte | Luchtbehandeling | 57 | Luchtbehandeling | 5771 | luchtbehandeling; centraal, luchtbehandelingsinstallatie | LBK2 Zuidvleugel K/V | 1 | st | Holland Heating | HHW-BC-2225 D | 4,625 m3/s | 1991 | K/V/WTW
De Blécourtstraat 1 | Technische ruimte | Luchtbehandeling | 57 | Luchtbehandeling | 5771 | luchtbehandeling; centraal, luchtbehandelingsinstallatie | LBK1 Noordvleugel K/V | 1 | st | Holland Heating | HHW-BC-2225 D | 4,625 m3/s | 1991 | K/V/WTW
De Blécourtstraat 1 | Kantine leerlingen | Luchtbehandeling | 57 | Luchtbehandeling | 5771 | luchtbehandeling; centraal, luchtbehandelingsinstallatie | VAV-boxen | 8 | st | Colman | CVV-81103-0-5 |  | 2022 | Boven vast plafond. Slecht bereikbaar. Temperatuur geregeld.
De Blécourtstraat 1 | Dak | Luchtbehandeling | 57 | Luchtbehandeling | 5771 | luchtbehandeling; centraal, luchtbehandelingsinstallatie | Luchtbehandelingskast toevoer + WTW | 1 | st | Systemair | HHCompactR 07.07 | 1,66m3/s | 2017
De Blécourtstraat 1 | Technische ruimte | Luchtbehandeling | 57 | Luchtbehandeling | 5771 | luchtbehandeling; centraal, luchtbehandelingsinstallatie | LBK3 Restaurant K/V | 1 | st | Holland Heating | HHW-BC-1500 D | 2,222m3/s | 1991 | K/V/WTW
De Blécourtstraat 1 | Kelder | Luchtbehandeling | 57 | Luchtbehandeling | 5771 | luchtbehandeling; centraal, luchtbehandelingsinstallatie | Luchtverversingsinstallatie | 2 | st | Holzkraft | LFS 3 |  | 2014
De Blécourtstraat 1 | tbv LBK 2 | Regeling klimaat en sanitair | 58 | Regeling klimaat en sanitair | 5820 | regeling klimaat en sanitair; centrale melding, meting en sturing, algemeen (verzamelniveau) | Frequentieregelaar | 1 | st | Danfoss | FC-102P7K5T4P55H3 | 7,5 kW | 2017
De Blécourtstraat 1 | tbv LBK 3 | Regeling klimaat en sanitair | 58 | Regeling klimaat en sanitair | 5820 | regeling klimaat en sanitair; centrale melding, meting en sturing, algemeen (verzamelniveau) | Frequentieregelaar | 1 | st | Danfoss | FC-102P7K5T4E20H1 | 7,5 kW | 2017
De Blécourtstraat 1 | Technische ruimte | Regeling klimaat en sanitair | 58 | Regeling klimaat en sanitair | 5820 | regeling klimaat en sanitair; centrale melding, meting en sturing, algemeen (verzamelniveau) | Regelkast RK2 | 1 | st |  |  |  | 2017 | Priva Compri HX
De Blécourtstraat 1 | tbv LBK 1 | Regeling klimaat en sanitair | 58 | Regeling klimaat en sanitair | 5820 | regeling klimaat en sanitair; centrale melding, meting en sturing, algemeen (verzamelniveau) | Frequentieregelaar | 1 | st | Danfoss | FC-102P7K5T4P55H3 | 7,5 kW | 2017
De Blécourtstraat 1 | Technische ruimte | Regeling klimaat en sanitair | 58 | Regeling klimaat en sanitair | 5820 | regeling klimaat en sanitair; centrale melding, meting en sturing, algemeen (verzamelniveau) | Regelkast RK1 | 1 | st |  |  |  | 2017 | Compri HX Priva
De Blécourtstraat 1 | Lift machinekamer | Centrale elektrotechnische voorzieningen | 61 | Centrale elektrotechnische voorzieningen | 6111 | centrale elektrotechnische voorz.; energie, noodstroom, eigen energieopwekking | Groepenkast | 1 | st | HAF |  | 63 A | 1992
De Blécourtstraat 1 | Dak | Centrale elektrotechnische voorzieningen | 61 | Centrale elektrotechnische voorzieningen | 6125 | centrale elektrotechnische voorz.; aarding, bliksemafleiding | Aarding afvoer tbv bliksemafleiding | 1252 | m2 |  |  |  | 2017
De Blécourtstraat 1 | Kelder | Krachtstroom | 62 | Krachtstroom | 6221 | krachtstroom; laagspanning, onbewaakt, 220/230 V - 380 V | Hoofdverdeler | 1 | st | Abb |  | HS1000A, 21x400V | 2017
De Blécourtstraat 1 | Liftmachinekamer | Krachtstroom | 62 | Krachtstroom | 6221 | krachtstroom; laagspanning, onbewaakt, 220/230 V - 380 V | Elektrische verwarming ribbenbuiskachel | 2 | st | Bond electric | IDE-EL | 1000 Watt | 1994
De Blécourtstraat 1 | Technische ruimte | Krachtstroom | 62 | Krachtstroom | 6221 | krachtstroom; laagspanning, onbewaakt, 220/230 V - 380 V | Krachtgroepenkast KN-4 | 1 | st | Holec |  | 315 A | 1992 | Buiten gebruik
De Blécourtstraat 1 | 1.24 | Verlichting | 63 | Verlichting | 6311 | verlichting; standaard, onbewaakt, 220/230 V | Lichtgroepenkast L1-1 | 1 | st |  |  | 1xHS63A, 18x230V, 1x400V | 2024
De Blécourtstraat 1 | Begane grond | Verlichting | 63 | Verlichting | 6311 | verlichting; standaard, onbewaakt, 220/230 V | Lichtgroepenkast L0 | 1 | st | HH |  | 2xHS63A, 42x230V, 1x400V | 1992
De Blécourtstraat 1 | Dak | Verlichting | 63 | Verlichting | 6311 | verlichting; standaard, onbewaakt, 220/230 V | Reclameverlichting | 1 | st |  |  |  | 2014
De Blécourtstraat 1 | Kelder | Verlichting | 63 | Verlichting | 6311 | verlichting; standaard, onbewaakt, 220/230 V | Lichtgroepenkast L-00 | 1 | st | HH |  | 1xHS63A, 9x230V | 1992
De Blécourtstraat 1 | Technische ruimte | Verlichting | 63 | Verlichting | 6311 | verlichting; standaard, onbewaakt, 220/230 V | Lichtgroepenkast K2-1 | 1 | st |  |  | 63 A | 2014 | Tbv zendmasten
De Blécourtstraat 1 | Kelder | Verlichting | 63 | Verlichting | 6311 | verlichting; standaard, onbewaakt, 220/230 V | Lichtgroepenkast SER00 | 1 | st | HH |  | 1xHS63A, 6x230V, 2x400V | 1992
De Blécourtstraat 1 | Begane grond | Verlichting | 63 | Verlichting | 6311 | verlichting; standaard, onbewaakt, 220/230 V | Lichtgroepenkast KK-0 | 1 | st | Abb |  | 1xHS125A, 37x230V, 4x400V | 2017
De Blécourtstraat 1 | Gehele gebouw | Verlichting | 63 | Verlichting | 6311 | verlichting; standaard, onbewaakt, 220/230 V | Armaturen - Led | 624 | st | Philips/Norton | RC120B/LPS-P84 |  | 2017 | Inclusief aanwezigheidsdetectie behalve technische ruimten.
De Blécourtstraat 1 | 3e verdieping TR | Verlichting | 63 | Verlichting | 6311 | verlichting; standaard, onbewaakt, 220/230 V | Lichtgroepenkast L3 | 1 | st |  |  | 2xHS63A, 43x230V, 1x400V | 1992
De Blécourtstraat 1 | Gehele gebouw | Verlichting | 63 | Verlichting | 6311 | verlichting; standaard, onbewaakt, 220/230 V | Armaturen - Led downlighter | 494 | st | Philips | DN131B/DN570C |  | 2017
De Blécourtstraat 1 | 2e verdieping | Verlichting | 63 | Verlichting | 6311 | verlichting; standaard, onbewaakt, 220/230 V | Lichtgroepenkast L2 | 1 | st |  |  | 2xHS63A, 43x230V, 1x400V | 1992
De Blécourtstraat 1 | Kelder | Verlichting | 63 | Verlichting | 6311 | verlichting; standaard, onbewaakt, 220/230 V | Lichtgroepenkast KT-00 | 1 | st | ABB |  | 1xHS63A, 22x230V, 15x400V | 2017
De Blécourtstraat 1 | Technische ruimte | Verlichting | 63 | Verlichting | 6311 | verlichting; standaard, onbewaakt, 220/230 V | Lichtgroepenkast N4 | 1 | st |  |  | 1xHS63A, 9x230V | 1992
De Blécourtstraat 1 | Kelder | Verlichting | 63 | Verlichting | 6311 | verlichting; standaard, onbewaakt, 220/230 V | Lichtgroepenkast N-00 | 1 | st |  |  | 1xHS63A, 9x230V | 1992
De Blécourtstraat 1 | Kelder | Verlichting | 63 | Verlichting | 6311 | verlichting; standaard, onbewaakt, 220/230 V | Lichtgroepenkast TV-00 | 1 | st | HH |  | 1xHS63A, 3x230V, 6x400V | 1992
De Blécourtstraat 1 | Technische ruimte | Verlichting | 63 | Verlichting | 6311 | verlichting; standaard, onbewaakt, 220/230 V | Lichtgroepenkast KK4 | 1 | st |  |  | 1xHS500A, 5x400V | 1992
De Blécourtstraat 1 | Algemeen | Verlichting | 63 | Verlichting | 6311 | verlichting; standaard, onbewaakt, 220/230 V | Lichtinstallaties infra- en schakelmateriaal | 1 | pst |  |  |  | 0
De Blécourtstraat 1 | 2e verdieping | Verlichting | 63 | Verlichting | 6311 | verlichting; standaard, onbewaakt, 220/230 V | Lichtgroepenkast N2 | 1 | st | HH |  | 1xHS63A, 9x230V | 1992
De Blécourtstraat 1 | Trappenhallen noord en zuid | Verlichting | 63 | Verlichting | 6311 | verlichting; standaard, onbewaakt, 220/230 V | Armaturen PL eenvoudig | 4 | st |  |  |  | 2000
De Blécourtstraat 1 | 3e verdieping TR | Verlichting | 63 | Verlichting | 6311 | verlichting; standaard, onbewaakt, 220/230 V | Lichtgroepenkast N3 | 1 | st | HH |  | 1xHS63A, 12x230V | 1992
De Blécourtstraat 1 | Begane grond | Verlichting | 63 | Verlichting | 6311 | verlichting; standaard, onbewaakt, 220/230 V | Lichtgroepenkast N0 | 1 | st |  |  | 2xHS63A, 15x230V, 3x400V | 1992
De Blécourtstraat 1 | Begane grond | Verlichting | 63 | Verlichting | 6311 | verlichting; standaard, onbewaakt, 220/230 V | Lichtgroepenkast LA-0 | 1 | st | ABB |  | 1xHS63A, 30x230V | 2017
De Blécourtstraat 1 | 1e verdieping | Verlichting | 63 | Verlichting | 6311 | verlichting; standaard, onbewaakt, 220/230 V | Lichtgroepenkast L1 | 1 | st |  |  | 2xHS63A, 43x230V, 1x400V | 1992
De Blécourtstraat 1 | 1.X.1 | Verlichting | 63 | Verlichting | 6311 | verlichting; standaard, onbewaakt, 220/230 V | Lichtgroepenkast N1 | 1 | st |  |  | 1xHS63A, 9x230V | 1992
De Blécourtstraat 1 | Gehele gebouw | Verlichting | 63 | Verlichting | 6324 | verlichting; calamiteiten, decentraal gevoed, 24 V | Vluchtverlichtingsarmatuur Led | 47 | st | Hertek |  |  | 2017
De Blécourtstraat 1 | Gehele gebouw | Verlichting | 63 | Verlichting | 6324 | verlichting; calamiteiten, decentraal gevoed, 24 V | Noodverlichtingsarmatuur decentraal | 57 | st | Philips | DN470B |  | 2017
De Blécourtstraat 1 | Receptie | Beveiliging | 65 | Beveiliging | 6511 | beveiliging; brand, detectie en alarmering | Brandmeldinstallatie | 1 | st | Hertek | Penta |  | 2017
De Blécourtstraat 1 | Gehele gebouw | Beveiliging | 65 | Beveiliging | 6512 | beveiliging; brand, deurvergrendelingen en -ontgrendelingen | Brandwerende doorvoeringen | 1 | pst |  |  |  | 2017
De Blécourtstraat 1 | Technische ruimte | Beveiliging | 65 | Beveiliging | 6513 | beveiliging; brand, brandbestrijding | Handblusser algemeen | 16 | st |  |  |  | 2020
De Blécourtstraat 1 | Gehele gebouw | Beveiliging | 65 | Beveiliging | 6513 | beveiliging; brand, brandbestrijding | Brandslanghaspels | 13 | st |  |  |  | 2017
De Blécourtstraat 1 | Gehele gebouw | Beveiliging | 65 | Beveiliging | 6513 | beveiliging; brand, brandbestrijding | Brandklep | 1 | pst |  |  |  | 2017
De Blécourtstraat 1 | Kelder | Beveiliging | 65 | Beveiliging | 6521 | beveiliging; braak, detectie en alarmering | Inbraak-alarminstallatie | 1 | st | Interlogix | ATS3500A |  | 2008
De Blécourtstraat 1 | Buitenterrein | Beveiliging | 65 | Beveiliging | 6522 | beveiliging; braak, toegangscontrole | Toegangscontrole algemeen | 1 | st | Btcino |  |  | 1992 | 2bu, 2bi
De Blécourtstraat 1 | Begane grond | Beveiliging | 65 | Beveiliging | 6541 | beveiliging; sociale alarmering, nooddetectie; gesloten systemen | Invalidetoilet noodsignaal | 1 | st |  |  |  | 2017
De Blécourtstraat 1 | Alg | Transport | 66 | Transport | 6610 | transport; liften, algemeen (verzamelniveau) | Lift | 1 | st |  |  |  | 1991 | C144-BCS-1LT02
De Blécourtstraat 1 | Alg | Transport | 66 | Transport | 6610 | transport; liften, algemeen (verzamelniveau) | Lift | 1 | st |  |  |  | 1991 | C144-BCS-1LT01
De Blécourtstraat 1 | Dak | Gebouwbeheersvoorzieningen | 67 | Gebouwbeheervoorzieningen | 6710 | gebouwbeheervoorzieningen; bediening en signalering, algemeen (verzamelniveau) | Valbeveiliging algemeen | 1 | pst |  |  |  | 2020
De Blécourtstraat 1 | Hoofdingang | Vaste verkeersvoorzieningen | 71 | Vaste verkeersvoorzieningen | 7111 | vaste verkeersvoorzieningen; standaard, meubileringen | Receptie | 1 | st |  |  |  | 2017
De Blécourtstraat 1 | Sanitair | Vaste sanitairvoorzieningen | 74 | Vaste sanitaire voorzieningen | 7411 | vaste sanitaire voorzieningen; standaard, sanitaire toestellen; normaal | Wastafel | 3 | st |  |  |  | 2017
De Blécourtstraat 1 | Sanitair | Vaste sanitairvoorzieningen | 74 | Vaste sanitaire voorzieningen | 7411 | vaste sanitaire voorzieningen; standaard, sanitaire toestellen; normaal | Toilet standaard | 3 | st | Sphinx |  |  | 2017
De Blécourtstraat 1 | Sanitair | Vaste sanitairvoorzieningen | 74 | Vaste sanitaire voorzieningen | 7411 | vaste sanitaire voorzieningen; standaard, sanitaire toestellen; normaal | Urinoir algemeen | 4 | st | Sphinx |  |  | 2017
De Blécourtstraat 1 | Werkkasten | Vaste sanitairvoorzieningen | 74 | Vaste sanitaire voorzieningen | 7411 | vaste sanitaire voorzieningen; standaard, sanitaire toestellen; normaal | Wastrog | 3 | st | Sphinx |  |  | 1992
De Blécourtstraat 1 | Keuken | Vaste sanitairvoorzieningen | 74 | Vaste sanitaire voorzieningen | 7411 | vaste sanitaire voorzieningen; standaard, sanitaire toestellen; normaal | Wastafelcombinatie RVS | 1 | st |  |  |  | 1992
De Blécourtstraat 1 | Begane grond | Vaste sanitairvoorzieningen | 74 | Vaste sanitaire voorzieningen | 7412 | vaste sanitaire voorzieningen; standaard, sanitaire toestellen; aangepast | Invalidetoiletten | 1 | st |  |  |  | 2017
De Run 4250 | Bouwdeel B Technische ruimte | Warmteopwekking | 51 | Warmteopwekking | 5121 | warmte-opwekking; centraal, gasvormige brandstoffen | CV ketel | 2 | st | Remeha | Quinta-Pro 45/65 |  | 2011 | 05-10KE1:
De Run 4250 | Bouwdeel B BG Technische ruimte | Warmteopwekking | 51 | Warmteopwekking | 5131 | warmte-opwekking; toegeleverde warmte, water tot 140° C. | TSA | 1 | st | Alfa Laval | TSA |  | 2010 | GKW BWD C:WKO
De Run 4250 | Bouwdeel B BG Technische ruimte | Warmteopwekking | 51 | Warmteopwekking | 5151 | warmte-opwekking; bijzonder, warmtepomp | Warmtepomp | 1 | st | Alpha Innotec | SWP1600 | 161 | 2010 | R407C 20,7 kg:WKO Verwarmen 208kW Koelen 169kW
De Run 4250 | Dak | Afvoeren | 52 | Afvoeren | 5212 | afvoeren; regenwater, afvoerinstallatie; buiten het gebouw | Hemelwaterafvoer algemeen(dak pluvia) | 11 | st |  |  |  | 2011
De Run 4250 | Bouwdeel B Gebouw | Water | 53 | Water | 5310 | water; drinkwater, algemeen (verzamelniveau) | Waterleidingnet compleet | 1 | pm |  |  |  | 2011
De Run 4250 | Bouwdeel B BG Technische ruimte | Water | 53 | Water | 5314 | water; drinkwater, drukverhoging | Drukverhogingsinstallatie | 1 | st | Grundfos | 2CR-3-5 |  | 2010 | Waterinstallatie:waterinstallatie
De Run 4250 | B0.21 | Water | 53 | Water | 5321 | water; verwarmd tapwater, direct verwarmd met voorraad | Elektrische boiler 10 | 1 | st | Daalderop | Close in 10 | 2200watt | 2011 | Werkkast
De Run 4250 | Bouwdeel B Technische ruimte | Water | 53 | Water | 5321 | water; verwarmd tapwater, direct verwarmd met voorraad | Warmteopwekking | 1 | st | D'alessandro Thermomeccanica | Model 30 CLP |  | 2010 | Houtmotketel met cilo en aanvoer
De Run 4250 | Bouwdeel B BG Technische ruimte | Water | 53 | Water | 5321 | water; verwarmd tapwater, direct verwarmd met voorraad | Elektrische boiler 200l | 1 | st | A.O.Smith | DRE52 9H | 9 kW | 2010 | Waterinstallatie
De Run 4250 | Bouwdeel B Gebouw | Gassen | 54 | Gassen | 5410 | gassen; brandstof, algemeen (verzamelniveau) | Gasleidingnet compleet | 1 | pm |  |  |  | 2011
De Run 4250 | Technische ruimte werkplaats | Gassen | 54 | Gassen | 5420 | gassen; perslucht en vacuüm, algemeen (verzamelniveau) | Persluchtinstallatie, compressor + droger | 1 | st | Alup | Evoluto 15+ | 15 kW | 2025 | 0,72 R410A Nog niet aangesloten
De Run 4250 | Bouwdeel B Parkeergarage | Gassen | 54 | Gassen | 5420 | gassen; perslucht en vacuüm, algemeen (verzamelniveau) | Persluchtinstallatie | 1 | st | GrassAir | RollAir 906 |  | 2012 | incl. buffervat: 10 bar 0,45kg R134A
De Run 4250 | Dak | Koudeopwekking | 55 | Koude-opwekking en distributie | 5512 | koude-opwekking; lokaal, splitsystemen | Splitsysteem enkelvoudig | 2 | st | Toshiba | RAV-GM561ATP-E | 3 kW | 2021 | R32 0,9kg
De Run 4250 | Dak | Koudeopwekking | 55 | Koude-opwekking en distributie | 5512 | koude-opwekking; lokaal, splitsystemen | Splitsysteem enkelvoudig | 1 | st | Daikin | RXS35J2V1B | 3,5 kW | 2011 | R410A 1.2kg
De Run 4250 | Bouwdeel B Gebouw | Koudeopwekking | 55 | Koude-opwekking en distributie | 5531 | koude-opwekking; distributie, distributiesystemen | Leidingen GKW | 1 | pm |  |  |  | 2011
De Run 4250 | Bouwdeel B BG Technische ruimte | Koudeopwekking | 55 | Koude-opwekking en distributie | 5531 | koude-opwekking; distributie, distributiesystemen | Expansievat | 1 | st | Flexcon | 18/2.0 |  | 2010 | Retour Condensor WP 03-14CP3:WKO
De Run 4250 | Bouwdeel B BG Technische ruimte | Koudeopwekking | 55 | Koude-opwekking en distributie | 5531 | koude-opwekking; distributie, distributiesystemen | Circulatiepompen koudedistributie | 8 | st | Grundfos | Div |  | 2011 | Op verdelers en onder plafond 1 stuks.
De Run 4250 | Bouwdeel B BG Technische ruimte | Koudeopwekking | 55 | Koude-opwekking en distributie | 5531 | koude-opwekking; distributie, distributiesystemen | Buffervat | 1 | st | Cipex | Pr.nr. 2010.10.924 | 1500 liter | 2010 | :WKO
De Run 4250 | Bouwdeel B Gebouw | Warmtedistributie | 56 | Warmtedistributie | 5610 | warmtedistributie; water, algemeen (verzamelniveau) | CV-leidingen | 1 | pm |  |  |  | 2011
De Run 4250 | Bouwdeel B Technische ruimte | Warmtedistributie | 56 | Warmtedistributie | 5610 | warmtedistributie; water, algemeen (verzamelniveau) | CV verdeler | 1 | st | Verdeler/verzamelaar | staal |  | 2010
De Run 4250 | Bouwdeel B BG Technische ruimte | Warmtedistributie | 56 | Warmtedistributie | 5610 | warmtedistributie; water, algemeen (verzamelniveau) | Buffervat | 1 | st |  |  |  | 2010 | :waterinstallatie
De Run 4250 | Bouwdeel B Technische ruimte | Warmtedistributie | 56 | Warmtedistributie | 5610 | warmtedistributie; water, algemeen (verzamelniveau) | Warmtedistributie buffervat | 1 | st | Pacetti | VTP/spec | 1500 liter | 2010 | Buffervat Chilled watertank:
De Run 4250 | Bouwdeel B BG Technische ruimte | Warmtedistributie | 56 | Warmtedistributie | 5610 | warmtedistributie; water, algemeen (verzamelniveau) | Expansievat | 1 | st | Flexcon | 425/2.0 |  | 2010 | Verdeler verzamelaar:WKO
De Run 4250 | Bouwdeel B BG Technische ruimte | Warmtedistributie | 56 | Warmtedistributie | 5610 | warmtedistributie; water, algemeen (verzamelniveau) | Expansievat | 1 | st | Flexcon | 110/1.5 |  | 2010 | Secundair aanvoer BWD C:WKO
De Run 4250 | Bouwdeel B BG Technische ruimte | Warmtedistributie | 56 | Warmtedistributie | 5610 | warmtedistributie; water, algemeen (verzamelniveau) | Expansievat | 1 | st | Flexcon | 18/1.0 |  | 2010 | :WKO
De Run 4250 | Bouwdeel B Technische ruimte | Warmtedistributie | 56 | Warmtedistributie | 5610 | warmtedistributie; water, algemeen (verzamelniveau) | Expansievat | 1 | st | Flexcon | 200/1.0 |  | 2010 | 200/1,0
De Run 4250 | Bouwdeel B Technische ruimte | Warmtedistributie | 56 | Warmtedistributie | 5610 | warmtedistributie; water, algemeen (verzamelniveau) | Expansievat | 1 | st | Flexcon | 18/1.0 |  | 2010 | 18/1.0
De Run 4250 | Bouwdeel B BG Technische ruimte | Warmtedistributie | 56 | Warmtedistributie | 5610 | warmtedistributie; water, algemeen (verzamelniveau) | Expansievat | 1 | st | Flexcon | 25/2.5 |  | 2010 | Solar:waterinstallatie
De Run 4250 | Bouwdeel B BG Technische ruimte | Warmtedistributie | 56 | Warmtedistributie | 5610 | warmtedistributie; water, algemeen (verzamelniveau) | Circulatiepomp warmtedistributie | 6 | st | Grundfos | Div |  | 2011 | 3 stuks technische ruimte WKO 3 stuks technische ruimte Hal 1 stuks LBK3
De Run 4250 | Bouwdeel B Technische ruimte | Warmtedistributie | 56 | Warmtedistributie | 5610 | warmtedistributie; water, algemeen (verzamelniveau) | CV verdeler | 1 | st | Remeha | Verdeler |  | 2010 | 113952AB:
De Run 4250 | Bouwdeel B BG Technische ruimte | Warmtedistributie | 56 | Warmtedistributie | 5610 | warmtedistributie; water, algemeen (verzamelniveau) | Circulatiepomp warmtedistributie | 1 | st | Grundfos | MGE80A 2-FT100-HA-075 | 0,75 kW | 2024
De Run 4250 | Lokalen houtbewerking | Warmtedistributie | 56 | Warmtedistributie | 5611 | warmtedistributie; water, radiatorsystemen | Paneelradiatoren | 16 | st | Nb |  |  | 2011 | Plafondradiatoren leslokalen houtbewerking
De Run 4250 | Bouwdeel B Technische ruimte | Luchtbehandeling | 57 | Luchtbehandeling | 5731 | luchtbehandeling; centrale mechanische afzuiging, afzuiginstallatie | Bijzondere lokale mech. afzuiginstallatie | 4 | st | Vacumobil | EA300 |  | 2011 | Afzuiging houtbewerking
De Run 4250 | Dak | Luchtbehandeling | 57 | Luchtbehandeling | 5731 | luchtbehandeling; centrale mechanische afzuiging, afzuiginstallatie | Wandventilator | 7 | st | Nb |  |  | 2011
De Run 4250 | Bouwdeel B Gebouw | Luchtbehandeling | 57 | Luchtbehandeling | 5751 | luchtbehandeling; centrale mechanische ventilatie, ventilatie-installatie | Luchtkanalen incl. ornamenten | 1 | pm |  |  |  | 2011 | Nieuw deel kanalen ivm plaatsing LBK op dak
De Run 4250 | Bouwdeel B B1-06 | Luchtbehandeling | 57 | Luchtbehandeling | 5771 | luchtbehandeling; centraal, luchtbehandelingsinstallatie | Luchtbehandelingskast | 1 | st | NedAir | LBK 3 |  | 2010 | LBK 3:LBK 3
De Run 4250 | R.2.1.T03 | Luchtbehandeling | 57 | Luchtbehandeling | 5771 | luchtbehandeling; centraal, luchtbehandelingsinstallatie | Luchtbehandelingskast | 1 | st | NedAir | LBK 6 |  | 2010 | :LBK 6
De Run 4250 | Bouwdeel B B1-06 | Luchtbehandeling | 57 | Luchtbehandeling | 5771 | luchtbehandeling; centraal, luchtbehandelingsinstallatie | Luchtbehandelingskast | 1 | st | Al-KO | LBK 4 | 2680m3/h | 2010 | :LBK 4
De Run 4250 | Bouwdeel B1 Technische ruimte | Luchtbehandeling | 57 | Luchtbehandeling | 5771 | luchtbehandeling; centraal, luchtbehandelingsinstallatie | Luchtbehandelingskast | 1 | st | NedAir | LBK 5 |  | 2010 | :LBK 5
De Run 4250 | Bouwdeel B1 Technische ruimte | Luchtbehandeling | 57 | Luchtbehandeling | 5771 | luchtbehandeling; centraal, luchtbehandelingsinstallatie | Luchtbehandelingskast | 1 | st | NedAir | LBK 2 |  | 2010 | :LBK 2
De Run 4250 | Dak | Luchtbehandeling | 57 | Luchtbehandeling | 5771 | luchtbehandeling; centraal, luchtbehandelingsinstallatie | Luchtbehandelingskast | 1 | st | Systemair | Geniox 16 | 8000m3/h | 2022 | LBK 7 inwendige warmtepomp(stand alone regeling) F, K, V, WTW
De Run 4250 | Luchtkanelen | Luchtbehandeling | 57 | Luchtbehandeling | 5771 | luchtbehandeling; centraal, luchtbehandelingsinstallatie | Naverwarmers | 3 | st | VEAB |  |  | 2022
De Run 4250 | Bouwdeel BG Technische ruimte | Regeling klimaat en sanitair | 58 | Regeling klimaat en sanitair | 5820 | regeling klimaat en sanitair; centrale melding, meting en sturing, algemeen (verzamelniveau) | Regelkast RK5 | 1 | st | Priva | Compri HX |  | 2025
De Run 4250 | Bouwdeel B1 Technische ruimte | Regeling klimaat en sanitair | 58 | Regeling klimaat en sanitair | 5820 | regeling klimaat en sanitair; centrale melding, meting en sturing, algemeen (verzamelniveau) | Regelkast RK3 | 1 | st | Priva | Compri HX/BlueID |  | 2025 | 2022 aanpassing gedaan met gedeeltelijke BlueID regeling
De Run 4250 | Bouwdeel BG Technische ruimte | Regeling klimaat en sanitair | 58 | Regeling klimaat en sanitair | 5820 | regeling klimaat en sanitair; centrale melding, meting en sturing, algemeen (verzamelniveau) | Regelkast RK4 | 1 | st | Priva | Compri HX |  | 2025
De Run 4250 | Dak | Centrale elektrotechnische voorzieningen | 61 | Centrale elektrotechnische voorzieningen | 6111 | centrale elektrotechnische voorz.; energie, noodstroom, eigen energieopwekking | Photo-voltage-cellen algemeen | 240 | st | Nb | Nb |  | 2011 | Omvormers en panelen op dak. Meter in R.2.1.T03.
De Run 4250 | Bouwdeel B Gebouw | Centrale elektrotechnische voorzieningen | 61 | Centrale elektrotechnische voorzieningen | 6121 | centrale elektrotechnische voorz.; aarding, veiligheidsaarding | Veiligheidsaarding | 1 | pm | Nb |  |  | 2011
De Run 4250 | Dak | Centrale elektrotechnische voorzieningen | 61 | Centrale elektrotechnische voorzieningen | 6150 | centrale elektrotechnische voorz.; energie, laagspanning, algemeen | Zonnecollectoren | 4 | st | AO-Smith | SPFR04F20/30 |  | 2010 | Zonnecollectoren met Boiler. Inclusief meetunit en pomp in technische ruimte WKO
De Run 4250 | Bouwdeel B | Centrale elektrotechnische voorzieningen | 61 | Centrale elektrotechnische voorzieningen | 6151 | centrale elektrotechnische voorz.; energie, laagspanning, lager dan 1 Kv en hoger dan 100 V | Hoofdverdeelkast | 1 | st | Geyer | HVK 1-2 |  | 2011 | Bij entree R1
De Run 4250 | BB0.03 | Centrale elektrotechnische voorzieningen | 61 | Centrale elektrotechnische voorzieningen | 6151 | centrale elektrotechnische voorz.; energie, laagspanning, lager dan 1 Kv en hoger dan 100 V | Onderverdeelkast | 1 | st | Geyer | OVK-B1-0A |  | 2011 | 1x HS 50x groepen
De Run 4250 | B1.06 | Centrale elektrotechnische voorzieningen | 61 | Centrale elektrotechnische voorzieningen | 6151 | centrale elektrotechnische voorz.; energie, laagspanning, lager dan 1 Kv en hoger dan 100 V | Onderverdeelkast | 1 | st | Geyer | OVK-B1-1 |  | 2011 | 4 krachtgroepen, 59 lichtgroepen:
De Run 4250 | Opslag keuken | Centrale elektrotechnische voorzieningen | 61 | Centrale elektrotechnische voorzieningen | 6151 | centrale elektrotechnische voorz.; energie, laagspanning, lager dan 1 Kv en hoger dan 100 V | Onderverdeelkast | 1 | st | Geyer | OVK-B1-OB |  | 2011
De Run 4250 | Bouwdeel B 1e verd. | Centrale elektrotechnische voorzieningen | 61 | Centrale elektrotechnische voorzieningen | 6151 | centrale elektrotechnische voorz.; energie, laagspanning, lager dan 1 Kv en hoger dan 100 V | Onderverdeelkast | 1 | st | Eaton | Halyester |  | 2011 | 1 HS 5 groepen
De Run 4250 | Bouwdeel B | Centrale elektrotechnische voorzieningen | 61 | Centrale elektrotechnische voorzieningen | 6151 | centrale elektrotechnische voorz.; energie, laagspanning, lager dan 1 Kv en hoger dan 100 V | Onderverdeelkast | 1 | st | Geyer | OVK A2-K |  | 2011
De Run 4250 | R.2.1.T03 | Centrale elektrotechnische voorzieningen | 61 | Centrale elektrotechnische voorzieningen | 6151 | centrale elektrotechnische voorz.; energie, laagspanning, lager dan 1 Kv en hoger dan 100 V | Onderverdeelkast | 1 | st | Geyer | OVK-B2-1 |  | 2011 | 1x HS 23x groepen
De Run 4250 | Bouwdeel B werkplaats BG | Centrale elektrotechnische voorzieningen | 61 | Centrale elektrotechnische voorzieningen | 6151 | centrale elektrotechnische voorz.; energie, laagspanning, lager dan 1 Kv en hoger dan 100 V | Onderverdeelkast | 1 | st | Geyer | OVK B3-OA |  | 2011 | 37 aardlekschakelaars,24 lichtgroepen, 38 krachtgroepen, noodstopsturing:
De Run 4250 | Technische ruimte werkplaats | Centrale elektrotechnische voorzieningen | 61 | Centrale elektrotechnische voorzieningen | 6151 | centrale elektrotechnische voorz.; energie, laagspanning, lager dan 1 Kv en hoger dan 100 V | Onderverdeelkast | 1 | st | Schneider electric |  |  | 2025 | Tbv compressor
De Run 4250 | Bouwdeel B lerarenkamer werkplaats BG | Centrale elektrotechnische voorzieningen | 61 | Centrale elektrotechnische voorzieningen | 6151 | centrale elektrotechnische voorz.; energie, laagspanning, lager dan 1 Kv en hoger dan 100 V | Onderverdeelkast | 1 | st | Geyer | OVK B3-OB |  | 2011
De Run 4250 | 1e verdieping | Verlichting | 63 | Verlichting | 6311 | verlichting; standaard, onbewaakt, 220/230 V | Verlichtingsarmaturen LED | 7 | st | Norton | LED Tablet | 50 Watt | 2022 | Gebouw voorzien van vloerverwarming
De Run 4250 | 1e verdieping | Verlichting | 63 | Verlichting | 6311 | verlichting; standaard, onbewaakt, 220/230 V | Verlichtingsarmaturen LED | 41 | st | Veko | LNx-D352-07-840-04 | 39 Watt | 2022
De Run 4250 | Begane grond | Verlichting | 63 | Verlichting | 6311 | verlichting; standaard, onbewaakt, 220/230 V | Verlichtingsarmaturen LED | 22 | st | Philips | PH DN142B 20S/840 PSU-E UGR19 |  | 2023
De Run 4250 | Begane grond | Verlichting | 63 | Verlichting | 6311 | verlichting; standaard, onbewaakt, 220/230 V | Verlichtingsarmaturen LED | 3 | st | Philips | PH DN142B 20S PSD-E UGR19 ELB3 |  | 2023
De Run 4250 | Begane grond | Verlichting | 63 | Verlichting | 6311 | verlichting; standaard, onbewaakt, 220/230 V | Verlichtingsarmaturen LED | 12 | st | Van Lien | NV | 6 Watt | 2022
De Run 4250 | Begane grond | Verlichting | 63 | Verlichting | 6311 | verlichting; standaard, onbewaakt, 220/230 V | Verlichtingsarmaturen LED | 1 | st | Fagerhult |  | 57 Watt | 2022
De Run 4250 | 1e verdieping | Verlichting | 63 | Verlichting | 6311 | verlichting; standaard, onbewaakt, 220/230 V | Verlichtingsarmaturen LED | 37 | st | Veko | LNy-D352-07-840-04 | 45 Watt | 2022
De Run 4250 | 1e verdieping | Verlichting | 63 | Verlichting | 6311 | verlichting; standaard, onbewaakt, 220/230 V | Vluchtwegarmaturen LED | 4 | st | Veko | LNy-D352-07-840-04-3H noodunit | 45 Watt | 2022
De Run 4250 | 1e verdieping | Verlichting | 63 | Verlichting | 6311 | verlichting; standaard, onbewaakt, 220/230 V | Vluchtwegarmaturen LED | 13 | st | Veko | LNx-D352-07-840-04-3H noodunit | 39 Watt | 2022
De Run 4250 | 1e verdieping | Verlichting | 63 | Verlichting | 6311 | verlichting; standaard, onbewaakt, 220/230 V | Verlichtingsarmaturen LED | 3 | st | Fagerhult |  | 49 Watt | 2022
De Run 4250 | 1e verdieping | Verlichting | 63 | Verlichting | 6311 | verlichting; standaard, onbewaakt, 220/230 V | Verlichtingsarmaturen LED | 3 | st | Van Lien | NV | 6 Watt | 2022
De Run 4250 | 1e verdieping | Verlichting | 63 | Verlichting | 6311 | verlichting; standaard, onbewaakt, 220/230 V | Vluchtwegarmaturen LED | 7 | st | Van Lien | NV pijl omlaag | 12 Watt | 2022
De Run 4250 | 1e verdieping | Verlichting | 63 | Verlichting | 6311 | verlichting; standaard, onbewaakt, 220/230 V | Verlichtingsarmaturen LED | 130 | st | NB | LED lichtbron TL | 18 Watt | 2022
De Run 4250 | 1e verdieping | Verlichting | 63 | Verlichting | 6311 | verlichting; standaard, onbewaakt, 220/230 V | Aanwezigheidsdetectie | 48 | st | Esylux | Div |  | 2022 | 2x PD-Flat-E 360i/8 RW GST1 8i/3 1x PD-CE 360/24 slave 1x PD-CE 360i/24 GST 1 8i/3 7x PD 360i/24 Basic master
De Run 4250 | Algemeen | Verlichting | 63 | Verlichting | 6311 | verlichting; standaard, onbewaakt, 220/230 V | Verlichtingsarmaturen LED | 48 | st | Veko lichtijn |  |  | 2023
De Run 4250 | Begane grond | Verlichting | 63 | Verlichting | 6311 | verlichting; standaard, onbewaakt, 220/230 V | Aanwezigheidsdetectie | 26 | st | Esylux | Div |  | 2022 | 6x MD-C 360i/8Mini 2x PD-Flat-E 360i/8 RW GST1 8i/3 7x PD-CE 360/24 slave 8x PD-CE 360i/24 GST 1 8i/3 3x PD 360i/24 Basic master
De Run 4250 | 1e verdieping | Verlichting | 63 | Verlichting | 6311 | verlichting; standaard, onbewaakt, 220/230 V | Verlichtingsarmaturen LED | 34 | st | Philips | RC360B LED34S/940 PSD W60L60 VPC W | 26 Watt | 2022
De Run 4250 | 1e verdieping | Verlichting | 63 | Verlichting | 6311 | verlichting; standaard, onbewaakt, 220/230 V | Verlichtingsarmaturen LED | 124 | st | Philips | Downlight DN470B LED20S/840 PSD-E C WH P | 24 Watt | 2022
De Run 4250 | Begane grond | Verlichting | 63 | Verlichting | 6311 | verlichting; standaard, onbewaakt, 220/230 V | Vluchtwegarmaturen LED | 6 | st | Van Lien | NV pijl omlaag | 12 Watt | 2022 | Inclusief afsluiters en regelkleppen
De Run 4250 | Begane grond | Verlichting | 63 | Verlichting | 6311 | verlichting; standaard, onbewaakt, 220/230 V | Verlichtingsarmaturen LED | 125 | st | Philips | RC360B LED34S/940 PSD W60L60 VPC W | 26 Watt | 2022
De Run 4250 | Begane grond | Verlichting | 63 | Verlichting | 6311 | verlichting; standaard, onbewaakt, 220/230 V | Verlichtingsarmaturen LED | 50 | st | Philips | Downlight DN470B LED20S/840 PSD-E C WH P | 24 Watt | 2022
De Run 4250 | Begane grond | Verlichting | 63 | Verlichting | 6311 | verlichting; standaard, onbewaakt, 220/230 V | Verlichtingsarmaturen LED | 3 | st | Philips | PH RC360B 34S/940 PSU 60 VPC |  | 2023
De Run 4250 | Begane grond | Verlichting | 63 | Verlichting | 6311 | verlichting; standaard, onbewaakt, 220/230 V | Verlichtingsarmaturen LED | 1 | st | Philips | PH WT120C G2 34S/840 PSU 1500 |  | 2023
De Run 4250 | Begane grond | Verlichting | 63 | Verlichting | 6311 | verlichting; standaard, onbewaakt, 220/230 V | Verlichtingsarmaturen LED | 32 | st | Philips | WTC120C G2 LED34S/840 PSU L1500 |  | 2023
De Run 4250 | Begane grond | Verlichting | 63 | Verlichting | 6311 | verlichting; standaard, onbewaakt, 220/230 V | Verlichtingsarmaturen LED | 2 | st | Philips | WTC120C G2 LED34S/840 PSD ELD3 L1500 |  | 2023
De Run 4250 | Begane grond | Verlichting | 63 | Verlichting | 6311 | verlichting; standaard, onbewaakt, 220/230 V | Verlichtingsarmaturen LED | 4 | st | Philips | WL140V LED34S/840 PSU WH |  | 2023
De Run 4250 | Begane grond | Verlichting | 63 | Verlichting | 6311 | verlichting; standaard, onbewaakt, 220/230 V | Verlichtingsarmaturen LED | 10 | st | Philips | DN570C LED20S/840 PSU-E C WH |  | 2023
De Run 4250 | 1e verdieping | Verlichting | 63 | Verlichting | 6311 | verlichting; standaard, onbewaakt, 220/230 V | Verlichtingsarmaturen LED | 47 | st | Philips | PH RC360B 34S/940 PSU 60 VPC |  | 2023
De Run 4250 | 1e verdieping | Verlichting | 63 | Verlichting | 6311 | verlichting; standaard, onbewaakt, 220/230 V | Verlichtingsarmaturen LED | 15 | st | Philips | PH DN142B 20S/840 PSU-E UGR19 |  | 2023
De Run 4250 | 1e verdieping | Verlichting | 63 | Verlichting | 6311 | verlichting; standaard, onbewaakt, 220/230 V | Verlichtingsarmaturen LED | 15 | st | Philips | WTC120C G2 LED34S/840 PSU L1500 |  | 2023
De Run 4250 | 1e verdieping | Verlichting | 63 | Verlichting | 6311 | verlichting; standaard, onbewaakt, 220/230 V | Verlichtingsarmaturen LED | 1 | st | Philips | WL140V LED34S/840 PSU WH |  | 2023
De Run 4250 | 1e verdieping | Verlichting | 63 | Verlichting | 6311 | verlichting; standaard, onbewaakt, 220/230 V | Verlichtingsarmaturen LED | 2 | st | Philips | WTC120C G2 LED34S/840 PSD ELD3 L1500 |  | 2023
De Run 4250 | 1e verdieping | Verlichting | 63 | Verlichting | 6311 | verlichting; standaard, onbewaakt, 220/230 V | Verlichtingsarmaturen LED | 4 | st | Philips | PH WT120C G2 34S/840 PSU 1500 |  | 2023
De Run 4250 | 1e verdieping | Verlichting | 63 | Verlichting | 6311 | verlichting; standaard, onbewaakt, 220/230 V | Verlichtingsarmaturen LED | 2 | st | Philips | WTC120C G2 LED34S/840 PSD ELD3 L1500 |  | 2023
De Run 4250 | 1e verdieping | Verlichting | 63 | Verlichting | 6311 | verlichting; standaard, onbewaakt, 220/230 V | Verlichtingsarmaturen LED | 4 | st | Philips | PH WL140V LED34S/840 PSU WH |  | 2023
De Run 4250 | 1e verdieping | Verlichting | 63 | Verlichting | 6311 | verlichting; standaard, onbewaakt, 220/230 V | Verlichtingsarmaturen LED | 4 | st | Philips | PH WL140V LED34S/840 PSED ELB3 WH |  | 2023
De Run 4250 | 1e verdieping | Verlichting | 63 | Verlichting | 6311 | verlichting; standaard, onbewaakt, 220/230 V | Verlichtingsarmaturen LED | 10 | st | Philips | DN570C LED20S/840 PSU-E C WH |  | 2023
De Run 4250 | 1e verdieping | Verlichting | 63 | Verlichting | 6324 | verlichting; calamiteiten, decentraal gevoed, 24 V | Vluchtwegarmaturen | 5 | st | Van Lien | Van Lien evago eva-r-dwi |  | 2023 | 18x BG 10x 1e verdieping
De Run 4250 | Bouwdeel B Gebouw | Communicatie | 64 | Communicatie | 6432 | communicatie; overdracht van beelden, beeldreproductie | Camera`s | 16 | st | Philips | Div |  | 2011 | Camera`s met behuizing:
De Run 4250 | Bouwdeel B gebouw | Beveiliging | 65 | Beveiliging | 6513 | beveiliging; brand, brandbestrijding | RWA | 2 | st |  |  |  | 2011
De Run 4250 | Bouwdeel B Gebouw | Beveiliging | 65 | Beveiliging | 6513 | beveiliging; brand, brandbestrijding | Brandklep | 1 | pm | Trox |  |  | 2011
De Run 4250 | Bouwdeel B Gebouw | Beveiliging | 65 | Beveiliging | 6513 | beveiliging; brand, brandbestrijding | Brandslanghaspels | 7 | st | Pro Line | Brandslanghaspels |  | 2011 | Nr.4 houtbewerking:
De Run 4250 | Bouwdeel B Entree | Beveiliging | 65 | Beveiliging | 6521 | beveiliging; braak, detectie en alarmering | Inbraak-alarminstallatie | 1 | pst |  |  |  | 2011
De Run 4250 | Bouwdeel B Gebouw | Beveiliging | 65 | Beveiliging | 6522 | beveiliging; braak, toegangscontrole | Toegangscontrole algemeen | 1 | pst | GE security | Aritech |  | 2011
De Run 4250 | Dak | Beveiliging | 65 | Beveiliging | 6539 | beveiliging; overlast, detectie en alarmering, overige beveiligingen | Valbeveiliging algemeen | 1 | pst |  |  |  | 2026 | 15 aanhaakpunten
De Run 4250 | Werkplaats | Transport | 66 | Transport | 6611 | transport; liften, elektrische liften | Personenlift (Elektrische lift) | 1 | st |  |  |  | 2022
De Run 4250 | Bouwdeel B Gebouw | Vaste sanitairvoorzieningen | 74 | Vaste sanitaire voorzieningen | 7411 | vaste sanitaire voorzieningen; standaard, sanitaire toestellen; normaal | Sanitair uitstortgootsteen | 3 | st | Nb |  |  | 2011
De Run 4250 | Bouwdeel B Gebouw | Vaste sanitairvoorzieningen | 74 | Vaste sanitaire voorzieningen | 7411 | vaste sanitaire voorzieningen; standaard, sanitaire toestellen; normaal | Sanitair | 48 | st |  |  |  | 2011 | Toilet 15x Douche 1x Wasbak 14x Urinoir 9x MIVA 1x
De Run 4250 | Bouwdeel C 4e verdieping | Warmteopwekking | 51 | Warmteopwekking | 5121 | warmte-opwekking; centraal, gasvormige brandstoffen | CV ketel | 1 | st | Remeha | Quinta-Pro 65 |  | 2011 | Serienr. 1111702254710:01-10KT1
De Run 4250 | Bouwdeel C 4e verdieping | Warmteopwekking | 51 | Warmteopwekking | 5121 | warmte-opwekking; centraal, gasvormige brandstoffen | CV ketel | 1 | st | Remeha | Quinta-Pro 45 |  | 2011 | Serienr.1112902313600:01-10KT3
De Run 4250 | Bouwdeel C Hal | Warmteopwekking | 51 | Warmteopwekking | 5121 | warmte-opwekking; centraal, gasvormige brandstoffen | CV ketel | 1 | st | Remeha | Quinta-Pro 65 |  | 2011 | Serienr. 1111702254710:01-10KT1
De Run 4250 | Bouwdeel C 4e verdieping | Warmteopwekking | 51 | Warmteopwekking | 5131 | warmte-opwekking; toegeleverde warmte, water tot 140° C. | TSA | 1 | st | Remeha | 113952AP |  | 2011
De Run 4250 | Dak | Warmteopwekking | 51 | Warmteopwekking | 5151 | warmte-opwekking; bijzonder, warmtepomp | Warmtepomp | 2 | st | Keyter | KWE |  | 2025 | R410A
De Run 4250 | Dak | Afvoeren | 52 | Afvoeren | 5212 | afvoeren; regenwater, afvoerinstallatie; buiten het gebouw | Hemelwaterafvoer pluvia | 6 | st |  |  |  | 2011 | 6x dakdoorvoer aanwezig van Hemelwaterafvoer
De Run 4250 | Bouwdeel C 4e verdieping | Water | 53 | Water | 5321 | water; verwarmd tapwater, direct verwarmd met voorraad | Boiler elektrisch 50l | 1 | st | Daalderop | Mono-Plus koper |  | 2011
De Run 4250 | Bouwdeel C Docentenkamer | Water | 53 | Water | 5321 | water; verwarmd tapwater, direct verwarmd met voorraad | Elektrische boiler | 1 | st | Daalderop | Close-in boiler |  | 2011
De Run 4250 | Bouwdeel C Werkkast | Water | 53 | Water | 5321 | water; verwarmd tapwater, direct verwarmd met voorraad | Elektrische boiler | 1 | st | Daalderop | Close-up boiler | 15 liter | 2011 | 3e verd. Type 07.02.21.034 close-up 15E Versie 1 Serienummer: 110520.5998
De Run 4250 | Bouwdeel C, 1e verdieping (bij 1.02 | Water | 53 | Water | 5330 | water; bedrijfswater, algemeen (verzamelniveau) | Waterleiding | 1 | st |  |  |  | 2011
De Run 4250 | Dak | Koudeopwekking | 55 | Koude-opwekking en distributie | 5512 | koude-opwekking; lokaal, splitsystemen | Splitsystemen | 2 | st | Daikin |  |  | 2011 | 2x splitunit, 2x koudemiddel R410A
De Run 4250 | Bouwdeel C 4e verdieping | Warmtedistributie | 56 | Warmtedistributie | 5610 | warmtedistributie; water, algemeen (verzamelniveau) | CV verdeler warmtedistributie | 1 | st | Staal | verdeler/verzamelaar |  | 2011
De Run 4250 | Bouwdeel C 4e verdieping | Warmtedistributie | 56 | Warmtedistributie | 5610 | warmtedistributie; water, algemeen (verzamelniveau) | Circulatiepomp warmtedistributie | 3 | st | Grundfos | div. |  | 2011 | 1x UPS 25-40 130 1x UPS 50-120F 1x UPS 15-30 130
De Run 4250 | Bouwdeel C 4e verdieping | Warmtedistributie | 56 | Warmtedistributie | 5610 | warmtedistributie; water, algemeen (verzamelniveau) | CV verdeler ketels | 1 | st | Remeha | verdeler/verzamelaar |  | 2011 | type 113952AB:
De Run 4250 | Bouwdeel C Hal | Warmtedistributie | 56 | Warmtedistributie | 5610 | warmtedistributie; water, algemeen (verzamelniveau) | Expansievat | 1 | st | Flexcon | 80/1 |  | 2011
De Run 4250 | Bouwdeel C Hal | Warmtedistributie | 56 | Warmtedistributie | 5610 | warmtedistributie; water, algemeen (verzamelniveau) | Circulatiepomp warmtedistributie | 1 | st | DAB | VA 135/80 |  | 2011
De Run 4250 | Bouwdeel C 4e verdieping | Warmtedistributie | 56 | Warmtedistributie | 5610 | warmtedistributie; water, algemeen (verzamelniveau) | Expansievat | 1 | st | Flexcon | 110/0,5 |  | 2011 | Verdeler verzamelaar:
De Run 4250 | Bouwdeel C Plafond | Warmtedistributie | 56 | Warmtedistributie | 5640 | warmtedistributie; bijzonder, algemeen (verzamelniveau) | Indirect gestookte luchtverhitter | 2 | st | Nivolair | V9 |  | 2011 | 1x afsluiter, 1x stad inregelafsluiter:
De Run 4250 | Bouwdeel C Dak | Luchtbehandeling | 57 | Luchtbehandeling | 5721 | luchtbehandeling; lokale mechanische afzuiging, afzuiginstallatie | Afzuigventilator | 1 | st | Gebhart |  |  | 2011 | :tbv keuken
De Run 4250 | Hoofdingang | Luchtbehandeling | 57 | Luchtbehandeling | 5761 | luchtbehandeling; lokaal, luchtbehandelingsinstallatie | Luchtgordijn | 1 | st | Optima | OPT1000E |  | 2025
De Run 4250 | Algemeen | Luchtbehandeling | 57 | Luchtbehandeling | 5771 | luchtbehandeling; centraal, luchtbehandelingsinstallatie | Naverwarmer | 2 | st | Solid Air | AH |  | 2025
De Run 4250 | Dak | Luchtbehandeling | 57 | Luchtbehandeling | 5771 | luchtbehandeling; centraal, luchtbehandelingsinstallatie | Luchtbehandelingskast | 1 | st | Systemair | Topvex SC30-R-B | 1380 m3/h | 2025
De Run 4250 | Dak | Luchtbehandeling | 57 | Luchtbehandeling | 5771 | luchtbehandeling; centraal, luchtbehandelingsinstallatie | Luchtbehandelingskast | 1 | st | Systemair | Topvex SC70-R-B | 3825 m3/h | 2025
De Run 4250 | Bouwdeel C 4e verdieping | Luchtbehandeling | 57 | Luchtbehandeling | 5771 | luchtbehandeling; centraal, luchtbehandelingsinstallatie | Luchtbehandelingskast | 1 | st | NedAir | LBK 7 |  | 2011 | :LBK 7
De Run 4250 | Bouwdeel C Hal | Luchtbehandeling | 57 | Luchtbehandeling | 5771 | luchtbehandeling; centraal, luchtbehandelingsinstallatie | WTW unit | 1 | st | Aeolus | Nb |  | 2011 | WTW unit hal
De Run 4250 | Bouwdeel C Hal | Regeling klimaat en sanitair | 58 | Regeling klimaat en sanitair | 5820 | regeling klimaat en sanitair; centrale melding, meting en sturing, algemeen (verzamelniveau) | Regelkast | 1 | st | Priva | BlueID |  | 2025
De Run 4250 | Bouwdeel C 4e verdieping | Regeling klimaat en sanitair | 58 | Regeling klimaat en sanitair | 5820 | regeling klimaat en sanitair; centrale melding, meting en sturing, algemeen (verzamelniveau) | Regelkast RK1 | 1 | st | Priva | BlueID |  | 2025
De Run 4250 | Bouwdeel C 2e verdieping | Centrale elektrotechnische voorzieningen | 61 | Centrale elektrotechnische voorzieningen | 6151 | centrale elektrotechnische voorz.; energie, laagspanning, lager dan 1 Kv en hoger dan 100 V | Verdeelinrichting OVK C2 | 1 | st | Geyer |  |  | 2011 | HS 1x Groepen 38x
De Run 4250 | Bouwdeel C 3e verdieping | Centrale elektrotechnische voorzieningen | 61 | Centrale elektrotechnische voorzieningen | 6151 | centrale elektrotechnische voorz.; energie, laagspanning, lager dan 1 Kv en hoger dan 100 V | Verdeelinrichting OVK C3 | 1 | st | Geyer |  |  | 2011 | HS 1x Groepen 38x
De Run 4250 | Bouwdeel C Hal | Centrale elektrotechnische voorzieningen | 61 | Centrale elektrotechnische voorzieningen | 6151 | centrale elektrotechnische voorz.; energie, laagspanning, lager dan 1 Kv en hoger dan 100 V | Verdeelinrichting OVK C1 | 1 | st | Geyer |  |  | 2011 | HS 1x Groepen 28x
De Run 4250 | Bouwdeel C 4e verdieping | Centrale elektrotechnische voorzieningen | 61 | Centrale elektrotechnische voorzieningen | 6151 | centrale elektrotechnische voorz.; energie, laagspanning, lager dan 1 Kv en hoger dan 100 V | Verdeelinrichting OVK C4 | 1 | st | Geyer |  |  | 2011 | HS 1x Groepen 79x
De Run 4250 | Bouwdeel C Begane grond | Centrale elektrotechnische voorzieningen | 61 | Centrale elektrotechnische voorzieningen | 6151 | centrale elektrotechnische voorz.; energie, laagspanning, lager dan 1 Kv en hoger dan 100 V | Hoofdverdeelinrichting HVK-CO | 1 | st | Geyer | nb | 250A | 2011 | Hoofdlastscheider 4x Schakelaars 6x Groepen 4x Overspanningsbeveiliging 4x kWh Meter 1x
De Run 4250 | Bouwdeel C Begane grond, t/m 4 verdieping | Verlichting | 63 | Verlichting | 6311 | verlichting; standaard, onbewaakt, 220/230 V | Verlichtingsarmatuur | 789 | st | Robin Hood | Gandalf |  | 2011
De Run 4250 | Algemeen | Verlichting | 63 | Verlichting | 6324 | verlichting; calamiteiten, decentraal gevoed, 24 V | Vluchtwegarmatuur | 27 | st |  |  |  | 2011
De Run 4250 | Algemeen | Verlichting | 63 | Verlichting | 6324 | verlichting; calamiteiten, decentraal gevoed, 24 V | Noodverlichting | 88 | st |  |  |  | 2011
De Run 4250 | Gebouw | Verlichting | 63 | Verlichting | 6341 | verlichting; standaard, bewaakt, 220/230 V | Lichtinstallaties infra- en schakelmateriaal | 1 | pst |  |  |  | 2011
De Run 4250 | Bouwdeel C Begane grond | Beveiliging | 65 | Beveiliging | 6511 | beveiliging; brand, detectie en alarmering | Brandmeldinstallatie | 1 | st | Notifier (by Honeywell) | NF3002 |  | 2011 | 2 lussen, 11x handbrandmelder, 63x slow-whoop
De Run 4250 | Gehele gebouw | Beveiliging | 65 | Beveiliging | 6512 | beveiliging; brand, deurvergrendelingen en -ontgrendelingen | Brandwerende doorvoeringen | 1 | pst |  |  |  | 2011 | 295 stuks
De Run 4250 | Bouwdeel C 2e verdieping | Beveiliging | 65 | Beveiliging | 6513 | beveiliging; brand, brandbestrijding | Brandslanghaspels | 2 | st | Saval | Brandslanghaspels |  | 2011 | 30 m 3/4``:
De Run 4250 | Bouwdeel C 4e verdieping | Beveiliging | 65 | Beveiliging | 6513 | beveiliging; brand, brandbestrijding | Brandblusser | 1 | st | Meis | 6l Schuim |  | 2011
De Run 4250 | Bouwdeel C begane grond | Beveiliging | 65 | Beveiliging | 6513 | beveiliging; brand, brandbestrijding | Brandslanghaspels | 2 | st | Saval | Brandslanghaspels |  | 2011 | 30 m 3/4``:
De Run 4250 | Bouwdeel C 1e verdieping | Beveiliging | 65 | Beveiliging | 6513 | beveiliging; brand, brandbestrijding | Brandslanghaspels | 1 | st | Saval | Brandslanghaspels |  | 2011 | 30 m 3/4``:
De Run 4250 | Bouwdeel C 3e verdieping | Beveiliging | 65 | Beveiliging | 6513 | beveiliging; brand, brandbestrijding | Brandslanghaspels | 2 | st | Saval | Brandslanghaspels |  | 2011 | 30 m 3/4``:
De Run 4250 | Bouwdeel C 4e verdieping | Beveiliging | 65 | Beveiliging | 6513 | beveiliging; brand, brandbestrijding | Brandslanghaspels | 3 | st | Saval | Brandslanghaspels |  | 2011 | 30 m 3/4``:
De Run 4250 | Bouwdeel C Begane grond | Beveiliging | 65 | Beveiliging | 6521 | beveiliging; braak, detectie en alarmering | Inbraak-alarminstallatie | 1 | st | Satel | Integra |  | 2011
De Run 4250 | Bouwdeel C 3e verdieping | Beveiliging | 65 | Beveiliging | 6541 | beveiliging; sociale alarmering, nooddetectie; gesloten systemen | Sanitair | 1 | pst | Miva signalering |  |  | 2011
De Run 4250 | Bouwdeel C | Transport | 66 | Transport | 6611 | transport; liften, elektrische liften | Personenlift | 1 | st |  |  |  | 2011
De Run 4250 | Sanitaire ruimten | Vaste sanitairvoorzieningen | 74 | Vaste sanitaire voorzieningen | 7411 | vaste sanitaire voorzieningen; standaard, sanitaire toestellen; normaal | Toilet standaard | 18 | st |  |  |  | 2011
De Run 4250 | 3.02 | Vaste sanitairvoorzieningen | 74 | Vaste sanitaire voorzieningen | 7411 | vaste sanitaire voorzieningen; standaard, sanitaire toestellen; normaal | Uitstortgootsteen | 1 | st |  |  |  | 2011
De Run 4250 | Sanitaire ruimten | Vaste sanitairvoorzieningen | 74 | Vaste sanitaire voorzieningen | 7411 | vaste sanitaire voorzieningen; standaard, sanitaire toestellen; normaal | Urinoir | 2 | st |  |  |  | 2011
De Run 4250 | Sanitaire ruimten | Vaste sanitairvoorzieningen | 74 | Vaste sanitaire voorzieningen | 7411 | vaste sanitaire voorzieningen; standaard, sanitaire toestellen; normaal | Urinoir RVS | 3 | st |  |  |  | 2011
De Run 4250 | Sanitaire ruimten | Vaste sanitairvoorzieningen | 74 | Vaste sanitaire voorzieningen | 7411 | vaste sanitaire voorzieningen; standaard, sanitaire toestellen; normaal | Wastafelcombinatie algemeen | 11 | st |  |  |  | 2011
De Run 4250 | 4.10 | Vaste sanitairvoorzieningen | 74 | Vaste sanitaire voorzieningen | 7411 | vaste sanitaire voorzieningen; standaard, sanitaire toestellen; normaal | Wastrog RVS | 1 | st |  |  |  | 2011
Furkapas 1 | Magazijn | Warmteopwekking | 51 | Warmteopwekking | 5111 | warmte-opwekking; lokaal, gasvormige brandstoffen | Indirect gestookte luchtverhitter | 1 | st | Mark | GS+60 | 60kW | 2009
Furkapas 1 | Magazijn | Warmteopwekking | 51 | Warmteopwekking | 5111 | warmte-opwekking; lokaal, gasvormige brandstoffen | Indirect gestookte luchtverhitter | 1 | st | Nivolair | V3 | 16,5 kW | 2022 | Laag temperatuur luchtverhitter
Furkapas 1 | 0E1 | Warmteopwekking | 51 | Warmteopwekking | 5121 | warmte-opwekking; centraal, gasvormige brandstoffen | CV-ketel HR wandopstelling | 1 | st | Remeha | Quinta 28c | 28kW | 2009
Furkapas 1 | TR 2e verd. | Warmteopwekking | 51 | Warmteopwekking | 5121 | warmte-opwekking; centraal, gasvormige brandstoffen | CV-ketel HR wandopstelling | 1 | st | Remeha | Quinta 85 | 85kW | 2009
Furkapas 1 | TR 2e verd. | Warmteopwekking | 51 | Warmteopwekking | 5151 | warmte-opwekking; bijzonder, warmtepomp | Warmtepomp | 1 | st | IBK | NECS-W/H0302 |  | 2009 | R410A
Furkapas 1 | Algemeen | Afvoeren | 52 | Afvoeren | 5211 | afvoeren; regenwater, afvoerinstallatie; in het gebouw | Hemelwaterafvoer | 1 | pst |  |  |  | 2009
Furkapas 1 | 0E3 | Water | 53 | Water | 5314 | water; drinkwater, drukverhoging | Hydrofoorinstallatie | 1 | st | Wilo | CO-2MH14031/ERWMS |  | 2010
Furkapas 1 | 1e verd. | Water | 53 | Water | 5321 | water; verwarmd tapwater, direct verwarmd met voorraad | Close-in boiler | 1 | st | Itho Daalderop |  | 15l | 2009
Furkapas 1 | Keuken | Water | 53 | Water | 5321 | water; verwarmd tapwater, direct verwarmd met voorraad | Elektrische boiler | 1 | st | Daalderop |  | 80 l | 2009
Furkapas 1 | 0.10 | Water | 53 | Water | 5321 | water; verwarmd tapwater, direct verwarmd met voorraad | Close-in boiler | 1 | st | Itho Daalderop |  | 15l | 2017
Furkapas 1 | 2e verd. | Water | 53 | Water | 5321 | water; verwarmd tapwater, direct verwarmd met voorraad | Close-in boiler | 1 | st | Itho Daalderop |  | 15l | 2009
Furkapas 1 | Werkkast keuken | Water | 53 | Water | 5321 | water; verwarmd tapwater, direct verwarmd met voorraad | Voorraadboiler elektrisch 80 l | 1 | st | Daalderop |  | 80 l | 2009
Furkapas 1 | TR 2e verd. | Gassen | 54 | Gassen | 5422 | gassen; perslucht en vacuüm, vacuümvoorziening | Ontgasser vulautomaat | 1 | st | Flamco | ETNA 7-30 |  | 2010
Furkapas 1 | Ruimte 0.30 | Koudeopwekking | 55 | Koude-opwekking en distributie | 5512 | koude-opwekking; lokaal, splitsystemen | Multisplitsysteem | 1 | st | Mitsubishi |  |  | 2009
Furkapas 1 | Algemeen | Koudeopwekking | 55 | Koude-opwekking en distributie | 5513 | koude-opwekking; lokaal, compactsystemen | Koelplafond algemeen | 2403.9 | m2 |  |  |  | 2009
Furkapas 1 | Dak | Koudeopwekking | 55 | Koude-opwekking en distributie | 5520 | koude-opwekking; centraal, algemeen (verzamelniveau) | Dry cooler | 1 | st | Cabero | GC/HNC089SC/GL |  | 2009
Furkapas 1 | Buitenterrein | Koudeopwekking | 55 | Koude-opwekking en distributie | 5523 | koude-opwekking; centraal, grondwatersystemen | WKO (Bron) | 1 | st | Haitjema |  | 45 m3/h | 2008 | € 2.750,- per m3/h (ongeveer 45 m3/h)
Furkapas 1 | TR 2e verd. | Koudeopwekking | 55 | Koude-opwekking en distributie | 5531 | koude-opwekking; distributie, distributiesystemen | Regelklep klimaatplafond | 1 | st | Belimo |  | DN65 | 2009
Furkapas 1 | TR 2e verd. | Koudeopwekking | 55 | Koude-opwekking en distributie | 5531 | koude-opwekking; distributie, distributiesystemen | Circulatiepomp DN 50 | 1 | st | Wilo | Stratos DN50 | DN50 | 2009 | Regelklep Belimo DN32
Furkapas 1 | TR 2e verd. | Koudeopwekking | 55 | Koude-opwekking en distributie | 5531 | koude-opwekking; distributie, distributiesystemen | Verdelers GKW | 1 | m1 |  |  |  | 2009
Furkapas 1 | Gang | Koudeopwekking | 55 | Koude-opwekking en distributie | 5531 | koude-opwekking; distributie, distributiesystemen | Vloerverwarmings-/koelingverdeler | 1 | st |  | WTHR4H-N | 14 groepen | 2009
Furkapas 1 | Kantine | Koudeopwekking | 55 | Koude-opwekking en distributie | 5531 | koude-opwekking; distributie, distributiesystemen | Vloerverwarmings-/koelingverdeler | 1 | st | Grundfos |  | DN25 | 2009
Furkapas 1 | TR 2e verd. | Koudeopwekking | 55 | Koude-opwekking en distributie | 5531 | koude-opwekking; distributie, distributiesystemen | Circulatiepomp condensor warmtepomp | 2 | st | Wilo | Stratos DN65 | DN65 | 2009
Furkapas 1 | TR 2e verd. | Koudeopwekking | 55 | Koude-opwekking en distributie | 5531 | koude-opwekking; distributie, distributiesystemen | GKW-pomp DN 80 | 1 | st | Wilo | IP-E 80/130-3/2 | DN80 | 2009
Furkapas 1 | Serverruimte | Koudeopwekking | 55 | Koude-opwekking en distributie | 5531 | koude-opwekking; distributie, distributiesystemen | GKW-pomp DN 25 | 1 | st | Wilo | Stratos DN25 |  | 2009
Furkapas 1 | TR 2e verd. | Koudeopwekking | 55 | Koude-opwekking en distributie | 5531 | koude-opwekking; distributie, distributiesystemen | Circulatiepomp DN 32 | 1 | st | Wilo | Stratos DN32 | DN32 | 2009 | Regelklep Belimo DN40
Furkapas 1 | TR 2e | Koudeopwekking | 55 | Koude-opwekking en distributie | 5531 | koude-opwekking; distributie, distributiesystemen | TSA drycooler | 1 | st |  |  |  | 2009
Furkapas 1 | TR 2e verd. | Koudeopwekking | 55 | Koude-opwekking en distributie | 5531 | koude-opwekking; distributie, distributiesystemen | Expansievat drycooler 18 liter | 1 | st | Flamco | Flexcon | 18 l | 2009
Furkapas 1 | Entree | Koudeopwekking | 55 | Koude-opwekking en distributie | 5531 | koude-opwekking; distributie, distributiesystemen | Vloerverwarmings-/koelingverdeler | 1 | st |  | WTHR4H-R-7 | 7 groepen | 2009
Furkapas 1 |  | Koudeopwekking | 55 | Koude-opwekking en distributie | 5531 | koude-opwekking; distributie, distributiesystemen | Leidingen GKW | 1 | m1 |  |  |  | 0
Furkapas 1 | 0E3 | Warmtedistributie | 56 | Warmtedistributie | 5610 | warmtedistributie; water, algemeen (verzamelniveau) | Expansievat CV-installatie 25 liter | 1 | st | Flamco | Flexcon | 25 l | 2025
Furkapas 1 | TR 2e verd. | Warmtedistributie | 56 | Warmtedistributie | 5610 | warmtedistributie; water, algemeen (verzamelniveau) | Circulatiepomp DN 50 | 2 | st | Wilo | Stratos 50/1-8 | DN50 | 2009 | T.b.v. Condensor en verdamper
Furkapas 1 | TR 2e verd. | Warmtedistributie | 56 | Warmtedistributie | 5610 | warmtedistributie; water, algemeen (verzamelniveau) | Circulatiepomp DN 50 | 1 | st | Wilo | Stratos 30/1-8 | DN50 | 2009 | T.b.v. Verdamper
Furkapas 1 | TR 2e verd. | Warmtedistributie | 56 | Warmtedistributie | 5610 | warmtedistributie; water, algemeen (verzamelniveau) | Circulatiepomp DN 50 | 1 | st | Wilo | Stratos IPL 32/110-0,75/2 | DN50 | 2022 | T.b.v. Drycooler
Furkapas 1 | TR 2e verd. | Warmtedistributie | 56 | Warmtedistributie | 5610 | warmtedistributie; water, algemeen (verzamelniveau) | Buffervat GKW | 1 | st |  |  | 500 l | 2009
Furkapas 1 | TR 2e verd. | Warmtedistributie | 56 | Warmtedistributie | 5610 | warmtedistributie; water, algemeen (verzamelniveau) | Regelklep verdamper warmtepomp | 2 | st | Siemens |  | DN50 | 2009 | T.b.v. GKW batterij
Furkapas 1 | TR 2e verd. | Warmtedistributie | 56 | Warmtedistributie | 5610 | warmtedistributie; water, algemeen (verzamelniveau) | Circulatiepomp DN 32 | 1 | st | Wilo | Stratos 32/1-12 | DN32 | 2009 | T.b.v. CV-installatie
Furkapas 1 | TR 2e verd. | Warmtedistributie | 56 | Warmtedistributie | 5610 | warmtedistributie; water, algemeen (verzamelniveau) | Circulatiepomp DN 50 | 1 | st | Grundfos | Magna 3 50-120F | DN50 | 2022 | T.b.v. CV-groep klimaatplafond
Furkapas 1 | Serverruimte | Warmtedistributie | 56 | Warmtedistributie | 5610 | warmtedistributie; water, algemeen (verzamelniveau) | Regelklep | 1 | st | Belimo |  | DN25 | 2009
Furkapas 1 | TR 2e verd. | Warmtedistributie | 56 | Warmtedistributie | 5610 | warmtedistributie; water, algemeen (verzamelniveau) | Buffervat | 1 | st | Hermanstechniek |  | 1000 l | 2009
Furkapas 1 | TR 2e verd. | Warmtedistributie | 56 | Warmtedistributie | 5610 | warmtedistributie; water, algemeen (verzamelniveau) | Regelklep | 1 | st | Wilo |  | DN32 | 2009 | T.b.v. GKW batterij
Furkapas 1 | TR 2e verd. | Warmtedistributie | 56 | Warmtedistributie | 5610 | warmtedistributie; water, algemeen (verzamelniveau) | Expansievat GKW 200 liter | 1 | st | Flamco | Reflex | 200 l | 2009
Furkapas 1 | TR 2e verd. | Warmtedistributie | 56 | Warmtedistributie | 5610 | warmtedistributie; water, algemeen (verzamelniveau) | Expansievat CV-installatie 200 liter | 1 | st | Flamco | Reflex | 200 l | 2018
Furkapas 1 | TR 2e verd. | Warmtedistributie | 56 | Warmtedistributie | 5610 | warmtedistributie; water, algemeen (verzamelniveau) | Expansievat CV-installatie 18 liter | 1 | st | Flamco | Flexcon | 18 l | 2009
Furkapas 1 | TR 2e verd. | Warmtedistributie | 56 | Warmtedistributie | 5610 | warmtedistributie; water, algemeen (verzamelniveau) | Verdeler CV-installatie | 1 | pst |  |  |  | 2009 | 1 - klimaatplafonds 2 - luchtbehandeling
Furkapas 1 | Entree | Warmtedistributie | 56 | Warmtedistributie | 5610 | warmtedistributie; water, algemeen (verzamelniveau) | Circulatiepomp DN 25 | 1 | st | Grundfos | UPS25-60-180 | DN25 | 2009
Furkapas 1 | TR 2e verd. | Warmtedistributie | 56 | Warmtedistributie | 5610 | warmtedistributie; water, algemeen (verzamelniveau) | Circulatiepomp DN 25 | 2 | st | Wilo | Stratos ECO 25/1-5 BMS | DN25 | 2009 | T.b.v. Heater West en Heater Oost
Furkapas 1 | TR 2e verd. | Warmtedistributie | 56 | Warmtedistributie | 5610 | warmtedistributie; water, algemeen (verzamelniveau) | Circulatiepomp DN 25 | 1 | st | Wilo | Stratos 25/1-8 | DN25 | 2009 | T.b.v. CV-ketel
Furkapas 1 | TR 2e verd. | Warmtedistributie | 56 | Warmtedistributie | 5610 | warmtedistributie; water, algemeen (verzamelniveau) | Regelklep | 1 | st | Wilo |  | DN25 | 2009
Furkapas 1 |  | Warmtedistributie | 56 | Warmtedistributie | 5610 | warmtedistributie; water, algemeen (verzamelniveau) | Leidingen cv-installatie | 1 | m1 |  |  |  | 0
Furkapas 1 | Trappenhuis | Warmtedistributie | 56 | Warmtedistributie | 5611 | warmtedistributie; water, radiatorsystemen | Radiatoren | 3 | st | Radson | 1500x600 |  | 2009 | Met thermostaatknop
Furkapas 1 | Dak | Luchtbehandeling | 57 | Luchtbehandeling | 5721 | luchtbehandeling; lokale mechanische afzuiging, afzuiginstallatie | Dakventilator toiletten | 1 | st | StorkAir | VDA355/6D+WS | 0,36 kW | 2009
Furkapas 1 | Dak | Luchtbehandeling | 57 | Luchtbehandeling | 5721 | luchtbehandeling; lokale mechanische afzuiging, afzuiginstallatie | Buisventilator | 1 | st | StorkAir |  | D200 | 2009
Furkapas 1 | 0E3 | Luchtbehandeling | 57 | Luchtbehandeling | 5731 | luchtbehandeling; centrale mechanische afzuiging, afzuiginstallatie | WTW Unit | 1 | st | JE Stork Air | WHR 930 |  | 2009
Furkapas 1 | Dak magazijn | Luchtbehandeling | 57 | Luchtbehandeling | 5741 | luchtbehandeling; lokale mechanische ventilatie, ventilatie-installatie | Dakafzuigventilator | 1 | st | JE Stork Air | VDA280/6 EC+WS | 0,15 kW | 2009
Furkapas 1 | Dak | Luchtbehandeling | 57 | Luchtbehandeling | 5771 | luchtbehandeling; centraal, luchtbehandelingsinstallatie | Luchtbehandelingskast | 1 | st | GEA HAppel |  | 6800 m3/h | 2009 | Oost
Furkapas 1 | Dak | Luchtbehandeling | 57 | Luchtbehandeling | 5771 | luchtbehandeling; centraal, luchtbehandelingsinstallatie | Luchtbehandelingskast | 1 | st | GEA HAppel |  | 7200 m3/h | 2009 | West
Furkapas 1 | 0E3 | Regeling klimaat en sanitair | 58 | Regeling klimaat en sanitair | 5820 | regeling klimaat en sanitair; centrale melding, meting en sturing, algemeen (verzamelniveau) | Regelkast RK2 | 1 | st | Priva | HX8E |  | 2010
Furkapas 1 | TR 2e verd. | Regeling klimaat en sanitair | 58 | Regeling klimaat en sanitair | 5820 | regeling klimaat en sanitair; centrale melding, meting en sturing, algemeen (verzamelniveau) | Regelkast RK1 | 1 | st | Priva | HX8E + 6E naregeling |  | 2010 | incl. 2x XM-1
Furkapas 1 | 0E3 | Regeling klimaat en sanitair | 58 | Regeling klimaat en sanitair | 5820 | regeling klimaat en sanitair; centrale melding, meting en sturing, algemeen (verzamelniveau) | Regelkast OS1 | 1 | st | Priva | HX8E |  | 2010 | Energiemonitoring met frequentieregelaar
Furkapas 1 | TR 2e verd. | Regeling klimaat en sanitair | 58 | Regeling klimaat en sanitair | 5820 | regeling klimaat en sanitair; centrale melding, meting en sturing, algemeen (verzamelniveau) | Frequentieregelaar | 1 | st | Danfoss | FC102-P2K2 | 32kW | 2009
Furkapas 1 | TR 2e verd. | Regeling klimaat en sanitair | 58 | Regeling klimaat en sanitair | 5820 | regeling klimaat en sanitair; centrale melding, meting en sturing, algemeen (verzamelniveau) | Frequentieregelaar | 1 | st | Danfoss | FC102-P2K2 | 4kW | 2009
Furkapas 1 | Algemeen | Centrale elektrotechnische voorzieningen | 61 | Centrale elektrotechnische voorzieningen | 6126 | centrale elektrotechnische voorz.; aarding, potentiaalvereffening | Aarding potentiaalvereffening | 1 | pst |  |  |  | 2009
Furkapas 1 | Magazijn | Centrale elektrotechnische voorzieningen | 61 | Centrale elektrotechnische voorzieningen | 6151 | centrale elektrotechnische voorz.; energie, laagspanning, lager dan 1 Kv en hoger dan 100 V | Laagspanningsverdeler LK0.3 | 1 | st | Schneider Electric |  | 4x400V, 6x230V, HS 63A | 2009
Furkapas 1 | 0E3 | Centrale elektrotechnische voorzieningen | 61 | Centrale elektrotechnische voorzieningen | 6151 | centrale elektrotechnische voorz.; energie, laagspanning, lager dan 1 Kv en hoger dan 100 V | Hoofderdeelinrichting HVK | 1 | st | Schneider Electric |  | 400A | 2009 | 1x HS 400A 15x Lastscheider 160A 4x OSB 1x automaat 24x lastscheider 16A
Furkapas 1 | BG trappenhuis centraal | Centrale elektrotechnische voorzieningen | 61 | Centrale elektrotechnische voorzieningen | 6151 | centrale elektrotechnische voorz.; energie, laagspanning, lager dan 1 Kv en hoger dan 100 V | Laagspanningsverdeler LK0.1 | 1 | st | Schneider Electric |  | 4x400V, 48x230V, HS 125A | 2009
Furkapas 1 | 1e verdieping trappenhuis centraal | Centrale elektrotechnische voorzieningen | 61 | Centrale elektrotechnische voorzieningen | 6151 | centrale elektrotechnische voorz.; energie, laagspanning, lager dan 1 Kv en hoger dan 100 V | Laagspanningsverdeler LK1.1 | 1 | st | Schneider Electric |  | 1x400V, 36x230V, HS 125A | 2009
Furkapas 1 | 2e verdieping trappenhuis centraal | Centrale elektrotechnische voorzieningen | 61 | Centrale elektrotechnische voorzieningen | 6151 | centrale elektrotechnische voorz.; energie, laagspanning, lager dan 1 Kv en hoger dan 100 V | Laagspanningsverdeler LK2.1 | 1 | st | Schneider Electric |  | 1x400V, 47x230V, HS 125A | 2009
Furkapas 1 | 0E3 | Centrale elektrotechnische voorzieningen | 61 | Centrale elektrotechnische voorzieningen | 6151 | centrale elektrotechnische voorz.; energie, laagspanning, lager dan 1 Kv en hoger dan 100 V | Laagspanningsverdeler LK0.2 | 1 | st | Schneider Electric |  | TEKENINGEN | 2009
Furkapas 1 | Algemeen | Verlichting | 63 | Verlichting | 6311 | verlichting; standaard, onbewaakt, 220/230 V | PL-Verlichtingsarmaturen | 314 | st |  |  |  | 2009 | BG TL: 131 Overige: 126 1E TL: 122 Overige: 94 2E TL: 129 Overige: 83 MAGAZIJN TL: 130 Overige: 11
Furkapas 1 | Algemeen | Verlichting | 63 | Verlichting | 6311 | verlichting; standaard, onbewaakt, 220/230 V | Buiten verlichtingsarmaturen | 10 | st |  |  |  | 2009
Furkapas 1 | Algemeen | Verlichting | 63 | Verlichting | 6311 | verlichting; standaard, onbewaakt, 220/230 V | TL-Verlichtingsarmaturen | 412 | st |  |  |  | 2009 | BG TL: 131 Overige: 126 1E TL: 122 Overige: 94 2E TL: 129 Overige: 83 MAGAZIJN TL: 130 Overige: 11
Furkapas 1 | Algemeen | Verlichting | 63 | Verlichting | 6324 | verlichting; calamiteiten, decentraal gevoed, 24 V | Vluchtwegverlichting | 31 | st |  |  |  | 2009
Furkapas 1 | Noordgevel | Verlichting | 63 | Verlichting | 6371 | verlichting; bijzonder, reclame, 220/230 V | Bijzondere verlichting neonlicht | 1 | st |  |  |  | 2013
Furkapas 1 | 0.13 | Beveiliging | 65 | Beveiliging | 6511 | beveiliging; brand, detectie en alarmering | Brandmeldinstallatie | 1 | st | Siemens | FC721 |  | 2009 | Paneel type FT724
Furkapas 1 | Algemeen | Beveiliging | 65 | Beveiliging | 6511 | beveiliging; brand, detectie en alarmering | Brandmeldinstallatie handmelder | 12 | st | Siemens |  |  | 2009
Furkapas 1 | Algemeen | Beveiliging | 65 | Beveiliging | 6512 | beveiliging; brand, deurvergrendelingen en -ontgrendelingen | Brandwerende doorvoeringen | 1 | st |  |  |  | 2009
Furkapas 1 | BG | Beveiliging | 65 | Beveiliging | 6513 | beveiliging; brand, brandbestrijding | Brandslanghaspels | 12 | st | Saval |  |  | 2014 | BG 6x 1e 3x 2e 3x
Furkapas 1 | BG | Beveiliging | 65 | Beveiliging | 6513 | beveiliging; brand, brandbestrijding | Handblusser | 19 | st | W¦Sec / Saval |  |  | 2017 | BG 9x magazijn eerste verd. 2x 1e 3x 2e 3x TR 2e 2x
Furkapas 1 | Algemeen | Beveiliging | 65 | Beveiliging | 6521 | beveiliging; braak, detectie en alarmering | Inbraak-/ontruimingsalarminstallatie | 1 | st |  |  |  | 2009
Furkapas 1 | Algemeen | Beveiliging | 65 | Beveiliging | 6522 | beveiliging; braak, toegangscontrole | Toegangscontrole-installatie (BUITEN GEBRUIK) | 1 | st | Nedap |  |  | 2009
Furkapas 1 | Magazijn | Beveiliging | 65 | Beveiliging | 6539 | beveiliging; overlast, detectie en alarmering, overige beveiligingen | Oogdouche | 1 | st |  |  |  | 2009
Furkapas 1 | 0S3 | Beveiliging | 65 | Beveiliging | 6541 | beveiliging; sociale alarmering, nooddetectie; gesloten systemen | Invalidetoilet | 1 | st |  |  |  | 2009
Furkapas 1 | Alg | Transport | 66 | Transport | 6610 | transport; liften, algemeen (verzamelniveau) | Lift | 1 | st |  |  |  | 2010 | C144-FKP-1LT01
Furkapas 1 | Algemeen | Vaste sanitairvoorzieningen | 74 | Vaste sanitaire voorzieningen | 7411 | vaste sanitaire voorzieningen; standaard, sanitaire toestellen; normaal | Sanitair uitstortgootsteen | 3 | st |  |  |  | 2009 | Kantoor: BG 1 stuks 1e verd. 1 stuks 2e verd. 1 stuks
Furkapas 1 | Magazijn | Vaste sanitairvoorzieningen | 74 | Vaste sanitaire voorzieningen | 7411 | vaste sanitaire voorzieningen; standaard, sanitaire toestellen; normaal | Sanitair douchebak | 1 | st |  |  |  | 2009
Furkapas 1 | Algemeen | Vaste sanitairvoorzieningen | 74 | Vaste sanitaire voorzieningen | 7411 | vaste sanitaire voorzieningen; standaard, sanitaire toestellen; normaal | Sanitair wastafel | 11 | st |  |  |  | 2009 | Kantoor: BG 3 stuks 1e verd. 3 stuks 2e verd. 3 stuks Magazijn: 2 stuks
Furkapas 1 | Algemeen | Vaste sanitairvoorzieningen | 74 | Vaste sanitaire voorzieningen | 7411 | vaste sanitaire voorzieningen; standaard, sanitaire toestellen; normaal | Sanitair urinoir | 4 | st |  |  |  | 2009 | Kantoor: BG 1 stuks 1e verd. 1 stuks 2e verd. 1 stuks Magazijn: 1 stuks
Furkapas 1 | Magazijn | Vaste sanitairvoorzieningen | 74 | Vaste sanitaire voorzieningen | 7411 | vaste sanitaire voorzieningen; standaard, sanitaire toestellen; normaal | Wastrog RVS | 1 | st |  |  |  | 2009
Furkapas 1 | Algemeen | Vaste sanitairvoorzieningen | 74 | Vaste sanitaire voorzieningen | 7412 | vaste sanitaire voorzieningen; standaard, sanitaire toestellen; aangepast | Sanitair toilet | 13 | st |  |  |  | 2009 | Kantoor: BG 3 stuks 1e verd. 4 stuks 2e verd. 4 stuks Magazijn: 2 stuks
Furkapas 1 | Dak | Vaste onderhoudsvoorzieningen | 75 | Vaste onderhoudsvoorzieningen | 7513 | vaste onderhoudsvoorzieningen; standaard, gevelonderhoudsvoorzieningen | Valbeveiliging algemeen | 2 | st | Roofsafe |  |  | 2009
Furkapas 1 | Magazijn / magzijn 1e verdieping | Warmteopwekking | 51 | Warmteopwekking | 5111 | warmte-opwekking; lokaal, gasvormige brandstoffen | Indirect gestookte luchtverhitter | 2 | st | Mark | MDA 111 L | 8,3 kW | 2009
Furkapas 4 | Technische ruimte 2e etage | Warmteopwekking | 51 | Warmteopwekking | 5121 | warmte-opwekking; centraal, gasvormige brandstoffen | Gasketel (atmosferisch) wand HR 50 - 80 kW | 1 | st | Remeha | Quinta 65 | 65 kW | 2003 | Ketel 1 Ketel heeft veel draaiuren gemaakt tot op heden
Furkapas 4 | Technische ruimte 2e etage | Warmteopwekking | 51 | Warmteopwekking | 5121 | warmte-opwekking; centraal, gasvormige brandstoffen | Gasketel (atmosferisch) wand HR 50 - 80 kW | 1 | st | Remeha | Quinta 65 | 65 kW | 2003 | Ketel 3 Ketel heeft veel draaiuren gemaakt tot op heden
Furkapas 4 | Technische ruimte 2e etage | Warmteopwekking | 51 | Warmteopwekking | 5121 | warmte-opwekking; centraal, gasvormige brandstoffen | Gasketel (atmosferisch) wand HR 50 - 80 kW | 1 | st | Remeha | Quinta 65 | 65 kW | 2003 | Ketel 2 Ketel heeft veel draaiuren gemaakt tot op heden
Furkapas 4 | Dak | Warmteopwekking | 51 | Warmteopwekking | 5124 | warmte-opwekking; centraal, schoorstenen/kanalen (niet bouwkundig) | Rookgasafvoer | 3 | st | Remeha | Nb |  | 2003
Furkapas 4 | Parkeergarage | Afvoeren | 52 | Afvoeren | 5236 | afvoeren; afvalwater, pompsysteem | Afvoerpomp afvalwater algemeen | 1 | st | Duijvelaar | VW2 DRV68-2 110 |  | 2014
Furkapas 4 | Leslokaal begane grond | Afvoeren | 52 | Afvoeren | 5236 | afvoeren; afvalwater, pompsysteem | Vuilwaterpomp | 1 | st | Sani Speed |  |  | 2019 | tbv wastrog RVS
Furkapas 4 | Leslokaal begane grond | Afvoeren | 52 | Afvoeren | 5236 | afvoeren; afvalwater, pompsysteem | Vuilwaterpomp | 3 | st | Sani Speed |  |  | 2019 | tbv leskeuken
Furkapas 4 | Algemeen | Water | 53 | Water | 5310 | water; drinkwater, algemeen (verzamelniveau) | Beveiliging drinkwater (bijv. keerkleppen) | 15 | st |  |  |  | 2001 | Aantal is aanname
Furkapas 4 | 0.14 | Water | 53 | Water | 5321 | water; verwarmd tapwater, direct verwarmd met voorraad | Voorraadboiler elektrisch < 30 l | 1 | st | Daalderop | Close-in 10 | 10 liter | 2002
Furkapas 4 | Naast pantry begane grond | Water | 53 | Water | 5321 | water; verwarmd tapwater, direct verwarmd met voorraad | Voorraadboiler elektrisch 80 l | 1 | st | Daalderop | Mono-plus koper | 80 liter | 2002
Furkapas 4 | Pantry 2e etage | Water | 53 | Water | 5321 | water; verwarmd tapwater, direct verwarmd met voorraad | Voorraadboiler elektrisch < 30 l | 1 | st | Daalderop | Close-in 10 | 10 liter | 2002
Furkapas 4 | 1e etage | Water | 53 | Water | 5321 | water; verwarmd tapwater, direct verwarmd met voorraad | Voorraadboiler elektrisch 80 l | 1 | st | Daalderop | Mono-plus koper | 80 liter | 2008
Furkapas 4 | Pantry 1e etage | Water | 53 | Water | 5321 | water; verwarmd tapwater, direct verwarmd met voorraad | Voorraadboiler elektrisch < 30 l | 1 | st | Daalderop | Close-in 10 | 10 liter | 2002
Furkapas 4 | Begane grond naast kantine | Water | 53 | Water | 5321 | water; verwarmd tapwater, direct verwarmd met voorraad | Voorraadboiler elektrisch < 30 l | 3 | st | Daalderop | Close-in 10 | 10 liter | 2019 | tbv Leskeukens
Furkapas 4 | Parkeergarage | Water | 53 | Water | 5334 | water; bedrijfswater, zwembad-watersysteem | Perslucht olie/waterscheider | 1 | st | Creemers | FOD 21 |  | 2019 | tbv compressor
Furkapas 4 | Algemeen | Gassen | 54 | Gassen | 5410 | gassen; brandstof, algemeen (verzamelniveau) | Gasleidingnet compleet | 27 | m1 |  | Staal | 1,5" | 2001
Furkapas 4 | Technische ruimte kelder | Gassen | 54 | Gassen | 5420 | gassen; perslucht en vacuüm, algemeen (verzamelniveau) | Persluchtcompressor algemeen | 1 | st | Creemers | CSG 310L/100 | 10 Bar | 2023 | tbv rookluiken
Furkapas 4 | Technische ruimte kelder | Gassen | 54 | Gassen | 5420 | gassen; perslucht en vacuüm, algemeen (verzamelniveau) | Mechanische vriesdroger perslucht | 1 | st | Brakel Atmos |  |  | 2001 | tbv compressor rookluiken
Furkapas 4 | Parkeergarage | Gassen | 54 | Gassen | 5420 | gassen; perslucht en vacuüm, algemeen (verzamelniveau) | Persluchtdroger algemeen | 1 | st | Creemers | EDD 600(A1) | 16 bar | 2018 | Koudemiddel: 0,17 kg, R134A
Furkapas 4 | Parkeergarage | Gassen | 54 | Gassen | 5420 | gassen; perslucht en vacuüm, algemeen (verzamelniveau) | Persluchtcompressor algemeen | 1 | st | Creemers | SGC 550/300 | 300 liter, 3 kW, 10 bar | 2019 | tbv praktijklokaal
Furkapas 4 | Praktijklokaal begane grond | Gassen | 54 | Gassen | 5420 | gassen; perslucht en vacuüm, algemeen (verzamelniveau) | Persluchtinstallatie algemeen | 1 | st |  | Staal | 6 aansluitingen plafond | 2019 | Compressor in parkeergarage
Furkapas 4 | Technische ruimte kelder | Gassen | 54 | Gassen | 5420 | gassen; perslucht en vacuüm, algemeen (verzamelniveau) | Persluchtinstallatie, buffervat | 1 | st | Brakel Atmos |  | 180 liter | 2004 | tbv compressor rookluiken
Furkapas 4 | Hoge dak | Koudeopwekking | 55 | Koude-opwekking en distributie | 5512 | koude-opwekking; lokaal, splitsystemen | Splitsysteem enkelvoudig < 3 kW | 1 | st | Carrier | 38GLS-07G-703EC-40 |  | 2003 | tbv 1e etage patchruimte, R410A, 0,52 kg
Furkapas 4 | Hoge dak | Koudeopwekking | 55 | Koude-opwekking en distributie | 5512 | koude-opwekking; lokaal, splitsystemen | Splitsysteem enkelvoudig < 3 kW | 1 | st | Carrier | 38GLS-07G-703EC-40 |  | 2003 | tbv begane grond patchruimte, R410A, 0,52 kg
Furkapas 4 | Hoge dak | Koudeopwekking | 55 | Koude-opwekking en distributie | 5512 | koude-opwekking; lokaal, splitsystemen | Splitsysteem enkelvoudig < 3 kW | 1 | st | Carrier | 38GLS-07G-703EC-40 |  | 2003 | tbv 2e etage patchruimte, R410A, 0,52 kg
Furkapas 4 | Hoge dak | Koudeopwekking | 55 | Koude-opwekking en distributie | 5522 | koude-opwekking; centraal, absorptiesystemen | Absorptiekoelmachine | 1 | st | Carrier | 30RBS-160B0257-PE | 160kW | 2016 | R410a, 2x7,4 kg
Furkapas 4 | Technische ruimte 2e etage | Koudeopwekking | 55 | Koude-opwekking en distributie | 5531 | koude-opwekking; distributie, distributiesystemen | Circulatiepomp koudedistributie DN 80 toerenger. | 1 | st | Grundfos | Magna3 65-120 F 340 |  | 2020
Furkapas 4 | Technische ruimte 2e etage | Koudeopwekking | 55 | Koude-opwekking en distributie | 5531 | koude-opwekking; distributie, distributiesystemen | Stelmotor koudedistributie DN 65 | 1 | st | Siemens | MXF461.65-50 |  | 2001
Furkapas 4 | Technische ruimte 2e etage | Koudeopwekking | 55 | Koude-opwekking en distributie | 5531 | koude-opwekking; distributie, distributiesystemen | Buffervat koudedistributie | 1 | st | Flamco | VSV500 | 500 liter | 2001
Furkapas 4 | Technische ruimte 2e etage | Koudeopwekking | 55 | Koude-opwekking en distributie | 5531 | koude-opwekking; distributie, distributiesystemen | Verdelers/verzamelaars GKW-installatie | 1 | st |  | Staal geisoleerd | 1 groep | 2001
Furkapas 4 | Technische ruimte 2e etage | Warmtedistributie | 56 | Warmtedistributie | 5610 | warmtedistributie; water, algemeen (verzamelniveau) | Afscheider koudedistributie | 1 | st | Spirovent | vuil & lucht | 5 liter | 2001
Furkapas 4 | Technische ruimte 2e etage | Warmtedistributie | 56 | Warmtedistributie | 5610 | warmtedistributie; water, algemeen (verzamelniveau) | Expansievat CV-installatie 50 liter | 2 | st | Flamco | Flexcon 50/1 | 50 liter | 2023
Furkapas 4 | Technische ruimte 2e etage | Warmtedistributie | 56 | Warmtedistributie | 5610 | warmtedistributie; water, algemeen (verzamelniveau) | Afscheider warmtedistributie | 1 | st | Spirovent | BAO65F | 5 liter | 2001
Furkapas 4 | Technische ruimte 2e etage | Warmtedistributie | 56 | Warmtedistributie | 5610 | warmtedistributie; water, algemeen (verzamelniveau) | Verdelers/verzamelaars cv-installatie | 1 | st | Remeha |  | 3 ketels | 2003 | Cascade, ongeisoleerd
Furkapas 4 | Technische ruimte 2e etage | Warmtedistributie | 56 | Warmtedistributie | 5610 | warmtedistributie; water, algemeen (verzamelniveau) | Circulatiepomp warmtedistributie toerenger. DN 50 | 1 | st | Grundfos | Magna 50-120F |  | 2011
Furkapas 4 | Algemeen | Warmtedistributie | 56 | Warmtedistributie | 5611 | warmtedistributie; water, radiatorsystemen | Plaatradiatoren algemeen | 13 | st |  |  |  | 2001
Furkapas 4 | Algemeen | Warmtedistributie | 56 | Warmtedistributie | 5611 | warmtedistributie; water, radiatorsystemen | Plaatradiatoren algemeen | 22 | st |  |  |  | 2001
Furkapas 4 | BG heren toilet | Warmtedistributie | 56 | Warmtedistributie | 5613 | warmtedistributie; water, vloerverwarmingssystemen | Vloerverwarming verdelers met pomp | 2 | st | WTH | RUH-SN |  | 2001 | 2 verdelers met Grundfos pomp
Furkapas 4 | Lage dak | Luchtbehandeling | 57 | Luchtbehandeling | 5721 | luchtbehandeling; lokale mechanische afzuiging, afzuiginstallatie | Dakventilator 0,7 - 1,39 m3/s | 1 | st | Rucon | RDA31-3535-6E | 3500 m3/h | 2001 | Vent 1 toiletten
Furkapas 4 | Lage dak | Luchtbehandeling | 57 | Luchtbehandeling | 5721 | luchtbehandeling; lokale mechanische afzuiging, afzuiginstallatie | Dakventilator 0,7 - 1,39 m3/s | 1 | st | Rucon | RDA31-3535-6E | 3500 m3/h | 2001 | Vent 3 kantoren
Furkapas 4 | Hoge dak | Luchtbehandeling | 57 | Luchtbehandeling | 5721 | luchtbehandeling; lokale mechanische afzuiging, afzuiginstallatie | Dakventilator 0,7 - 1,39 m3/s | 1 | st | Rucon | RDA31-3535-6E | 3500 m3/h | 2001 | Vent 2 toiletten
Furkapas 4 | Parkeergarage | Luchtbehandeling | 57 | Luchtbehandeling | 5721 | luchtbehandeling; lokale mechanische afzuiging, afzuiginstallatie | Stuwventilator algemeen | 6 | st | Novenco | Jet Fan AUC-290/160R | 2840 rpm | 2002
Furkapas 4 | Parkeergarage | Luchtbehandeling | 57 | Luchtbehandeling | 5741 | luchtbehandeling; lokale mechanische ventilatie, ventilatie-installatie | Toevoerventilator algemeen | 4 | st | Novenco | 4AP 5RN 90S | 945 rpm | 2002
Furkapas 4 | Algemeen | Luchtbehandeling | 57 | Luchtbehandeling | 5761 | luchtbehandeling; lokaal, luchtbehandelingsinstallatie | Ventilatorconvector | 35 | st |  |  |  | 2018
Furkapas 4 | Algemeen | Luchtbehandeling | 57 | Luchtbehandeling | 5771 | luchtbehandeling; centraal, luchtbehandelingsinstallatie | Roosters | 212 | st |  |  |  | 2001 | Toe- en afvoerroosters
Furkapas 4 | Algemeen | Luchtbehandeling | 57 | Luchtbehandeling | 5771 | luchtbehandeling; centraal, luchtbehandelingsinstallatie | CAV-boxen | 7 | st | Solid Air |  |  | 2019
Furkapas 4 | Algemeen | Luchtbehandeling | 57 | Luchtbehandeling | 5771 | luchtbehandeling; centraal, luchtbehandelingsinstallatie | VAV-boxen | 24 | st | Solid Air |  |  | 2019
Furkapas 4 | Lage dak | Luchtbehandeling | 57 | Luchtbehandeling | 5771 | luchtbehandeling; centraal, luchtbehandelingsinstallatie | Luchtbehandelingskast KV + WTW | 1 | st | Flakt group | EQHC-023 | 5,5 kW | 2019 | 5,5kW ventilatormotor
Furkapas 4 | Hoge dak | Luchtbehandeling | 57 | Luchtbehandeling | 5771 | luchtbehandeling; centraal, luchtbehandelingsinstallatie | Luchtbehandelingskast KV + WTW | 1 | st | GEA Happel |  |  | 2001
Furkapas 4 | Technische ruimte 2e etage | Regeling klimaat en sanitair | 58 | Regeling klimaat en sanitair | 5820 | regeling klimaat en sanitair; centrale melding, meting en sturing, algemeen (verzamelniveau) | Frequentieregelaar | 2 | st | Danfoss | VLT 12 / IP55 |  | 2001 | RK1
Furkapas 4 | Technische ruimte kelder | Regeling klimaat en sanitair | 58 | Regeling klimaat en sanitair | 5820 | regeling klimaat en sanitair; centrale melding, meting en sturing, algemeen (verzamelniveau) | Centrale regelkast cv/lb-installatie | 1 | st | Unica |  |  | 2001 | RK1
Furkapas 4 | Technische ruimte 2e etage | Regeling klimaat en sanitair | 58 | Regeling klimaat en sanitair | 5820 | regeling klimaat en sanitair; centrale melding, meting en sturing, algemeen (verzamelniveau) | Centrale regelkast cv/lb-installatie | 1 | st | Unica | Priva HX4 |  | 2003 | RK5
Furkapas 4 | Technische ruimte kelder | Centrale elektrotechnische voorzieningen | 61 | Centrale elektrotechnische voorzieningen | 6110 | centrale elektrotechnische voorz.; energie, noodstroom, algemeen (verzamelniveau) | Noodstroomvoorziening rookluiken | 1 | st | Methec | ALK10 GK | 500VA | 2001 | tbv sturing rookluiken
Furkapas 4 | Algemeen | Centrale elektrotechnische voorzieningen | 61 | Centrale elektrotechnische voorzieningen | 6132 | centrale elektrotechnische voorz.; kanalisatie, t.b.v. installaties voor lage spanning | Kabelgoten/ladderbanen | 1 | pm |  |  |  | 2001
Furkapas 4 | Parkeergarage | Centrale elektrotechnische voorzieningen | 61 | Centrale elektrotechnische voorzieningen | 6151 | centrale elektrotechnische voorz.; energie, laagspanning, lager dan 1 Kv en hoger dan 100 V | Laadstation auto | 1 | st | Alfen | Eve Double Pro-Line | 11 kW | 2019
Furkapas 4 | Technische ruimte kelder | Centrale elektrotechnische voorzieningen | 61 | Centrale elektrotechnische voorzieningen | 6151 | centrale elektrotechnische voorz.; energie, laagspanning, lager dan 1 Kv en hoger dan 100 V | Laagspanning (hoofd)Verdeelinrichting | 1 | st | Hager |  | 40 A | 2019 | tbv laadstation auto, 2x400V, HS40A
Furkapas 4 | Begane grond leslokalen | Centrale elektrotechnische voorzieningen | 61 | Centrale elektrotechnische voorzieningen | 6151 | centrale elektrotechnische voorz.; energie, laagspanning, lager dan 1 Kv en hoger dan 100 V | Laagspanning (hoofd)Verdeelinrichting L0-4 | 1 | st | Hager | Vector | 40A | 2019 | L0-4, 6x230V+2x400V, HS40A
Furkapas 4 | Begane grond leslokalen | Centrale elektrotechnische voorzieningen | 61 | Centrale elektrotechnische voorzieningen | 6151 | centrale elektrotechnische voorz.; energie, laagspanning, lager dan 1 Kv en hoger dan 100 V | Laagspanning (hoofd)Verdeelinrichting L0-3 | 1 | st | Hager | Vector | 40A | 2019 | L0-4, 6x230V+2x400V, HS40A
Furkapas 4 | Praktijklokaal begane grond | Centrale elektrotechnische voorzieningen | 61 | Centrale elektrotechnische voorzieningen | 6151 | centrale elektrotechnische voorz.; energie, laagspanning, lager dan 1 Kv en hoger dan 100 V | Laagspanning (hoofd)Verdeelinrichting | 1 | st | Eaton |  | 40 A | 2019 | 6x230V+2x400V, HS40A
Furkapas 4 | Naast pantry begane grond | Centrale elektrotechnische voorzieningen | 61 | Centrale elektrotechnische voorzieningen | 6151 | centrale elektrotechnische voorz.; energie, laagspanning, lager dan 1 Kv en hoger dan 100 V | Laagspanning (hoofd)Verdeelinrichting L0-2 | 1 | st | Weber | Unipart | 63 A | 2001 | L0-2, 25x230V+3x400V, HS63A
Furkapas 4 | Gang 1e etage | Centrale elektrotechnische voorzieningen | 61 | Centrale elektrotechnische voorzieningen | 6151 | centrale elektrotechnische voorz.; energie, laagspanning, lager dan 1 Kv en hoger dan 100 V | Laagspanning (hoofd)Verdeelinrichting L1-2 | 1 | st | Weber | Unipart | 40 A | 2001 | L1-2, 17x230V+1x400V, HS40A
Furkapas 4 | Technische ruimte kelder | Centrale elektrotechnische voorzieningen | 61 | Centrale elektrotechnische voorzieningen | 6151 | centrale elektrotechnische voorz.; energie, laagspanning, lager dan 1 Kv en hoger dan 100 V | Laagspanning (hoofd)Verdeelinrichting LK-1 | 1 | st | Weber | Unipart | 40 A | 2001 | LK-1, 15x230V, HS40A
Furkapas 4 | Technische ruimte kelder | Centrale elektrotechnische voorzieningen | 61 | Centrale elektrotechnische voorzieningen | 6151 | centrale elektrotechnische voorz.; energie, laagspanning, lager dan 1 Kv en hoger dan 100 V | Laagspanning (hoofd)Verdeelinrichting H.V.K | 1 | st | Weber | Unipart | 400 A | 2001 | HVK, 19x400V, HS400A
Furkapas 4 | Schacht damestoilet 1e etage | Centrale elektrotechnische voorzieningen | 61 | Centrale elektrotechnische voorzieningen | 6151 | centrale elektrotechnische voorz.; energie, laagspanning, lager dan 1 Kv en hoger dan 100 V | Laagspanning (hoofd)Verdeelinrichting L1-1 | 1 | st | Weber | Unipart | 80 A | 2001 | L1-1, 30x230V+1x400V, HS80A
Furkapas 4 | Schacht damestoilet begane grond | Centrale elektrotechnische voorzieningen | 61 | Centrale elektrotechnische voorzieningen | 6151 | centrale elektrotechnische voorz.; energie, laagspanning, lager dan 1 Kv en hoger dan 100 V | Laagspanning (hoofd)Verdeelinrichting L0-1 | 1 | st | Weber | Unipart | 80 A | 2001 | L0-1, 34x230V+1x400V, HS80A
Furkapas 4 | Parkeergarage | Centrale elektrotechnische voorzieningen | 61 | Centrale elektrotechnische voorzieningen | 6151 | centrale elektrotechnische voorz.; energie, laagspanning, lager dan 1 Kv en hoger dan 100 V | Laagspanning (hoofd)Verdeelinrichting | 1 | st | ABB |  | 40 A | 2001 | tbv stuwventilatoren, 12x230V, HS40A
Furkapas 4 | Parkeergarage | Centrale elektrotechnische voorzieningen | 61 | Centrale elektrotechnische voorzieningen | 6151 | centrale elektrotechnische voorz.; energie, laagspanning, lager dan 1 Kv en hoger dan 100 V | Laagspanning (hoofd)Verdeelinrichting RK1 | 1 | st | ABB |  | 40 A | 2001 | tbv stuwventilatoren, 12x230V, HS40A
Furkapas 4 | Schacht damestoilet 2e etage | Centrale elektrotechnische voorzieningen | 61 | Centrale elektrotechnische voorzieningen | 6151 | centrale elektrotechnische voorz.; energie, laagspanning, lager dan 1 Kv en hoger dan 100 V | Laagspanning (hoofd)Verdeelinrichting L2-1 | 1 | st | Weber | Unipart | 63 A | 2001 | L2-1, 24x230V+1x400V, HS63A
Furkapas 4 | Algemeen | Krachtstroom | 62 | Krachtstroom | 6221 | krachtstroom; laagspanning, onbewaakt, 220/230 V - 380 V | Kanalisatie, infra- en schakelmateriaal | 1 | st |  |  |  | 2001
Furkapas 4 | Parkeergarage | Krachtstroom | 62 | Krachtstroom | 6221 | krachtstroom; laagspanning, onbewaakt, 220/230 V - 380 V | Elektrische verwarming ribbenbuiskachel | 1 | st | GEA Happel | 613625S | 690W | 2001 | tbv watermeter (leiding)
Furkapas 4 | Algemeen | Verlichting | 63 | Verlichting | 6310 | verlichting; standaard, onbewaakt, algemeen (verzamelniveau) | Verlichting algemeen | 1 | pst | diverse merken |  |  | 2001
Furkapas 4 | Gevel voorzijde | Verlichting | 63 | Verlichting | 6311 | verlichting; standaard, onbewaakt, 220/230 V | Reclameverlichting | 1 | st | Nb |  |  | 2013
Furkapas 4 | Parkeergarage | Verlichting | 63 | Verlichting | 6311 | verlichting; standaard, onbewaakt, 220/230 V | Signaalbord parkeergarage(LUTO) | 2 | st | Nb |  |  | 2001
Furkapas 4 | Algemeen | Verlichting | 63 | Verlichting | 6324 | verlichting; calamiteiten, decentraal gevoed, 24 V | Noodverlichting decentraal | 34 | st | diverse merken |  | 8 W | 2001
Furkapas 4 | Algemeen | Verlichting | 63 | Verlichting | 6324 | verlichting; calamiteiten, decentraal gevoed, 24 V | Vluchtverlichting decentraal | 24 | st | Blessing | Cronus | 8 W | 2001
Furkapas 4 | Entree | Communicatie | 64 | Communicatie | 6422 | communicatie; overdracht van geluid/spraak, intercom | Intercom installatie deurintercom | 2 | st | BPT | Incl video | 4x buitenpost en 6x binnenpost | 2001 | 1 stuks bij ingang voorzijde 1 stuks bij ingang parkeergarage
Furkapas 4 | Gevel | Communicatie | 64 | Communicatie | 6431 | communicatie; overdracht van beelden, gesloten televisiecircuits | CCTV-buitencamera's | 1 | st | Nb |  |  | 2010
Furkapas 4 | Kelder | Communicatie | 64 | Communicatie | 6431 | communicatie; overdracht van beelden, gesloten televisiecircuits | CCTV-binnencamera's | 1 | st | Nb |  |  | 2010
Furkapas 4 | Algemeen | Beveiliging | 65 | Beveiliging | 6511 | beveiliging; brand, detectie en alarmering | Brandmeldinstallatie | 1 | st | Hertek | Penta 5400 |  | 2018 | Brandmeldpaneel in kelder en bij ingang. Accu's in kelder 5-12-2022
Furkapas 4 | BG heren toilet | Beveiliging | 65 | Beveiliging | 6512 | beveiliging; brand, deurvergrendelingen en -ontgrendelingen | Gelijkstroomvoeding kleefmagneten | 1 | st | Hertek | GTV 25 |  | 2002
Furkapas 4 | Gehele gebouw | Beveiliging | 65 | Beveiliging | 6512 | beveiliging; brand, deurvergrendelingen en -ontgrendelingen | Brandwerende doorvoeringen | 1 | pst |  |  |  | 2011 | 295 stuks
Furkapas 4 | Technische ruimte kelder | Beveiliging | 65 | Beveiliging | 6513 | beveiliging; brand, brandbestrijding | Handblusser algemeen | 1 | st | CO blusser |  |  | 0
Furkapas 4 | Algemeen in luchtkanalen | Beveiliging | 65 | Beveiliging | 6513 | beveiliging; brand, brandbestrijding | Brandklep | 40 | st | Solid Air | VCMH |  | 2019 | aantal is aanname
Furkapas 4 | Lage dak boven kantine | Beveiliging | 65 | Beveiliging | 6513 | beveiliging; brand, brandbestrijding | Brandventilatievoorz. rookluiken | 8 | st | Brakel | Ventria |  | 2013
Furkapas 4 | Algemeen | Beveiliging | 65 | Beveiliging | 6513 | beveiliging; brand, brandbestrijding | Brandslanghaspels | 12 | st | Ajax |  | 20 meter | 2001
Furkapas 4 | Technische ruimte kelder | Beveiliging | 65 | Beveiliging | 6513 | beveiliging; brand, brandbestrijding | Brandvent.voorz. regelkast rookluiken | 1 | st | Brakel Atmos |  |  | 2001 | Persluchtkast, accu's 2018
Furkapas 4 | Algemeen | Beveiliging | 65 | Beveiliging | 6521 | beveiliging; braak, detectie en alarmering | Inbraak-alarminstallatie | 1 | pst | Aritech |  |  | 2001 | Paneel bij ingang.
Furkapas 4 | Algemeen | Beveiliging | 65 | Beveiliging | 6522 | beveiliging; braak, toegangscontrole | Toegangscontrole algemeen | 1 | pm | Card Acces |  | 7 kaartlezers en 7 grendels | 2001 | Accu's 2015
Furkapas 4 | Parkeergarage | Beveiliging | 65 | Beveiliging | 6535 | beveiliging; overlast, detectie en alarmering, gassenbeveiliging | Gas- / Co2 detectiesysteem tbv parkeerg. | 1 | st | Honeywell | Touchpoint plus |  | 2001
Furkapas 4 | Invalidentoilet begane grond | Beveiliging | 65 | Beveiliging | 6541 | beveiliging; sociale alarmering, nooddetectie; gesloten systemen | Invalidetoilet noodsignaal | 1 | st |  |  |  | 2001
Furkapas 4 | Alg | Transport | 66 | Transport | 6610 | transport; liften, algemeen (verzamelniveau) | Lift | 1 | st |  |  | 630 kg, 8 personen | 2002 | C144-FKP-4LT01
Furkapas 4 | Nabij invalidentoilet begane grond | Vaste sanitairvoorzieningen | 74 | Vaste sanitaire voorzieningen | 7411 | vaste sanitaire voorzieningen; standaard, sanitaire toestellen; normaal | Uitstortgootsteen | 1 | st |  |  |  | 2019
Furkapas 4 | Leslokaal begane grond | Vaste sanitairvoorzieningen | 74 | Vaste sanitaire voorzieningen | 7411 | vaste sanitaire voorzieningen; standaard, sanitaire toestellen; normaal | Wastrogcombinatie RVS | 1 | st |  |  |  | 2019
Furkapas 4 | Sanitaire ruimten | Vaste sanitairvoorzieningen | 74 | Vaste sanitaire voorzieningen | 7411 | vaste sanitaire voorzieningen; standaard, sanitaire toestellen; normaal | Sanitair wastafel | 12 | st | Duravit |  |  | 2001
Furkapas 4 | Sanitaire ruimten | Vaste sanitairvoorzieningen | 74 | Vaste sanitaire voorzieningen | 7411 | vaste sanitaire voorzieningen; standaard, sanitaire toestellen; normaal | Sanitair closetpot | 19 | st | Duravit |  |  | 2001
Furkapas 4 | Sanitaire ruimten | Vaste sanitairvoorzieningen | 74 | Vaste sanitaire voorzieningen | 7411 | vaste sanitaire voorzieningen; standaard, sanitaire toestellen; normaal | Sanitair urinoir | 7 | st | Duravit |  |  | 2001
Sterrenlaan 10 | 3e verd. TR (stookruimte) | Warmteopwekking | 51 | Warmteopwekking | 5121 | warmte-opwekking; centraal, gasvormige brandstoffen | CV-ketel 2 | 1 | st | Buderus | Logano plus GB402-620 | 621 kW | 2000
Sterrenlaan 10 | 3e verd. TR (stookruimte) | Warmteopwekking | 51 | Warmteopwekking | 5121 | warmte-opwekking; centraal, gasvormige brandstoffen | CV-ketel 1 | 1 | st | Buderus | Logano plus GB402-620 | 621 kW | 2000
Sterrenlaan 10 | 3e verd. TR (stookruimte) | Warmteopwekking | 51 | Warmteopwekking | 5124 | warmte-opwekking; centraal, schoorstenen/kanalen (niet bouwkundig) | Rookgas toe-/afvoer cv-ketel | 2 | st |  |  |  | 2000
Sterrenlaan 10 | 3e verd. TR (stookruimte) | Warmteopwekking | 51 | Warmteopwekking | 5124 | warmte-opwekking; centraal, schoorstenen/kanalen (niet bouwkundig) | Rookgas toe-/afvoer boiler | 1 | st |  |  |  | 2000
Sterrenlaan 10 | Dak | Afvoeren | 52 | Afvoeren | 5211 | afvoeren; regenwater, afvoerinstallatie; in het gebouw | Hemelwateroverstort | 3 | st |  |  |  | 2017
Sterrenlaan 10 | Dak | Afvoeren | 52 | Afvoeren | 5211 | afvoeren; regenwater, afvoerinstallatie; in het gebouw | Hemelwaterafvoer | 12 | st |  |  |  | 2017
Sterrenlaan 10 | Gehele gebouw | Afvoeren | 52 | Afvoeren | 5211 | afvoeren; regenwater, afvoerinstallatie; in het gebouw | Leidingen HWA | 1 | pst |  |  |  | 2001
Sterrenlaan 10 | 0.81a | Afvoeren | 52 | Afvoeren | 5216 | afvoeren; regenwater, pompsysteem | Vuilwaterpompen | 1 | st | Grundfos | Sololift2 C-3 |  | 2020
Sterrenlaan 10 | Terrein | Afvoeren | 52 | Afvoeren | 5220 | afvoeren; fecaliën, algemeen (verzamelniveau) | Vetafscheidingsputten | 1 | st |  |  |  | 2008
Sterrenlaan 10 | Gehele gebouw | Afvoeren | 52 | Afvoeren | 5240 | afvoeren; gecombineerd, algemeen (verzamelniveau) | Leidingen VWA PVC | 1 | pst |  |  |  | 2008
Sterrenlaan 10 | Gehele gebouw | Water | 53 | Water | 5310 | water; drinkwater, algemeen (verzamelniveau) | Leidingen Water | 1 | pst |  |  |  | 2000
Sterrenlaan 10 | 0.E4 | Water | 53 | Water | 5314 | water; drinkwater, drukverhoging | Drukverhogingsinstallaties | 1 | st | Duivelaar | DKVO 720 DPC ll 2 pompen |  | 2017
Sterrenlaan 10 | 3e verd. TR | Water | 53 | Water | 5319 | water; drinkwater, opslagtanks | Warmtapwater buffervat | 1 | st | AO Smith |  | 1000 L | 2000
Sterrenlaan 10 | 2.W0 | Water | 53 | Water | 5321 | water; verwarmd tapwater, direct verwarmd met voorraad | Voorraadboiler elektrisch | 1 | st | Daalderop | Close-up 15 | 15 | 2001
Sterrenlaan 10 | 2.24 | Water | 53 | Water | 5321 | water; verwarmd tapwater, direct verwarmd met voorraad | Voorraadboiler elektrisch | 1 | st | Daalderop | Close-in 10 | 10 | 2024
Sterrenlaan 10 | 3e verd. TR (stookruimte) | Water | 53 | Water | 5321 | water; verwarmd tapwater, direct verwarmd met voorraad | Voorraadboiler direct verw indust. | 1 | st | AO Smith | BFC 100N | 480 L | 2000
Sterrenlaan 10 | 2.W1 | Water | 53 | Water | 5321 | water; verwarmd tapwater, direct verwarmd met voorraad | Voorraadboiler elektrisch | 1 | st | Daalderop | Close-up 15 | 15 | 2001
Sterrenlaan 10 | 0.81a | Water | 53 | Water | 5321 | water; verwarmd tapwater, direct verwarmd met voorraad | Voorraadboiler elektrisch | 1 | st | Daalderop | Close-up 10 | 15 | 2020
Sterrenlaan 10 | Bg keuken | Water | 53 | Water | 5321 | water; verwarmd tapwater, direct verwarmd met voorraad | Voorraadboiler elektrisch | 1 | st | Daalderop | Close-in 10 | 10 | 2001
Sterrenlaan 10 | 0.29 | Water | 53 | Water | 5321 | water; verwarmd tapwater, direct verwarmd met voorraad | Voorraadboiler elektrisch | 1 | st | Daalderop | Close-up 15 | 15 | 2023
Sterrenlaan 10 | 1.25 | Water | 53 | Water | 5321 | water; verwarmd tapwater, direct verwarmd met voorraad | Voorraadboiler elektrisch | 1 | st | Daalderop | Close-in 10 | 10 | 2018
Sterrenlaan 10 | 0.52e | Water | 53 | Water | 5350 | water; waterbehandeling, algemeen (verzamelniveau) | Waterontharder pekel simplex/duplex | 1 | st | Lubron | Compact |  | 2001
Sterrenlaan 10 | Gehele gebouw | Gassen | 54 | Gassen | 5410 | gassen; brandstof, algemeen (verzamelniveau) | Leidingen Gas | 1 | pst |  |  |  | 2000
Sterrenlaan 10 | 3e verd. TR | Koudeopwekking | 55 | Koude-opwekking en distributie | 5510 | koude-opwekking; lokaal, algemeen (verzamelniveau) | Circulatiepomp koelmachine | 1 | st | Grundfos | Magna3 80 120/F 360 | 1,49 kW | 2020
Sterrenlaan 10 | Dak | Koudeopwekking | 55 | Koude-opwekking en distributie | 5512 | koude-opwekking; lokaal, splitsystemen | Splitsysteem multisplit > 10 kW | 1 | st | LG | FM49AH | 14,1 kW | 2007 | Triple split 4,6 kg R410A
Sterrenlaan 10 | Dak | Koudeopwekking | 55 | Koude-opwekking en distributie | 5512 | koude-opwekking; lokaal, splitsystemen | Splitsysteem server 1e verd. | 1 | st | Daikin | RZAG100N2Y1B | 9,5 kW | 2024 | 3,2 kg R32
Sterrenlaan 10 | Dak | Koudeopwekking | 55 | Koude-opwekking en distributie | 5512 | koude-opwekking; lokaal, splitsystemen | Splitsysteem | 1 | st | Emerson | ZXLE-050E-TFD-454 | R448A, 12 kg | 2023 | 2,9kg R410A 10,8 kW verwarmen/9,5 kW koelen
Sterrenlaan 10 | Dak | Koudeopwekking | 55 | Koude-opwekking en distributie | 5512 | koude-opwekking; lokaal, splitsystemen | Splitsysteem | 1 | st | Emerson | ZXLE-040E-TFD-454 | R448A, 6.66kg | 2023 | 2,9kg R410A 10,8 kW verwarmen/9,5 kW koelen
Sterrenlaan 10 | Dak | Koudeopwekking | 55 | Koude-opwekking en distributie | 5512 | koude-opwekking; lokaal, splitsystemen | Splitsysteem | 3 | st | Daikin | RZQSG100L8Y1B | 9,5 kW | 2015 | 2,9kg R410A 10,8 kW verwarmen/9,5 kW koelen
Sterrenlaan 10 | Dak | Koudeopwekking | 55 | Koude-opwekking en distributie | 5512 | koude-opwekking; lokaal, splitsystemen | Splitsysteem enkelvoudig 6 - 10 kW | 1 | st | Fujitsu | AOYG24LALA | 6,8 kw (koeling) | 2016
Sterrenlaan 10 | Dak | Koudeopwekking | 55 | Koude-opwekking en distributie | 5512 | koude-opwekking; lokaal, splitsystemen | Splitsysteem enkelvoudig 6 - 10 kW | 1 | st | Fujitsu | AOYG24LALA | 6,8 kw (koeling) | 2016
Sterrenlaan 10 | 2e verd. Serverruimte | Koudeopwekking | 55 | Koude-opwekking en distributie | 5513 | koude-opwekking; lokaal, compactsystemen | Computair | 1 | st | Holland Heating | Nb |  | 2020
Sterrenlaan 10 | Gehele gebouw | Koudeopwekking | 55 | Koude-opwekking en distributie | 5520 | koude-opwekking; centraal, algemeen (verzamelniveau) | Leidingen GKW | 1 | pst |  |  |  | 2000
Sterrenlaan 10 | 3e verd. TR | Koudeopwekking | 55 | Koude-opwekking en distributie | 5521 | koude-opwekking; centraal, compressorensystemen | Compressorensysteem rookluiken | 1 | st | Grassair | 220 |  | 2000 | Accu's RK 3-8-2015, schakelaar staat op uit
Sterrenlaan 10 | Dak | Koudeopwekking | 55 | Koude-opwekking en distributie | 5521 | koude-opwekking; centraal, compressorensystemen | Schroefscroll koelmachine | 1 | st | Carrier | 30RBP610R | 247,60 kW | 2020 | 2 circuits Circuit A 24 kg R32 Circuit B 25,5 kg R32
Sterrenlaan 10 | Dak | Koudeopwekking | 55 | Koude-opwekking en distributie | 5521 | koude-opwekking; centraal, compressorensystemen | Koelaggregaat | 1 | st | Sylensis | Rem Rijskast | R448A, 4.85 kg | 2023 | Tbv vriescel
Sterrenlaan 10 | Dak | Koudeopwekking | 55 | Koude-opwekking en distributie | 5521 | koude-opwekking; centraal, compressorensystemen | Koudwateraggregaten incl. appendages, buitenopst. | 1 | st | Uniflair | ERAF0521A1 |  | 2020
Sterrenlaan 10 | Dak | Koudeopwekking | 55 | Koude-opwekking en distributie | 5521 | koude-opwekking; centraal, compressorensystemen | Koelaggregaat | 2 | st | Sylensis | SILAE4450ZFZ |  | 2018 | Tbv koelcellen 1,95kg R452A 3,2ton CO2 equivalent
Sterrenlaan 10 | Dak | Koudeopwekking | 55 | Koude-opwekking en distributie | 5521 | koude-opwekking; centraal, compressorensystemen | Warmtepomp | 1 | st | Daikin | EWYT215B | 216,5 kW | 2020 | 1 circuit 40kg R32
Sterrenlaan 10 | Dak | Koudeopwekking | 55 | Koude-opwekking en distributie | 5521 | koude-opwekking; centraal, compressorensystemen | Koelaggregaat | 1 | st | Koma | T 15 LF 201 R HP80 |  | 2001 | 220-240 3PH 380-470 3PH
Sterrenlaan 10 | Dak | Koudeopwekking | 55 | Koude-opwekking en distributie | 5521 | koude-opwekking; centraal, compressorensystemen | Koelaggregaat | 1 | st | Sylensis | SILAE2511ZTZ |  | 2017 | Tbv vriescel
Sterrenlaan 10 | Dak | Koudeopwekking | 55 | Koude-opwekking en distributie | 5521 | koude-opwekking; centraal, compressorensystemen | Koelaggregaat | 3 | st | Sylensis | SILAE2511ZTZ |  | 2022 | 2 stuks koelcel 1 stuk vriescel R449a koelmiddel. 1.397 ton CO2 equivalent.
Sterrenlaan 10 | 1.E3 | Koudeopwekking | 55 | Koude-opwekking en distributie | 5531 | koude-opwekking; distributie, distributiesystemen | Verdelers/verzamelaars GKW-installatie | 1 | st |  |  | 2 gr | 2007 | 2x regelklep (smoorklep)
Sterrenlaan 10 | 1.E3 | Koudeopwekking | 55 | Koude-opwekking en distributie | 5531 | koude-opwekking; distributie, distributiesystemen | Circulatiepomp koudedistributie DN 40 toerenger. | 1 | st | Grundfos |  |  | 2025
Sterrenlaan 10 | 3e verd. TR | Koudeopwekking | 55 | Koude-opwekking en distributie | 5531 | koude-opwekking; distributie, distributiesystemen | TSA koudedistributie platenwisselaar | 1 | st | Sondex | S19A-IG10-128-TL | 206kW | 2020
Sterrenlaan 10 | 1.E3 | Koudeopwekking | 55 | Koude-opwekking en distributie | 5531 | koude-opwekking; distributie, distributiesystemen | TSA koudedistributie platenwisselaar | 1 | st |  |  |  | 2007
Sterrenlaan 10 | Gehele gebouw | Warmtedistributie | 56 | Warmtedistributie | 5610 | warmtedistributie; water, algemeen (verzamelniveau) | Leidingen CV | 1 | pst |  |  |  | 2000
Sterrenlaan 10 | 3e verd. TR | Warmtedistributie | 56 | Warmtedistributie | 5610 | warmtedistributie; water, algemeen (verzamelniveau) | Circulatiepomp lbk dak | 1 | st | Grundfos |  | Dn 25 | 2025
Sterrenlaan 10 | 1.T5 | Warmtedistributie | 56 | Warmtedistributie | 5610 | warmtedistributie; water, algemeen (verzamelniveau) | Circulatiepomp lkb bakkerij alg. | 1 | st | Wilo | Yonos Pico 30/1-6-(ROW) | Dn 32 | 2021
Sterrenlaan 10 | 3e verd. TR | Warmtedistributie | 56 | Warmtedistributie | 5610 | warmtedistributie; water, algemeen (verzamelniveau) | Circulatiepomp rad. Restaurant | 1 | st | Grundfos |  | Dn 32 | 2025
Sterrenlaan 10 | 2.E3 | Warmtedistributie | 56 | Warmtedistributie | 5610 | warmtedistributie; water, algemeen (verzamelniveau) | Circulatiepomp lbk keuken/restaurant | 1 | st | Wilo | Stratos 50/1-8 | 0,3 kW | 2022 | Dn 50
Sterrenlaan 10 | 3e verd. TR | Warmtedistributie | 56 | Warmtedistributie | 5610 | warmtedistributie; water, algemeen (verzamelniveau) | Expansievat CV-installatie | 2 | st | Flamco | Flexcon | 425/0,5 | 2004
Sterrenlaan 10 | 3e verd. TR (stookruimte) | Warmtedistributie | 56 | Warmtedistributie | 5610 | warmtedistributie; water, algemeen (verzamelniveau) | Expansievat CV-ketel | 2 | st | Flamco | Flexcon | 25/0,5 | 2021
Sterrenlaan 10 | 3e verd. TR | Warmtedistributie | 56 | Warmtedistributie | 5610 | warmtedistributie; water, algemeen (verzamelniveau) | Circulatiepomp rad. 1e verd. | 1 | st | Grundfos |  | Dn 50 | 2025
Sterrenlaan 10 | 3e verd. TR (stookruimte) | Warmtedistributie | 56 | Warmtedistributie | 5610 | warmtedistributie; water, algemeen (verzamelniveau) | Circulatiepomp lbk 2e verd. Oost | 1 | st | Grundfos |  | Dn 40 | 2025
Sterrenlaan 10 | Dak | Warmtedistributie | 56 | Warmtedistributie | 5610 | warmtedistributie; water, algemeen (verzamelniveau) | Circulatiepomp Lbk 2e verd. West | 1 | st | Grundfos |  | DN32 | 2025
Sterrenlaan 10 | Dak | Warmtedistributie | 56 | Warmtedistributie | 5610 | warmtedistributie; water, algemeen (verzamelniveau) | Circulatiepomp Lbk 1e verd. west | 1 | st | Grundfos |  | DN32 | 2025
Sterrenlaan 10 | Dak | Warmtedistributie | 56 | Warmtedistributie | 5610 | warmtedistributie; water, algemeen (verzamelniveau) | Circulatiepomp LBK Restaurant | 1 | st | Grundfos |  | DN40 | 2025
Sterrenlaan 10 | 1.T5 | Warmtedistributie | 56 | Warmtedistributie | 5610 | warmtedistributie; water, algemeen (verzamelniveau) | Circulatiepomp lkb bakkerij 1 | 1 | st | Grundfos |  | Dn 32 | 2025
Sterrenlaan 10 | 3e verd. TR | Warmtedistributie | 56 | Warmtedistributie | 5610 | warmtedistributie; water, algemeen (verzamelniveau) | Circulatiepomp buffervat | 1 | st | Grundfos |  | Dn 20 | 2025
Sterrenlaan 10 | Dak | Warmtedistributie | 56 | Warmtedistributie | 5610 | warmtedistributie; water, algemeen (verzamelniveau) | Circulatiepomp LBK 4 Nkd 10.10 | 1 | st | Grundfos | Magna3 40-100 F320 | Dn 40 | 2019
Sterrenlaan 10 | 3e verd. TR | Warmtedistributie | 56 | Warmtedistributie | 5610 | warmtedistributie; water, algemeen (verzamelniveau) | Circulatiepomp lbk eetcafe | 1 | st | Grundfos |  | Dn 50 | 2025
Sterrenlaan 10 | 3e verd. TR | Warmtedistributie | 56 | Warmtedistributie | 5610 | warmtedistributie; water, algemeen (verzamelniveau) | Verdeler/verzamelaar CV-installatie alg | 1 | st |  |  | 7 groepen | 2001 | 7x regelklep
Sterrenlaan 10 | 3e verd. TR | Warmtedistributie | 56 | Warmtedistributie | 5610 | warmtedistributie; water, algemeen (verzamelniveau) | Circulatiepomp vloerverwarming | 1 | st | Grundfos |  | Dn 32 | 2025
Sterrenlaan 10 | 3e verd. TR | Warmtedistributie | 56 | Warmtedistributie | 5610 | warmtedistributie; water, algemeen (verzamelniveau) | Circulatiepomp rad. Horeca | 1 | st | Grundfos |  | Dn 50 | 2025
Sterrenlaan 10 | 3e verd. TR | Warmtedistributie | 56 | Warmtedistributie | 5610 | warmtedistributie; water, algemeen (verzamelniveau) | Circulatiepomp rad. Algemeen | 1 | st | Grundfos |  | Dn 80 | 2025
Sterrenlaan 10 | 3e verd. TR | Warmtedistributie | 56 | Warmtedistributie | 5610 | warmtedistributie; water, algemeen (verzamelniveau) | Circulatiepomp rad. Bakkerij | 1 | st | Grundfos |  | Dn 50 | 2025
Sterrenlaan 10 | 1.E3 | Warmtedistributie | 56 | Warmtedistributie | 5610 | warmtedistributie; water, algemeen (verzamelniveau) | Expansievat gkw-installatie 35 - 50 liter | 1 | st | Flamco | Flexcon | 35/1,5 | 2007
Sterrenlaan 10 | Dak | Warmtedistributie | 56 | Warmtedistributie | 5610 | warmtedistributie; water, algemeen (verzamelniveau) | Circulatiepomp Lbk beg. grond west | 1 | st | Grundfos |  | DN32 | 2025
Sterrenlaan 10 | 1.T5 | Warmtedistributie | 56 | Warmtedistributie | 5610 | warmtedistributie; water, algemeen (verzamelniveau) | Circulatiepomp lkb bakkerij 2 | 1 | st | Grundfos |  | Dn 32 | 2025
Sterrenlaan 10 | 3e verd. TR (stookruimte) | Warmtedistributie | 56 | Warmtedistributie | 5610 | warmtedistributie; water, algemeen (verzamelniveau) | Circulatiepomp buffervat tapwater | 1 | st | Grundfos |  | Dn 25 | 2025
Sterrenlaan 10 | 3e verd. TR | Warmtedistributie | 56 | Warmtedistributie | 5610 | warmtedistributie; water, algemeen (verzamelniveau) | Expansievat gkw-installatie 50 liter | 1 | st | Flamco | Flexcon | 50/0,5 | 2020
Sterrenlaan 10 | 3e verd. TR | Warmtedistributie | 56 | Warmtedistributie | 5610 | warmtedistributie; water, algemeen (verzamelniveau) | Circulatiepomp buffervat tapwater | 1 | st | Grundfos |  | Dn 32 | 2025
Sterrenlaan 10 | 3e verd. TR | Warmtedistributie | 56 | Warmtedistributie | 5610 | warmtedistributie; water, algemeen (verzamelniveau) | Circulatiepomp luchtbehandeling/cv | 1 | st | Grundfos | Magna3 100-100F 450 | 1,317 kW | 2022 | Dn 100
Sterrenlaan 10 | Gehele gebouw | Warmtedistributie | 56 | Warmtedistributie | 5611 | warmtedistributie; water, radiatorsystemen | Plaatradiatoren algemeen | 226 | st |  |  |  | 2001
Sterrenlaan 10 | Dak | Luchtbehandeling | 57 | Luchtbehandeling | 5721 | luchtbehandeling; lokale mechanische afzuiging, afzuiginstallatie | Dakventilator | 1 | st | Systemair | DVS 355DV | 2,8 m3/s | 2019
Sterrenlaan 10 | Dak | Luchtbehandeling | 57 | Luchtbehandeling | 5721 | luchtbehandeling; lokale mechanische afzuiging, afzuiginstallatie | Dakventilator | 1 | st | Holland Heating | REF-V-315 | 0,50 m3/s | 2006
Sterrenlaan 10 | Dak | Luchtbehandeling | 57 | Luchtbehandeling | 5721 | luchtbehandeling; lokale mechanische afzuiging, afzuiginstallatie | Dakventilator | 3 | st | Systemair | DVS 450 DV sileo+REV 7 | 1363 rpm, 0,807 kW | 2023
Sterrenlaan 10 | Dak | Luchtbehandeling | 57 | Luchtbehandeling | 5721 | luchtbehandeling; lokale mechanische afzuiging, afzuiginstallatie | Dakventilator | 1 | st | Systemair | DVS 560 DS sileo+REV 5/7 | 880 rpm, 0,65 kW | 2023
Sterrenlaan 10 | Dak | Luchtbehandeling | 57 | Luchtbehandeling | 5721 | luchtbehandeling; lokale mechanische afzuiging, afzuiginstallatie | Dakventilator | 10 | st | Systemair | DVS 355 DV sileo+REV 5/7 | 1400 rpm, 0,28 kW | 2023
Sterrenlaan 10 | Dak | Luchtbehandeling | 57 | Luchtbehandeling | 5721 | luchtbehandeling; lokale mechanische afzuiging, afzuiginstallatie | Dakventilator | 2 | st | Systemair | DVS 400 DV sileo+REV 5/8 | 1414 rpm, 0,509 kW | 2023
Sterrenlaan 10 | Gehele gebouw | Luchtbehandeling | 57 | Luchtbehandeling | 5741 | luchtbehandeling; lokale mechanische ventilatie, ventilatie-installatie | Luchtkanalen lokale ventilatie | 1 | pst |  |  |  | 2001
Sterrenlaan 10 | Entree achterzijde | Luchtbehandeling | 57 | Luchtbehandeling | 5761 | luchtbehandeling; lokaal, luchtbehandelingsinstallatie | Luchtgordijn | 1 | st |  |  |  | 2001
Sterrenlaan 10 | 1.T5 | Luchtbehandeling | 57 | Luchtbehandeling | 5771 | luchtbehandeling; centraal, luchtbehandelingsinstallatie | Stoomopwekker lbk bakkerij 2 | 2 | st | Defensor | MK5 visual 20 | 14,9 kW | 2001 | 1x MK visual 16; 12,1kW 1x MK visual 20; 14,9kW
Sterrenlaan 10 | 1.T5 | Luchtbehandeling | 57 | Luchtbehandeling | 5771 | luchtbehandeling; centraal, luchtbehandelingsinstallatie | Stoomopwekker lbk bakkerij 1 | 2 | st | Defensor | MK5 visual 24 | 14,9 kW | 2001 | 1x MK visual 20; 14,9kW 1x MK visual 24; 18,1kW
Sterrenlaan 10 | Badkuip | Luchtbehandeling | 57 | Luchtbehandeling | 5771 | luchtbehandeling; centraal, luchtbehandelingsinstallatie | Luchtbehandelingskast Beg. Grond west K/V/WTW | 1 | st | Systemair | Geniox 22 | 4,72 m3/s | 2025 | Incl. Tracing
Sterrenlaan 10 | 3e verd. TR | Luchtbehandeling | 57 | Luchtbehandeling | 5771 | luchtbehandeling; centraal, luchtbehandelingsinstallatie | Luchtbehandelingskast 1e verd. Oost K/V/WTW | 1 | st | Ned Air | NKD 28.14 | 3,36 m3/s | 2000 | Toe+afvoer, k/vw/wtw-kruisstroom
Sterrenlaan 10 | Dak | Luchtbehandeling | 57 | Luchtbehandeling | 5771 | luchtbehandeling; centraal, luchtbehandelingsinstallatie | Luchtbehandelingskast 1e verd. West K/V/WTW | 1 | st | Systemair | Geniox 16 | 2,22 m3/s | 2025
Sterrenlaan 10 | Dak | Luchtbehandeling | 57 | Luchtbehandeling | 5771 | luchtbehandeling; centraal, luchtbehandelingsinstallatie | Luchtbehandelingskast 1e verd. West K/V/WTW LBK1 | 1 | st | Systemair | Geniox 16 | 2,06 m3/s | 2025 | Frequentie geregeld
Sterrenlaan 10 | 3e verd. TR | Luchtbehandeling | 57 | Luchtbehandeling | 5771 | luchtbehandeling; centraal, luchtbehandelingsinstallatie | Luchtbehandelingskast 2e verd. K/V/WTW | 1 | st | Ned Air | NKD 14.10 | 2,57 m3/s | 2001 | Toe+afvoer - K/vw/wtw-kruisstroom
Sterrenlaan 10 | 1.T5 | Luchtbehandeling | 57 | Luchtbehandeling | 5771 | luchtbehandeling; centraal, luchtbehandelingsinstallatie | Luchtbehandelingskast bakkerij 1 toevoer K/V | 1 | st | Ned Air | NKD 7.7 | 0,88 m3/s | 2000
Sterrenlaan 10 | 1.T5 | Luchtbehandeling | 57 | Luchtbehandeling | 5771 | luchtbehandeling; centraal, luchtbehandelingsinstallatie | Luchtbehandelingskast bakkerij 2 toevoer K/V | 1 | st | Ned Air | NKD 10.7 | 1,04 m3/s | 2000 | Toevoer, k/vw/stoom Ventilator vervangen vervangen in 2024
Sterrenlaan 10 | 1.T5 | Luchtbehandeling | 57 | Luchtbehandeling | 5771 | luchtbehandeling; centraal, luchtbehandelingsinstallatie | Luchtbehandelingskast bakkerij alg. toevoer K/V | 1 | st | Ned Air | NKD 7.7 | 0,89 m3/s | 2000 | Toevoer, k/vw
Sterrenlaan 10 | 3e verd. TR | Luchtbehandeling | 57 | Luchtbehandeling | 5771 | luchtbehandeling; centraal, luchtbehandelingsinstallatie | Luchtbehandelingskast eetcafe toevoer K/V | 1 | st | Ned Air | NKD 17.14 | 5,64 m3/s | 2000 | Toevoer, k/vw
Sterrenlaan 10 | Badkuip | Luchtbehandeling | 57 | Luchtbehandeling | 5771 | luchtbehandeling; centraal, luchtbehandelingsinstallatie | Luchtbehandelingskast Restaurant K/V/WTW | 1 | st | Systemair | Geniox 22 | 3,67 m3/s | 2025 | Incl. Tracing
Sterrenlaan 10 | Dak | Luchtbehandeling | 57 | Luchtbehandeling | 5771 | luchtbehandeling; centraal, luchtbehandelingsinstallatie | Luchtbehandelingskast retour eetcafe | 1 | st | Systemair | Geniox 27 | 5,6 m3/s | 2025
Sterrenlaan 10 | Dak | Luchtbehandeling | 57 | Luchtbehandeling | 5771 | luchtbehandeling; centraal, luchtbehandelingsinstallatie | Luchtbehandelingskast toevoer horeca/restaurant K/V/WTW | 1 | st | Systemair | Geniox 27 | 6,02 m3/h | 2025 | K/VW, v-snaar: xpa1800LW,
Sterrenlaan 10 | Dak | Luchtbehandeling | 57 | Luchtbehandeling | 5771 | luchtbehandeling; centraal, luchtbehandelingsinstallatie | Luchtbehandelingskast toevoer/retour V + WTW | 1 | st | Alko | AT4-F | 3,6 m3/s | 2016 | Freqentiegeregeld, toevoer en retour, WTW warmtewiel.
Sterrenlaan 10 | Dak | Luchtbehandeling | 57 | Luchtbehandeling | 5771 | luchtbehandeling; centraal, luchtbehandelingsinstallatie | Luchtbehandelingskast toevoer/retour V + WTW | 1 | st | Alko | AT4-F 20x16/20x16 | 4,12 m3/s | 2018 | Freqentiegeregeld, toevoer en retour
Sterrenlaan 10 | Dak | Centrale elektrotechnische voorzieningen | 61 | Centrale elektrotechnische voorzieningen | 6171 | centrale elektrotechnische voorz.; bliksemafleiding | Bliksembeveilingsinstallatie | 4000 | m2 |  |  |  | 2017
Sterrenlaan 10 | E.03 | Krachtstroom | 62 | Krachtstroom | 6221 | krachtstroom; laagspanning, onbewaakt, 220/230 V - 380 V | Krachtgroepenkast | 1 | st | Merlin gerin |  | 1xHs1600A, 8x230v, 24x400v | 2001
Sterrenlaan 10 | E.02 | Krachtstroom | 62 | Krachtstroom | 6221 | krachtstroom; laagspanning, onbewaakt, 220/230 V - 380 V | Krachtgroepenkast | 1 | st | Merlin gerin |  | 1xHs630A, 6x400v | 2001
Sterrenlaan 10 | Gehele gebouw | Verlichting | 63 | Verlichting | 6311 | verlichting; standaard, onbewaakt, 220/230 V | TL LED-armaturen | 466 | st |  |  |  | 2019
Sterrenlaan 10 | Gehele gebouw | Verlichting | 63 | Verlichting | 6311 | verlichting; standaard, onbewaakt, 220/230 V | LED armaturen | 117 | st |  |  |  | 2019
Sterrenlaan 10 | 0.27 | Verlichting | 63 | Verlichting | 6311 | verlichting; standaard, onbewaakt, 220/230 V | Lichtgroepenkast L0H | 1 | st | Merlin Gerin |  | 1xHS63A, 6x230V, 4x400V | 2001
Sterrenlaan 10 | 1.E1 | Verlichting | 63 | Verlichting | 6311 | verlichting; standaard, onbewaakt, 220/230 V | Lichtgroepenkast L1## | 1 | st | Merlin gerin |  | 1xHs40A, 12x230v | 2001
Sterrenlaan 10 | 1.37 | Verlichting | 63 | Verlichting | 6311 | verlichting; standaard, onbewaakt, 220/230 V | Lichtgroepenkast L1B | 1 | st | Merlin gerin |  | 2xHs125A, 24x230v, 7x400v | 2001
Sterrenlaan 10 | 1.13 | Verlichting | 63 | Verlichting | 6311 | verlichting; standaard, onbewaakt, 220/230 V | Lichtgroepenkast L1G | 1 | st | Merlin gerin |  | 1xHs80A, 7x230v, 2x400v | 2001
Sterrenlaan 10 | 1.13 | Verlichting | 63 | Verlichting | 6311 | verlichting; standaard, onbewaakt, 220/230 V | Lichtgroepenkast L1K | 1 | st | Merlin gerin |  | 1xHs125A, 33x230v, 7x400v | 2001
Sterrenlaan 10 | 0.20 | Verlichting | 63 | Verlichting | 6311 | verlichting; standaard, onbewaakt, 220/230 V | Lichtgroepenkast L0E | 1 | st | Merlin Gerin |  | 2xHS125A, 11x230V, 22x400V | 2001
Sterrenlaan 10 | 0.V2 | Verlichting | 63 | Verlichting | 6311 | verlichting; standaard, onbewaakt, 220/230 V | Lichtgroepenkast L0F | 1 | st | ABB | TW412G | 1xHS160A, 22x230V, 17x400V | 2018 | 1x hoofdschakelaar 3x schakelaars 77x Groepen 4x voorbeveiliging
Sterrenlaan 10 | 0.24 | Verlichting | 63 | Verlichting | 6311 | verlichting; standaard, onbewaakt, 220/230 V | Lichtgroepenkast L0F | 1 | st | Merlin Gerin |  | 1xHS250A, 30x230V, 21x400V | 2001
Sterrenlaan 10 | 0.46 | Verlichting | 63 | Verlichting | 6311 | verlichting; standaard, onbewaakt, 220/230 V | Lichtgroepenkast L0G | 1 | st | Merlin Gerin |  | 1xHS160A, 22x230V, 17x400V | 2001
Sterrenlaan 10 | 2.16 | Verlichting | 63 | Verlichting | 6311 | verlichting; standaard, onbewaakt, 220/230 V | Lichtgroepenkast L2A | 1 | st | Merlin gerin |  | 2xHs125A, 69x230v, 3x400v | 2001
Sterrenlaan 10 | 1.29A | Verlichting | 63 | Verlichting | 6311 | verlichting; standaard, onbewaakt, 220/230 V | Lichtgroepenkast LK1 | 1 | st | Merlin gerin |  | 2xHs125A, 63x230v, 1x400 | 2001 | 7x krachtgroep 40A 1x HS 63A 35x groepen 16A
Sterrenlaan 10 | Plafond centrale ruimte | Verlichting | 63 | Verlichting | 6311 | verlichting; standaard, onbewaakt, 220/230 V | LED-armaturen design | 11 | st |  |  |  | 2019 | 1x downlighter + 2x uplight
Sterrenlaan 10 | 1.64 (1.E5) | Verlichting | 63 | Verlichting | 6311 | verlichting; standaard, onbewaakt, 220/230 V | Lichtgroepenkast | 1 | st | Merlin gerin |  | 2xHs125A, 28x230v, 11x400v | 2001
Sterrenlaan 10 | 0.E7 | Verlichting | 63 | Verlichting | 6311 | verlichting; standaard, onbewaakt, 220/230 V | Lichtgroepenkast L0B | 1 | st | Merlin Gerin |  | 2xHS125A, 51x230V, 11x400V | 2001
Sterrenlaan 10 | 0.E1 | Verlichting | 63 | Verlichting | 6311 | verlichting; standaard, onbewaakt, 220/230 V | Lichtgroepenkast L0A | 1 | st | Merlin gerin |  | 2xHs125A, 63x230v, 1x400 | 2001
Sterrenlaan 10 | Gehele gebouw | Verlichting | 63 | Verlichting | 6311 | verlichting; standaard, onbewaakt, 220/230 V | TL LED-armaturen | 542 | st |  |  |  | 2019
Sterrenlaan 10 | Gehele gebouw | Verlichting | 63 | Verlichting | 6311 | verlichting; standaard, onbewaakt, 220/230 V | LED-armaturen | 169 | st |  |  |  | 2019
Sterrenlaan 10 | 0.52 | Verlichting | 63 | Verlichting | 6311 | verlichting; standaard, onbewaakt, 220/230 V | Lichtgroepenkast L0C | 1 | st | Merlin Gerin |  | 1xHS250A, 29x230V, 28x400V | 2001
Sterrenlaan 10 | 0.81A | Verlichting | 63 | Verlichting | 6311 | verlichting; standaard, onbewaakt, 220/230 V | Lichtgroepenkast L0J | 1 | st | Merlin gerin |  | 2xHs63A, 22x230v, 2x400v | 2001
Sterrenlaan 10 | 1.25 | Verlichting | 63 | Verlichting | 6311 | verlichting; standaard, onbewaakt, 220/230 V | Lichtgroepenkast LG1 | 1 | st | Merlin gerin |  | 1xHs80A, 7x230v, 2x400v | 2001
Sterrenlaan 10 | Restaurant | Verlichting | 63 | Verlichting | 6311 | verlichting; standaard, onbewaakt, 220/230 V | Lichtgroepenkast L1L-K1L | 1 | st | Merlin gerin |  | 2xHs63A, 11x400v, 24x230v | 2001
Sterrenlaan 10 | Gehele gebouw | Verlichting | 63 | Verlichting | 6311 | verlichting; standaard, onbewaakt, 220/230 V | Lichtinstallaties infra- en schakelmateriaal | 10558 | m2 |  |  |  | 2001
Sterrenlaan 10 | 2.E1 | Verlichting | 63 | Verlichting | 6311 | verlichting; standaard, onbewaakt, 220/230 V | Lichtgroepenkast L2B | 1 | st | Merlin gerin |  | 2xHs125A, 29x230v, 1x400v | 2001
Sterrenlaan 10 | 2e verdieping | Verlichting | 63 | Verlichting | 6311 | verlichting; standaard, onbewaakt, 220/230 V | LED-armaturen | 209 | st |  | mitel -L LAY led3800-840 |  | 2016
Sterrenlaan 10 | 1.E3 | Verlichting | 63 | Verlichting | 6311 | verlichting; standaard, onbewaakt, 220/230 V | Lichtgroepenkast L1## | 1 | st | Merlin gerin |  | 1xHs40A, 10x230v | 2001
Sterrenlaan 10 | 1.T5 | Verlichting | 63 | Verlichting | 6311 | verlichting; standaard, onbewaakt, 220/230 V | Lichtgroepenkast L1## | 1 | st | halyester |  | 1xHs160A, 3x230v, 5x400v | 2001
Sterrenlaan 10 | 2.10A | Verlichting | 63 | Verlichting | 6311 | verlichting; standaard, onbewaakt, 220/230 V | Lichtgroepenkast L2## | 1 | st | Schneider | Prisma Black | 1xHs160A, 3x230v, 5x400v | 2016 | 1x Krachtgroep 40A 1x HS 63A 16x groepen 16A
Sterrenlaan 10 | Gehele gebouw | Verlichting | 63 | Verlichting | 6354 | verlichting; calamiteiten, centraal gevoed, 24 V | Vluchtwegarmanturen decentraal | 62 | st | Taurac | Plex Sevilla |  | 2021 | Accu's van 2021
Sterrenlaan 10 | Gehele gebouw | Verlichting | 63 | Verlichting | 6354 | verlichting; calamiteiten, centraal gevoed, 24 V | Noodverlichtingsarmatuur decentraal | 93 | st | Taurac | Bulk Melbourne |  | 2021
Sterrenlaan 10 | Zuidgevel & entree | Communicatie | 64 | Communicatie | 6431 | communicatie; overdracht van beelden, gesloten televisiecircuits | CCTV-camera's (door IT) | 0 | st | Hikvision |  |  | 2022
Sterrenlaan 10 | Gehele gebouw | Communicatie | 64 | Communicatie | 6441 | communicatie; overdracht van data, gesloten datanet | Data-installatie bekabeling en aansl. | 1 | pst |  |  |  | 2016
Sterrenlaan 10 | 0.01 | Beveiliging | 65 | Beveiliging | 6511 | beveiliging; brand, detectie en alarmering | Brandmeldinstallatie | 1 | st | Hertek | Penta |  | 2001 | Geen OP-taken in juni en juli uitgevoerd
Sterrenlaan 10 | Gehele gebouw | Beveiliging | 65 | Beveiliging | 6512 | beveiliging; brand, deurvergrendelingen en -ontgrendelingen | Brandwerende doorvoeringen | 1 | pst |  |  |  | 2001
Sterrenlaan 10 | Gehele gebouw | Beveiliging | 65 | Beveiliging | 6513 | beveiliging; brand, brandbestrijding | Handblusser algemeen | 40 | st | Ajax |  |  | 2024
Sterrenlaan 10 | Trappenhal T1 | Beveiliging | 65 | Beveiliging | 6513 | beveiliging; brand, brandbestrijding | Droge stijgleiding algemeen | 10 | m1 |  |  |  | 2001 | 7 aansluitpunten
Sterrenlaan 10 | Dak | Beveiliging | 65 | Beveiliging | 6513 | beveiliging; brand, brandbestrijding | Brandventilatievoorz. rookluiken | 12 | st |  |  |  | 2001
Sterrenlaan 10 | Trappenhal T0 | Beveiliging | 65 | Beveiliging | 6513 | beveiliging; brand, brandbestrijding | Droge stijgleiding algemeen | 10 | m1 |  |  |  | 2001 | 7 aansluitpunten
Sterrenlaan 10 | Gehele gebouw | Beveiliging | 65 | Beveiliging | 6513 | beveiliging; brand, brandbestrijding | Brandklep | 1 | pst |  |  |  | 2001
Sterrenlaan 10 | Gehele gebouw | Beveiliging | 65 | Beveiliging | 6513 | beveiliging; brand, brandbestrijding | Brandslanghaspels | 23 | st |  |  |  | 2016
Sterrenlaan 10 | Gehele gebouw | Beveiliging | 65 | Beveiliging | 6513 | beveiliging; brand, brandbestrijding | Blusdekens | 9 | st |  |  |  | 2001
Sterrenlaan 10 | 0.E0 | Beveiliging | 65 | Beveiliging | 6521 | beveiliging; braak, detectie en alarmering | Inbraak-alarminstallatie | 1 | st | Honeywell | Galaxy |  | 2001 | 35 detectors, sirene, flitslicht, doormelding
Sterrenlaan 10 | Gehele gebouw | Beveiliging | 65 | Beveiliging | 6522 | beveiliging; braak, toegangscontrole | Elektrische deuropeners algemeen | 5 | st | Dorma | ED200 | Dubbel | 2021
Sterrenlaan 10 | Gehele gebouw | Beveiliging | 65 | Beveiliging | 6522 | beveiliging; braak, toegangscontrole | Elektrische deuropeners algemeen | 4 | st | Dorma | ED200 | Enkel | 2021
Sterrenlaan 10 | Alg | Transport | 66 | Transport | 6610 | transport; liften, algemeen (verzamelniveau) | Lift | 1 | st |  |  |  | 1997 | C144-STL-10LH01
Sterrenlaan 10 | Alg | Transport | 66 | Transport | 6610 | transport; liften, algemeen (verzamelniveau) | Lift | 1 | st |  |  |  | 1997 | C144-STL-10LH02
Sterrenlaan 10 | 3e verd. TR (stookruimte) | Gebouwbeheersvoorzieningen | 67 | Gebouwbeheervoorzieningen | 6734 | gebouwbeheervoorz.; reg. klimaat en sanitair (op afstand), geïntegreerde systemen | Regelinstallaties RK1 klimaat | 1 | st | Priva | BlueID |  | 2021
Sterrenlaan 10 | 1.E3 (serverruimte) | Gebouwbeheersvoorzieningen | 67 | Gebouwbeheervoorzieningen | 6734 | gebouwbeheervoorz.; reg. klimaat en sanitair (op afstand), geïntegreerde systemen | Regelinstallaties RK3 klimaat | 1 | st | Johnson controls | Metasys |  | 2017
Sterrenlaan 10 | 1.T5 | Gebouwbeheersvoorzieningen | 67 | Gebouwbeheervoorzieningen | 6734 | gebouwbeheervoorz.; reg. klimaat en sanitair (op afstand), geïntegreerde systemen | Regelinstallaties RK2 klimaat | 1 | st | Johnson controls | Metasys |  | 2017 | Storing - reset niet mogelijk.
Sterrenlaan 10 | Toiletruimtes | Vaste sanitairvoorzieningen | 74 | Vaste sanitaire voorzieningen | 7411 | vaste sanitaire voorzieningen; standaard, sanitaire toestellen; normaal | Wastafelcombinatie algemeen | 1 | st |  |  |  | 2001
Sterrenlaan 10 | Begane grond | Vaste sanitairvoorzieningen | 74 | Vaste sanitaire voorzieningen | 7411 | vaste sanitaire voorzieningen; standaard, sanitaire toestellen; normaal | Sanitair douche-cabine | 7 | st |  |  |  | 2001
Sterrenlaan 10 | 2.W0, 2.W1, 1.W3, 1.W1 | Vaste sanitairvoorzieningen | 74 | Vaste sanitaire voorzieningen | 7411 | vaste sanitaire voorzieningen; standaard, sanitaire toestellen; normaal | Wastrogcombinatie RVS | 4 | st |  |  |  | 2001
Sterrenlaan 10 | Toiletruimtes | Vaste sanitairvoorzieningen | 74 | Vaste sanitaire voorzieningen | 7411 | vaste sanitaire voorzieningen; standaard, sanitaire toestellen; normaal | Toilet standaard | 43 | st |  |  |  | 2001
Sterrenlaan 10 | 0.13 | Vaste sanitairvoorzieningen | 74 | Vaste sanitaire voorzieningen | 7411 | vaste sanitaire voorzieningen; standaard, sanitaire toestellen; normaal | Wastrog RVS | 1 | st |  |  |  | 2001
Sterrenlaan 10 | Toiletruimtes | Vaste sanitairvoorzieningen | 74 | Vaste sanitaire voorzieningen | 7411 | vaste sanitaire voorzieningen; standaard, sanitaire toestellen; normaal | Wastafelcombinatie toiletten | 23 | st |  |  |  | 2001
Sterrenlaan 10 | Keuken | Vaste sanitairvoorzieningen | 74 | Vaste sanitaire voorzieningen | 7411 | vaste sanitaire voorzieningen; standaard, sanitaire toestellen; normaal | Wastafelcombinatie keuken | 2 | st |  |  |  | 2001
Sterrenlaan 10 | Toiletruimtes | Vaste sanitairvoorzieningen | 74 | Vaste sanitaire voorzieningen | 7411 | vaste sanitaire voorzieningen; standaard, sanitaire toestellen; normaal | Urinoir algemeen | 24 | st |  |  |  | 2019
Sterrenlaan 10 | Noordgevel | Algemeen | 90 | Terrein | 9063 | terrein; elektrotechnisch, lichtvoorzieningen | Verlichte geveltekst | 1 | pst |  |  |  | 2022
Sterrenlaan 4 | TR 7e verdieping | Warmteopwekking | 51 | Warmteopwekking | 5121 | warmte-opwekking; centraal, gasvormige brandstoffen | CV ketel | 1 | st | Remeha | Gas 210 Eco | 204 kW | 2005
Sterrenlaan 4 | dak | Warmteopwekking | 51 | Warmteopwekking | 5124 | warmte-opwekking; centraal, schoorstenen/kanalen (niet bouwkundig) | Rookgasafvoer | 2 | st |  |  |  | 2005 | Rookgasafvoeren CV ketel en gasgestookte boiler
Sterrenlaan 4 | TR 7e verdieping | Warmteopwekking | 51 | Warmteopwekking | 5151 | warmte-opwekking; bijzonder, warmtepomp | Warmtepomp | 1 | st | Carrier | 61WG-080--0086-PE- | 8.70 kg R410A | 2015
Sterrenlaan 4 | Dak | Afvoeren | 52 | Afvoeren | 5211 | afvoeren; regenwater, afvoerinstallatie; in het gebouw | Hemelwaterafvoer pvc | 6 | st |  |  |  | 2005
Sterrenlaan 4 | Gehele gebouw | Afvoeren | 52 | Afvoeren | 5211 | afvoeren; regenwater, afvoerinstallatie; in het gebouw | Leidingen HWA | 1 | pst |  |  |  | 2005
Sterrenlaan 4 | Terrein | Afvoeren | 52 | Afvoeren | 5220 | afvoeren; fecaliën, algemeen (verzamelniveau) | Vetafscheidingsputten | 1 | st | Nb | Nb |  | 2005
Sterrenlaan 4 | Gehele gebouw | Afvoeren | 52 | Afvoeren | 5240 | afvoeren; gecombineerd, algemeen (verzamelniveau) | Leidingen VWA PVC | 1 | pst |  |  |  | 2005
Sterrenlaan 4 | Gehele gebouw | Water | 53 | Water | 5310 | water; drinkwater, algemeen (verzamelniveau) | Leidingen Water | 1 | pst |  |  |  | 2005
Sterrenlaan 4 | TR buiten westgevel | Water | 53 | Water | 5314 | water; drinkwater, drukverhoging | Drukverhoging hydrofoorinstallatie 2 pomp | 1 | st | Duijvelaar | DKVO 720 |  | 2018
Sterrenlaan 4 | Begane grond pantry | Water | 53 | Water | 5321 | water; verwarmd tapwater, direct verwarmd met voorraad | Voorraadboiler elektrisch 10 l | 1 | st | Daalderop | Close in |  | 2016
Sterrenlaan 4 | TR 7e verdieping | Water | 53 | Water | 5321 | water; verwarmd tapwater, direct verwarmd met voorraad | Voorraadboiler direct verwarmd | 1 | st | Remeha | EBW200-NL | 370 ltr | 2025
Sterrenlaan 4 | O.E2 | Water | 53 | Water | 5321 | water; verwarmd tapwater, direct verwarmd met voorraad | Voorraadboiler elektrisch 150 l | 2 | st | Daalderop | Mono-Plus koper |  | 2021 | 2500Watt
Sterrenlaan 4 | TR 7e verdieping | Water | 53 | Water | 5322 | water; verwarmd tapwater, indirect verwarmd met voorraad | Voorraadboiler indirect verwarmd | 1 | st | Remeha | M3ST80R5-813 | 300 ltr | 2017
Sterrenlaan 4 | Gehele gebouw | Gassen | 54 | Gassen | 5410 | gassen; brandstof, algemeen (verzamelniveau) | Leidingen Gas | 1 | pst |  |  |  | 2005
Sterrenlaan 4 | Dak | Koudeopwekking | 55 | Koude-opwekking en distributie | 5512 | koude-opwekking; lokaal, splitsystemen | Splitsysteem enkelvoudig | 1 | st | Mitsubishi | PUZ-ZM50VKA | 5 kW koeling / 6 kW verwarmen | 2019 | 2kg R32 Buitenunit PUZ-ZM50VKA Binnenunit WSH-ZM50I SET Regeling PAR33-MAA / PAC - SH 29 TC-E
Sterrenlaan 4 | Gevel Zuid | Koudeopwekking | 55 | Koude-opwekking en distributie | 5512 | koude-opwekking; lokaal, splitsystemen | Splitsysteem enkelvoudig | 1 | st | Daikin | RXYSQ5TAY1B | 14kW koelen / 14kW verwarmen | 2017 | 6,55kg R410A 3 binnendelen
Sterrenlaan 4 | Buitenterrein | Koudeopwekking | 55 | Koude-opwekking en distributie | 5523 | koude-opwekking; centraal, grondwatersystemen | WKO (Bron) | 2 | st | Haitjema |  | 45 m3/h | 2005 | € 2.750,- per m3/h (ongeveer 45 m3/h)
Sterrenlaan 4 | Gehele gebouw | Koudeopwekking | 55 | Koude-opwekking en distributie | 5531 | koude-opwekking; distributie, distributiesystemen | Leidingen GKW | 1 | pst |  |  |  | 2005
Sterrenlaan 4 | TR 7e verdieping | Koudeopwekking | 55 | Koude-opwekking en distributie | 5531 | koude-opwekking; distributie, distributiesystemen | Regelkleppen en stelmotoren koudedistributie | 1 | st | Siemens | SKC 62 |  | 2005
Sterrenlaan 4 | TR buiten westgevel | Warmtedistributie | 56 | Warmtedistributie | 5610 | warmtedistributie; water, algemeen (verzamelniveau) | Expansievat warmwaterdistributie | 1 | st | Global Water Solutions | GC310-PC244 | 310 ltr | 2005
Sterrenlaan 4 | TR 7e verdieping | Warmtedistributie | 56 | Warmtedistributie | 5610 | warmtedistributie; water, algemeen (verzamelniveau) | Circulatiepomp warmtedistributie standaard DN 32 | 1 | st | Grundfos | UPS40-60/2 F | 155-250 W | 2005
Sterrenlaan 4 | TR 7e verdieping | Warmtedistributie | 56 | Warmtedistributie | 5610 | warmtedistributie; water, algemeen (verzamelniveau) | Expansievat warmtedistributie | 1 | st | Flamco | Flexcon 18/1 | 18 ltr | 2022
Sterrenlaan 4 | TR 7e verdieping | Warmtedistributie | 56 | Warmtedistributie | 5610 | warmtedistributie; water, algemeen (verzamelniveau) | Expansievat warmtedistributie | 1 | st | Flamco | Flexcon 18/1 | 18 ltr | 2023
Sterrenlaan 4 | TR buiten westgevel | Warmtedistributie | 56 | Warmtedistributie | 5610 | warmtedistributie; water, algemeen (verzamelniveau) | Circulatiepomp warmtedistributie toerengeregeld | 1 | st | Grundfos | TPE 65-180 | 1.5 kW | 2005
Sterrenlaan 4 | TR 7e verdieping | Warmtedistributie | 56 | Warmtedistributie | 5610 | warmtedistributie; water, algemeen (verzamelniveau) | Circulatiepomp warmtedistributie toerenger. DN 40 | 1 | st | Grundfos | Magna 40-120/F | 25-450 W | 2005
Sterrenlaan 4 | O.E2 | Warmtedistributie | 56 | Warmtedistributie | 5610 | warmtedistributie; water, algemeen (verzamelniveau) | Circulatiepomp tapwater toerenger. DN 25 | 1 | st | Grundfos | Alpha2 25-60 N 180 | 3-34 W | 2021
Sterrenlaan 4 | TR 7e verdieping | Warmtedistributie | 56 | Warmtedistributie | 5610 | warmtedistributie; water, algemeen (verzamelniveau) | Circulatiepomp warmtedistributie standaard DN 25 | 1 | st | Grundfos | UP 20-45 N 150 | 120 W | 2005
Sterrenlaan 4 | TR 7e verdieping | Warmtedistributie | 56 | Warmtedistributie | 5610 | warmtedistributie; water, algemeen (verzamelniveau) | Expansieautomaat | 1 | st | Flamco | Flamcomat | 200 ltr | 2005
Sterrenlaan 4 | TR 7e verdieping | Warmtedistributie | 56 | Warmtedistributie | 5610 | warmtedistributie; water, algemeen (verzamelniveau) | Expansievat warmtedistributie | 1 | st | Lorivan | SEP | 300 ltr | 2005
Sterrenlaan 4 | TR 7e verdieping | Warmtedistributie | 56 | Warmtedistributie | 5610 | warmtedistributie; water, algemeen (verzamelniveau) | Circulatiepomp warmtedistributie toerenger. DN 32 | 1 | st | Grundfos | Magna 32-120/F | 25-435 W | 2005
Sterrenlaan 4 | TR 7e verdieping | Warmtedistributie | 56 | Warmtedistributie | 5610 | warmtedistributie; water, algemeen (verzamelniveau) | Regelkleppen en stelmotoren warmtedistributie | 1 | st | Siemens | SKD62 |  | 2005
Sterrenlaan 4 | TR 7e verdieping | Warmtedistributie | 56 | Warmtedistributie | 5610 | warmtedistributie; water, algemeen (verzamelniveau) | Regelkleppen en stelmotoren warmtedistributie | 2 | st | Siemens | SQS65 |  | 2005
Sterrenlaan 4 | TR 7e verdieping | Warmtedistributie | 56 | Warmtedistributie | 5610 | warmtedistributie; water, algemeen (verzamelniveau) | Expansievat warmtedistributie | 1 | st | Flamco | Flexcon | 10 ltr | 2005
Sterrenlaan 4 | TR 7e verdieping | Warmtedistributie | 56 | Warmtedistributie | 5610 | warmtedistributie; water, algemeen (verzamelniveau) | Circulatiepomp warmtedistributie toerenger. DN 25 | 1 | st | Grundfos | UP 25-60 N 180 | 50-70 W | 2005
Sterrenlaan 4 | TR buiten westgevel | Warmtedistributie | 56 | Warmtedistributie | 5610 | warmtedistributie; water, algemeen (verzamelniveau) | TSA warmtedistributie | 1 | st | Hermans Techniek | S64-1G10-137-TL-Liquid |  | 2005
Sterrenlaan 4 | Gehele gebouw | Warmtedistributie | 56 | Warmtedistributie | 5610 | warmtedistributie; water, algemeen (verzamelniveau) | Leidingen CV | 1 | pst |  |  |  | 2005
Sterrenlaan 4 | Bg 1.01 | Warmtedistributie | 56 | Warmtedistributie | 5640 | warmtedistributie; bijzonder, algemeen (verzamelniveau) | Luchtgordijn | 1 | st | HVAC | nb |  | 2020 | Luchtgordijn verticaal
Sterrenlaan 4 | Dak | Luchtbehandeling | 57 | Luchtbehandeling | 5721 | luchtbehandeling; lokale mechanische afzuiging, afzuiginstallatie | Dakventilator | 1 | st | Systemair | DVC 500-S+REV5/5 | 1350 rpm | 2020
Sterrenlaan 4 | Dak | Luchtbehandeling | 57 | Luchtbehandeling | 5721 | luchtbehandeling; lokale mechanische afzuiging, afzuiginstallatie | Dakventilator | 1 | st | Rucon | RAX 560-2 |  | 2005
Sterrenlaan 4 | Dak | Luchtbehandeling | 57 | Luchtbehandeling | 5721 | luchtbehandeling; lokale mechanische afzuiging, afzuiginstallatie | Dakventilator | 1 | st | Rucon | CS 45 |  | 2005
Sterrenlaan 4 | Dak | Luchtbehandeling | 57 | Luchtbehandeling | 5721 | luchtbehandeling; lokale mechanische afzuiging, afzuiginstallatie | Dakventilator | 1 | st | Gebhardt Ventilatoren | RGA 31-4556-NDR | 920-770 rpm | 2005
Sterrenlaan 4 | Dak | Luchtbehandeling | 57 | Luchtbehandeling | 5721 | luchtbehandeling; lokale mechanische afzuiging, afzuiginstallatie | Dakventilator | 1 | st | Rucon | TFSK 125 |  | 2020
Sterrenlaan 4 | Gehele gebouw | Luchtbehandeling | 57 | Luchtbehandeling | 5741 | luchtbehandeling; lokale mechanische ventilatie, ventilatie-installatie | Luchtkanalen lokale ventilatie | 5873 | m2 |  |  |  | 2005
Sterrenlaan 4 | TR 0.10 | Luchtbehandeling | 57 | Luchtbehandeling | 5741 | luchtbehandeling; lokale mechanische ventilatie, ventilatie-installatie | Lokale mechanische ventilatie | 1 | st | Xpelair | 90814 AW |  | 2005
Sterrenlaan 4 | Patchruimte 4e verd. | Luchtbehandeling | 57 | Luchtbehandeling | 5761 | luchtbehandeling; lokaal, luchtbehandelingsinstallatie | Ventilatorconvector | 1 | st | Gea Happel | 10 UKW 40 3D6 |  | 2005
Sterrenlaan 4 | Gehele Gebouw | Luchtbehandeling | 57 | Luchtbehandeling | 5771 | luchtbehandeling; centraal, luchtbehandelingsinstallatie | Naverwarmers | 60 | st | Gea Happel | 11-300/229-2CA2-SD211-C5-DN25 |  | 2005
Sterrenlaan 4 | TR 7e verdieping | Luchtbehandeling | 57 | Luchtbehandeling | 5771 | luchtbehandeling; centraal, luchtbehandelingsinstallatie | Luchtbehandelingskast | 1 | st | Gea Happel | ATP35.30IVBV | 44.000 m3/h | 2005 | Koelbatterij Verwarmingsbatterij(2 stuks sinds 2021). Warmtewiel (WTW)
Sterrenlaan 4 | Dak | Regeling klimaat en sanitair | 58 | Regeling klimaat en sanitair | 5812 | regeling klimaat en sanitair; specifieke regelingen, gecombineerde regeling | Weerstation | 1 | st | Nb |  |  | 2005
Sterrenlaan 4 | TR 7e verdieping | Regeling klimaat en sanitair | 58 | Regeling klimaat en sanitair | 5820 | regeling klimaat en sanitair; centrale melding, meting en sturing, algemeen (verzamelniveau) | Frequentieregelaar | 1 | st | Danfoss | VLT 6000 HVAC |  | 2005
Sterrenlaan 4 | TR 7e verdieping | Regeling klimaat en sanitair | 58 | Regeling klimaat en sanitair | 5820 | regeling klimaat en sanitair; centrale melding, meting en sturing, algemeen (verzamelniveau) | Frequentieregelaar | 1 | st | Danfoss | VLT 6000 HVAC |  | 2005
Sterrenlaan 4 | TR 7e verdieping | Regeling klimaat en sanitair | 58 | Regeling klimaat en sanitair | 5820 | regeling klimaat en sanitair; centrale melding, meting en sturing, algemeen (verzamelniveau) | Regelkast RK2 | 1 | st | nb |  | nb | 2020 | Priva Blue ID 2 stuks
Sterrenlaan 4 | TR buiten westgevel | Regeling klimaat en sanitair | 58 | Regeling klimaat en sanitair | 5820 | regeling klimaat en sanitair; centrale melding, meting en sturing, algemeen (verzamelniveau) | Regelkast RK1 | 1 | st | nb |  |  | 2020 | Priva Blue ID 2 stuks
Sterrenlaan 4 | TR 0.10 | Centrale elektrotechnische voorzieningen | 61 | Centrale elektrotechnische voorzieningen | 6151 | centrale elektrotechnische voorz.; energie, laagspanning, lager dan 1 Kv en hoger dan 100 V | BG Hoofdverdeler | 1 | st | Merlin Gerin | Prisma G | 3xHS1000A, 7x400V | 2005 | Hvk
Sterrenlaan 4 | Dak | Centrale elektrotechnische voorzieningen | 61 | Centrale elektrotechnische voorzieningen | 6171 | centrale elektrotechnische voorz.; bliksemafleiding | Bliksembeveilingsinstallatie | 688 | m2 | Jules Goossens |  |  | 2005
Sterrenlaan 4 | TR 0.10 | Krachtstroom | 62 | Krachtstroom | 6221 | krachtstroom; laagspanning, onbewaakt, 220/230 V - 380 V | Elektrische verwarming | 1 | st | Stiebel Eltron | CNS 200S |  | 2005
Sterrenlaan 4 | Oostgevel | Verlichting | 63 | Verlichting | 6310 | verlichting; standaard, onbewaakt, algemeen (verzamelniveau) | Gevelarmatuur | 4 | st | nb |  |  | 2020
Sterrenlaan 4 | TR 4.14 | Verlichting | 63 | Verlichting | 6311 | verlichting; standaard, onbewaakt, 220/230 V | 4e verd. Lichtgroepenkast OV4.1 | 1 | st | Merlin Gerin | Prisma G | HS250A, 25x230V | 2005 | OV4.1
Sterrenlaan 4 | TR 1.12 | Verlichting | 63 | Verlichting | 6311 | verlichting; standaard, onbewaakt, 220/230 V | 1e verd. Lichtgroepenkast OV1.1 | 1 | st | Merlin Gerin | Prisma G | HS250A, 29x230V | 2005 | OV1.1
Sterrenlaan 4 | Gehele gebouw | Verlichting | 63 | Verlichting | 6311 | verlichting; standaard, onbewaakt, 220/230 V | Verlichtingsarmaturen LED | 622 | st | Divers |  |  | 2020
Sterrenlaan 4 | 4e verdieping | Verlichting | 63 | Verlichting | 6311 | verlichting; standaard, onbewaakt, 220/230 V | 4e verd. Verlichtingsarmaturen design | 12 | st | nb |  |  | 2020
Sterrenlaan 4 | Begane grond | Verlichting | 63 | Verlichting | 6311 | verlichting; standaard, onbewaakt, 220/230 V | BG Verlichtingsarmaturen | 5 | st | Philips |  |  | 2020
Sterrenlaan 4 | TR 4... Kantine | Verlichting | 63 | Verlichting | 6311 | verlichting; standaard, onbewaakt, 220/230 V | 4e verd. Lichtgroepenkast OV4.2 | 1 | st | Merlin Gerin | Prisma G | HS125A, 14x230V, 7x400V | 2005 | OV4.2 1 tussenmeter
Sterrenlaan 4 | TR 7.08 | Verlichting | 63 | Verlichting | 6311 | verlichting; standaard, onbewaakt, 220/230 V | 7e verd. Lichtgroepenkast OV7.1 | 1 | st | Merlin Gerin | Prisma G | HS250A, 23x230V | 2005 | OV7.1
Sterrenlaan 4 | Gehele gebouw | Verlichting | 63 | Verlichting | 6311 | verlichting; standaard, onbewaakt, 220/230 V | Verlichtingsarmaturen Downlighter | 552 | st | Divers |  |  | 2020
Sterrenlaan 4 | 0.E2 | Verlichting | 63 | Verlichting | 6311 | verlichting; standaard, onbewaakt, 220/230 V | BG Lichtgroepenkast OV0.1.1 | 1 | st | ABB | Twinline G | HS80A, 2x400V 11x230V | 2021 | OV0.1.1
Sterrenlaan 4 | TR 0.10 | Verlichting | 63 | Verlichting | 6311 | verlichting; standaard, onbewaakt, 220/230 V | BG Lichtgroepenkast OV0.2 | 1 | st | Schneider electric | Prismaset G | HS, 12x230V, 1x400v | 2022 | OV0.1
Sterrenlaan 4 | TR 6.12 | Verlichting | 63 | Verlichting | 6311 | verlichting; standaard, onbewaakt, 220/230 V | 6e verd. Lichtgroepenkast OV6.1 | 1 | st | Merlin Gerin | Prisma G | HS250A, 23x230V | 2005 | OV6.1
Sterrenlaan 4 | TR 5.12 | Verlichting | 63 | Verlichting | 6311 | verlichting; standaard, onbewaakt, 220/230 V | 5e verd. Lichtgroepenkast OV5.1 | 1 | st | Merlin Gerin | Prisma G | HS250A, 25x230V | 2005 | OV5.1
Sterrenlaan 4 | TR 0.10 | Verlichting | 63 | Verlichting | 6311 | verlichting; standaard, onbewaakt, 220/230 V | BG Lichtgroepenkast OV0.1 | 1 | st | Merlin Gerin | Prisma G | HS250A, 50x230V, 1x400V | 2005 | OV0.1
Sterrenlaan 4 | TR 2.14 | Verlichting | 63 | Verlichting | 6311 | verlichting; standaard, onbewaakt, 220/230 V | 2e verd. Lichtgroepenkast OV2.1 | 1 | st | Merlin Gerin | Prisma G | HS250A, 13x230V, 1x400V | 2005 | OV2.1
Sterrenlaan 4 | TR 3.16 | Verlichting | 63 | Verlichting | 6311 | verlichting; standaard, onbewaakt, 220/230 V | 3e verd. Lichtgroepenkast OV3.1 | 1 | st | Merlin Gerin | Prisma G | HS400A, 17x230V, 1x400V | 2005 | OV3.1
Sterrenlaan 4 | gehele gebouw | Verlichting | 63 | Verlichting | 6324 | verlichting; calamiteiten, decentraal gevoed, 24 V | Vluchtverlichtingarmanturen decentraal | 37 | st | Taurac | Plex Sevilla |  | 2021
Sterrenlaan 4 | Gehele gebouw | Verlichting | 63 | Verlichting | 6324 | verlichting; calamiteiten, decentraal gevoed, 24 V | Noodverlichtingsarmatuur decentraal | 107 | st | Taurac | Bulk Melbourne/Spot Milan |  | 2021
Sterrenlaan 4 | gevel West | Verlichting | 63 | Verlichting | 6371 | verlichting; bijzonder, reclame, 220/230 V | Bijzondere verlichting neonlicht | 1 | st |  |  |  | 2005
Sterrenlaan 4 | gevel Noord | Verlichting | 63 | Verlichting | 6371 | verlichting; bijzonder, reclame, 220/230 V | Lichtkrant | 3 | st |  |  |  | 2020
Sterrenlaan 4 | Kluisjes | Communicatie | 64 | Communicatie | 6431 | communicatie; overdracht van beelden, gesloten televisiecircuits | CCTV-camera dome | 1 | pst | Nb | Nb |  | 2005
Sterrenlaan 4 | Gehele gebouw | Beveiliging | 65 | Beveiliging | 6511 | beveiliging; brand, detectie en alarmering | Brandmeldinstallatie | 1 | st | Hertek |  |  | 2005 | Accu's van 2022
Sterrenlaan 4 | Gehele Gebouw | Beveiliging | 65 | Beveiliging | 6512 | beveiliging; brand, deurvergrendelingen en -ontgrendelingen | Brandwerende doorvoeringen | 1 | pst |  |  |  | 2005
Sterrenlaan 4 | dak | Beveiliging | 65 | Beveiliging | 6513 | beveiliging; brand, brandbestrijding | Brandventilatievoorz. ventilator (afvoer) | 1 | st |  |  |  | 2005
Sterrenlaan 4 | Gehele gebouw | Beveiliging | 65 | Beveiliging | 6513 | beveiliging; brand, brandbestrijding | Brandklep | 1 | pst |  |  |  | 2005
Sterrenlaan 4 | Gehele Gebouw | Beveiliging | 65 | Beveiliging | 6513 | beveiliging; brand, brandbestrijding | Handblussers | 19 | st | Saval |  |  | 2015
Sterrenlaan 4 | traphal Noord | Beveiliging | 65 | Beveiliging | 6513 | beveiliging; brand, brandbestrijding | Brandventilatievoorz. rookluiken (toevoer) | 2 | st |  |  |  | 2016
Sterrenlaan 4 | Trappenhal noord | Beveiliging | 65 | Beveiliging | 6513 | beveiliging; brand, brandbestrijding | Droge stijgleiding algemeen | 30 | m1 | nb |  |  | 2005
Sterrenlaan 4 | Gehele gebouw | Beveiliging | 65 | Beveiliging | 6513 | beveiliging; brand, brandbestrijding | Brandslang haspel | 17 | st |  |  |  | 2005
Sterrenlaan 4 | Begane grond | Beveiliging | 65 | Beveiliging | 6521 | beveiliging; braak, detectie en alarmering | Inbraak-alarminstallatie | 1 | st | Chubb Varel | ATS 4000 |  | 2005
Sterrenlaan 4 | Alg | Transport | 66 | Transport | 6610 | transport; liften, algemeen (verzamelniveau) | Lift 1 | 1 | st |  |  | 1000 kg | 2005 | C144-FKP-1LT01
Sterrenlaan 4 | Alg | Transport | 66 | Transport | 6610 | transport; liften, algemeen (verzamelniveau) | Lift 2 | 1 | st |  |  | 1000 kg | 2005 | C144-FKP-1LT02 1 stuks lift is als brandweerlift uitgevoerd (middelste)
Sterrenlaan 4 | Alg | Transport | 66 | Transport | 6610 | transport; liften, algemeen (verzamelniveau) | Lift 3 | 1 | st |  |  | 1000 kg | 2005 | C144-FKP-1LT03
Sterrenlaan 4 | Dak | Gebouwbeheersvoorzieningen | 67 | Gebouwbeheervoorzieningen | 6710 | gebouwbeheervoorzieningen; bediening en signalering, algemeen (verzamelniveau) | Valbeveiliging algemeen | 1 | pst |  |  |  | 2020
Sterrenlaan 4 | Gehele gebouw | Gebouwbeheersvoorzieningen | 67 | Gebouwbeheervoorzieningen | 6734 | gebouwbeheervoorz.; reg. klimaat en sanitair (op afstand), geïntegreerde systemen | Gebouwbeheersvoorzieningen | 5152 | m2 | Priva | Compri |  | 2005
Sterrenlaan 4 | Algemeen | Vaste sanitairvoorzieningen | 74 | Vaste sanitaire voorzieningen | 7411 | vaste sanitaire voorzieningen; standaard, sanitaire toestellen; normaal | Sanitair douchecabine | 8 | st |  |  |  | 2005
Sterrenlaan 4 | Toiletruimtes | Vaste sanitairvoorzieningen | 74 | Vaste sanitaire voorzieningen | 7411 | vaste sanitaire voorzieningen; standaard, sanitaire toestellen; normaal | Sanitair urinoir kunststof | 14 | st |  |  |  | 2020
Sterrenlaan 4 | Trappenhal noord | Vaste sanitairvoorzieningen | 74 | Vaste sanitaire voorzieningen | 7411 | vaste sanitaire voorzieningen; standaard, sanitaire toestellen; normaal | Wastafel | 3 | st |  |  |  | 2005
Sterrenlaan 4 | Toiletruimten | Vaste sanitairvoorzieningen | 74 | Vaste sanitaire voorzieningen | 7411 | vaste sanitaire voorzieningen; standaard, sanitaire toestellen; normaal | Wastafelcombinatie 2 stuks rvs | 8 | st |  |  |  | 2005
Sterrenlaan 4 | Toiletruimten | Vaste sanitairvoorzieningen | 74 | Vaste sanitaire voorzieningen | 7411 | vaste sanitaire voorzieningen; standaard, sanitaire toestellen; normaal | Wastafelcombinatie 3 stuks rvs | 6 | st |  |  |  | 2005
Sterrenlaan 4 | Bg | Vaste sanitairvoorzieningen | 74 | Vaste sanitaire voorzieningen | 7411 | vaste sanitaire voorzieningen; standaard, sanitaire toestellen; normaal | Wasstoel | 3 | st |  |  |  | 2021
Sterrenlaan 4 | Toiletruimtes | Vaste sanitairvoorzieningen | 74 | Vaste sanitaire voorzieningen | 7411 | vaste sanitaire voorzieningen; standaard, sanitaire toestellen; normaal | Toilet wandcloset | 52 | st |  |  |  | 2005
Sterrenlaan 4 | wasruimten | Vaste sanitairvoorzieningen | 74 | Vaste sanitaire voorzieningen | 7411 | vaste sanitaire voorzieningen; standaard, sanitaire toestellen; normaal | Sanitair uitstortgootsteen | 6 | st |  |  |  | 2005 | RVS uitstortbak
Sterrenlaan 4 | Toiletruimten | Vaste sanitairvoorzieningen | 74 | Vaste sanitaire voorzieningen | 7411 | vaste sanitaire voorzieningen; standaard, sanitaire toestellen; normaal | Wastafel | 1 | st |  |  |  | 2005
Sterrenlaan 4 | Gehele gebouw | Vaste sanitairvoorzieningen | 74 | Vaste sanitaire voorzieningen | 7412 | vaste sanitaire voorzieningen; standaard, sanitaire toestellen; aangepast | Sanitaire toestellen Miva | 7 | st |  |  |  | 2005
Sterrenlaan 4 | Westgevel | Algemeen | 90 | Terrein | 9063 | terrein; elektrotechnisch, lichtvoorzieningen | Verlichte gevel tekst | 1 | pst |  |  |  | 2005
Sterrenlaan 6 | Dakopbouw | Warmteopwekking | 51 | Warmteopwekking | 5121 | warmte-opwekking; centraal, gasvormige brandstoffen | Gasketel (atmosferisch) staand VR 20 - 50 kW | 1 | st | Remeha | Gas 2 XR | 53,1 kW | 1985 | 8 leden
Sterrenlaan 6 | Dakopbouw | Warmteopwekking | 51 | Warmteopwekking | 5121 | warmte-opwekking; centraal, gasvormige brandstoffen | Gasketel (atmosferisch) staand VR 50 - 65 kW | 1 | st | Remeha | Gas 2 XR | 76 kW | 1984 | 11 leden
Sterrenlaan 6 | Dakopbouw | Warmteopwekking | 51 | Warmteopwekking | 5121 | warmte-opwekking; centraal, gasvormige brandstoffen | Gasketel hangend HR 50-65 kW | 2 | st | Remeha | Quinta pro 65 | 65 kW | 2017 | Ketel 3 & 4
Sterrenlaan 6 | Dakopbouw | Warmteopwekking | 51 | Warmteopwekking | 5121 | warmte-opwekking; centraal, gasvormige brandstoffen | Gasketel (atmosferisch) HR 100-150 kW | 1 | st | Remeha | Quinta Pro 115 | 115 kW | 2025
Sterrenlaan 6 | Dakopbouw | Warmteopwekking | 51 | Warmteopwekking | 5121 | warmte-opwekking; centraal, gasvormige brandstoffen | Gasketel (atmosferisch) HR 100-150 kW | 1 | st | Remeha | Quinta Pro 115 | 115 kW | 2025
Sterrenlaan 6 | 1.05A | Water | 53 | Water | 5321 | water; verwarmd tapwater, direct verwarmd met voorraad | Voorraadboiler elektrisch 30 l | 1 | st | Daalderop | Duo koper | 1,95 kW | 2011
Sterrenlaan 6 | 2.14 | Water | 53 | Water | 5321 | water; verwarmd tapwater, direct verwarmd met voorraad | Voorraadboiler elektrisch 10 l | 1 | st | Daalderop | Close-in | 2,2 kW | 2007
Sterrenlaan 6 | 0.34 | Water | 53 | Water | 5321 | water; verwarmd tapwater, direct verwarmd met voorraad | Voorraadboiler elektrisch 10 l | 1 | st | Daalderop | Close in 10 | 2,2 kW | 2001
Sterrenlaan 6 | 0.T03 | Water | 53 | Water | 5321 | water; verwarmd tapwater, direct verwarmd met voorraad | Voorraadboiler elektrisch 10 l | 1 | st | Daalderop | Close up 10 | 2,2 kW | 1999
Sterrenlaan 6 | 1.33 | Water | 53 | Water | 5321 | water; verwarmd tapwater, direct verwarmd met voorraad | Voorraadboiler elektrisch 10 l | 1 | st | Daalderop | Close in 10 | 2.2 kW | 1997
Sterrenlaan 6 | 0.05 | Water | 53 | Water | 5321 | water; verwarmd tapwater, direct verwarmd met voorraad | Voorraadboiler elektrisch 120 l | 1 | st | Daalderop | Duo koper 120 liter | 3,25 kW | 1999
Sterrenlaan 6 | 0.S03 | Water | 53 | Water | 5321 | water; verwarmd tapwater, direct verwarmd met voorraad | Voorraadboiler elektrisch 50 l | 1 | st | Daalderop | Mono Koper 50 liter | 2,5 kW | 2021
Sterrenlaan 6 | 2.T01 | Water | 53 | Water | 5321 | water; verwarmd tapwater, direct verwarmd met voorraad | Voorraadboiler elektrisch 10 l | 1 | st | Daalderop | Close up 10 | 2,2 kW | 2008
Sterrenlaan 6 | 0.31 | Gassen | 54 | Gassen | 5420 | gassen; perslucht en vacuüm, algemeen (verzamelniveau) | Persluchtinstallatie algemeen | 1 | st | Creemers | SK 285 K |  | 2001
Sterrenlaan 6 | Dak | Koudeopwekking | 55 | Koude-opwekking en distributie | 5512 | koude-opwekking; lokaal, splitsystemen | Splitsysteem algemeen | 1 | st | Daikin | RXS60F3V1B | 3,4 kW | 2011
Sterrenlaan 6 | Serverruimte/dak 1e verdieping+1.42 | Koudeopwekking | 55 | Koude-opwekking en distributie | 5512 | koude-opwekking; lokaal, splitsystemen | Splitsysteem algemeen | 1 | st | Mitsubishi | SUZ-KA60VA2 | 1,92 kW | 2012
Sterrenlaan 6 | Dak | Koudeopwekking | 55 | Koude-opwekking en distributie | 5513 | koude-opwekking; lokaal, compactsystemen | Koelmachine | 1 | st | Lennox | Bgk 060 HD |  | 2005 | 2 circuits Circuit 1: 7kg R407C Circuit 2: 7kg R407C
Sterrenlaan 6 | Dakopbouw | Warmtedistributie | 56 | Warmtedistributie | 5610 | warmtedistributie; water, algemeen (verzamelniveau) | Expansievat CV-installatie 18 - 25 liter | 1 | st | Flamco | Flexcon | 18 Liter | 2017
Sterrenlaan 6 | Dakopbouw | Warmtedistributie | 56 | Warmtedistributie | 5610 | warmtedistributie; water, algemeen (verzamelniveau) | Expansievat CV-installatie 18 - 25 liter | 1 | st | Flamco | Flexcon | 18 Liter | 2017
Sterrenlaan 6 | Dakopbouw | Warmtedistributie | 56 | Warmtedistributie | 5610 | warmtedistributie; water, algemeen (verzamelniveau) | Expansievat CV-installatie 35 - 50 liter | 1 | st | Flamco | Flexcon | 35 Liter | 2025
Sterrenlaan 6 | Dakopbouw | Warmtedistributie | 56 | Warmtedistributie | 5610 | warmtedistributie; water, algemeen (verzamelniveau) | Expansievat CV-installatie 110 liter | 1 | st | Flamco | Flexcon | 110 Liter | 2022
Sterrenlaan 6 | Dakopbouw | Warmtedistributie | 56 | Warmtedistributie | 5610 | warmtedistributie; water, algemeen (verzamelniveau) | Expansievat CV-installatie 140 liter | 1 | st | Flamco | Flexcon | 140 L | 2020
Sterrenlaan 6 | Dakopbouw | Warmtedistributie | 56 | Warmtedistributie | 5610 | warmtedistributie; water, algemeen (verzamelniveau) | Circulatiepomp warmtedistributie | 1 | st | Biral | Redline LX 504 |  | 1985
Sterrenlaan 6 | Dakopbouw | Warmtedistributie | 56 | Warmtedistributie | 5610 | warmtedistributie; water, algemeen (verzamelniveau) | Circulatiepomp warmtedistributie | 1 | st | Biral | Redline L 656 |  | 1985
Sterrenlaan 6 | Dakopbouw | Warmtedistributie | 56 | Warmtedistributie | 5610 | warmtedistributie; water, algemeen (verzamelniveau) | Verdelers/verzamelaars cv-installatie | 1 | st | Remeha |  |  | 2017
Sterrenlaan 6 | Dakopbouw | Warmtedistributie | 56 | Warmtedistributie | 5610 | warmtedistributie; water, algemeen (verzamelniveau) | Circulatiepomp warmtedistributie | 1 | st | Wilo | Yonos PICO 30/1-6 | 4-40w | 2025
Sterrenlaan 6 | Dakopbouw | Warmtedistributie | 56 | Warmtedistributie | 5610 | warmtedistributie; water, algemeen (verzamelniveau) | Circulatiepomp warmtedistributie | 1 | st | Biral | NRB12-T |  | 2003
Sterrenlaan 6 | Algemeen | Warmtedistributie | 56 | Warmtedistributie | 5611 | warmtedistributie; water, radiatorsystemen | Radiatorgroep algemeen | 1 | pst | VEHA |  |  | 1985
Sterrenlaan 6 | 0.22 | Warmtedistributie | 56 | Warmtedistributie | 5632 | warmtedistributie; lucht, systeem met stralingsoverdracht | Indirect gestookte luchtverwarmer | 2 | st | Biddle |  |  | 2010
Sterrenlaan 6 | 1.05 | Warmtedistributie | 56 | Warmtedistributie | 5632 | warmtedistributie; lucht, systeem met stralingsoverdracht | Indirect gestookte luchtverwarmer | 1 | st | Biddle |  |  | 1985
Sterrenlaan 6 | 1.07 | Warmtedistributie | 56 | Warmtedistributie | 5632 | warmtedistributie; lucht, systeem met stralingsoverdracht | Indirect gestookte luchtverwarmer | 1 | st | Biddle |  |  | 1985
Sterrenlaan 6 | 1.05 | Luchtbehandeling | 57 | Luchtbehandeling | 5721 | luchtbehandeling; lokale mechanische afzuiging, afzuiginstallatie | Buisventilator | 1 | st | S&F | Silent TD 350 |  | 2010
Sterrenlaan 6 | Buitenopstelling dakopbouw | Luchtbehandeling | 57 | Luchtbehandeling | 5721 | luchtbehandeling; lokale mechanische afzuiging, afzuiginstallatie | Dakventilator algemeen | 1 | st | Stork |  |  | 2005
Sterrenlaan 6 | Dak | Luchtbehandeling | 57 | Luchtbehandeling | 5721 | luchtbehandeling; lokale mechanische afzuiging, afzuiginstallatie | Dakventilator algemeen | 1 | st | Systemair | DVS 355DV Sileo |  | 2024
Sterrenlaan 6 | Dak | Luchtbehandeling | 57 | Luchtbehandeling | 5721 | luchtbehandeling; lokale mechanische afzuiging, afzuiginstallatie | Dakventilator algemeen | 1 | st | Stork | DAM 350/4 EC |  | 1985
Sterrenlaan 6 | 1e dak | Luchtbehandeling | 57 | Luchtbehandeling | 5721 | luchtbehandeling; lokale mechanische afzuiging, afzuiginstallatie | Dakventilator algemeen | 1 | st | Systemair | DVS 355DV Sileo |  | 2024
Sterrenlaan 6 | 1e dak | Luchtbehandeling | 57 | Luchtbehandeling | 5721 | luchtbehandeling; lokale mechanische afzuiging, afzuiginstallatie | Dakventilator algemeen | 1 | st | Bergschenhoek |  |  | 1985
Sterrenlaan 6 | 1e en 2e verdieping | Luchtbehandeling | 57 | Luchtbehandeling | 5721 | luchtbehandeling; lokale mechanische afzuiging, afzuiginstallatie | Muurventilator algemeen | 54 | st | S&P | Stylvent |  | 2008
Sterrenlaan 6 | OV.06 | Luchtbehandeling | 57 | Luchtbehandeling | 5721 | luchtbehandeling; lokale mechanische afzuiging, afzuiginstallatie | Dakventilator algemeen | 1 | st | Stork | VDA 355/6 EC+WS |  | 2012
Sterrenlaan 6 | OV.06 | Luchtbehandeling | 57 | Luchtbehandeling | 5721 | luchtbehandeling; lokale mechanische afzuiging, afzuiginstallatie | Dakventilator algemeen | 1 | st | Stork |  |  | 2000
Sterrenlaan 6 | 0.12 | Luchtbehandeling | 57 | Luchtbehandeling | 5721 | luchtbehandeling; lokale mechanische afzuiging, afzuiginstallatie | Luchtreiniger(tbv rook) algemeen | 1 | st | Lucom |  |  | 1985
Sterrenlaan 6 | 0.31 | Luchtbehandeling | 57 | Luchtbehandeling | 5741 | luchtbehandeling; lokale mechanische ventilatie, ventilatie-installatie | Afzuigventilator algemeen | 1 | st | Wiltec | WVK10 |  | 2014
Sterrenlaan 6 | Algemeen | Luchtbehandeling | 57 | Luchtbehandeling | 5771 | luchtbehandeling; centraal, luchtbehandelingsinstallatie | Luchtverdeelslang | 16 | m1 | Nb |  |  | 2010
Sterrenlaan 6 | Dakopbouw | Regeling klimaat en sanitair | 58 | Regeling klimaat en sanitair | 5820 | regeling klimaat en sanitair; centrale melding, meting en sturing, algemeen (verzamelniveau) | Centrale regelkast klimaat | 1 | st | Holec |  |  | 1985
Sterrenlaan 6 | Algemeen | Centrale elektrotechnische voorzieningen | 61 | Centrale elektrotechnische voorzieningen | 6132 | centrale elektrotechnische voorz.; kanalisatie, t.b.v. installaties voor lage spanning | Kabelgoten/ladderbanen | 1 | pst | Nb |  |  | 1985
Sterrenlaan 6 | 0.23 | Krachtstroom | 62 | Krachtstroom | 6221 | krachtstroom; laagspanning, onbewaakt, 220/230 V - 380 V | Krachtgroepenkast K0-2 | 1 | st | Merlin Gerin |  | HS40A | 2001 | 1x HS 11x groepen
Sterrenlaan 6 | 1.16 gang | Krachtstroom | 62 | Krachtstroom | 6221 | krachtstroom; laagspanning, onbewaakt, 220/230 V - 380 V | Krachtgroepenkast L1 | 1 | st | Divers |  |  | 2005 | 45x groepen 1x HS 1x Overspanningsbeveiliging
Sterrenlaan 6 | 1.42 | Krachtstroom | 62 | Krachtstroom | 6221 | krachtstroom; laagspanning, onbewaakt, 220/230 V - 380 V | Krachtgroepenkast C.K. | 1 | st | Holec |  |  | 2014 | 1x HS 4x Overspanningsbeveiliging 20x groepen
Sterrenlaan 6 | 2.T02 | Krachtstroom | 62 | Krachtstroom | 6221 | krachtstroom; laagspanning, onbewaakt, 220/230 V - 380 V | Krachtgroepenkast lift | 1 | st | Holec |  |  | 2001
Sterrenlaan 6 | 2.16 | Krachtstroom | 62 | Krachtstroom | 6221 | krachtstroom; laagspanning, onbewaakt, 220/230 V - 380 V | Krachtgroepenkast L3 | 1 | st | Divers |  | HS63A | 2001 | HS 63A 31 Groepen
Sterrenlaan 6 | 1.42 | Krachtstroom | 62 | Krachtstroom | 6221 | krachtstroom; laagspanning, onbewaakt, 220/230 V - 380 V | Krachtgroepenkast L8 | 1 | st | EATON |  | HS40A | 2014 | HS 40A 16 groepen
Sterrenlaan 6 | 0.E5 | Krachtstroom | 62 | Krachtstroom | 6221 | krachtstroom; laagspanning, onbewaakt, 220/230 V - 380 V | Krachtgroepenkast HKL | 1 | st | Holec |  |  | 1985 | 54 groepen
Sterrenlaan 6 | 0.38 | Krachtstroom | 62 | Krachtstroom | 6221 | krachtstroom; laagspanning, onbewaakt, 220/230 V - 380 V | Krachtgroepenkast LK0-5 | 1 | st | Divers |  | HS63A | 2001 | 1x HS63A 16x groepen
Sterrenlaan 6 | 0.20 | Krachtstroom | 62 | Krachtstroom | 6221 | krachtstroom; laagspanning, onbewaakt, 220/230 V - 380 V | Krachtgroepenkast K0-1 | 1 | st | Divers |  | HS63A | 2001 | 1 HS63A 23 groepen
Sterrenlaan 6 | 0.17 | Krachtstroom | 62 | Krachtstroom | 6221 | krachtstroom; laagspanning, onbewaakt, 220/230 V - 380 V | Krachtgroepenkast HVK | 1 | st | Merlin Gerin |  | 400/250A | 2001 | 2x Hoofdschakelaar 33x groepen 4x Overspanningsbeveiliging 26x Patroonlastscheiders 5x zekeringlastscheiders
Sterrenlaan 6 | 0.34 | Krachtstroom | 62 | Krachtstroom | 6221 | krachtstroom; laagspanning, onbewaakt, 220/230 V - 380 V | Krachtgroepenkast K0-3 | 1 | st | Merlin Gerin |  | HS63A | 2001 | 1x HS63A 17x groepen
Sterrenlaan 6 | 0.37 | Krachtstroom | 62 | Krachtstroom | 6221 | krachtstroom; laagspanning, onbewaakt, 220/230 V - 380 V | Krachtgroepenkast K0-4 | 1 | st | Divers |  |  | 2001 | 1x HS 20x groepen
Sterrenlaan 6 | Gang kast | Krachtstroom | 62 | Krachtstroom | 6221 | krachtstroom; laagspanning, onbewaakt, 220/230 V - 380 V | Krachtgroepenkast L4 | 1 | st | Hager |  |  | 2001 | 1x HS 23x groepen
Sterrenlaan 6 | 1.16 gang | Krachtstroom | 62 | Krachtstroom | 6221 | krachtstroom; laagspanning, onbewaakt, 220/230 V - 380 V | Krachtgroepenkast L2 | 1 | st | Hager |  | HS40A | 2010 | 11 groepen 2 aardlekschakelaars
Sterrenlaan 6 | Algemeen | Verlichting | 63 | Verlichting | 6310 | verlichting; standaard, onbewaakt, algemeen (verzamelniveau) | Verlichtingsarmaturen algemeen | 1 | pst | Diverse |  |  | 2000
Sterrenlaan 6 | Nb | Verlichting | 63 | Verlichting | 6311 | verlichting; standaard, onbewaakt, 220/230 V | Reclameverlichting | 1 | st |  |  |  | 2010
Sterrenlaan 6 | Algemeen | Verlichting | 63 | Verlichting | 6324 | verlichting; calamiteiten, decentraal gevoed, 24 V | Noodverlichting armaturen centraal | 36 | st | Van Lien |  |  | 2004 | Vluchtwegverlichting: 2e verd: 2 stuks 1e verd: 4 stuks BG: 14 stuks Noodverlichting: 2e verd: 5 stuks 1e verd: 6 stuks BG: 5 stuks
Sterrenlaan 6 | 0.E5 | Verlichting | 63 | Verlichting | 6354 | verlichting; calamiteiten, centraal gevoed, 24 V | Noodverlichtinginstallatie centraal | 1 | st | Van Lien |  |  | 2004 | Accu's van 2018
Sterrenlaan 6 | Philips | Communicatie | 64 | Communicatie | 6431 | communicatie; overdracht van beelden, gesloten televisiecircuits | CCTV-buitencamera's | 4 | st |  |  |  | 1985
Sterrenlaan 6 | 0.16 | Beveiliging | 65 | Beveiliging | 6511 | beveiliging; brand, detectie en alarmering | Brandmeldinstallatie | 1 | st | Hertek | Penta |  | 2014
Sterrenlaan 6 | Algemeen | Beveiliging | 65 | Beveiliging | 6513 | beveiliging; brand, brandbestrijding | Handbrandblussers | 12 | st | Smeba/Ajax |  |  | 2011 | 2e verd: 4 stuks 1e verd: 3 stuks BG: 5 stuks
Sterrenlaan 6 | Algemeen | Beveiliging | 65 | Beveiliging | 6513 | beveiliging; brand, brandbestrijding | Brandslanghaspel | 11 | st | Saval |  |  | 2008 | 2e verd: 2 stuks 1e verd: 4 stuks BG: 5 stuks
Sterrenlaan 6 | Algemeen | Beveiliging | 65 | Beveiliging | 6521 | beveiliging; braak, detectie en alarmering | Inbraak-alarminstallatie | 1 | pst | Galaxy |  |  | 2000
Sterrenlaan 6 | 0.S06 | Beveiliging | 65 | Beveiliging | 6521 | beveiliging; braak, detectie en alarmering | Detectie alarm MIVA | 1 | st | Diverse |  |  | 2008
Sterrenlaan 6 | Alg | Transport | 66 | Transport | 6610 | transport; liften, algemeen (verzamelniveau) | Lift | 1 | st |  |  |  | 1985 | C144-FKP-1LT01
Sterrenlaan 8 | 3.02 | Warmteopwekking | 51 | Warmteopwekking | 5121 | warmte-opwekking; centraal, gasvormige brandstoffen | Gasketel HR | 1 | st | Remeha | Gas 610 ECO 860 | 850 kW | 2016
Sterrenlaan 8 | Gehele gebouw | Afvoeren | 52 | Afvoeren | 5211 | afvoeren; regenwater, afvoerinstallatie; in het gebouw | Leidingen HWA | 1 | pst |  |  |  | 1996
Sterrenlaan 8 | Fietsenstalling | Afvoeren | 52 | Afvoeren | 5211 | afvoeren; regenwater, afvoerinstallatie; in het gebouw | Hemelwaterafvoer pvc | 6 | st |  |  |  | 1997
Sterrenlaan 8 | Dak (plat) | Afvoeren | 52 | Afvoeren | 5211 | afvoeren; regenwater, afvoerinstallatie; in het gebouw | Hemelwaterafvoer pvc | 17 | st |  |  |  | 1997
Sterrenlaan 8 | Dak | Afvoeren | 52 | Afvoeren | 5211 | afvoeren; regenwater, afvoerinstallatie; in het gebouw | Hemelwaterafvoer pvc | 19 | st |  |  |  | 1997
Sterrenlaan 8 | Gehele gebouw | Afvoeren | 52 | Afvoeren | 5240 | afvoeren; gecombineerd, algemeen (verzamelniveau) | Leidingen VWA PVC | 1 | pst |  |  |  | 1996
Sterrenlaan 8 | Gehele gebouw | Water | 53 | Water | 5310 | water; drinkwater, algemeen (verzamelniveau) | leidingen Water | 1 | pst |  |  |  | 1997
Sterrenlaan 8 | 0.E9 | Water | 53 | Water | 5314 | water; drinkwater, drukverhoging | Drukverhoging hydrofoorinstallatie 2 pomp | 1 | st | Duijvelaar | HU2 Premium Line DPV6/2 VC M |  | 2023
Sterrenlaan 8 | 0.15 | Water | 53 | Water | 5321 | water; verwarmd tapwater, direct verwarmd met voorraad | Voorraadboiler elektrisch 120 l | 1 | st | Daalderop | Duo Koper | 120L | 2019
Sterrenlaan 8 | 0.16 | Water | 53 | Water | 5321 | water; verwarmd tapwater, direct verwarmd met voorraad | Voorraadboiler elektrisch < 30 l | 1 | st | Daalderop | Colse-in 10 |  | 1997
Sterrenlaan 8 | 0.22 | Water | 53 | Water | 5321 | water; verwarmd tapwater, direct verwarmd met voorraad | Voorraadboiler elektrisch 50 l | 1 | st | Daalderop | Duo Koper | 50 ltr | 1997
Sterrenlaan 8 | 1.24 | Water | 53 | Water | 5321 | water; verwarmd tapwater, direct verwarmd met voorraad | Voorraadboiler elektrisch 80 l | 1 | st | Daalderop | Duo Koper | 80 ltr | 1997
Sterrenlaan 8 | 0.15 | Water | 53 | Water | 5350 | water; waterbehandeling, algemeen (verzamelniveau) | Wateronthardingsinstallatie plekel simplex | 1 | st | Lubron | Compact |  | 1997
Sterrenlaan 8 | Gehele gebouw | Gassen | 54 | Gassen | 5410 | gassen; brandstof, algemeen (verzamelniveau) | Leidingen Gas | 1 | pst |  |  |  | 1997
Sterrenlaan 8 | 3.02 | Gassen | 54 | Gassen | 5420 | gassen; perslucht en vacuüm, algemeen (verzamelniveau) | Persluchtinstallatie, compressor | 1 | st | Creemers | LT 100 | 1,5 kW | 2018 | 10 bar max
Sterrenlaan 8 | Dak | Koudeopwekking | 55 | Koude-opwekking en distributie | 5512 | koude-opwekking; lokaal, splitsystemen | Splitsysteem enkelvoudig 3 - 6 kW | 1 | st | Toshiba | RAV-GM801ATP-E | 6,7 kW | 2019 | 1,3kg R32 koudemiddel 6,7kW koelen, 7,7kW verwarmen Binnenunit RAV-RM
Sterrenlaan 8 | Dak | Koudeopwekking | 55 | Koude-opwekking en distributie | 5512 | koude-opwekking; lokaal, splitsystemen | Splitsysteem enkelvoudig 6 - 10 kW | 1 | st | LG | UU24W UEB | 8,44 kW | 2006 | 1,75kg R407A 8,44 kW koelen / 9,38 kW verwarmen
Sterrenlaan 8 | 1.E7 | Koudeopwekking | 55 | Koude-opwekking en distributie | 5513 | koude-opwekking; lokaal, compactsystemen | Computair | 1 | st | Windex | Computerkoeler | 9,7 kg R407C | 2005
Sterrenlaan 8 | Dak | Koudeopwekking | 55 | Koude-opwekking en distributie | 5520 | koude-opwekking; centraal, algemeen (verzamelniveau) | Luchtgekoelde condensors | 1 | st | Windex | DXA-M.19 |  | 2004
Sterrenlaan 8 | Dak | Koudeopwekking | 55 | Koude-opwekking en distributie | 5521 | koude-opwekking; centraal, compressorensystemen | Scroll koelmachine | 1 | st | SCM | UM500MT | 72 kW | 2015 | 66,45 kg R407C. Compressor in 2024 vervangen
Sterrenlaan 8 | 3.02 | Warmtedistributie | 56 | Warmtedistributie | 5610 | warmtedistributie; water, algemeen (verzamelniveau) | Verdeler/verzamelaar CV-installatie alg | 1 | pst |  |  | 2 groepen | 1996 | 2 groepen
Sterrenlaan 8 | Gehele gebouw | Warmtedistributie | 56 | Warmtedistributie | 5610 | warmtedistributie; water, algemeen (verzamelniveau) | CV-leidingen | 1 | pst |  |  |  | 1997
Sterrenlaan 8 | 3.02 | Warmtedistributie | 56 | Warmtedistributie | 5610 | warmtedistributie; water, algemeen (verzamelniveau) | Circulatiepomp warmtedistributie standaard DN 65 | 1 | st | Wilo |  | DN65 | 2005 | Aanvoer transportpomp
Sterrenlaan 8 | 1.E4 | Warmtedistributie | 56 | Warmtedistributie | 5610 | warmtedistributie; water, algemeen (verzamelniveau) | Circulatiepomp warmtedistributie standaard DN 40 | 1 | st |  | Stratos 40/1-12 |  | 2004
Sterrenlaan 8 | 3.02 | Warmtedistributie | 56 | Warmtedistributie | 5610 | warmtedistributie; water, algemeen (verzamelniveau) | Expansievat | 1 | st | Flamco | Flexcon 300/0,5 | 300 ltr | 2015
Sterrenlaan 8 | 3.02 | Warmtedistributie | 56 | Warmtedistributie | 5610 | warmtedistributie; water, algemeen (verzamelniveau) | Circulatiepomp warmtedistributie toerenger. DN 25 | 1 | st | Grundfos | Magna3 100-80 F 450 | 31-1122 Watt | 2022
Sterrenlaan 8 | 3.02 | Warmtedistributie | 56 | Warmtedistributie | 5610 | warmtedistributie; water, algemeen (verzamelniveau) | Circulatiepomp warmtedistributie toerenger. DN 25 | 1 | st | Wilo | RP 25/100R | 80-150 W | 2004
Sterrenlaan 8 | 3.02 | Warmtedistributie | 56 | Warmtedistributie | 5610 | warmtedistributie; water, algemeen (verzamelniveau) | Expansievat | 1 | st | Flamco | Flexcon 300/0,5 | 300 ltr | 2015
Sterrenlaan 8 | 1.E2 | Warmtedistributie | 56 | Warmtedistributie | 5610 | warmtedistributie; water, algemeen (verzamelniveau) | Circulatiepomp warmtedistributie standaard DN 40 | 1 | st |  | Stratos 40/2-17 |  | 2004
Sterrenlaan 8 | 3.02 | Warmtedistributie | 56 | Warmtedistributie | 5610 | warmtedistributie; water, algemeen (verzamelniveau) | Expansievat CV-installatie 18 - 25 liter | 2 | st | Flexcon 25/0,5 | 25/0,5 | 25 liter | 2016
Sterrenlaan 8 | 3.02 | Warmtedistributie | 56 | Warmtedistributie | 5610 | warmtedistributie; water, algemeen (verzamelniveau) | Circulatiepomp warmtedistributie toerenger. DN 65 | 1 | st | Grundfos | 65-120F | DN65 | 2006 | T.b.v aanvoer groep radiatoren
Sterrenlaan 8 | 0.V1 | Warmtedistributie | 56 | Warmtedistributie | 5611 | warmtedistributie; water, radiatorsystemen | Stralingspanelen | 6 | st |  |  |  | 1997
Sterrenlaan 8 | Gehele gebouw | Warmtedistributie | 56 | Warmtedistributie | 5611 | warmtedistributie; water, radiatorsystemen | Radiatoren | 142 | st |  |  |  | 1997
Sterrenlaan 8 | Bg 0.10 | Warmtedistributie | 56 | Warmtedistributie | 5613 | warmtedistributie; water, vloerverwarmingssystemen | Vloerverwarming | 1 | st | Nb | Nb |  | 1997 | Vloerverwarming overblijfruimte achter betimmering
Sterrenlaan 8 | Dak | Luchtbehandeling | 57 | Luchtbehandeling | 5721 | luchtbehandeling; lokale mechanische afzuiging, afzuiginstallatie | Dakventilator | 1 | st | Stork Air | nb |  | 1997 | Dakafzuigventilator Concierge/Keuken
Sterrenlaan 8 | Dak atrium | Luchtbehandeling | 57 | Luchtbehandeling | 5721 | luchtbehandeling; lokale mechanische afzuiging, afzuiginstallatie | Dakventilator < 0,04 m3/s | 1 | st | Stork air |  |  | 1996 | Tbv toiletten
Sterrenlaan 8 | Dak | Luchtbehandeling | 57 | Luchtbehandeling | 5721 | luchtbehandeling; lokale mechanische afzuiging, afzuiginstallatie | Buisventilator | 1 | st |  |  |  | 2012
Sterrenlaan 8 | Gehele gebouw | Luchtbehandeling | 57 | Luchtbehandeling | 5741 | luchtbehandeling; lokale mechanische ventilatie, ventilatie-installatie | Luchtkanalen lokale ventilatie | 1 | pst |  |  |  | 1997
Sterrenlaan 8 | 3.01 | Luchtbehandeling | 57 | Luchtbehandeling | 5771 | luchtbehandeling; centraal, luchtbehandelingsinstallatie | Luchtbehandelingskast toevoer V/WTW | 1 | st | Holland Heating | HHWBC 2450 D 144/554 | 5889 m3/s | 1997
Sterrenlaan 8 | Algemeen | Luchtbehandeling | 57 | Luchtbehandeling | 5771 | luchtbehandeling; centraal, luchtbehandelingsinstallatie | VAV-boxen | 43 | st | Waterloo | WVV250 | 740 m3/h | 1997
Sterrenlaan 8 | Dak | Luchtbehandeling | 57 | Luchtbehandeling | 5771 | luchtbehandeling; centraal, luchtbehandelingsinstallatie | Luchtbehandelingskast toevoer V/WTW | 1 | st | Holland Heating | HHWBC 2000 D 554 | 4500 m3/s | 1997
Sterrenlaan 8 | Gehele gebouw | Luchtbehandeling | 57 | Luchtbehandeling | 5771 | luchtbehandeling; centraal, luchtbehandelingsinstallatie | Naverwarmers | 12 | st |  |  |  | 1997
Sterrenlaan 8 | 3.01 | Luchtbehandeling | 57 | Luchtbehandeling | 5771 | luchtbehandeling; centraal, luchtbehandelingsinstallatie | Luchtbehandelingskast toevoer V/WTW | 1 | st | Holland Heating | HHWBC 1650 D 144/554 | 2916 m3/s | 1997
Sterrenlaan 8 | 0.33 | Regeling klimaat en sanitair | 58 | Regeling klimaat en sanitair | 5820 | regeling klimaat en sanitair; centrale melding, meting en sturing, algemeen (verzamelniveau) | RK | 1 | st | Eldon | Priva blue ID |  | 2015
Sterrenlaan 8 | 3.01 | Regeling klimaat en sanitair | 58 | Regeling klimaat en sanitair | 5820 | regeling klimaat en sanitair; centrale melding, meting en sturing, algemeen (verzamelniveau) | RK1 | 1 | st | Eldon | Priva blue ID |  | 2015 | RK1
Sterrenlaan 8 | 3.01 | Regeling klimaat en sanitair | 58 | Regeling klimaat en sanitair | 5820 | regeling klimaat en sanitair; centrale melding, meting en sturing, algemeen (verzamelniveau) | RK2 | 1 | st | Eldon |  |  | 2015 | RK2
Sterrenlaan 8 | 3.01 | Regeling klimaat en sanitair | 58 | Regeling klimaat en sanitair | 5820 | regeling klimaat en sanitair; centrale melding, meting en sturing, algemeen (verzamelniveau) | Centrale regelkast RWA | 1 | st | Colt | IP/P.0 |  | 2022
Sterrenlaan 8 | 3.01 RK2 | Regeling klimaat en sanitair | 58 | Regeling klimaat en sanitair | 5820 | regeling klimaat en sanitair; centrale melding, meting en sturing, algemeen (verzamelniveau) | Frequentieregelaar | 2 | st | Danfoss | VLT | 15 kW & 7,5 kW | 2010
Sterrenlaan 8 | 0.E0 | Krachtstroom | 62 | Krachtstroom | 6220 | krachtstroom; laagspanning, onbewaakt, algemeen (verzamelniveau) | Hoofdverdeelinrichting HVK | 1 | st | Geyer |  | 2xHS, 18x400v | 1997
Sterrenlaan 8 | Algemeen | Krachtstroom | 62 | Krachtstroom | 6221 | krachtstroom; laagspanning, onbewaakt, 220/230 V - 380 V | Kanalisatie, infra- en schakelmateriaal | 1 | st |  |  |  | 1996
Sterrenlaan 8 | 0.E0 | Krachtstroom | 62 | Krachtstroom | 6221 | krachtstroom; laagspanning, onbewaakt, 220/230 V - 380 V | Elektrische verwarming | 1 | st | GS | RiPo a 1500 | 1500W | 2015
Sterrenlaan 8 | Luifel | Verlichting | 63 | Verlichting | 6310 | verlichting; standaard, onbewaakt, algemeen (verzamelniveau) | Verlichting led inbouw buiten. 24 Watt | 13 | st |  | R150-45W-4000-36D-WH |  | 2017
Sterrenlaan 8 | Fietsenstalling | Verlichting | 63 | Verlichting | 6310 | verlichting; standaard, onbewaakt, algemeen (verzamelniveau) | Verlichting led waterproof 653 buiten. 16,5 Watt | 26 | st |  | R150-45W-4000-36D-WH |  | 2017
Sterrenlaan 8 | Gehele gebouw | Verlichting | 63 | Verlichting | 6310 | verlichting; standaard, onbewaakt, algemeen (verzamelniveau) | Verlichting Downlighter 23W | 210 | st |  | R150-10W-Dim-4000-WH |  | 2017
Sterrenlaan 8 | Gehele gebouw | Verlichting | 63 | Verlichting | 6310 | verlichting; standaard, onbewaakt, algemeen (verzamelniveau) | Verlichting LED 30x120 | 400 | st |  | RE298-36W-4000-WH-CT |  | 2017
Sterrenlaan 8 | Gehele gebouw | Verlichting | 63 | Verlichting | 6310 | verlichting; standaard, onbewaakt, algemeen (verzamelniveau) | Aansturing verlichting | 1 | st |  |  |  | 2024
Sterrenlaan 8 | Gehele gebouw | Verlichting | 63 | Verlichting | 6310 | verlichting; standaard, onbewaakt, algemeen (verzamelniveau) | Verlichting Downlighter CDMT led | 27 | st |  | R150-45W-4000-36D-WH |  | 2017
Sterrenlaan 8 | Gehele gebouw | Verlichting | 63 | Verlichting | 6310 | verlichting; standaard, onbewaakt, algemeen (verzamelniveau) | Verlichting Downlighter 8W | 80 | st |  | Re200-23W-4000 |  | 2017
Sterrenlaan 8 | Gehele gebouw | Verlichting | 63 | Verlichting | 6310 | verlichting; standaard, onbewaakt, algemeen (verzamelniveau) | Verlichting LED 60x60 | 53 | st |  | SQ598-36W-4000-WH-CT |  | 2017
Sterrenlaan 8 | traphuizen | Verlichting | 63 | Verlichting | 6310 | verlichting; standaard, onbewaakt, algemeen (verzamelniveau) | Verlichting led opbouw 20 Watt noodunit | 9 | st |  | R150-45W-4000-36D-WH |  | 2017
Sterrenlaan 8 | 1.E8 | Verlichting | 63 | Verlichting | 6311 | verlichting; standaard, onbewaakt, 220/230 V | Lichtgroepenkast L1B | 1 | st | Geyer |  | HS63A, 30x230v | 1997
Sterrenlaan 8 | Gehele gebouw | Verlichting | 63 | Verlichting | 6311 | verlichting; standaard, onbewaakt, 220/230 V | kabelgoten/ladderbanen | 1 | pst |  |  |  | 1997
Sterrenlaan 8 | Gehele gebouw | Verlichting | 63 | Verlichting | 6311 | verlichting; standaard, onbewaakt, 220/230 V | Elektra schakelmateriaal | 1 | pst |  |  |  | 2024
Sterrenlaan 8 | 2.E5 | Verlichting | 63 | Verlichting | 6311 | verlichting; standaard, onbewaakt, 220/230 V | Lichtgroepenkast L2B | 1 | st | Geyer |  | HS63A, 30x230v | 1997
Sterrenlaan 8 | 0.33 | Verlichting | 63 | Verlichting | 6311 | verlichting; standaard, onbewaakt, 220/230 V | Lichtgroepenkast LA | 1 | st | Geyer | DA/DU.IP31/30 | 2xHS63A, 56x230v, 1x400 | 1997
Sterrenlaan 8 | 0.11 | Verlichting | 63 | Verlichting | 6311 | verlichting; standaard, onbewaakt, 220/230 V | Lichtgroepenkast LB | 1 | st | Geyer |  | 1xHS125A, 22x230v, 1x400v | 1997
Sterrenlaan 8 | 0.14 | Verlichting | 63 | Verlichting | 6311 | verlichting; standaard, onbewaakt, 220/230 V | Lichtgroepenkast K | 1 | st | Geyer |  | 1xHS125A, 13x230v, 5x400v | 2005
Sterrenlaan 8 | 1.E7 | Verlichting | 63 | Verlichting | 6311 | verlichting; standaard, onbewaakt, 220/230 V | Lichtgroepenkast Comp. | 1 | st | Geyer |  | 1xHS63A, 16x230v, 1x400v | 1997
Sterrenlaan 8 | 1.E7 | Verlichting | 63 | Verlichting | 6311 | verlichting; standaard, onbewaakt, 220/230 V | Lichtgroepenkast K12 | 1 | st | Hager | Univers | 1xHS63A, 3x400v | 2005
Sterrenlaan 8 | 2.E1 | Verlichting | 63 | Verlichting | 6311 | verlichting; standaard, onbewaakt, 220/230 V | Lichtgroepenkast L2A | 1 | st | Geyer |  | HS63A, 25x230v | 1997
Sterrenlaan 8 | 1.E4 | Verlichting | 63 | Verlichting | 6311 | verlichting; standaard, onbewaakt, 220/230 V | Lichtgroepenkast L1A | 1 | st | Geyer |  | 2xHS63A, 37x230v | 1997
Sterrenlaan 8 | Gehele gebouw | Verlichting | 63 | Verlichting | 6324 | verlichting; calamiteiten, decentraal gevoed, 24 V | Noodverlichtingsarmatuur decentraal | 63 | st | Taurac | Plex Sevilla | Led 4,5W | 2022 | Ni-Cd 3.6V / 1800mAh
Sterrenlaan 8 | Gehele gebouw | Verlichting | 63 | Verlichting | 6324 | verlichting; calamiteiten, decentraal gevoed, 24 V | Vluchtverlichtingarmaturen decentraal | 29 | st | Taurac | Bulk Melbourne | Led 4W | 2022 | NiMH 4.8V / 800mAh
Sterrenlaan 8 | Noordgevel | Verlichting | 63 | Verlichting | 6371 | verlichting; bijzonder, reclame, 220/230 V | Bijzondere verlichting neonlicht | 1 | st |  |  |  | 2013
Sterrenlaan 8 | Gehele gebouw | Communicatie | 64 | Communicatie | 6431 | communicatie; overdracht van beelden, gesloten televisiecircuits | CCTV camera's (voor IT) | 8 | st | Gantz |  |  | 2007
Sterrenlaan 8 | 0.20 | Beveiliging | 65 | Beveiliging | 6511 | beveiliging; brand, detectie en alarmering | Brandmeldinstallatie | 1 | st | Hertek | Penta |  | 2015 | OP-taken niet uitgevoerd in juni en juli
Sterrenlaan 8 | Gehele gebouw | Beveiliging | 65 | Beveiliging | 6512 | beveiliging; brand, deurvergrendelingen en -ontgrendelingen | Brandwerende doorvoeringen | 1 | pst |  |  |  | 1997
Sterrenlaan 8 | Dak atrium | Beveiliging | 65 | Beveiliging | 6513 | beveiliging; brand, brandbestrijding | Brandventilatievoorz. rookluiken | 6 | st | Colt | CO-std-00 |  | 1997
Sterrenlaan 8 | Gehele gebouw | Beveiliging | 65 | Beveiliging | 6513 | beveiliging; brand, brandbestrijding | Handblusser algemeen | 13 | st | Meis | Diverse |  | 2016
Sterrenlaan 8 | Gehele gebouw | Beveiliging | 65 | Beveiliging | 6513 | beveiliging; brand, brandbestrijding | Brandklep | 20 | pst |  |  |  | 1997 | 20 stuks aangetroffen
Sterrenlaan 8 | Gehele gebouw | Beveiliging | 65 | Beveiliging | 6513 | beveiliging; brand, brandbestrijding | Brandslanghaspels | 15 | st | Noha |  |  | 1997
Sterrenlaan 8 | 0.20 | Beveiliging | 65 | Beveiliging | 6521 | beveiliging; braak, detectie en alarmering | Inbraak-alarminstallatie | 1 | st | Galaxy 96 |  |  | 1997
Sterrenlaan 8 | Alg | Transport | 66 | Transport | 6610 | transport; liften, algemeen (verzamelniveau) | Lift | 1 | st |  |  | 630 kg / 12,5 kW | 1997 | C144-STL-8LH01
Sterrenlaan 8 | Dak | Gebouwbeheersvoorzieningen | 67 | Gebouwbeheervoorzieningen | 6710 | gebouwbeheervoorzieningen; bediening en signalering, algemeen (verzamelniveau) | Valbeveiliging algemeen | 1 | pst | Roofsafe | R1S |  | 2018
Sterrenlaan 8 | Wasruimtes | Vaste sanitairvoorzieningen | 74 | Vaste sanitaire voorzieningen | 7411 | vaste sanitaire voorzieningen; standaard, sanitaire toestellen; normaal | Wastafelcombinatie algemeen | 3 | st |  |  |  | 1997
Sterrenlaan 8 | 0.S7 | Vaste sanitairvoorzieningen | 74 | Vaste sanitaire voorzieningen | 7411 | vaste sanitaire voorzieningen; standaard, sanitaire toestellen; normaal | Sanitair douche | 1 | st |  |  |  | 1997
Sterrenlaan 8 | Toiletruimtes | Vaste sanitairvoorzieningen | 74 | Vaste sanitaire voorzieningen | 7411 | vaste sanitaire voorzieningen; standaard, sanitaire toestellen; normaal | Sanitair urinoir | 18 | st |  |  |  | 2019
Sterrenlaan 8 | Toiletruimtes | Vaste sanitairvoorzieningen | 74 | Vaste sanitaire voorzieningen | 7411 | vaste sanitaire voorzieningen; standaard, sanitaire toestellen; normaal | Wastafelcombinatie algemeen | 6 | st |  |  |  | 1997
Sterrenlaan 8 | Toiletruimtes | Vaste sanitairvoorzieningen | 74 | Vaste sanitaire voorzieningen | 7411 | vaste sanitaire voorzieningen; standaard, sanitaire toestellen; normaal | Toilet wandcloset | 41 | st |  |  |  | 1997
Sterrenlaan 8 | Toiletruimtes | Vaste sanitairvoorzieningen | 74 | Vaste sanitaire voorzieningen | 7411 | vaste sanitaire voorzieningen; standaard, sanitaire toestellen; normaal | Wastafelcombinatie algemeen | 6 | st |  |  |  | 1997
Sterrenlaan 8 | Noordgevel | Algemeen | 90 | Terrein | 9063 | terrein; elektrotechnisch, lichtvoorzieningen | Verlichte geveltekst | 1 | pst |  |  |  | 2022
Vijfkamplaan 4 | 2.E1 | Warmteopwekking | 51 | Warmteopwekking | 5121 | warmte-opwekking; centraal, gasvormige brandstoffen | Gasketel bouwdeel A | 1 | st | Remeha | Quinta 115 | 115 kW | 2025
Vijfkamplaan 4 | 2.E2 | Warmteopwekking | 51 | Warmteopwekking | 5121 | warmte-opwekking; centraal, gasvormige brandstoffen | Gasketel bouwdeel B | 1 | st | Remeha | Quinta 115 | 115 kW | 2025
Vijfkamplaan 4 | Gehele gebouw | Afvoeren | 52 | Afvoeren | 5211 | afvoeren; regenwater, afvoerinstallatie; in het gebouw | Leidingen HWA | 1 | pst |  |  |  | 2008
Vijfkamplaan 4 | Dak | Afvoeren | 52 | Afvoeren | 5211 | afvoeren; regenwater, afvoerinstallatie; in het gebouw | Hemelwaterafvoer | 10 | st | Geberit |  |  | 2008
Vijfkamplaan 4 | Dak | Afvoeren | 52 | Afvoeren | 5212 | afvoeren; regenwater, afvoerinstallatie; buiten het gebouw | Hemelwaterafvoer voorziening noodoverloop | 5 | st |  |  |  | 2023
Vijfkamplaan 4 | Terrein | Afvoeren | 52 | Afvoeren | 5220 | afvoeren; fecaliën, algemeen (verzamelniveau) | Vetafscheidingsputten | 1 | st |  |  |  | 2008
Vijfkamplaan 4 | Bij K.02 en fietsenkelder | Afvoeren | 52 | Afvoeren | 5236 | afvoeren; afvalwater, pompsysteem | Dompelpomp afvalwater | 1 | st | DAB | DWC 2 | 2 pompen | 2025
Vijfkamplaan 4 | K.E1 | Afvoeren | 52 | Afvoeren | 5240 | afvoeren; gecombineerd, algemeen (verzamelniveau) | Luchtafscheider | 1 | st | Spirotech | BA100F | 17 liter | 2007
Vijfkamplaan 4 | Gehele gebouw | Afvoeren | 52 | Afvoeren | 5240 | afvoeren; gecombineerd, algemeen (verzamelniveau) | Leidingen VWA PVC | 1 | pst |  |  |  | 2008
Vijfkamplaan 4 | Gehele gebouw | Water | 53 | Water | 5310 | water; drinkwater, algemeen (verzamelniveau) | Leidingen Water | 1 | pst |  |  |  | 2008 | Aantal keerkleppen is een schatting
Vijfkamplaan 4 | K.E1 | Water | 53 | Water | 5314 | water; drinkwater, drukverhoging | Drukverhoging hydrofoorinstallatie 2 pomp | 1 | st | Wilo | CO-2-MMi 403 DM | 10 bar | 2008
Vijfkamplaan 4 | 0.E7 | Water | 53 | Water | 5320 | water; verwarmd tapwater, algemeen (verzamelniveau) | Pomp warm-tapwaterinstallaties DN 20 | 1 | st | Grundfos | Comfort 15-14 B PM |  | 2019
Vijfkamplaan 4 | 0.E7 | Water | 53 | Water | 5321 | water; verwarmd tapwater, direct verwarmd met voorraad | Voorraadboiler 0.E7 | 2 | st | Daalderop | Mono koper | 120 L | 2008
Vijfkamplaan 4 | 2.17 | Water | 53 | Water | 5321 | water; verwarmd tapwater, direct verwarmd met voorraad | Voorraadboiler 2.17 | 1 | st | Daalderop | Close-in 10 | 10 L | 2008
Vijfkamplaan 4 | 2.15 | Water | 53 | Water | 5321 | water; verwarmd tapwater, direct verwarmd met voorraad | Voorraadboiler 2.15 | 1 | st | Daalderop | Close-up 15 | 15 L | 2011
Vijfkamplaan 4 | 1.11 | Water | 53 | Water | 5321 | water; verwarmd tapwater, direct verwarmd met voorraad | Voorraadboiler 1.11 | 1 | st | Daalderop | Close-up 15 | 15 L | 2011
Vijfkamplaan 4 | 1.13 | Water | 53 | Water | 5321 | water; verwarmd tapwater, direct verwarmd met voorraad | Voorraadboiler 1.13 | 1 | st | Daalderop | Close-in 10 | 10 L | 2008
Vijfkamplaan 4 | 0.E7 | Water | 53 | Water | 5321 | water; verwarmd tapwater, direct verwarmd met voorraad | Voorraadboiler 0.E7 | 1 | st | Daalderop | Mono Koper | 150 L | 2008
Vijfkamplaan 4 | 0.09 | Water | 53 | Water | 5321 | water; verwarmd tapwater, direct verwarmd met voorraad | Voorraadboiler 0.09 | 1 | st | Daalderop | Close-up 15 | 15 L | 2011
Vijfkamplaan 4 | BG | Water | 53 | Water | 5321 | water; verwarmd tapwater, direct verwarmd met voorraad | Voorraadboiler tbv douches | 2 | st | Daalderop | Mono Plus Koper | 150 L | 2021 | 2,500 kW
Vijfkamplaan 4 | 2.22 | Water | 53 | Water | 5321 | water; verwarmd tapwater, direct verwarmd met voorraad | Voorraadboiler 2.22 | 1 | st | Daalderop | Close-up 15 | 15 L | 2008
Vijfkamplaan 4 | K.02 | Water | 53 | Water | 5321 | water; verwarmd tapwater, direct verwarmd met voorraad | Voorraadboiler K.02 | 1 | st | Daalderop | Close-in 15 | 15 L | 2018 | In keukenblok 1
Vijfkamplaan 4 | K.02 | Water | 53 | Water | 5321 | water; verwarmd tapwater, direct verwarmd met voorraad | Voorraadboiler K.02 | 1 | st | Daalderop | Close-in 15 | 15 L | 2018 | In keukenblok 2
Vijfkamplaan 4 | K.02 | Water | 53 | Water | 5321 | water; verwarmd tapwater, direct verwarmd met voorraad | Voorraadboiler K.02 | 1 | st | Daalderop | Close-in 15 | 15 L | 2018 | In keukenblok 3
Vijfkamplaan 4 | Kelder keuken | Water | 53 | Water | 5321 | water; verwarmd tapwater, direct verwarmd met voorraad | Voorraadboiler tbv keuken | 1 | st | Daalderop | Mono Plus Koper | 150 L | 2022 | 2,500 kW
Vijfkamplaan 4 | Keuken | Water | 53 | Water | 5350 | water; waterbehandeling, algemeen (verzamelniveau) | Wateronthardingsinstallatie | 1 | st | Lubron | Softstar |  | 2008
Vijfkamplaan 4 | Gehele gebouw | Gassen | 54 | Gassen | 5410 | gassen; brandstof, algemeen (verzamelniveau) | Leidingen Gas | 1 | pst |  |  |  | 2008
Vijfkamplaan 4 | Dak | Koudeopwekking | 55 | Koude-opwekking en distributie | 5512 | koude-opwekking; lokaal, splitsystemen | Splitsysteem patchruimte | 1 | st | Mitsubishi | PUZ-ZM71VHA | 7.1 kW (koeling) | 2018 | R32; 2,8 kg
Vijfkamplaan 4 | Gevel | Koudeopwekking | 55 | Koude-opwekking en distributie | 5512 | koude-opwekking; lokaal, splitsystemen | Splitsysteem Fitness | 1 | st | Toshiba | RAV-GM2241AT8-E | 12,16 kW | 2021 | R32; 5 kg Koelen 19 kW Verwarmen 22 kW
Vijfkamplaan 4 | 2.01 dak | Koudeopwekking | 55 | Koude-opwekking en distributie | 5512 | koude-opwekking; lokaal, splitsystemen | Splitsysteem Serverruimte | 1 | st | Mitsubishi | PUZ-ZM125YKA | 12,5 kW (koeling) | 2018 | R32; 4 kg
Vijfkamplaan 4 | Gevel | Koudeopwekking | 55 | Koude-opwekking en distributie | 5512 | koude-opwekking; lokaal, splitsystemen | Splitsysteem Dojo | 1 | st | Toshiba | RAV-GM1601AT8P | 9,9 kW | 2021 | R32; 2,4 kg Koelen 14kW Verwarmen 16kW
Vijfkamplaan 4 | K.E1 | Koudeopwekking | 55 | Koude-opwekking en distributie | 5522 | koude-opwekking; centraal, absorptiesystemen | Warmtepomp | 1 | st | Carrier | 12W712365 | 92 kw | 2008
Vijfkamplaan 4 | Buitenterrein | Koudeopwekking | 55 | Koude-opwekking en distributie | 5523 | koude-opwekking; centraal, grondwatersystemen | WKO (Bron) | 1 | st | Haitjema |  | 45 m3/h | 2008 | € 2.750,- per m3/h (ongeveer 45 m3/h)
Vijfkamplaan 4 | Gehele gebouw | Koudeopwekking | 55 | Koude-opwekking en distributie | 5531 | koude-opwekking; distributie, distributiesystemen | Leidingen GKW | 1 | pst |  |  |  | 2008
Vijfkamplaan 4 | K.E1 | Koudeopwekking | 55 | Koude-opwekking en distributie | 5531 | koude-opwekking; distributie, distributiesystemen | Buffervat GKW | 1 | st |  |  | 2000 L | 2008
Vijfkamplaan 4 | K.E1 | Koudeopwekking | 55 | Koude-opwekking en distributie | 5531 | koude-opwekking; distributie, distributiesystemen | TSA algemeen | 1 | st | nb |  |  | 2008
Vijfkamplaan 4 | K.E1 | Koudeopwekking | 55 | Koude-opwekking en distributie | 5531 | koude-opwekking; distributie, distributiesystemen | Regelkleppen en stelmotoren | 17 | st | Honeywell | VMM 40-24F |  | 2008 | Totaal aantal in technische ruimte aangetroffen regel en stelkleppen. 1 regelklep tbv wisselaar van Belimo.
Vijfkamplaan 4 | TR | Koudeopwekking | 55 | Koude-opwekking en distributie | 5531 | koude-opwekking; distributie, distributiesystemen | Verdelers/verzamelaars GKW-installatie | 1 | st |  |  | 6 groepen | 2008 | 7x regelklep
Vijfkamplaan 4 | K.E1 | Warmtedistributie | 56 | Warmtedistributie | 5610 | warmtedistributie; water, algemeen (verzamelniveau) | Circulatiepomp Luchtbehandeling aanvoer heater | 1 | st | Grundfos | UPS 50-180 F |  | 2025
Vijfkamplaan 4 | K.E1 | Warmtedistributie | 56 | Warmtedistributie | 5610 | warmtedistributie; water, algemeen (verzamelniveau) | Circulatiepomp Luchtbehandeling aanvoer WKO | 1 | st | Grundfos | UPS 65-120 F |  | 2025
Vijfkamplaan 4 | K.E1 | Warmtedistributie | 56 | Warmtedistributie | 5610 | warmtedistributie; water, algemeen (verzamelniveau) | Circulatiepomp schacht A4 aanvoer | 1 | st | Grundfos | Magna 32-100 180 |  | 2020
Vijfkamplaan 4 | K.E1 | Warmtedistributie | 56 | Warmtedistributie | 5610 | warmtedistributie; water, algemeen (verzamelniveau) | Circulatiepomp schacht B2 aanvoer | 1 | st | Grundfos | Magna 32-100 N 180 |  | 2025
Vijfkamplaan 4 | K.E1 | Warmtedistributie | 56 | Warmtedistributie | 5610 | warmtedistributie; water, algemeen (verzamelniveau) | Circulatiepomp GKW | 1 | st | Grundfos | UPS 50-60/2 F |  | 2025
Vijfkamplaan 4 | K.E1 | Warmtedistributie | 56 | Warmtedistributie | 5610 | warmtedistributie; water, algemeen (verzamelniveau) | Circulatiepomp schacht B2 aanvoer | 1 | st | Grundfos | Magna 3 32-120 F 220 |  | 2025
Vijfkamplaan 4 | K.E1 | Warmtedistributie | 56 | Warmtedistributie | 5610 | warmtedistributie; water, algemeen (verzamelniveau) | Drukvat TSA | 1 | st | Pentair Water Treatment | WM0075 | 75 L 8,6 bar | 2007
Vijfkamplaan 4 | Gehele gebouw | Warmtedistributie | 56 | Warmtedistributie | 5610 | warmtedistributie; water, algemeen (verzamelniveau) | Leidingen CV | 1 | pst |  | Staal |  | 2008
Vijfkamplaan 4 | 2.E1 | Warmtedistributie | 56 | Warmtedistributie | 5610 | warmtedistributie; water, algemeen (verzamelniveau) | Circulatiepomp Ketel bouwdeel A | 1 | st | Grundfos | UPS 32-60 F 220 |  | 2025
Vijfkamplaan 4 | 2.E2 | Warmtedistributie | 56 | Warmtedistributie | 5610 | warmtedistributie; water, algemeen (verzamelniveau) | Expansievat ketel B | 1 | st | Flamco | Flexcon 18/0,5 | 18 L | 2025
Vijfkamplaan 4 | K.E1 | Warmtedistributie | 56 | Warmtedistributie | 5610 | warmtedistributie; water, algemeen (verzamelniveau) | Circulatiepomp GKW | 1 | st | Grundfos | Magna 65-120 F |  | 2025
Vijfkamplaan 4 | K.E1 | Warmtedistributie | 56 | Warmtedistributie | 5610 | warmtedistributie; water, algemeen (verzamelniveau) | Circulatiepomp WP-installatiezijdig retour | 1 | st | Grundfos | UPS 40-60/2 F |  | 2025
Vijfkamplaan 4 | K.E1 | Warmtedistributie | 56 | Warmtedistributie | 5610 | warmtedistributie; water, algemeen (verzamelniveau) | Circulatiepomp WP-installatiezijdig retour | 1 | st | Grundfos | UPS 50-60/2 F |  | 2025
Vijfkamplaan 4 | K.E1 | Warmtedistributie | 56 | Warmtedistributie | 5610 | warmtedistributie; water, algemeen (verzamelniveau) | Expansievat CV | 1 | st | Flamco | Flexcon | 150 L | 2007
Vijfkamplaan 4 | K.E1 | Warmtedistributie | 56 | Warmtedistributie | 5610 | warmtedistributie; water, algemeen (verzamelniveau) | Expansievat GKW | 1 | st | Flamco | Flexcon | 150 L | 2007
Vijfkamplaan 4 | TR | Warmtedistributie | 56 | Warmtedistributie | 5610 | warmtedistributie; water, algemeen (verzamelniveau) | CV-Verdeler | 1 | pst |  |  | 6 groepen | 2008 | 6x regelafsluiter
Vijfkamplaan 4 | 2.E2 | Warmtedistributie | 56 | Warmtedistributie | 5610 | warmtedistributie; water, algemeen (verzamelniveau) | Circulatiepomp Ketel bouwdeel B | 1 | st | Grundfos | UPS 32-60 F 220 |  | 2025
Vijfkamplaan 4 | K.E1 | Warmtedistributie | 56 | Warmtedistributie | 5610 | warmtedistributie; water, algemeen (verzamelniveau) | Expansievat WP-installatiezijdig retour | 1 | st | Flamco | Flexcon 18/0,5 | 18 L | 2022
Vijfkamplaan 4 | 2.E1 | Warmtedistributie | 56 | Warmtedistributie | 5610 | warmtedistributie; water, algemeen (verzamelniveau) | Expansievat ketel A | 1 | st | Flamco | Flexcon 18/0,5 | 18 L | 2025
Vijfkamplaan 4 | Gehele gebouw | Warmtedistributie | 56 | Warmtedistributie | 5611 | warmtedistributie; water, radiatorsystemen | Radiatoren algemeen | 10 | st |  |  |  | 2008
Vijfkamplaan 4 | 2.V3 dak | Luchtbehandeling | 57 | Luchtbehandeling | 5721 | luchtbehandeling; lokale mechanische afzuiging, afzuiginstallatie | Dakventilator toiletten S1 | 1 | st | Gebhardt | RGA 31-2531-4ER |  | 2007
Vijfkamplaan 4 | 2.S10 | Luchtbehandeling | 57 | Luchtbehandeling | 5721 | luchtbehandeling; lokale mechanische afzuiging, afzuiginstallatie | Dakventilator | 1 | st | Gebhardt | RGA 31-5663-8DR | 1,67 m3/h | 2008
Vijfkamplaan 4 | 2.S3 dak | Luchtbehandeling | 57 | Luchtbehandeling | 5721 | luchtbehandeling; lokale mechanische afzuiging, afzuiginstallatie | Dakventilator toiletten S3/S5 | 1 | st | Gebhardt | RGA 31-2528-4ER | 0,02 m3/s | 2007
Vijfkamplaan 4 | 2.S10 dak | Luchtbehandeling | 57 | Luchtbehandeling | 5721 | luchtbehandeling; lokale mechanische afzuiging, afzuiginstallatie | Dakventilator toiletten S10/S12 | 1 | st | Gebhardt | RGA 31-2531-4ER | 0,02 m3/s | 2007
Vijfkamplaan 4 | 2.S2 dak | Luchtbehandeling | 57 | Luchtbehandeling | 5721 | luchtbehandeling; lokale mechanische afzuiging, afzuiginstallatie | Dakventilator toiletten S2 | 1 | st | Gebhardt | RGA 31-2528-4ER | 0,02 m3/s | 2007
Vijfkamplaan 4 | 2.S6 dak | Luchtbehandeling | 57 | Luchtbehandeling | 5721 | luchtbehandeling; lokale mechanische afzuiging, afzuiginstallatie | Dakventilator toiletten S4/S6/S8 | 1 | st | Gebhardt | RGA 31-3535-4ER | 0,02 m3/s | 2007
Vijfkamplaan 4 | 2.02 | Luchtbehandeling | 57 | Luchtbehandeling | 5741 | luchtbehandeling; lokale mechanische ventilatie, ventilatie-installatie | Afzuigventilator algemeen | 1 | st | Ostberg |  | 0,4 kW | 2007
Vijfkamplaan 4 | Gehele gebouw | Luchtbehandeling | 57 | Luchtbehandeling | 5741 | luchtbehandeling; lokale mechanische ventilatie, ventilatie-installatie | Ventilatiekanalen | 5458 | m2 |  |  |  | 2007
Vijfkamplaan 4 | 2.E1 | Luchtbehandeling | 57 | Luchtbehandeling | 5741 | luchtbehandeling; lokale mechanische ventilatie, ventilatie-installatie | Afzuigventilator algemeen | 1 | st | Ostberg | RK 1000X500 G3 | 1,7 kW | 2007
Vijfkamplaan 4 | 1.01A | Luchtbehandeling | 57 | Luchtbehandeling | 5761 | luchtbehandeling; lokaal, luchtbehandelingsinstallatie | Ventilatorconvector | 1 | st | Biddle |  |  | 2008 | Staat uit ivm maatregelen corona
Vijfkamplaan 4 | Hoofdingang | Luchtbehandeling | 57 | Luchtbehandeling | 5761 | luchtbehandeling; lokaal, luchtbehandelingsinstallatie | Luchtgordijn | 1 | st |  |  |  | 2008
Vijfkamplaan 4 | 2.03A | Luchtbehandeling | 57 | Luchtbehandeling | 5761 | luchtbehandeling; lokaal, luchtbehandelingsinstallatie | Ventilatorconvector | 1 | st | Biddle |  |  | 2008 | Staat uit ivm maatregelen corona
Vijfkamplaan 4 | Gehele gebouw | Luchtbehandeling | 57 | Luchtbehandeling | 5771 | luchtbehandeling; centraal, luchtbehandelingsinstallatie | Inductieunits | 195 | st |  |  |  | 2008
Vijfkamplaan 4 | K.E1 | Luchtbehandeling | 57 | Luchtbehandeling | 5771 | luchtbehandeling; centraal, luchtbehandelingsinstallatie | Luchtbehandelingskast LAK retour | 1 | st | Carrier holland heating | 39HQ18.06 | 6.03 m3/s | 2008
Vijfkamplaan 4 | K.E1 | Luchtbehandeling | 57 | Luchtbehandeling | 5771 | luchtbehandeling; centraal, luchtbehandelingsinstallatie | Luchtbehandelingskast LBK toevoer K/V/WTW | 1 | st | Carrier holland heating | 39HQ18.08 | 8.11 m3/s | 2008
Vijfkamplaan 4 |  | Regeling klimaat en sanitair | 58 | Regeling klimaat en sanitair | 5812 | regeling klimaat en sanitair; specifieke regelingen, gecombineerde regeling | Naregeling compleet | 1 | pst |  |  |  | 2025
Vijfkamplaan 4 | K.E1 | Regeling klimaat en sanitair | 58 | Regeling klimaat en sanitair | 5820 | regeling klimaat en sanitair; centrale melding, meting en sturing, algemeen (verzamelniveau) | Regelkast 2 | 1 | st | NFO Drives |  |  | 2024 | 21-8-18; 2 frequentieregelaars vervangen en besturing aangepast. NFO drives; NFO-2C1A3151D 7,5 kW. Serienummers EJ000192 en EJ000191.
Vijfkamplaan 4 | K.E1 | Regeling klimaat en sanitair | 58 | Regeling klimaat en sanitair | 5820 | regeling klimaat en sanitair; centrale melding, meting en sturing, algemeen (verzamelniveau) | Regelkast 1 | 1 | st | Priva | BlueID |  | 2025
Vijfkamplaan 4 | 1.E5 serverruimte | Centrale elektrotechnische voorzieningen | 61 | Centrale elektrotechnische voorzieningen | 6110 | centrale elektrotechnische voorz.; energie, noodstroom, algemeen (verzamelniveau) | Noodstroomvoorzieningen | 1 | st | General Electric | Digital Energy UPS system |  | 2008
Vijfkamplaan 4 | Dak | Centrale elektrotechnische voorzieningen | 61 | Centrale elektrotechnische voorzieningen | 6150 | centrale elektrotechnische voorz.; energie, laagspanning, algemeen | PV Omvormer | 2 | st | Huawei |  | 25000w+30000w | 2023 | 1 stuks Huawei SUN2000-30KTL-M3 1 stuks Huawei SUN2000-25KTL-M3
Vijfkamplaan 4 | Dak | Centrale elektrotechnische voorzieningen | 61 | Centrale elektrotechnische voorzieningen | 6150 | centrale elektrotechnische voorz.; energie, laagspanning, algemeen | PV panelen | 168 | st | JA Solar | JAM72D20 455/MB | 455Wp | 2023
Vijfkamplaan 4 | Binnenplaats | Centrale elektrotechnische voorzieningen | 61 | Centrale elektrotechnische voorzieningen | 6151 | centrale elektrotechnische voorz.; energie, laagspanning, lager dan 1 Kv en hoger dan 100 V | Evenementen aansluiting | 1 | st | Mennekes |  |  | 2008 | tbv Evenementen buiten incl wateraansluitpunt.
Vijfkamplaan 4 | O.E8 | Krachtstroom | 62 | Krachtstroom | 6221 | krachtstroom; laagspanning, onbewaakt, 220/230 V - 380 V | Hoofdverdeelinrichting | 1 | st | Merlin Gerin |  | Hs630A, 17x400V | 2008
Vijfkamplaan 4 | Fietsenkelder | Krachtstroom | 62 | Krachtstroom | 6221 | krachtstroom; laagspanning, onbewaakt, 220/230 V - 380 V | Elektrische verwarming waterleiding | 1 | st |  |  | 15 meter | 2008 | Tracing, incl. thermostaat
Vijfkamplaan 4 | 1.E5 server | Verlichting | 63 | Verlichting | 6311 | verlichting; standaard, onbewaakt, 220/230 V | Lichtgroepenkast | 1 | st | Merlin Gerin |  | Hs63A, 9x230V | 2008 | Groepenverklaring ontbreekt
Vijfkamplaan 4 | 1.E3 | Verlichting | 63 | Verlichting | 6311 | verlichting; standaard, onbewaakt, 220/230 V | Lichtgroepenkast LKA01 K6 | 1 | st | Merlin gerin |  | Hs100A, 28x230V, 9x400V | 2008
Vijfkamplaan 4 | K.E8 | Verlichting | 63 | Verlichting | 6311 | verlichting; standaard, onbewaakt, 220/230 V | Lichtgroepenkast LKA1 k3 | 1 | st | Merlin gerin |  | Hs63A, 12x230V, 12x400V | 2008
Vijfkamplaan 4 | K.E8 | Verlichting | 63 | Verlichting | 6311 | verlichting; standaard, onbewaakt, 220/230 V | Lichtgroepenkast OVKC-1 | 1 | st | Merlin gerin |  | Hs80A, 9x230V, 13x400V | 2008
Vijfkamplaan 4 | Gehele gebouw | Verlichting | 63 | Verlichting | 6311 | verlichting; standaard, onbewaakt, 220/230 V | Armaturen - LED Downlighter | 356 | st |  |  | LED | 2025
Vijfkamplaan 4 | Gehele gebouw | Verlichting | 63 | Verlichting | 6311 | verlichting; standaard, onbewaakt, 220/230 V | Verlichtingsinstallatie centraal | 1 | st | Dali |  |  | 2025
Vijfkamplaan 4 | 0.E3 | Verlichting | 63 | Verlichting | 6311 | verlichting; standaard, onbewaakt, 220/230 V | Lichtgroepenkast LKA0 K4 | 1 | st | Merlin gerin |  | Hs63A, 18x230V, 3x400V | 2008
Vijfkamplaan 4 | 0.E7 | Verlichting | 63 | Verlichting | 6311 | verlichting; standaard, onbewaakt, 220/230 V | Lichtgroepenkast LK keuken K1 | 1 | st | Merlin gerin |  | Hs100A, 12x230V, 7x400V | 2008
Vijfkamplaan 4 | 2.E5 | Verlichting | 63 | Verlichting | 6311 | verlichting; standaard, onbewaakt, 220/230 V | Lichtgroepenkast LKB02 K9 | 1 | st | Merlin gerin |  | Hs80A, 13x230V, 14x400V | 2008
Vijfkamplaan 4 | K.E5 | Verlichting | 63 | Verlichting | 6311 | verlichting; standaard, onbewaakt, 220/230 V | Lichtgroepenkast LKA1 k2 | 1 | st | Merlin gerin |  | Hs63A, 14x230V, 8x400V | 2008
Vijfkamplaan 4 | 2.E3 | Verlichting | 63 | Verlichting | 6311 | verlichting; standaard, onbewaakt, 220/230 V | Lichtgroepenkast LKA02 K8 | 1 | st | Merlin gerin |  | Hs63A, 12x230V, 8x400V | 2008
Vijfkamplaan 4 | 1.E8 | Verlichting | 63 | Verlichting | 6311 | verlichting; standaard, onbewaakt, 220/230 V | Lichtgroepenkast LKB01 k7 | 1 | st | Merlin gerin |  | Hs100A, 15x230V, 15x400V | 2008
Vijfkamplaan 4 | 0.10 | Verlichting | 63 | Verlichting | 6311 | verlichting; standaard, onbewaakt, 220/230 V | Lichtgroepenkast LKB0 k5 | 1 | st | Merlin gerin |  | Hs80A, 9x230V, 13x400V | 2008
Vijfkamplaan 4 | 2.E3 | Verlichting | 63 | Verlichting | 6311 | verlichting; standaard, onbewaakt, 220/230 V | Tussen verdeler IKA02 K8 | 1 | st | Halyester |  |  | 2024 | Koppelkast PV installatie
Vijfkamplaan 4 | 0.E8 | Verlichting | 63 | Verlichting | 6311 | verlichting; standaard, onbewaakt, 220/230 V | HVK K15 | 1 | st | Halyester |  |  | 2024 | Verdeelkast voor smartlogger PV installatie
Vijfkamplaan 4 | Gehele gebouw | Verlichting | 63 | Verlichting | 6311 | verlichting; standaard, onbewaakt, 220/230 V | Armaturen - LED | 463 | st |  |  | LED | 2025
Vijfkamplaan 4 | Gehele gebouw | Verlichting | 63 | Verlichting | 6324 | verlichting; calamiteiten, decentraal gevoed, 24 V | Vluchtwegarmanturen decentraal gev. | 61 | st | Taurac | Plex Sevilla |  | 2021
Vijfkamplaan 4 | Gehele gebouw | Verlichting | 63 | Verlichting | 6324 | verlichting; calamiteiten, decentraal gevoed, 24 V | Noodverlichtingsarmatuur decentraal | 112 | st | Taurac | Bulk Melbourne |  | 2021
Vijfkamplaan 4 | K.E1 | Beveiliging | 65 | Beveiliging | 6511 | beveiliging; brand, detectie en alarmering | Brandmeldinstallatie | 1 | st | Hertek | Penta |  | 2024 | Incl 3x aspiratie tbv liften. 1x nevenpaneel 2.04.
Vijfkamplaan 4 | Kelder | Beveiliging | 65 | Beveiliging | 6511 | beveiliging; brand, detectie en alarmering | Omroep- en ontruimingsinstallatie | 103 | st | VAQ |  |  | 2024
Vijfkamplaan 4 | Gehele gebouw | Beveiliging | 65 | Beveiliging | 6512 | beveiliging; brand, deurvergrendelingen en -ontgrendelingen | Brandwerende doorvoeringen | 1 | pst |  |  |  | 2008
Vijfkamplaan 4 | Gehele gebouw | Beveiliging | 65 | Beveiliging | 6513 | beveiliging; brand, brandbestrijding | Brandkleppen | 1 | pst |  |  |  | 2008 | 50 st. aangetroffen
Vijfkamplaan 4 | Gehele gebouw | Beveiliging | 65 | Beveiliging | 6513 | beveiliging; brand, brandbestrijding | Droge stijgleiding algemeen | 75 | m1 |  |  |  | 2008
Vijfkamplaan 4 | 0.05 | Beveiliging | 65 | Beveiliging | 6513 | beveiliging; brand, brandbestrijding | Handblusser | 1 | st |  |  |  | 2008
Vijfkamplaan 4 | Gehele gebouw | Beveiliging | 65 | Beveiliging | 6513 | beveiliging; brand, brandbestrijding | Brandslanghaspels | 14 | st |  |  |  | 2008
Vijfkamplaan 4 |  | Beveiliging | 65 | Beveiliging | 6521 | beveiliging; braak, detectie en alarmering | Inbraak-alarminstallatie | 1 | st | Aritech | ATS4001 |  | 2008
Vijfkamplaan 4 | Gehele gebouw | Beveiliging | 65 | Beveiliging | 6541 | beveiliging; sociale alarmering, nooddetectie; gesloten systemen | Invalidetoilet noodsignaal | 6 | st |  |  |  | 2008
Vijfkamplaan 4 | Trappenhuis rechts / links / tweede lift links | Transport | 66 | Transport | 6610 | transport; liften, algemeen (verzamelniveau) | Lift | 1 | st | Kone |  | 1000 kg | 2008 | C144-VKL-4LT03
Vijfkamplaan 4 | Trappenhuis rechts / links / tweede lift links | Transport | 66 | Transport | 6610 | transport; liften, algemeen (verzamelniveau) | Lift | 1 | st | Kone |  | 1000 kg | 2008 | C144-VKL-4LT01
Vijfkamplaan 4 | Trappenhuis rechts / links / tweede lift links | Transport | 66 | Transport | 6610 | transport; liften, algemeen (verzamelniveau) | Lift | 1 | st | Kone |  | 1000 kg | 2008 | C144-VKL-4LT02
Vijfkamplaan 4 | Dak | Gebouwbeheersvoorzieningen | 67 | Gebouwbeheervoorzieningen | 6710 | gebouwbeheervoorzieningen; bediening en signalering, algemeen (verzamelniveau) | Valbeveiliging algemeen | 1 | pst |  |  |  | 2020
Vijfkamplaan 4 | Gehele gebouw | Vaste sanitairvoorzieningen | 74 | Vaste sanitaire voorzieningen | 7411 | vaste sanitaire voorzieningen; standaard, sanitaire toestellen; normaal | Wastafelcombinatie algemeen | 26 | st |  |  |  | 2008
Vijfkamplaan 4 | gehele gebouw | Vaste sanitairvoorzieningen | 74 | Vaste sanitaire voorzieningen | 7411 | vaste sanitaire voorzieningen; standaard, sanitaire toestellen; normaal | Wastrog | 6 | st |  |  |  | 2008
Vijfkamplaan 4 | K.S2 | Vaste sanitairvoorzieningen | 74 | Vaste sanitaire voorzieningen | 7411 | vaste sanitaire voorzieningen; standaard, sanitaire toestellen; normaal | Sanitair douche-cabine | 2 | st |  |  |  | 2008
Vijfkamplaan 4 | K.S3 | Vaste sanitairvoorzieningen | 74 | Vaste sanitaire voorzieningen | 7411 | vaste sanitaire voorzieningen; standaard, sanitaire toestellen; normaal | Sanitair douche-cabine | 3 | st |  |  |  | 2008
Vijfkamplaan 4 | Gehele gebouw | Vaste sanitairvoorzieningen | 74 | Vaste sanitaire voorzieningen | 7411 | vaste sanitaire voorzieningen; standaard, sanitaire toestellen; normaal | Toilet standaard | 30 | st |  |  |  | 2008
Vijfkamplaan 4 | Fitness BG | Vaste sanitairvoorzieningen | 74 | Vaste sanitaire voorzieningen | 7411 | vaste sanitaire voorzieningen; standaard, sanitaire toestellen; normaal | Sanitair douche | 8 | st |  |  |  | 2008
Vijfkamplaan 4 | Gehele gebouw | Vaste sanitairvoorzieningen | 74 | Vaste sanitaire voorzieningen | 7411 | vaste sanitaire voorzieningen; standaard, sanitaire toestellen; normaal | Urinoir algemeen | 19 | st |  |  |  | 2019
Vijfkamplaan 4 | Gehele gebouw | Vaste sanitairvoorzieningen | 74 | Vaste sanitaire voorzieningen | 7412 | vaste sanitaire voorzieningen; standaard, sanitaire toestellen; aangepast | Invalidetoiletten | 6 | st |  |  |  | 2008
Vijfkamplaan 4 | Westgevel | Algemeen | 90 | Terrein | 9063 | terrein; elektrotechnisch, lichtvoorzieningen | Verlichte geveltekst | 1 | pst |  |  |  | 2008
Willem de Rijkelaan 3 | 3.E2 | Warmteopwekking | 51 | Warmteopwekking | 5121 | warmte-opwekking; centraal, gasvormige brandstoffen | Gasketel 1 & 2 | 2 | st | Bosch | Condens 7000FP 500L/R | 1146 kW | 2025
Willem de Rijkelaan 3 | 3.E2 | Warmteopwekking | 51 | Warmteopwekking | 5124 | warmte-opwekking; centraal, schoorstenen/kanalen (niet bouwkundig) | Rookgasafvoer ketels | 2 | st | Bosch |  |  | 2025
Willem de Rijkelaan 3 | Bwd Noord - kelder | Warmteopwekking | 51 | Warmteopwekking | 5151 | warmte-opwekking; bijzonder, warmtepomp | Warmtepomp 2 | 1 | st | Horos | PWE 1501 K | 14 kg freon | 2012
Willem de Rijkelaan 3 | Kelder 0.V8 (centrale hal) | Warmteopwekking | 51 | Warmteopwekking | 5151 | warmte-opwekking; bijzonder, warmtepomp | Warmtepomp Boiler Douche Kleedkamers | 1 | st | Samsung | AM250FNBFGB | 25 kW | 2019
Willem de Rijkelaan 3 | Bwd Noord - kelder | Warmteopwekking | 51 | Warmteopwekking | 5151 | warmte-opwekking; bijzonder, warmtepomp | Warmtepomp 1 | 1 | st | Horos | PWE 1501 K | 14 kg freon | 2012
Willem de Rijkelaan 3 | Dak Zuid | Warmteopwekking | 51 | Warmteopwekking | 5151 | warmte-opwekking; bijzonder, warmtepomp | Warmtepomp | 3 | st | Keyter-Intarcon | Atlantia KWAB 4480 I-S |  | 2025
Willem de Rijkelaan 3 | Gehele gebouw - Dak | Afvoeren | 52 | Afvoeren | 5211 | afvoeren; regenwater, afvoerinstallatie; in het gebouw | Hemelwaterafvoer | 20 | st | Geberit |  |  | 1996
Willem de Rijkelaan 3 | Gehele gebouw | Afvoeren | 52 | Afvoeren | 5211 | afvoeren; regenwater, afvoerinstallatie; in het gebouw | Leidingen HWA | 1 | pst |  |  |  | 1996
Willem de Rijkelaan 3 | Bwd Zuid - dak | Afvoeren | 52 | Afvoeren | 5212 | afvoeren; regenwater, afvoerinstallatie; buiten het gebouw | Hemelwaterafvoer voorziening noodoverloop | 20 | st |  |  |  | 2011
Willem de Rijkelaan 3 | Terrein | Afvoeren | 52 | Afvoeren | 5230 | afvoeren; afvalwater, algemeen (verzamelniveau) | Scheidingsinstallatie afvalwater, vet afscheider | 1 | st |  |  |  | 2000
Willem de Rijkelaan 3 | Bwd Noord - kelder | Afvoeren | 52 | Afvoeren | 5236 | afvoeren; afvalwater, pompsysteem | Dompelpomp afvalwater | 2 | st |  |  |  | 1996
Willem de Rijkelaan 3 | Bwd Zuid - kelder | Afvoeren | 52 | Afvoeren | 5236 | afvoeren; afvalwater, pompsysteem | Dompelpomp afvalwater | 1 | st | Wilo | TMP40/11HD | 9 m3/h | 2002
Willem de Rijkelaan 3 | Gehele gebouw | Afvoeren | 52 | Afvoeren | 5240 | afvoeren; gecombineerd, algemeen (verzamelniveau) | Leidingen VWA | 1 | pst |  |  |  | 1996
Willem de Rijkelaan 3 | Gehele gebouw | Water | 53 | Water | 5310 | water; drinkwater, algemeen (verzamelniveau) | Leidingen Water | 1 | pst |  |  |  | 1996
Willem de Rijkelaan 3 | Bwd Zuid - kelder | Water | 53 | Water | 5314 | water; drinkwater, drukverhoging | Drukverhoging hydrofoorinstallatie 3 pomp | 1 | st | Duijvelaar | HU3 DPVF32-20 |  | 2003 | Buiten gebruik! Tbv warm tapwater.
Willem de Rijkelaan 3 | Bwd Noord - kelder | Water | 53 | Water | 5314 | water; drinkwater, drukverhoging | Drukverhoging hydrofoorinstallatie 3 pomp | 1 | st | DAB | 3 KVCXE 40/80 MCE T3X400+N/50-60 1 | 10 bar | 2012
Willem de Rijkelaan 3 | Bwd Oost - trappenhuis T5 (pantry) | Water | 53 | Water | 5321 | water; verwarmd tapwater, direct verwarmd met voorraad | Voorraadboiler keukenblok T5 | 4 | st | Daalderop | Close-in 10 | 10 L | 2007
Willem de Rijkelaan 3 | 3.S10 | Water | 53 | Water | 5321 | water; verwarmd tapwater, direct verwarmd met voorraad | Voorraadboiler 3.S10 | 1 | st | Daalderop | Mono-plus koper | 50 L | 2009
Willem de Rijkelaan 3 | 3.E2 | Water | 53 | Water | 5321 | water; verwarmd tapwater, direct verwarmd met voorraad | Voorraadboiler direct verw indust. 300 l | 1 | st | AO Smith | BFC 28 | 32,7 kW | 2018 | 217 liter
Willem de Rijkelaan 3 | Viedome BG | Water | 53 | Water | 5321 | water; verwarmd tapwater, direct verwarmd met voorraad | Voorraadboiler keukenblok Viedome | 2 | st | Daalderop | Close-in 10 | 10 L | 2015
Willem de Rijkelaan 3 | 0.45 | Water | 53 | Water | 5321 | water; verwarmd tapwater, direct verwarmd met voorraad | Voorraadboiler 0.45 | 1 | st | Daalderop | Close-up 15 | 15 L | 2016
Willem de Rijkelaan 3 | Bwd Zuid - 1.20 | Water | 53 | Water | 5321 | water; verwarmd tapwater, direct verwarmd met voorraad | Voorraadboiler keukenblok 1.20 | 1 | st | Daalderop | Close-in 10 | 10 L | 2007
Willem de Rijkelaan 3 | Aanleunwoning BG | Water | 53 | Water | 5321 | water; verwarmd tapwater, direct verwarmd met voorraad | Voorraadboiler aanleunwoning | 1 | st | Daalderop | Mono-plus koper | 50 L | 2021 | 2500w
Willem de Rijkelaan 3 | 1.47 | Water | 53 | Water | 5321 | water; verwarmd tapwater, direct verwarmd met voorraad | Voorraadboiler keukenblok 1.47 | 1 | st | Daalderop | Close-in 10 | 10 L | 2024
Willem de Rijkelaan 3 | 1.42 | Water | 53 | Water | 5321 | water; verwarmd tapwater, direct verwarmd met voorraad | Voorraadboiler keukenblok 1.42 | 1 | st | Daalderop | Close-in 10 | 10 L | 2024
Willem de Rijkelaan 3 | Bar BG | Water | 53 | Water | 5321 | water; verwarmd tapwater, direct verwarmd met voorraad | Voorraadboiler keukenblok bar BG | 1 | st | Daalderop | Close-in 10 | 10 L | 2020
Willem de Rijkelaan 3 | 1.42 | Water | 53 | Water | 5321 | water; verwarmd tapwater, direct verwarmd met voorraad | Voorraadboiler keukenblok 1.42 | 2 | st | Daalderop | Close-in 10 | 10 L | 2012
Willem de Rijkelaan 3 | 1.45 | Water | 53 | Water | 5321 | water; verwarmd tapwater, direct verwarmd met voorraad | Voorraadboiler keukenblok 1.45 | 1 | st | Daalderop | Close-in 10 | 10 L | 2012
Willem de Rijkelaan 3 | 3.56 | Water | 53 | Water | 5321 | water; verwarmd tapwater, direct verwarmd met voorraad | Voorraadboiler keukenblok 3.56 | 1 | st | Daalderop | Close-in 10 | 10 L | 2023
Willem de Rijkelaan 3 | WR3.011 | Water | 53 | Water | 5321 | water; verwarmd tapwater, direct verwarmd met voorraad | Voorraadboiler keukenblok | 1 | st | Daalderop | Close-in 10 | 10 L | 2015
Willem de Rijkelaan 3 | Aanleunwoning BG | Water | 53 | Water | 5321 | water; verwarmd tapwater, direct verwarmd met voorraad | Voorraadboiler meterkast aanleunwoning | 1 | st | Daalderop | Close-in 10 | 10 L | 2016
Willem de Rijkelaan 3 | Bwd zuid - kelder 0.V8 | Water | 53 | Water | 5322 | water; verwarmd tapwater, indirect verwarmd met voorraad | Voorraadboiler indirect verwarmd | 1 | st | ACV | Smart E 240 | 164 L | 2002
Willem de Rijkelaan 3 | Gehele gebouw | Gassen | 54 | Gassen | 5410 | gassen; brandstof, algemeen (verzamelniveau) | Leidingen Gas | 1 | pst |  |  |  | 1996
Willem de Rijkelaan 3 | 0.E4 | Gassen | 54 | Gassen | 5420 | gassen; perslucht en vacuüm, algemeen (verzamelniveau) | Persluchtinstallatie, compressor | 1 | st | Creemers | CS190 | 190L/min | 1997
Willem de Rijkelaan 3 | 1.V6 | Gassen | 54 | Gassen | 5420 | gassen; perslucht en vacuüm, algemeen (verzamelniveau) | Persluchtinstallatie, compressor | 1 | st | Jun Air | OF1202-40B | 40 liter | 2011
Willem de Rijkelaan 3 | Kelder noord | Gassen | 54 | Gassen | 5422 | gassen; perslucht en vacuüm, vacuümvoorziening | Precisiedrukbehoud installatie | 1 | st | Pneumatex | Transfero TV 8.1 E |  | 2025
Willem de Rijkelaan 3 | Dak thv drama/muzieklokaal | Koudeopwekking | 55 | Koude-opwekking en distributie | 5512 | koude-opwekking; lokaal, splitsystemen | Splitsysteem | 2 | st | Daikin | RZASG100M7Y1B | 10 kW (koeling) | 2018 | R32 2.6kg
Willem de Rijkelaan 3 | Bwd Zuid - dak | Koudeopwekking | 55 | Koude-opwekking en distributie | 5512 | koude-opwekking; lokaal, splitsystemen | Splitsysteem | 1 | st | Panasonic | CU-W24CKP5 | 7.03 kW(koeling) | 2003 | 1,78kg R410A
Willem de Rijkelaan 3 | Gevel achteringang | Koudeopwekking | 55 | Koude-opwekking en distributie | 5512 | koude-opwekking; lokaal, splitsystemen | Splitsysteem serverruimte BG | 1 | st | Toshiba | RAV-HM801KRTP | 8 kW (koeling) | 2023
Willem de Rijkelaan 3 | Gevel achteringang | Koudeopwekking | 55 | Koude-opwekking en distributie | 5512 | koude-opwekking; lokaal, splitsystemen | Splitsysteem serverruimte BG | 1 | st | Mitsubishi | FDCVNX/W | 7,1 kW (koeling) | 2022
Willem de Rijkelaan 3 | Bwd oost - dak | Koudeopwekking | 55 | Koude-opwekking en distributie | 5512 | koude-opwekking; lokaal, splitsystemen | Splitsysteem | 1 | st | Toshiba | RAS-16SAV-E | 4,5 kw (koeling) | 2005
Willem de Rijkelaan 3 | Bwd zuid - dak thv LBK N2 | Koudeopwekking | 55 | Koude-opwekking en distributie | 5512 | koude-opwekking; lokaal, splitsystemen | Splitsysteem | 1 | st | Mitsubishi | MUZ-AP35VG | 3,5 kw (koeling) | 2019 | 0,55kg R32 3,5kW koeling / 4kW verwarmen
Willem de Rijkelaan 3 | Bwd zuid - dak thv LBK N2 | Koudeopwekking | 55 | Koude-opwekking en distributie | 5512 | koude-opwekking; lokaal, splitsystemen | Splitsysteem | 1 | st | Mitsubishi | MUZ-AP35VG | 3,5 kw (koeling) | 2019 | 0,55kg R32 3,5kW koeling / 4kW verwarmen
Willem de Rijkelaan 3 | Bwd Zuid - dak | Koudeopwekking | 55 | Koude-opwekking en distributie | 5512 | koude-opwekking; lokaal, splitsystemen | Splitsysteem | 1 | st | Hokkaido | HCSU1404XRV plus | 14 kW (koeling) | 2015
Willem de Rijkelaan 3 | Buiten | Koudeopwekking | 55 | Koude-opwekking en distributie | 5521 | koude-opwekking; centraal, compressorensystemen | Koelaggregaat | 2 | st |  |  |  | 2025 | Tbv horeca
Willem de Rijkelaan 3 | Buitenterrein | Koudeopwekking | 55 | Koude-opwekking en distributie | 5523 | koude-opwekking; centraal, grondwatersystemen | WKO (Bron) | 1 | st | Haitjema |  | 80 m3/h | 2012 | € 2.750,- per m3/h (ongeveer 80 m3/h) 1 bronpomp vervangen in 2021 a € 4.518,53 ex btw
Willem de Rijkelaan 3 | Bwd Noord - kelder | Koudeopwekking | 55 | Koude-opwekking en distributie | 5531 | koude-opwekking; distributie, distributiesystemen | Circulatiepomp zuigzijde koeling | 1 | st | Grundfos |  |  | 2011
Willem de Rijkelaan 3 | Bwd Noord - kelder | Koudeopwekking | 55 | Koude-opwekking en distributie | 5531 | koude-opwekking; distributie, distributiesystemen | Buffervat koudedistributie | 1 | st |  |  | 3000 L | 2011
Willem de Rijkelaan 3 | Bwd Noord - kelder | Koudeopwekking | 55 | Koude-opwekking en distributie | 5531 | koude-opwekking; distributie, distributiesystemen | Circulatiepomp koeling TSA naar WP | 1 | st | Grundfos |  |  | 2011
Willem de Rijkelaan 3 | Gehele gebouw | Koudeopwekking | 55 | Koude-opwekking en distributie | 5531 | koude-opwekking; distributie, distributiesystemen | Leidingen GKW | 1 | pst |  |  |  | 1996
Willem de Rijkelaan 3 | Bwd Noord - kelder | Koudeopwekking | 55 | Koude-opwekking en distributie | 5531 | koude-opwekking; distributie, distributiesystemen | Circulatiepomp retour ketels naar WP primair | 1 | st | Grundfos | TP 80-30/4 | DN80 | 2010
Willem de Rijkelaan 3 | Bwd Noord - kelder | Koudeopwekking | 55 | Koude-opwekking en distributie | 5531 | koude-opwekking; distributie, distributiesystemen | TSA 2 - secundair bron | 1 | st |  |  |  | 2011
Willem de Rijkelaan 3 | Kelder 0.V8 (centrale hal) | Koudeopwekking | 55 | Koude-opwekking en distributie | 5531 | koude-opwekking; distributie, distributiesystemen | TSA warm tapwater | 1 | st |  |  |  | 2011
Willem de Rijkelaan 3 | Bwd Noord - kelder | Koudeopwekking | 55 | Koude-opwekking en distributie | 5531 | koude-opwekking; distributie, distributiesystemen | TSA 1 - primair bronnen | 1 | st |  |  |  | 2011
Willem de Rijkelaan 3 | 3.E2 | Koudeopwekking | 55 | Koude-opwekking en distributie | 5531 | koude-opwekking; distributie, distributiesystemen | Buffervat koudedistributie | 1 | st | Pacetti | TLR-G2 | 1000 L | 2025
Willem de Rijkelaan 3 | 3.E2 | Warmtedistributie | 56 | Warmtedistributie | 5610 | warmtedistributie; water, algemeen (verzamelniveau) | Circulatiepomp ketel 1 | 1 | st | Grundfos | Magna3 | Dn 65 | 2025
Willem de Rijkelaan 3 | 0.26 dakopbouw | Warmtedistributie | 56 | Warmtedistributie | 5610 | warmtedistributie; water, algemeen (verzamelniveau) | Circulatiepomp LBK 2 twincoil | 1 | st | Grundfos | Magna3 65-150F | Dn 65 | 2025
Willem de Rijkelaan 3 | Bwd Zuid - kelder | Warmtedistributie | 56 | Warmtedistributie | 5610 | warmtedistributie; water, algemeen (verzamelniveau) | Expansievat Lbk 1 twincoil | 1 | st | Flamco | Flexcon 18/0,5 | 18 L | 2012
Willem de Rijkelaan 3 | Bwd Noord - kelder | Warmtedistributie | 56 | Warmtedistributie | 5610 | warmtedistributie; water, algemeen (verzamelniveau) | Expansievat - buffervat GKW-installatie 110 liter | 1 | st | Flamco | Flexcon 110/3.0 | 110 L | 2011
Willem de Rijkelaan 3 | Bwd Noord - kelder | Warmtedistributie | 56 | Warmtedistributie | 5610 | warmtedistributie; water, algemeen (verzamelniveau) | Circulatiepomp WP1 | 1 | st | Grundfos | UPS 50-180 F | DN50 | 2012
Willem de Rijkelaan 3 | Bwd Noord - kelder | Warmtedistributie | 56 | Warmtedistributie | 5610 | warmtedistributie; water, algemeen (verzamelniveau) | Circulatiepomp retour van verdelers vloerverwarming/vloerkoeling | 1 | st | Grundfos | Magna 50-120 F | DN50 | 2012
Willem de Rijkelaan 3 | Gehele gebouw | Warmtedistributie | 56 | Warmtedistributie | 5610 | warmtedistributie; water, algemeen (verzamelniveau) | Leidingen cv-installatie | 1 | pst |  |  |  | 1996
Willem de Rijkelaan 3 | 0.26 dakopbouw | Warmtedistributie | 56 | Warmtedistributie | 5610 | warmtedistributie; water, algemeen (verzamelniveau) | Circulatiepomp LBK 2 | 1 | st | Grundfos | UPS40-30 F | Dn 40 | 2006
Willem de Rijkelaan 3 | 3.E2 | Warmtedistributie | 56 | Warmtedistributie | 5610 | warmtedistributie; water, algemeen (verzamelniveau) | Expansievat ketel 2 | 2 | st | Flamco | Flexcon 18/1 | 18 L | 2017
Willem de Rijkelaan 3 | Bwd Noord - kelder | Warmtedistributie | 56 | Warmtedistributie | 5610 | warmtedistributie; water, algemeen (verzamelniveau) | Circulatiepomp aanvoer korte gang oost + convectoren middenvleugel | 1 | st | Grundfos | Magna 65-60 F | DN65 | 2012
Willem de Rijkelaan 3 | Bwd Noord - kelder | Warmtedistributie | 56 | Warmtedistributie | 5610 | warmtedistributie; water, algemeen (verzamelniveau) | Circulatiepomp aanvoer Z-O lange gang lokalen voor | 1 | st | Grundfos | Magna 65-60 F | DN65 | 2012
Willem de Rijkelaan 3 | Bwd Noord - kelder | Warmtedistributie | 56 | Warmtedistributie | 5610 | warmtedistributie; water, algemeen (verzamelniveau) | Circulatiepomp aanvoer lange gang noord | 1 | st | Grundfos | Magna 65-60 F | DN65 | 2012
Willem de Rijkelaan 3 | Bwd Zuid - kelder | Warmtedistributie | 56 | Warmtedistributie | 5610 | warmtedistributie; water, algemeen (verzamelniveau) | Buffervat warmtedistributie | 2 | st | ACV |  | 1000 liter | 2002 | Buiten gebruik!
Willem de Rijkelaan 3 | Bwd zuid - kelder 0.V8 | Warmtedistributie | 56 | Warmtedistributie | 5610 | warmtedistributie; water, algemeen (verzamelniveau) | CV-Verdeler Kelder | 1 | pst | Grundfos Magna |  | 6 groepen | 1996 | 6x regelafsluiter
Willem de Rijkelaan 3 | Bwd Noord - kelder | Warmtedistributie | 56 | Warmtedistributie | 5610 | warmtedistributie; water, algemeen (verzamelniveau) | CV-Verdeler Kelder oudbouw | 1 | pst |  |  | 6 groepen | 1996 | 6x regelafsluiter
Willem de Rijkelaan 3 | 3.E2 | Warmtedistributie | 56 | Warmtedistributie | 5610 | warmtedistributie; water, algemeen (verzamelniveau) | CV-verdeler Stookruimte | 1 | pst |  |  | 5 groepen | 1996 | 3x regelafsluiter
Willem de Rijkelaan 3 | Bwd Noord - kelder | Warmtedistributie | 56 | Warmtedistributie | 5610 | warmtedistributie; water, algemeen (verzamelniveau) | Buffervat warmtedistributie | 1 | st |  |  | 1000 L | 2011
Willem de Rijkelaan 3 | Kelder 0.V8 (centrale hal) | Warmtedistributie | 56 | Warmtedistributie | 5610 | warmtedistributie; water, algemeen (verzamelniveau) | Circulatiepomp aanvoer Rad. Aula | 1 | st | Grundfos | UPS50-60/4 F | Dn 50 | 2003
Willem de Rijkelaan 3 | 3.E2 | Warmtedistributie | 56 | Warmtedistributie | 5610 | warmtedistributie; water, algemeen (verzamelniveau) | Circulatiepomp Aanvoer TR kelder Zuid | 1 | st | Grundfos | Magna3 | Dn 65 | 2025
Willem de Rijkelaan 3 | 1.E9 | Warmtedistributie | 56 | Warmtedistributie | 5610 | warmtedistributie; water, algemeen (verzamelniveau) | Circulatiepomp LBK 1 twincoil | 1 | st | Grundfos | Magna3 25-100 | Dn 65 | 2025
Willem de Rijkelaan 3 | 0.26 dakopbouw | Warmtedistributie | 56 | Warmtedistributie | 5610 | warmtedistributie; water, algemeen (verzamelniveau) | Circulatiepomp LBK 3 twincoil | 1 | st | Grundfos | Magna3 32-80 | Dn 40 | 2025
Willem de Rijkelaan 3 | Bwd Noord - kelder | Warmtedistributie | 56 | Warmtedistributie | 5610 | warmtedistributie; water, algemeen (verzamelniveau) | Expansievat 600 ltr | 3 | st | Flamco | Flexcon 600/2,5 | 600 ltr | 2013
Willem de Rijkelaan 3 | 3.E2 | Warmtedistributie | 56 | Warmtedistributie | 5610 | warmtedistributie; water, algemeen (verzamelniveau) | Expansievat ketel 1 | 1 | st | Flamco | Flexcon 18/1 | 18 L | 2017
Willem de Rijkelaan 3 | Bwd Noord - kelder | Warmtedistributie | 56 | Warmtedistributie | 5610 | warmtedistributie; water, algemeen (verzamelniveau) | Circulatiepomp aanvoer korte gang lokalen west middenvleugel | 1 | st | Grundfos | Magna 65-60 F | DN65 | 2012
Willem de Rijkelaan 3 | Bwd Noord - kelder | Warmtedistributie | 56 | Warmtedistributie | 5610 | warmtedistributie; water, algemeen (verzamelniveau) | Circulatiepomp WP2 | 1 | st | Grundfos | UPS 65-180 F | DN65 | 2011
Willem de Rijkelaan 3 | 3.E2 | Warmtedistributie | 56 | Warmtedistributie | 5610 | warmtedistributie; water, algemeen (verzamelniveau) | Circulatiepomp aanvoer CM3 LBK's | 1 | st | Grundfos | Magna3 | Dn 65 | 2025
Willem de Rijkelaan 3 | 3.E2 | Warmtedistributie | 56 | Warmtedistributie | 5610 | warmtedistributie; water, algemeen (verzamelniveau) | Circulatiepomp Aanvoer CM2 rad. Zuid | 1 | st | Grundfos | Magna3 | Dn 65 | 2025
Willem de Rijkelaan 3 | 1.E9 | Warmtedistributie | 56 | Warmtedistributie | 5610 | warmtedistributie; water, algemeen (verzamelniveau) | Expansievat Lbk 1 twincoil | 1 | st | Flamco | Flexcon 50/0,5 | 50L | 2025
Willem de Rijkelaan 3 | Bwd Noord - kelder | Warmtedistributie | 56 | Warmtedistributie | 5610 | warmtedistributie; water, algemeen (verzamelniveau) | Circulatiepomp aanvoer koppeling WP in CV-verdeler | 1 | st | Grundfos | TPE 65-180/2-S | DN65 | 2010
Willem de Rijkelaan 3 | Kelder 0.V8 (centrale hal) | Warmtedistributie | 56 | Warmtedistributie | 5610 | warmtedistributie; water, algemeen (verzamelniveau) | Circulatiepomp aanvoer Rad. Gymzaal+gang | 1 | st | Grundfos | UPS50-60/4 F | Dn 50 | 2003
Willem de Rijkelaan 3 | Kelder 0.V8 (centrale hal) | Warmtedistributie | 56 | Warmtedistributie | 5610 | warmtedistributie; water, algemeen (verzamelniveau) | Circulatiepomp boiler/warm tapwater | 1 | st | Grundfos | UP 20-45 N 150 | Dn 20 | 2016
Willem de Rijkelaan 3 | 3.E2 | Warmtedistributie | 56 | Warmtedistributie | 5610 | warmtedistributie; water, algemeen (verzamelniveau) | Circulatiepomp gasgestookte boiler | 1 | st | Grundfos | Magna3 | Dn 65 | 2025
Willem de Rijkelaan 3 | 1.20 | Warmtedistributie | 56 | Warmtedistributie | 5610 | warmtedistributie; water, algemeen (verzamelniveau) | Circulatiepomp vloerverwarming ruimte 1.20 | 2 | st | Grundfos | UPM3-0 | Dn 65 | 2018
Willem de Rijkelaan 3 | 3.E2 | Warmtedistributie | 56 | Warmtedistributie | 5610 | warmtedistributie; water, algemeen (verzamelniveau) | Circulatiepomp Aanvoer CM1 rad. noord | 1 | st | Grundfos | Magna3 | Dn 65 | 2025
Willem de Rijkelaan 3 | Kelder 0.V8 (centrale hal) | Warmtedistributie | 56 | Warmtedistributie | 5610 | warmtedistributie; water, algemeen (verzamelniveau) | Circulatiepomp TSA warm tapwater 2 | 1 | st | Grundfos | UPS 50-60/4 F | Dn 50 | 2003
Willem de Rijkelaan 3 | Bwd Noord - kelder | Warmtedistributie | 56 | Warmtedistributie | 5610 | warmtedistributie; water, algemeen (verzamelniveau) | Circulatiepomp WP2 | 1 | st | Grundfos | UPS 50-180 F | DN50 | 2012
Willem de Rijkelaan 3 | Bwd Noord - kelder | Warmtedistributie | 56 | Warmtedistributie | 5610 | warmtedistributie; water, algemeen (verzamelniveau) | Circulatiepomp WP1 | 1 | st | Grundfos | UPS 65-180 F | DN65 | 2011
Willem de Rijkelaan 3 | 0.02 | Warmtedistributie | 56 | Warmtedistributie | 5610 | warmtedistributie; water, algemeen (verzamelniveau) | Circulatiepomp VVW 0.02 | 1 | st | Grundfos | UPS25-40 S 130 | Dn 20 | 1996
Willem de Rijkelaan 3 | 3.E2 - Technische ruimte | Warmtedistributie | 56 | Warmtedistributie | 5610 | warmtedistributie; water, algemeen (verzamelniveau) | Afscheider warmtedistributie | 1 | st |  |  | Dn 80 | 2011
Willem de Rijkelaan 3 | Bwd Noord - kelder | Warmtedistributie | 56 | Warmtedistributie | 5610 | warmtedistributie; water, algemeen (verzamelniveau) | Expansievat - buffervat CV-installatie 80 liter | 1 | st | Flamco | Flexcon 80/3.0 | 80 L | 2011
Willem de Rijkelaan 3 | 1.E9 | Warmtedistributie | 56 | Warmtedistributie | 5610 | warmtedistributie; water, algemeen (verzamelniveau) | Circulatiepomp lbk 1 vw-batterij | 1 | st | Grundfos | Magna3 25-60 | Dn 50 | 2025
Willem de Rijkelaan 3 | Kelder 0.V8 (centrale hal) | Warmtedistributie | 56 | Warmtedistributie | 5610 | warmtedistributie; water, algemeen (verzamelniveau) | Circulatiepomp TSA warm tapwater 1 | 1 | st | Grundfos | UPS 50-60/2 F | Dn 50 | 2002
Willem de Rijkelaan 3 | Bwd Noord - kelder | Warmtedistributie | 56 | Warmtedistributie | 5610 | warmtedistributie; water, algemeen (verzamelniveau) | Circulatiepomp warmte-inbreng LBK's bij calamiteiten warmtepomp | 1 | st | Grundfos | Magna 3 50-120 F 280 | DN50 | 2016
Willem de Rijkelaan 3 | 3.E2 | Warmtedistributie | 56 | Warmtedistributie | 5610 | warmtedistributie; water, algemeen (verzamelniveau) | Circulatiepomp ketel 2 | 1 | st | Grundfos | Magna3 | Dn 65 | 2025
Willem de Rijkelaan 3 | Bwd Noord - kelder | Warmtedistributie | 56 | Warmtedistributie | 5610 | warmtedistributie; water, algemeen (verzamelniveau) | Circulatiepomp aanvoer Z-W lange gang lokalen achter | 1 | st | Grundfos | Magna 65-60 F | DN65 | 2012
Willem de Rijkelaan 3 | Technische ruimten | Warmtedistributie | 56 | Warmtedistributie | 5610 | warmtedistributie; water, algemeen (verzamelniveau) | Regelkleppen en stelmotoren warmtedistributie | 11 | st | Siemens | Acvatix |  | 1996 | Technische ruimten
Willem de Rijkelaan 3 | 0.26 dakopbouw | Warmtedistributie | 56 | Warmtedistributie | 5610 | warmtedistributie; water, algemeen (verzamelniveau) | Circulatiepomp aanvoer administratie | 1 | st | Grundfos | Magna 25-80 180 | DN 65 | 2020
Willem de Rijkelaan 3 | 3.E2 | Warmtedistributie | 56 | Warmtedistributie | 5610 | warmtedistributie; water, algemeen (verzamelniveau) | Buffervat warmtedistributie | 1 | st | Pacetti | TLR-G0 2050 | 2050 L | 2025
Willem de Rijkelaan 3 | Bwd zuid - kelder 0.V8 | Warmtedistributie | 56 | Warmtedistributie | 5610 | warmtedistributie; water, algemeen (verzamelniveau) | Buffervat warmtedistributie | 1 | st | Nibe | UKB 20-100 | 100 | 2024
Willem de Rijkelaan 3 | Gehele gebouw | Warmtedistributie | 56 | Warmtedistributie | 5611 | warmtedistributie; water, radiatorsystemen | Radiatoren algemeen | 279 | st |  |  |  | 1996
Willem de Rijkelaan 3 | 1.20 | Warmtedistributie | 56 | Warmtedistributie | 5613 | warmtedistributie; water, vloerverwarmingssystemen | Vloerverwarming | 2 | st | Grundfos |  |  | 2018
Willem de Rijkelaan 3 | Bwd Zuid - dak 0.26 | Luchtbehandeling | 57 | Luchtbehandeling | 5721 | luchtbehandeling; lokale mechanische afzuiging, afzuiginstallatie | Dakventilator 0,7 - 1,39 m3/s | 1 | st | Solid air |  |  | 2012
Willem de Rijkelaan 3 | Bwd Zuid - dak 0.26 | Luchtbehandeling | 57 | Luchtbehandeling | 5721 | luchtbehandeling; lokale mechanische afzuiging, afzuiginstallatie | Dakventilator 0,7 - 1,39 m3/s | 1 | st | Solid air |  |  | 2012
Willem de Rijkelaan 3 | Bwd Zuid - dak 0.10a | Luchtbehandeling | 57 | Luchtbehandeling | 5721 | luchtbehandeling; lokale mechanische afzuiging, afzuiginstallatie | Dakventilator 0,7 - 1,39 m3/s | 1 | st | Holland Heating | H-CDA 182 | 0,18 kW | 1992 | 3600m3/h
Willem de Rijkelaan 3 | Bwd Zuid - dak 0.26 | Luchtbehandeling | 57 | Luchtbehandeling | 5721 | luchtbehandeling; lokale mechanische afzuiging, afzuiginstallatie | Dakventilator 0,04 - 0,7 m3/s | 1 | st | Rucon | RDA 31-3545-6ER |  | 2011
Willem de Rijkelaan 3 | Bwd Zuid - Dak thv LBK N4 | Luchtbehandeling | 57 | Luchtbehandeling | 5721 | luchtbehandeling; lokale mechanische afzuiging, afzuiginstallatie | Dakventilator ### | 1 | st | Holland heating | H-CDA 200 | 1,5 m3/h | 2000
Willem de Rijkelaan 3 | Bwd Oost - Dak | Luchtbehandeling | 57 | Luchtbehandeling | 5721 | luchtbehandeling; lokale mechanische afzuiging, afzuiginstallatie | Dakventilator ### | 1 | st | Rucon | ADHE 00-400 | 1,38 m3/s | 2011
Willem de Rijkelaan 3 | Bwd Zuid - dak | Luchtbehandeling | 57 | Luchtbehandeling | 5721 | luchtbehandeling; lokale mechanische afzuiging, afzuiginstallatie | Dakventilator ### | 1 | st | Gebhardt | RDA 31-4550-NDR |  | 2011
Willem de Rijkelaan 3 | Bwd Zuid - dak 0.06a | Luchtbehandeling | 57 | Luchtbehandeling | 5721 | luchtbehandeling; lokale mechanische afzuiging, afzuiginstallatie | Dakventilator 0.06a | 1 | st | Holland Heating | QAV 165 | 0,09 kW | 1992 | 1440 m3/h
Willem de Rijkelaan 3 | Bwd Zuid - dak | Luchtbehandeling | 57 | Luchtbehandeling | 5721 | luchtbehandeling; lokale mechanische afzuiging, afzuiginstallatie | Dakventilator toiletten | 1 | st | Gebhardt | DA 630-12 | 0,48 kW | 1996
Willem de Rijkelaan 3 | Bwd Zuid - dak 0.06 (gymzaal) | Luchtbehandeling | 57 | Luchtbehandeling | 5721 | luchtbehandeling; lokale mechanische afzuiging, afzuiginstallatie | Dakventilator 0,7 - 1,39 m3/s | 1 | st |  |  |  | 2011
Willem de Rijkelaan 3 | Bwd Zuid - dak 0.06 (gymzaal) | Luchtbehandeling | 57 | Luchtbehandeling | 5721 | luchtbehandeling; lokale mechanische afzuiging, afzuiginstallatie | Dakventilator 0,7 - 1,39 m3/s | 1 | st |  |  |  | 1996
Willem de Rijkelaan 3 | Bwd Zuid - Dak thv LBK N4 | Luchtbehandeling | 57 | Luchtbehandeling | 5721 | luchtbehandeling; lokale mechanische afzuiging, afzuiginstallatie | Dakventilator ### | 1 | st | Gebhardt | Da315-8 |  | 1996
Willem de Rijkelaan 3 | Bwd Zuid - Dak 0.14a | Luchtbehandeling | 57 | Luchtbehandeling | 5721 | luchtbehandeling; lokale mechanische afzuiging, afzuiginstallatie | Dakventilator ### | 1 | st |  |  |  | 1996
Willem de Rijkelaan 3 | Gehele gebouw | Luchtbehandeling | 57 | Luchtbehandeling | 5741 | luchtbehandeling; lokale mechanische ventilatie, ventilatie-installatie | Luchtkanalen lokale ventilatie | 18836 | m2 |  |  |  | 1996
Willem de Rijkelaan 3 | 0.10a (dramalokaal) | Luchtbehandeling | 57 | Luchtbehandeling | 5752 | luchtbehandeling; centrale mechanische ventilatie, ventilatie-inst. met warmteterugwinning | WTW-units Gymzaal | 2 | st | Zehnder | WHR 950 basis R |  | 2012
Willem de Rijkelaan 3 | 0.26 dakopbouw | Luchtbehandeling | 57 | Luchtbehandeling | 5771 | luchtbehandeling; centraal, luchtbehandelingsinstallatie | Luchtbehandelingskast LBK 3 - kantine (afvoer) | 1 | st | Holland heating | ADZ315RF | 1,36 m3/s | 1996 | Afvoer;
Willem de Rijkelaan 3 | 0.26 dakopbouw | Luchtbehandeling | 57 | Luchtbehandeling | 5771 | luchtbehandeling; centraal, luchtbehandelingsinstallatie | Luchtbehandelingskast LBK 2 - afzuigkeuken | 1 | st | Holland heating | HHBBC 1650 D | 2,86 m3/s | 1996 | wtw-twincoil
Willem de Rijkelaan 3 | Bwd Zuid - dak | Luchtbehandeling | 57 | Luchtbehandeling | 5771 | luchtbehandeling; centraal, luchtbehandelingsinstallatie | Luchtbehandelingskast ### | 1 | st | Alko | AT4-F 12x16/12x16 buiten | 2,22 m3/s | 2017 | Toe+afvoer; k/vw/wtw-warmtewiel
Willem de Rijkelaan 3 | Bwd Zuid - dak | Luchtbehandeling | 57 | Luchtbehandeling | 5771 | luchtbehandeling; centraal, luchtbehandelingsinstallatie | Luchtbehandelingskast LBK N2 midden | 1 | st | Klimatec | KZG.4 0450 | 7,16 m3/s | 2011 | Toe+afvoer; k/vw/wtw-warmtewiel
Willem de Rijkelaan 3 | 1.E9 | Luchtbehandeling | 57 | Luchtbehandeling | 5771 | luchtbehandeling; centraal, luchtbehandelingsinstallatie | Luchtbehandelingskast LBK 1 (B3) leslokalen (toevoer) | 1 | st | Holland heating | HHWBC 2450 D | 5,77 m3/s | 1996 | Toevoer; k/vw/wtw-twincoil
Willem de Rijkelaan 3 | 0.12 boven systeem plafond | Luchtbehandeling | 57 | Luchtbehandeling | 5771 | luchtbehandeling; centraal, luchtbehandelingsinstallatie | Luchtbehandelingskast LBK 4 - drama lokaal | 1 | st | Alko | AT4 12x08 | 1 m3/s | 2001 | Toevoer
Willem de Rijkelaan 3 | 1.E9 | Luchtbehandeling | 57 | Luchtbehandeling | 5771 | luchtbehandeling; centraal, luchtbehandelingsinstallatie | Luchtbehandelingskast LBK 1 leslokalen (afvoer) | 1 | st | Holland heating | HHWBC 2225D | 4,6 m3/s | 1996 | Wtw-twincoil
Willem de Rijkelaan 3 | Drama lokaal | Luchtbehandeling | 57 | Luchtbehandeling | 5771 | luchtbehandeling; centraal, luchtbehandelingsinstallatie | Luchtbehandelingskast WTW | 2 | st | Wolf | CFL 15-WRG-PWW | 0,42 m3/s | 2021 | In plafond. Ventilator + WTW
Willem de Rijkelaan 3 | 0.26 dakopbouw | Luchtbehandeling | 57 | Luchtbehandeling | 5771 | luchtbehandeling; centraal, luchtbehandelingsinstallatie | Luchtbehandelingskast LBK 2 - Aula/personeelsruimte (toevoer) | 1 | st | Holland heating | HHWBC1650D | 0,77 m3/s | 1996 | Toevoer; k/vw/wtw-twincoil
Willem de Rijkelaan 3 | 0.26 dakopbouw | Luchtbehandeling | 57 | Luchtbehandeling | 5771 | luchtbehandeling; centraal, luchtbehandelingsinstallatie | Luchtbehandelingskast LBK 3 - kantine (toevoer) | 1 | st | Holland heating | HHWBC1500D | 1,78 m3/s | 1996 | Toevoer; k/vw
Willem de Rijkelaan 3 | Bwd Zuid - dak | Luchtbehandeling | 57 | Luchtbehandeling | 5771 | luchtbehandeling; centraal, luchtbehandelingsinstallatie | Luchtbehandelingskast LBK N4 | 1 | st | Klimatec | KZG 4 0315 | 4,33 m3/h | 2011 | Toe+afvoer; k/vw/wtw-warmtewiel
Willem de Rijkelaan 3 | Bwd Zuid - dak | Luchtbehandeling | 57 | Luchtbehandeling | 5771 | luchtbehandeling; centraal, luchtbehandelingsinstallatie | Luchtbehandelingskast LBK N3 | 1 | st | Klimatec | KZG.4 0315 | 4,11 m3/s | 2011 | Toe+afvoer; k/vw/wtw-warmtewiel
Willem de Rijkelaan 3 | Bwd noord - dak | Luchtbehandeling | 57 | Luchtbehandeling | 5771 | luchtbehandeling; centraal, luchtbehandelingsinstallatie | Luchtbehandelingskast LBK N1 | 1 | st | Klimatec | KZG.4 0450 | 7,08 m3/s | 2011 | Toe+Afvoer; k/vw/wtw-warmtewiel
Willem de Rijkelaan 3 | 0.26 dakopbouw | Regeling klimaat en sanitair | 58 | Regeling klimaat en sanitair | 5820 | regeling klimaat en sanitair; centrale melding, meting en sturing, algemeen (verzamelniveau) | Regelkast RK3 | 1 | st | Priva | BlueID |  | 2025
Willem de Rijkelaan 3 | 0.12 | Regeling klimaat en sanitair | 58 | Regeling klimaat en sanitair | 5820 | regeling klimaat en sanitair; centrale melding, meting en sturing, algemeen (verzamelniveau) | Regelkast RK4 | 1 | st | Priva | BlueID |  | 2025
Willem de Rijkelaan 3 | 3.E2 | Regeling klimaat en sanitair | 58 | Regeling klimaat en sanitair | 5820 | regeling klimaat en sanitair; centrale melding, meting en sturing, algemeen (verzamelniveau) | Regelkast RK1 | 1 | st | Priva | BlueID |  | 2025
Willem de Rijkelaan 3 | Bwd Zuid - dak | Regeling klimaat en sanitair | 58 | Regeling klimaat en sanitair | 5820 | regeling klimaat en sanitair; centrale melding, meting en sturing, algemeen (verzamelniveau) | Regelkast RK10 LBK N4 | 1 | st | Priva | BlueID |  | 2025
Willem de Rijkelaan 3 | Bwd Noord - kelder | Regeling klimaat en sanitair | 58 | Regeling klimaat en sanitair | 5820 | regeling klimaat en sanitair; centrale melding, meting en sturing, algemeen (verzamelniveau) | Regelkast RK6 | 1 | st | Priva | BlueID |  | 2025
Willem de Rijkelaan 3 | Bwd Zuid - dak | Regeling klimaat en sanitair | 58 | Regeling klimaat en sanitair | 5820 | regeling klimaat en sanitair; centrale melding, meting en sturing, algemeen (verzamelniveau) | Regelkast RK8 LBK N2 midden | 1 | st | Priva | BlueID |  | 2025
Willem de Rijkelaan 3 | Bwd zuid - kelder 0.V8 | Regeling klimaat en sanitair | 58 | Regeling klimaat en sanitair | 5820 | regeling klimaat en sanitair; centrale melding, meting en sturing, algemeen (verzamelniveau) | Regelkast RK5 | 1 | st | Priva | BlueID |  | 2025
Willem de Rijkelaan 3 | 1.E9 | Regeling klimaat en sanitair | 58 | Regeling klimaat en sanitair | 5820 | regeling klimaat en sanitair; centrale melding, meting en sturing, algemeen (verzamelniveau) | Regelkast RK2 | 1 | st | Priva | BlueID |  | 2025
Willem de Rijkelaan 3 | Bwd noord - dak | Regeling klimaat en sanitair | 58 | Regeling klimaat en sanitair | 5820 | regeling klimaat en sanitair; centrale melding, meting en sturing, algemeen (verzamelniveau) | Regelkast RK7 LBK N1 | 1 | st | Priva | BlueID |  | 2025
Willem de Rijkelaan 3 | Bwd Zuid - dak | Regeling klimaat en sanitair | 58 | Regeling klimaat en sanitair | 5820 | regeling klimaat en sanitair; centrale melding, meting en sturing, algemeen (verzamelniveau) | Regelkast RK9 LBK N3 | 1 | st | Priva | BlueID |  | 2025
Willem de Rijkelaan 3 | Dak | Centrale elektrotechnische voorzieningen | 61 | Centrale elektrotechnische voorzieningen | 6150 | centrale elektrotechnische voorz.; energie, laagspanning, algemeen | PV Omvormer | 3 | st | Sungrow | SG50CX-P2 | 25000w+30000w | 2025 | 1 stuks Sungrow SG50CX-P2; 50kW 2 stuks Sungrow SG100CX; 100kW
Willem de Rijkelaan 3 | Dak | Centrale elektrotechnische voorzieningen | 61 | Centrale elektrotechnische voorzieningen | 6150 | centrale elektrotechnische voorz.; energie, laagspanning, algemeen | PV panelen | 720 | st |  |  | 605WP | 2025
Willem de Rijkelaan 3 | Gehele gebouw - Dak | Centrale elektrotechnische voorzieningen | 61 | Centrale elektrotechnische voorzieningen | 6171 | centrale elektrotechnische voorz.; bliksemafleiding | Bliksembeveilingsinstallatie | 5775 | m2 |  |  |  | 1996
Willem de Rijkelaan 3 | 0.51 (keuken) | Krachtstroom | 62 | Krachtstroom | 6221 | krachtstroom; laagspanning, onbewaakt, 220/230 V - 380 V | Krachtgroepenkast KK-03 | 1 | st | Siemens |  | Hs63A, 12x230V, 3x400V | 2012
Willem de Rijkelaan 3 | 0.E3 | Krachtstroom | 62 | Krachtstroom | 6221 | krachtstroom; laagspanning, onbewaakt, 220/230 V - 380 V | Krachtgroepenkast HK2 | 1 | st | Siemens |  | Hs630A, 4x230V, 36x400V | 1996
Willem de Rijkelaan 3 | Bwd Noord - kelder | Krachtstroom | 62 | Krachtstroom | 6221 | krachtstroom; laagspanning, onbewaakt, 220/230 V - 380 V | Hoofdverdeler HK01 | 1 | st | Schneider | PrismaSeT P | HS1000A, 16x400V | 2025
Willem de Rijkelaan 3 | Liftmachinekamer 3e | Krachtstroom | 62 | Krachtstroom | 6221 | krachtstroom; laagspanning, onbewaakt, 220/230 V - 380 V | Elektrische verwarming ribbenbuiskachel | 1 | st | Sinus | HS1000 |  | 1996
Willem de Rijkelaan 3 | Algemeen | Krachtstroom | 62 | Krachtstroom | 6221 | krachtstroom; laagspanning, onbewaakt, 220/230 V - 380 V | Kanalisatie, infra- en schakelmateriaal | 1 | st |  |  |  | 1996
Willem de Rijkelaan 3 | 0.51 (keuken) | Krachtstroom | 62 | Krachtstroom | 6221 | krachtstroom; laagspanning, onbewaakt, 220/230 V - 380 V | Krachtgroepenkast KK-01 | 1 | st | Siemens |  | Hs250A, 20x230V, 9x400V | 2012
Willem de Rijkelaan 3 | 0.02 | Verlichting | 63 | Verlichting | 6311 | verlichting; standaard, onbewaakt, 220/230 V | Lichtgroepenkast K0-3 | 1 | st | Holec |  | Hs125A, 8x230V, 1x400V | 2021
Willem de Rijkelaan 3 | 0.05a | Verlichting | 63 | Verlichting | 6311 | verlichting; standaard, onbewaakt, 220/230 V | Lichtgroepenkast K-0-4 | 1 | st | Holec |  | Hs63A, 12x230V | 2021
Willem de Rijkelaan 3 | 2.03 | Verlichting | 63 | Verlichting | 6311 | verlichting; standaard, onbewaakt, 220/230 V | Lichtgroepenkast K-2-1 | 1 | st | Holec |  | Hs125A, 24x230V, 11x400V | 2021 | Geen tekening aanwezig
Willem de Rijkelaan 3 | 2.09 | Verlichting | 63 | Verlichting | 6311 | verlichting; standaard, onbewaakt, 220/230 V | Lichtgroepenkast K-2-2 | 1 | st | Holec |  | Hs125A, 20x230V, 11x400V | 2021 | Geen tekening aanwezig
Willem de Rijkelaan 3 | 1.20 | Verlichting | 63 | Verlichting | 6311 | verlichting; standaard, onbewaakt, 220/230 V | Lichtgroepenkast KKL-1-1 | 1 | st | Holec |  | Hs63A, 18x230V | 2021 | Geen tekeningen aanwezig
Willem de Rijkelaan 3 | 0.E6 (0.55) | Verlichting | 63 | Verlichting | 6311 | verlichting; standaard, onbewaakt, 220/230 V | Lichtgroepenkast L-0-1 | 1 | st | Holec |  | Hs63A, 26x230V | 2021
Willem de Rijkelaan 3 | 0.04 | Verlichting | 63 | Verlichting | 6311 | verlichting; standaard, onbewaakt, 220/230 V | Lichtgroepenkast K-0-1 | 1 | st | Holec |  | Hs63A, 12x230V, 2x400V | 2021
Willem de Rijkelaan 3 | 0.03a | Verlichting | 63 | Verlichting | 6311 | verlichting; standaard, onbewaakt, 220/230 V | Lichtgroepenkast K-0-2 | 1 | st | Holec |  | Hs63A, 18x230V | 2021
Willem de Rijkelaan 3 | Gehele gebouw | Verlichting | 63 | Verlichting | 6311 | verlichting; standaard, onbewaakt, 220/230 V | Armaturen - TL LED | 1635 | st |  |  |  | 2019
Willem de Rijkelaan 3 | Gehele gebouw | Verlichting | 63 | Verlichting | 6311 | verlichting; standaard, onbewaakt, 220/230 V | Armaturen - LED spot | 408 | st |  |  |  | 2019
Willem de Rijkelaan 3 | 1.E6 | Verlichting | 63 | Verlichting | 6311 | verlichting; standaard, onbewaakt, 220/230 V | Lichtgroepenkast L1-1 | 1 | st | Holec |  | Hs63A, 37x230V | 2021
Willem de Rijkelaan 3 | 1.08 (1.E5) | Verlichting | 63 | Verlichting | 6311 | verlichting; standaard, onbewaakt, 220/230 V | Lichtgroepenkast L-1-2 | 1 | st | Holec |  | Hs63A, 32x230V, 4x400V | 2021
Willem de Rijkelaan 3 | 1.34 | Verlichting | 63 | Verlichting | 6311 | verlichting; standaard, onbewaakt, 220/230 V | Lichtgroepenkast L-1-3 | 1 | st | Holec |  | Hs125A, 12x230V | 2021
Willem de Rijkelaan 3 | 2.E5 | Verlichting | 63 | Verlichting | 6311 | verlichting; standaard, onbewaakt, 220/230 V | Lichtgroepenkast L-2-2 | 1 | st | Holec |  | Hs63A, 30x230V | 2021
Willem de Rijkelaan 3 | 3.E5 | Verlichting | 63 | Verlichting | 6311 | verlichting; standaard, onbewaakt, 220/230 V | Lichtgroepenkast L-3-1 | 1 | st | Holec |  | Hs63A, 30x230V, 2x400V | 2021 | Geen tekening aanwezig
Willem de Rijkelaan 3 | 0.05d | Verlichting | 63 | Verlichting | 6311 | verlichting; standaard, onbewaakt, 220/230 V | Lichtgroepenkast K-0-5 | 1 | st | Holec |  | Hs63A, 12x230V, 7x400V | 2021
Willem de Rijkelaan 3 | 0.09a | Verlichting | 63 | Verlichting | 6311 | verlichting; standaard, onbewaakt, 220/230 V | Lichtgroepenkast K-0-6 | 1 | st | Holec |  | Hs63A, 12x230V, 2x400V | 2021
Willem de Rijkelaan 3 | 0.23 | Verlichting | 63 | Verlichting | 6311 | verlichting; standaard, onbewaakt, 220/230 V | Lichtgroepenkast K0-7 | 1 | st | Holec |  | Hs63A, 3x230V | 2012
Willem de Rijkelaan 3 | 3.21 | Verlichting | 63 | Verlichting | 6311 | verlichting; standaard, onbewaakt, 220/230 V | Lichtgroepenkast K-3-4 | 1 | st | Holec |  | Hs63A, 14x230V, 3x400V | 2021
Willem de Rijkelaan 3 | 0.26 | Verlichting | 63 | Verlichting | 6311 | verlichting; standaard, onbewaakt, 220/230 V | Lichtgroepenkast KK-0-2 | 1 | st | Holec |  | Hs63A, 29x230V, 8x400V, OSB | 2021
Willem de Rijkelaan 3 | 0.14 | Verlichting | 63 | Verlichting | 6311 | verlichting; standaard, onbewaakt, 220/230 V | Lichtgroepenkast KK-0.11A | 1 | st | Holec |  | Hs63A, 12x230V, 2x400V | 2012
Willem de Rijkelaan 3 | 0.12 | Verlichting | 63 | Verlichting | 6311 | verlichting; standaard, onbewaakt, 220/230 V | Lichtgroepenkast OVK/21 | 1 | st | Holec |  |  | 2012 | Niet bereikbaar ivm opslag
Willem de Rijkelaan 3 | 0.E2 | Verlichting | 63 | Verlichting | 6311 | verlichting; standaard, onbewaakt, 220/230 V | Lichtgroepenkast L-0-2 | 1 | st | Holec |  | Hs63A, 24x230V | 2021
Willem de Rijkelaan 3 | 3.11 | Verlichting | 63 | Verlichting | 6311 | verlichting; standaard, onbewaakt, 220/230 V | Lichtgroepenkast K-3-3 | 1 | st | Holec |  | Hs63A, 14x230V, 3x400V | 2021
Willem de Rijkelaan 3 | 3.07 | Verlichting | 63 | Verlichting | 6311 | verlichting; standaard, onbewaakt, 220/230 V | Lichtgroepenkast K-3-2 | 1 | st | Holec |  | Hs63A, 22x230V, 2x400V | 2021
Willem de Rijkelaan 3 | 2.E3 | Verlichting | 63 | Verlichting | 6311 | verlichting; standaard, onbewaakt, 220/230 V | Lichtgroepenkast L-2-1 | 1 | st | Holec |  | Hs63A, 17x230V | 2021
Willem de Rijkelaan 3 | 3.71 | Verlichting | 63 | Verlichting | 6311 | verlichting; standaard, onbewaakt, 220/230 V | Lichtgroepenkast K-3-N1 | 1 | st | Schneider |  | Hs80A, 61x230V | 2012
Willem de Rijkelaan 3 | 0.V2 (thv 0.06) | Verlichting | 63 | Verlichting | 6311 | verlichting; standaard, onbewaakt, 220/230 V | Lichtgroepenkast Fietsenstalling | 1 | st | Holec |  | Hs63A, 12x230V, 2x400V | 2021
Willem de Rijkelaan 3 | Liftmachinekamer Noord | Verlichting | 63 | Verlichting | 6311 | verlichting; standaard, onbewaakt, 220/230 V | Lichtgroepenkast K3-N1-42 | 1 | st | Holec |  | HS, 3x230V | 2021
Willem de Rijkelaan 3 | 3.E4 | Verlichting | 63 | Verlichting | 6311 | verlichting; standaard, onbewaakt, 220/230 V | Lichtgroepenkast Lift Licht | 1 | st | Holec | Halyester | 40A | 2020
Willem de Rijkelaan 3 | Dak Zuid | Verlichting | 63 | Verlichting | 6311 | verlichting; standaard, onbewaakt, 220/230 V | Reclameverlichting | 1 | st |  |  |  | 2013
Willem de Rijkelaan 3 | Fietsenstalling docenten | Verlichting | 63 | Verlichting | 6311 | verlichting; standaard, onbewaakt, 220/230 V | Lichtgroepenkast Fietsenstalling | 1 | st | Holec |  | 2xHs40A, 11x230V, 2x400V | 2021
Willem de Rijkelaan 3 | 3.E1 | Verlichting | 63 | Verlichting | 6311 | verlichting; standaard, onbewaakt, 220/230 V | Lichtgroepenkast L-3-2 | 1 | st | Holec |  | Hs63A, 24x230V | 2021
Willem de Rijkelaan 3 | 0.71 | Verlichting | 63 | Verlichting | 6311 | verlichting; standaard, onbewaakt, 220/230 V | Lichtgroepenkast K-0-N1 | 1 | st | Schneider |  | Hs100A, 51x230V | 2012
Willem de Rijkelaan 3 | 0.10 | Verlichting | 63 | Verlichting | 6311 | verlichting; standaard, onbewaakt, 220/230 V | Lichtgroepenkast KK-0.11b | 1 | st | Holec |  | Hs63A, 13x230V, 2x400V | 2012
Willem de Rijkelaan 3 | 0.03a | Verlichting | 63 | Verlichting | 6311 | verlichting; standaard, onbewaakt, 220/230 V | Lichtgroepenkast K-0-2 | 1 | st | Holec |  | Hs63A, 18x230V | 2021
Willem de Rijkelaan 3 | 0.144 | Verlichting | 63 | Verlichting | 6311 | verlichting; standaard, onbewaakt, 220/230 V | Lichtgroepenkast K0-5 | 1 | st | Holec |  | Hs125A, 12x230V, 7x400V, magneet schakelaar, stuurstroom | 2012
Willem de Rijkelaan 3 | 3.04 | Verlichting | 63 | Verlichting | 6311 | verlichting; standaard, onbewaakt, 220/230 V | Lichtgroepenkast K-3-1 | 1 | st | Holec |  | Hs63A, 19x230V, 3x400V | 2021
Willem de Rijkelaan 3 | 1.71 | Verlichting | 63 | Verlichting | 6311 | verlichting; standaard, onbewaakt, 220/230 V | Lichtgroepenkast K-1-N1 | 1 | st | Schneider |  | Hs80A, 56x230V | 2012
Willem de Rijkelaan 3 | 2.71 | Verlichting | 63 | Verlichting | 6311 | verlichting; standaard, onbewaakt, 220/230 V | Lichtgroepenkast K-2-N1 | 1 | st | Schneider |  | Hs80A, 59x230V, 1x400V | 2012
Willem de Rijkelaan 3 | 0.24 (docentenkamer) | Verlichting | 63 | Verlichting | 6311 | verlichting; standaard, onbewaakt, 220/230 V | Lichtgroepenkast K-0-8 | 1 | st | Holec |  | Hs63A, 18x230V | 2021
Willem de Rijkelaan 3 | Gehele gebouw | Verlichting | 63 | Verlichting | 6324 | verlichting; calamiteiten, decentraal gevoed, 24 V | VluchtwegverlichtingArmanturen decentraal | 68 | st | Taurac | Plex Sevilla |  | 2022
Willem de Rijkelaan 3 | Gehele gebouw | Verlichting | 63 | Verlichting | 6324 | verlichting; calamiteiten, decentraal gevoed, 24 V | Noodverlichtingsarmatuur decentraal | 182 | st | Taurac | Bulk Melbourne |  | 2022
Willem de Rijkelaan 3 | Gehele gebouw | Beveiliging | 65 | Beveiliging | 6511 | beveiliging; brand, detectie en alarmering | Brandmeldinstallatie | 1 | st | Hertek | Penta |  | 2005 | Accu's: 2015
Willem de Rijkelaan 3 | 0.E3, 2.73 | Beveiliging | 65 | Beveiliging | 6511 | beveiliging; brand, detectie en alarmering | Omroep- en ontruimingsinstallatie | 1 | st | Astrea | AGO-8xone |  | 2019 | 0.55: 4x versterker, 2x powerpack positief bj: 2016, 2x powerpack negatief bj: 2016. 2.73: 4x versterker, 1x powerpack positief bj: 2016, 1x powerpack negatief bj: 2016.
Willem de Rijkelaan 3 | Gehele gebouw | Beveiliging | 65 | Beveiliging | 6512 | beveiliging; brand, deurvergrendelingen en -ontgrendelingen | Kleefmagneten | 40 | st | Kendrion |  |  | 2011
Willem de Rijkelaan 3 | Gehele gebouw | Beveiliging | 65 | Beveiliging | 6512 | beveiliging; brand, deurvergrendelingen en -ontgrendelingen | Brandwerende doorvoeringen | 1 | pst |  |  |  | 2011 | 295 stuks
Willem de Rijkelaan 3 | 3.T2 - Trappenhuis hoofdentree | Beveiliging | 65 | Beveiliging | 6513 | beveiliging; brand, brandbestrijding | Brandventilatievoorz. rookluiken | 4 | st |  |  |  | 1996
Willem de Rijkelaan 3 | 0.E4 - technische ruimte | Beveiliging | 65 | Beveiliging | 6513 | beveiliging; brand, brandbestrijding | Regelkast RK rookluiken | 1 | st | Brakel atmos |  |  | 1996 | Accu's bj 2009, creemers compressor
Willem de Rijkelaan 3 | Gehele gebouw | Beveiliging | 65 | Beveiliging | 6513 | beveiliging; brand, brandbestrijding | Brandklep | 1 | pst |  |  |  | 2005 | 80 stuks conform tekeningen
Willem de Rijkelaan 3 | Gehele gebouw | Beveiliging | 65 | Beveiliging | 6513 | beveiliging; brand, brandbestrijding | Handblusser algemeen | 9 | st | Moyne Roberts |  | 6 L | 2012
Willem de Rijkelaan 3 | Gehele gebouw | Beveiliging | 65 | Beveiliging | 6513 | beveiliging; brand, brandbestrijding | Brandslanghaspels | 51 | st |  |  |  | 2005
Willem de Rijkelaan 3 | Gehele gebouw - Trappenhuis | Beveiliging | 65 | Beveiliging | 6513 | beveiliging; brand, brandbestrijding | Droge stijgleiding algemeen | 2 | st |  |  |  | 2012 | Afgeperst 21-08-2015
Willem de Rijkelaan 3 | 0.E3 | Beveiliging | 65 | Beveiliging | 6521 | beveiliging; braak, detectie en alarmering | Inbraak-alarminstallatie | 1 | m2 | Honeywell | Galaxy 520 |  | 2012
Willem de Rijkelaan 3 | 2.S12, 2.09a | Beveiliging | 65 | Beveiliging | 6541 | beveiliging; sociale alarmering, nooddetectie; gesloten systemen | Invalidetoilet noodsignaal | 2 | st |  |  |  | 2005
Willem de Rijkelaan 3 | Gebouw Zuid | Transport | 66 | Transport | 6610 | transport; liften, algemeen (verzamelniveau) | Lift (grote) | 1 | st |  |  | 1000kg / 13 personen | 1996 | C144-WRL-3LT02 Grote lift Zuid
Willem de Rijkelaan 3 | Gebouw Noord | Transport | 66 | Transport | 6610 | transport; liften, algemeen (verzamelniveau) | Lift (kleine) | 1 | st |  |  | 300 kg / 2 personen | 1965 | C144-WRL-3LT01 Kleine lift Noord
Willem de Rijkelaan 3 |  | Gebouwbeheersvoorzieningen | 67 | Gebouwbeheervoorzieningen | 6710 | gebouwbeheervoorzieningen; bediening en signalering, algemeen (verzamelniveau) | Valbeveiliging algemeen | 1 | pst |  |  |  | 2020
Willem de Rijkelaan 3 | Toiletten | Vaste sanitairvoorzieningen | 74 | Vaste sanitaire voorzieningen | 7411 | vaste sanitaire voorzieningen; standaard, sanitaire toestellen; normaal | Toilet standaard | 120 | st |  |  |  | 1996
Willem de Rijkelaan 3 | Gehele gebouw | Vaste sanitairvoorzieningen | 74 | Vaste sanitaire voorzieningen | 7411 | vaste sanitaire voorzieningen; standaard, sanitaire toestellen; normaal | Wastafelcombinatie algemeen | 56 | st |  |  |  | 1996
Willem de Rijkelaan 3 | Toiletten | Vaste sanitairvoorzieningen | 74 | Vaste sanitaire voorzieningen | 7411 | vaste sanitaire voorzieningen; standaard, sanitaire toestellen; normaal | Urinoir algemeen | 20 | st | Urimat | BioCompact |  | 2019
Willem de Rijkelaan 3 | Gehele gebouw | Vaste sanitairvoorzieningen | 74 | Vaste sanitaire voorzieningen | 7411 | vaste sanitaire voorzieningen; standaard, sanitaire toestellen; normaal | Porcelein uitstortgootsteen | 8 | st |  |  |  | 1996
Willem de Rijkelaan 3 | 0.S4 | Vaste sanitairvoorzieningen | 74 | Vaste sanitaire voorzieningen | 7411 | vaste sanitaire voorzieningen; standaard, sanitaire toestellen; normaal | Wastrogcombinatie RVS | 5 | st |  |  |  | 2025
Willem de Rijkelaan 3 | Gehele gebouw | Vaste sanitairvoorzieningen | 74 | Vaste sanitaire voorzieningen | 7411 | vaste sanitaire voorzieningen; standaard, sanitaire toestellen; normaal | Sanitair douche | 10 | st |  |  |  | 1996
Willem de Rijkelaan 3 | 2.S12, 2.09a | Vaste sanitairvoorzieningen | 74 | Vaste sanitaire voorzieningen | 7412 | vaste sanitaire voorzieningen; standaard, sanitaire toestellen; aangepast | Invalidetoiletten | 2 | st | Sphinx |  |  | 2005
Willem de Rijkelaan 3 | Buitenterrein | Terrein | 90 | Terrein | 9063 | terrein; elektrotechnisch, lichtvoorzieningen | Verlichting lantaarnpaal inclusief paal | 4 | st |  |  |  | 2000
Willem de Rijkelaan 3 | Buitenterrein | Terrein | 90 | Terrein | 9063 | terrein; elektrotechnisch, lichtvoorzieningen | Verlichting gevel | 13 | st |  |  |  | 2024
Willem de Rijkelaan 3 | Oostgevel | Algemeen | 90 | Terrein | 9063 | terrein; elektrotechnisch, lichtvoorzieningen | Verlichte geveltekst | 1 | pst |  |  |  | 2020
[15 empty] | 0 | 0

## 3 B Calculatieschema
Inschrijfformulieren Summa College
Resultaatgericht E&W onderhoud voor diverse locaties Summa
Bijlage 3 B - Calculatieschema en uurtarieven voor onderhoud en modificatie
Voor verrekenbaar correctief onderhoud en regie werkzaamheden op afroep
| Inschrijver: |  | 0
verklaart dat de verrekenbare correctieve onderhoudswerkzaamheden, regiewerkzaamheden op afroep en modificaties met betrekking tot de gebouwgebonden installaties van Summa zullen worden uitgevoerd overeenkomstig de bepalingen van het Onderhoudsbestek met kenmerk B5.0916.1 v1.0, en dit op basis van het onderstaande calculatieschema en de daarin vermelde uurtarieven:
1 - Calculatieschema
| Netto materiaalprijs |  |  |  | € | A
| Toeslag op groot materiaal: > € 1.000,00 |  |  |  | % € | A1 |  | 12000
| Toeslag op klein materiaal: < € 1.000,00 |  |  |  | % € | A2 |  | 3000
[5 empty] | € | A + A1 + A2 = | X
| Werk derden: |  |  |  | € | B
| Toeslag op werk derden: |  |  |  | % € | B1 |  | 10000
[5 empty] | € | B + B1 = | Y
| Lonen: Manuren a) x manuurtarief 2): | [5 empty] | Z
| Totaalbedrag is inclusief projectleider, werkvoorbereider, calculator, engineer, tekenaar, contractmanager, contractbeheerder en overige daarmee vergelijkbare ondersteunende functies (zoals beschreven in 5.6.2. van het onderhoudsbestek) en inclusief aanleveren revisiegegevens en winst & risico: | [5 empty] | X + Y + Z
25000
| a) | Voor de calculatie van manuren zal waar mogelijk worden uitgegaan van de UNETO-normen, resp. Gustav Ende
met de volgende correctiefactoren:
|  | • UNETO x | 1
|  | • G.E. x | 1
2 - Manuurtarieven voor onderhoud:
MANUURTARIEVEN
|  |  |  | Werkdagen | Werkdagen | Werkdagen | Zon- en
|  |  |  | 7.00-19.00 uur | 19.00-24:00 uur | 0.00-7.00 uur en | feestdagen
zaterdagen
| Servicemonteur/technicus E |  |  |  | Tarief + 25% | Tarief + 50% | Tarief + 75% | 0
| Servicemonteur/technicus W |  |  |  | Tarief + 25% | Tarief + 50% | Tarief + 75% | 0
| Monteur/technicus E |  |  |  | Tarief + 25% | Tarief + 50% | Tarief + 75% | 0
| Monteur/technicus W |  |  |  | Tarief + 25% | Tarief + 50% | Tarief + 75% | 0
Servicespecialist
|  | – Beveiliginsinstallaties |  |  | Tarief + 25% | Tarief + 50% | Tarief + 75% | 0
|  | – Stooktechniek |  |  | Tarief + 25% | Tarief + 50% | Tarief + 75% | 0
|  | – Koelinstallaties |  |  | Tarief + 25% | Tarief + 50% | Tarief + 75% | 0
|  | – Regeltechniek |  |  | Tarief + 25% | Tarief + 50% | Tarief + 75% | 0
Alle bedragen zijn exclusief BTW.
Voorrijkosten, reisuren en reiskosten zijn niet verrekenbaar, doch in de tarieven inbegrepen.
Onderdelen van opdrachtnemer, zoals business units, clusters of andere interne entiteiten, kunnen nooit als derden worden opgevoerd en komen derhalve nimmer in aanmerking voor verrekening met de toeslag voor onderaanneming.
| Gedaan te |  | 0 |  | Datum: | 0
| De inschrijver, |  | 0
| Handtekening: |  |  |  | Firmastempel:

## 3 C Voorstel subcontractors
Inschrijfformulieren Summa College
Resultaatgericht E&W onderhoud voor diverse locaties Summa
Bijlage 3 C - Voorstel subcontractors
| Inschrijver: |  | 0
| Installatie / Installatiedeel |  |  | Onderaannemer
|  |  |  | Naam |  | Plaats
| Gedaan te | 0 |  |  | datum: | 0
| De inschrijver, | 0
| Handtekening: |  |  |  | Firmastempel:

## Rekenblad (hidden)
Weging
1 | Kosten vanuit verzamelblad per gebouw (Totaal) | 0 | = | 0
0,5 | Inschrijving (op basis van berekening calculatieschema B) | 0 | = | 0
0,7 | Inschrijving (op basis van berekening calculatieschema proj. C) | 0 | = | 0
| Totaal 'gewogen' inschrijving incl. B&C | 0