## 3 A Inventaris (bewerkbaar)
Inschrijfformulieren Summa College
Versie 2.0 | Resultaatgericht E&W onderhoud voor diverse locaties Summa
Bijlage 3 A - Inventaris
Locatie | Locatie | Hoofdgroep | Hoofdcode | Hoofdelement | Elementcode | Element | Component | Hoeveelheid | Eenheid | Fabricaat | Type | Capaciteit | Bouwjaar | Omschrijving | Kosten prev OH | Kosten gemaximaliseerde afkoop
Automotive Campus 250 | Dak | Warmteopwekking | 51 | Warmteopwekking | 5151 | warmte-opwekking; bijzonder, warmtepomp | Warmtepomp 1 | 1 | st | Aermec | NRB0800*HEJ00C4 | 223 kW / 210 kW | 2021 | lucht / water omkeerbaar
Automotive Campus 250 | Dak | Warmteopwekking | 51 | Warmteopwekking | 5151 | warmte-opwekking; bijzonder, warmtepomp | Warmtepomp 2 | 1 | st | Aermec | NRB0800*HEJ00C4 | 223 kW / 210 kW | 2021 | lucht / water omkeerbaar
Automotive Campus 250 | Gevels | Afvoeren | 52 | Afvoeren | 5211 | afvoeren; regenwater, afvoerinstallatie; in het gebouw | Hemelwaterafvoer pvc | 170 | m1 |  |  |  | 2020
Automotive Campus 250 | Terrein | Afvoeren | 52 | Afvoeren | 5220 | afvoeren; fecaliën, algemeen (verzamelniveau) | Vetafscheidingsputten | 1 | st |  |  |  | 2020
Automotive Campus 250 | Algemeen | Water | 53 | Water | 5310 | water; drinkwater, algemeen (verzamelniveau) | Waterleidingnet compleet | 1 | pst |  |  |  | 2020
Automotive Campus 250 | 0.502 | Water | 53 | Water | 5314 | water; drinkwater, drukverhoging | Drukverhoging hydrofoorinstallatie 2 pomp | 1 | st | DAB | E.sybox | 1,55 kW | 2021
Automotive Campus 250 | 1.08 | Water | 53 | Water | 5321 | water; verwarmd tapwater, direct verwarmd met voorraad | Voorraadboiler elektrisch 80 l | 1 | st | Daalderop | Smartboiler 80 MONO PLUS | 80 liter | 2021 | tbv wasruimte
Automotive Campus 250 | 1.402 | Water | 53 | Water | 5321 | water; verwarmd tapwater, direct verwarmd met voorraad | Voorraadboiler elektrisch 15 l | 1 | st | Daalderop | Close-up | 15 liter | 2021
Automotive Campus 250 | 0.401 | Water | 53 | Water | 5321 | water; verwarmd tapwater, direct verwarmd met voorraad | Voorraadboiler elektrisch 15 l | 1 | st | Daalderop | Close-up | 15 liter | 2021 | 2,2 kW
Automotive Campus 250 | 1.07 | Water | 53 | Water | 5321 | water; verwarmd tapwater, direct verwarmd met voorraad | Voorraadboiler elektrisch 15 l | 1 | st | Daalderop | Close-in | 15 liter | 2021 | 2.2 kW
Automotive Campus 250 | 1.401 | Water | 53 | Water | 5321 | water; verwarmd tapwater, direct verwarmd met voorraad | Voorraadboiler elektrisch 15 l | 1 | st | Daalderop | Close-up | 15 liter | 2021 | 2,2 kW
Automotive Campus 250 | 0.15 Werkplaats | Water | 53 | Water | 5321 | water; verwarmd tapwater, direct verwarmd met voorraad | Voorraadboiler elektrisch 50 l | 1 | st | Daalderop | Mono-Plus | 50 liter | 2021 | 2,5kW
Automotive Campus 250 | 0.203 | Water | 53 | Water | 5321 | water; verwarmd tapwater, direct verwarmd met voorraad | Voorraadboiler elektrisch 80 l | 1 | st | Daalderop | Smartboiler 80 MONO PLUS | 80 liter | 2021 | tbv douche 2,5 kW
Automotive Campus 250 | Garagebox | Gassen | 54 | Gassen | 5420 | gassen; perslucht en vacuüm, algemeen (verzamelniveau) | Persluchtcompressor algemeen | 1 | st | Creemers Compressors | RCA5.5/200CD | 10 Bar | 2016
Automotive Campus 250 | Dak | Koudeopwekking | 55 | Koude-opwekking en distributie | 5512 | koude-opwekking; lokaal, splitsystemen | Splitsysteem enkelvoudig < 3 kW | 1 | st | Toshiba | RAV-GM561ATP-E | 3 kW | 2020 | tbv serverruimte
Automotive Campus 250 | 2.502 technische ruimte | Koudeopwekking | 55 | Koude-opwekking en distributie | 5531 | koude-opwekking; distributie, distributiesystemen | Buffervat koudedistributie | 1 | st |  |  |  | 2020
Automotive Campus 250 | 2.502 technische ruimte | Koudeopwekking | 55 | Koude-opwekking en distributie | 5531 | koude-opwekking; distributie, distributiesystemen | Verdeler/verzamelaar GKW-installatie | 1 | st |  |  |  | 2020 | 4-groeps
Automotive Campus 250 | 2.502 technische ruimte | Koudeopwekking | 55 | Koude-opwekking en distributie | 5531 | koude-opwekking; distributie, distributiesystemen | Circulatiepomp koudedistributie LBK01 school | 1 | st | Grundfos |  | DN40 | 2020
Automotive Campus 250 | 2.502 technische ruimte | Koudeopwekking | 55 | Koude-opwekking en distributie | 5531 | koude-opwekking; distributie, distributiesystemen | Stelmotor verdeler GKW | 3 | st |  |  |  | 2020
Automotive Campus 250 | Bg | Warmtedistributie | 56 | Warmtedistributie | 5610 | warmtedistributie; water, algemeen (verzamelniveau) | Circulatiepomp inductie-units en vloerverwarming/koeling | 1 | st | Grundfos |  | DN40 | 2020
Automotive Campus 250 | 2.502 technische ruimte | Warmtedistributie | 56 | Warmtedistributie | 5610 | warmtedistributie; water, algemeen (verzamelniveau) | Verdelers/verzamelaars cv-installatie | 1 | st |  |  |  | 2020 | 5-groeps
Automotive Campus 250 | 1e verd. technische ruimte | Warmtedistributie | 56 | Warmtedistributie | 5610 | warmtedistributie; water, algemeen (verzamelniveau) | Circulatiepomp warmtedistributie radiatoren | 1 | st | Grundfos | Magna 3 32-120 F180 | DN32 | 2021
Automotive Campus 250 | 0.01 showroom | Warmtedistributie | 56 | Warmtedistributie | 5610 | warmtedistributie; water, algemeen (verzamelniveau) | Verdelers/verzamelaars cv-installatie | 2 | st |  |  |  | 2020 | 3 groepen
Automotive Campus 250 | 2.502 technische ruimte | Warmtedistributie | 56 | Warmtedistributie | 5610 | warmtedistributie; water, algemeen (verzamelniveau) | Circulatiepomp warmtepomp 1 | 1 | st | Grundfos | Magna 3 80-100 F360 | 1,04 kW | 2021 | DN50
Automotive Campus 250 | 2.502 technische ruimte | Warmtedistributie | 56 | Warmtedistributie | 5610 | warmtedistributie; water, algemeen (verzamelniveau) | Buffervat warmtedistributie | 1 | st |  |  |  | 2020
Automotive Campus 250 | Algemeen | Warmtedistributie | 56 | Warmtedistributie | 5610 | warmtedistributie; water, algemeen (verzamelniveau) | Leiding GKW/CV | 1 | pst |  |  |  | 2020
Automotive Campus 250 | 2.502 technische ruimte | Warmtedistributie | 56 | Warmtedistributie | 5610 | warmtedistributie; water, algemeen (verzamelniveau) | Stelmotor verdeler CV | 4 | st |  |  |  | 2020
Automotive Campus 250 | Opstalling buiten b.g. | Warmtedistributie | 56 | Warmtedistributie | 5610 | warmtedistributie; water, algemeen (verzamelniveau) | Stelmotor warmtepompen | 2 | st |  |  |  | 2020
Automotive Campus 250 | 2.502 technische ruimte | Warmtedistributie | 56 | Warmtedistributie | 5610 | warmtedistributie; water, algemeen (verzamelniveau) | Expansievat | 2 | st | Flamco | Flexcon | 200 Liter | 2021 | Ten behoeve van GWK/CV
Automotive Campus 250 | 2.502 technische ruimte | Warmtedistributie | 56 | Warmtedistributie | 5610 | warmtedistributie; water, algemeen (verzamelniveau) | Circulatiepomp warmtepomp 2 | 1 | st | Grundfos | Magna 3 80-100 F360 | 1,04 kW | 2021 | DN50
Automotive Campus 250 | 2.502 technische ruimte | Warmtedistributie | 56 | Warmtedistributie | 5610 | warmtedistributie; water, algemeen (verzamelniveau) | Circulatiepomp buffervat CV - verdeler GKW | 1 | st | Grundfos | Magna 3 80-120 F360 | 1.49 kW | 2020 | DN50
Automotive Campus 250 | 2.502 technische ruimte | Warmtedistributie | 56 | Warmtedistributie | 5610 | warmtedistributie; water, algemeen (verzamelniveau) | Circulatiepomp buffervat GKW - verdeler GKW | 1 | st | Grundfos | Magna 3 80-120 F360 | 1,49 kW | 2020 | DN50
Automotive Campus 250 | 2.502 technische ruimte | Warmtedistributie | 56 | Warmtedistributie | 5610 | warmtedistributie; water, algemeen (verzamelniveau) | Circulatiepomp warmtedistributie LBK02 school en naverwarmers | 1 | st | Grundfos |  | DN40 | 2020
Automotive Campus 250 | 2.502 technische ruimte | Warmtedistributie | 56 | Warmtedistributie | 5610 | warmtedistributie; water, algemeen (verzamelniveau) | Circulatiepomp warmtedistributie LBK werkplaats en luchtheaters | 1 | st | Grundfos | Magna 3 25-40180 | 0,056 kW | 2020
Automotive Campus 250 | 2.502 technische ruimte | Warmtedistributie | 56 | Warmtedistributie | 5610 | warmtedistributie; water, algemeen (verzamelniveau) | Expansievat | 2 | st | Flamco | Flexcon Premium | 50 Liter | 2021 | Ten behoeve van GWK/CV
Automotive Campus 250 | Bg | Warmtedistributie | 56 | Warmtedistributie | 5611 | warmtedistributie; water, radiatorsystemen | Plaatradiatoren algemeen | 5 | st |  |  |  | 2020
Automotive Campus 250 | 0.15 Werkplaats | Warmtedistributie | 56 | Warmtedistributie | 5632 | warmtedistributie; lucht, systeem met stralingsoverdracht | Indirect verwarmde luchtverwarmers | 4 | st | Mark | Tanner MDE |  | 2021
Automotive Campus 250 | Dak | Luchtbehandeling | 57 | Luchtbehandeling | 5721 | luchtbehandeling; lokale mechanische afzuiging, afzuiginstallatie | Dakventilator | 2 | st | Ferrari | MEC 251N4ARD270 | 0,37 kW | 2021
Automotive Campus 250 | Dak | Luchtbehandeling | 57 | Luchtbehandeling | 5721 | luchtbehandeling; lokale mechanische afzuiging, afzuiginstallatie | Dakventilator | 1 | st | Ferrari | FR281N4A/1RD270 | 1,1 kW | 2021
Automotive Campus 250 | Kantoren b.g. | Luchtbehandeling | 57 | Luchtbehandeling | 5761 | luchtbehandeling; lokaal, luchtbehandelingsinstallatie | Inductie-unit | 11 | st | Solid Air | Okni |  | 2020
Automotive Campus 250 | 0.601 entree BOL | Luchtbehandeling | 57 | Luchtbehandeling | 5761 | luchtbehandeling; lokaal, luchtbehandelingsinstallatie | Luchtgordijn | 1 | st | NHS | Premium GVP |  | 2020
Automotive Campus 250 | Dak | Luchtbehandeling | 57 | Luchtbehandeling | 5771 | luchtbehandeling; centraal, luchtbehandelingsinstallatie | Luchtbehandelingskast 1 School | 1 | st | Flaktgroup | CAIRplus 160.96AVBV | 13.000 m3/h | 2020 | K, V + WTW Verwarmen 50,2 kW Koelen 49,1 kW Tot aansluitverm. 19 kVA
Automotive Campus 250 | 0.15 Werkplaats | Luchtbehandeling | 57 | Luchtbehandeling | 5771 | luchtbehandeling; centraal, luchtbehandelingsinstallatie | Luchtbehandelingskast 3 Werkplaats | 1 | st | Flaktgroup | Nb | 5.500 m3/h | 2020 | K, V + WTW Enkel te bereiken met hoogwerker
Automotive Campus 250 | Dak | Luchtbehandeling | 57 | Luchtbehandeling | 5771 | luchtbehandeling; centraal, luchtbehandelingsinstallatie | Luchtbehandelingskast 2 School | 1 | st | Flaktgroup | CAIRplus 160.128ABBV | 15.000 m3/h | 2020 | K, V + WTW Verwarmen 57.9 kW Koelen 54.8 kW Tot. aansluitvermogen 16 kVA
Automotive Campus 250 | Luchtkanalen | Regeling klimaat en sanitair | 58 | Regeling klimaat en sanitair | 5812 | regeling klimaat en sanitair; specifieke regelingen, gecombineerde regeling | Naregeling VAV | 6 | st |  |  |  | 2020
Automotive Campus 250 | Luchtkanalen | Regeling klimaat en sanitair | 58 | Regeling klimaat en sanitair | 5812 | regeling klimaat en sanitair; specifieke regelingen, gecombineerde regeling | Naregeling CAV | 8 | st |  |  |  | 2020
Automotive Campus 250 | 2.502 technische ruimte | Regeling klimaat en sanitair | 58 | Regeling klimaat en sanitair | 5820 | regeling klimaat en sanitair; centrale melding, meting en sturing, algemeen (verzamelniveau) | Centrale regelkast cv/lb-installatie | 1 | st | Priva | Blue ID |  | 2021
Automotive Campus 250 | Praktijkruimten | Centrale elektrotechnische voorzieningen | 61 | Centrale elektrotechnische voorzieningen | 610 | centrale elektrotechnische voorzieningen; algemeen | Nooddrukkers | 4 | st |  |  |  | 2020
Automotive Campus 250 | Servicestrook | Centrale elektrotechnische voorzieningen | 61 | Centrale elektrotechnische voorzieningen | 6150 | centrale elektrotechnische voorz.; energie, laagspanning, algemeen | PV panelen | 136 | st | Autarco | S1.MHJ400B | 400Wp | 2022
Automotive Campus 250 | Servicestrook | Centrale elektrotechnische voorzieningen | 61 | Centrale elektrotechnische voorzieningen | 6150 | centrale elektrotechnische voorz.; energie, laagspanning, algemeen | PV Omvormer | 1 | st | Autarco | S2.XLX40000-MIII | 60000W | 2022
Automotive Campus 250 | Garagebox | Centrale elektrotechnische voorzieningen | 61 | Centrale elektrotechnische voorzieningen | 6151 | centrale elektrotechnische voorz.; energie, laagspanning, lager dan 1 Kv en hoger dan 100 V | (hoofd)Verdeelinrichtingen HVK terrein(In kast transformator?) | 1 | st |  |  |  | 2020
Automotive Campus 250 | 0.08 experience lab | Centrale elektrotechnische voorzieningen | 61 | Centrale elektrotechnische voorzieningen | 6151 | centrale elektrotechnische voorz.; energie, laagspanning, lager dan 1 Kv en hoger dan 100 V | (hoofd)Verdeelinrichtingen LK5+0 | 1 | st | ABB |  | 40A | 2020 | HS40A 10 groepen
Automotive Campus 250 | 0.401 werkkast | Centrale elektrotechnische voorzieningen | 61 | Centrale elektrotechnische voorzieningen | 6151 | centrale elektrotechnische voorz.; energie, laagspanning, lager dan 1 Kv en hoger dan 100 V | (hoofd)Verdeelinrichtingen LK4+0 | 1 | st | ABB |  | 63A | 2021 | HS63A 12 Groepen
Automotive Campus 250 | 0.13 werkplek docenten | Centrale elektrotechnische voorzieningen | 61 | Centrale elektrotechnische voorzieningen | 6151 | centrale elektrotechnische voorz.; energie, laagspanning, lager dan 1 Kv en hoger dan 100 V | (hoofd)Verdeelinrichtingen LK3+0 | 1 | st | ABB |  | 125A | 2021 | HS125A 45 groepen
Automotive Campus 250 | 0.21 metaalbewerking | Centrale elektrotechnische voorzieningen | 61 | Centrale elektrotechnische voorzieningen | 6151 | centrale elektrotechnische voorz.; energie, laagspanning, lager dan 1 Kv en hoger dan 100 V | (hoofd)Verdeelinrichtingen LK2+0 | 1 | st | ABB |  | 80A | 2021 | HS80A 33 groepen
Automotive Campus 250 | 0.09 experience lab | Centrale elektrotechnische voorzieningen | 61 | Centrale elektrotechnische voorzieningen | 6151 | centrale elektrotechnische voorz.; energie, laagspanning, lager dan 1 Kv en hoger dan 100 V | (hoofd)Verdeelinrichtingen LK6+0 | 1 | st | ABB |  | 40A | 2020 | HS40A 10 groepen
Automotive Campus 250 | 0.10 auto innovatie practicum | Centrale elektrotechnische voorzieningen | 61 | Centrale elektrotechnische voorzieningen | 6151 | centrale elektrotechnische voorz.; energie, laagspanning, lager dan 1 Kv en hoger dan 100 V | (hoofd)Verdeelinrichtingen LK7+0 | 1 | st | ABB |  | 40A | 2020 | HS40A 10 groepen
Automotive Campus 250 | 0.11 auto innovatie practicum | Centrale elektrotechnische voorzieningen | 61 | Centrale elektrotechnische voorzieningen | 6151 | centrale elektrotechnische voorz.; energie, laagspanning, lager dan 1 Kv en hoger dan 100 V | (hoofd)Verdeelinrichtingen LK8+0 | 1 | st | ABB |  | 40A | 2020 | HS40A, 10 groepen 16A
Automotive Campus 250 | 1.503 e-kast | Centrale elektrotechnische voorzieningen | 61 | Centrale elektrotechnische voorzieningen | 6151 | centrale elektrotechnische voorz.; energie, laagspanning, lager dan 1 Kv en hoger dan 100 V | (hoofd)Verdeelinrichtingen LK1+1 | 1 | st | ABB |  | 63A | 2021 | HS63A 37 groepen
Automotive Campus 250 | 2.503 e-kast | Centrale elektrotechnische voorzieningen | 61 | Centrale elektrotechnische voorzieningen | 6151 | centrale elektrotechnische voorz.; energie, laagspanning, lager dan 1 Kv en hoger dan 100 V | (hoofd)Verdeelinrichtingen LK1+2 | 1 | st | ABB |  | 63A | 2020 | HS63A 31 groepen
Automotive Campus 250 | 2.05 prakticumlokaal | Centrale elektrotechnische voorzieningen | 61 | Centrale elektrotechnische voorzieningen | 6151 | centrale elektrotechnische voorz.; energie, laagspanning, lager dan 1 Kv en hoger dan 100 V | (hoofd)Verdeelinrichtingen LK2+2 | 1 | st | ABB |  | 40A | 2020 | HS40A 7 groepen
Automotive Campus 250 | 2.03 prakticumlokaal | Centrale elektrotechnische voorzieningen | 61 | Centrale elektrotechnische voorzieningen | 6151 | centrale elektrotechnische voorz.; energie, laagspanning, lager dan 1 Kv en hoger dan 100 V | (hoofd)Verdeelinrichtingen LK3+2 | 1 | st | ABB |  | 40A | 2020 | HS40A 7 groep
Automotive Campus 250 | 0.04 archief | Centrale elektrotechnische voorzieningen | 61 | Centrale elektrotechnische voorzieningen | 6151 | centrale elektrotechnische voorz.; energie, laagspanning, lager dan 1 Kv en hoger dan 100 V | (hoofd)Verdeelinrichtingen LK1+0 | 1 | st | ABB |  | 63A | 2021 | HS63A 31 groepen 2 tussenmeters
Automotive Campus 250 | 0.501 laagspanning | Centrale elektrotechnische voorzieningen | 61 | Centrale elektrotechnische voorzieningen | 6151 | centrale elektrotechnische voorz.; energie, laagspanning, lager dan 1 Kv en hoger dan 100 V | (hoofd)Verdeelinrichtingen HVK | 1 | st | ABB |  | 1000A | 2021 | HS1000A/ 30 groepen
Automotive Campus 250 | Dak | Centrale elektrotechnische voorzieningen | 61 | Centrale elektrotechnische voorzieningen | 6171 | centrale elektrotechnische voorz.; bliksemafleiding | Bliksembeveilingsinstallatie | 1 | pst |  |  |  | 2020
Automotive Campus 250 | Algemeen | Verlichting | 63 | Verlichting | 6310 | verlichting; standaard, onbewaakt, algemeen (verzamelniveau) | Verlichting algemeen | 1 | pst | Philips | LED |  | 2020
Automotive Campus 250 | Algemeen | Verlichting | 63 | Verlichting | 6324 | verlichting; calamiteiten, decentraal gevoed, 24 V | Noodverlichting decentraal | 115 | st | Famostar | LED |  | 2020
Automotive Campus 250 | Algemeen | Verlichting | 63 | Verlichting | 6324 | verlichting; calamiteiten, decentraal gevoed, 24 V | Vluchtverlichting decentraal | 24 | st | Famostar | LED |  | 2020
Automotive Campus 250 | Entree BOL & BBL | Communicatie | 64 | Communicatie | 6422 | communicatie; overdracht van geluid/spraak, intercom | Intercominstallaties | 1 | st |  |  |  | 2020
Automotive Campus 250 | Entree BOL & BBL | Communicatie | 64 | Communicatie | 6431 | communicatie; overdracht van beelden, gesloten televisiecircuits | CCTV-camera's | 1 | st |  |  |  | 2020
Automotive Campus 250 | Algemeen | Beveiliging | 65 | Beveiliging | 6511 | beveiliging; brand, detectie en alarmering | Brandmeldinstallatie | 1 | st | Hertek | Penta 6400 |  | 2021
Automotive Campus 250 | Algemeen | Beveiliging | 65 | Beveiliging | 6512 | beveiliging; brand, deurvergrendelingen en -ontgrendelingen | Brandwerende doorvoeringen | 150 | st |  |  |  | 2020 | aantal = aanname ivm stelpost
Automotive Campus 250 | Gehele gebouw | Beveiliging | 65 | Beveiliging | 6513 | beveiliging; brand, brandbestrijding | Handblusser algemeen | 2 | st | Ajax |  |  | 2020
Automotive Campus 250 | Algemeen | Beveiliging | 65 | Beveiliging | 6513 | beveiliging; brand, brandbestrijding | Brandslanghaspels | 11 | st | Ajax |  |  | 2020
Automotive Campus 250 | Luchtkanalen | Beveiliging | 65 | Beveiliging | 6513 | beveiliging; brand, brandbestrijding | Brandklep | 21 | st | Trox |  |  | 2020
Automotive Campus 250 | Algemeen | Beveiliging | 65 | Beveiliging | 6521 | beveiliging; braak, detectie en alarmering | Inbraak-alarminstallatie | 1 | st | NOX SYSTEMS |  |  | 2020
Automotive Campus 250 | Algemeen | Beveiliging | 65 | Beveiliging | 6522 | beveiliging; braak, toegangscontrole | Toegangscontrole, centraal- elektrische code/deuropener | 5 | st | NOX SYSTEMS |  |  | 2020
Automotive Campus 250 | 0.203 | Beveiliging | 65 | Beveiliging | 6541 | beveiliging; sociale alarmering, nooddetectie; gesloten systemen | Invalidetoilet noodsignaal | 1 | st |  |  |  | 2021
Croy 49 | 1e verdieping | Warmteopwekking | 51 | Warmteopwekking | 5121 | warmte-opwekking; centraal, gasvormige brandstoffen | CV-ketel HR wandopstelling | 1 | st | Remeha | Quinta 85 | 85kW | 2009 | Overstort van de CV-ketel zit niet op het riool aangesloten. Tevens dient deze in de aanvoerleiding te worden gemonteerd.
Croy 49 | Werkkast BG | Water | 53 | Water | 5321 | water; verwarmd tapwater, direct verwarmd met voorraad | Boiler close-up 15 liter | 1 | st | Daalderop | Close-up 15 |  | 2010 | Bouwjaar aanname
Croy 49 | Werkplaats | Water | 53 | Water | 5321 | water; verwarmd tapwater, direct verwarmd met voorraad | Elektrische boiler | 1 | st | Daalderop | Mono-koper | 50 l | 2017
Croy 49 | Keuken 1e verd. | Water | 53 | Water | 5321 | water; verwarmd tapwater, direct verwarmd met voorraad | Close-in boiler | 1 | st | Daalderop | Close-in | 10 l | 2023
Croy 49 | Werkplaats | Gassen | 54 | Gassen | 5420 | gassen; perslucht en vacuüm, algemeen (verzamelniveau) | Persluchtinstallatie, compressor | 1 | st | Silenced | HP 3 L.t.200 | 200 l | 2018
Croy 49 | Dak | Koudeopwekking | 55 | Koude-opwekking en distributie | 5512 | koude-opwekking; lokaal, splitsystemen | Splitsysteem enkelvoudig buitenunit | 1 | st | LG | A2UH146FAO | 4,2kW | 2009 | R410A - 1,1kg T.b.v. 2 binnenunit
Croy 49 | Dak | Koudeopwekking | 55 | Koude-opwekking en distributie | 5512 | koude-opwekking; lokaal, splitsystemen | Splitsysteem enkelvoudig buitenunit | 1 | st | Toshiba | RAS-10PAVSG-E | 2,5kW | 2009 | R32 - 0,51kg T.b.v. 1 binnenunit
Croy 49 | Dak | Koudeopwekking | 55 | Koude-opwekking en distributie | 5512 | koude-opwekking; lokaal, splitsystemen | Splitsysteem enkelvoudig buitenunit | 1 | st | Toshiba | RAS | 4,2kW | 2018 | R32 - 0,9kg T.b.v. 2 binnenunit
Croy 49 | Dak | Koudeopwekking | 55 | Koude-opwekking en distributie | 5512 | koude-opwekking; lokaal, splitsystemen | Splitsysteem enkelvoudig buitenunit | 1 | st | LG | A2UH146FAO | 4,2kW | 2009 | R410A - 1,1kg T.b.v. 2 binnenunit
Croy 49 | Kantoor | Koudeopwekking | 55 | Koude-opwekking en distributie | 5512 | koude-opwekking; lokaal, splitsystemen | Splitsysteem multisplit binnenunit | 9 | st | Toshiba | RAS-810N3KV2-E1 | 2,9kW | 2009
Croy 49 | Kantoor | Koudeopwekking | 55 | Koude-opwekking en distributie | 5512 | koude-opwekking; lokaal, splitsystemen | Splitsysteem enkelvoudig binnenunit | 5 | st | LG | Neo Plasma |  | 2009
Croy 49 | Dak | Koudeopwekking | 55 | Koude-opwekking en distributie | 5512 | koude-opwekking; lokaal, splitsystemen | Splitsysteem enkelvoudig buitenunit | 1 | st | LG | AUUW186D1 | 4kW | 2009 | R410A - 1,5kg T.b.v. 1 binnenunit
Croy 49 | Dak | Koudeopwekking | 55 | Koude-opwekking en distributie | 5512 | koude-opwekking; lokaal, splitsystemen | Splitsysteem multisplit buitenunit | 1 | st | Toshiba | RAS-2M18S3AV-E | 2,7kW | 2017 | R410A - 1,32kg T.b.v. 2 binnenunits
Croy 49 | Dak | Koudeopwekking | 55 | Koude-opwekking en distributie | 5512 | koude-opwekking; lokaal, splitsystemen | Splitsysteem multisplit buitenunit | 1 | st | Toshiba | RAS-2M18S3AV-E | 2,7kW | 2017 | R410A - 1,32kg T.b.v. 2 binnenunits
Croy 49 | Dak | Koudeopwekking | 55 | Koude-opwekking en distributie | 5512 | koude-opwekking; lokaal, splitsystemen | Splitsysteem multisplit buitenunit | 1 | st | Toshiba | RAS-3M18S3AV-E | 2,9kW | 2017 | R410A - 1,5kg T.b.v. 3 binnenunits
Croy 49 | 1e verdieping | Warmtedistributie | 56 | Warmtedistributie | 5610 | warmtedistributie; water, algemeen (verzamelniveau) | Expansievat | 1 | st | Flamco | Flexcon | 50 l | 2022 | 50/0,5
Croy 49 | 1e verdieping | Warmtedistributie | 56 | Warmtedistributie | 5610 | warmtedistributie; water, algemeen (verzamelniveau) | Circulatielpomp cv ketel | 1 | st | Grundfos | UPS 25-80-180 |  | 2009
Croy 49 | Algemeen | Warmtedistributie | 56 | Warmtedistributie | 5611 | warmtedistributie; water, radiatorsystemen | Paneelradiator | 20 | st | VEHA |  |  | 1985
Croy 49 | Entree | Warmtedistributie | 56 | Warmtedistributie | 5612 | warmtedistributie; water, convectorsystemen | Convector | 1 | st | Jaga |  |  | 1985
Croy 49 | Werkplaats | Centrale elektrotechnische voorzieningen | 61 | Centrale elektrotechnische voorzieningen | 6151 | centrale elektrotechnische voorz.; energie, laagspanning, lager dan 1 Kv en hoger dan 100 V | Laagspanningsverdeler OVK1 | 1 | st | ABB |  | 5x400V, 14x230V, HS 63A | 2013
Croy 49 | Kantoor | Centrale elektrotechnische voorzieningen | 61 | Centrale elektrotechnische voorzieningen | 6151 | centrale elektrotechnische voorz.; energie, laagspanning, lager dan 1 Kv en hoger dan 100 V | Hoofderdeelinrichtingen HVK | 1 | st | Holec |  | 2x400V, 28x230V, HS? | 1985
Croy 49 | Algemeen | Verlichting | 63 | Verlichting | 6311 | verlichting; standaard, onbewaakt, 220/230 V | Halogeen-Verlichtingsarmaturen | 18 | st |  |  |  | 2009 | Hoofdgebouw BG HALOGEEN: 3 Hoofdgebouw 1E HALOGEEN: 15
Croy 49 | Algemeen | Verlichting | 63 | Verlichting | 6311 | verlichting; standaard, onbewaakt, 220/230 V | LED-Verlichtingsarmaturen | 22 | st |  |  |  | 2019 | Hoofdgebouw BG LED: 2 Hoofdgebouw 1E LED: 16 groot 4 klein
Croy 49 | Algemeen | Verlichting | 63 | Verlichting | 6311 | verlichting; standaard, onbewaakt, 220/230 V | PL-Verlichtingsarmaturen | 31 | st |  |  |  | 2009 | Hoofdgebouw BG PL: 19 Hoofdgebouw 1E PL: 12
Croy 49 | Algemeen | Verlichting | 63 | Verlichting | 6311 | verlichting; standaard, onbewaakt, 220/230 V | TL-Verlichtingsarmaturen | 121 | st |  |  |  | 2009 | Hoofdgebouw BG TL: 15 Hoofdgebouw 1E TL: 15 Garage BG TL: 70 Kantoren garage TL: 21
Croy 49 | Algemeen | Verlichting | 63 | Verlichting | 6324 | verlichting; calamiteiten, decentraal gevoed, 24 V | Noodverlichtingsarmatuur decentraal | 9 | st |  |  |  | 2023
Croy 49 | Algemeen | Verlichting | 63 | Verlichting | 6324 | verlichting; calamiteiten, decentraal gevoed, 24 V | Vluchtwegverlichting | 7 | st |  |  |  | 2009
Croy 49 | Naast rolpoort | Communicatie | 64 | Communicatie | 6422 | communicatie; overdracht van geluid/spraak, intercom | Intercom installatie deurintercom | 2 | st |  |  |  | 2009
Croy 49 | Algemeen | Communicatie | 64 | Communicatie | 6431 | communicatie; overdracht van beelden, gesloten televisiecircuits | CCTV-installaties | 2 | st |  |  |  | 2009 | 1x camera binnen 1x camera buiten
Croy 49 | Algemeen | Beveiliging | 65 | Beveiliging | 6513 | beveiliging; brand, brandbestrijding | Brandslanghaspels | 2 | st | Ajax |  |  | 2009 | 1x Garage 1x Kantine (brandslanghaspel heeft geen aanduiding)
Croy 49 | Algemeen | Beveiliging | 65 | Beveiliging | 6513 | beveiliging; brand, brandbestrijding | Brandblussers | 3 | st | Ajax |  |  | 2020 | 2x garage 1x gang kantine
Croy 49 | Patchruimte kantoor | Beveiliging | 65 | Beveiliging | 6521 | beveiliging; braak, detectie en alarmering | Inbraak-alarminstallatie | 1 | st |  |  |  | 2009 | Centrale, PIR: 14
Croy 49 | Werkplaats | Warmteopwekking | 51 | Warmteopwekking | 5111 | warmte-opwekking; lokaal, gasvormige brandstoffen | Gasgestookte luchtverhitter | 1 | st | Mark | GS44 | 50,8 kW | 1980 | Rookgas afvoer is onvoldoende gebeugeld.
Croy 49 | Werkplaats | Warmteopwekking | 51 | Warmteopwekking | 5111 | warmte-opwekking; lokaal, gasvormige brandstoffen | Gasgestookte luchtverhitter | 1 | st | Mark | GS33 | 42,3 kW | 1981 | Rookgas afvoer is onvoldoende gebeugeld.
De Blécourtstraat 1 | Technische ruimte | Warmteopwekking | 51 | Warmteopwekking | 5121 | warmte-opwekking; centraal, gasvormige brandstoffen | CV ketel 1 | 1 | st | Bosch | GC7000F 250 23 (R) | 250 kW | 2018
De Blécourtstraat 1 | Technische ruimte | Warmteopwekking | 51 | Warmteopwekking | 5121 | warmte-opwekking; centraal, gasvormige brandstoffen | CV ketel 2 | 1 | st | Bosch | GC7000F 250 23 (l) | 250 kW | 2018
De Blécourtstraat 1 | Technische ruimte | Warmteopwekking | 51 | Warmteopwekking | 5124 | warmte-opwekking; centraal, schoorstenen/kanalen (niet bouwkundig) | Rookgasafvoer ketel 1+2 | 1 | st |  |  |  | 2018 | Gezamelijke afvoer
De Blécourtstraat 1 | Dak | Afvoeren | 52 | Afvoeren | 5211 | afvoeren; regenwater, afvoerinstallatie; in het gebouw | Hemelwaterafvoer overstort | 5 | st | Geberit |  |  | 1992
De Blécourtstraat 1 | Gehele gebouw | Afvoeren | 52 | Afvoeren | 5211 | afvoeren; regenwater, afvoerinstallatie; in het gebouw | Leidingen HWA | 1 | pst |  |  |  | 1992
De Blécourtstraat 1 | Dak | Afvoeren | 52 | Afvoeren | 5211 | afvoeren; regenwater, afvoerinstallatie; in het gebouw | Hemelwaterafvoer PVC | 7 | st | Geberit |  |  | 1992
De Blécourtstraat 1 | -1.10 magazijn | Afvoeren | 52 | Afvoeren | 5220 | afvoeren; fecaliën, algemeen (verzamelniveau) | Vuilwaterput | 1 | st |  |  |  | 1992
De Blécourtstraat 1 | Gehele gebouw | Afvoeren | 52 | Afvoeren | 5240 | afvoeren; gecombineerd, algemeen (verzamelniveau) | Leidingen VWA PVC | 1 | pst |  |  |  | 2008
De Blécourtstraat 1 | Technische ruimte | Afvoeren | 52 | Afvoeren | 5240 | afvoeren; gecombineerd, algemeen (verzamelniveau) | Afscheider | 1 | st | Spirovent |  | DN 125 | 2017 | In 2018 geisoleerd.
De Blécourtstraat 1 | Gehele gebouw | Water | 53 | Water | 5310 | water; drinkwater, algemeen (verzamelniveau) | Leidingen Water | 1 | pst |  |  |  | 1992
De Blécourtstraat 1 | Kelder | Water | 53 | Water | 5314 | water; drinkwater, drukverhoging | Drukverhoging hydrofoorinstallatie 2 pomp | 1 | st | Duijvelaar | HU2 PL DPV4/3 VC M G 1 1/2 |  | 2022 | Twee pompen
De Blécourtstraat 1 | 1.22 | Water | 53 | Water | 5321 | water; verwarmd tapwater, direct verwarmd met voorraad | Voorraadboiler elektrisch < 30 l | 1 | st | Daalderop | Close-in | 10 L | 2007
De Blécourtstraat 1 | 2W1 | Water | 53 | Water | 5321 | water; verwarmd tapwater, direct verwarmd met voorraad | Voorraadboiler | 1 | st | Daalderop | Mono plus koper | 120 L | 2007
De Blécourtstraat 1 | 0.23 | Water | 53 | Water | 5321 | water; verwarmd tapwater, direct verwarmd met voorraad | Voorraadboiler | 1 | st | Daalderop | Mono plus koper | 120 L | 2021
De Blécourtstraat 1 | 1.24 | Water | 53 | Water | 5321 | water; verwarmd tapwater, direct verwarmd met voorraad | Voorraadboiler elektrisch < 30 l | 1 | st | Daalderop | Close-in | 10 L | 2024
De Blécourtstraat 1 | Begane grond | Water | 53 | Water | 5321 | water; verwarmd tapwater, direct verwarmd met voorraad | Voorraadboiler elektrisch < 30 l | 1 | st | Daalderop | Close-in | 10 L | 2007
De Blécourtstraat 1 | 0.23 | Water | 53 | Water | 5321 | water; verwarmd tapwater, direct verwarmd met voorraad | Voorraadboiler | 1 | st | Daalderop | Duo koper | 120 L | 2007
De Blécourtstraat 1 | Gehele gebouw | Gassen | 54 | Gassen | 5410 | gassen; brandstof, algemeen (verzamelniveau) | Leidingen Gas | 1 | pst |  |  |  | 1992
De Blécourtstraat 1 | Kelder | Gassen | 54 | Gassen | 5420 | gassen; perslucht en vacuüm, algemeen (verzamelniveau) | Persluchtinstallatie, compressor | 1 | st | Fiac | 1483530000 | 2 kW | 2009
De Blécourtstraat 1 | Dak kantine | Koudeopwekking | 55 | Koude-opwekking en distributie | 5512 | koude-opwekking; lokaal, splitsystemen | Splitsysteem | 1 | st | Mitsubishi | SRC50ZS-S | 5 kW | 2017 | R410A; 1,25 kg. Binnendeel SRK50ZS-S b.g. kamer naast kantine.
De Blécourtstraat 1 | Serverruimte | Koudeopwekking | 55 | Koude-opwekking en distributie | 5512 | koude-opwekking; lokaal, splitsystemen | Splitsysteem serverruimte | 1 | st | Haier | 1U12BS3ERA | 3,6kW | 2017 | 1kg R410A
De Blécourtstraat 1 | Dak | Koudeopwekking | 55 | Koude-opwekking en distributie | 5520 | koude-opwekking; centraal, algemeen (verzamelniveau) | Warmtepomp | 1 | st | Clint | CHA/K/WP 906P SL | 221 kW | 2017 | Linker condensor vervangen 2022
De Blécourtstraat 1 | Technische ruimte | Koudeopwekking | 55 | Koude-opwekking en distributie | 5531 | koude-opwekking; distributie, distributiesystemen | Buffervat koudedistributie | 1 | st |  |  | 1200 liter | 2017
De Blécourtstraat 1 | Technische ruimte | Koudeopwekking | 55 | Koude-opwekking en distributie | 5531 | koude-opwekking; distributie, distributiesystemen | Circulatiepomp gkw retour | 1 | st | Grundfos | Magna3 32-100 180 |  | 2020
De Blécourtstraat 1 | Technische ruimte | Koudeopwekking | 55 | Koude-opwekking en distributie | 5531 | koude-opwekking; distributie, distributiesystemen | Circulatiepomp gkw retour | 1 | st | Grundfos | TP80-150 |  | 2017
De Blécourtstraat 1 | Technische ruimte | Koudeopwekking | 55 | Koude-opwekking en distributie | 5531 | koude-opwekking; distributie, distributiesystemen | Verdelers/verzamelaars gkw | 1 | st |  |  |  | 2017 | 5 groepen
De Blécourtstraat 1 | Technische ruimte | Koudeopwekking | 55 | Koude-opwekking en distributie | 5531 | koude-opwekking; distributie, distributiesystemen | Circulatiepomp gkw toevoer | 1 | st | Grundfos | TPE 80-180 |  | 2017
De Blécourtstraat 1 | -1.10 | Warmtedistributie | 56 | Warmtedistributie | 5610 | warmtedistributie; water, algemeen (verzamelniveau) | Circulatiepomp keukenblok | 1 | st | Grundfos | Sololift2 D-2 |  | 2017
De Blécourtstraat 1 | -1.02 | Warmtedistributie | 56 | Warmtedistributie | 5610 | warmtedistributie; water, algemeen (verzamelniveau) | Vuilwaterpomp keukenblok | 1 | st | Grundfos | 97775318 |  | 1992
De Blécourtstraat 1 | Technische ruimte | Warmtedistributie | 56 | Warmtedistributie | 5610 | warmtedistributie; water, algemeen (verzamelniveau) | Verdelers/verzamelaars cv-installatie | 1 | st |  |  | 6 groepen | 2018 | In 2018 gereviseerd en geisoleerd.
De Blécourtstraat 1 | 0.23 | Warmtedistributie | 56 | Warmtedistributie | 5610 | warmtedistributie; water, algemeen (verzamelniveau) | Circulatiepomp keuken | 1 | st | Wilo | Star Z20/1 |  | 2017
De Blécourtstraat 1 | Technische ruimte | Warmtedistributie | 56 | Warmtedistributie | 5610 | warmtedistributie; water, algemeen (verzamelniveau) | Circulatiepomp ketel 1 | 1 | st | Grundfos | Magna3 40-60 F 220 |  | 2018
De Blécourtstraat 1 | Technische ruimte | Warmtedistributie | 56 | Warmtedistributie | 5610 | warmtedistributie; water, algemeen (verzamelniveau) | Circulatiepomp 2 warmwater | 1 | st | Grundfos | UPS 80-30/F |  | 2008
De Blécourtstraat 1 | Technische ruimte | Warmtedistributie | 56 | Warmtedistributie | 5610 | warmtedistributie; water, algemeen (verzamelniveau) | Expansievat CV-installatie 200 liter | 1 | st | Flamco | Flexcon 200/1 | 200 L | 2022 | Linker vat
De Blécourtstraat 1 | Technische ruimte | Warmtedistributie | 56 | Warmtedistributie | 5610 | warmtedistributie; water, algemeen (verzamelniveau) | Expansievat ketel 1 | 1 | st | Flamco | Flexcon 18/0,5 | 18 L | 2018
De Blécourtstraat 1 | Technische ruimte | Warmtedistributie | 56 | Warmtedistributie | 5610 | warmtedistributie; water, algemeen (verzamelniveau) | Circulatiepomp groep Naverwarmers | 1 | st | Grundfos | Alpha1 25-40 180 |  | 2014
De Blécourtstraat 1 | Technische ruimte | Warmtedistributie | 56 | Warmtedistributie | 5610 | warmtedistributie; water, algemeen (verzamelniveau) | Expansievat ketel 2 | 1 | st | Flamco | Flexcon 18/0,5 | 18 L | 2018
De Blécourtstraat 1 | Technische ruimte | Warmtedistributie | 56 | Warmtedistributie | 5610 | warmtedistributie; water, algemeen (verzamelniveau) | Circulatiepomp groep N-O gevels | 1 | st | Grundfos | Magna1 32-60 180 |  | 2018
De Blécourtstraat 1 | Technische ruimte | Warmtedistributie | 56 | Warmtedistributie | 5610 | warmtedistributie; water, algemeen (verzamelniveau) | Circulatiepomp groep Restaurant | 1 | st | Grundfos | Alpha1 25-40 180 |  | 2018
De Blécourtstraat 1 | Technische ruimte | Warmtedistributie | 56 | Warmtedistributie | 5610 | warmtedistributie; water, algemeen (verzamelniveau) | Circulatiepomp groep aanvoer CV bgg noord | 1 | st | Grundfos | Magna3 26-60 180 |  | 2017
De Blécourtstraat 1 | Gehele gebouw | Warmtedistributie | 56 | Warmtedistributie | 5610 | warmtedistributie; water, algemeen (verzamelniveau) | Leidingen CV | 1 | pst |  |  |  | 1992
De Blécourtstraat 1 | Technische ruimte | Warmtedistributie | 56 | Warmtedistributie | 5610 | warmtedistributie; water, algemeen (verzamelniveau) | Circulatiepomp 1 warmwater | 1 | st | Grundfos | UPS 80-30/F |  | 2001
De Blécourtstraat 1 | Technische ruimte | Warmtedistributie | 56 | Warmtedistributie | 5610 | warmtedistributie; water, algemeen (verzamelniveau) | Circulatiepomp LBK1 | 1 | st | Grundfos | UPS 25-40 180 |  | 1992
De Blécourtstraat 1 | Technische ruimte | Warmtedistributie | 56 | Warmtedistributie | 5610 | warmtedistributie; water, algemeen (verzamelniveau) | Circulatiepomp ketel 2 | 1 | st | Grundfos | Magna3 40-80 F 220 |  | 2018
De Blécourtstraat 1 | Technische ruimte | Warmtedistributie | 56 | Warmtedistributie | 5610 | warmtedistributie; water, algemeen (verzamelniveau) | Expansievat CV-installatie 200 liter | 1 | st | Flamco | Flexcon 200/1 | 200 L | 2022 | Rechter vat
De Blécourtstraat 1 | Technische ruimte | Warmtedistributie | 56 | Warmtedistributie | 5610 | warmtedistributie; water, algemeen (verzamelniveau) | Circulatiepomp groep Z-W gevels | 1 | st | Grundfos | Magna1 32-60 180 |  | 2018
De Blécourtstraat 1 | Technische ruimte | Warmtedistributie | 56 | Warmtedistributie | 5610 | warmtedistributie; water, algemeen (verzamelniveau) | Circulatiepomp LBK2 | 1 | st | Grundfos | Alpha1 25-40 180 |  | 2021
De Blécourtstraat 1 | Technische ruimte | Warmtedistributie | 56 | Warmtedistributie | 5610 | warmtedistributie; water, algemeen (verzamelniveau) | Circulatiepomp LBK3 | 1 | st | Grundfos | UPS 25-40 180 |  | 1992
De Blécourtstraat 1 | Technische ruimte | Warmtedistributie | 56 | Warmtedistributie | 5610 | warmtedistributie; water, algemeen (verzamelniveau) | Expansievat gkw | 1 | st | Flamco | Flexcon 80/0,5 | 80 L | 2017
De Blécourtstraat 1 | Technische ruimte | Warmtedistributie | 56 | Warmtedistributie | 5610 | warmtedistributie; water, algemeen (verzamelniveau) | Circulatiepomp groep LB- kasten | 1 | st | Grundfos | UP 36-50 F 200 |  | 2005
De Blécourtstraat 1 | Gehele gebouw | Warmtedistributie | 56 | Warmtedistributie | 5611 | warmtedistributie; water, radiatorsystemen | Radiatoren algemeen | 185 | st |  |  |  | 2017
De Blécourtstraat 1 | Dak | Luchtbehandeling | 57 | Luchtbehandeling | 5721 | luchtbehandeling; lokale mechanische afzuiging, afzuiginstallatie | Dakventilator | 1 | st | Systemair | DVS 500DS | 315W | 2024
De Blécourtstraat 1 | Dak | Luchtbehandeling | 57 | Luchtbehandeling | 5721 | luchtbehandeling; lokale mechanische afzuiging, afzuiginstallatie | Dakventilator pos1 | 1 | st | Systemair | DVC 355E-S | 535W | 2024
De Blécourtstraat 1 | Dak | Luchtbehandeling | 57 | Luchtbehandeling | 5721 | luchtbehandeling; lokale mechanische afzuiging, afzuiginstallatie | Dakventilator | 2 | st | Systemair | DVS 450DV | 807W | 2024
De Blécourtstraat 1 | Gehele gebouw | Luchtbehandeling | 57 | Luchtbehandeling | 5741 | luchtbehandeling; lokale mechanische ventilatie, ventilatie-installatie | Luchtkanalen lokale ventilatie | 4700 | m2 |  |  |  | 2005
De Blécourtstraat 1 | 0.28 | Luchtbehandeling | 57 | Luchtbehandeling | 5752 | luchtbehandeling; centrale mechanische ventilatie, ventilatie-inst. met warmteterugwinning | WTW-unit | 1 | st | Nb | Nb |  | 2024
De Blécourtstraat 1 | Technische ruimte | Luchtbehandeling | 57 | Luchtbehandeling | 5771 | luchtbehandeling; centraal, luchtbehandelingsinstallatie | LBK2 Zuidvleugel K/V | 1 | st | Holland Heating | HHW-BC-2225 D | 4,625 m3/s | 1991 | K/V/WTW
De Blécourtstraat 1 | Technische ruimte | Luchtbehandeling | 57 | Luchtbehandeling | 5771 | luchtbehandeling; centraal, luchtbehandelingsinstallatie | LBK1 Noordvleugel K/V | 1 | st | Holland Heating | HHW-BC-2225 D | 4,625 m3/s | 1991 | K/V/WTW
De Blécourtstraat 1 | Kantine leerlingen | Luchtbehandeling | 57 | Luchtbehandeling | 5771 | luchtbehandeling; centraal, luchtbehandelingsinstallatie | VAV-boxen | 8 | st | Colman | CVV-81103-0-5 |  | 2022 | Boven vast plafond. Slecht bereikbaar. Temperatuur geregeld.
De Blécourtstraat 1 | Dak | Luchtbehandeling | 57 | Luchtbehandeling | 5771 | luchtbehandeling; centraal, luchtbehandelingsinstallatie | Luchtbehandelingskast toevoer + WTW | 1 | st | Systemair | HHCompactR 07.07 | 1,66m3/s | 2017
De Blécourtstraat 1 | Technische ruimte | Luchtbehandeling | 57 | Luchtbehandeling | 5771 | luchtbehandeling; centraal, luchtbehandelingsinstallatie | LBK3 Restaurant K/V | 1 | st | Holland Heating | HHW-BC-1500 D | 2,222m3/s | 1991 | K/V/WTW
De Blécourtstraat 1 | Kelder | Luchtbehandeling | 57 | Luchtbehandeling | 5771 | luchtbehandeling; centraal, luchtbehandelingsinstallatie | Luchtverversingsinstallatie | 2 | st | Holzkraft | LFS 3 |  | 2014
De Blécourtstraat 1 | tbv LBK 2 | Regeling klimaat en sanitair | 58 | Regeling klimaat en sanitair | 5820 | regeling klimaat en sanitair; centrale melding, meting en sturing, algemeen (verzamelniveau) | Frequentieregelaar | 1 | st | Danfoss | FC-102P7K5T4P55H3 | 7,5 kW | 2017
De Blécourtstraat 1 | tbv LBK 3 | Regeling klimaat en sanitair | 58 | Regeling klimaat en sanitair | 5820 | regeling klimaat en sanitair; centrale melding, meting en sturing, algemeen (verzamelniveau) | Frequentieregelaar | 1 | st | Danfoss | FC-102P7K5T4E20H1 | 7,5 kW | 2017
De Blécourtstraat 1 | Technische ruimte | Regeling klimaat en sanitair | 58 | Regeling klimaat en sanitair | 5820 | regeling klimaat en sanitair; centrale melding, meting en sturing, algemeen (verzamelniveau) | Regelkast RK2 | 1 | st |  |  |  | 2017 | Priva Compri HX
De Blécourtstraat 1 | tbv LBK 1 | Regeling klimaat en sanitair | 58 | Regeling klimaat en sanitair | 5820 | regeling klimaat en sanitair; centrale melding, meting en sturing, algemeen (verzamelniveau) | Frequentieregelaar | 1 | st | Danfoss | FC-102P7K5T4P55H3 | 7,5 kW | 2017
De Blécourtstraat 1 | Technische ruimte | Regeling klimaat en sanitair | 58 | Regeling klimaat en sanitair | 5820 | regeling klimaat en sanitair; centrale melding, meting en sturing, algemeen (verzamelniveau) | Regelkast RK1 | 1 | st |  |  |  | 2017 | Compri HX Priva
De Blécourtstraat 1 | Lift machinekamer | Centrale elektrotechnische voorzieningen | 61 | Centrale elektrotechnische voorzieningen | 6111 | centrale elektrotechnische voorz.; energie, noodstroom, eigen energieopwekking | Groepenkast | 1 | st | HAF |  | 63 A | 1992
De Blécourtstraat 1 | Dak | Centrale elektrotechnische voorzieningen | 61 | Centrale elektrotechnische voorzieningen | 6125 | centrale elektrotechnische voorz.; aarding, bliksemafleiding | Aarding afvoer tbv bliksemafleiding | 1252 | m2 |  |  |  | 2017
De Blécourtstraat 1 | Kelder | Krachtstroom | 62 | Krachtstroom | 6221 | krachtstroom; laagspanning, onbewaakt, 220/230 V - 380 V | Hoofdverdeler | 1 | st | Abb |  | HS1000A, 21x400V | 2017
De Blécourtstraat 1 | Liftmachinekamer | Krachtstroom | 62 | Krachtstroom | 6221 | krachtstroom; laagspanning, onbewaakt, 220/230 V - 380 V | Elektrische verwarming ribbenbuiskachel | 2 | st | Bond electric | IDE-EL | 1000 Watt | 1994
De Blécourtstraat 1 | Technische ruimte | Krachtstroom | 62 | Krachtstroom | 6221 | krachtstroom; laagspanning, onbewaakt, 220/230 V - 380 V | Krachtgroepenkast KN-4 | 1 | st | Holec |  | 315 A | 1992 | Buiten gebruik
De Blécourtstraat 1 | 1.24 | Verlichting | 63 | Verlichting | 6311 | verlichting; standaard, onbewaakt, 220/230 V | Lichtgroepenkast L1-1 | 1 | st |  |  | 1xHS63A, 18x230V, 1x400V | 2024
De Blécourtstraat 1 | Begane grond | Verlichting | 63 | Verlichting | 6311 | verlichting; standaard, onbewaakt, 220/230 V | Lichtgroepenkast L0 | 1 | st | HH |  | 2xHS63A, 42x230V, 1x400V | 1992
De Blécourtstraat 1 | Dak | Verlichting | 63 | Verlichting | 6311 | verlichting; standaard, onbewaakt, 220/230 V | Reclameverlichting | 1 | st |  |  |  | 2014
De Blécourtstraat 1 | Kelder | Verlichting | 63 | Verlichting | 6311 | verlichting; standaard, onbewaakt, 220/230 V | Lichtgroepenkast L-00 | 1 | st | HH |  | 1xHS63A, 9x230V | 1992
De Blécourtstraat 1 | Technische ruimte | Verlichting | 63 | Verlichting | 6311 | verlichting; standaard, onbewaakt, 220/230 V | Lichtgroepenkast K2-1 | 1 | st |  |  | 63 A | 2014 | Tbv zendmasten
De Blécourtstraat 1 | Kelder | Verlichting | 63 | Verlichting | 6311 | verlichting; standaard, onbewaakt, 220/230 V | Lichtgroepenkast SER00 | 1 | st | HH |  | 1xHS63A, 6x230V, 2x400V | 1992
De Blécourtstraat 1 | Begane grond | Verlichting | 63 | Verlichting | 6311 | verlichting; standaard, onbewaakt, 220/230 V | Lichtgroepenkast KK-0 | 1 | st | Abb |  | 1xHS125A, 37x230V, 4x400V | 2017
De Blécourtstraat 1 | Gehele gebouw | Verlichting | 63 | Verlichting | 6311 | verlichting; standaard, onbewaakt, 220/230 V | Armaturen - Led | 624 | st | Philips/Norton | RC120B/LPS-P84 |  | 2017 | Inclusief aanwezigheidsdetectie behalve technische ruimten.
De Blécourtstraat 1 | 3e verdieping TR | Verlichting | 63 | Verlichting | 6311 | verlichting; standaard, onbewaakt, 220/230 V | Lichtgroepenkast L3 | 1 | st |  |  | 2xHS63A, 43x230V, 1x400V | 1992
De Blécourtstraat 1 | Gehele gebouw | Verlichting | 63 | Verlichting | 6311 | verlichting; standaard, onbewaakt, 220/230 V | Armaturen - Led downlighter | 494 | st | Philips | DN131B/DN570C |  | 2017
De Blécourtstraat 1 | 2e verdieping | Verlichting | 63 | Verlichting | 6311 | verlichting; standaard, onbewaakt, 220/230 V | Lichtgroepenkast L2 | 1 | st |  |  | 2xHS63A, 43x230V, 1x400V | 1992
De Blécourtstraat 1 | Kelder | Verlichting | 63 | Verlichting | 6311 | verlichting; standaard, onbewaakt, 220/230 V | Lichtgroepenkast KT-00 | 1 | st | ABB |  | 1xHS63A, 22x230V, 15x400V | 2017
De Blécourtstraat 1 | Technische ruimte | Verlichting | 63 | Verlichting | 6311 | verlichting; standaard, onbewaakt, 220/230 V | Lichtgroepenkast N4 | 1 | st |  |  | 1xHS63A, 9x230V | 1992
De Blécourtstraat 1 | Kelder | Verlichting | 63 | Verlichting | 6311 | verlichting; standaard, onbewaakt, 220/230 V | Lichtgroepenkast N-00 | 1 | st |  |  | 1xHS63A, 9x230V | 1992
De Blécourtstraat 1 | Kelder | Verlichting | 63 | Verlichting | 6311 | verlichting; standaard, onbewaakt, 220/230 V | Lichtgroepenkast TV-00 | 1 | st | HH |  | 1xHS63A, 3x230V, 6x400V | 1992
De Blécourtstraat 1 | Technische ruimte | Verlichting | 63 | Verlichting | 6311 | verlichting; standaard, onbewaakt, 220/230 V | Lichtgroepenkast KK4 | 1 | st |  |  | 1xHS500A, 5x400V | 1992
De Blécourtstraat 1 | Algemeen | Verlichting | 63 | Verlichting | 6311 | verlichting; standaard, onbewaakt, 220/230 V | Lichtinstallaties infra- en schakelmateriaal | 1 | pst |  |  |  | 0
De Blécourtstraat 1 | 2e verdieping | Verlichting | 63 | Verlichting | 6311 | verlichting; standaard, onbewaakt, 220/230 V | Lichtgroepenkast N2 | 1 | st | HH |  | 1xHS63A, 9x230V | 1992
De Blécourtstraat 1 | Trappenhallen noord en zuid | Verlichting | 63 | Verlichting | 6311 | verlichting; standaard, onbewaakt, 220/230 V | Armaturen PL eenvoudig | 4 | st |  |  |  | 2000
De Blécourtstraat 1 | 3e verdieping TR | Verlichting | 63 | Verlichting | 6311 | verlichting; standaard, onbewaakt, 220/230 V | Lichtgroepenkast N3 | 1 | st | HH |  | 1xHS63A, 12x230V | 1992
De Blécourtstraat 1 | Begane grond | Verlichting | 63 | Verlichting | 6311 | verlichting; standaard, onbewaakt, 220/230 V | Lichtgroepenkast N0 | 1 | st |  |  | 2xHS63A, 15x230V, 3x400V | 1992
De Blécourtstraat 1 | Begane grond | Verlichting | 63 | Verlichting | 6311 | verlichting; standaard, onbewaakt, 220/230 V | Lichtgroepenkast LA-0 | 1 | st | ABB |  | 1xHS63A, 30x230V | 2017
De Blécourtstraat 1 | 1e verdieping | Verlichting | 63 | Verlichting | 6311 | verlichting; standaard, onbewaakt, 220/230 V | Lichtgroepenkast L1 | 1 | st |  |  | 2xHS63A, 43x230V, 1x400V | 1992
De Blécourtstraat 1 | 1.X.1 | Verlichting | 63 | Verlichting | 6311 | verlichting; standaard, onbewaakt, 220/230 V | Lichtgroepenkast N1 | 1 | st |  |  | 1xHS63A, 9x230V | 1992
De Blécourtstraat 1 | Gehele gebouw | Verlichting | 63 | Verlichting | 6324 | verlichting; calamiteiten, decentraal gevoed, 24 V | Vluchtverlichtingsarmatuur Led | 47 | st | Hertek |  |  | 2017
De Blécourtstraat 1 | Gehele gebouw | Verlichting | 63 | Verlichting | 6324 | verlichting; calamiteiten, decentraal gevoed, 24 V | Noodverlichtingsarmatuur decentraal | 57 | st | Philips | DN470B |  | 2017
De Blécourtstraat 1 | Receptie | Beveiliging | 65 | Beveiliging | 6511 | beveiliging; brand, detectie en alarmering | Brandmeldinstallatie | 1 | st | Hertek | Penta |  | 2017
De Blécourtstraat 1 | Technische ruimte | Beveiliging | 65 | Beveiliging | 6513 | beveiliging; brand, brandbestrijding | Handblusser algemeen | 16 | st |  |  |  | 2020
De Blécourtstraat 1 | Gehele gebouw | Beveiliging | 65 | Beveiliging | 6513 | beveiliging; brand, brandbestrijding | Brandslanghaspels | 13 | st |  |  |  | 2017
De Blécourtstraat 1 | Gehele gebouw | Beveiliging | 65 | Beveiliging | 6513 | beveiliging; brand, brandbestrijding | Brandklep | 1 | pst |  |  |  | 2017
De Blécourtstraat 1 | Kelder | Beveiliging | 65 | Beveiliging | 6521 | beveiliging; braak, detectie en alarmering | Inbraak-alarminstallatie | 1 | st | Interlogix | ATS3500A |  | 2008
De Blécourtstraat 1 | Buitenterrein | Beveiliging | 65 | Beveiliging | 6522 | beveiliging; braak, toegangscontrole | Toegangscontrole algemeen | 1 | st | Btcino |  |  | 1992 | 2bu, 2bi
De Blécourtstraat 1 | Begane grond | Beveiliging | 65 | Beveiliging | 6541 | beveiliging; sociale alarmering, nooddetectie; gesloten systemen | Invalidetoilet noodsignaal | 1 | st |  |  |  | 2017
De Run 4250 | Bouwdeel B Technische ruimte | Warmteopwekking | 51 | Warmteopwekking | 5121 | warmte-opwekking; centraal, gasvormige brandstoffen | CV ketel | 2 | st | Remeha | Quinta-Pro 45/65 |  | 2011 | 05-10KE1:
De Run 4250 | Bouwdeel B BG Technische ruimte | Warmteopwekking | 51 | Warmteopwekking | 5131 | warmte-opwekking; toegeleverde warmte, water tot 140° C. | TSA | 1 | st | Alfa Laval | TSA |  | 2010 | GKW BWD C:WKO
De Run 4250 | Bouwdeel B BG Technische ruimte | Warmteopwekking | 51 | Warmteopwekking | 5151 | warmte-opwekking; bijzonder, warmtepomp | Warmtepomp | 1 | st | Alpha Innotec | SWP1600 | 161 | 2010 | R407C 20,7 kg:WKO Verwarmen 208kW Koelen 169kW
De Run 4250 | Dak | Afvoeren | 52 | Afvoeren | 5212 | afvoeren; regenwater, afvoerinstallatie; buiten het gebouw | Hemelwaterafvoer algemeen(dak pluvia) | 11 | st |  |  |  | 2011
De Run 4250 | Bouwdeel B Gebouw | Water | 53 | Water | 5310 | water; drinkwater, algemeen (verzamelniveau) | Waterleidingnet compleet | 1 | pm |  |  |  | 2011
De Run 4250 | Bouwdeel B BG Technische ruimte | Water | 53 | Water | 5314 | water; drinkwater, drukverhoging | Drukverhogingsinstallatie | 1 | st | Grundfos | 2CR-3-5 |  | 2010 | Waterinstallatie:waterinstallatie
De Run 4250 | B0.21 | Water | 53 | Water | 5321 | water; verwarmd tapwater, direct verwarmd met voorraad | Elektrische boiler 10 | 1 | st | Daalderop | Close in 10 | 2200watt | 2011 | Werkkast
De Run 4250 | Bouwdeel B Technische ruimte | Water | 53 | Water | 5321 | water; verwarmd tapwater, direct verwarmd met voorraad | Warmteopwekking | 1 | st | D'alessandro Thermomeccanica | Model 30 CLP |  | 2010 | Houtmotketel met cilo en aanvoer
De Run 4250 | Bouwdeel B BG Technische ruimte | Water | 53 | Water | 5321 | water; verwarmd tapwater, direct verwarmd met voorraad | Elektrische boiler 200l | 1 | st | A.O.Smith | DRE52 9H | 9 kW | 2010 | Waterinstallatie
De Run 4250 | Bouwdeel B Gebouw | Gassen | 54 | Gassen | 5410 | gassen; brandstof, algemeen (verzamelniveau) | Gasleidingnet compleet | 1 | pm |  |  |  | 2011
De Run 4250 | Technische ruimte werkplaats | Gassen | 54 | Gassen | 5420 | gassen; perslucht en vacuüm, algemeen (verzamelniveau) | Persluchtinstallatie, compressor + droger | 1 | st | Alup | Evoluto 15+ | 15 kW | 2025 | 0,72 R410A Nog niet aangesloten
De Run 4250 | Bouwdeel B Parkeergarage | Gassen | 54 | Gassen | 5420 | gassen; perslucht en vacuüm, algemeen (verzamelniveau) | Persluchtinstallatie | 1 | st | GrassAir | RollAir 906 |  | 2012 | incl. buffervat: 10 bar 0,45kg R134A
De Run 4250 | Dak | Koudeopwekking | 55 | Koude-opwekking en distributie | 5512 | koude-opwekking; lokaal, splitsystemen | Splitsysteem enkelvoudig | 2 | st | Toshiba | RAV-GM561ATP-E | 3 kW | 2021 | R32 0,9kg
De Run 4250 | Dak | Koudeopwekking | 55 | Koude-opwekking en distributie | 5512 | koude-opwekking; lokaal, splitsystemen | Splitsysteem enkelvoudig | 1 | st | Daikin | RXS35J2V1B | 3,5 kW | 2011 | R410A 1.2kg
De Run 4250 | Bouwdeel B Gebouw | Koudeopwekking | 55 | Koude-opwekking en distributie | 5531 | koude-opwekking; distributie, distributiesystemen | Leidingen GKW | 1 | pm |  |  |  | 2011
De Run 4250 | Bouwdeel B BG Technische ruimte | Koudeopwekking | 55 | Koude-opwekking en distributie | 5531 | koude-opwekking; distributie, distributiesystemen | Expansievat | 1 | st | Flexcon | 18/2.0 |  | 2010 | Retour Condensor WP 03-14CP3:WKO
De Run 4250 | Bouwdeel B BG Technische ruimte | Koudeopwekking | 55 | Koude-opwekking en distributie | 5531 | koude-opwekking; distributie, distributiesystemen | Circulatiepompen koudedistributie | 8 | st | Grundfos | Div |  | 2011 | Op verdelers en onder plafond 1 stuks.
De Run 4250 | Bouwdeel B BG Technische ruimte | Koudeopwekking | 55 | Koude-opwekking en distributie | 5531 | koude-opwekking; distributie, distributiesystemen | Buffervat | 1 | st | Cipex | Pr.nr. 2010.10.924 | 1500 liter | 2010 | :WKO
De Run 4250 | Bouwdeel B Gebouw | Warmtedistributie | 56 | Warmtedistributie | 5610 | warmtedistributie; water, algemeen (verzamelniveau) | CV-leidingen | 1 | pm |  |  |  | 2011
De Run 4250 | Bouwdeel B Technische ruimte | Warmtedistributie | 56 | Warmtedistributie | 5610 | warmtedistributie; water, algemeen (verzamelniveau) | CV verdeler | 1 | st | Verdeler/verzamelaar | staal |  | 2010
De Run 4250 | Bouwdeel B BG Technische ruimte | Warmtedistributie | 56 | Warmtedistributie | 5610 | warmtedistributie; water, algemeen (verzamelniveau) | Buffervat | 1 | st |  |  |  | 2010 | :waterinstallatie
De Run 4250 | Bouwdeel B Technische ruimte | Warmtedistributie | 56 | Warmtedistributie | 5610 | warmtedistributie; water, algemeen (verzamelniveau) | Warmtedistributie buffervat | 1 | st | Pacetti | VTP/spec | 1500 liter | 2010 | Buffervat Chilled watertank:
De Run 4250 | Bouwdeel B BG Technische ruimte | Warmtedistributie | 56 | Warmtedistributie | 5610 | warmtedistributie; water, algemeen (verzamelniveau) | Expansievat | 1 | st | Flexcon | 425/2.0 |  | 2010 | Verdeler verzamelaar:WKO
De Run 4250 | Bouwdeel B BG Technische ruimte | Warmtedistributie | 56 | Warmtedistributie | 5610 | warmtedistributie; water, algemeen (verzamelniveau) | Expansievat | 1 | st | Flexcon | 110/1.5 |  | 2010 | Secundair aanvoer BWD C:WKO
De Run 4250 | Bouwdeel B BG Technische ruimte | Warmtedistributie | 56 | Warmtedistributie | 5610 | warmtedistributie; water, algemeen (verzamelniveau) | Expansievat | 1 | st | Flexcon | 18/1.0 |  | 2010 | :WKO
De Run 4250 | Bouwdeel B Technische ruimte | Warmtedistributie | 56 | Warmtedistributie | 5610 | warmtedistributie; water, algemeen (verzamelniveau) | Expansievat | 1 | st | Flexcon | 200/1.0 |  | 2010 | 200/1,0
De Run 4250 | Bouwdeel B Technische ruimte | Warmtedistributie | 56 | Warmtedistributie | 5610 | warmtedistributie; water, algemeen (verzamelniveau) | Expansievat | 1 | st | Flexcon | 18/1.0 |  | 2010 | 18/1.0
De Run 4250 | Bouwdeel B BG Technische ruimte | Warmtedistributie | 56 | Warmtedistributie | 5610 | warmtedistributie; water, algemeen (verzamelniveau) | Expansievat | 1 | st | Flexcon | 25/2.5 |  | 2010 | Solar:waterinstallatie
De Run 4250 | Bouwdeel B BG Technische ruimte | Warmtedistributie | 56 | Warmtedistributie | 5610 | warmtedistributie; water, algemeen (verzamelniveau) | Circulatiepomp warmtedistributie | 6 | st | Grundfos | Div |  | 2011 | 3 stuks technische ruimte WKO 3 stuks technische ruimte Hal 1 stuks LBK3
De Run 4250 | Bouwdeel B Technische ruimte | Warmtedistributie | 56 | Warmtedistributie | 5610 | warmtedistributie; water, algemeen (verzamelniveau) | CV verdeler | 1 | st | Remeha | Verdeler |  | 2010 | 113952AB:
De Run 4250 | Bouwdeel B BG Technische ruimte | Warmtedistributie | 56 | Warmtedistributie | 5610 | warmtedistributie; water, algemeen (verzamelniveau) | Circulatiepomp warmtedistributie | 1 | st | Grundfos | MGE80A 2-FT100-HA-075 | 0,75 kW | 2024
De Run 4250 | Lokalen houtbewerking | Warmtedistributie | 56 | Warmtedistributie | 5611 | warmtedistributie; water, radiatorsystemen | Paneelradiatoren | 16 | st | Nb |  |  | 2011 | Plafondradiatoren leslokalen houtbewerking
De Run 4250 | Bouwdeel B Technische ruimte | Luchtbehandeling | 57 | Luchtbehandeling | 5731 | luchtbehandeling; centrale mechanische afzuiging, afzuiginstallatie | Bijzondere lokale mech. afzuiginstallatie | 4 | st | Vacumobil | EA300 |  | 2011 | Afzuiging houtbewerking
De Run 4250 | Dak | Luchtbehandeling | 57 | Luchtbehandeling | 5731 | luchtbehandeling; centrale mechanische afzuiging, afzuiginstallatie | Wandventilator | 7 | st | Nb |  |  | 2011
De Run 4250 | Bouwdeel B Gebouw | Luchtbehandeling | 57 | Luchtbehandeling | 5751 | luchtbehandeling; centrale mechanische ventilatie, ventilatie-installatie | Luchtkanalen incl. ornamenten | 1 | pm |  |  |  | 2011 | Nieuw deel kanalen ivm plaatsing LBK op dak
De Run 4250 | Bouwdeel B B1-06 | Luchtbehandeling | 57 | Luchtbehandeling | 5771 | luchtbehandeling; centraal, luchtbehandelingsinstallatie | Luchtbehandelingskast | 1 | st | NedAir | LBK 3 | 5000m3/h | 2010 | LBK 3:LBK 3
De Run 4250 | R.2.1.T03 | Luchtbehandeling | 57 | Luchtbehandeling | 5771 | luchtbehandeling; centraal, luchtbehandelingsinstallatie | Luchtbehandelingskast | 1 | st | NedAir | LBK 6 | 5000m3/h | 2010 | :LBK 6
De Run 4250 | Bouwdeel B B1-06 | Luchtbehandeling | 57 | Luchtbehandeling | 5771 | luchtbehandeling; centraal, luchtbehandelingsinstallatie | Luchtbehandelingskast | 1 | st | Al-KO | LBK 4 | 2680m3/h | 2010 | :LBK 4
De Run 4250 | Bouwdeel B1 Technische ruimte | Luchtbehandeling | 57 | Luchtbehandeling | 5771 | luchtbehandeling; centraal, luchtbehandelingsinstallatie | Luchtbehandelingskast | 1 | st | NedAir | LBK 5 | 5000m3/h | 2010 | :LBK 5
De Run 4250 | Bouwdeel B1 Technische ruimte | Luchtbehandeling | 57 | Luchtbehandeling | 5771 | luchtbehandeling; centraal, luchtbehandelingsinstallatie | Luchtbehandelingskast | 1 | st | NedAir | LBK 2 | 5000m3/h | 2010 | :LBK 2
De Run 4250 | Dak | Luchtbehandeling | 57 | Luchtbehandeling | 5771 | luchtbehandeling; centraal, luchtbehandelingsinstallatie | Luchtbehandelingskast | 1 | st | Systemair | Geniox 16 | 8000m3/h | 2022 | LBK 7 inwendige warmtepomp(stand alone regeling) F, K, V, WTW
De Run 4250 | Luchtkanelen | Luchtbehandeling | 57 | Luchtbehandeling | 5771 | luchtbehandeling; centraal, luchtbehandelingsinstallatie | Naverwarmers | 3 | st | VEAB |  |  | 2022
De Run 4250 | Bouwdeel BG Technische ruimte | Regeling klimaat en sanitair | 58 | Regeling klimaat en sanitair | 5820 | regeling klimaat en sanitair; centrale melding, meting en sturing, algemeen (verzamelniveau) | Regelkast RK5 | 1 | st | Priva | Compri HX |  | 2025
De Run 4250 | Bouwdeel B1 Technische ruimte | Regeling klimaat en sanitair | 58 | Regeling klimaat en sanitair | 5820 | regeling klimaat en sanitair; centrale melding, meting en sturing, algemeen (verzamelniveau) | Regelkast RK3 | 1 | st | Priva | Compri HX/BlueID |  | 2025 | 2022 aanpassing gedaan met gedeeltelijke BlueID regeling
De Run 4250 | Bouwdeel BG Technische ruimte | Regeling klimaat en sanitair | 58 | Regeling klimaat en sanitair | 5820 | regeling klimaat en sanitair; centrale melding, meting en sturing, algemeen (verzamelniveau) | Regelkast RK4 | 1 | st | Priva | Compri HX |  | 2025
De Run 4250 | Dak | Centrale elektrotechnische voorzieningen | 61 | Centrale elektrotechnische voorzieningen | 6111 | centrale elektrotechnische voorz.; energie, noodstroom, eigen energieopwekking | Photo-voltage-cellen algemeen | 240 | st | Nb | Nb |  | 2011 | Omvormers en panelen op dak. Meter in R.2.1.T03.
De Run 4250 | Bouwdeel B Gebouw | Centrale elektrotechnische voorzieningen | 61 | Centrale elektrotechnische voorzieningen | 6121 | centrale elektrotechnische voorz.; aarding, veiligheidsaarding | Veiligheidsaarding | 1 | pm | Nb |  |  | 2011
De Run 4250 | Dak | Centrale elektrotechnische voorzieningen | 61 | Centrale elektrotechnische voorzieningen | 6150 | centrale elektrotechnische voorz.; energie, laagspanning, algemeen | Zonnecollectoren | 4 | st | AO-Smith | SPFR04F20/30 |  | 2010 | Zonnecollectoren met Boiler. Inclusief meetunit en pomp in technische ruimte WKO
De Run 4250 | Bouwdeel B | Centrale elektrotechnische voorzieningen | 61 | Centrale elektrotechnische voorzieningen | 6151 | centrale elektrotechnische voorz.; energie, laagspanning, lager dan 1 Kv en hoger dan 100 V | Hoofdverdeelkast | 1 | st | Geyer | HVK 1-2 |  | 2011 | Bij entree R1
De Run 4250 | BB0.03 | Centrale elektrotechnische voorzieningen | 61 | Centrale elektrotechnische voorzieningen | 6151 | centrale elektrotechnische voorz.; energie, laagspanning, lager dan 1 Kv en hoger dan 100 V | Onderverdeelkast | 1 | st | Geyer | OVK-B1-0A |  | 2011 | 1x HS 50x groepen
De Run 4250 | B1.06 | Centrale elektrotechnische voorzieningen | 61 | Centrale elektrotechnische voorzieningen | 6151 | centrale elektrotechnische voorz.; energie, laagspanning, lager dan 1 Kv en hoger dan 100 V | Onderverdeelkast | 1 | st | Geyer | OVK-B1-1 |  | 2011 | 4 krachtgroepen, 59 lichtgroepen:
De Run 4250 | Opslag keuken | Centrale elektrotechnische voorzieningen | 61 | Centrale elektrotechnische voorzieningen | 6151 | centrale elektrotechnische voorz.; energie, laagspanning, lager dan 1 Kv en hoger dan 100 V | Onderverdeelkast | 1 | st | Geyer | OVK-B1-OB |  | 2011
De Run 4250 | Bouwdeel B 1e verd. | Centrale elektrotechnische voorzieningen | 61 | Centrale elektrotechnische voorzieningen | 6151 | centrale elektrotechnische voorz.; energie, laagspanning, lager dan 1 Kv en hoger dan 100 V | Onderverdeelkast | 1 | st | Eaton | Halyester |  | 2011 | 1 HS 5 groepen
De Run 4250 | Bouwdeel B | Centrale elektrotechnische voorzieningen | 61 | Centrale elektrotechnische voorzieningen | 6151 | centrale elektrotechnische voorz.; energie, laagspanning, lager dan 1 Kv en hoger dan 100 V | Onderverdeelkast | 1 | st | Geyer | OVK A2-K |  | 2011
De Run 4250 | R.2.1.T03 | Centrale elektrotechnische voorzieningen | 61 | Centrale elektrotechnische voorzieningen | 6151 | centrale elektrotechnische voorz.; energie, laagspanning, lager dan 1 Kv en hoger dan 100 V | Onderverdeelkast | 1 | st | Geyer | OVK-B2-1 |  | 2011 | 1x HS 23x groepen
De Run 4250 | Bouwdeel B werkplaats BG | Centrale elektrotechnische voorzieningen | 61 | Centrale elektrotechnische voorzieningen | 6151 | centrale elektrotechnische voorz.; energie, laagspanning, lager dan 1 Kv en hoger dan 100 V | Onderverdeelkast | 1 | st | Geyer | OVK B3-OA |  | 2011 | 37 aardlekschakelaars,24 lichtgroepen, 38 krachtgroepen, noodstopsturing:
De Run 4250 | Technische ruimte werkplaats | Centrale elektrotechnische voorzieningen | 61 | Centrale elektrotechnische voorzieningen | 6151 | centrale elektrotechnische voorz.; energie, laagspanning, lager dan 1 Kv en hoger dan 100 V | Onderverdeelkast | 1 | st | Schneider electric |  |  | 2025 | Tbv compressor
De Run 4250 | Bouwdeel B lerarenkamer werkplaats BG | Centrale elektrotechnische voorzieningen | 61 | Centrale elektrotechnische voorzieningen | 6151 | centrale elektrotechnische voorz.; energie, laagspanning, lager dan 1 Kv en hoger dan 100 V | Onderverdeelkast | 1 | st | Geyer | OVK B3-OB |  | 2011
De Run 4250 | 1e verdieping | Verlichting | 63 | Verlichting | 6311 | verlichting; standaard, onbewaakt, 220/230 V | Verlichtingsarmaturen LED | 7 | st | Norton | LED Tablet | 50 Watt | 2022 | Gebouw voorzien van vloerverwarming
De Run 4250 | 1e verdieping | Verlichting | 63 | Verlichting | 6311 | verlichting; standaard, onbewaakt, 220/230 V | Verlichtingsarmaturen LED | 41 | st | Veko | LNx-D352-07-840-04 | 39 Watt | 2022
De Run 4250 | Begane grond | Verlichting | 63 | Verlichting | 6311 | verlichting; standaard, onbewaakt, 220/230 V | Verlichtingsarmaturen LED | 22 | st | Philips | PH DN142B 20S/840 PSU-E UGR19 |  | 2023
De Run 4250 | Begane grond | Verlichting | 63 | Verlichting | 6311 | verlichting; standaard, onbewaakt, 220/230 V | Verlichtingsarmaturen LED | 3 | st | Philips | PH DN142B 20S PSD-E UGR19 ELB3 |  | 2023
De Run 4250 | Begane grond | Verlichting | 63 | Verlichting | 6311 | verlichting; standaard, onbewaakt, 220/230 V | Verlichtingsarmaturen LED | 12 | st | Van Lien | NV | 6 Watt | 2022
De Run 4250 | Begane grond | Verlichting | 63 | Verlichting | 6311 | verlichting; standaard, onbewaakt, 220/230 V | Verlichtingsarmaturen LED | 1 | st | Fagerhult |  | 57 Watt | 2022
De Run 4250 | 1e verdieping | Verlichting | 63 | Verlichting | 6311 | verlichting; standaard, onbewaakt, 220/230 V | Verlichtingsarmaturen LED | 37 | st | Veko | LNy-D352-07-840-04 | 45 Watt | 2022
De Run 4250 | 1e verdieping | Verlichting | 63 | Verlichting | 6311 | verlichting; standaard, onbewaakt, 220/230 V | Vluchtwegarmaturen LED | 4 | st | Veko | LNy-D352-07-840-04-3H noodunit | 45 Watt | 2022
De Run 4250 | 1e verdieping | Verlichting | 63 | Verlichting | 6311 | verlichting; standaard, onbewaakt, 220/230 V | Vluchtwegarmaturen LED | 13 | st | Veko | LNx-D352-07-840-04-3H noodunit | 39 Watt | 2022
De Run 4250 | 1e verdieping | Verlichting | 63 | Verlichting | 6311 | verlichting; standaard, onbewaakt, 220/230 V | Verlichtingsarmaturen LED | 3 | st | Fagerhult |  | 49 Watt | 2022
De Run 4250 | 1e verdieping | Verlichting | 63 | Verlichting | 6311 | verlichting; standaard, onbewaakt, 220/230 V | Verlichtingsarmaturen LED | 3 | st | Van Lien | NV | 6 Watt | 2022
De Run 4250 | 1e verdieping | Verlichting | 63 | Verlichting | 6311 | verlichting; standaard, onbewaakt, 220/230 V | Vluchtwegarmaturen LED | 7 | st | Van Lien | NV pijl omlaag | 12 Watt | 2022
De Run 4250 | 1e verdieping | Verlichting | 63 | Verlichting | 6311 | verlichting; standaard, onbewaakt, 220/230 V | Verlichtingsarmaturen LED | 130 | st | NB | LED lichtbron TL | 18 Watt | 2022
De Run 4250 | 1e verdieping | Verlichting | 63 | Verlichting | 6311 | verlichting; standaard, onbewaakt, 220/230 V | Aanwezigheidsdetectie | 48 | st | Esylux | Div |  | 2022 | 2x PD-Flat-E 360i/8 RW GST1 8i/3 1x PD-CE 360/24 slave 1x PD-CE 360i/24 GST 1 8i/3 7x PD 360i/24 Basic master
De Run 4250 | Algemeen | Verlichting | 63 | Verlichting | 6311 | verlichting; standaard, onbewaakt, 220/230 V | Verlichtingsarmaturen LED | 48 | st | Veko lichtijn |  |  | 2023
De Run 4250 | Begane grond | Verlichting | 63 | Verlichting | 6311 | verlichting; standaard, onbewaakt, 220/230 V | Aanwezigheidsdetectie | 26 | st | Esylux | Div |  | 2022 | 6x MD-C 360i/8Mini 2x PD-Flat-E 360i/8 RW GST1 8i/3 7x PD-CE 360/24 slave 8x PD-CE 360i/24 GST 1 8i/3 3x PD 360i/24 Basic master
De Run 4250 | 1e verdieping | Verlichting | 63 | Verlichting | 6311 | verlichting; standaard, onbewaakt, 220/230 V | Verlichtingsarmaturen LED | 34 | st | Philips | RC360B LED34S/940 PSD W60L60 VPC W | 26 Watt | 2022
De Run 4250 | 1e verdieping | Verlichting | 63 | Verlichting | 6311 | verlichting; standaard, onbewaakt, 220/230 V | Verlichtingsarmaturen LED | 124 | st | Philips | Downlight DN470B LED20S/840 PSD-E C WH P | 24 Watt | 2022
De Run 4250 | Begane grond | Verlichting | 63 | Verlichting | 6311 | verlichting; standaard, onbewaakt, 220/230 V | Vluchtwegarmaturen LED | 6 | st | Van Lien | NV pijl omlaag | 12 Watt | 2022 | Inclusief afsluiters en regelkleppen
De Run 4250 | Begane grond | Verlichting | 63 | Verlichting | 6311 | verlichting; standaard, onbewaakt, 220/230 V | Verlichtingsarmaturen LED | 125 | st | Philips | RC360B LED34S/940 PSD W60L60 VPC W | 26 Watt | 2022
De Run 4250 | Begane grond | Verlichting | 63 | Verlichting | 6311 | verlichting; standaard, onbewaakt, 220/230 V | Verlichtingsarmaturen LED | 50 | st | Philips | Downlight DN470B LED20S/840 PSD-E C WH P | 24 Watt | 2022
De Run 4250 | Begane grond | Verlichting | 63 | Verlichting | 6311 | verlichting; standaard, onbewaakt, 220/230 V | Verlichtingsarmaturen LED | 3 | st | Philips | PH RC360B 34S/940 PSU 60 VPC |  | 2023
De Run 4250 | Begane grond | Verlichting | 63 | Verlichting | 6311 | verlichting; standaard, onbewaakt, 220/230 V | Verlichtingsarmaturen LED | 1 | st | Philips | PH WT120C G2 34S/840 PSU 1500 |  | 2023
De Run 4250 | Begane grond | Verlichting | 63 | Verlichting | 6311 | verlichting; standaard, onbewaakt, 220/230 V | Verlichtingsarmaturen LED | 32 | st | Philips | WTC120C G2 LED34S/840 PSU L1500 |  | 2023
De Run 4250 | Begane grond | Verlichting | 63 | Verlichting | 6311 | verlichting; standaard, onbewaakt, 220/230 V | Verlichtingsarmaturen LED | 2 | st | Philips | WTC120C G2 LED34S/840 PSD ELD3 L1500 |  | 2023
De Run 4250 | Begane grond | Verlichting | 63 | Verlichting | 6311 | verlichting; standaard, onbewaakt, 220/230 V | Verlichtingsarmaturen LED | 4 | st | Philips | WL140V LED34S/840 PSU WH |  | 2023
De Run 4250 | Begane grond | Verlichting | 63 | Verlichting | 6311 | verlichting; standaard, onbewaakt, 220/230 V | Verlichtingsarmaturen LED | 10 | st | Philips | DN570C LED20S/840 PSU-E C WH |  | 2023
De Run 4250 | 1e verdieping | Verlichting | 63 | Verlichting | 6311 | verlichting; standaard, onbewaakt, 220/230 V | Verlichtingsarmaturen LED | 47 | st | Philips | PH RC360B 34S/940 PSU 60 VPC |  | 2023
De Run 4250 | 1e verdieping | Verlichting | 63 | Verlichting | 6311 | verlichting; standaard, onbewaakt, 220/230 V | Verlichtingsarmaturen LED | 15 | st | Philips | PH DN142B 20S/840 PSU-E UGR19 |  | 2023
De Run 4250 | 1e verdieping | Verlichting | 63 | Verlichting | 6311 | verlichting; standaard, onbewaakt, 220/230 V | Verlichtingsarmaturen LED | 15 | st | Philips | WTC120C G2 LED34S/840 PSU L1500 |  | 2023
De Run 4250 | 1e verdieping | Verlichting | 63 | Verlichting | 6311 | verlichting; standaard, onbewaakt, 220/230 V | Verlichtingsarmaturen LED | 1 | st | Philips | WL140V LED34S/840 PSU WH |  | 2023
De Run 4250 | 1e verdieping | Verlichting | 63 | Verlichting | 6311 | verlichting; standaard, onbewaakt, 220/230 V | Verlichtingsarmaturen LED | 2 | st | Philips | WTC120C G2 LED34S/840 PSD ELD3 L1500 |  | 2023
De Run 4250 | 1e verdieping | Verlichting | 63 | Verlichting | 6311 | verlichting; standaard, onbewaakt, 220/230 V | Verlichtingsarmaturen LED | 4 | st | Philips | PH WT120C G2 34S/840 PSU 1500 |  | 2023
De Run 4250 | 1e verdieping | Verlichting | 63 | Verlichting | 6311 | verlichting; standaard, onbewaakt, 220/230 V | Verlichtingsarmaturen LED | 2 | st | Philips | WTC120C G2 LED34S/840 PSD ELD3 L1500 |  | 2023
De Run 4250 | 1e verdieping | Verlichting | 63 | Verlichting | 6311 | verlichting; standaard, onbewaakt, 220/230 V | Verlichtingsarmaturen LED | 4 | st | Philips | PH WL140V LED34S/840 PSU WH |  | 2023
De Run 4250 | 1e verdieping | Verlichting | 63 | Verlichting | 6311 | verlichting; standaard, onbewaakt, 220/230 V | Verlichtingsarmaturen LED | 4 | st | Philips | PH WL140V LED34S/840 PSED ELB3 WH |  | 2023
De Run 4250 | 1e verdieping | Verlichting | 63 | Verlichting | 6311 | verlichting; standaard, onbewaakt, 220/230 V | Verlichtingsarmaturen LED | 10 | st | Philips | DN570C LED20S/840 PSU-E C WH |  | 2023
De Run 4250 | 1e verdieping | Verlichting | 63 | Verlichting | 6324 | verlichting; calamiteiten, decentraal gevoed, 24 V | Vluchtwegarmaturen | 28 | st | Van Lien | Van Lien evago eva-r-dwi |  | 2023 | 18x BG 10x 1e verdieping
De Run 4250 | Bouwdeel B Gebouw | Communicatie | 64 | Communicatie | 6432 | communicatie; overdracht van beelden, beeldreproductie | Camera`s | 16 | st | Philips | Div |  | 2011 | Camera`s met behuizing:
De Run 4250 | Bouwdeel B gebouw | Beveiliging | 65 | Beveiliging | 6513 | beveiliging; brand, brandbestrijding | RWA | 2 | st |  |  |  | 2011
De Run 4250 | Bouwdeel B Gebouw | Beveiliging | 65 | Beveiliging | 6513 | beveiliging; brand, brandbestrijding | Brandklep | 1 | pm | Trox |  |  | 2011
De Run 4250 | Bouwdeel B Gebouw | Beveiliging | 65 | Beveiliging | 6513 | beveiliging; brand, brandbestrijding | Brandslanghaspels | 7 | st | Pro Line | Brandslanghaspels |  | 2011 | Nr.4 houtbewerking:
De Run 4250 | Bouwdeel B Entree | Beveiliging | 65 | Beveiliging | 6521 | beveiliging; braak, detectie en alarmering | Inbraak-alarminstallatie | 1 | pst |  |  |  | 2011
De Run 4250 | Bouwdeel B Gebouw | Beveiliging | 65 | Beveiliging | 6522 | beveiliging; braak, toegangscontrole | Toegangscontrole algemeen | 1 | pst | GE security | Aritech |  | 2011
De Run 4250 | Bouwdeel C 4e verdieping | Warmteopwekking | 51 | Warmteopwekking | 5121 | warmte-opwekking; centraal, gasvormige brandstoffen | CV ketel | 1 | st | Remeha | Quinta-Pro 65 |  | 2011 | Serienr. 1111702254710:01-10KT1
De Run 4250 | Bouwdeel C 4e verdieping | Warmteopwekking | 51 | Warmteopwekking | 5121 | warmte-opwekking; centraal, gasvormige brandstoffen | CV ketel | 1 | st | Remeha | Quinta-Pro 45 |  | 2011 | Serienr.1112902313600:01-10KT3
De Run 4250 | Bouwdeel C Hal | Warmteopwekking | 51 | Warmteopwekking | 5121 | warmte-opwekking; centraal, gasvormige brandstoffen | CV ketel | 1 | st | Remeha | Quinta-Pro 65 |  | 2011 | Serienr. 1111702254710:01-10KT1
De Run 4250 | Bouwdeel C 4e verdieping | Warmteopwekking | 51 | Warmteopwekking | 5131 | warmte-opwekking; toegeleverde warmte, water tot 140° C. | TSA | 1 | st | Remeha | 113952AP |  | 2011
De Run 4250 | Dak | Warmteopwekking | 51 | Warmteopwekking | 5151 | warmte-opwekking; bijzonder, warmtepomp | Warmtepomp | 2 | st | Keyter | KWE |  | 2025 | R410A
De Run 4250 | Dak | Afvoeren | 52 | Afvoeren | 5212 | afvoeren; regenwater, afvoerinstallatie; buiten het gebouw | Hemelwaterafvoer pluvia | 6 | st |  |  |  | 2011 | 6x dakdoorvoer aanwezig van Hemelwaterafvoer
De Run 4250 | Bouwdeel C 4e verdieping | Water | 53 | Water | 5321 | water; verwarmd tapwater, direct verwarmd met voorraad | Boiler elektrisch 50l | 1 | st | Daalderop | Mono-Plus koper |  | 2011
De Run 4250 | Bouwdeel C Docentenkamer | Water | 53 | Water | 5321 | water; verwarmd tapwater, direct verwarmd met voorraad | Elektrische boiler | 1 | st | Daalderop | Close-in boiler |  | 2011
De Run 4250 | Bouwdeel C Werkkast | Water | 53 | Water | 5321 | water; verwarmd tapwater, direct verwarmd met voorraad | Elektrische boiler | 1 | st | Daalderop | Close-up boiler | 15 liter | 2011 | 3e verd. Type 07.02.21.034 close-up 15E Versie 1 Serienummer: 110520.5998
De Run 4250 | Bouwdeel C, 1e verdieping (bij 1.02 | Water | 53 | Water | 5330 | water; bedrijfswater, algemeen (verzamelniveau) | Waterleiding | 1 | st |  |  |  | 2011
De Run 4250 | Dak | Koudeopwekking | 55 | Koude-opwekking en distributie | 5512 | koude-opwekking; lokaal, splitsystemen | Splitsystemen | 2 | st | Daikin |  |  | 2011 | 2x splitunit, 2x koudemiddel R410A
De Run 4250 | Bouwdeel C 4e verdieping | Warmtedistributie | 56 | Warmtedistributie | 5610 | warmtedistributie; water, algemeen (verzamelniveau) | CV verdeler warmtedistributie | 1 | st | Staal | verdeler/verzamelaar |  | 2011
De Run 4250 | Bouwdeel C 4e verdieping | Warmtedistributie | 56 | Warmtedistributie | 5610 | warmtedistributie; water, algemeen (verzamelniveau) | Circulatiepomp warmtedistributie | 3 | st | Grundfos | div. |  | 2011 | 1x UPS 25-40 130 1x UPS 50-120F 1x UPS 15-30 130
De Run 4250 | Bouwdeel C 4e verdieping | Warmtedistributie | 56 | Warmtedistributie | 5610 | warmtedistributie; water, algemeen (verzamelniveau) | CV verdeler ketels | 1 | st | Remeha | verdeler/verzamelaar |  | 2011 | type 113952AB:
De Run 4250 | Bouwdeel C Hal | Warmtedistributie | 56 | Warmtedistributie | 5610 | warmtedistributie; water, algemeen (verzamelniveau) | Expansievat | 1 | st | Flexcon | 80/1 |  | 2011
De Run 4250 | Bouwdeel C Hal | Warmtedistributie | 56 | Warmtedistributie | 5610 | warmtedistributie; water, algemeen (verzamelniveau) | Circulatiepomp warmtedistributie | 1 | st | DAB | VA 135/80 |  | 2011
De Run 4250 | Bouwdeel C 4e verdieping | Warmtedistributie | 56 | Warmtedistributie | 5610 | warmtedistributie; water, algemeen (verzamelniveau) | Expansievat | 1 | st | Flexcon | 110/0,5 |  | 2011 | Verdeler verzamelaar:
De Run 4250 | Bouwdeel C Plafond | Warmtedistributie | 56 | Warmtedistributie | 5640 | warmtedistributie; bijzonder, algemeen (verzamelniveau) | Indirect gestookte luchtverhitter | 2 | st | Nivolair | V9 |  | 2011 | 1x afsluiter, 1x stad inregelafsluiter:
De Run 4250 | Bouwdeel C Dak | Luchtbehandeling | 57 | Luchtbehandeling | 5721 | luchtbehandeling; lokale mechanische afzuiging, afzuiginstallatie | Afzuigventilator | 1 | st | Gebhart |  |  | 2011 | :tbv keuken
De Run 4250 | Hoofdingang | Luchtbehandeling | 57 | Luchtbehandeling | 5761 | luchtbehandeling; lokaal, luchtbehandelingsinstallatie | Luchtgordijn | 1 | st | Optima | OPT1000E |  | 2025
De Run 4250 | Algemeen | Luchtbehandeling | 57 | Luchtbehandeling | 5771 | luchtbehandeling; centraal, luchtbehandelingsinstallatie | Naverwarmer | 2 | st | Solid Air | AH |  | 2025
De Run 4250 | Dak | Luchtbehandeling | 57 | Luchtbehandeling | 5771 | luchtbehandeling; centraal, luchtbehandelingsinstallatie | Luchtbehandelingskast | 1 | st | Systemair | Topvex SC30-R-B | 1380 m3/h | 2025
De Run 4250 | Dak | Luchtbehandeling | 57 | Luchtbehandeling | 5771 | luchtbehandeling; centraal, luchtbehandelingsinstallatie | Luchtbehandelingskast | 1 | st | Systemair | Topvex SC70-R-B | 3825 m3/h | 2025
De Run 4250 | Bouwdeel C 4e verdieping | Luchtbehandeling | 57 | Luchtbehandeling | 5771 | luchtbehandeling; centraal, luchtbehandelingsinstallatie | Luchtbehandelingskast | 1 | st | NedAir | LBK 7 | 5000m3/h | 2011 | :LBK 7
De Run 4250 | Bouwdeel C Hal | Luchtbehandeling | 57 | Luchtbehandeling | 5771 | luchtbehandeling; centraal, luchtbehandelingsinstallatie | WTW unit | 1 | st | Aeolus | Nb |  | 2011 | WTW unit hal
De Run 4250 | Bouwdeel C Hal | Regeling klimaat en sanitair | 58 | Regeling klimaat en sanitair | 5820 | regeling klimaat en sanitair; centrale melding, meting en sturing, algemeen (verzamelniveau) | Regelkast | 1 | st | Priva | BlueID |  | 2025
De Run 4250 | Bouwdeel C 4e verdieping | Regeling klimaat en sanitair | 58 | Regeling klimaat en sanitair | 5820 | regeling klimaat en sanitair; centrale melding, meting en sturing, algemeen (verzamelniveau) | Regelkast RK1 | 1 | st | Priva | BlueID |  | 2025
De Run 4250 | Bouwdeel C 2e verdieping | Centrale elektrotechnische voorzieningen | 61 | Centrale elektrotechnische voorzieningen | 6151 | centrale elektrotechnische voorz.; energie, laagspanning, lager dan 1 Kv en hoger dan 100 V | Verdeelinrichting OVK C2 | 1 | st | Geyer |  |  | 2011 | HS 1x Groepen 38x
De Run 4250 | Bouwdeel C 3e verdieping | Centrale elektrotechnische voorzieningen | 61 | Centrale elektrotechnische voorzieningen | 6151 | centrale elektrotechnische voorz.; energie, laagspanning, lager dan 1 Kv en hoger dan 100 V | Verdeelinrichting OVK C3 | 1 | st | Geyer |  |  | 2011 | HS 1x Groepen 38x
De Run 4250 | Bouwdeel C Hal | Centrale elektrotechnische voorzieningen | 61 | Centrale elektrotechnische voorzieningen | 6151 | centrale elektrotechnische voorz.; energie, laagspanning, lager dan 1 Kv en hoger dan 100 V | Verdeelinrichting OVK C1 | 1 | st | Geyer |  |  | 2011 | HS 1x Groepen 28x
De Run 4250 | Bouwdeel C 4e verdieping | Centrale elektrotechnische voorzieningen | 61 | Centrale elektrotechnische voorzieningen | 6151 | centrale elektrotechnische voorz.; energie, laagspanning, lager dan 1 Kv en hoger dan 100 V | Verdeelinrichting OVK C4 | 1 | st | Geyer |  |  | 2011 | HS 1x Groepen 79x
De Run 4250 | Bouwdeel C Begane grond | Centrale elektrotechnische voorzieningen | 61 | Centrale elektrotechnische voorzieningen | 6151 | centrale elektrotechnische voorz.; energie, laagspanning, lager dan 1 Kv en hoger dan 100 V | Hoofdverdeelinrichting HVK-CO | 1 | st | Geyer | nb | 250A | 2011 | Hoofdlastscheider 4x Schakelaars 6x Groepen 4x Overspanningsbeveiliging 4x kWh Meter 1x
De Run 4250 | Bouwdeel C Begane grond, t/m 4 verdieping | Verlichting | 63 | Verlichting | 6311 | verlichting; standaard, onbewaakt, 220/230 V | Verlichtingsarmatuur | 789 | st | Robin Hood | Gandalf |  | 2011
De Run 4250 | Algemeen | Verlichting | 63 | Verlichting | 6324 | verlichting; calamiteiten, decentraal gevoed, 24 V | Vluchtwegarmatuur | 27 | st |  |  |  | 2011
De Run 4250 | Algemeen | Verlichting | 63 | Verlichting | 6324 | verlichting; calamiteiten, decentraal gevoed, 24 V | Noodverlichting | 88 | st |  |  |  | 2011
De Run 4250 | Gebouw | Verlichting | 63 | Verlichting | 6341 | verlichting; standaard, bewaakt, 220/230 V | Lichtinstallaties infra- en schakelmateriaal | 1 | pst |  |  |  | 2011
De Run 4250 | Bouwdeel C Begane grond | Beveiliging | 65 | Beveiliging | 6511 | beveiliging; brand, detectie en alarmering | Brandmeldinstallatie | 1 | st | Notifier (by Honeywell) | NF3002 |  | 2011 | 2 lussen, 11x handbrandmelder, 63x slow-whoop
De Run 4250 | Bouwdeel C 2e verdieping | Beveiliging | 65 | Beveiliging | 6513 | beveiliging; brand, brandbestrijding | Brandslanghaspels | 2 | st | Saval | Brandslanghaspels |  | 2011 | 30 m 3/4``:
De Run 4250 | Bouwdeel C 4e verdieping | Beveiliging | 65 | Beveiliging | 6513 | beveiliging; brand, brandbestrijding | Brandblusser | 1 | st | Meis | 6l Schuim |  | 2011
De Run 4250 | Bouwdeel C begane grond | Beveiliging | 65 | Beveiliging | 6513 | beveiliging; brand, brandbestrijding | Brandslanghaspels | 2 | st | Saval | Brandslanghaspels |  | 2011 | 30 m 3/4``:
De Run 4250 | Bouwdeel C 1e verdieping | Beveiliging | 65 | Beveiliging | 6513 | beveiliging; brand, brandbestrijding | Brandslanghaspels | 1 | st | Saval | Brandslanghaspels |  | 2011 | 30 m 3/4``:
De Run 4250 | Bouwdeel C 3e verdieping | Beveiliging | 65 | Beveiliging | 6513 | beveiliging; brand, brandbestrijding | Brandslanghaspels | 2 | st | Saval | Brandslanghaspels |  | 2011 | 30 m 3/4``:
De Run 4250 | Bouwdeel C 4e verdieping | Beveiliging | 65 | Beveiliging | 6513 | beveiliging; brand, brandbestrijding | Brandslanghaspels | 3 | st | Saval | Brandslanghaspels |  | 2011 | 30 m 3/4``:
De Run 4250 | Bouwdeel C Begane grond | Beveiliging | 65 | Beveiliging | 6521 | beveiliging; braak, detectie en alarmering | Inbraak-alarminstallatie | 1 | st | Satel | Integra |  | 2011
De Run 4250 | Bouwdeel C 3e verdieping | Beveiliging | 65 | Beveiliging | 6541 | beveiliging; sociale alarmering, nooddetectie; gesloten systemen | Sanitair | 1 | pst | Miva signalering |  |  | 2011
Furkapas 1 | Magazijn | Warmteopwekking | 51 | Warmteopwekking | 5111 | warmte-opwekking; lokaal, gasvormige brandstoffen | Indirect gestookte luchtverhitter | 1 | st | Mark | GS+60 | 60kW | 2009
Furkapas 1 | Magazijn | Warmteopwekking | 51 | Warmteopwekking | 5111 | warmte-opwekking; lokaal, gasvormige brandstoffen | Indirect gestookte luchtverhitter | 1 | st | Nivolair | V3 | 16,5 kW | 2022 | Laag temperatuur luchtverhitter
Furkapas 1 | 0E1 | Warmteopwekking | 51 | Warmteopwekking | 5121 | warmte-opwekking; centraal, gasvormige brandstoffen | CV-ketel HR wandopstelling | 1 | st | Remeha | Quinta 28c | 28kW | 2009
Furkapas 1 | TR 2e verd. | Warmteopwekking | 51 | Warmteopwekking | 5121 | warmte-opwekking; centraal, gasvormige brandstoffen | CV-ketel HR wandopstelling | 1 | st | Remeha | Quinta 85 | 85kW | 2009
Furkapas 1 | TR 2e verd. | Warmteopwekking | 51 | Warmteopwekking | 5151 | warmte-opwekking; bijzonder, warmtepomp | Warmtepomp | 1 | st | IBK | NECS-W/H0302 |  | 2009 | R410A
Furkapas 1 | Algemeen | Afvoeren | 52 | Afvoeren | 5211 | afvoeren; regenwater, afvoerinstallatie; in het gebouw | Hemelwaterafvoer | 1 | pst |  |  |  | 2009
Furkapas 1 | 0E3 | Water | 53 | Water | 5314 | water; drinkwater, drukverhoging | Hydrofoorinstallatie | 1 | st | Wilo | CO-2MH14031/ERWMS |  | 2010
Furkapas 1 | 1e verd. | Water | 53 | Water | 5321 | water; verwarmd tapwater, direct verwarmd met voorraad | Close-in boiler | 1 | st | Itho Daalderop |  | 15l | 2009
Furkapas 1 | Keuken | Water | 53 | Water | 5321 | water; verwarmd tapwater, direct verwarmd met voorraad | Elektrische boiler | 1 | st | Daalderop |  | 80 l | 2009
Furkapas 1 | 0.10 | Water | 53 | Water | 5321 | water; verwarmd tapwater, direct verwarmd met voorraad | Close-in boiler | 1 | st | Itho Daalderop |  | 15l | 2017
Furkapas 1 | 2e verd. | Water | 53 | Water | 5321 | water; verwarmd tapwater, direct verwarmd met voorraad | Close-in boiler | 1 | st | Itho Daalderop |  | 15l | 2009
Furkapas 1 | Werkkast keuken | Water | 53 | Water | 5321 | water; verwarmd tapwater, direct verwarmd met voorraad | Voorraadboiler elektrisch 80 l | 1 | st | Daalderop |  | 80 l | 2009
Furkapas 1 | TR 2e verd. | Gassen | 54 | Gassen | 5422 | gassen; perslucht en vacuüm, vacuümvoorziening | Ontgasser vulautomaat | 1 | st | Flamco | ETNA 7-30 |  | 2010
Furkapas 1 | Ruimte 0.30 | Koudeopwekking | 55 | Koude-opwekking en distributie | 5512 | koude-opwekking; lokaal, splitsystemen | Multisplitsysteem | 1 | st | Mitsubishi |  |  | 2009
Furkapas 1 | Algemeen | Koudeopwekking | 55 | Koude-opwekking en distributie | 5513 | koude-opwekking; lokaal, compactsystemen | Koelplafond algemeen | 2403.9 | m2 |  |  |  | 2009
Furkapas 1 | Dak | Koudeopwekking | 55 | Koude-opwekking en distributie | 5520 | koude-opwekking; centraal, algemeen (verzamelniveau) | Dry cooler | 1 | st | Cabero | GC/HNC089SC/GL |  | 2009
Furkapas 1 | Buitenterrein | Koudeopwekking | 55 | Koude-opwekking en distributie | 5523 | koude-opwekking; centraal, grondwatersystemen | WKO (Bron) | 1 | st | Haitjema |  | 45 m3/h | 2008
Furkapas 1 | TR 2e verd. | Koudeopwekking | 55 | Koude-opwekking en distributie | 5531 | koude-opwekking; distributie, distributiesystemen | Regelklep klimaatplafond | 1 | st | Belimo |  | DN65 | 2009
Furkapas 1 | TR 2e verd. | Koudeopwekking | 55 | Koude-opwekking en distributie | 5531 | koude-opwekking; distributie, distributiesystemen | Circulatiepomp DN 50 | 1 | st | Wilo | Stratos DN50 | DN50 | 2009 | Regelklep Belimo DN32
Furkapas 1 | TR 2e verd. | Koudeopwekking | 55 | Koude-opwekking en distributie | 5531 | koude-opwekking; distributie, distributiesystemen | Verdelers GKW | 1 | m1 |  |  |  | 2009
Furkapas 1 | Gang | Koudeopwekking | 55 | Koude-opwekking en distributie | 5531 | koude-opwekking; distributie, distributiesystemen | Vloerverwarmings-/koelingverdeler | 1 | st |  | WTHR4H-N | 14 groepen | 2009
Furkapas 1 | Kantine | Koudeopwekking | 55 | Koude-opwekking en distributie | 5531 | koude-opwekking; distributie, distributiesystemen | Vloerverwarmings-/koelingverdeler | 1 | st | Grundfos |  | DN25 | 2009
Furkapas 1 | TR 2e verd. | Koudeopwekking | 55 | Koude-opwekking en distributie | 5531 | koude-opwekking; distributie, distributiesystemen | Circulatiepomp condensor warmtepomp | 2 | st | Wilo | Stratos DN65 | DN65 | 2009
Furkapas 1 | TR 2e verd. | Koudeopwekking | 55 | Koude-opwekking en distributie | 5531 | koude-opwekking; distributie, distributiesystemen | GKW-pomp DN 80 | 1 | st | Wilo | IP-E 80/130-3/2 | DN80 | 2009
Furkapas 1 | Serverruimte | Koudeopwekking | 55 | Koude-opwekking en distributie | 5531 | koude-opwekking; distributie, distributiesystemen | GKW-pomp DN 25 | 1 | st | Wilo | Stratos DN25 |  | 2009
Furkapas 1 | TR 2e verd. | Koudeopwekking | 55 | Koude-opwekking en distributie | 5531 | koude-opwekking; distributie, distributiesystemen | Circulatiepomp DN 32 | 1 | st | Wilo | Stratos DN32 | DN32 | 2009 | Regelklep Belimo DN40
Furkapas 1 | TR 2e | Koudeopwekking | 55 | Koude-opwekking en distributie | 5531 | koude-opwekking; distributie, distributiesystemen | TSA drycooler | 1 | st |  |  |  | 2009
Furkapas 1 | TR 2e verd. | Koudeopwekking | 55 | Koude-opwekking en distributie | 5531 | koude-opwekking; distributie, distributiesystemen | Expansievat drycooler 18 liter | 1 | st | Flamco | Flexcon | 18 l | 2009
Furkapas 1 | Entree | Koudeopwekking | 55 | Koude-opwekking en distributie | 5531 | koude-opwekking; distributie, distributiesystemen | Vloerverwarmings-/koelingverdeler | 1 | st |  | WTHR4H-R-7 | 7 groepen | 2009
Furkapas 1 |  | Koudeopwekking | 55 | Koude-opwekking en distributie | 5531 | koude-opwekking; distributie, distributiesystemen | Leidingen GKW | 1 | m1 |  |  |  | 0
Furkapas 1 | 0E3 | Warmtedistributie | 56 | Warmtedistributie | 5610 | warmtedistributie; water, algemeen (verzamelniveau) | Expansievat CV-installatie 25 liter | 1 | st | Flamco | Flexcon | 25 l | 2025
Furkapas 1 | TR 2e verd. | Warmtedistributie | 56 | Warmtedistributie | 5610 | warmtedistributie; water, algemeen (verzamelniveau) | Circulatiepomp DN 50 | 2 | st | Wilo | Stratos 50/1-8 | DN50 | 2009 | T.b.v. Condensor en verdamper
Furkapas 1 | TR 2e verd. | Warmtedistributie | 56 | Warmtedistributie | 5610 | warmtedistributie; water, algemeen (verzamelniveau) | Circulatiepomp DN 50 | 1 | st | Wilo | Stratos 30/1-8 | DN50 | 2009 | T.b.v. Verdamper
Furkapas 1 | TR 2e verd. | Warmtedistributie | 56 | Warmtedistributie | 5610 | warmtedistributie; water, algemeen (verzamelniveau) | Circulatiepomp DN 50 | 1 | st | Wilo | Stratos IPL 32/110-0,75/2 | DN50 | 2022 | T.b.v. Drycooler
Furkapas 1 | TR 2e verd. | Warmtedistributie | 56 | Warmtedistributie | 5610 | warmtedistributie; water, algemeen (verzamelniveau) | Buffervat GKW | 1 | st |  |  | 500 l | 2009
Furkapas 1 | TR 2e verd. | Warmtedistributie | 56 | Warmtedistributie | 5610 | warmtedistributie; water, algemeen (verzamelniveau) | Regelklep verdamper warmtepomp | 2 | st | Siemens |  | DN50 | 2009 | T.b.v. GKW batterij
Furkapas 1 | TR 2e verd. | Warmtedistributie | 56 | Warmtedistributie | 5610 | warmtedistributie; water, algemeen (verzamelniveau) | Circulatiepomp DN 32 | 1 | st | Wilo | Stratos 32/1-12 | DN32 | 2009 | T.b.v. CV-installatie
Furkapas 1 | TR 2e verd. | Warmtedistributie | 56 | Warmtedistributie | 5610 | warmtedistributie; water, algemeen (verzamelniveau) | Circulatiepomp DN 50 | 1 | st | Grundfos | Magna 3 50-120F | DN50 | 2022 | T.b.v. CV-groep klimaatplafond
Furkapas 1 | Serverruimte | Warmtedistributie | 56 | Warmtedistributie | 5610 | warmtedistributie; water, algemeen (verzamelniveau) | Regelklep | 1 | st | Belimo |  | DN25 | 2009
Furkapas 1 | TR 2e verd. | Warmtedistributie | 56 | Warmtedistributie | 5610 | warmtedistributie; water, algemeen (verzamelniveau) | Buffervat | 1 | st | Hermanstechniek |  | 1000 l | 2009
Furkapas 1 | TR 2e verd. | Warmtedistributie | 56 | Warmtedistributie | 5610 | warmtedistributie; water, algemeen (verzamelniveau) | Regelklep | 1 | st | Wilo |  | DN32 | 2009 | T.b.v. GKW batterij
Furkapas 1 | TR 2e verd. | Warmtedistributie | 56 | Warmtedistributie | 5610 | warmtedistributie; water, algemeen (verzamelniveau) | Expansievat GKW 200 liter | 1 | st | Flamco | Reflex | 200 l | 2009
Furkapas 1 | TR 2e verd. | Warmtedistributie | 56 | Warmtedistributie | 5610 | warmtedistributie; water, algemeen (verzamelniveau) | Expansievat CV-installatie 200 liter | 1 | st | Flamco | Reflex | 200 l | 2018
Furkapas 1 | TR 2e verd. | Warmtedistributie | 56 | Warmtedistributie | 5610 | warmtedistributie; water, algemeen (verzamelniveau) | Expansievat CV-installatie 18 liter | 1 | st | Flamco | Flexcon | 18 l | 2009
Furkapas 1 | TR 2e verd. | Warmtedistributie | 56 | Warmtedistributie | 5610 | warmtedistributie; water, algemeen (verzamelniveau) | Verdeler CV-installatie | 1 | pst |  |  |  | 2009 | 1 - klimaatplafonds 2 - luchtbehandeling
Furkapas 1 | Entree | Warmtedistributie | 56 | Warmtedistributie | 5610 | warmtedistributie; water, algemeen (verzamelniveau) | Circulatiepomp DN 25 | 1 | st | Grundfos | UPS25-60-180 | DN25 | 2009
Furkapas 1 | TR 2e verd. | Warmtedistributie | 56 | Warmtedistributie | 5610 | warmtedistributie; water, algemeen (verzamelniveau) | Circulatiepomp DN 25 | 2 | st | Wilo | Stratos ECO 25/1-5 BMS | DN25 | 2009 | T.b.v. Heater West en Heater Oost
Furkapas 1 | TR 2e verd. | Warmtedistributie | 56 | Warmtedistributie | 5610 | warmtedistributie; water, algemeen (verzamelniveau) | Circulatiepomp DN 25 | 1 | st | Wilo | Stratos 25/1-8 | DN25 | 2009 | T.b.v. CV-ketel
Furkapas 1 | TR 2e verd. | Warmtedistributie | 56 | Warmtedistributie | 5610 | warmtedistributie; water, algemeen (verzamelniveau) | Regelklep | 1 | st | Wilo |  | DN25 | 2009
Furkapas 1 |  | Warmtedistributie | 56 | Warmtedistributie | 5610 | warmtedistributie; water, algemeen (verzamelniveau) | Leidingen cv-installatie | 1 | m1 |  |  |  | 0
Furkapas 1 | Trappenhuis | Warmtedistributie | 56 | Warmtedistributie | 5611 | warmtedistributie; water, radiatorsystemen | Radiatoren | 3 | st | Radson | 1500x600 |  | 2009 | Met thermostaatknop
Furkapas 1 | Dak | Luchtbehandeling | 57 | Luchtbehandeling | 5721 | luchtbehandeling; lokale mechanische afzuiging, afzuiginstallatie | Dakventilator toiletten | 1 | st | StorkAir | VDA355/6D+WS | 0,36 kW | 2009
Furkapas 1 | Dak | Luchtbehandeling | 57 | Luchtbehandeling | 5721 | luchtbehandeling; lokale mechanische afzuiging, afzuiginstallatie | Buisventilator | 1 | st | StorkAir |  | D200 | 2009
Furkapas 1 | 0E3 | Luchtbehandeling | 57 | Luchtbehandeling | 5731 | luchtbehandeling; centrale mechanische afzuiging, afzuiginstallatie | WTW Unit | 1 | st | JE Stork Air | WHR 930 |  | 2009
Furkapas 1 | Dak magazijn | Luchtbehandeling | 57 | Luchtbehandeling | 5741 | luchtbehandeling; lokale mechanische ventilatie, ventilatie-installatie | Dakafzuigventilator | 1 | st | JE Stork Air | VDA280/6 EC+WS | 0,15 kW | 2009
Furkapas 1 | Dak | Luchtbehandeling | 57 | Luchtbehandeling | 5771 | luchtbehandeling; centraal, luchtbehandelingsinstallatie | Luchtbehandelingskast | 1 | st | GEA HAppel |  | 6800 m3/h | 2009 | Oost
Furkapas 1 | Dak | Luchtbehandeling | 57 | Luchtbehandeling | 5771 | luchtbehandeling; centraal, luchtbehandelingsinstallatie | Luchtbehandelingskast | 1 | st | GEA HAppel |  | 7200 m3/h | 2009 | West
Furkapas 1 | 0E3 | Regeling klimaat en sanitair | 58 | Regeling klimaat en sanitair | 5820 | regeling klimaat en sanitair; centrale melding, meting en sturing, algemeen (verzamelniveau) | Regelkast RK2 | 1 | st | Priva | HX8E |  | 2010
Furkapas 1 | TR 2e verd. | Regeling klimaat en sanitair | 58 | Regeling klimaat en sanitair | 5820 | regeling klimaat en sanitair; centrale melding, meting en sturing, algemeen (verzamelniveau) | Regelkast RK1 | 1 | st | Priva | HX8E + 6E naregeling |  | 2010 | incl. 2x XM-1
Furkapas 1 | 0E3 | Regeling klimaat en sanitair | 58 | Regeling klimaat en sanitair | 5820 | regeling klimaat en sanitair; centrale melding, meting en sturing, algemeen (verzamelniveau) | Regelkast OS1 | 1 | st | Priva | HX8E |  | 2010 | Energiemonitoring met frequentieregelaar
Furkapas 1 | TR 2e verd. | Regeling klimaat en sanitair | 58 | Regeling klimaat en sanitair | 5820 | regeling klimaat en sanitair; centrale melding, meting en sturing, algemeen (verzamelniveau) | Frequentieregelaar | 1 | st | Danfoss | FC102-P2K2 | 32kW | 2009
Furkapas 1 | TR 2e verd. | Regeling klimaat en sanitair | 58 | Regeling klimaat en sanitair | 5820 | regeling klimaat en sanitair; centrale melding, meting en sturing, algemeen (verzamelniveau) | Frequentieregelaar | 1 | st | Danfoss | FC102-P2K2 | 4kW | 2009
Furkapas 1 | Algemeen | Centrale elektrotechnische voorzieningen | 61 | Centrale elektrotechnische voorzieningen | 6126 | centrale elektrotechnische voorz.; aarding, potentiaalvereffening | Aarding potentiaalvereffening | 1 | pst |  |  |  | 2009
Furkapas 1 | Magazijn | Centrale elektrotechnische voorzieningen | 61 | Centrale elektrotechnische voorzieningen | 6151 | centrale elektrotechnische voorz.; energie, laagspanning, lager dan 1 Kv en hoger dan 100 V | Laagspanningsverdeler LK0.3 | 1 | st | Schneider Electric |  | 4x400V, 6x230V, HS 63A | 2009
Furkapas 1 | 0E3 | Centrale elektrotechnische voorzieningen | 61 | Centrale elektrotechnische voorzieningen | 6151 | centrale elektrotechnische voorz.; energie, laagspanning, lager dan 1 Kv en hoger dan 100 V | Hoofderdeelinrichting HVK | 1 | st | Schneider Electric |  | 400A | 2009 | 1x HS 400A 15x Lastscheider 160A 4x OSB 1x automaat 24x lastscheider 16A
Furkapas 1 | BG trappenhuis centraal | Centrale elektrotechnische voorzieningen | 61 | Centrale elektrotechnische voorzieningen | 6151 | centrale elektrotechnische voorz.; energie, laagspanning, lager dan 1 Kv en hoger dan 100 V | Laagspanningsverdeler LK0.1 | 1 | st | Schneider Electric |  | 4x400V, 48x230V, HS 125A | 2009
Furkapas 1 | 1e verdieping trappenhuis centraal | Centrale elektrotechnische voorzieningen | 61 | Centrale elektrotechnische voorzieningen | 6151 | centrale elektrotechnische voorz.; energie, laagspanning, lager dan 1 Kv en hoger dan 100 V | Laagspanningsverdeler LK1.1 | 1 | st | Schneider Electric |  | 1x400V, 36x230V, HS 125A | 2009
Furkapas 1 | 2e verdieping trappenhuis centraal | Centrale elektrotechnische voorzieningen | 61 | Centrale elektrotechnische voorzieningen | 6151 | centrale elektrotechnische voorz.; energie, laagspanning, lager dan 1 Kv en hoger dan 100 V | Laagspanningsverdeler LK2.1 | 1 | st | Schneider Electric |  | 1x400V, 47x230V, HS 125A | 2009
Furkapas 1 | 0E3 | Centrale elektrotechnische voorzieningen | 61 | Centrale elektrotechnische voorzieningen | 6151 | centrale elektrotechnische voorz.; energie, laagspanning, lager dan 1 Kv en hoger dan 100 V | Laagspanningsverdeler LK0.2 | 1 | st | Schneider Electric |  | TEKENINGEN | 2009
Furkapas 1 | Algemeen | Verlichting | 63 | Verlichting | 6311 | verlichting; standaard, onbewaakt, 220/230 V | PL-Verlichtingsarmaturen | 314 | st |  |  |  | 2009 | BG TL: 131 Overige: 126 1E TL: 122 Overige: 94 2E TL: 129 Overige: 83 MAGAZIJN TL: 130 Overige: 11
Furkapas 1 | Algemeen | Verlichting | 63 | Verlichting | 6311 | verlichting; standaard, onbewaakt, 220/230 V | Buiten verlichtingsarmaturen | 10 | st |  |  |  | 2009
Furkapas 1 | Algemeen | Verlichting | 63 | Verlichting | 6311 | verlichting; standaard, onbewaakt, 220/230 V | TL-Verlichtingsarmaturen | 412 | st |  |  |  | 2009 | BG TL: 131 Overige: 126 1E TL: 122 Overige: 94 2E TL: 129 Overige: 83 MAGAZIJN TL: 130 Overige: 11
Furkapas 1 | Algemeen | Verlichting | 63 | Verlichting | 6324 | verlichting; calamiteiten, decentraal gevoed, 24 V | Vluchtwegverlichting | 31 | st |  |  |  | 2009
Furkapas 1 | Noordgevel | Verlichting | 63 | Verlichting | 6371 | verlichting; bijzonder, reclame, 220/230 V | Bijzondere verlichting neonlicht | 1 | st |  |  |  | 2013
Furkapas 1 | 0.13 | Beveiliging | 65 | Beveiliging | 6511 | beveiliging; brand, detectie en alarmering | Brandmeldinstallatie | 1 | st | Siemens | FC721 |  | 2009 | Paneel type FT724
Furkapas 1 | BG | Beveiliging | 65 | Beveiliging | 6513 | beveiliging; brand, brandbestrijding | Brandslanghaspels | 12 | st | Saval |  |  | 2014 | BG 6x 1e 3x 2e 3x
Furkapas 1 | BG | Beveiliging | 65 | Beveiliging | 6513 | beveiliging; brand, brandbestrijding | Handblusser | 19 | st | W¦Sec / Saval |  |  | 2017 | BG 9x magazijn eerste verd. 2x 1e 3x 2e 3x TR 2e 2x
Furkapas 1 | Algemeen | Beveiliging | 65 | Beveiliging | 6521 | beveiliging; braak, detectie en alarmering | Inbraak-/ontruimingsalarminstallatie | 1 | st |  |  |  | 2009
Furkapas 1 | Algemeen | Beveiliging | 65 | Beveiliging | 6522 | beveiliging; braak, toegangscontrole | Toegangscontrole-installatie (BUITEN GEBRUIK) | 1 | st | Nedap |  |  | 2009
Furkapas 1 | Magazijn | Beveiliging | 65 | Beveiliging | 6539 | beveiliging; overlast, detectie en alarmering, overige beveiligingen | Oogdouche | 1 | st |  |  |  | 2009
Furkapas 1 | 0S3 | Beveiliging | 65 | Beveiliging | 6541 | beveiliging; sociale alarmering, nooddetectie; gesloten systemen | Invalidetoilet | 1 | st |  |  |  | 2009
Furkapas 1 | Magazijn / magzijn 1e verdieping | Warmteopwekking | 51 | Warmteopwekking | 5111 | warmte-opwekking; lokaal, gasvormige brandstoffen | Indirect gestookte luchtverhitter | 2 | st | Mark | MDA 111 L | 8,3 kW | 2009
Furkapas 4 | Technische ruimte 2e etage | Warmteopwekking | 51 | Warmteopwekking | 5121 | warmte-opwekking; centraal, gasvormige brandstoffen | Gasketel (atmosferisch) wand HR 50 - 80 kW | 1 | st | Remeha | Quinta 65 | 65 kW | 2003 | Ketel 1 Ketel heeft veel draaiuren gemaakt tot op heden
Furkapas 4 | Technische ruimte 2e etage | Warmteopwekking | 51 | Warmteopwekking | 5121 | warmte-opwekking; centraal, gasvormige brandstoffen | Gasketel (atmosferisch) wand HR 50 - 80 kW | 1 | st | Remeha | Quinta 65 | 65 kW | 2003 | Ketel 3 Ketel heeft veel draaiuren gemaakt tot op heden
Furkapas 4 | Technische ruimte 2e etage | Warmteopwekking | 51 | Warmteopwekking | 5121 | warmte-opwekking; centraal, gasvormige brandstoffen | Gasketel (atmosferisch) wand HR 50 - 80 kW | 1 | st | Remeha | Quinta 65 | 65 kW | 2003 | Ketel 2 Ketel heeft veel draaiuren gemaakt tot op heden
Furkapas 4 | Dak | Warmteopwekking | 51 | Warmteopwekking | 5124 | warmte-opwekking; centraal, schoorstenen/kanalen (niet bouwkundig) | Rookgasafvoer | 3 | st | Remeha | Nb |  | 2003
Furkapas 4 | Parkeergarage | Afvoeren | 52 | Afvoeren | 5236 | afvoeren; afvalwater, pompsysteem | Afvoerpomp afvalwater algemeen | 1 | st | Duijvelaar | VW2 DRV68-2 110 |  | 2014
Furkapas 4 | Leslokaal begane grond | Afvoeren | 52 | Afvoeren | 5236 | afvoeren; afvalwater, pompsysteem | Vuilwaterpomp | 1 | st | Sani Speed |  |  | 2019 | tbv wastrog RVS
Furkapas 4 | Leslokaal begane grond | Afvoeren | 52 | Afvoeren | 5236 | afvoeren; afvalwater, pompsysteem | Vuilwaterpomp | 3 | st | Sani Speed |  |  | 2019 | tbv leskeuken
Furkapas 4 | 0.14 | Water | 53 | Water | 5321 | water; verwarmd tapwater, direct verwarmd met voorraad | Voorraadboiler elektrisch < 30 l | 1 | st | Daalderop | Close-in 10 | 10 liter | 2002
Furkapas 4 | Naast pantry begane grond | Water | 53 | Water | 5321 | water; verwarmd tapwater, direct verwarmd met voorraad | Voorraadboiler elektrisch 80 l | 1 | st | Daalderop | Mono-plus koper | 80 liter | 2002
Furkapas 4 | Pantry 2e etage | Water | 53 | Water | 5321 | water; verwarmd tapwater, direct verwarmd met voorraad | Voorraadboiler elektrisch < 30 l | 1 | st | Daalderop | Close-in 10 | 10 liter | 2002
Furkapas 4 | 1e etage | Water | 53 | Water | 5321 | water; verwarmd tapwater, direct verwarmd met voorraad | Voorraadboiler elektrisch 80 l | 1 | st | Daalderop | Mono-plus koper | 80 liter | 2008
Furkapas 4 | Pantry 1e etage | Water | 53 | Water | 5321 | water; verwarmd tapwater, direct verwarmd met voorraad | Voorraadboiler elektrisch < 30 l | 1 | st | Daalderop | Close-in 10 | 10 liter | 2002
Furkapas 4 | Begane grond naast kantine | Water | 53 | Water | 5321 | water; verwarmd tapwater, direct verwarmd met voorraad | Voorraadboiler elektrisch < 30 l | 3 | st | Daalderop | Close-in 10 | 10 liter | 2019 | tbv Leskeukens
Furkapas 4 | Parkeergarage | Water | 53 | Water | 5334 | water; bedrijfswater, zwembad-watersysteem | Perslucht olie/waterscheider | 1 | st | Creemers | FOD 21 |  | 2019 | tbv compressor
Furkapas 4 | Algemeen | Gassen | 54 | Gassen | 5410 | gassen; brandstof, algemeen (verzamelniveau) | Gasleidingnet compleet | 27 | m1 |  | Staal | 1,5" | 2001
Furkapas 4 | Technische ruimte kelder | Gassen | 54 | Gassen | 5420 | gassen; perslucht en vacuüm, algemeen (verzamelniveau) | Persluchtcompressor algemeen | 1 | st | Creemers | CSG 310L/100 | 10 Bar | 2023 | tbv rookluiken
Furkapas 4 | Technische ruimte kelder | Gassen | 54 | Gassen | 5420 | gassen; perslucht en vacuüm, algemeen (verzamelniveau) | Mechanische vriesdroger perslucht | 1 | st | Brakel Atmos |  |  | 2001 | tbv compressor rookluiken
Furkapas 4 | Parkeergarage | Gassen | 54 | Gassen | 5420 | gassen; perslucht en vacuüm, algemeen (verzamelniveau) | Persluchtdroger algemeen | 1 | st | Creemers | EDD 600(A1) | 16 bar | 2018 | Koudemiddel: 0,17 kg, R134A
Furkapas 4 | Parkeergarage | Gassen | 54 | Gassen | 5420 | gassen; perslucht en vacuüm, algemeen (verzamelniveau) | Persluchtcompressor algemeen | 1 | st | Creemers | SGC 550/300 | 300 liter, 3 kW, 10 bar | 2019 | tbv praktijklokaal
Furkapas 4 | Praktijklokaal begane grond | Gassen | 54 | Gassen | 5420 | gassen; perslucht en vacuüm, algemeen (verzamelniveau) | Persluchtinstallatie algemeen | 1 | st |  | Staal | 6 aansluitingen plafond | 2019 | Compressor in parkeergarage
Furkapas 4 | Technische ruimte kelder | Gassen | 54 | Gassen | 5420 | gassen; perslucht en vacuüm, algemeen (verzamelniveau) | Persluchtinstallatie, buffervat | 1 | st | Brakel Atmos |  | 180 liter | 2004 | tbv compressor rookluiken
Furkapas 4 | Hoge dak | Koudeopwekking | 55 | Koude-opwekking en distributie | 5512 | koude-opwekking; lokaal, splitsystemen | Splitsysteem enkelvoudig < 3 kW | 1 | st | Carrier | 38GLS-07G-703EC-40 |  | 2003 | tbv 1e etage patchruimte, R410A, 0,52 kg
Furkapas 4 | Hoge dak | Koudeopwekking | 55 | Koude-opwekking en distributie | 5512 | koude-opwekking; lokaal, splitsystemen | Splitsysteem enkelvoudig < 3 kW | 1 | st | Carrier | 38GLS-07G-703EC-40 |  | 2003 | tbv begane grond patchruimte, R410A, 0,52 kg
Furkapas 4 | Hoge dak | Koudeopwekking | 55 | Koude-opwekking en distributie | 5512 | koude-opwekking; lokaal, splitsystemen | Splitsysteem enkelvoudig < 3 kW | 1 | st | Carrier | 38GLS-07G-703EC-40 |  | 2003 | tbv 2e etage patchruimte, R410A, 0,52 kg
Furkapas 4 | Hoge dak | Koudeopwekking | 55 | Koude-opwekking en distributie | 5522 | koude-opwekking; centraal, absorptiesystemen | Absorptiekoelmachine | 1 | st | Carrier | 30RBS-160B0257-PE | 160kW | 2016 | R410a, 2x7,4 kg
Furkapas 4 | Technische ruimte 2e etage | Koudeopwekking | 55 | Koude-opwekking en distributie | 5531 | koude-opwekking; distributie, distributiesystemen | Circulatiepomp koudedistributie DN 80 toerenger. | 1 | st | Grundfos | Magna3 65-120 F 340 |  | 2020
Furkapas 4 | Technische ruimte 2e etage | Koudeopwekking | 55 | Koude-opwekking en distributie | 5531 | koude-opwekking; distributie, distributiesystemen | Stelmotor koudedistributie DN 65 | 1 | st | Siemens | MXF461.65-50 |  | 2001
Furkapas 4 | Technische ruimte 2e etage | Koudeopwekking | 55 | Koude-opwekking en distributie | 5531 | koude-opwekking; distributie, distributiesystemen | Buffervat koudedistributie | 1 | st | Flamco | VSV500 | 500 liter | 2001
Furkapas 4 | Technische ruimte 2e etage | Koudeopwekking | 55 | Koude-opwekking en distributie | 5531 | koude-opwekking; distributie, distributiesystemen | Verdelers/verzamelaars GKW-installatie | 1 | st |  | Staal geisoleerd | 1 groep | 2001
Furkapas 4 | Technische ruimte 2e etage | Warmtedistributie | 56 | Warmtedistributie | 5610 | warmtedistributie; water, algemeen (verzamelniveau) | Afscheider koudedistributie | 1 | st | Spirovent | vuil & lucht | 5 liter | 2001
Furkapas 4 | Technische ruimte 2e etage | Warmtedistributie | 56 | Warmtedistributie | 5610 | warmtedistributie; water, algemeen (verzamelniveau) | Expansievat CV-installatie 50 liter | 2 | st | Flamco | Flexcon 50/1 | 50 liter | 2023
Furkapas 4 | Technische ruimte 2e etage | Warmtedistributie | 56 | Warmtedistributie | 5610 | warmtedistributie; water, algemeen (verzamelniveau) | Afscheider warmtedistributie | 1 | st | Spirovent | BAO65F | 5 liter | 2001
Furkapas 4 | Technische ruimte 2e etage | Warmtedistributie | 56 | Warmtedistributie | 5610 | warmtedistributie; water, algemeen (verzamelniveau) | Verdelers/verzamelaars cv-installatie | 1 | st | Remeha |  | 3 ketels | 2003 | Cascade, ongeisoleerd
Furkapas 4 | Technische ruimte 2e etage | Warmtedistributie | 56 | Warmtedistributie | 5610 | warmtedistributie; water, algemeen (verzamelniveau) | Circulatiepomp warmtedistributie toerenger. DN 50 | 1 | st | Grundfos | Magna 50-120F |  | 2011
Furkapas 4 | Algemeen | Warmtedistributie | 56 | Warmtedistributie | 5611 | warmtedistributie; water, radiatorsystemen | Plaatradiatoren algemeen | 13 | st |  |  |  | 2001
Furkapas 4 | Algemeen | Warmtedistributie | 56 | Warmtedistributie | 5611 | warmtedistributie; water, radiatorsystemen | Plaatradiatoren algemeen | 22 | st |  |  |  | 2001
Furkapas 4 | BG heren toilet | Warmtedistributie | 56 | Warmtedistributie | 5613 | warmtedistributie; water, vloerverwarmingssystemen | Vloerverwarming verdelers met pomp | 2 | st | WTH | RUH-SN |  | 2001 | 2 verdelers met Grundfos pomp
Furkapas 4 | Lage dak | Luchtbehandeling | 57 | Luchtbehandeling | 5721 | luchtbehandeling; lokale mechanische afzuiging, afzuiginstallatie | Dakventilator 0,7 - 1,39 m3/s | 1 | st | Rucon | RDA31-3535-6E | 3500 m3/h | 2001 | Vent 1 toiletten
Furkapas 4 | Lage dak | Luchtbehandeling | 57 | Luchtbehandeling | 5721 | luchtbehandeling; lokale mechanische afzuiging, afzuiginstallatie | Dakventilator 0,7 - 1,39 m3/s | 1 | st | Rucon | RDA31-3535-6E | 3500 m3/h | 2001 | Vent 3 kantoren
Furkapas 4 | Hoge dak | Luchtbehandeling | 57 | Luchtbehandeling | 5721 | luchtbehandeling; lokale mechanische afzuiging, afzuiginstallatie | Dakventilator 0,7 - 1,39 m3/s | 1 | st | Rucon | RDA31-3535-6E | 3500 m3/h | 2001 | Vent 2 toiletten
Furkapas 4 | Parkeergarage | Luchtbehandeling | 57 | Luchtbehandeling | 5721 | luchtbehandeling; lokale mechanische afzuiging, afzuiginstallatie | Stuwventilator algemeen | 6 | st | Novenco | Jet Fan AUC-290/160R | 2840 rpm | 2002
Furkapas 4 | Parkeergarage | Luchtbehandeling | 57 | Luchtbehandeling | 5741 | luchtbehandeling; lokale mechanische ventilatie, ventilatie-installatie | Toevoerventilator algemeen | 4 | st | Novenco | 4AP 5RN 90S | 945 rpm | 2002
Furkapas 4 | Algemeen | Luchtbehandeling | 57 | Luchtbehandeling | 5761 | luchtbehandeling; lokaal, luchtbehandelingsinstallatie | Ventilatorconvector | 35 | st |  |  |  | 2018
Furkapas 4 | Algemeen | Luchtbehandeling | 57 | Luchtbehandeling | 5771 | luchtbehandeling; centraal, luchtbehandelingsinstallatie | Roosters | 212 | st |  |  |  | 2001 | Toe- en afvoerroosters
Furkapas 4 | Algemeen | Luchtbehandeling | 57 | Luchtbehandeling | 5771 | luchtbehandeling; centraal, luchtbehandelingsinstallatie | CAV-boxen | 7 | st | Solid Air |  |  | 2019
Furkapas 4 | Algemeen | Luchtbehandeling | 57 | Luchtbehandeling | 5771 | luchtbehandeling; centraal, luchtbehandelingsinstallatie | VAV-boxen | 24 | st | Solid Air |  |  | 2019
Furkapas 4 | Lage dak | Luchtbehandeling | 57 | Luchtbehandeling | 5771 | luchtbehandeling; centraal, luchtbehandelingsinstallatie | Luchtbehandelingskast KV + WTW | 1 | st | Flakt group | EQHC-023 | 5,5 kW | 2019 | 5,5kW ventilatormotor
Furkapas 4 | Hoge dak | Luchtbehandeling | 57 | Luchtbehandeling | 5771 | luchtbehandeling; centraal, luchtbehandelingsinstallatie | Luchtbehandelingskast KV + WTW | 1 | st | GEA Happel |  | 5000m3/h | 2001
Furkapas 4 | Technische ruimte 2e etage | Regeling klimaat en sanitair | 58 | Regeling klimaat en sanitair | 5820 | regeling klimaat en sanitair; centrale melding, meting en sturing, algemeen (verzamelniveau) | Frequentieregelaar | 2 | st | Danfoss | VLT 12 / IP55 |  | 2001 | RK1
Furkapas 4 | Technische ruimte kelder | Regeling klimaat en sanitair | 58 | Regeling klimaat en sanitair | 5820 | regeling klimaat en sanitair; centrale melding, meting en sturing, algemeen (verzamelniveau) | Centrale regelkast cv/lb-installatie | 1 | st | Unica |  |  | 2001 | RK1
Furkapas 4 | Technische ruimte 2e etage | Regeling klimaat en sanitair | 58 | Regeling klimaat en sanitair | 5820 | regeling klimaat en sanitair; centrale melding, meting en sturing, algemeen (verzamelniveau) | Centrale regelkast cv/lb-installatie | 1 | st | Unica | Priva HX4 |  | 2003 | RK5
Furkapas 4 | Technische ruimte kelder | Centrale elektrotechnische voorzieningen | 61 | Centrale elektrotechnische voorzieningen | 6110 | centrale elektrotechnische voorz.; energie, noodstroom, algemeen (verzamelniveau) | Noodstroomvoorziening rookluiken | 1 | st | Methec | ALK10 GK | 500VA | 2001 | tbv sturing rookluiken
Furkapas 4 | Algemeen | Centrale elektrotechnische voorzieningen | 61 | Centrale elektrotechnische voorzieningen | 6132 | centrale elektrotechnische voorz.; kanalisatie, t.b.v. installaties voor lage spanning | Kabelgoten/ladderbanen | 1 | pm |  |  |  | 2001
Furkapas 4 | Parkeergarage | Centrale elektrotechnische voorzieningen | 61 | Centrale elektrotechnische voorzieningen | 6151 | centrale elektrotechnische voorz.; energie, laagspanning, lager dan 1 Kv en hoger dan 100 V | Laadstation auto | 1 | st | Alfen | Eve Double Pro-Line | 11 kW | 2019
Furkapas 4 | Technische ruimte kelder | Centrale elektrotechnische voorzieningen | 61 | Centrale elektrotechnische voorzieningen | 6151 | centrale elektrotechnische voorz.; energie, laagspanning, lager dan 1 Kv en hoger dan 100 V | Laagspanning (hoofd)Verdeelinrichting | 1 | st | Hager |  | 40 A | 2019 | tbv laadstation auto, 2x400V, HS40A
Furkapas 4 | Begane grond leslokalen | Centrale elektrotechnische voorzieningen | 61 | Centrale elektrotechnische voorzieningen | 6151 | centrale elektrotechnische voorz.; energie, laagspanning, lager dan 1 Kv en hoger dan 100 V | Laagspanning (hoofd)Verdeelinrichting L0-4 | 1 | st | Hager | Vector | 40A | 2019 | L0-4, 6x230V+2x400V, HS40A
Furkapas 4 | Begane grond leslokalen | Centrale elektrotechnische voorzieningen | 61 | Centrale elektrotechnische voorzieningen | 6151 | centrale elektrotechnische voorz.; energie, laagspanning, lager dan 1 Kv en hoger dan 100 V | Laagspanning (hoofd)Verdeelinrichting L0-3 | 1 | st | Hager | Vector | 40A | 2019 | L0-4, 6x230V+2x400V, HS40A
Furkapas 4 | Praktijklokaal begane grond | Centrale elektrotechnische voorzieningen | 61 | Centrale elektrotechnische voorzieningen | 6151 | centrale elektrotechnische voorz.; energie, laagspanning, lager dan 1 Kv en hoger dan 100 V | Laagspanning (hoofd)Verdeelinrichting | 1 | st | Eaton |  | 40 A | 2019 | 6x230V+2x400V, HS40A
Furkapas 4 | Naast pantry begane grond | Centrale elektrotechnische voorzieningen | 61 | Centrale elektrotechnische voorzieningen | 6151 | centrale elektrotechnische voorz.; energie, laagspanning, lager dan 1 Kv en hoger dan 100 V | Laagspanning (hoofd)Verdeelinrichting L0-2 | 1 | st | Weber | Unipart | 63 A | 2001 | L0-2, 25x230V+3x400V, HS63A
Furkapas 4 | Gang 1e etage | Centrale elektrotechnische voorzieningen | 61 | Centrale elektrotechnische voorzieningen | 6151 | centrale elektrotechnische voorz.; energie, laagspanning, lager dan 1 Kv en hoger dan 100 V | Laagspanning (hoofd)Verdeelinrichting L1-2 | 1 | st | Weber | Unipart | 40 A | 2001 | L1-2, 17x230V+1x400V, HS40A
Furkapas 4 | Technische ruimte kelder | Centrale elektrotechnische voorzieningen | 61 | Centrale elektrotechnische voorzieningen | 6151 | centrale elektrotechnische voorz.; energie, laagspanning, lager dan 1 Kv en hoger dan 100 V | Laagspanning (hoofd)Verdeelinrichting LK-1 | 1 | st | Weber | Unipart | 40 A | 2001 | LK-1, 15x230V, HS40A
Furkapas 4 | Technische ruimte kelder | Centrale elektrotechnische voorzieningen | 61 | Centrale elektrotechnische voorzieningen | 6151 | centrale elektrotechnische voorz.; energie, laagspanning, lager dan 1 Kv en hoger dan 100 V | Laagspanning (hoofd)Verdeelinrichting H.V.K | 1 | st | Weber | Unipart | 400 A | 2001 | HVK, 19x400V, HS400A
Furkapas 4 | Schacht damestoilet 1e etage | Centrale elektrotechnische voorzieningen | 61 | Centrale elektrotechnische voorzieningen | 6151 | centrale elektrotechnische voorz.; energie, laagspanning, lager dan 1 Kv en hoger dan 100 V | Laagspanning (hoofd)Verdeelinrichting L1-1 | 1 | st | Weber | Unipart | 80 A | 2001 | L1-1, 30x230V+1x400V, HS80A
Furkapas 4 | Schacht damestoilet begane grond | Centrale elektrotechnische voorzieningen | 61 | Centrale elektrotechnische voorzieningen | 6151 | centrale elektrotechnische voorz.; energie, laagspanning, lager dan 1 Kv en hoger dan 100 V | Laagspanning (hoofd)Verdeelinrichting L0-1 | 1 | st | Weber | Unipart | 80 A | 2001 | L0-1, 34x230V+1x400V, HS80A
Furkapas 4 | Parkeergarage | Centrale elektrotechnische voorzieningen | 61 | Centrale elektrotechnische voorzieningen | 6151 | centrale elektrotechnische voorz.; energie, laagspanning, lager dan 1 Kv en hoger dan 100 V | Laagspanning (hoofd)Verdeelinrichting | 1 | st | ABB |  | 40 A | 2001 | tbv stuwventilatoren, 12x230V, HS40A
Furkapas 4 | Parkeergarage | Centrale elektrotechnische voorzieningen | 61 | Centrale elektrotechnische voorzieningen | 6151 | centrale elektrotechnische voorz.; energie, laagspanning, lager dan 1 Kv en hoger dan 100 V | Laagspanning (hoofd)Verdeelinrichting RK1 | 1 | st | ABB |  | 40 A | 2001 | tbv stuwventilatoren, 12x230V, HS40A
Furkapas 4 | Schacht damestoilet 2e etage | Centrale elektrotechnische voorzieningen | 61 | Centrale elektrotechnische voorzieningen | 6151 | centrale elektrotechnische voorz.; energie, laagspanning, lager dan 1 Kv en hoger dan 100 V | Laagspanning (hoofd)Verdeelinrichting L2-1 | 1 | st | Weber | Unipart | 63 A | 2001 | L2-1, 24x230V+1x400V, HS63A
Furkapas 4 | Algemeen | Krachtstroom | 62 | Krachtstroom | 6221 | krachtstroom; laagspanning, onbewaakt, 220/230 V - 380 V | Kanalisatie, infra- en schakelmateriaal | 1 | st |  |  |  | 2001
Furkapas 4 | Parkeergarage | Krachtstroom | 62 | Krachtstroom | 6221 | krachtstroom; laagspanning, onbewaakt, 220/230 V - 380 V | Elektrische verwarming ribbenbuiskachel | 1 | st | GEA Happel | 613625S | 690W | 2001 | tbv watermeter (leiding)
Furkapas 4 | Algemeen | Verlichting | 63 | Verlichting | 6310 | verlichting; standaard, onbewaakt, algemeen (verzamelniveau) | Verlichting algemeen | 1 | pst | diverse merken |  |  | 2001
Furkapas 4 | Gevel voorzijde | Verlichting | 63 | Verlichting | 6311 | verlichting; standaard, onbewaakt, 220/230 V | Reclameverlichting | 1 | st | Nb |  |  | 2013
Furkapas 4 | Parkeergarage | Verlichting | 63 | Verlichting | 6311 | verlichting; standaard, onbewaakt, 220/230 V | Signaalbord parkeergarage(LUTO) | 2 | st | Nb |  |  | 2001
Furkapas 4 | Algemeen | Verlichting | 63 | Verlichting | 6324 | verlichting; calamiteiten, decentraal gevoed, 24 V | Noodverlichting decentraal | 34 | st | diverse merken |  | 8 W | 2001
Furkapas 4 | Algemeen | Verlichting | 63 | Verlichting | 6324 | verlichting; calamiteiten, decentraal gevoed, 24 V | Vluchtverlichting decentraal | 24 | st | Blessing | Cronus | 8 W | 2001
Furkapas 4 | Entree | Communicatie | 64 | Communicatie | 6422 | communicatie; overdracht van geluid/spraak, intercom | Intercom installatie deurintercom | 2 | st | BPT | Incl video | 4x buitenpost en 6x binnenpost | 2001 | 1 stuks bij ingang voorzijde 1 stuks bij ingang parkeergarage
Furkapas 4 | Gevel | Communicatie | 64 | Communicatie | 6431 | communicatie; overdracht van beelden, gesloten televisiecircuits | CCTV-buitencamera's | 1 | st | Nb |  |  | 2010
Furkapas 4 | Kelder | Communicatie | 64 | Communicatie | 6431 | communicatie; overdracht van beelden, gesloten televisiecircuits | CCTV-binnencamera's | 1 | st | Nb |  |  | 2010
Furkapas 4 | Algemeen | Beveiliging | 65 | Beveiliging | 6511 | beveiliging; brand, detectie en alarmering | Brandmeldinstallatie | 1 | st | Hertek | Penta 5400 |  | 2018 | Brandmeldpaneel in kelder en bij ingang. Accu's in kelder 5-12-2022
Furkapas 4 | BG heren toilet | Beveiliging | 65 | Beveiliging | 6512 | beveiliging; brand, deurvergrendelingen en -ontgrendelingen | Gelijkstroomvoeding kleefmagneten | 1 | st | Hertek | GTV 25 |  | 2002
Furkapas 4 | Technische ruimte kelder | Beveiliging | 65 | Beveiliging | 6513 | beveiliging; brand, brandbestrijding | Handblusser algemeen | 1 | st | CO blusser |  |  | 0
Furkapas 4 | Algemeen in luchtkanalen | Beveiliging | 65 | Beveiliging | 6513 | beveiliging; brand, brandbestrijding | Brandklep | 40 | st | Solid Air | VCMH |  | 2019 | aantal is aanname
Furkapas 4 | Lage dak boven kantine | Beveiliging | 65 | Beveiliging | 6513 | beveiliging; brand, brandbestrijding | Brandventilatievoorz. rookluiken | 8 | st | Brakel | Ventria |  | 2013
Furkapas 4 | Algemeen | Beveiliging | 65 | Beveiliging | 6513 | beveiliging; brand, brandbestrijding | Brandslanghaspels | 12 | st | Ajax |  | 20 meter | 2001
Furkapas 4 | Technische ruimte kelder | Beveiliging | 65 | Beveiliging | 6513 | beveiliging; brand, brandbestrijding | Brandvent.voorz. regelkast rookluiken | 1 | st | Brakel Atmos |  |  | 2001 | Persluchtkast, accu's 2018
Furkapas 4 | Algemeen | Beveiliging | 65 | Beveiliging | 6521 | beveiliging; braak, detectie en alarmering | Inbraak-alarminstallatie | 1 | pst | Aritech |  |  | 2001 | Paneel bij ingang.
Furkapas 4 | Algemeen | Beveiliging | 65 | Beveiliging | 6522 | beveiliging; braak, toegangscontrole | Toegangscontrole algemeen | 1 | pm | Card Acces |  | 7 kaartlezers en 7 grendels | 2001 | Accu's 2015
Furkapas 4 | Invalidentoilet begane grond | Beveiliging | 65 | Beveiliging | 6541 | beveiliging; sociale alarmering, nooddetectie; gesloten systemen | Invalidetoilet noodsignaal | 1 | st |  |  |  | 2001
Sterrenlaan 10 | 3e verd. TR (stookruimte) | Warmteopwekking | 51 | Warmteopwekking | 5121 | warmte-opwekking; centraal, gasvormige brandstoffen | CV-ketel 2 | 1 | st | Buderus | Logano plus GB402-620 | 621 kW | 2000
Sterrenlaan 10 | 3e verd. TR (stookruimte) | Warmteopwekking | 51 | Warmteopwekking | 5121 | warmte-opwekking; centraal, gasvormige brandstoffen | CV-ketel 1 | 1 | st | Buderus | Logano plus GB402-620 | 621 kW | 2000
Sterrenlaan 10 | 3e verd. TR (stookruimte) | Warmteopwekking | 51 | Warmteopwekking | 5124 | warmte-opwekking; centraal, schoorstenen/kanalen (niet bouwkundig) | Rookgas toe-/afvoer cv-ketel | 2 | st |  |  |  | 2000
Sterrenlaan 10 | 3e verd. TR (stookruimte) | Warmteopwekking | 51 | Warmteopwekking | 5124 | warmte-opwekking; centraal, schoorstenen/kanalen (niet bouwkundig) | Rookgas toe-/afvoer boiler | 1 | st |  |  |  | 2000
Sterrenlaan 10 | Dak | Afvoeren | 52 | Afvoeren | 5211 | afvoeren; regenwater, afvoerinstallatie; in het gebouw | Hemelwateroverstort | 3 | st |  |  |  | 2017
Sterrenlaan 10 | Dak | Afvoeren | 52 | Afvoeren | 5211 | afvoeren; regenwater, afvoerinstallatie; in het gebouw | Hemelwaterafvoer | 12 | st |  |  |  | 2017
Sterrenlaan 10 | Gehele gebouw | Afvoeren | 52 | Afvoeren | 5211 | afvoeren; regenwater, afvoerinstallatie; in het gebouw | Leidingen HWA | 1 | pst |  |  |  | 2001
Sterrenlaan 10 | 0.81a | Afvoeren | 52 | Afvoeren | 5216 | afvoeren; regenwater, pompsysteem | Vuilwaterpompen | 1 | st | Grundfos | Sololift2 C-3 |  | 2020
Sterrenlaan 10 | Terrein | Afvoeren | 52 | Afvoeren | 5220 | afvoeren; fecaliën, algemeen (verzamelniveau) | Vetafscheidingsputten | 1 | st |  |  |  | 2008
Sterrenlaan 10 | Gehele gebouw | Afvoeren | 52 | Afvoeren | 5240 | afvoeren; gecombineerd, algemeen (verzamelniveau) | Leidingen VWA PVC | 1 | pst |  |  |  | 2008
Sterrenlaan 10 | Gehele gebouw | Water | 53 | Water | 5310 | water; drinkwater, algemeen (verzamelniveau) | Leidingen Water | 1 | pst |  |  |  | 2000
Sterrenlaan 10 | 0.E4 | Water | 53 | Water | 5314 | water; drinkwater, drukverhoging | Drukverhogingsinstallaties | 1 | st | Duivelaar | DKVO 720 DPC ll 2 pompen |  | 2017
Sterrenlaan 10 | 3e verd. TR | Water | 53 | Water | 5319 | water; drinkwater, opslagtanks | Warmtapwater buffervat | 1 | st | AO Smith |  | 1000 L | 2000
Sterrenlaan 10 | 2.W0 | Water | 53 | Water | 5321 | water; verwarmd tapwater, direct verwarmd met voorraad | Voorraadboiler elektrisch | 1 | st | Daalderop | Close-up 15 | 15 | 2001
Sterrenlaan 10 | 2.24 | Water | 53 | Water | 5321 | water; verwarmd tapwater, direct verwarmd met voorraad | Voorraadboiler elektrisch | 1 | st | Daalderop | Close-in 10 | 10 | 2024
Sterrenlaan 10 | 3e verd. TR (stookruimte) | Water | 53 | Water | 5321 | water; verwarmd tapwater, direct verwarmd met voorraad | Voorraadboiler direct verw indust. | 1 | st | AO Smith | BFC 100N | 480 L | 2000
Sterrenlaan 10 | 2.W1 | Water | 53 | Water | 5321 | water; verwarmd tapwater, direct verwarmd met voorraad | Voorraadboiler elektrisch | 1 | st | Daalderop | Close-up 15 | 15 | 2001
Sterrenlaan 10 | 0.81a | Water | 53 | Water | 5321 | water; verwarmd tapwater, direct verwarmd met voorraad | Voorraadboiler elektrisch | 1 | st | Daalderop | Close-up 10 | 15 | 2020
Sterrenlaan 10 | Bg keuken | Water | 53 | Water | 5321 | water; verwarmd tapwater, direct verwarmd met voorraad | Voorraadboiler elektrisch | 1 | st | Daalderop | Close-in 10 | 10 | 2001
Sterrenlaan 10 | 0.29 | Water | 53 | Water | 5321 | water; verwarmd tapwater, direct verwarmd met voorraad | Voorraadboiler elektrisch | 1 | st | Daalderop | Close-up 15 | 15 | 2023
Sterrenlaan 10 | 1.25 | Water | 53 | Water | 5321 | water; verwarmd tapwater, direct verwarmd met voorraad | Voorraadboiler elektrisch | 1 | st | Daalderop | Close-in 10 | 10 | 2018
Sterrenlaan 10 | 0.52e | Water | 53 | Water | 5350 | water; waterbehandeling, algemeen (verzamelniveau) | Waterontharder pekel simplex/duplex | 1 | st | Lubron | Compact |  | 2001
Sterrenlaan 10 | Gehele gebouw | Gassen | 54 | Gassen | 5410 | gassen; brandstof, algemeen (verzamelniveau) | Leidingen Gas | 1 | pst |  |  |  | 2000
Sterrenlaan 10 | 3e verd. TR | Koudeopwekking | 55 | Koude-opwekking en distributie | 5510 | koude-opwekking; lokaal, algemeen (verzamelniveau) | Circulatiepomp koelmachine | 1 | st | Grundfos | Magna3 80 120/F 360 | 1,49 kW | 2020
Sterrenlaan 10 | Dak | Koudeopwekking | 55 | Koude-opwekking en distributie | 5512 | koude-opwekking; lokaal, splitsystemen | Splitsysteem multisplit > 10 kW | 1 | st | LG | FM49AH | 14,1 kW | 2007 | Triple split 4,6 kg R410A
Sterrenlaan 10 | Dak | Koudeopwekking | 55 | Koude-opwekking en distributie | 5512 | koude-opwekking; lokaal, splitsystemen | Splitsysteem server 1e verd. | 1 | st | Daikin | RZAG100N2Y1B | 9,5 kW | 2024 | 3,2 kg R32
Sterrenlaan 10 | Dak | Koudeopwekking | 55 | Koude-opwekking en distributie | 5512 | koude-opwekking; lokaal, splitsystemen | Splitsysteem | 1 | st | Emerson | ZXLE-050E-TFD-454 | R448A, 12 kg | 2023 | 2,9kg R410A 10,8 kW verwarmen/9,5 kW koelen
Sterrenlaan 10 | Dak | Koudeopwekking | 55 | Koude-opwekking en distributie | 5512 | koude-opwekking; lokaal, splitsystemen | Splitsysteem | 1 | st | Emerson | ZXLE-040E-TFD-454 | R448A, 6.66kg | 2023 | 2,9kg R410A 10,8 kW verwarmen/9,5 kW koelen
Sterrenlaan 10 | Dak | Koudeopwekking | 55 | Koude-opwekking en distributie | 5512 | koude-opwekking; lokaal, splitsystemen | Splitsysteem | 3 | st | Daikin | RZQSG100L8Y1B | 9,5 kW | 2015 | 2,9kg R410A 10,8 kW verwarmen/9,5 kW koelen
Sterrenlaan 10 | Dak | Koudeopwekking | 55 | Koude-opwekking en distributie | 5512 | koude-opwekking; lokaal, splitsystemen | Splitsysteem enkelvoudig 6 - 10 kW | 1 | st | Fujitsu | AOYG24LALA | 6,8 kw (koeling) | 2016
Sterrenlaan 10 | Dak | Koudeopwekking | 55 | Koude-opwekking en distributie | 5512 | koude-opwekking; lokaal, splitsystemen | Splitsysteem enkelvoudig 6 - 10 kW | 1 | st | Fujitsu | AOYG24LALA | 6,8 kw (koeling) | 2016
Sterrenlaan 10 | 2e verd. Serverruimte | Koudeopwekking | 55 | Koude-opwekking en distributie | 5513 | koude-opwekking; lokaal, compactsystemen | Computair | 1 | st | Holland Heating | Nb |  | 2020
Sterrenlaan 10 | Gehele gebouw | Koudeopwekking | 55 | Koude-opwekking en distributie | 5520 | koude-opwekking; centraal, algemeen (verzamelniveau) | Leidingen GKW | 1 | pst |  |  |  | 2000
Sterrenlaan 10 | 3e verd. TR | Koudeopwekking | 55 | Koude-opwekking en distributie | 5521 | koude-opwekking; centraal, compressorensystemen | Compressorensysteem rookluiken | 1 | st | Grassair | 220 |  | 2000 | Accu's RK 3-8-2015, schakelaar staat op uit
Sterrenlaan 10 | Dak | Koudeopwekking | 55 | Koude-opwekking en distributie | 5521 | koude-opwekking; centraal, compressorensystemen | Schroefscroll koelmachine | 1 | st | Carrier | 30RBP610R | 247,60 kW | 2020 | 2 circuits Circuit A 24 kg R32 Circuit B 25,5 kg R32
Sterrenlaan 10 | Dak | Koudeopwekking | 55 | Koude-opwekking en distributie | 5521 | koude-opwekking; centraal, compressorensystemen | Koelaggregaat | 1 | st | Sylensis | Rem Rijskast | R448A, 4.85 kg | 2023 | Tbv vriescel
Sterrenlaan 10 | Dak | Koudeopwekking | 55 | Koude-opwekking en distributie | 5521 | koude-opwekking; centraal, compressorensystemen | Koudwateraggregaten incl. appendages, buitenopst. | 1 | st | Uniflair | ERAF0521A1 |  | 2020
Sterrenlaan 10 | Dak | Koudeopwekking | 55 | Koude-opwekking en distributie | 5521 | koude-opwekking; centraal, compressorensystemen | Koelaggregaat | 2 | st | Sylensis | SILAE4450ZFZ |  | 2018 | Tbv koelcellen 1,95kg R452A 3,2ton CO2 equivalent
Sterrenlaan 10 | Dak | Koudeopwekking | 55 | Koude-opwekking en distributie | 5521 | koude-opwekking; centraal, compressorensystemen | Warmtepomp | 1 | st | Daikin | EWYT215B | 216,5 kW | 2020 | 1 circuit 40kg R32
Sterrenlaan 10 | Dak | Koudeopwekking | 55 | Koude-opwekking en distributie | 5521 | koude-opwekking; centraal, compressorensystemen | Koelaggregaat | 1 | st | Koma | T 15 LF 201 R HP80 |  | 2001 | 220-240 3PH 380-470 3PH
Sterrenlaan 10 | Dak | Koudeopwekking | 55 | Koude-opwekking en distributie | 5521 | koude-opwekking; centraal, compressorensystemen | Koelaggregaat | 1 | st | Sylensis | SILAE2511ZTZ |  | 2017 | Tbv vriescel
Sterrenlaan 10 | Dak | Koudeopwekking | 55 | Koude-opwekking en distributie | 5521 | koude-opwekking; centraal, compressorensystemen | Koelaggregaat | 3 | st | Sylensis | SILAE2511ZTZ |  | 2022 | 2 stuks koelcel 1 stuk vriescel R449a koelmiddel. 1.397 ton CO2 equivalent.
Sterrenlaan 10 | 1.E3 | Koudeopwekking | 55 | Koude-opwekking en distributie | 5531 | koude-opwekking; distributie, distributiesystemen | Verdelers/verzamelaars GKW-installatie | 1 | st |  |  | 2 gr | 2007 | 2x regelklep (smoorklep)
Sterrenlaan 10 | 1.E3 | Koudeopwekking | 55 | Koude-opwekking en distributie | 5531 | koude-opwekking; distributie, distributiesystemen | Circulatiepomp koudedistributie DN 40 toerenger. | 1 | st | Grundfos |  |  | 2025
Sterrenlaan 10 | 3e verd. TR | Koudeopwekking | 55 | Koude-opwekking en distributie | 5531 | koude-opwekking; distributie, distributiesystemen | TSA koudedistributie platenwisselaar | 1 | st | Sondex | S19A-IG10-128-TL | 206kW | 2020
Sterrenlaan 10 | 1.E3 | Koudeopwekking | 55 | Koude-opwekking en distributie | 5531 | koude-opwekking; distributie, distributiesystemen | TSA koudedistributie platenwisselaar | 1 | st |  |  |  | 2007
Sterrenlaan 10 | Gehele gebouw | Warmtedistributie | 56 | Warmtedistributie | 5610 | warmtedistributie; water, algemeen (verzamelniveau) | Leidingen CV | 1 | pst |  |  |  | 2000
Sterrenlaan 10 | 3e verd. TR | Warmtedistributie | 56 | Warmtedistributie | 5610 | warmtedistributie; water, algemeen (verzamelniveau) | Circulatiepomp lbk dak | 1 | st | Grundfos |  | Dn 25 | 2025
Sterrenlaan 10 | 1.T5 | Warmtedistributie | 56 | Warmtedistributie | 5610 | warmtedistributie; water, algemeen (verzamelniveau) | Circulatiepomp lkb bakkerij alg. | 1 | st | Wilo | Yonos Pico 30/1-6-(ROW) | Dn 32 | 2021
Sterrenlaan 10 | 3e verd. TR | Warmtedistributie | 56 | Warmtedistributie | 5610 | warmtedistributie; water, algemeen (verzamelniveau) | Circulatiepomp rad. Restaurant | 1 | st | Grundfos |  | Dn 32 | 2025
Sterrenlaan 10 | 2.E3 | Warmtedistributie | 56 | Warmtedistributie | 5610 | warmtedistributie; water, algemeen (verzamelniveau) | Circulatiepomp lbk keuken/restaurant | 1 | st | Wilo | Stratos 50/1-8 | 0,3 kW | 2022 | Dn 50
Sterrenlaan 10 | 3e verd. TR | Warmtedistributie | 56 | Warmtedistributie | 5610 | warmtedistributie; water, algemeen (verzamelniveau) | Expansievat CV-installatie | 2 | st | Flamco | Flexcon | 425/0,5 | 2004
Sterrenlaan 10 | 3e verd. TR (stookruimte) | Warmtedistributie | 56 | Warmtedistributie | 5610 | warmtedistributie; water, algemeen (verzamelniveau) | Expansievat CV-ketel | 2 | st | Flamco | Flexcon | 25/0,5 | 2021
Sterrenlaan 10 | 3e verd. TR | Warmtedistributie | 56 | Warmtedistributie | 5610 | warmtedistributie; water, algemeen (verzamelniveau) | Circulatiepomp rad. 1e verd. | 1 | st | Grundfos |  | Dn 50 | 2025
Sterrenlaan 10 | 3e verd. TR (stookruimte) | Warmtedistributie | 56 | Warmtedistributie | 5610 | warmtedistributie; water, algemeen (verzamelniveau) | Circulatiepomp lbk 2e verd. Oost | 1 | st | Grundfos |  | Dn 40 | 2025
Sterrenlaan 10 | Dak | Warmtedistributie | 56 | Warmtedistributie | 5610 | warmtedistributie; water, algemeen (verzamelniveau) | Circulatiepomp Lbk 2e verd. West | 1 | st | Grundfos |  | DN32 | 2025
Sterrenlaan 10 | Dak | Warmtedistributie | 56 | Warmtedistributie | 5610 | warmtedistributie; water, algemeen (verzamelniveau) | Circulatiepomp Lbk 1e verd. west | 1 | st | Grundfos |  | DN32 | 2025
Sterrenlaan 10 | Dak | Warmtedistributie | 56 | Warmtedistributie | 5610 | warmtedistributie; water, algemeen (verzamelniveau) | Circulatiepomp LBK Restaurant | 1 | st | Grundfos |  | DN40 | 2025
Sterrenlaan 10 | 1.T5 | Warmtedistributie | 56 | Warmtedistributie | 5610 | warmtedistributie; water, algemeen (verzamelniveau) | Circulatiepomp lkb bakkerij 1 | 1 | st | Grundfos |  | Dn 32 | 2025
Sterrenlaan 10 | 3e verd. TR | Warmtedistributie | 56 | Warmtedistributie | 5610 | warmtedistributie; water, algemeen (verzamelniveau) | Circulatiepomp buffervat | 1 | st | Grundfos |  | Dn 20 | 2025
Sterrenlaan 10 | Dak | Warmtedistributie | 56 | Warmtedistributie | 5610 | warmtedistributie; water, algemeen (verzamelniveau) | Circulatiepomp LBK 4 Nkd 10.10 | 1 | st | Grundfos | Magna3 40-100 F320 | Dn 40 | 2019
Sterrenlaan 10 | 3e verd. TR | Warmtedistributie | 56 | Warmtedistributie | 5610 | warmtedistributie; water, algemeen (verzamelniveau) | Circulatiepomp lbk eetcafe | 1 | st | Grundfos |  | Dn 50 | 2025
Sterrenlaan 10 | 3e verd. TR | Warmtedistributie | 56 | Warmtedistributie | 5610 | warmtedistributie; water, algemeen (verzamelniveau) | Verdeler/verzamelaar CV-installatie alg | 1 | st |  |  | 7 groepen | 2001 | 7x regelklep
Sterrenlaan 10 | 3e verd. TR | Warmtedistributie | 56 | Warmtedistributie | 5610 | warmtedistributie; water, algemeen (verzamelniveau) | Circulatiepomp vloerverwarming | 1 | st | Grundfos |  | Dn 32 | 2025
Sterrenlaan 10 | 3e verd. TR | Warmtedistributie | 56 | Warmtedistributie | 5610 | warmtedistributie; water, algemeen (verzamelniveau) | Circulatiepomp rad. Horeca | 1 | st | Grundfos |  | Dn 50 | 2025
Sterrenlaan 10 | 3e verd. TR | Warmtedistributie | 56 | Warmtedistributie | 5610 | warmtedistributie; water, algemeen (verzamelniveau) | Circulatiepomp rad. Algemeen | 1 | st | Grundfos |  | Dn 80 | 2025
Sterrenlaan 10 | 3e verd. TR | Warmtedistributie | 56 | Warmtedistributie | 5610 | warmtedistributie; water, algemeen (verzamelniveau) | Circulatiepomp rad. Bakkerij | 1 | st | Grundfos |  | Dn 50 | 2025
Sterrenlaan 10 | 1.E3 | Warmtedistributie | 56 | Warmtedistributie | 5610 | warmtedistributie; water, algemeen (verzamelniveau) | Expansievat gkw-installatie 35 - 50 liter | 1 | st | Flamco | Flexcon | 35/1,5 | 2007
Sterrenlaan 10 | Dak | Warmtedistributie | 56 | Warmtedistributie | 5610 | warmtedistributie; water, algemeen (verzamelniveau) | Circulatiepomp Lbk beg. grond west | 1 | st | Grundfos |  | DN32 | 2025
Sterrenlaan 10 | 1.T5 | Warmtedistributie | 56 | Warmtedistributie | 5610 | warmtedistributie; water, algemeen (verzamelniveau) | Circulatiepomp lkb bakkerij 2 | 1 | st | Grundfos |  | Dn 32 | 2025
Sterrenlaan 10 | 3e verd. TR (stookruimte) | Warmtedistributie | 56 | Warmtedistributie | 5610 | warmtedistributie; water, algemeen (verzamelniveau) | Circulatiepomp buffervat tapwater | 1 | st | Grundfos |  | Dn 25 | 2025
Sterrenlaan 10 | 3e verd. TR | Warmtedistributie | 56 | Warmtedistributie | 5610 | warmtedistributie; water, algemeen (verzamelniveau) | Expansievat gkw-installatie 50 liter | 1 | st | Flamco | Flexcon | 50/0,5 | 2020
Sterrenlaan 10 | 3e verd. TR | Warmtedistributie | 56 | Warmtedistributie | 5610 | warmtedistributie; water, algemeen (verzamelniveau) | Circulatiepomp buffervat tapwater | 1 | st | Grundfos |  | Dn 32 | 2025
Sterrenlaan 10 | 3e verd. TR | Warmtedistributie | 56 | Warmtedistributie | 5610 | warmtedistributie; water, algemeen (verzamelniveau) | Circulatiepomp luchtbehandeling/cv | 1 | st | Grundfos | Magna3 100-100F 450 | 1,317 kW | 2022 | Dn 100
Sterrenlaan 10 | Gehele gebouw | Warmtedistributie | 56 | Warmtedistributie | 5611 | warmtedistributie; water, radiatorsystemen | Plaatradiatoren algemeen | 226 | st |  |  |  | 2001
Sterrenlaan 10 | Dak | Luchtbehandeling | 57 | Luchtbehandeling | 5721 | luchtbehandeling; lokale mechanische afzuiging, afzuiginstallatie | Dakventilator | 1 | st | Systemair | DVS 355DV | 2,8 m3/s | 2019
Sterrenlaan 10 | Dak | Luchtbehandeling | 57 | Luchtbehandeling | 5721 | luchtbehandeling; lokale mechanische afzuiging, afzuiginstallatie | Dakventilator | 1 | st | Holland Heating | REF-V-315 | 0,50 m3/s | 2006
Sterrenlaan 10 | Dak | Luchtbehandeling | 57 | Luchtbehandeling | 5721 | luchtbehandeling; lokale mechanische afzuiging, afzuiginstallatie | Dakventilator | 3 | st | Systemair | DVS 450 DV sileo+REV 7 | 1363 rpm, 0,807 kW | 2023
Sterrenlaan 10 | Dak | Luchtbehandeling | 57 | Luchtbehandeling | 5721 | luchtbehandeling; lokale mechanische afzuiging, afzuiginstallatie | Dakventilator | 1 | st | Systemair | DVS 560 DS sileo+REV 5/7 | 880 rpm, 0,65 kW | 2023
Sterrenlaan 10 | Dak | Luchtbehandeling | 57 | Luchtbehandeling | 5721 | luchtbehandeling; lokale mechanische afzuiging, afzuiginstallatie | Dakventilator | 10 | st | Systemair | DVS 355 DV sileo+REV 5/7 | 1400 rpm, 0,28 kW | 2023
Sterrenlaan 10 | Dak | Luchtbehandeling | 57 | Luchtbehandeling | 5721 | luchtbehandeling; lokale mechanische afzuiging, afzuiginstallatie | Dakventilator | 2 | st | Systemair | DVS 400 DV sileo+REV 5/8 | 1414 rpm, 0,509 kW | 2023
Sterrenlaan 10 | Gehele gebouw | Luchtbehandeling | 57 | Luchtbehandeling | 5741 | luchtbehandeling; lokale mechanische ventilatie, ventilatie-installatie | Luchtkanalen lokale ventilatie | 1 | pst |  |  |  | 2001
Sterrenlaan 10 | Entree achterzijde | Luchtbehandeling | 57 | Luchtbehandeling | 5761 | luchtbehandeling; lokaal, luchtbehandelingsinstallatie | Luchtgordijn | 1 | st |  |  |  | 2001
Sterrenlaan 10 | 1.T5 | Luchtbehandeling | 57 | Luchtbehandeling | 5771 | luchtbehandeling; centraal, luchtbehandelingsinstallatie | Stoomopwekker lbk bakkerij 2 | 2 | st | Defensor | MK5 visual 20 | 14,9 kW | 2001 | 1x MK visual 16; 12,1kW 1x MK visual 20; 14,9kW
Sterrenlaan 10 | 1.T5 | Luchtbehandeling | 57 | Luchtbehandeling | 5771 | luchtbehandeling; centraal, luchtbehandelingsinstallatie | Stoomopwekker lbk bakkerij 1 | 2 | st | Defensor | MK5 visual 24 | 14,9 kW | 2001 | 1x MK visual 20; 14,9kW 1x MK visual 24; 18,1kW
Sterrenlaan 10 | Badkuip | Luchtbehandeling | 57 | Luchtbehandeling | 5771 | luchtbehandeling; centraal, luchtbehandelingsinstallatie | Luchtbehandelingskast Beg. Grond west K/V/WTW | 1 | st | Systemair | Geniox 22 | 4,72 m3/s | 2025 | Incl. Tracing
Sterrenlaan 10 | 3e verd. TR | Luchtbehandeling | 57 | Luchtbehandeling | 5771 | luchtbehandeling; centraal, luchtbehandelingsinstallatie | Luchtbehandelingskast 1e verd. Oost K/V/WTW | 1 | st | Ned Air | NKD 28.14 | 3,36 m3/s | 2000 | Toe+afvoer, k/vw/wtw-kruisstroom
Sterrenlaan 10 | Dak | Luchtbehandeling | 57 | Luchtbehandeling | 5771 | luchtbehandeling; centraal, luchtbehandelingsinstallatie | Luchtbehandelingskast 1e verd. West K/V/WTW | 1 | st | Systemair | Geniox 16 | 2,22 m3/s | 2025
Sterrenlaan 10 | Dak | Luchtbehandeling | 57 | Luchtbehandeling | 5771 | luchtbehandeling; centraal, luchtbehandelingsinstallatie | Luchtbehandelingskast 1e verd. West K/V/WTW LBK1 | 1 | st | Systemair | Geniox 16 | 2,06 m3/s | 2025 | Frequentie geregeld
Sterrenlaan 10 | 3e verd. TR | Luchtbehandeling | 57 | Luchtbehandeling | 5771 | luchtbehandeling; centraal, luchtbehandelingsinstallatie | Luchtbehandelingskast 2e verd. K/V/WTW | 1 | st | Ned Air | NKD 14.10 | 2,57 m3/s | 2001 | Toe+afvoer - K/vw/wtw-kruisstroom
Sterrenlaan 10 | 1.T5 | Luchtbehandeling | 57 | Luchtbehandeling | 5771 | luchtbehandeling; centraal, luchtbehandelingsinstallatie | Luchtbehandelingskast bakkerij 1 toevoer K/V | 1 | st | Ned Air | NKD 7.7 | 0,88 m3/s | 2000
Sterrenlaan 10 | 1.T5 | Luchtbehandeling | 57 | Luchtbehandeling | 5771 | luchtbehandeling; centraal, luchtbehandelingsinstallatie | Luchtbehandelingskast bakkerij 2 toevoer K/V | 1 | st | Ned Air | NKD 10.7 | 1,04 m3/s | 2000 | Toevoer, k/vw/stoom Ventilator vervangen vervangen in 2024
Sterrenlaan 10 | 1.T5 | Luchtbehandeling | 57 | Luchtbehandeling | 5771 | luchtbehandeling; centraal, luchtbehandelingsinstallatie | Luchtbehandelingskast bakkerij alg. toevoer K/V | 1 | st | Ned Air | NKD 7.7 | 0,89 m3/s | 2000 | Toevoer, k/vw
Sterrenlaan 10 | 3e verd. TR | Luchtbehandeling | 57 | Luchtbehandeling | 5771 | luchtbehandeling; centraal, luchtbehandelingsinstallatie | Luchtbehandelingskast eetcafe toevoer K/V | 1 | st | Ned Air | NKD 17.14 | 5,64 m3/s | 2000 | Toevoer, k/vw
Sterrenlaan 10 | Badkuip | Luchtbehandeling | 57 | Luchtbehandeling | 5771 | luchtbehandeling; centraal, luchtbehandelingsinstallatie | Luchtbehandelingskast Restaurant K/V/WTW | 1 | st | Systemair | Geniox 22 | 3,67 m3/s | 2025 | Incl. Tracing
Sterrenlaan 10 | Dak | Luchtbehandeling | 57 | Luchtbehandeling | 5771 | luchtbehandeling; centraal, luchtbehandelingsinstallatie | Luchtbehandelingskast retour eetcafe | 1 | st | Systemair | Geniox 27 | 5,6 m3/s | 2025
Sterrenlaan 10 | Dak | Luchtbehandeling | 57 | Luchtbehandeling | 5771 | luchtbehandeling; centraal, luchtbehandelingsinstallatie | Luchtbehandelingskast toevoer horeca/restaurant K/V/WTW | 1 | st | Systemair | Geniox 27 | 6,02 m3/h | 2025 | K/VW, v-snaar: xpa1800LW,
Sterrenlaan 10 | Dak | Luchtbehandeling | 57 | Luchtbehandeling | 5771 | luchtbehandeling; centraal, luchtbehandelingsinstallatie | Luchtbehandelingskast toevoer/retour V + WTW | 1 | st | Alko | AT4-F | 3,6 m3/s | 2016 | Freqentiegeregeld, toevoer en retour, WTW warmtewiel.
Sterrenlaan 10 | Dak | Luchtbehandeling | 57 | Luchtbehandeling | 5771 | luchtbehandeling; centraal, luchtbehandelingsinstallatie | Luchtbehandelingskast toevoer/retour V + WTW | 1 | st | Alko | AT4-F 20x16/20x16 | 4,12 m3/s | 2018 | Freqentiegeregeld, toevoer en retour
Sterrenlaan 10 | Dak | Centrale elektrotechnische voorzieningen | 61 | Centrale elektrotechnische voorzieningen | 6171 | centrale elektrotechnische voorz.; bliksemafleiding | Bliksembeveilingsinstallatie | 4000 | m2 |  |  |  | 2017
Sterrenlaan 10 | E.03 | Krachtstroom | 62 | Krachtstroom | 6221 | krachtstroom; laagspanning, onbewaakt, 220/230 V - 380 V | Krachtgroepenkast | 1 | st | Merlin gerin |  | 1xHs1600A, 8x230v, 24x400v | 2001
Sterrenlaan 10 | E.02 | Krachtstroom | 62 | Krachtstroom | 6221 | krachtstroom; laagspanning, onbewaakt, 220/230 V - 380 V | Krachtgroepenkast | 1 | st | Merlin gerin |  | 1xHs630A, 6x400v | 2001
Sterrenlaan 10 | Gehele gebouw | Verlichting | 63 | Verlichting | 6311 | verlichting; standaard, onbewaakt, 220/230 V | TL LED-armaturen | 466 | st |  |  |  | 2019
Sterrenlaan 10 | Gehele gebouw | Verlichting | 63 | Verlichting | 6311 | verlichting; standaard, onbewaakt, 220/230 V | LED armaturen | 117 | st |  |  |  | 2019
Sterrenlaan 10 | 0.27 | Verlichting | 63 | Verlichting | 6311 | verlichting; standaard, onbewaakt, 220/230 V | Lichtgroepenkast L0H | 1 | st | Merlin Gerin |  | 1xHS63A, 6x230V, 4x400V | 2001
Sterrenlaan 10 | 1.E1 | Verlichting | 63 | Verlichting | 6311 | verlichting; standaard, onbewaakt, 220/230 V | Lichtgroepenkast L1## | 1 | st | Merlin gerin |  | 1xHs40A, 12x230v | 2001
Sterrenlaan 10 | 1.37 | Verlichting | 63 | Verlichting | 6311 | verlichting; standaard, onbewaakt, 220/230 V | Lichtgroepenkast L1B | 1 | st | Merlin gerin |  | 2xHs125A, 24x230v, 7x400v | 2001
Sterrenlaan 10 | 1.13 | Verlichting | 63 | Verlichting | 6311 | verlichting; standaard, onbewaakt, 220/230 V | Lichtgroepenkast L1G | 1 | st | Merlin gerin |  | 1xHs80A, 7x230v, 2x400v | 2001
Sterrenlaan 10 | 1.13 | Verlichting | 63 | Verlichting | 6311 | verlichting; standaard, onbewaakt, 220/230 V | Lichtgroepenkast L1K | 1 | st | Merlin gerin |  | 1xHs125A, 33x230v, 7x400v | 2001
Sterrenlaan 10 | 0.20 | Verlichting | 63 | Verlichting | 6311 | verlichting; standaard, onbewaakt, 220/230 V | Lichtgroepenkast L0E | 1 | st | Merlin Gerin |  | 2xHS125A, 11x230V, 22x400V | 2001
Sterrenlaan 10 | 0.V2 | Verlichting | 63 | Verlichting | 6311 | verlichting; standaard, onbewaakt, 220/230 V | Lichtgroepenkast L0F | 1 | st | ABB | TW412G | 1xHS160A, 22x230V, 17x400V | 2018 | 1x hoofdschakelaar 3x schakelaars 77x Groepen 4x voorbeveiliging
Sterrenlaan 10 | 0.24 | Verlichting | 63 | Verlichting | 6311 | verlichting; standaard, onbewaakt, 220/230 V | Lichtgroepenkast L0F | 1 | st | Merlin Gerin |  | 1xHS250A, 30x230V, 21x400V | 2001
Sterrenlaan 10 | 0.46 | Verlichting | 63 | Verlichting | 6311 | verlichting; standaard, onbewaakt, 220/230 V | Lichtgroepenkast L0G | 1 | st | Merlin Gerin |  | 1xHS160A, 22x230V, 17x400V | 2001
Sterrenlaan 10 | 2.16 | Verlichting | 63 | Verlichting | 6311 | verlichting; standaard, onbewaakt, 220/230 V | Lichtgroepenkast L2A | 1 | st | Merlin gerin |  | 2xHs125A, 69x230v, 3x400v | 2001
Sterrenlaan 10 | 1.29A | Verlichting | 63 | Verlichting | 6311 | verlichting; standaard, onbewaakt, 220/230 V | Lichtgroepenkast LK1 | 1 | st | Merlin gerin |  | 2xHs125A, 63x230v, 1x400 | 2001 | 7x krachtgroep 40A 1x HS 63A 35x groepen 16A
Sterrenlaan 10 | Plafond centrale ruimte | Verlichting | 63 | Verlichting | 6311 | verlichting; standaard, onbewaakt, 220/230 V | LED-armaturen design | 11 | st |  |  |  | 2019 | 1x downlighter + 2x uplight
Sterrenlaan 10 | 1.64 (1.E5) | Verlichting | 63 | Verlichting | 6311 | verlichting; standaard, onbewaakt, 220/230 V | Lichtgroepenkast | 1 | st | Merlin gerin |  | 2xHs125A, 28x230v, 11x400v | 2001
Sterrenlaan 10 | 0.E7 | Verlichting | 63 | Verlichting | 6311 | verlichting; standaard, onbewaakt, 220/230 V | Lichtgroepenkast L0B | 1 | st | Merlin Gerin |  | 2xHS125A, 51x230V, 11x400V | 2001
Sterrenlaan 10 | 0.E1 | Verlichting | 63 | Verlichting | 6311 | verlichting; standaard, onbewaakt, 220/230 V | Lichtgroepenkast L0A | 1 | st | Merlin gerin |  | 2xHs125A, 63x230v, 1x400 | 2001
Sterrenlaan 10 | Gehele gebouw | Verlichting | 63 | Verlichting | 6311 | verlichting; standaard, onbewaakt, 220/230 V | TL LED-armaturen | 542 | st |  |  |  | 2019
Sterrenlaan 10 | Gehele gebouw | Verlichting | 63 | Verlichting | 6311 | verlichting; standaard, onbewaakt, 220/230 V | LED-armaturen | 169 | st |  |  |  | 2019
Sterrenlaan 10 | 0.52 | Verlichting | 63 | Verlichting | 6311 | verlichting; standaard, onbewaakt, 220/230 V | Lichtgroepenkast L0C | 1 | st | Merlin Gerin |  | 1xHS250A, 29x230V, 28x400V | 2001
Sterrenlaan 10 | 0.81A | Verlichting | 63 | Verlichting | 6311 | verlichting; standaard, onbewaakt, 220/230 V | Lichtgroepenkast L0J | 1 | st | Merlin gerin |  | 2xHs63A, 22x230v, 2x400v | 2001
Sterrenlaan 10 | 1.25 | Verlichting | 63 | Verlichting | 6311 | verlichting; standaard, onbewaakt, 220/230 V | Lichtgroepenkast LG1 | 1 | st | Merlin gerin |  | 1xHs80A, 7x230v, 2x400v | 2001
Sterrenlaan 10 | Restaurant | Verlichting | 63 | Verlichting | 6311 | verlichting; standaard, onbewaakt, 220/230 V | Lichtgroepenkast L1L-K1L | 1 | st | Merlin gerin |  | 2xHs63A, 11x400v, 24x230v | 2001
Sterrenlaan 10 | Gehele gebouw | Verlichting | 63 | Verlichting | 6311 | verlichting; standaard, onbewaakt, 220/230 V | Lichtinstallaties infra- en schakelmateriaal | 10558 | m2 |  |  |  | 2001
Sterrenlaan 10 | 2.E1 | Verlichting | 63 | Verlichting | 6311 | verlichting; standaard, onbewaakt, 220/230 V | Lichtgroepenkast L2B | 1 | st | Merlin gerin |  | 2xHs125A, 29x230v, 1x400v | 2001
Sterrenlaan 10 | 2e verdieping | Verlichting | 63 | Verlichting | 6311 | verlichting; standaard, onbewaakt, 220/230 V | LED-armaturen | 209 | st |  | mitel -L LAY led3800-840 |  | 2016
Sterrenlaan 10 | 1.E3 | Verlichting | 63 | Verlichting | 6311 | verlichting; standaard, onbewaakt, 220/230 V | Lichtgroepenkast L1## | 1 | st | Merlin gerin |  | 1xHs40A, 10x230v | 2001
Sterrenlaan 10 | 1.T5 | Verlichting | 63 | Verlichting | 6311 | verlichting; standaard, onbewaakt, 220/230 V | Lichtgroepenkast L1## | 1 | st | halyester |  | 1xHs160A, 3x230v, 5x400v | 2001
Sterrenlaan 10 | 2.10A | Verlichting | 63 | Verlichting | 6311 | verlichting; standaard, onbewaakt, 220/230 V | Lichtgroepenkast L2## | 1 | st | Schneider | Prisma Black | 1xHs160A, 3x230v, 5x400v | 2016 | 1x Krachtgroep 40A 1x HS 63A 16x groepen 16A
Sterrenlaan 10 | Gehele gebouw | Verlichting | 63 | Verlichting | 6354 | verlichting; calamiteiten, centraal gevoed, 24 V | Vluchtwegarmanturen decentraal | 62 | st | Taurac | Plex Sevilla |  | 2021 | Accu's van 2021
Sterrenlaan 10 | Gehele gebouw | Verlichting | 63 | Verlichting | 6354 | verlichting; calamiteiten, centraal gevoed, 24 V | Noodverlichtingsarmatuur decentraal | 93 | st | Taurac | Bulk Melbourne |  | 2021
Sterrenlaan 10 | Zuidgevel & entree | Communicatie | 64 | Communicatie | 6431 | communicatie; overdracht van beelden, gesloten televisiecircuits | CCTV-camera's (door IT) | 1 | st | Hikvision |  |  | 2022
Sterrenlaan 10 | Gehele gebouw | Communicatie | 64 | Communicatie | 6441 | communicatie; overdracht van data, gesloten datanet | Data-installatie bekabeling en aansl. | 1 | pst |  |  |  | 2016
Sterrenlaan 10 | 0.01 | Beveiliging | 65 | Beveiliging | 6511 | beveiliging; brand, detectie en alarmering | Brandmeldinstallatie | 1 | st | Hertek | Penta |  | 2001
Sterrenlaan 10 | Gehele gebouw | Beveiliging | 65 | Beveiliging | 6513 | beveiliging; brand, brandbestrijding | Handblusser algemeen | 40 | st | Ajax |  |  | 2024
Sterrenlaan 10 | Trappenhal T1 | Beveiliging | 65 | Beveiliging | 6513 | beveiliging; brand, brandbestrijding | Droge stijgleiding algemeen | 10 | m1 |  |  |  | 2001 | 7 aansluitpunten
Sterrenlaan 10 | Dak | Beveiliging | 65 | Beveiliging | 6513 | beveiliging; brand, brandbestrijding | Brandventilatievoorz. rookluiken | 12 | st |  |  |  | 2001
Sterrenlaan 10 | Trappenhal T0 | Beveiliging | 65 | Beveiliging | 6513 | beveiliging; brand, brandbestrijding | Droge stijgleiding algemeen | 10 | m1 |  |  |  | 2001 | 7 aansluitpunten
Sterrenlaan 10 | Gehele gebouw | Beveiliging | 65 | Beveiliging | 6513 | beveiliging; brand, brandbestrijding | Brandklep | 1 | pst |  |  |  | 2001
Sterrenlaan 10 | Gehele gebouw | Beveiliging | 65 | Beveiliging | 6513 | beveiliging; brand, brandbestrijding | Brandslanghaspels | 23 | st |  |  |  | 2016
Sterrenlaan 10 | Gehele gebouw | Beveiliging | 65 | Beveiliging | 6513 | beveiliging; brand, brandbestrijding | Blusdekens | 9 | st |  |  |  | 2001
Sterrenlaan 10 | 0.E0 | Beveiliging | 65 | Beveiliging | 6521 | beveiliging; braak, detectie en alarmering | Inbraak-alarminstallatie | 1 | st | Honeywell | Galaxy |  | 2001 | 35 detectors, sirene, flitslicht, doormelding
Sterrenlaan 10 | Gehele gebouw | Beveiliging | 65 | Beveiliging | 6522 | beveiliging; braak, toegangscontrole | Elektrische deuropeners algemeen | 5 | st | Dorma | ED200 | Dubbel | 2021
Sterrenlaan 10 | Gehele gebouw | Beveiliging | 65 | Beveiliging | 6522 | beveiliging; braak, toegangscontrole | Elektrische deuropeners algemeen | 4 | st | Dorma | ED200 | Enkel | 2021
Sterrenlaan 10 | 3e verd. TR (stookruimte) | Gebouwbeheersvoorzieningen | 67 | Gebouwbeheervoorzieningen | 6734 | gebouwbeheervoorz.; reg. klimaat en sanitair (op afstand), geïntegreerde systemen | Regelinstallaties RK1 klimaat | 1 | st | Priva | BlueID |  | 2021
Sterrenlaan 10 | 1.E3 (serverruimte) | Gebouwbeheersvoorzieningen | 67 | Gebouwbeheervoorzieningen | 6734 | gebouwbeheervoorz.; reg. klimaat en sanitair (op afstand), geïntegreerde systemen | Regelinstallaties RK3 klimaat | 1 | st | Johnson controls | Metasys |  | 2017
Sterrenlaan 10 | 1.T5 | Gebouwbeheersvoorzieningen | 67 | Gebouwbeheervoorzieningen | 6734 | gebouwbeheervoorz.; reg. klimaat en sanitair (op afstand), geïntegreerde systemen | Regelinstallaties RK2 klimaat | 1 | st | Johnson controls | Metasys |  | 2017 | Storing - reset niet mogelijk.
Sterrenlaan 10 | Noordgevel | Algemeen | 90 | Terrein | 9063 | terrein; elektrotechnisch, lichtvoorzieningen | Verlichte geveltekst | 1 | pst |  |  |  | 2022
Sterrenlaan 4 | TR 7e verdieping | Warmteopwekking | 51 | Warmteopwekking | 5121 | warmte-opwekking; centraal, gasvormige brandstoffen | CV ketel | 1 | st | Remeha | Gas 210 Eco | 204 kW | 2005
Sterrenlaan 4 | dak | Warmteopwekking | 51 | Warmteopwekking | 5124 | warmte-opwekking; centraal, schoorstenen/kanalen (niet bouwkundig) | Rookgasafvoer | 2 | st |  |  |  | 2005 | Rookgasafvoeren CV ketel en gasgestookte boiler
Sterrenlaan 4 | TR 7e verdieping | Warmteopwekking | 51 | Warmteopwekking | 5151 | warmte-opwekking; bijzonder, warmtepomp | Warmtepomp | 1 | st | Carrier | 61WG-080--0086-PE- | 8.70 kg R410A | 2015
Sterrenlaan 4 | Dak | Afvoeren | 52 | Afvoeren | 5211 | afvoeren; regenwater, afvoerinstallatie; in het gebouw | Hemelwaterafvoer pvc | 6 | st |  |  |  | 2005
Sterrenlaan 4 | Gehele gebouw | Afvoeren | 52 | Afvoeren | 5211 | afvoeren; regenwater, afvoerinstallatie; in het gebouw | Leidingen HWA | 1 | pst |  |  |  | 2005
Sterrenlaan 4 | Terrein | Afvoeren | 52 | Afvoeren | 5220 | afvoeren; fecaliën, algemeen (verzamelniveau) | Vetafscheidingsputten | 1 | st | Nb | Nb |  | 2005
Sterrenlaan 4 | Gehele gebouw | Afvoeren | 52 | Afvoeren | 5240 | afvoeren; gecombineerd, algemeen (verzamelniveau) | Leidingen VWA PVC | 1 | pst |  |  |  | 2005
Sterrenlaan 4 | Gehele gebouw | Water | 53 | Water | 5310 | water; drinkwater, algemeen (verzamelniveau) | Leidingen Water | 1 | pst |  |  |  | 2005
Sterrenlaan 4 | TR buiten westgevel | Water | 53 | Water | 5314 | water; drinkwater, drukverhoging | Drukverhoging hydrofoorinstallatie 2 pomp | 1 | st | Duijvelaar | DKVO 720 |  | 2018
Sterrenlaan 4 | Begane grond pantry | Water | 53 | Water | 5321 | water; verwarmd tapwater, direct verwarmd met voorraad | Voorraadboiler elektrisch 10 l | 1 | st | Daalderop | Close in |  | 2016
Sterrenlaan 4 | TR 7e verdieping | Water | 53 | Water | 5321 | water; verwarmd tapwater, direct verwarmd met voorraad | Voorraadboiler direct verwarmd | 1 | st | Remeha | EBW200-NL | 370 ltr | 2025
Sterrenlaan 4 | O.E2 | Water | 53 | Water | 5321 | water; verwarmd tapwater, direct verwarmd met voorraad | Voorraadboiler elektrisch 150 l | 2 | st | Daalderop | Mono-Plus koper |  | 2021 | 2500Watt
Sterrenlaan 4 | TR 7e verdieping | Water | 53 | Water | 5322 | water; verwarmd tapwater, indirect verwarmd met voorraad | Voorraadboiler indirect verwarmd | 1 | st | Remeha | M3ST80R5-813 | 300 ltr | 2017
Sterrenlaan 4 | Gehele gebouw | Gassen | 54 | Gassen | 5410 | gassen; brandstof, algemeen (verzamelniveau) | Leidingen Gas | 1 | pst |  |  |  | 2005
Sterrenlaan 4 | Dak | Koudeopwekking | 55 | Koude-opwekking en distributie | 5512 | koude-opwekking; lokaal, splitsystemen | Splitsysteem enkelvoudig | 1 | st | Mitsubishi | PUZ-ZM50VKA | 5 kW koeling / 6 kW verwarmen | 2019 | 2kg R32 Buitenunit PUZ-ZM50VKA Binnenunit WSH-ZM50I SET Regeling PAR33-MAA / PAC - SH 29 TC-E
Sterrenlaan 4 | Gevel Zuid | Koudeopwekking | 55 | Koude-opwekking en distributie | 5512 | koude-opwekking; lokaal, splitsystemen | Splitsysteem enkelvoudig | 1 | st | Daikin | RXYSQ5TAY1B | 14kW koelen / 14kW verwarmen | 2017 | 6,55kg R410A 3 binnendelen
Sterrenlaan 4 | Buitenterrein | Koudeopwekking | 55 | Koude-opwekking en distributie | 5523 | koude-opwekking; centraal, grondwatersystemen | WKO (Bron) | 2 | st | Haitjema |  | 45 m3/h | 2005
Sterrenlaan 4 | Gehele gebouw | Koudeopwekking | 55 | Koude-opwekking en distributie | 5531 | koude-opwekking; distributie, distributiesystemen | Leidingen GKW | 1 | pst |  |  |  | 2005
Sterrenlaan 4 | TR 7e verdieping | Koudeopwekking | 55 | Koude-opwekking en distributie | 5531 | koude-opwekking; distributie, distributiesystemen | Regelkleppen en stelmotoren koudedistributie | 1 | st | Siemens | SKC 62 |  | 2005
Sterrenlaan 4 | TR buiten westgevel | Warmtedistributie | 56 | Warmtedistributie | 5610 | warmtedistributie; water, algemeen (verzamelniveau) | Expansievat warmwaterdistributie | 1 | st | Global Water Solutions | GC310-PC244 | 310 ltr | 2005
Sterrenlaan 4 | TR 7e verdieping | Warmtedistributie | 56 | Warmtedistributie | 5610 | warmtedistributie; water, algemeen (verzamelniveau) | Circulatiepomp warmtedistributie standaard DN 32 | 1 | st | Grundfos | UPS40-60/2 F | 155-250 W | 2005
Sterrenlaan 4 | TR 7e verdieping | Warmtedistributie | 56 | Warmtedistributie | 5610 | warmtedistributie; water, algemeen (verzamelniveau) | Expansievat warmtedistributie | 1 | st | Flamco | Flexcon 18/1 | 18 ltr | 2022
Sterrenlaan 4 | TR 7e verdieping | Warmtedistributie | 56 | Warmtedistributie | 5610 | warmtedistributie; water, algemeen (verzamelniveau) | Expansievat warmtedistributie | 1 | st | Flamco | Flexcon 18/1 | 18 ltr | 2023
Sterrenlaan 4 | TR buiten westgevel | Warmtedistributie | 56 | Warmtedistributie | 5610 | warmtedistributie; water, algemeen (verzamelniveau) | Circulatiepomp warmtedistributie toerengeregeld | 1 | st | Grundfos | TPE 65-180 | 1.5 kW | 2005
Sterrenlaan 4 | TR 7e verdieping | Warmtedistributie | 56 | Warmtedistributie | 5610 | warmtedistributie; water, algemeen (verzamelniveau) | Circulatiepomp warmtedistributie toerenger. DN 40 | 1 | st | Grundfos | Magna 40-120/F | 25-450 W | 2005
Sterrenlaan 4 | O.E2 | Warmtedistributie | 56 | Warmtedistributie | 5610 | warmtedistributie; water, algemeen (verzamelniveau) | Circulatiepomp tapwater toerenger. DN 25 | 1 | st | Grundfos | Alpha2 25-60 N 180 | 3-34 W | 2021
Sterrenlaan 4 | TR 7e verdieping | Warmtedistributie | 56 | Warmtedistributie | 5610 | warmtedistributie; water, algemeen (verzamelniveau) | Circulatiepomp warmtedistributie standaard DN 25 | 1 | st | Grundfos | UP 20-45 N 150 | 120 W | 2005
Sterrenlaan 4 | TR 7e verdieping | Warmtedistributie | 56 | Warmtedistributie | 5610 | warmtedistributie; water, algemeen (verzamelniveau) | Expansieautomaat | 1 | st | Flamco | Flamcomat | 200 ltr | 2005
Sterrenlaan 4 | TR 7e verdieping | Warmtedistributie | 56 | Warmtedistributie | 5610 | warmtedistributie; water, algemeen (verzamelniveau) | Expansievat warmtedistributie | 1 | st | Lorivan | SEP | 300 ltr | 2005
Sterrenlaan 4 | TR 7e verdieping | Warmtedistributie | 56 | Warmtedistributie | 5610 | warmtedistributie; water, algemeen (verzamelniveau) | Circulatiepomp warmtedistributie toerenger. DN 32 | 1 | st | Grundfos | Magna 32-120/F | 25-435 W | 2005
Sterrenlaan 4 | TR 7e verdieping | Warmtedistributie | 56 | Warmtedistributie | 5610 | warmtedistributie; water, algemeen (verzamelniveau) | Regelkleppen en stelmotoren warmtedistributie | 1 | st | Siemens | SKD62 |  | 2005
Sterrenlaan 4 | TR 7e verdieping | Warmtedistributie | 56 | Warmtedistributie | 5610 | warmtedistributie; water, algemeen (verzamelniveau) | Regelkleppen en stelmotoren warmtedistributie | 2 | st | Siemens | SQS65 |  | 2005
Sterrenlaan 4 | TR 7e verdieping | Warmtedistributie | 56 | Warmtedistributie | 5610 | warmtedistributie; water, algemeen (verzamelniveau) | Expansievat warmtedistributie | 1 | st | Flamco | Flexcon | 10 ltr | 2005
Sterrenlaan 4 | TR 7e verdieping | Warmtedistributie | 56 | Warmtedistributie | 5610 | warmtedistributie; water, algemeen (verzamelniveau) | Circulatiepomp warmtedistributie toerenger. DN 25 | 1 | st | Grundfos | UP 25-60 N 180 | 50-70 W | 2005
Sterrenlaan 4 | TR buiten westgevel | Warmtedistributie | 56 | Warmtedistributie | 5610 | warmtedistributie; water, algemeen (verzamelniveau) | TSA warmtedistributie | 1 | st | Hermans Techniek | S64-1G10-137-TL-Liquid |  | 2005
Sterrenlaan 4 | Gehele gebouw | Warmtedistributie | 56 | Warmtedistributie | 5610 | warmtedistributie; water, algemeen (verzamelniveau) | Leidingen CV | 1 | pst |  |  |  | 2005
Sterrenlaan 4 | Bg 1.01 | Warmtedistributie | 56 | Warmtedistributie | 5640 | warmtedistributie; bijzonder, algemeen (verzamelniveau) | Luchtgordijn | 1 | st | HVAC | nb |  | 2020 | Luchtgordijn verticaal
Sterrenlaan 4 | Dak | Luchtbehandeling | 57 | Luchtbehandeling | 5721 | luchtbehandeling; lokale mechanische afzuiging, afzuiginstallatie | Dakventilator | 1 | st | Systemair | DVC 500-S+REV5/5 | 1350 rpm | 2020
Sterrenlaan 4 | Dak | Luchtbehandeling | 57 | Luchtbehandeling | 5721 | luchtbehandeling; lokale mechanische afzuiging, afzuiginstallatie | Dakventilator | 1 | st | Rucon | RAX 560-2 |  | 2005
Sterrenlaan 4 | Dak | Luchtbehandeling | 57 | Luchtbehandeling | 5721 | luchtbehandeling; lokale mechanische afzuiging, afzuiginstallatie | Dakventilator | 1 | st | Rucon | CS 45 |  | 2005
Sterrenlaan 4 | Dak | Luchtbehandeling | 57 | Luchtbehandeling | 5721 | luchtbehandeling; lokale mechanische afzuiging, afzuiginstallatie | Dakventilator | 1 | st | Gebhardt Ventilatoren | RGA 31-4556-NDR | 920-770 rpm | 2005
Sterrenlaan 4 | Dak | Luchtbehandeling | 57 | Luchtbehandeling | 5721 | luchtbehandeling; lokale mechanische afzuiging, afzuiginstallatie | Dakventilator | 1 | st | Rucon | TFSK 125 |  | 2020
Sterrenlaan 4 | Gehele gebouw | Luchtbehandeling | 57 | Luchtbehandeling | 5741 | luchtbehandeling; lokale mechanische ventilatie, ventilatie-installatie | Luchtkanalen lokale ventilatie | 5873 | m2 |  |  |  | 2005
Sterrenlaan 4 | TR 0.10 | Luchtbehandeling | 57 | Luchtbehandeling | 5741 | luchtbehandeling; lokale mechanische ventilatie, ventilatie-installatie | Lokale mechanische ventilatie | 1 | st | Xpelair | 90814 AW |  | 2005
Sterrenlaan 4 | Patchruimte 4e verd. | Luchtbehandeling | 57 | Luchtbehandeling | 5761 | luchtbehandeling; lokaal, luchtbehandelingsinstallatie | Ventilatorconvector | 1 | st | Gea Happel | 10 UKW 40 3D6 |  | 2005
Sterrenlaan 4 | Gehele Gebouw | Luchtbehandeling | 57 | Luchtbehandeling | 5771 | luchtbehandeling; centraal, luchtbehandelingsinstallatie | Naverwarmers | 60 | st | Gea Happel | 11-300/229-2CA2-SD211-C5-DN25 |  | 2005
Sterrenlaan 4 | TR 7e verdieping | Luchtbehandeling | 57 | Luchtbehandeling | 5771 | luchtbehandeling; centraal, luchtbehandelingsinstallatie | Luchtbehandelingskast | 1 | st | Gea Happel | ATP35.30IVBV | 44.000 m3/h | 2005 | Koelbatterij Verwarmingsbatterij(2 stuks sinds 2021). Warmtewiel (WTW)
Sterrenlaan 4 | Dak | Regeling klimaat en sanitair | 58 | Regeling klimaat en sanitair | 5812 | regeling klimaat en sanitair; specifieke regelingen, gecombineerde regeling | Weerstation | 1 | st | Nb |  |  | 2005
Sterrenlaan 4 | TR 7e verdieping | Regeling klimaat en sanitair | 58 | Regeling klimaat en sanitair | 5820 | regeling klimaat en sanitair; centrale melding, meting en sturing, algemeen (verzamelniveau) | Frequentieregelaar | 1 | st | Danfoss | VLT 6000 HVAC |  | 2005
Sterrenlaan 4 | TR 7e verdieping | Regeling klimaat en sanitair | 58 | Regeling klimaat en sanitair | 5820 | regeling klimaat en sanitair; centrale melding, meting en sturing, algemeen (verzamelniveau) | Frequentieregelaar | 1 | st | Danfoss | VLT 6000 HVAC |  | 2005
Sterrenlaan 4 | TR 7e verdieping | Regeling klimaat en sanitair | 58 | Regeling klimaat en sanitair | 5820 | regeling klimaat en sanitair; centrale melding, meting en sturing, algemeen (verzamelniveau) | Regelkast RK2 | 1 | st | nb |  | nb | 2020 | Priva Blue ID 2 stuks
Sterrenlaan 4 | TR buiten westgevel | Regeling klimaat en sanitair | 58 | Regeling klimaat en sanitair | 5820 | regeling klimaat en sanitair; centrale melding, meting en sturing, algemeen (verzamelniveau) | Regelkast RK1 | 1 | st | nb |  |  | 2020 | Priva Blue ID 2 stuks
Sterrenlaan 4 | TR 0.10 | Centrale elektrotechnische voorzieningen | 61 | Centrale elektrotechnische voorzieningen | 6151 | centrale elektrotechnische voorz.; energie, laagspanning, lager dan 1 Kv en hoger dan 100 V | BG Hoofdverdeler | 1 | st | Merlin Gerin | Prisma G | 3xHS1000A, 7x400V | 2005 | Hvk
Sterrenlaan 4 | Dak | Centrale elektrotechnische voorzieningen | 61 | Centrale elektrotechnische voorzieningen | 6171 | centrale elektrotechnische voorz.; bliksemafleiding | Bliksembeveilingsinstallatie | 688 | m2 | Jules Goossens |  |  | 2005
Sterrenlaan 4 | TR 0.10 | Krachtstroom | 62 | Krachtstroom | 6221 | krachtstroom; laagspanning, onbewaakt, 220/230 V - 380 V | Elektrische verwarming | 1 | st | Stiebel Eltron | CNS 200S |  | 2005
Sterrenlaan 4 | Oostgevel | Verlichting | 63 | Verlichting | 6310 | verlichting; standaard, onbewaakt, algemeen (verzamelniveau) | Gevelarmatuur | 4 | st | nb |  |  | 2020
Sterrenlaan 4 | TR 4.14 | Verlichting | 63 | Verlichting | 6311 | verlichting; standaard, onbewaakt, 220/230 V | 4e verd. Lichtgroepenkast OV4.1 | 1 | st | Merlin Gerin | Prisma G | HS250A, 25x230V | 2005 | OV4.1
Sterrenlaan 4 | TR 1.12 | Verlichting | 63 | Verlichting | 6311 | verlichting; standaard, onbewaakt, 220/230 V | 1e verd. Lichtgroepenkast OV1.1 | 1 | st | Merlin Gerin | Prisma G | HS250A, 29x230V | 2005 | OV1.1
Sterrenlaan 4 | Gehele gebouw | Verlichting | 63 | Verlichting | 6311 | verlichting; standaard, onbewaakt, 220/230 V | Verlichtingsarmaturen LED | 622 | st | Divers |  |  | 2020
Sterrenlaan 4 | 4e verdieping | Verlichting | 63 | Verlichting | 6311 | verlichting; standaard, onbewaakt, 220/230 V | 4e verd. Verlichtingsarmaturen design | 12 | st | nb |  |  | 2020
Sterrenlaan 4 | Begane grond | Verlichting | 63 | Verlichting | 6311 | verlichting; standaard, onbewaakt, 220/230 V | BG Verlichtingsarmaturen | 5 | st | Philips |  |  | 2020
Sterrenlaan 4 | TR 4... Kantine | Verlichting | 63 | Verlichting | 6311 | verlichting; standaard, onbewaakt, 220/230 V | 4e verd. Lichtgroepenkast OV4.2 | 1 | st | Merlin Gerin | Prisma G | HS125A, 14x230V, 7x400V | 2005 | OV4.2 1 tussenmeter
Sterrenlaan 4 | TR 7.08 | Verlichting | 63 | Verlichting | 6311 | verlichting; standaard, onbewaakt, 220/230 V | 7e verd. Lichtgroepenkast OV7.1 | 1 | st | Merlin Gerin | Prisma G | HS250A, 23x230V | 2005 | OV7.1
Sterrenlaan 4 | Gehele gebouw | Verlichting | 63 | Verlichting | 6311 | verlichting; standaard, onbewaakt, 220/230 V | Verlichtingsarmaturen Downlighter | 552 | st | Divers |  |  | 2020
Sterrenlaan 4 | 0.E2 | Verlichting | 63 | Verlichting | 6311 | verlichting; standaard, onbewaakt, 220/230 V | BG Lichtgroepenkast OV0.1.1 | 1 | st | ABB | Twinline G | HS80A, 2x400V 11x230V | 2021 | OV0.1.1
Sterrenlaan 4 | TR 0.10 | Verlichting | 63 | Verlichting | 6311 | verlichting; standaard, onbewaakt, 220/230 V | BG Lichtgroepenkast OV0.2 | 1 | st | Schneider electric | Prismaset G | HS, 12x230V, 1x400v | 2022 | OV0.1
Sterrenlaan 4 | TR 6.12 | Verlichting | 63 | Verlichting | 6311 | verlichting; standaard, onbewaakt, 220/230 V | 6e verd. Lichtgroepenkast OV6.1 | 1 | st | Merlin Gerin | Prisma G | HS250A, 23x230V | 2005 | OV6.1
Sterrenlaan 4 | TR 5.12 | Verlichting | 63 | Verlichting | 6311 | verlichting; standaard, onbewaakt, 220/230 V | 5e verd. Lichtgroepenkast OV5.1 | 1 | st | Merlin Gerin | Prisma G | HS250A, 25x230V | 2005 | OV5.1
Sterrenlaan 4 | TR 0.10 | Verlichting | 63 | Verlichting | 6311 | verlichting; standaard, onbewaakt, 220/230 V | BG Lichtgroepenkast OV0.1 | 1 | st | Merlin Gerin | Prisma G | HS250A, 50x230V, 1x400V | 2005 | OV0.1
Sterrenlaan 4 | TR 2.14 | Verlichting | 63 | Verlichting | 6311 | verlichting; standaard, onbewaakt, 220/230 V | 2e verd. Lichtgroepenkast OV2.1 | 1 | st | Merlin Gerin | Prisma G | HS250A, 13x230V, 1x400V | 2005 | OV2.1
Sterrenlaan 4 | TR 3.16 | Verlichting | 63 | Verlichting | 6311 | verlichting; standaard, onbewaakt, 220/230 V | 3e verd. Lichtgroepenkast OV3.1 | 1 | st | Merlin Gerin | Prisma G | HS400A, 17x230V, 1x400V | 2005 | OV3.1
Sterrenlaan 4 | gehele gebouw | Verlichting | 63 | Verlichting | 6324 | verlichting; calamiteiten, decentraal gevoed, 24 V | Vluchtverlichtingarmanturen decentraal | 37 | st | Taurac | Plex Sevilla |  | 2021
Sterrenlaan 4 | Gehele gebouw | Verlichting | 63 | Verlichting | 6324 | verlichting; calamiteiten, decentraal gevoed, 24 V | Noodverlichtingsarmatuur decentraal | 107 | st | Taurac | Bulk Melbourne/Spot Milan |  | 2021
Sterrenlaan 4 | gevel West | Verlichting | 63 | Verlichting | 6371 | verlichting; bijzonder, reclame, 220/230 V | Bijzondere verlichting neonlicht | 1 | st |  |  |  | 2005
Sterrenlaan 4 | gevel Noord | Verlichting | 63 | Verlichting | 6371 | verlichting; bijzonder, reclame, 220/230 V | Lichtkrant | 3 | st |  |  |  | 2020
Sterrenlaan 4 | Kluisjes | Communicatie | 64 | Communicatie | 6431 | communicatie; overdracht van beelden, gesloten televisiecircuits | CCTV-camera dome | 1 | pst | Nb | Nb |  | 2005
Sterrenlaan 4 | Gehele gebouw | Beveiliging | 65 | Beveiliging | 6511 | beveiliging; brand, detectie en alarmering | Brandmeldinstallatie | 1 | st | Hertek |  |  | 2005 | Accu's van 2022
Sterrenlaan 4 | dak | Beveiliging | 65 | Beveiliging | 6513 | beveiliging; brand, brandbestrijding | Brandventilatievoorz. ventilator (afvoer) | 1 | st |  |  |  | 2005
Sterrenlaan 4 | Gehele gebouw | Beveiliging | 65 | Beveiliging | 6513 | beveiliging; brand, brandbestrijding | Brandklep | 1 | pst |  |  |  | 2005
Sterrenlaan 4 | Gehele Gebouw | Beveiliging | 65 | Beveiliging | 6513 | beveiliging; brand, brandbestrijding | Handblussers | 19 | st | Saval |  |  | 2015
Sterrenlaan 4 | traphal Noord | Beveiliging | 65 | Beveiliging | 6513 | beveiliging; brand, brandbestrijding | Brandventilatievoorz. rookluiken (toevoer) | 2 | st |  |  |  | 2016
Sterrenlaan 4 | Trappenhal noord | Beveiliging | 65 | Beveiliging | 6513 | beveiliging; brand, brandbestrijding | Droge stijgleiding algemeen | 30 | m1 | nb |  |  | 2005
Sterrenlaan 4 | Gehele gebouw | Beveiliging | 65 | Beveiliging | 6513 | beveiliging; brand, brandbestrijding | Brandslang haspel | 17 | st |  |  |  | 2005
Sterrenlaan 4 | Begane grond | Beveiliging | 65 | Beveiliging | 6521 | beveiliging; braak, detectie en alarmering | Inbraak-alarminstallatie | 1 | st | Chubb Varel | ATS 4000 |  | 2005
Sterrenlaan 4 | Gehele gebouw | Gebouwbeheersvoorzieningen | 67 | Gebouwbeheervoorzieningen | 6734 | gebouwbeheervoorz.; reg. klimaat en sanitair (op afstand), geïntegreerde systemen | Gebouwbeheersvoorzieningen | 5152 | m2 | Priva | Compri |  | 2005
Sterrenlaan 4 | Westgevel | Algemeen | 90 | Terrein | 9063 | terrein; elektrotechnisch, lichtvoorzieningen | Verlichte gevel tekst | 1 | pst |  |  |  | 2005
Sterrenlaan 6 | Dakopbouw | Warmteopwekking | 51 | Warmteopwekking | 5121 | warmte-opwekking; centraal, gasvormige brandstoffen | Gasketel (atmosferisch) staand VR 20 - 50 kW | 1 | st | Remeha | Gas 2 XR | 53,1 kW | 1985 | 8 leden
Sterrenlaan 6 | Dakopbouw | Warmteopwekking | 51 | Warmteopwekking | 5121 | warmte-opwekking; centraal, gasvormige brandstoffen | Gasketel (atmosferisch) staand VR 50 - 65 kW | 1 | st | Remeha | Gas 2 XR | 76 kW | 1984 | 11 leden
Sterrenlaan 6 | Dakopbouw | Warmteopwekking | 51 | Warmteopwekking | 5121 | warmte-opwekking; centraal, gasvormige brandstoffen | Gasketel hangend HR 50-65 kW | 2 | st | Remeha | Quinta pro 65 | 65 kW | 2017 | Ketel 3 & 4
Sterrenlaan 6 | Dakopbouw | Warmteopwekking | 51 | Warmteopwekking | 5121 | warmte-opwekking; centraal, gasvormige brandstoffen | Gasketel (atmosferisch) HR 100-150 kW | 1 | st | Remeha | Quinta Pro 115 | 115 kW | 2025
Sterrenlaan 6 | Dakopbouw | Warmteopwekking | 51 | Warmteopwekking | 5121 | warmte-opwekking; centraal, gasvormige brandstoffen | Gasketel (atmosferisch) HR 100-150 kW | 1 | st | Remeha | Quinta Pro 115 | 115 kW | 2025
Sterrenlaan 6 | 1.05A | Water | 53 | Water | 5321 | water; verwarmd tapwater, direct verwarmd met voorraad | Voorraadboiler elektrisch 30 l | 1 | st | Daalderop | Duo koper | 1,95 kW | 2011
Sterrenlaan 6 | 2.14 | Water | 53 | Water | 5321 | water; verwarmd tapwater, direct verwarmd met voorraad | Voorraadboiler elektrisch 10 l | 1 | st | Daalderop | Close-in | 2,2 kW | 2007
Sterrenlaan 6 | 0.34 | Water | 53 | Water | 5321 | water; verwarmd tapwater, direct verwarmd met voorraad | Voorraadboiler elektrisch 10 l | 1 | st | Daalderop | Close in 10 | 2,2 kW | 2001
Sterrenlaan 6 | 0.T03 | Water | 53 | Water | 5321 | water; verwarmd tapwater, direct verwarmd met voorraad | Voorraadboiler elektrisch 10 l | 1 | st | Daalderop | Close up 10 | 2,2 kW | 1999
Sterrenlaan 6 | 1.33 | Water | 53 | Water | 5321 | water; verwarmd tapwater, direct verwarmd met voorraad | Voorraadboiler elektrisch 10 l | 1 | st | Daalderop | Close in 10 | 2.2 kW | 1997
Sterrenlaan 6 | 0.05 | Water | 53 | Water | 5321 | water; verwarmd tapwater, direct verwarmd met voorraad | Voorraadboiler elektrisch 120 l | 1 | st | Daalderop | Duo koper 120 liter | 3,25 kW | 1999
Sterrenlaan 6 | 0.S03 | Water | 53 | Water | 5321 | water; verwarmd tapwater, direct verwarmd met voorraad | Voorraadboiler elektrisch 50 l | 1 | st | Daalderop | Mono Koper 50 liter | 2,5 kW | 2021
Sterrenlaan 6 | 2.T01 | Water | 53 | Water | 5321 | water; verwarmd tapwater, direct verwarmd met voorraad | Voorraadboiler elektrisch 10 l | 1 | st | Daalderop | Close up 10 | 2,2 kW | 2008
Sterrenlaan 6 | 0.31 | Gassen | 54 | Gassen | 5420 | gassen; perslucht en vacuüm, algemeen (verzamelniveau) | Persluchtinstallatie algemeen | 1 | st | Creemers | SK 285 K |  | 2001
Sterrenlaan 6 | Dak | Koudeopwekking | 55 | Koude-opwekking en distributie | 5512 | koude-opwekking; lokaal, splitsystemen | Splitsysteem algemeen | 1 | st | Daikin | RXS60F3V1B | 3,4 kW | 2011
Sterrenlaan 6 | Serverruimte/dak 1e verdieping+1.42 | Koudeopwekking | 55 | Koude-opwekking en distributie | 5512 | koude-opwekking; lokaal, splitsystemen | Splitsysteem algemeen | 1 | st | Mitsubishi | SUZ-KA60VA2 | 1,92 kW | 2012
Sterrenlaan 6 | Dak | Koudeopwekking | 55 | Koude-opwekking en distributie | 5513 | koude-opwekking; lokaal, compactsystemen | Koelmachine | 1 | st | Lennox | Bgk 060 HD |  | 2005 | 2 circuits Circuit 1: 7kg R407C Circuit 2: 7kg R407C
Sterrenlaan 6 | Dakopbouw | Warmtedistributie | 56 | Warmtedistributie | 5610 | warmtedistributie; water, algemeen (verzamelniveau) | Expansievat CV-installatie 18 - 25 liter | 1 | st | Flamco | Flexcon | 18 Liter | 2017
Sterrenlaan 6 | Dakopbouw | Warmtedistributie | 56 | Warmtedistributie | 5610 | warmtedistributie; water, algemeen (verzamelniveau) | Expansievat CV-installatie 18 - 25 liter | 1 | st | Flamco | Flexcon | 18 Liter | 2017
Sterrenlaan 6 | Dakopbouw | Warmtedistributie | 56 | Warmtedistributie | 5610 | warmtedistributie; water, algemeen (verzamelniveau) | Expansievat CV-installatie 35 - 50 liter | 1 | st | Flamco | Flexcon | 35 Liter | 2025
Sterrenlaan 6 | Dakopbouw | Warmtedistributie | 56 | Warmtedistributie | 5610 | warmtedistributie; water, algemeen (verzamelniveau) | Expansievat CV-installatie 110 liter | 1 | st | Flamco | Flexcon | 110 Liter | 2022
Sterrenlaan 6 | Dakopbouw | Warmtedistributie | 56 | Warmtedistributie | 5610 | warmtedistributie; water, algemeen (verzamelniveau) | Expansievat CV-installatie 140 liter | 1 | st | Flamco | Flexcon | 140 L | 2020
Sterrenlaan 6 | Dakopbouw | Warmtedistributie | 56 | Warmtedistributie | 5610 | warmtedistributie; water, algemeen (verzamelniveau) | Circulatiepomp warmtedistributie | 1 | st | Biral | Redline LX 504 |  | 1985
Sterrenlaan 6 | Dakopbouw | Warmtedistributie | 56 | Warmtedistributie | 5610 | warmtedistributie; water, algemeen (verzamelniveau) | Circulatiepomp warmtedistributie | 1 | st | Biral | Redline L 656 |  | 1985
Sterrenlaan 6 | Dakopbouw | Warmtedistributie | 56 | Warmtedistributie | 5610 | warmtedistributie; water, algemeen (verzamelniveau) | Verdelers/verzamelaars cv-installatie | 1 | st | Remeha |  |  | 2017
Sterrenlaan 6 | Dakopbouw | Warmtedistributie | 56 | Warmtedistributie | 5610 | warmtedistributie; water, algemeen (verzamelniveau) | Circulatiepomp warmtedistributie | 1 | st | Wilo | Yonos PICO 30/1-6 | 4-40w | 2025
Sterrenlaan 6 | Dakopbouw | Warmtedistributie | 56 | Warmtedistributie | 5610 | warmtedistributie; water, algemeen (verzamelniveau) | Circulatiepomp warmtedistributie | 1 | st | Biral | NRB12-T |  | 2003
Sterrenlaan 6 | Algemeen | Warmtedistributie | 56 | Warmtedistributie | 5611 | warmtedistributie; water, radiatorsystemen | Radiatorgroep algemeen | 1 | pst | VEHA |  |  | 1985
Sterrenlaan 6 | 0.22 | Warmtedistributie | 56 | Warmtedistributie | 5632 | warmtedistributie; lucht, systeem met stralingsoverdracht | Indirect gestookte luchtverwarmer | 2 | st | Biddle |  |  | 2010
Sterrenlaan 6 | 1.05 | Warmtedistributie | 56 | Warmtedistributie | 5632 | warmtedistributie; lucht, systeem met stralingsoverdracht | Indirect gestookte luchtverwarmer | 1 | st | Biddle |  |  | 1985
Sterrenlaan 6 | 1.07 | Warmtedistributie | 56 | Warmtedistributie | 5632 | warmtedistributie; lucht, systeem met stralingsoverdracht | Indirect gestookte luchtverwarmer | 1 | st | Biddle |  |  | 1985
Sterrenlaan 6 | 1.05 | Luchtbehandeling | 57 | Luchtbehandeling | 5721 | luchtbehandeling; lokale mechanische afzuiging, afzuiginstallatie | Buisventilator | 1 | st | S&F | Silent TD 350 |  | 2010
Sterrenlaan 6 | Buitenopstelling dakopbouw | Luchtbehandeling | 57 | Luchtbehandeling | 5721 | luchtbehandeling; lokale mechanische afzuiging, afzuiginstallatie | Dakventilator algemeen | 1 | st | Stork |  |  | 2005
Sterrenlaan 6 | Dak | Luchtbehandeling | 57 | Luchtbehandeling | 5721 | luchtbehandeling; lokale mechanische afzuiging, afzuiginstallatie | Dakventilator algemeen | 1 | st | Systemair | DVS 355DV Sileo |  | 2024
Sterrenlaan 6 | Dak | Luchtbehandeling | 57 | Luchtbehandeling | 5721 | luchtbehandeling; lokale mechanische afzuiging, afzuiginstallatie | Dakventilator algemeen | 1 | st | Stork | DAM 350/4 EC |  | 1985
Sterrenlaan 6 | 1e dak | Luchtbehandeling | 57 | Luchtbehandeling | 5721 | luchtbehandeling; lokale mechanische afzuiging, afzuiginstallatie | Dakventilator algemeen | 1 | st | Systemair | DVS 355DV Sileo |  | 2024
Sterrenlaan 6 | 1e dak | Luchtbehandeling | 57 | Luchtbehandeling | 5721 | luchtbehandeling; lokale mechanische afzuiging, afzuiginstallatie | Dakventilator algemeen | 1 | st | Bergschenhoek |  |  | 1985
Sterrenlaan 6 | 1e en 2e verdieping | Luchtbehandeling | 57 | Luchtbehandeling | 5721 | luchtbehandeling; lokale mechanische afzuiging, afzuiginstallatie | Muurventilator algemeen | 54 | st | S&P | Stylvent |  | 2008
Sterrenlaan 6 | OV.06 | Luchtbehandeling | 57 | Luchtbehandeling | 5721 | luchtbehandeling; lokale mechanische afzuiging, afzuiginstallatie | Dakventilator algemeen | 1 | st | Stork | VDA 355/6 EC+WS |  | 2012
Sterrenlaan 6 | OV.06 | Luchtbehandeling | 57 | Luchtbehandeling | 5721 | luchtbehandeling; lokale mechanische afzuiging, afzuiginstallatie | Dakventilator algemeen | 1 | st | Stork |  |  | 2000
Sterrenlaan 6 | 0.12 | Luchtbehandeling | 57 | Luchtbehandeling | 5721 | luchtbehandeling; lokale mechanische afzuiging, afzuiginstallatie | Luchtreiniger(tbv rook) algemeen | 1 | st | Lucom |  |  | 1985
Sterrenlaan 6 | 0.31 | Luchtbehandeling | 57 | Luchtbehandeling | 5741 | luchtbehandeling; lokale mechanische ventilatie, ventilatie-installatie | Afzuigventilator algemeen | 1 | st | Wiltec | WVK10 |  | 2014
Sterrenlaan 6 | Algemeen | Luchtbehandeling | 57 | Luchtbehandeling | 5771 | luchtbehandeling; centraal, luchtbehandelingsinstallatie | Luchtverdeelslang | 16 | m1 | Nb |  |  | 2010
Sterrenlaan 6 | Dakopbouw | Regeling klimaat en sanitair | 58 | Regeling klimaat en sanitair | 5820 | regeling klimaat en sanitair; centrale melding, meting en sturing, algemeen (verzamelniveau) | Centrale regelkast klimaat | 1 | st | Holec |  |  | 1985
Sterrenlaan 6 | Algemeen | Centrale elektrotechnische voorzieningen | 61 | Centrale elektrotechnische voorzieningen | 6132 | centrale elektrotechnische voorz.; kanalisatie, t.b.v. installaties voor lage spanning | Kabelgoten/ladderbanen | 1 | pst | Nb |  |  | 1985
Sterrenlaan 6 | 0.23 | Krachtstroom | 62 | Krachtstroom | 6221 | krachtstroom; laagspanning, onbewaakt, 220/230 V - 380 V | Krachtgroepenkast K0-2 | 1 | st | Merlin Gerin |  | HS40A | 2001 | 1x HS 11x groepen
Sterrenlaan 6 | 1.16 gang | Krachtstroom | 62 | Krachtstroom | 6221 | krachtstroom; laagspanning, onbewaakt, 220/230 V - 380 V | Krachtgroepenkast L1 | 1 | st | Divers |  |  | 2005 | 45x groepen 1x HS 1x Overspanningsbeveiliging
Sterrenlaan 6 | 1.42 | Krachtstroom | 62 | Krachtstroom | 6221 | krachtstroom; laagspanning, onbewaakt, 220/230 V - 380 V | Krachtgroepenkast C.K. | 1 | st | Holec |  |  | 2014 | 1x HS 4x Overspanningsbeveiliging 20x groepen
Sterrenlaan 6 | 2.16 | Krachtstroom | 62 | Krachtstroom | 6221 | krachtstroom; laagspanning, onbewaakt, 220/230 V - 380 V | Krachtgroepenkast L3 | 1 | st | Divers |  | HS63A | 2001 | HS 63A 31 Groepen
Sterrenlaan 6 | 1.42 | Krachtstroom | 62 | Krachtstroom | 6221 | krachtstroom; laagspanning, onbewaakt, 220/230 V - 380 V | Krachtgroepenkast L8 | 1 | st | EATON |  | HS40A | 2014 | HS 40A 16 groepen
Sterrenlaan 6 | 0.E5 | Krachtstroom | 62 | Krachtstroom | 6221 | krachtstroom; laagspanning, onbewaakt, 220/230 V - 380 V | Krachtgroepenkast HKL | 1 | st | Holec |  |  | 1985 | 54 groepen
Sterrenlaan 6 | 0.38 | Krachtstroom | 62 | Krachtstroom | 6221 | krachtstroom; laagspanning, onbewaakt, 220/230 V - 380 V | Krachtgroepenkast LK0-5 | 1 | st | Divers |  | HS63A | 2001 | 1x HS63A 16x groepen
Sterrenlaan 6 | 0.20 | Krachtstroom | 62 | Krachtstroom | 6221 | krachtstroom; laagspanning, onbewaakt, 220/230 V - 380 V | Krachtgroepenkast K0-1 | 1 | st | Divers |  | HS63A | 2001 | 1 HS63A 23 groepen
Sterrenlaan 6 | 0.17 | Krachtstroom | 62 | Krachtstroom | 6221 | krachtstroom; laagspanning, onbewaakt, 220/230 V - 380 V | Krachtgroepenkast HVK | 1 | st | Merlin Gerin |  | 400/250A | 2001 | 2x Hoofdschakelaar 33x groepen 4x Overspanningsbeveiliging 26x Patroonlastscheiders 5x zekeringlastscheiders
Sterrenlaan 6 | 0.34 | Krachtstroom | 62 | Krachtstroom | 6221 | krachtstroom; laagspanning, onbewaakt, 220/230 V - 380 V | Krachtgroepenkast K0-3 | 1 | st | Merlin Gerin |  | HS63A | 2001 | 1x HS63A 17x groepen
Sterrenlaan 6 | 0.37 | Krachtstroom | 62 | Krachtstroom | 6221 | krachtstroom; laagspanning, onbewaakt, 220/230 V - 380 V | Krachtgroepenkast K0-4 | 1 | st | Divers |  |  | 2001 | 1x HS 20x groepen
Sterrenlaan 6 | Gang kast | Krachtstroom | 62 | Krachtstroom | 6221 | krachtstroom; laagspanning, onbewaakt, 220/230 V - 380 V | Krachtgroepenkast L4 | 1 | st | Hager |  |  | 2001 | 1x HS 23x groepen
Sterrenlaan 6 | 1.16 gang | Krachtstroom | 62 | Krachtstroom | 6221 | krachtstroom; laagspanning, onbewaakt, 220/230 V - 380 V | Krachtgroepenkast L2 | 1 | st | Hager |  | HS40A | 2010 | 11 groepen 2 aardlekschakelaars
Sterrenlaan 6 | Algemeen | Verlichting | 63 | Verlichting | 6310 | verlichting; standaard, onbewaakt, algemeen (verzamelniveau) | Verlichtingsarmaturen algemeen | 1 | pst | Diverse |  |  | 2000
Sterrenlaan 6 | Nb | Verlichting | 63 | Verlichting | 6311 | verlichting; standaard, onbewaakt, 220/230 V | Reclameverlichting | 1 | st |  |  |  | 2010
Sterrenlaan 6 | Algemeen | Verlichting | 63 | Verlichting | 6324 | verlichting; calamiteiten, decentraal gevoed, 24 V | Noodverlichting armaturen centraal | 36 | st | Van Lien |  |  | 2004 | Vluchtwegverlichting: 2e verd: 2 stuks 1e verd: 4 stuks BG: 14 stuks Noodverlichting: 2e verd: 5 stuks 1e verd: 6 stuks BG: 5 stuks
Sterrenlaan 6 | 0.E5 | Verlichting | 63 | Verlichting | 6354 | verlichting; calamiteiten, centraal gevoed, 24 V | Noodverlichtinginstallatie centraal | 1 | st | Van Lien |  |  | 2004 | Accu's van 2018
Sterrenlaan 6 | Philips | Communicatie | 64 | Communicatie | 6431 | communicatie; overdracht van beelden, gesloten televisiecircuits | CCTV-buitencamera's | 4 | st |  |  |  | 1985
Sterrenlaan 6 | 0.16 | Beveiliging | 65 | Beveiliging | 6511 | beveiliging; brand, detectie en alarmering | Brandmeldinstallatie | 1 | st | Hertek | Penta |  | 2014
Sterrenlaan 6 | Algemeen | Beveiliging | 65 | Beveiliging | 6513 | beveiliging; brand, brandbestrijding | Handbrandblussers | 12 | st | Smeba/Ajax |  |  | 2011 | 2e verd: 4 stuks 1e verd: 3 stuks BG: 5 stuks
Sterrenlaan 6 | Algemeen | Beveiliging | 65 | Beveiliging | 6513 | beveiliging; brand, brandbestrijding | Brandslanghaspel | 11 | st | Saval |  |  | 2008 | 2e verd: 2 stuks 1e verd: 4 stuks BG: 5 stuks
Sterrenlaan 6 | Algemeen | Beveiliging | 65 | Beveiliging | 6521 | beveiliging; braak, detectie en alarmering | Inbraak-alarminstallatie | 1 | pst | Galaxy |  |  | 2000
Sterrenlaan 6 | 0.S06 | Beveiliging | 65 | Beveiliging | 6521 | beveiliging; braak, detectie en alarmering | Detectie alarm MIVA | 1 | st | Diverse |  |  | 2008
Sterrenlaan 8 | 3.02 | Warmteopwekking | 51 | Warmteopwekking | 5121 | warmte-opwekking; centraal, gasvormige brandstoffen | Gasketel HR | 1 | st | Remeha | Gas 610 ECO 860 | 850 kW | 2016
Sterrenlaan 8 | Gehele gebouw | Afvoeren | 52 | Afvoeren | 5211 | afvoeren; regenwater, afvoerinstallatie; in het gebouw | Leidingen HWA | 1 | pst |  |  |  | 1996
Sterrenlaan 8 | Fietsenstalling | Afvoeren | 52 | Afvoeren | 5211 | afvoeren; regenwater, afvoerinstallatie; in het gebouw | Hemelwaterafvoer pvc | 6 | st |  |  |  | 1997
Sterrenlaan 8 | Dak (plat) | Afvoeren | 52 | Afvoeren | 5211 | afvoeren; regenwater, afvoerinstallatie; in het gebouw | Hemelwaterafvoer pvc | 17 | st |  |  |  | 1997
Sterrenlaan 8 | Dak | Afvoeren | 52 | Afvoeren | 5211 | afvoeren; regenwater, afvoerinstallatie; in het gebouw | Hemelwaterafvoer pvc | 19 | st |  |  |  | 1997
Sterrenlaan 8 | Gehele gebouw | Afvoeren | 52 | Afvoeren | 5240 | afvoeren; gecombineerd, algemeen (verzamelniveau) | Leidingen VWA PVC | 1 | pst |  |  |  | 1996
Sterrenlaan 8 | Gehele gebouw | Water | 53 | Water | 5310 | water; drinkwater, algemeen (verzamelniveau) | leidingen Water | 1 | pst |  |  |  | 1997
Sterrenlaan 8 | 0.E9 | Water | 53 | Water | 5314 | water; drinkwater, drukverhoging | Drukverhoging hydrofoorinstallatie 2 pomp | 1 | st | Duijvelaar | HU2 Premium Line DPV6/2 VC M |  | 2023
Sterrenlaan 8 | 0.15 | Water | 53 | Water | 5321 | water; verwarmd tapwater, direct verwarmd met voorraad | Voorraadboiler elektrisch 120 l | 1 | st | Daalderop | Duo Koper | 120L | 2019
Sterrenlaan 8 | 0.16 | Water | 53 | Water | 5321 | water; verwarmd tapwater, direct verwarmd met voorraad | Voorraadboiler elektrisch < 30 l | 1 | st | Daalderop | Colse-in 10 |  | 1997
Sterrenlaan 8 | 0.22 | Water | 53 | Water | 5321 | water; verwarmd tapwater, direct verwarmd met voorraad | Voorraadboiler elektrisch 50 l | 1 | st | Daalderop | Duo Koper | 50 ltr | 1997
Sterrenlaan 8 | 1.24 | Water | 53 | Water | 5321 | water; verwarmd tapwater, direct verwarmd met voorraad | Voorraadboiler elektrisch 80 l | 1 | st | Daalderop | Duo Koper | 80 ltr | 1997
Sterrenlaan 8 | 0.15 | Water | 53 | Water | 5350 | water; waterbehandeling, algemeen (verzamelniveau) | Wateronthardingsinstallatie plekel simplex | 1 | st | Lubron | Compact |  | 1997
Sterrenlaan 8 | Gehele gebouw | Gassen | 54 | Gassen | 5410 | gassen; brandstof, algemeen (verzamelniveau) | Leidingen Gas | 1 | pst |  |  |  | 1997
Sterrenlaan 8 | 3.02 | Gassen | 54 | Gassen | 5420 | gassen; perslucht en vacuüm, algemeen (verzamelniveau) | Persluchtinstallatie, compressor | 1 | st | Creemers | LT 100 | 1,5 kW | 2018 | 10 bar max
Sterrenlaan 8 | Dak | Koudeopwekking | 55 | Koude-opwekking en distributie | 5512 | koude-opwekking; lokaal, splitsystemen | Splitsysteem enkelvoudig 3 - 6 kW | 1 | st | Toshiba | RAV-GM801ATP-E | 6,7 kW | 2019 | 1,3kg R32 koudemiddel 6,7kW koelen, 7,7kW verwarmen Binnenunit RAV-RM
Sterrenlaan 8 | Dak | Koudeopwekking | 55 | Koude-opwekking en distributie | 5512 | koude-opwekking; lokaal, splitsystemen | Splitsysteem enkelvoudig 6 - 10 kW | 1 | st | LG | UU24W UEB | 8,44 kW | 2006 | 1,75kg R407A 8,44 kW koelen / 9,38 kW verwarmen
Sterrenlaan 8 | 1.E7 | Koudeopwekking | 55 | Koude-opwekking en distributie | 5513 | koude-opwekking; lokaal, compactsystemen | Computair | 1 | st | Windex | Computerkoeler | 9,7 kg R407C | 2005
Sterrenlaan 8 | Dak | Koudeopwekking | 55 | Koude-opwekking en distributie | 5520 | koude-opwekking; centraal, algemeen (verzamelniveau) | Luchtgekoelde condensors | 1 | st | Windex | DXA-M.19 |  | 2004
Sterrenlaan 8 | Dak | Koudeopwekking | 55 | Koude-opwekking en distributie | 5521 | koude-opwekking; centraal, compressorensystemen | Scroll koelmachine | 1 | st | SCM | UM500MT | 72 kW | 2015 | 66,45 kg R407C. Compressor in 2024 vervangen
Sterrenlaan 8 | 3.02 | Warmtedistributie | 56 | Warmtedistributie | 5610 | warmtedistributie; water, algemeen (verzamelniveau) | Verdeler/verzamelaar CV-installatie alg | 1 | pst |  |  | 2 groepen | 1996 | 2 groepen
Sterrenlaan 8 | Gehele gebouw | Warmtedistributie | 56 | Warmtedistributie | 5610 | warmtedistributie; water, algemeen (verzamelniveau) | CV-leidingen | 1 | pst |  |  |  | 1997
Sterrenlaan 8 | 3.02 | Warmtedistributie | 56 | Warmtedistributie | 5610 | warmtedistributie; water, algemeen (verzamelniveau) | Circulatiepomp warmtedistributie standaard DN 65 | 1 | st | Wilo |  | DN65 | 2005 | Aanvoer transportpomp
Sterrenlaan 8 | 1.E4 | Warmtedistributie | 56 | Warmtedistributie | 5610 | warmtedistributie; water, algemeen (verzamelniveau) | Circulatiepomp warmtedistributie standaard DN 40 | 1 | st |  | Stratos 40/1-12 |  | 2004
Sterrenlaan 8 | 3.02 | Warmtedistributie | 56 | Warmtedistributie | 5610 | warmtedistributie; water, algemeen (verzamelniveau) | Expansievat | 1 | st | Flamco | Flexcon 300/0,5 | 300 ltr | 2015
Sterrenlaan 8 | 3.02 | Warmtedistributie | 56 | Warmtedistributie | 5610 | warmtedistributie; water, algemeen (verzamelniveau) | Circulatiepomp warmtedistributie toerenger. DN 25 | 1 | st | Grundfos | Magna3 100-80 F 450 | 31-1122 Watt | 2022
Sterrenlaan 8 | 3.02 | Warmtedistributie | 56 | Warmtedistributie | 5610 | warmtedistributie; water, algemeen (verzamelniveau) | Circulatiepomp warmtedistributie toerenger. DN 25 | 1 | st | Wilo | RP 25/100R | 80-150 W | 2004
Sterrenlaan 8 | 3.02 | Warmtedistributie | 56 | Warmtedistributie | 5610 | warmtedistributie; water, algemeen (verzamelniveau) | Expansievat | 1 | st | Flamco | Flexcon 300/0,5 | 300 ltr | 2015
Sterrenlaan 8 | 1.E2 | Warmtedistributie | 56 | Warmtedistributie | 5610 | warmtedistributie; water, algemeen (verzamelniveau) | Circulatiepomp warmtedistributie standaard DN 40 | 1 | st |  | Stratos 40/2-17 |  | 2004
Sterrenlaan 8 | 3.02 | Warmtedistributie | 56 | Warmtedistributie | 5610 | warmtedistributie; water, algemeen (verzamelniveau) | Expansievat CV-installatie 18 - 25 liter | 2 | st | Flexcon 25/0,5 | 25/0,5 | 25 liter | 2016
Sterrenlaan 8 | 3.02 | Warmtedistributie | 56 | Warmtedistributie | 5610 | warmtedistributie; water, algemeen (verzamelniveau) | Circulatiepomp warmtedistributie toerenger. DN 65 | 1 | st | Grundfos | 65-120F | DN65 | 2006 | T.b.v aanvoer groep radiatoren
Sterrenlaan 8 | 0.V1 | Warmtedistributie | 56 | Warmtedistributie | 5611 | warmtedistributie; water, radiatorsystemen | Stralingspanelen | 6 | st |  |  |  | 1997
Sterrenlaan 8 | Gehele gebouw | Warmtedistributie | 56 | Warmtedistributie | 5611 | warmtedistributie; water, radiatorsystemen | Radiatoren | 142 | st |  |  |  | 1997
Sterrenlaan 8 | Bg 0.10 | Warmtedistributie | 56 | Warmtedistributie | 5613 | warmtedistributie; water, vloerverwarmingssystemen | Vloerverwarming | 1 | st | Nb | Nb |  | 1997 | Vloerverwarming overblijfruimte achter betimmering
Sterrenlaan 8 | Dak | Luchtbehandeling | 57 | Luchtbehandeling | 5721 | luchtbehandeling; lokale mechanische afzuiging, afzuiginstallatie | Dakventilator | 1 | st | Stork Air | nb |  | 1997 | Dakafzuigventilator Concierge/Keuken
Sterrenlaan 8 | Dak atrium | Luchtbehandeling | 57 | Luchtbehandeling | 5721 | luchtbehandeling; lokale mechanische afzuiging, afzuiginstallatie | Dakventilator < 0,04 m3/s | 1 | st | Stork air |  |  | 1996 | Tbv toiletten
Sterrenlaan 8 | Dak | Luchtbehandeling | 57 | Luchtbehandeling | 5721 | luchtbehandeling; lokale mechanische afzuiging, afzuiginstallatie | Buisventilator | 1 | st |  |  |  | 2012
Sterrenlaan 8 | Gehele gebouw | Luchtbehandeling | 57 | Luchtbehandeling | 5741 | luchtbehandeling; lokale mechanische ventilatie, ventilatie-installatie | Luchtkanalen lokale ventilatie | 1 | pst |  |  |  | 1997
Sterrenlaan 8 | 3.01 | Luchtbehandeling | 57 | Luchtbehandeling | 5771 | luchtbehandeling; centraal, luchtbehandelingsinstallatie | Luchtbehandelingskast toevoer V/WTW | 1 | st | Holland Heating | HHWBC 2450 D 144/554 | 5889 m3/s | 1997
Sterrenlaan 8 | Algemeen | Luchtbehandeling | 57 | Luchtbehandeling | 5771 | luchtbehandeling; centraal, luchtbehandelingsinstallatie | VAV-boxen | 43 | st | Waterloo | WVV250 | 740 m3/h | 1997
Sterrenlaan 8 | Dak | Luchtbehandeling | 57 | Luchtbehandeling | 5771 | luchtbehandeling; centraal, luchtbehandelingsinstallatie | Luchtbehandelingskast toevoer V/WTW | 1 | st | Holland Heating | HHWBC 2000 D 554 | 4500 m3/s | 1997
Sterrenlaan 8 | Gehele gebouw | Luchtbehandeling | 57 | Luchtbehandeling | 5771 | luchtbehandeling; centraal, luchtbehandelingsinstallatie | Naverwarmers | 12 | st |  |  |  | 1997
Sterrenlaan 8 | 3.01 | Luchtbehandeling | 57 | Luchtbehandeling | 5771 | luchtbehandeling; centraal, luchtbehandelingsinstallatie | Luchtbehandelingskast toevoer V/WTW | 1 | st | Holland Heating | HHWBC 1650 D 144/554 | 2916 m3/s | 1997
Sterrenlaan 8 | 0.33 | Regeling klimaat en sanitair | 58 | Regeling klimaat en sanitair | 5820 | regeling klimaat en sanitair; centrale melding, meting en sturing, algemeen (verzamelniveau) | RK | 1 | st | Eldon | Priva blue ID |  | 2015
Sterrenlaan 8 | 3.01 | Regeling klimaat en sanitair | 58 | Regeling klimaat en sanitair | 5820 | regeling klimaat en sanitair; centrale melding, meting en sturing, algemeen (verzamelniveau) | RK1 | 1 | st | Eldon | Priva blue ID |  | 2015 | RK1
Sterrenlaan 8 | 3.01 | Regeling klimaat en sanitair | 58 | Regeling klimaat en sanitair | 5820 | regeling klimaat en sanitair; centrale melding, meting en sturing, algemeen (verzamelniveau) | RK2 | 1 | st | Eldon |  |  | 2015 | RK2
Sterrenlaan 8 | 3.01 | Regeling klimaat en sanitair | 58 | Regeling klimaat en sanitair | 5820 | regeling klimaat en sanitair; centrale melding, meting en sturing, algemeen (verzamelniveau) | Centrale regelkast RWA | 1 | st | Colt | IP/P.0 |  | 2022
Sterrenlaan 8 | 3.01 RK2 | Regeling klimaat en sanitair | 58 | Regeling klimaat en sanitair | 5820 | regeling klimaat en sanitair; centrale melding, meting en sturing, algemeen (verzamelniveau) | Frequentieregelaar | 2 | st | Danfoss | VLT | 15 kW & 7,5 kW | 2010
Sterrenlaan 8 | 0.E0 | Krachtstroom | 62 | Krachtstroom | 6220 | krachtstroom; laagspanning, onbewaakt, algemeen (verzamelniveau) | Hoofdverdeelinrichting HVK | 1 | st | Geyer |  | 2xHS, 18x400v | 1997
Sterrenlaan 8 | Algemeen | Krachtstroom | 62 | Krachtstroom | 6221 | krachtstroom; laagspanning, onbewaakt, 220/230 V - 380 V | Kanalisatie, infra- en schakelmateriaal | 1 | st |  |  |  | 1996
Sterrenlaan 8 | 0.E0 | Krachtstroom | 62 | Krachtstroom | 6221 | krachtstroom; laagspanning, onbewaakt, 220/230 V - 380 V | Elektrische verwarming | 1 | st | GS | RiPo a 1500 | 1500W | 2015
Sterrenlaan 8 | Luifel | Verlichting | 63 | Verlichting | 6310 | verlichting; standaard, onbewaakt, algemeen (verzamelniveau) | Verlichting led inbouw buiten. 24 Watt | 13 | st |  | R150-45W-4000-36D-WH |  | 2017
Sterrenlaan 8 | Fietsenstalling | Verlichting | 63 | Verlichting | 6310 | verlichting; standaard, onbewaakt, algemeen (verzamelniveau) | Verlichting led waterproof 653 buiten. 16,5 Watt | 26 | st |  | R150-45W-4000-36D-WH |  | 2017
Sterrenlaan 8 | Gehele gebouw | Verlichting | 63 | Verlichting | 6310 | verlichting; standaard, onbewaakt, algemeen (verzamelniveau) | Verlichting Downlighter 23W | 210 | st |  | R150-10W-Dim-4000-WH |  | 2017
Sterrenlaan 8 | Gehele gebouw | Verlichting | 63 | Verlichting | 6310 | verlichting; standaard, onbewaakt, algemeen (verzamelniveau) | Verlichting LED 30x120 | 400 | st |  | RE298-36W-4000-WH-CT |  | 2017
Sterrenlaan 8 | Gehele gebouw | Verlichting | 63 | Verlichting | 6310 | verlichting; standaard, onbewaakt, algemeen (verzamelniveau) | Aansturing verlichting | 1 | st |  |  |  | 2024
Sterrenlaan 8 | Gehele gebouw | Verlichting | 63 | Verlichting | 6310 | verlichting; standaard, onbewaakt, algemeen (verzamelniveau) | Verlichting Downlighter CDMT led | 27 | st |  | R150-45W-4000-36D-WH |  | 2017
Sterrenlaan 8 | Gehele gebouw | Verlichting | 63 | Verlichting | 6310 | verlichting; standaard, onbewaakt, algemeen (verzamelniveau) | Verlichting Downlighter 8W | 80 | st |  | Re200-23W-4000 |  | 2017
Sterrenlaan 8 | Gehele gebouw | Verlichting | 63 | Verlichting | 6310 | verlichting; standaard, onbewaakt, algemeen (verzamelniveau) | Verlichting LED 60x60 | 53 | st |  | SQ598-36W-4000-WH-CT |  | 2017
Sterrenlaan 8 | traphuizen | Verlichting | 63 | Verlichting | 6310 | verlichting; standaard, onbewaakt, algemeen (verzamelniveau) | Verlichting led opbouw 20 Watt noodunit | 9 | st |  | R150-45W-4000-36D-WH |  | 2017
Sterrenlaan 8 | 1.E8 | Verlichting | 63 | Verlichting | 6311 | verlichting; standaard, onbewaakt, 220/230 V | Lichtgroepenkast L1B | 1 | st | Geyer |  | HS63A, 30x230v | 1997
Sterrenlaan 8 | Gehele gebouw | Verlichting | 63 | Verlichting | 6311 | verlichting; standaard, onbewaakt, 220/230 V | kabelgoten/ladderbanen | 1 | pst |  |  |  | 1997
Sterrenlaan 8 | Gehele gebouw | Verlichting | 63 | Verlichting | 6311 | verlichting; standaard, onbewaakt, 220/230 V | Elektra schakelmateriaal | 1 | pst |  |  |  | 2024
Sterrenlaan 8 | 2.E5 | Verlichting | 63 | Verlichting | 6311 | verlichting; standaard, onbewaakt, 220/230 V | Lichtgroepenkast L2B | 1 | st | Geyer |  | HS63A, 30x230v | 1997
Sterrenlaan 8 | 0.33 | Verlichting | 63 | Verlichting | 6311 | verlichting; standaard, onbewaakt, 220/230 V | Lichtgroepenkast LA | 1 | st | Geyer | DA/DU.IP31/30 | 2xHS63A, 56x230v, 1x400 | 1997
Sterrenlaan 8 | 0.11 | Verlichting | 63 | Verlichting | 6311 | verlichting; standaard, onbewaakt, 220/230 V | Lichtgroepenkast LB | 1 | st | Geyer |  | 1xHS125A, 22x230v, 1x400v | 1997
Sterrenlaan 8 | 0.14 | Verlichting | 63 | Verlichting | 6311 | verlichting; standaard, onbewaakt, 220/230 V | Lichtgroepenkast K | 1 | st | Geyer |  | 1xHS125A, 13x230v, 5x400v | 2005
Sterrenlaan 8 | 1.E7 | Verlichting | 63 | Verlichting | 6311 | verlichting; standaard, onbewaakt, 220/230 V | Lichtgroepenkast Comp. | 1 | st | Geyer |  | 1xHS63A, 16x230v, 1x400v | 1997
Sterrenlaan 8 | 1.E7 | Verlichting | 63 | Verlichting | 6311 | verlichting; standaard, onbewaakt, 220/230 V | Lichtgroepenkast K12 | 1 | st | Hager | Univers | 1xHS63A, 3x400v | 2005
Sterrenlaan 8 | 2.E1 | Verlichting | 63 | Verlichting | 6311 | verlichting; standaard, onbewaakt, 220/230 V | Lichtgroepenkast L2A | 1 | st | Geyer |  | HS63A, 25x230v | 1997
Sterrenlaan 8 | 1.E4 | Verlichting | 63 | Verlichting | 6311 | verlichting; standaard, onbewaakt, 220/230 V | Lichtgroepenkast L1A | 1 | st | Geyer |  | 2xHS63A, 37x230v | 1997
Sterrenlaan 8 | Gehele gebouw | Verlichting | 63 | Verlichting | 6324 | verlichting; calamiteiten, decentraal gevoed, 24 V | Noodverlichtingsarmatuur decentraal | 63 | st | Taurac | Plex Sevilla | Led 4,5W | 2022 | Ni-Cd 3.6V / 1800mAh
Sterrenlaan 8 | Gehele gebouw | Verlichting | 63 | Verlichting | 6324 | verlichting; calamiteiten, decentraal gevoed, 24 V | Vluchtverlichtingarmaturen decentraal | 29 | st | Taurac | Bulk Melbourne | Led 4W | 2022 | NiMH 4.8V / 800mAh
Sterrenlaan 8 | Noordgevel | Verlichting | 63 | Verlichting | 6371 | verlichting; bijzonder, reclame, 220/230 V | Bijzondere verlichting neonlicht | 1 | st |  |  |  | 2013
Sterrenlaan 8 | Gehele gebouw | Communicatie | 64 | Communicatie | 6431 | communicatie; overdracht van beelden, gesloten televisiecircuits | CCTV camera's (voor IT) | 8 | st | Gantz |  |  | 2007
Sterrenlaan 8 | 0.20 | Beveiliging | 65 | Beveiliging | 6511 | beveiliging; brand, detectie en alarmering | Brandmeldinstallatie | 1 | st | Hertek | Penta |  | 2015
Sterrenlaan 8 | Dak atrium | Beveiliging | 65 | Beveiliging | 6513 | beveiliging; brand, brandbestrijding | Brandventilatievoorz. rookluiken | 6 | st | Colt | CO-std-00 |  | 1997
Sterrenlaan 8 | Gehele gebouw | Beveiliging | 65 | Beveiliging | 6513 | beveiliging; brand, brandbestrijding | Handblusser algemeen | 13 | st | Meis | Diverse |  | 2016
Sterrenlaan 8 | Gehele gebouw | Beveiliging | 65 | Beveiliging | 6513 | beveiliging; brand, brandbestrijding | Brandklep | 20 | pst |  |  |  | 1997 | 20 stuks aangetroffen
Sterrenlaan 8 | Gehele gebouw | Beveiliging | 65 | Beveiliging | 6513 | beveiliging; brand, brandbestrijding | Brandslanghaspels | 15 | st | Noha |  |  | 1997
Sterrenlaan 8 | 0.20 | Beveiliging | 65 | Beveiliging | 6521 | beveiliging; braak, detectie en alarmering | Inbraak-alarminstallatie | 1 | st | Galaxy 96 |  |  | 1997
Sterrenlaan 8 | Noordgevel | Algemeen | 90 | Terrein | 9063 | terrein; elektrotechnisch, lichtvoorzieningen | Verlichte geveltekst | 1 | pst |  |  |  | 2022
Vijfkamplaan 4 | 2.E1 | Warmteopwekking | 51 | Warmteopwekking | 5121 | warmte-opwekking; centraal, gasvormige brandstoffen | Gasketel bouwdeel A | 1 | st | Remeha | Quinta 115 | 115 kW | 2025
Vijfkamplaan 4 | 2.E2 | Warmteopwekking | 51 | Warmteopwekking | 5121 | warmte-opwekking; centraal, gasvormige brandstoffen | Gasketel bouwdeel B | 1 | st | Remeha | Quinta 115 | 115 kW | 2025
Vijfkamplaan 4 | Gehele gebouw | Afvoeren | 52 | Afvoeren | 5211 | afvoeren; regenwater, afvoerinstallatie; in het gebouw | Leidingen HWA | 1 | pst |  |  |  | 2008
Vijfkamplaan 4 | Dak | Afvoeren | 52 | Afvoeren | 5211 | afvoeren; regenwater, afvoerinstallatie; in het gebouw | Hemelwaterafvoer | 10 | st | Geberit |  |  | 2008
Vijfkamplaan 4 | Dak | Afvoeren | 52 | Afvoeren | 5212 | afvoeren; regenwater, afvoerinstallatie; buiten het gebouw | Hemelwaterafvoer voorziening noodoverloop | 5 | st |  |  |  | 2023
Vijfkamplaan 4 | Terrein | Afvoeren | 52 | Afvoeren | 5220 | afvoeren; fecaliën, algemeen (verzamelniveau) | Vetafscheidingsputten | 1 | st |  |  |  | 2008
Vijfkamplaan 4 | Bij K.02 en fietsenkelder | Afvoeren | 52 | Afvoeren | 5236 | afvoeren; afvalwater, pompsysteem | Dompelpomp afvalwater | 1 | st | DAB | DWC 2 | 2 pompen | 2025
Vijfkamplaan 4 | K.E1 | Afvoeren | 52 | Afvoeren | 5240 | afvoeren; gecombineerd, algemeen (verzamelniveau) | Luchtafscheider | 1 | st | Spirotech | BA100F | 17 liter | 2007
Vijfkamplaan 4 | Gehele gebouw | Afvoeren | 52 | Afvoeren | 5240 | afvoeren; gecombineerd, algemeen (verzamelniveau) | Leidingen VWA PVC | 1 | pst |  |  |  | 2008
Vijfkamplaan 4 | Gehele gebouw | Water | 53 | Water | 5310 | water; drinkwater, algemeen (verzamelniveau) | Leidingen Water | 1 | pst |  |  |  | 2008 | Aantal keerkleppen is een schatting
Vijfkamplaan 4 | K.E1 | Water | 53 | Water | 5314 | water; drinkwater, drukverhoging | Drukverhoging hydrofoorinstallatie 2 pomp | 1 | st | Wilo | CO-2-MMi 403 DM | 10 bar | 2008
Vijfkamplaan 4 | 0.E7 | Water | 53 | Water | 5320 | water; verwarmd tapwater, algemeen (verzamelniveau) | Pomp warm-tapwaterinstallaties DN 20 | 1 | st | Grundfos | Comfort 15-14 B PM |  | 2019
Vijfkamplaan 4 | 0.E7 | Water | 53 | Water | 5321 | water; verwarmd tapwater, direct verwarmd met voorraad | Voorraadboiler 0.E7 | 2 | st | Daalderop | Mono koper | 120 L | 2008
Vijfkamplaan 4 | 2.17 | Water | 53 | Water | 5321 | water; verwarmd tapwater, direct verwarmd met voorraad | Voorraadboiler 2.17 | 1 | st | Daalderop | Close-in 10 | 10 L | 2008
Vijfkamplaan 4 | 2.15 | Water | 53 | Water | 5321 | water; verwarmd tapwater, direct verwarmd met voorraad | Voorraadboiler 2.15 | 1 | st | Daalderop | Close-up 15 | 15 L | 2011
Vijfkamplaan 4 | 1.11 | Water | 53 | Water | 5321 | water; verwarmd tapwater, direct verwarmd met voorraad | Voorraadboiler 1.11 | 1 | st | Daalderop | Close-up 15 | 15 L | 2011
Vijfkamplaan 4 | 1.13 | Water | 53 | Water | 5321 | water; verwarmd tapwater, direct verwarmd met voorraad | Voorraadboiler 1.13 | 1 | st | Daalderop | Close-in 10 | 10 L | 2008
Vijfkamplaan 4 | 0.E7 | Water | 53 | Water | 5321 | water; verwarmd tapwater, direct verwarmd met voorraad | Voorraadboiler 0.E7 | 1 | st | Daalderop | Mono Koper | 150 L | 2008
Vijfkamplaan 4 | 0.09 | Water | 53 | Water | 5321 | water; verwarmd tapwater, direct verwarmd met voorraad | Voorraadboiler 0.09 | 1 | st | Daalderop | Close-up 15 | 15 L | 2011
Vijfkamplaan 4 | BG | Water | 53 | Water | 5321 | water; verwarmd tapwater, direct verwarmd met voorraad | Voorraadboiler tbv douches | 2 | st | Daalderop | Mono Plus Koper | 150 L | 2021 | 2,500 kW
Vijfkamplaan 4 | 2.22 | Water | 53 | Water | 5321 | water; verwarmd tapwater, direct verwarmd met voorraad | Voorraadboiler 2.22 | 1 | st | Daalderop | Close-up 15 | 15 L | 2008
Vijfkamplaan 4 | K.02 | Water | 53 | Water | 5321 | water; verwarmd tapwater, direct verwarmd met voorraad | Voorraadboiler K.02 | 1 | st | Daalderop | Close-in 15 | 15 L | 2018 | In keukenblok 1
Vijfkamplaan 4 | K.02 | Water | 53 | Water | 5321 | water; verwarmd tapwater, direct verwarmd met voorraad | Voorraadboiler K.02 | 1 | st | Daalderop | Close-in 15 | 15 L | 2018 | In keukenblok 2
Vijfkamplaan 4 | K.02 | Water | 53 | Water | 5321 | water; verwarmd tapwater, direct verwarmd met voorraad | Voorraadboiler K.02 | 1 | st | Daalderop | Close-in 15 | 15 L | 2018 | In keukenblok 3
Vijfkamplaan 4 | Kelder keuken | Water | 53 | Water | 5321 | water; verwarmd tapwater, direct verwarmd met voorraad | Voorraadboiler tbv keuken | 1 | st | Daalderop | Mono Plus Koper | 150 L | 2022 | 2,500 kW
Vijfkamplaan 4 | Keuken | Water | 53 | Water | 5350 | water; waterbehandeling, algemeen (verzamelniveau) | Wateronthardingsinstallatie | 1 | st | Lubron | Softstar |  | 2008
Vijfkamplaan 4 | Gehele gebouw | Gassen | 54 | Gassen | 5410 | gassen; brandstof, algemeen (verzamelniveau) | Leidingen Gas | 1 | pst |  |  |  | 2008
Vijfkamplaan 4 | Dak | Koudeopwekking | 55 | Koude-opwekking en distributie | 5512 | koude-opwekking; lokaal, splitsystemen | Splitsysteem patchruimte | 1 | st | Mitsubishi | PUZ-ZM71VHA | 7.1 kW (koeling) | 2018 | R32; 2,8 kg
Vijfkamplaan 4 | Gevel | Koudeopwekking | 55 | Koude-opwekking en distributie | 5512 | koude-opwekking; lokaal, splitsystemen | Splitsysteem Fitness | 1 | st | Toshiba | RAV-GM2241AT8-E | 12,16 kW | 2021 | R32; 5 kg Koelen 19 kW Verwarmen 22 kW
Vijfkamplaan 4 | 2.01 dak | Koudeopwekking | 55 | Koude-opwekking en distributie | 5512 | koude-opwekking; lokaal, splitsystemen | Splitsysteem Serverruimte | 1 | st | Mitsubishi | PUZ-ZM125YKA | 12,5 kW (koeling) | 2018 | R32; 4 kg
Vijfkamplaan 4 | Gevel | Koudeopwekking | 55 | Koude-opwekking en distributie | 5512 | koude-opwekking; lokaal, splitsystemen | Splitsysteem Dojo | 1 | st | Toshiba | RAV-GM1601AT8P | 9,9 kW | 2021 | R32; 2,4 kg Koelen 14kW Verwarmen 16kW
Vijfkamplaan 4 | K.E1 | Koudeopwekking | 55 | Koude-opwekking en distributie | 5522 | koude-opwekking; centraal, absorptiesystemen | Warmtepomp | 1 | st | Carrier | 12W712365 | 92 kw | 2008
Vijfkamplaan 4 | Buitenterrein | Koudeopwekking | 55 | Koude-opwekking en distributie | 5523 | koude-opwekking; centraal, grondwatersystemen | WKO (Bron) | 1 | st | Haitjema |  | 45 m3/h | 2008
Vijfkamplaan 4 | Gehele gebouw | Koudeopwekking | 55 | Koude-opwekking en distributie | 5531 | koude-opwekking; distributie, distributiesystemen | Leidingen GKW | 1 | pst |  |  |  | 2008
Vijfkamplaan 4 | K.E1 | Koudeopwekking | 55 | Koude-opwekking en distributie | 5531 | koude-opwekking; distributie, distributiesystemen | Buffervat GKW | 1 | st |  |  | 2000 L | 2008
Vijfkamplaan 4 | K.E1 | Koudeopwekking | 55 | Koude-opwekking en distributie | 5531 | koude-opwekking; distributie, distributiesystemen | TSA algemeen | 1 | st | nb |  |  | 2008
Vijfkamplaan 4 | K.E1 | Koudeopwekking | 55 | Koude-opwekking en distributie | 5531 | koude-opwekking; distributie, distributiesystemen | Regelkleppen en stelmotoren | 17 | st | Honeywell | VMM 40-24F |  | 2008 | Totaal aantal in technische ruimte aangetroffen regel en stelkleppen. 1 regelklep tbv wisselaar van Belimo.
Vijfkamplaan 4 | TR | Koudeopwekking | 55 | Koude-opwekking en distributie | 5531 | koude-opwekking; distributie, distributiesystemen | Verdelers/verzamelaars GKW-installatie | 1 | st |  |  | 6 groepen | 2008 | 7x regelklep
Vijfkamplaan 4 | K.E1 | Warmtedistributie | 56 | Warmtedistributie | 5610 | warmtedistributie; water, algemeen (verzamelniveau) | Circulatiepomp Luchtbehandeling aanvoer heater | 1 | st | Grundfos | UPS 50-180 F |  | 2025
Vijfkamplaan 4 | K.E1 | Warmtedistributie | 56 | Warmtedistributie | 5610 | warmtedistributie; water, algemeen (verzamelniveau) | Circulatiepomp Luchtbehandeling aanvoer WKO | 1 | st | Grundfos | UPS 65-120 F |  | 2025
Vijfkamplaan 4 | K.E1 | Warmtedistributie | 56 | Warmtedistributie | 5610 | warmtedistributie; water, algemeen (verzamelniveau) | Circulatiepomp schacht A4 aanvoer | 1 | st | Grundfos | Magna 32-100 180 |  | 2020
Vijfkamplaan 4 | K.E1 | Warmtedistributie | 56 | Warmtedistributie | 5610 | warmtedistributie; water, algemeen (verzamelniveau) | Circulatiepomp schacht B2 aanvoer | 1 | st | Grundfos | Magna 32-100 N 180 |  | 2025
Vijfkamplaan 4 | K.E1 | Warmtedistributie | 56 | Warmtedistributie | 5610 | warmtedistributie; water, algemeen (verzamelniveau) | Circulatiepomp GKW | 1 | st | Grundfos | UPS 50-60/2 F |  | 2025
Vijfkamplaan 4 | K.E1 | Warmtedistributie | 56 | Warmtedistributie | 5610 | warmtedistributie; water, algemeen (verzamelniveau) | Circulatiepomp schacht B2 aanvoer | 1 | st | Grundfos | Magna 3 32-120 F 220 |  | 2025
Vijfkamplaan 4 | K.E1 | Warmtedistributie | 56 | Warmtedistributie | 5610 | warmtedistributie; water, algemeen (verzamelniveau) | Drukvat TSA | 1 | st | Pentair Water Treatment | WM0075 | 75 L 8,6 bar | 2007
Vijfkamplaan 4 | Gehele gebouw | Warmtedistributie | 56 | Warmtedistributie | 5610 | warmtedistributie; water, algemeen (verzamelniveau) | Leidingen CV | 1 | pst |  | Staal |  | 2008
Vijfkamplaan 4 | 2.E1 | Warmtedistributie | 56 | Warmtedistributie | 5610 | warmtedistributie; water, algemeen (verzamelniveau) | Circulatiepomp Ketel bouwdeel A | 1 | st | Grundfos | UPS 32-60 F 220 |  | 2025
Vijfkamplaan 4 | 2.E2 | Warmtedistributie | 56 | Warmtedistributie | 5610 | warmtedistributie; water, algemeen (verzamelniveau) | Expansievat ketel B | 1 | st | Flamco | Flexcon 18/0,5 | 18 L | 2025
Vijfkamplaan 4 | K.E1 | Warmtedistributie | 56 | Warmtedistributie | 5610 | warmtedistributie; water, algemeen (verzamelniveau) | Circulatiepomp GKW | 1 | st | Grundfos | Magna 65-120 F |  | 2025
Vijfkamplaan 4 | K.E1 | Warmtedistributie | 56 | Warmtedistributie | 5610 | warmtedistributie; water, algemeen (verzamelniveau) | Circulatiepomp WP-installatiezijdig retour | 1 | st | Grundfos | UPS 40-60/2 F |  | 2025
Vijfkamplaan 4 | K.E1 | Warmtedistributie | 56 | Warmtedistributie | 5610 | warmtedistributie; water, algemeen (verzamelniveau) | Circulatiepomp WP-installatiezijdig retour | 1 | st | Grundfos | UPS 50-60/2 F |  | 2025
Vijfkamplaan 4 | K.E1 | Warmtedistributie | 56 | Warmtedistributie | 5610 | warmtedistributie; water, algemeen (verzamelniveau) | Expansievat CV | 1 | st | Flamco | Flexcon | 150 L | 2007
Vijfkamplaan 4 | K.E1 | Warmtedistributie | 56 | Warmtedistributie | 5610 | warmtedistributie; water, algemeen (verzamelniveau) | Expansievat GKW | 1 | st | Flamco | Flexcon | 150 L | 2007
Vijfkamplaan 4 | TR | Warmtedistributie | 56 | Warmtedistributie | 5610 | warmtedistributie; water, algemeen (verzamelniveau) | CV-Verdeler | 1 | pst |  |  | 6 groepen | 2008 | 6x regelafsluiter
Vijfkamplaan 4 | 2.E2 | Warmtedistributie | 56 | Warmtedistributie | 5610 | warmtedistributie; water, algemeen (verzamelniveau) | Circulatiepomp Ketel bouwdeel B | 1 | st | Grundfos | UPS 32-60 F 220 |  | 2025
Vijfkamplaan 4 | K.E1 | Warmtedistributie | 56 | Warmtedistributie | 5610 | warmtedistributie; water, algemeen (verzamelniveau) | Expansievat WP-installatiezijdig retour | 1 | st | Flamco | Flexcon 18/0,5 | 18 L | 2022
Vijfkamplaan 4 | 2.E1 | Warmtedistributie | 56 | Warmtedistributie | 5610 | warmtedistributie; water, algemeen (verzamelniveau) | Expansievat ketel A | 1 | st | Flamco | Flexcon 18/0,5 | 18 L | 2025
Vijfkamplaan 4 | Gehele gebouw | Warmtedistributie | 56 | Warmtedistributie | 5611 | warmtedistributie; water, radiatorsystemen | Radiatoren algemeen | 10 | st |  |  |  | 2008
Vijfkamplaan 4 | 2.V3 dak | Luchtbehandeling | 57 | Luchtbehandeling | 5721 | luchtbehandeling; lokale mechanische afzuiging, afzuiginstallatie | Dakventilator toiletten S1 | 1 | st | Gebhardt | RGA 31-2531-4ER |  | 2007
Vijfkamplaan 4 | 2.S10 | Luchtbehandeling | 57 | Luchtbehandeling | 5721 | luchtbehandeling; lokale mechanische afzuiging, afzuiginstallatie | Dakventilator | 1 | st | Gebhardt | RGA 31-5663-8DR | 1,67 m3/h | 2008
Vijfkamplaan 4 | 2.S3 dak | Luchtbehandeling | 57 | Luchtbehandeling | 5721 | luchtbehandeling; lokale mechanische afzuiging, afzuiginstallatie | Dakventilator toiletten S3/S5 | 1 | st | Gebhardt | RGA 31-2528-4ER | 0,02 m3/s | 2007
Vijfkamplaan 4 | 2.S10 dak | Luchtbehandeling | 57 | Luchtbehandeling | 5721 | luchtbehandeling; lokale mechanische afzuiging, afzuiginstallatie | Dakventilator toiletten S10/S12 | 1 | st | Gebhardt | RGA 31-2531-4ER | 0,02 m3/s | 2007
Vijfkamplaan 4 | 2.S2 dak | Luchtbehandeling | 57 | Luchtbehandeling | 5721 | luchtbehandeling; lokale mechanische afzuiging, afzuiginstallatie | Dakventilator toiletten S2 | 1 | st | Gebhardt | RGA 31-2528-4ER | 0,02 m3/s | 2007
Vijfkamplaan 4 | 2.S6 dak | Luchtbehandeling | 57 | Luchtbehandeling | 5721 | luchtbehandeling; lokale mechanische afzuiging, afzuiginstallatie | Dakventilator toiletten S4/S6/S8 | 1 | st | Gebhardt | RGA 31-3535-4ER | 0,02 m3/s | 2007
Vijfkamplaan 4 | 2.02 | Luchtbehandeling | 57 | Luchtbehandeling | 5741 | luchtbehandeling; lokale mechanische ventilatie, ventilatie-installatie | Afzuigventilator algemeen | 1 | st | Ostberg |  | 0,4 kW | 2007
Vijfkamplaan 4 | Gehele gebouw | Luchtbehandeling | 57 | Luchtbehandeling | 5741 | luchtbehandeling; lokale mechanische ventilatie, ventilatie-installatie | Ventilatiekanalen | 5458 | m2 |  |  |  | 2007
Vijfkamplaan 4 | 2.E1 | Luchtbehandeling | 57 | Luchtbehandeling | 5741 | luchtbehandeling; lokale mechanische ventilatie, ventilatie-installatie | Afzuigventilator algemeen | 1 | st | Ostberg | RK 1000X500 G3 | 1,7 kW | 2007
Vijfkamplaan 4 | 1.01A | Luchtbehandeling | 57 | Luchtbehandeling | 5761 | luchtbehandeling; lokaal, luchtbehandelingsinstallatie | Ventilatorconvector | 1 | st | Biddle |  |  | 2008 | Staat uit ivm maatregelen corona
Vijfkamplaan 4 | Hoofdingang | Luchtbehandeling | 57 | Luchtbehandeling | 5761 | luchtbehandeling; lokaal, luchtbehandelingsinstallatie | Luchtgordijn | 1 | st |  |  |  | 2008
Vijfkamplaan 4 | 2.03A | Luchtbehandeling | 57 | Luchtbehandeling | 5761 | luchtbehandeling; lokaal, luchtbehandelingsinstallatie | Ventilatorconvector | 1 | st | Biddle |  |  | 2008 | Staat uit ivm maatregelen corona
Vijfkamplaan 4 | Gehele gebouw | Luchtbehandeling | 57 | Luchtbehandeling | 5771 | luchtbehandeling; centraal, luchtbehandelingsinstallatie | Inductieunits | 195 | st |  |  |  | 2008
Vijfkamplaan 4 | K.E1 | Luchtbehandeling | 57 | Luchtbehandeling | 5771 | luchtbehandeling; centraal, luchtbehandelingsinstallatie | Luchtbehandelingskast LAK retour | 1 | st | Carrier holland heating | 39HQ18.06 | 6.03 m3/s | 2008
Vijfkamplaan 4 | K.E1 | Luchtbehandeling | 57 | Luchtbehandeling | 5771 | luchtbehandeling; centraal, luchtbehandelingsinstallatie | Luchtbehandelingskast LBK toevoer K/V/WTW | 1 | st | Carrier holland heating | 39HQ18.08 | 8.11 m3/s | 2008
Vijfkamplaan 4 |  | Regeling klimaat en sanitair | 58 | Regeling klimaat en sanitair | 5812 | regeling klimaat en sanitair; specifieke regelingen, gecombineerde regeling | Naregeling compleet | 1 | pst |  |  |  | 2025
Vijfkamplaan 4 | K.E1 | Regeling klimaat en sanitair | 58 | Regeling klimaat en sanitair | 5820 | regeling klimaat en sanitair; centrale melding, meting en sturing, algemeen (verzamelniveau) | Regelkast 2 | 1 | st | NFO Drives |  |  | 2024 | 21-8-18; 2 frequentieregelaars vervangen en besturing aangepast. NFO drives; NFO-2C1A3151D 7,5 kW. Serienummers EJ000192 en EJ000191.
Vijfkamplaan 4 | K.E1 | Regeling klimaat en sanitair | 58 | Regeling klimaat en sanitair | 5820 | regeling klimaat en sanitair; centrale melding, meting en sturing, algemeen (verzamelniveau) | Regelkast 1 | 1 | st | Priva | BlueID |  | 2025
Vijfkamplaan 4 | 1.E5 serverruimte | Centrale elektrotechnische voorzieningen | 61 | Centrale elektrotechnische voorzieningen | 6110 | centrale elektrotechnische voorz.; energie, noodstroom, algemeen (verzamelniveau) | Noodstroomvoorzieningen | 1 | st | General Electric | Digital Energy UPS system |  | 2008
Vijfkamplaan 4 | Dak | Centrale elektrotechnische voorzieningen | 61 | Centrale elektrotechnische voorzieningen | 6150 | centrale elektrotechnische voorz.; energie, laagspanning, algemeen | PV Omvormer | 2 | st | Huawei |  | 25000w+30000w | 2023 | 1 stuks Huawei SUN2000-30KTL-M3 1 stuks Huawei SUN2000-25KTL-M3
Vijfkamplaan 4 | Dak | Centrale elektrotechnische voorzieningen | 61 | Centrale elektrotechnische voorzieningen | 6150 | centrale elektrotechnische voorz.; energie, laagspanning, algemeen | PV panelen | 168 | st | JA Solar | JAM72D20 455/MB | 455Wp | 2023
Vijfkamplaan 4 | Binnenplaats | Centrale elektrotechnische voorzieningen | 61 | Centrale elektrotechnische voorzieningen | 6151 | centrale elektrotechnische voorz.; energie, laagspanning, lager dan 1 Kv en hoger dan 100 V | Evenementen aansluiting | 1 | st | Mennekes |  |  | 2008 | tbv Evenementen buiten incl wateraansluitpunt.
Vijfkamplaan 4 | O.E8 | Krachtstroom | 62 | Krachtstroom | 6221 | krachtstroom; laagspanning, onbewaakt, 220/230 V - 380 V | Hoofdverdeelinrichting | 1 | st | Merlin Gerin |  | Hs630A, 17x400V | 2008
Vijfkamplaan 4 | Fietsenkelder | Krachtstroom | 62 | Krachtstroom | 6221 | krachtstroom; laagspanning, onbewaakt, 220/230 V - 380 V | Elektrische verwarming waterleiding | 1 | st |  |  | 15 meter | 2008 | Tracing, incl. thermostaat
Vijfkamplaan 4 | 1.E5 server | Verlichting | 63 | Verlichting | 6311 | verlichting; standaard, onbewaakt, 220/230 V | Lichtgroepenkast | 1 | st | Merlin Gerin |  | Hs63A, 9x230V | 2008 | Groepenverklaring ontbreekt
Vijfkamplaan 4 | 1.E3 | Verlichting | 63 | Verlichting | 6311 | verlichting; standaard, onbewaakt, 220/230 V | Lichtgroepenkast LKA01 K6 | 1 | st | Merlin gerin |  | Hs100A, 28x230V, 9x400V | 2008
Vijfkamplaan 4 | K.E8 | Verlichting | 63 | Verlichting | 6311 | verlichting; standaard, onbewaakt, 220/230 V | Lichtgroepenkast LKA1 k3 | 1 | st | Merlin gerin |  | Hs63A, 12x230V, 12x400V | 2008
Vijfkamplaan 4 | K.E8 | Verlichting | 63 | Verlichting | 6311 | verlichting; standaard, onbewaakt, 220/230 V | Lichtgroepenkast OVKC-1 | 1 | st | Merlin gerin |  | Hs80A, 9x230V, 13x400V | 2008
Vijfkamplaan 4 | Gehele gebouw | Verlichting | 63 | Verlichting | 6311 | verlichting; standaard, onbewaakt, 220/230 V | Armaturen - LED Downlighter | 356 | st |  |  | LED | 2025
Vijfkamplaan 4 | Gehele gebouw | Verlichting | 63 | Verlichting | 6311 | verlichting; standaard, onbewaakt, 220/230 V | Verlichtingsinstallatie centraal | 1 | st | Dali |  |  | 2025
Vijfkamplaan 4 | 0.E3 | Verlichting | 63 | Verlichting | 6311 | verlichting; standaard, onbewaakt, 220/230 V | Lichtgroepenkast LKA0 K4 | 1 | st | Merlin gerin |  | Hs63A, 18x230V, 3x400V | 2008
Vijfkamplaan 4 | 0.E7 | Verlichting | 63 | Verlichting | 6311 | verlichting; standaard, onbewaakt, 220/230 V | Lichtgroepenkast LK keuken K1 | 1 | st | Merlin gerin |  | Hs100A, 12x230V, 7x400V | 2008
Vijfkamplaan 4 | 2.E5 | Verlichting | 63 | Verlichting | 6311 | verlichting; standaard, onbewaakt, 220/230 V | Lichtgroepenkast LKB02 K9 | 1 | st | Merlin gerin |  | Hs80A, 13x230V, 14x400V | 2008
Vijfkamplaan 4 | K.E5 | Verlichting | 63 | Verlichting | 6311 | verlichting; standaard, onbewaakt, 220/230 V | Lichtgroepenkast LKA1 k2 | 1 | st | Merlin gerin |  | Hs63A, 14x230V, 8x400V | 2008
Vijfkamplaan 4 | 2.E3 | Verlichting | 63 | Verlichting | 6311 | verlichting; standaard, onbewaakt, 220/230 V | Lichtgroepenkast LKA02 K8 | 1 | st | Merlin gerin |  | Hs63A, 12x230V, 8x400V | 2008
Vijfkamplaan 4 | 1.E8 | Verlichting | 63 | Verlichting | 6311 | verlichting; standaard, onbewaakt, 220/230 V | Lichtgroepenkast LKB01 k7 | 1 | st | Merlin gerin |  | Hs100A, 15x230V, 15x400V | 2008
Vijfkamplaan 4 | 0.10 | Verlichting | 63 | Verlichting | 6311 | verlichting; standaard, onbewaakt, 220/230 V | Lichtgroepenkast LKB0 k5 | 1 | st | Merlin gerin |  | Hs80A, 9x230V, 13x400V | 2008
Vijfkamplaan 4 | 2.E3 | Verlichting | 63 | Verlichting | 6311 | verlichting; standaard, onbewaakt, 220/230 V | Tussen verdeler IKA02 K8 | 1 | st | Halyester |  |  | 2024 | Koppelkast PV installatie
Vijfkamplaan 4 | 0.E8 | Verlichting | 63 | Verlichting | 6311 | verlichting; standaard, onbewaakt, 220/230 V | HVK K15 | 1 | st | Halyester |  |  | 2024 | Verdeelkast voor smartlogger PV installatie
Vijfkamplaan 4 | Gehele gebouw | Verlichting | 63 | Verlichting | 6311 | verlichting; standaard, onbewaakt, 220/230 V | Armaturen - LED | 463 | st |  |  | LED | 2025
Vijfkamplaan 4 | Gehele gebouw | Verlichting | 63 | Verlichting | 6324 | verlichting; calamiteiten, decentraal gevoed, 24 V | Vluchtwegarmanturen decentraal gev. | 61 | st | Taurac | Plex Sevilla |  | 2021
Vijfkamplaan 4 | Gehele gebouw | Verlichting | 63 | Verlichting | 6324 | verlichting; calamiteiten, decentraal gevoed, 24 V | Noodverlichtingsarmatuur decentraal | 112 | st | Taurac | Bulk Melbourne |  | 2021
Vijfkamplaan 4 | K.E1 | Beveiliging | 65 | Beveiliging | 6511 | beveiliging; brand, detectie en alarmering | Brandmeldinstallatie | 1 | st | Hertek | Penta |  | 2024 | Incl 3x aspiratie tbv liften. 1x nevenpaneel 2.04.
Vijfkamplaan 4 | Gehele gebouw | Beveiliging | 65 | Beveiliging | 6513 | beveiliging; brand, brandbestrijding | Brandkleppen | 1 | pst |  |  |  | 2008 | 50 st. aangetroffen
Vijfkamplaan 4 | Gehele gebouw | Beveiliging | 65 | Beveiliging | 6513 | beveiliging; brand, brandbestrijding | Droge stijgleiding algemeen | 75 | m1 |  |  |  | 2008
Vijfkamplaan 4 | 0.05 | Beveiliging | 65 | Beveiliging | 6513 | beveiliging; brand, brandbestrijding | Handblusser | 1 | st |  |  |  | 2008
Vijfkamplaan 4 | Gehele gebouw | Beveiliging | 65 | Beveiliging | 6513 | beveiliging; brand, brandbestrijding | Brandslanghaspels | 14 | st |  |  |  | 2008
Vijfkamplaan 4 |  | Beveiliging | 65 | Beveiliging | 6521 | beveiliging; braak, detectie en alarmering | Inbraak-alarminstallatie | 1 | st | Aritech | ATS4001 |  | 2008
Vijfkamplaan 4 | Gehele gebouw | Beveiliging | 65 | Beveiliging | 6541 | beveiliging; sociale alarmering, nooddetectie; gesloten systemen | Invalidetoilet noodsignaal | 6 | st |  |  |  | 2008
Vijfkamplaan 4 | Westgevel | Algemeen | 90 | Terrein | 9063 | terrein; elektrotechnisch, lichtvoorzieningen | Verlichte geveltekst | 1 | pst |  |  |  | 2008
Willem de Rijkelaan 3 | 3.E2 | Warmteopwekking | 51 | Warmteopwekking | 5121 | warmte-opwekking; centraal, gasvormige brandstoffen | Gasketel 1 & 2 | 2 | st | Bosch | Condens 7000FP 500L/R | 1146 kW | 2025
Willem de Rijkelaan 3 | 3.E2 | Warmteopwekking | 51 | Warmteopwekking | 5124 | warmte-opwekking; centraal, schoorstenen/kanalen (niet bouwkundig) | Rookgasafvoer ketels | 2 | st | Bosch |  |  | 2025
Willem de Rijkelaan 3 | Bwd Noord - kelder | Warmteopwekking | 51 | Warmteopwekking | 5151 | warmte-opwekking; bijzonder, warmtepomp | Warmtepomp 2 | 1 | st | Horos | PWE 1501 K | 14 kg freon | 2012
Willem de Rijkelaan 3 | Kelder 0.V8 (centrale hal) | Warmteopwekking | 51 | Warmteopwekking | 5151 | warmte-opwekking; bijzonder, warmtepomp | Warmtepomp Boiler Douche Kleedkamers | 1 | st | Samsung | AM250FNBFGB | 25 kW | 2019
Willem de Rijkelaan 3 | Bwd Noord - kelder | Warmteopwekking | 51 | Warmteopwekking | 5151 | warmte-opwekking; bijzonder, warmtepomp | Warmtepomp 1 | 1 | st | Horos | PWE 1501 K | 14 kg freon | 2012
Willem de Rijkelaan 3 | Dak Zuid | Warmteopwekking | 51 | Warmteopwekking | 5151 | warmte-opwekking; bijzonder, warmtepomp | Warmtepomp | 3 | st | Keyter-Intarcon | Atlantia KWAB 4480 I-S |  | 2025
Willem de Rijkelaan 3 | Gehele gebouw - Dak | Afvoeren | 52 | Afvoeren | 5211 | afvoeren; regenwater, afvoerinstallatie; in het gebouw | Hemelwaterafvoer | 20 | st | Geberit |  |  | 1996
Willem de Rijkelaan 3 | Gehele gebouw | Afvoeren | 52 | Afvoeren | 5211 | afvoeren; regenwater, afvoerinstallatie; in het gebouw | Leidingen HWA | 1 | pst |  |  |  | 1996
Willem de Rijkelaan 3 | Bwd Zuid - dak | Afvoeren | 52 | Afvoeren | 5212 | afvoeren; regenwater, afvoerinstallatie; buiten het gebouw | Hemelwaterafvoer voorziening noodoverloop | 20 | st |  |  |  | 2011
Willem de Rijkelaan 3 | Terrein | Afvoeren | 52 | Afvoeren | 5230 | afvoeren; afvalwater, algemeen (verzamelniveau) | Scheidingsinstallatie afvalwater, vet afscheider | 1 | st |  |  |  | 2000
Willem de Rijkelaan 3 | Bwd Noord - kelder | Afvoeren | 52 | Afvoeren | 5236 | afvoeren; afvalwater, pompsysteem | Dompelpomp afvalwater | 2 | st |  |  |  | 1996
Willem de Rijkelaan 3 | Bwd Zuid - kelder | Afvoeren | 52 | Afvoeren | 5236 | afvoeren; afvalwater, pompsysteem | Dompelpomp afvalwater | 1 | st | Wilo | TMP40/11HD | 9 m3/h | 2002
Willem de Rijkelaan 3 | Gehele gebouw | Afvoeren | 52 | Afvoeren | 5240 | afvoeren; gecombineerd, algemeen (verzamelniveau) | Leidingen VWA | 1 | pst |  |  |  | 1996
Willem de Rijkelaan 3 | Gehele gebouw | Water | 53 | Water | 5310 | water; drinkwater, algemeen (verzamelniveau) | Leidingen Water | 1 | pst |  |  |  | 1996
Willem de Rijkelaan 3 | Bwd Zuid - kelder | Water | 53 | Water | 5314 | water; drinkwater, drukverhoging | Drukverhoging hydrofoorinstallatie 3 pomp | 1 | st | Duijvelaar | HU3 DPVF32-20 |  | 2003 | Buiten gebruik! Tbv warm tapwater.
Willem de Rijkelaan 3 | Bwd Noord - kelder | Water | 53 | Water | 5314 | water; drinkwater, drukverhoging | Drukverhoging hydrofoorinstallatie 3 pomp | 1 | st | DAB | 3 KVCXE 40/80 MCE T3X400+N/50-60 1 | 10 bar | 2012
Willem de Rijkelaan 3 | Bwd Oost - trappenhuis T5 (pantry) | Water | 53 | Water | 5321 | water; verwarmd tapwater, direct verwarmd met voorraad | Voorraadboiler keukenblok T5 | 4 | st | Daalderop | Close-in 10 | 10 L | 2007
Willem de Rijkelaan 3 | 3.S10 | Water | 53 | Water | 5321 | water; verwarmd tapwater, direct verwarmd met voorraad | Voorraadboiler 3.S10 | 1 | st | Daalderop | Mono-plus koper | 50 L | 2009
Willem de Rijkelaan 3 | 3.E2 | Water | 53 | Water | 5321 | water; verwarmd tapwater, direct verwarmd met voorraad | Voorraadboiler direct verw indust. 300 l | 1 | st | AO Smith | BFC 28 | 32,7 kW | 2018 | 217 liter
Willem de Rijkelaan 3 | Viedome BG | Water | 53 | Water | 5321 | water; verwarmd tapwater, direct verwarmd met voorraad | Voorraadboiler keukenblok Viedome | 2 | st | Daalderop | Close-in 10 | 10 L | 2015
Willem de Rijkelaan 3 | 0.45 | Water | 53 | Water | 5321 | water; verwarmd tapwater, direct verwarmd met voorraad | Voorraadboiler 0.45 | 1 | st | Daalderop | Close-up 15 | 15 L | 2016
Willem de Rijkelaan 3 | Bwd Zuid - 1.20 | Water | 53 | Water | 5321 | water; verwarmd tapwater, direct verwarmd met voorraad | Voorraadboiler keukenblok 1.20 | 1 | st | Daalderop | Close-in 10 | 10 L | 2007
Willem de Rijkelaan 3 | Aanleunwoning BG | Water | 53 | Water | 5321 | water; verwarmd tapwater, direct verwarmd met voorraad | Voorraadboiler aanleunwoning | 1 | st | Daalderop | Mono-plus koper | 50 L | 2021 | 2500w
Willem de Rijkelaan 3 | 1.47 | Water | 53 | Water | 5321 | water; verwarmd tapwater, direct verwarmd met voorraad | Voorraadboiler keukenblok 1.47 | 1 | st | Daalderop | Close-in 10 | 10 L | 2024
Willem de Rijkelaan 3 | 1.42 | Water | 53 | Water | 5321 | water; verwarmd tapwater, direct verwarmd met voorraad | Voorraadboiler keukenblok 1.42 | 1 | st | Daalderop | Close-in 10 | 10 L | 2024
Willem de Rijkelaan 3 | Bar BG | Water | 53 | Water | 5321 | water; verwarmd tapwater, direct verwarmd met voorraad | Voorraadboiler keukenblok bar BG | 1 | st | Daalderop | Close-in 10 | 10 L | 2020
Willem de Rijkelaan 3 | 1.42 | Water | 53 | Water | 5321 | water; verwarmd tapwater, direct verwarmd met voorraad | Voorraadboiler keukenblok 1.42 | 2 | st | Daalderop | Close-in 10 | 10 L | 2012
Willem de Rijkelaan 3 | 1.45 | Water | 53 | Water | 5321 | water; verwarmd tapwater, direct verwarmd met voorraad | Voorraadboiler keukenblok 1.45 | 1 | st | Daalderop | Close-in 10 | 10 L | 2012
Willem de Rijkelaan 3 | 3.56 | Water | 53 | Water | 5321 | water; verwarmd tapwater, direct verwarmd met voorraad | Voorraadboiler keukenblok 3.56 | 1 | st | Daalderop | Close-in 10 | 10 L | 2023
Willem de Rijkelaan 3 | WR3.011 | Water | 53 | Water | 5321 | water; verwarmd tapwater, direct verwarmd met voorraad | Voorraadboiler keukenblok | 1 | st | Daalderop | Close-in 10 | 10 L | 2015
Willem de Rijkelaan 3 | Aanleunwoning BG | Water | 53 | Water | 5321 | water; verwarmd tapwater, direct verwarmd met voorraad | Voorraadboiler meterkast aanleunwoning | 1 | st | Daalderop | Close-in 10 | 10 L | 2016
Willem de Rijkelaan 3 | Bwd zuid - kelder 0.V8 | Water | 53 | Water | 5322 | water; verwarmd tapwater, indirect verwarmd met voorraad | Voorraadboiler indirect verwarmd | 1 | st | ACV | Smart E 240 | 164 L | 2002
Willem de Rijkelaan 3 | Gehele gebouw | Gassen | 54 | Gassen | 5410 | gassen; brandstof, algemeen (verzamelniveau) | Leidingen Gas | 1 | pst |  |  |  | 1996
Willem de Rijkelaan 3 | 0.E4 | Gassen | 54 | Gassen | 5420 | gassen; perslucht en vacuüm, algemeen (verzamelniveau) | Persluchtinstallatie, compressor | 1 | st | Creemers | CS190 | 190L/min | 1997
Willem de Rijkelaan 3 | 1.V6 | Gassen | 54 | Gassen | 5420 | gassen; perslucht en vacuüm, algemeen (verzamelniveau) | Persluchtinstallatie, compressor | 1 | st | Jun Air | OF1202-40B | 40 liter | 2011
Willem de Rijkelaan 3 | Kelder noord | Gassen | 54 | Gassen | 5422 | gassen; perslucht en vacuüm, vacuümvoorziening | Precisiedrukbehoud installatie | 1 | st | Pneumatex | Transfero TV 8.1 E |  | 2025
Willem de Rijkelaan 3 | Dak thv drama/muzieklokaal | Koudeopwekking | 55 | Koude-opwekking en distributie | 5512 | koude-opwekking; lokaal, splitsystemen | Splitsysteem | 2 | st | Daikin | RZASG100M7Y1B | 10 kW (koeling) | 2018 | R32 2.6kg
Willem de Rijkelaan 3 | Bwd Zuid - dak | Koudeopwekking | 55 | Koude-opwekking en distributie | 5512 | koude-opwekking; lokaal, splitsystemen | Splitsysteem | 1 | st | Panasonic | CU-W24CKP5 | 7.03 kW(koeling) | 2003 | 1,78kg R410A
Willem de Rijkelaan 3 | Gevel achteringang | Koudeopwekking | 55 | Koude-opwekking en distributie | 5512 | koude-opwekking; lokaal, splitsystemen | Splitsysteem serverruimte BG | 1 | st | Toshiba | RAV-HM801KRTP | 8 kW (koeling) | 2023
Willem de Rijkelaan 3 | Gevel achteringang | Koudeopwekking | 55 | Koude-opwekking en distributie | 5512 | koude-opwekking; lokaal, splitsystemen | Splitsysteem serverruimte BG | 1 | st | Mitsubishi | FDCVNX/W | 7,1 kW (koeling) | 2022
Willem de Rijkelaan 3 | Bwd oost - dak | Koudeopwekking | 55 | Koude-opwekking en distributie | 5512 | koude-opwekking; lokaal, splitsystemen | Splitsysteem | 1 | st | Toshiba | RAS-16SAV-E | 4,5 kw (koeling) | 2005
Willem de Rijkelaan 3 | Bwd zuid - dak thv LBK N2 | Koudeopwekking | 55 | Koude-opwekking en distributie | 5512 | koude-opwekking; lokaal, splitsystemen | Splitsysteem | 1 | st | Mitsubishi | MUZ-AP35VG | 3,5 kw (koeling) | 2019 | 0,55kg R32 3,5kW koeling / 4kW verwarmen
Willem de Rijkelaan 3 | Bwd zuid - dak thv LBK N2 | Koudeopwekking | 55 | Koude-opwekking en distributie | 5512 | koude-opwekking; lokaal, splitsystemen | Splitsysteem | 1 | st | Mitsubishi | MUZ-AP35VG | 3,5 kw (koeling) | 2019 | 0,55kg R32 3,5kW koeling / 4kW verwarmen
Willem de Rijkelaan 3 | Bwd Zuid - dak | Koudeopwekking | 55 | Koude-opwekking en distributie | 5512 | koude-opwekking; lokaal, splitsystemen | Splitsysteem | 1 | st | Hokkaido | HCSU1404XRV plus | 14 kW (koeling) | 2015
Willem de Rijkelaan 3 | Buitenterrein | Koudeopwekking | 55 | Koude-opwekking en distributie | 5523 | koude-opwekking; centraal, grondwatersystemen | WKO (Bron) | 1 | st | Haitjema |  | 80 m3/h | 2012
Willem de Rijkelaan 3 | Bwd Noord - kelder | Koudeopwekking | 55 | Koude-opwekking en distributie | 5531 | koude-opwekking; distributie, distributiesystemen | Circulatiepomp zuigzijde koeling | 1 | st | Grundfos |  |  | 2011
Willem de Rijkelaan 3 | Bwd Noord - kelder | Koudeopwekking | 55 | Koude-opwekking en distributie | 5531 | koude-opwekking; distributie, distributiesystemen | Buffervat koudedistributie | 1 | st |  |  | 3000 L | 2011
Willem de Rijkelaan 3 | Bwd Noord - kelder | Koudeopwekking | 55 | Koude-opwekking en distributie | 5531 | koude-opwekking; distributie, distributiesystemen | Circulatiepomp koeling TSA naar WP | 1 | st | Grundfos |  |  | 2011
Willem de Rijkelaan 3 | Gehele gebouw | Koudeopwekking | 55 | Koude-opwekking en distributie | 5531 | koude-opwekking; distributie, distributiesystemen | Leidingen GKW | 1 | pst |  |  |  | 1996
Willem de Rijkelaan 3 | Bwd Noord - kelder | Koudeopwekking | 55 | Koude-opwekking en distributie | 5531 | koude-opwekking; distributie, distributiesystemen | Circulatiepomp retour ketels naar WP primair | 1 | st | Grundfos | TP 80-30/4 | DN80 | 2010
Willem de Rijkelaan 3 | Bwd Noord - kelder | Koudeopwekking | 55 | Koude-opwekking en distributie | 5531 | koude-opwekking; distributie, distributiesystemen | TSA 2 - secundair bron | 1 | st |  |  |  | 2011
Willem de Rijkelaan 3 | Kelder 0.V8 (centrale hal) | Koudeopwekking | 55 | Koude-opwekking en distributie | 5531 | koude-opwekking; distributie, distributiesystemen | TSA warm tapwater | 1 | st |  |  |  | 2011
Willem de Rijkelaan 3 | Bwd Noord - kelder | Koudeopwekking | 55 | Koude-opwekking en distributie | 5531 | koude-opwekking; distributie, distributiesystemen | TSA 1 - primair bronnen | 1 | st |  |  |  | 2011
Willem de Rijkelaan 3 | 3.E2 | Koudeopwekking | 55 | Koude-opwekking en distributie | 5531 | koude-opwekking; distributie, distributiesystemen | Buffervat koudedistributie | 1 | st | Pacetti | TLR-G2 | 1000 L | 2025
Willem de Rijkelaan 3 | 3.E2 | Warmtedistributie | 56 | Warmtedistributie | 5610 | warmtedistributie; water, algemeen (verzamelniveau) | Circulatiepomp ketel 1 | 1 | st | Grundfos | Magna3 | Dn 65 | 2025
Willem de Rijkelaan 3 | 0.26 dakopbouw | Warmtedistributie | 56 | Warmtedistributie | 5610 | warmtedistributie; water, algemeen (verzamelniveau) | Circulatiepomp LBK 2 twincoil | 1 | st | Grundfos | Magna3 65-150F | Dn 65 | 2025
Willem de Rijkelaan 3 | Bwd Zuid - kelder | Warmtedistributie | 56 | Warmtedistributie | 5610 | warmtedistributie; water, algemeen (verzamelniveau) | Expansievat Lbk 1 twincoil | 1 | st | Flamco | Flexcon 18/0,5 | 18 L | 2012
Willem de Rijkelaan 3 | Bwd Noord - kelder | Warmtedistributie | 56 | Warmtedistributie | 5610 | warmtedistributie; water, algemeen (verzamelniveau) | Expansievat - buffervat GKW-installatie 110 liter | 1 | st | Flamco | Flexcon 110/3.0 | 110 L | 2011
Willem de Rijkelaan 3 | Bwd Noord - kelder | Warmtedistributie | 56 | Warmtedistributie | 5610 | warmtedistributie; water, algemeen (verzamelniveau) | Circulatiepomp WP1 | 1 | st | Grundfos | UPS 50-180 F | DN50 | 2012
Willem de Rijkelaan 3 | Bwd Noord - kelder | Warmtedistributie | 56 | Warmtedistributie | 5610 | warmtedistributie; water, algemeen (verzamelniveau) | Circulatiepomp retour van verdelers vloerverwarming/vloerkoeling | 1 | st | Grundfos | Magna 50-120 F | DN50 | 2012
Willem de Rijkelaan 3 | Gehele gebouw | Warmtedistributie | 56 | Warmtedistributie | 5610 | warmtedistributie; water, algemeen (verzamelniveau) | Leidingen cv-installatie | 1 | pst |  |  |  | 1996
Willem de Rijkelaan 3 | 0.26 dakopbouw | Warmtedistributie | 56 | Warmtedistributie | 5610 | warmtedistributie; water, algemeen (verzamelniveau) | Circulatiepomp LBK 2 | 1 | st | Grundfos | UPS40-30 F | Dn 40 | 2006
Willem de Rijkelaan 3 | 3.E2 | Warmtedistributie | 56 | Warmtedistributie | 5610 | warmtedistributie; water, algemeen (verzamelniveau) | Expansievat ketel 2 | 2 | st | Flamco | Flexcon 18/1 | 18 L | 2017
Willem de Rijkelaan 3 | Bwd Noord - kelder | Warmtedistributie | 56 | Warmtedistributie | 5610 | warmtedistributie; water, algemeen (verzamelniveau) | Circulatiepomp aanvoer korte gang oost + convectoren middenvleugel | 1 | st | Grundfos | Magna 65-60 F | DN65 | 2012
Willem de Rijkelaan 3 | Bwd Noord - kelder | Warmtedistributie | 56 | Warmtedistributie | 5610 | warmtedistributie; water, algemeen (verzamelniveau) | Circulatiepomp aanvoer Z-O lange gang lokalen voor | 1 | st | Grundfos | Magna 65-60 F | DN65 | 2012
Willem de Rijkelaan 3 | Bwd Noord - kelder | Warmtedistributie | 56 | Warmtedistributie | 5610 | warmtedistributie; water, algemeen (verzamelniveau) | Circulatiepomp aanvoer lange gang noord | 1 | st | Grundfos | Magna 65-60 F | DN65 | 2012
Willem de Rijkelaan 3 | Bwd Zuid - kelder | Warmtedistributie | 56 | Warmtedistributie | 5610 | warmtedistributie; water, algemeen (verzamelniveau) | Buffervat warmtedistributie | 2 | st | ACV |  | 1000 liter | 2002 | Buiten gebruik!
Willem de Rijkelaan 3 | Bwd zuid - kelder 0.V8 | Warmtedistributie | 56 | Warmtedistributie | 5610 | warmtedistributie; water, algemeen (verzamelniveau) | CV-Verdeler Kelder | 1 | pst | Grundfos Magna |  | 6 groepen | 1996 | 6x regelafsluiter
Willem de Rijkelaan 3 | Bwd Noord - kelder | Warmtedistributie | 56 | Warmtedistributie | 5610 | warmtedistributie; water, algemeen (verzamelniveau) | CV-Verdeler Kelder oudbouw | 1 | pst |  |  | 6 groepen | 1996 | 6x regelafsluiter
Willem de Rijkelaan 3 | 3.E2 | Warmtedistributie | 56 | Warmtedistributie | 5610 | warmtedistributie; water, algemeen (verzamelniveau) | CV-verdeler Stookruimte | 1 | pst |  |  | 5 groepen | 1996 | 3x regelafsluiter
Willem de Rijkelaan 3 | Bwd Noord - kelder | Warmtedistributie | 56 | Warmtedistributie | 5610 | warmtedistributie; water, algemeen (verzamelniveau) | Buffervat warmtedistributie | 1 | st |  |  | 1000 L | 2011
Willem de Rijkelaan 3 | Kelder 0.V8 (centrale hal) | Warmtedistributie | 56 | Warmtedistributie | 5610 | warmtedistributie; water, algemeen (verzamelniveau) | Circulatiepomp aanvoer Rad. Aula | 1 | st | Grundfos | UPS50-60/4 F | Dn 50 | 2003
Willem de Rijkelaan 3 | 3.E2 | Warmtedistributie | 56 | Warmtedistributie | 5610 | warmtedistributie; water, algemeen (verzamelniveau) | Circulatiepomp Aanvoer TR kelder Zuid | 1 | st | Grundfos | Magna3 | Dn 65 | 2025
Willem de Rijkelaan 3 | 1.E9 | Warmtedistributie | 56 | Warmtedistributie | 5610 | warmtedistributie; water, algemeen (verzamelniveau) | Circulatiepomp LBK 1 twincoil | 1 | st | Grundfos | Magna3 25-100 | Dn 65 | 2025
Willem de Rijkelaan 3 | 0.26 dakopbouw | Warmtedistributie | 56 | Warmtedistributie | 5610 | warmtedistributie; water, algemeen (verzamelniveau) | Circulatiepomp LBK 3 twincoil | 1 | st | Grundfos | Magna3 32-80 | Dn 40 | 2025
Willem de Rijkelaan 3 | Bwd Noord - kelder | Warmtedistributie | 56 | Warmtedistributie | 5610 | warmtedistributie; water, algemeen (verzamelniveau) | Expansievat 600 ltr | 3 | st | Flamco | Flexcon 600/2,5 | 600 ltr | 2013
Willem de Rijkelaan 3 | 3.E2 | Warmtedistributie | 56 | Warmtedistributie | 5610 | warmtedistributie; water, algemeen (verzamelniveau) | Expansievat ketel 1 | 1 | st | Flamco | Flexcon 18/1 | 18 L | 2017
Willem de Rijkelaan 3 | Bwd Noord - kelder | Warmtedistributie | 56 | Warmtedistributie | 5610 | warmtedistributie; water, algemeen (verzamelniveau) | Circulatiepomp aanvoer korte gang lokalen west middenvleugel | 1 | st | Grundfos | Magna 65-60 F | DN65 | 2012
Willem de Rijkelaan 3 | Bwd Noord - kelder | Warmtedistributie | 56 | Warmtedistributie | 5610 | warmtedistributie; water, algemeen (verzamelniveau) | Circulatiepomp WP2 | 1 | st | Grundfos | UPS 65-180 F | DN65 | 2011
Willem de Rijkelaan 3 | 3.E2 | Warmtedistributie | 56 | Warmtedistributie | 5610 | warmtedistributie; water, algemeen (verzamelniveau) | Circulatiepomp aanvoer CM3 LBK's | 1 | st | Grundfos | Magna3 | Dn 65 | 2025
Willem de Rijkelaan 3 | 3.E2 | Warmtedistributie | 56 | Warmtedistributie | 5610 | warmtedistributie; water, algemeen (verzamelniveau) | Circulatiepomp Aanvoer CM2 rad. Zuid | 1 | st | Grundfos | Magna3 | Dn 65 | 2025
Willem de Rijkelaan 3 | 1.E9 | Warmtedistributie | 56 | Warmtedistributie | 5610 | warmtedistributie; water, algemeen (verzamelniveau) | Expansievat Lbk 1 twincoil | 1 | st | Flamco | Flexcon 50/0,5 | 50L | 2025
Willem de Rijkelaan 3 | Bwd Noord - kelder | Warmtedistributie | 56 | Warmtedistributie | 5610 | warmtedistributie; water, algemeen (verzamelniveau) | Circulatiepomp aanvoer koppeling WP in CV-verdeler | 1 | st | Grundfos | TPE 65-180/2-S | DN65 | 2010
Willem de Rijkelaan 3 | Kelder 0.V8 (centrale hal) | Warmtedistributie | 56 | Warmtedistributie | 5610 | warmtedistributie; water, algemeen (verzamelniveau) | Circulatiepomp aanvoer Rad. Gymzaal+gang | 1 | st | Grundfos | UPS50-60/4 F | Dn 50 | 2003
Willem de Rijkelaan 3 | Kelder 0.V8 (centrale hal) | Warmtedistributie | 56 | Warmtedistributie | 5610 | warmtedistributie; water, algemeen (verzamelniveau) | Circulatiepomp boiler/warm tapwater | 1 | st | Grundfos | UP 20-45 N 150 | Dn 20 | 2016
Willem de Rijkelaan 3 | 3.E2 | Warmtedistributie | 56 | Warmtedistributie | 5610 | warmtedistributie; water, algemeen (verzamelniveau) | Circulatiepomp gasgestookte boiler | 1 | st | Grundfos | Magna3 | Dn 65 | 2025
Willem de Rijkelaan 3 | 1.20 | Warmtedistributie | 56 | Warmtedistributie | 5610 | warmtedistributie; water, algemeen (verzamelniveau) | Circulatiepomp vloerverwarming ruimte 1.20 | 2 | st | Grundfos | UPM3-0 | Dn 65 | 2018
Willem de Rijkelaan 3 | 3.E2 | Warmtedistributie | 56 | Warmtedistributie | 5610 | warmtedistributie; water, algemeen (verzamelniveau) | Circulatiepomp Aanvoer CM1 rad. noord | 1 | st | Grundfos | Magna3 | Dn 65 | 2025
Willem de Rijkelaan 3 | Kelder 0.V8 (centrale hal) | Warmtedistributie | 56 | Warmtedistributie | 5610 | warmtedistributie; water, algemeen (verzamelniveau) | Circulatiepomp TSA warm tapwater 2 | 1 | st | Grundfos | UPS 50-60/4 F | Dn 50 | 2003
Willem de Rijkelaan 3 | Bwd Noord - kelder | Warmtedistributie | 56 | Warmtedistributie | 5610 | warmtedistributie; water, algemeen (verzamelniveau) | Circulatiepomp WP2 | 1 | st | Grundfos | UPS 50-180 F | DN50 | 2012
Willem de Rijkelaan 3 | Bwd Noord - kelder | Warmtedistributie | 56 | Warmtedistributie | 5610 | warmtedistributie; water, algemeen (verzamelniveau) | Circulatiepomp WP1 | 1 | st | Grundfos | UPS 65-180 F | DN65 | 2011
Willem de Rijkelaan 3 | 0.02 | Warmtedistributie | 56 | Warmtedistributie | 5610 | warmtedistributie; water, algemeen (verzamelniveau) | Circulatiepomp VVW 0.02 | 1 | st | Grundfos | UPS25-40 S 130 | Dn 20 | 1996
Willem de Rijkelaan 3 | 3.E2 - Technische ruimte | Warmtedistributie | 56 | Warmtedistributie | 5610 | warmtedistributie; water, algemeen (verzamelniveau) | Afscheider warmtedistributie | 1 | st |  |  | Dn 80 | 2011
Willem de Rijkelaan 3 | Bwd Noord - kelder | Warmtedistributie | 56 | Warmtedistributie | 5610 | warmtedistributie; water, algemeen (verzamelniveau) | Expansievat - buffervat CV-installatie 80 liter | 1 | st | Flamco | Flexcon 80/3.0 | 80 L | 2011
Willem de Rijkelaan 3 | 1.E9 | Warmtedistributie | 56 | Warmtedistributie | 5610 | warmtedistributie; water, algemeen (verzamelniveau) | Circulatiepomp lbk 1 vw-batterij | 1 | st | Grundfos | Magna3 25-60 | Dn 50 | 2025
Willem de Rijkelaan 3 | Kelder 0.V8 (centrale hal) | Warmtedistributie | 56 | Warmtedistributie | 5610 | warmtedistributie; water, algemeen (verzamelniveau) | Circulatiepomp TSA warm tapwater 1 | 1 | st | Grundfos | UPS 50-60/2 F | Dn 50 | 2002
Willem de Rijkelaan 3 | Bwd Noord - kelder | Warmtedistributie | 56 | Warmtedistributie | 5610 | warmtedistributie; water, algemeen (verzamelniveau) | Circulatiepomp warmte-inbreng LBK's bij calamiteiten warmtepomp | 1 | st | Grundfos | Magna 3 50-120 F 280 | DN50 | 2016
Willem de Rijkelaan 3 | 3.E2 | Warmtedistributie | 56 | Warmtedistributie | 5610 | warmtedistributie; water, algemeen (verzamelniveau) | Circulatiepomp ketel 2 | 1 | st | Grundfos | Magna3 | Dn 65 | 2025
Willem de Rijkelaan 3 | Bwd Noord - kelder | Warmtedistributie | 56 | Warmtedistributie | 5610 | warmtedistributie; water, algemeen (verzamelniveau) | Circulatiepomp aanvoer Z-W lange gang lokalen achter | 1 | st | Grundfos | Magna 65-60 F | DN65 | 2012
Willem de Rijkelaan 3 | Technische ruimten | Warmtedistributie | 56 | Warmtedistributie | 5610 | warmtedistributie; water, algemeen (verzamelniveau) | Regelkleppen en stelmotoren warmtedistributie | 11 | st | Siemens | Acvatix |  | 1996 | Technische ruimten
Willem de Rijkelaan 3 | 0.26 dakopbouw | Warmtedistributie | 56 | Warmtedistributie | 5610 | warmtedistributie; water, algemeen (verzamelniveau) | Circulatiepomp aanvoer administratie | 1 | st | Grundfos | Magna 25-80 180 | DN 65 | 2020
Willem de Rijkelaan 3 | 3.E2 | Warmtedistributie | 56 | Warmtedistributie | 5610 | warmtedistributie; water, algemeen (verzamelniveau) | Buffervat warmtedistributie | 1 | st | Pacetti | TLR-G0 2050 | 2050 L | 2025
Willem de Rijkelaan 3 | Bwd zuid - kelder 0.V8 | Warmtedistributie | 56 | Warmtedistributie | 5610 | warmtedistributie; water, algemeen (verzamelniveau) | Buffervat warmtedistributie | 1 | st | Nibe | UKB 20-100 | 100 | 2024
Willem de Rijkelaan 3 | Gehele gebouw | Warmtedistributie | 56 | Warmtedistributie | 5611 | warmtedistributie; water, radiatorsystemen | Radiatoren algemeen | 279 | st |  |  |  | 1996
Willem de Rijkelaan 3 | 1.20 | Warmtedistributie | 56 | Warmtedistributie | 5613 | warmtedistributie; water, vloerverwarmingssystemen | Vloerverwarming | 2 | st | Grundfos |  |  | 2018
Willem de Rijkelaan 3 | Bwd Zuid - dak 0.26 | Luchtbehandeling | 57 | Luchtbehandeling | 5721 | luchtbehandeling; lokale mechanische afzuiging, afzuiginstallatie | Dakventilator 0,7 - 1,39 m3/s | 1 | st | Solid air |  |  | 2012
Willem de Rijkelaan 3 | Bwd Zuid - dak 0.26 | Luchtbehandeling | 57 | Luchtbehandeling | 5721 | luchtbehandeling; lokale mechanische afzuiging, afzuiginstallatie | Dakventilator 0,7 - 1,39 m3/s | 1 | st | Solid air |  |  | 2012
Willem de Rijkelaan 3 | Bwd Zuid - dak 0.10a | Luchtbehandeling | 57 | Luchtbehandeling | 5721 | luchtbehandeling; lokale mechanische afzuiging, afzuiginstallatie | Dakventilator 0,7 - 1,39 m3/s | 1 | st | Holland Heating | H-CDA 182 | 0,18 kW | 1992 | 3600m3/h
Willem de Rijkelaan 3 | Bwd Zuid - dak 0.26 | Luchtbehandeling | 57 | Luchtbehandeling | 5721 | luchtbehandeling; lokale mechanische afzuiging, afzuiginstallatie | Dakventilator 0,04 - 0,7 m3/s | 1 | st | Rucon | RDA 31-3545-6ER |  | 2011
Willem de Rijkelaan 3 | Bwd Zuid - Dak thv LBK N4 | Luchtbehandeling | 57 | Luchtbehandeling | 5721 | luchtbehandeling; lokale mechanische afzuiging, afzuiginstallatie | Dakventilator ### | 1 | st | Holland heating | H-CDA 200 | 1,5 m3/h | 2000
Willem de Rijkelaan 3 | Bwd Oost - Dak | Luchtbehandeling | 57 | Luchtbehandeling | 5721 | luchtbehandeling; lokale mechanische afzuiging, afzuiginstallatie | Dakventilator ### | 1 | st | Rucon | ADHE 00-400 | 1,38 m3/s | 2011
Willem de Rijkelaan 3 | Bwd Zuid - dak | Luchtbehandeling | 57 | Luchtbehandeling | 5721 | luchtbehandeling; lokale mechanische afzuiging, afzuiginstallatie | Dakventilator ### | 1 | st | Gebhardt | RDA 31-4550-NDR |  | 2011
Willem de Rijkelaan 3 | Bwd Zuid - dak 0.06a | Luchtbehandeling | 57 | Luchtbehandeling | 5721 | luchtbehandeling; lokale mechanische afzuiging, afzuiginstallatie | Dakventilator 0.06a | 1 | st | Holland Heating | QAV 165 | 0,09 kW | 1992 | 1440 m3/h
Willem de Rijkelaan 3 | Bwd Zuid - dak | Luchtbehandeling | 57 | Luchtbehandeling | 5721 | luchtbehandeling; lokale mechanische afzuiging, afzuiginstallatie | Dakventilator toiletten | 1 | st | Gebhardt | DA 630-12 | 0,48 kW | 1996
Willem de Rijkelaan 3 | Bwd Zuid - dak 0.06 (gymzaal) | Luchtbehandeling | 57 | Luchtbehandeling | 5721 | luchtbehandeling; lokale mechanische afzuiging, afzuiginstallatie | Dakventilator 0,7 - 1,39 m3/s | 1 | st |  |  |  | 2011
Willem de Rijkelaan 3 | Bwd Zuid - dak 0.06 (gymzaal) | Luchtbehandeling | 57 | Luchtbehandeling | 5721 | luchtbehandeling; lokale mechanische afzuiging, afzuiginstallatie | Dakventilator 0,7 - 1,39 m3/s | 1 | st |  |  |  | 1996
Willem de Rijkelaan 3 | Bwd Zuid - Dak thv LBK N4 | Luchtbehandeling | 57 | Luchtbehandeling | 5721 | luchtbehandeling; lokale mechanische afzuiging, afzuiginstallatie | Dakventilator ### | 1 | st | Gebhardt | Da315-8 |  | 1996
Willem de Rijkelaan 3 | Bwd Zuid - Dak 0.14a | Luchtbehandeling | 57 | Luchtbehandeling | 5721 | luchtbehandeling; lokale mechanische afzuiging, afzuiginstallatie | Dakventilator ### | 1 | st |  |  |  | 1996
Willem de Rijkelaan 3 | Gehele gebouw | Luchtbehandeling | 57 | Luchtbehandeling | 5741 | luchtbehandeling; lokale mechanische ventilatie, ventilatie-installatie | Luchtkanalen lokale ventilatie | 18836 | m2 |  |  |  | 1996
Willem de Rijkelaan 3 | 0.10a (dramalokaal) | Luchtbehandeling | 57 | Luchtbehandeling | 5752 | luchtbehandeling; centrale mechanische ventilatie, ventilatie-inst. met warmteterugwinning | WTW-units Gymzaal | 2 | st | Zehnder | WHR 950 basis R |  | 2012
Willem de Rijkelaan 3 | 0.26 dakopbouw | Luchtbehandeling | 57 | Luchtbehandeling | 5771 | luchtbehandeling; centraal, luchtbehandelingsinstallatie | Luchtbehandelingskast LBK 3 - kantine (afvoer) | 1 | st | Holland heating | ADZ315RF | 1,36 m3/s | 1996 | Afvoer;
Willem de Rijkelaan 3 | 0.26 dakopbouw | Luchtbehandeling | 57 | Luchtbehandeling | 5771 | luchtbehandeling; centraal, luchtbehandelingsinstallatie | Luchtbehandelingskast LBK 2 - afzuigkeuken | 1 | st | Holland heating | HHBBC 1650 D | 2,86 m3/s | 1996 | wtw-twincoil
Willem de Rijkelaan 3 | Bwd Zuid - dak | Luchtbehandeling | 57 | Luchtbehandeling | 5771 | luchtbehandeling; centraal, luchtbehandelingsinstallatie | Luchtbehandelingskast ### | 1 | st | Alko | AT4-F 12x16/12x16 buiten | 2,22 m3/s | 2017 | Toe+afvoer; k/vw/wtw-warmtewiel
Willem de Rijkelaan 3 | Bwd Zuid - dak | Luchtbehandeling | 57 | Luchtbehandeling | 5771 | luchtbehandeling; centraal, luchtbehandelingsinstallatie | Luchtbehandelingskast LBK N2 midden | 1 | st | Klimatec | KZG.4 0450 | 7,16 m3/s | 2011 | Toe+afvoer; k/vw/wtw-warmtewiel
Willem de Rijkelaan 3 | 1.E9 | Luchtbehandeling | 57 | Luchtbehandeling | 5771 | luchtbehandeling; centraal, luchtbehandelingsinstallatie | Luchtbehandelingskast LBK 1 (B3) leslokalen (toevoer) | 1 | st | Holland heating | HHWBC 2450 D | 5,77 m3/s | 1996 | Toevoer; k/vw/wtw-twincoil
Willem de Rijkelaan 3 | 0.12 boven systeem plafond | Luchtbehandeling | 57 | Luchtbehandeling | 5771 | luchtbehandeling; centraal, luchtbehandelingsinstallatie | Luchtbehandelingskast LBK 4 - drama lokaal | 1 | st | Alko | AT4 12x08 | 1 m3/s | 2001 | Toevoer
Willem de Rijkelaan 3 | 1.E9 | Luchtbehandeling | 57 | Luchtbehandeling | 5771 | luchtbehandeling; centraal, luchtbehandelingsinstallatie | Luchtbehandelingskast LBK 1 leslokalen (afvoer) | 1 | st | Holland heating | HHWBC 2225D | 4,6 m3/s | 1996 | Wtw-twincoil
Willem de Rijkelaan 3 | Drama lokaal | Luchtbehandeling | 57 | Luchtbehandeling | 5771 | luchtbehandeling; centraal, luchtbehandelingsinstallatie | Luchtbehandelingskast WTW | 2 | st | Wolf | CFL 15-WRG-PWW | 0,42 m3/s | 2021 | In plafond. Ventilator + WTW
Willem de Rijkelaan 3 | 0.26 dakopbouw | Luchtbehandeling | 57 | Luchtbehandeling | 5771 | luchtbehandeling; centraal, luchtbehandelingsinstallatie | Luchtbehandelingskast LBK 2 - Aula/personeelsruimte (toevoer) | 1 | st | Holland heating | HHWBC1650D | 0,77 m3/s | 1996 | Toevoer; k/vw/wtw-twincoil
Willem de Rijkelaan 3 | 0.26 dakopbouw | Luchtbehandeling | 57 | Luchtbehandeling | 5771 | luchtbehandeling; centraal, luchtbehandelingsinstallatie | Luchtbehandelingskast LBK 3 - kantine (toevoer) | 1 | st | Holland heating | HHWBC1500D | 1,78 m3/s | 1996 | Toevoer; k/vw
Willem de Rijkelaan 3 | Bwd Zuid - dak | Luchtbehandeling | 57 | Luchtbehandeling | 5771 | luchtbehandeling; centraal, luchtbehandelingsinstallatie | Luchtbehandelingskast LBK N4 | 1 | st | Klimatec | KZG 4 0315 | 4,33 m3/h | 2011 | Toe+afvoer; k/vw/wtw-warmtewiel
Willem de Rijkelaan 3 | Bwd Zuid - dak | Luchtbehandeling | 57 | Luchtbehandeling | 5771 | luchtbehandeling; centraal, luchtbehandelingsinstallatie | Luchtbehandelingskast LBK N3 | 1 | st | Klimatec | KZG.4 0315 | 4,11 m3/s | 2011 | Toe+afvoer; k/vw/wtw-warmtewiel
Willem de Rijkelaan 3 | Bwd noord - dak | Luchtbehandeling | 57 | Luchtbehandeling | 5771 | luchtbehandeling; centraal, luchtbehandelingsinstallatie | Luchtbehandelingskast LBK N1 | 1 | st | Klimatec | KZG.4 0450 | 7,08 m3/s | 2011 | Toe+Afvoer; k/vw/wtw-warmtewiel
Willem de Rijkelaan 3 | 0.26 dakopbouw | Regeling klimaat en sanitair | 58 | Regeling klimaat en sanitair | 5820 | regeling klimaat en sanitair; centrale melding, meting en sturing, algemeen (verzamelniveau) | Regelkast RK3 | 1 | st | Priva | BlueID |  | 2025
Willem de Rijkelaan 3 | 0.12 | Regeling klimaat en sanitair | 58 | Regeling klimaat en sanitair | 5820 | regeling klimaat en sanitair; centrale melding, meting en sturing, algemeen (verzamelniveau) | Regelkast RK4 | 1 | st | Priva | BlueID |  | 2025
Willem de Rijkelaan 3 | 3.E2 | Regeling klimaat en sanitair | 58 | Regeling klimaat en sanitair | 5820 | regeling klimaat en sanitair; centrale melding, meting en sturing, algemeen (verzamelniveau) | Regelkast RK1 | 1 | st | Priva | BlueID |  | 2025
Willem de Rijkelaan 3 | Bwd Zuid - dak | Regeling klimaat en sanitair | 58 | Regeling klimaat en sanitair | 5820 | regeling klimaat en sanitair; centrale melding, meting en sturing, algemeen (verzamelniveau) | Regelkast RK10 LBK N4 | 1 | st | Priva | BlueID |  | 2025
Willem de Rijkelaan 3 | Bwd Noord - kelder | Regeling klimaat en sanitair | 58 | Regeling klimaat en sanitair | 5820 | regeling klimaat en sanitair; centrale melding, meting en sturing, algemeen (verzamelniveau) | Regelkast RK6 | 1 | st | Priva | BlueID |  | 2025
Willem de Rijkelaan 3 | Bwd Zuid - dak | Regeling klimaat en sanitair | 58 | Regeling klimaat en sanitair | 5820 | regeling klimaat en sanitair; centrale melding, meting en sturing, algemeen (verzamelniveau) | Regelkast RK8 LBK N2 midden | 1 | st | Priva | BlueID |  | 2025
Willem de Rijkelaan 3 | Bwd zuid - kelder 0.V8 | Regeling klimaat en sanitair | 58 | Regeling klimaat en sanitair | 5820 | regeling klimaat en sanitair; centrale melding, meting en sturing, algemeen (verzamelniveau) | Regelkast RK5 | 1 | st | Priva | BlueID |  | 2025
Willem de Rijkelaan 3 | 1.E9 | Regeling klimaat en sanitair | 58 | Regeling klimaat en sanitair | 5820 | regeling klimaat en sanitair; centrale melding, meting en sturing, algemeen (verzamelniveau) | Regelkast RK2 | 1 | st | Priva | BlueID |  | 2025
Willem de Rijkelaan 3 | Bwd noord - dak | Regeling klimaat en sanitair | 58 | Regeling klimaat en sanitair | 5820 | regeling klimaat en sanitair; centrale melding, meting en sturing, algemeen (verzamelniveau) | Regelkast RK7 LBK N1 | 1 | st | Priva | BlueID |  | 2025
Willem de Rijkelaan 3 | Bwd Zuid - dak | Regeling klimaat en sanitair | 58 | Regeling klimaat en sanitair | 5820 | regeling klimaat en sanitair; centrale melding, meting en sturing, algemeen (verzamelniveau) | Regelkast RK9 LBK N3 | 1 | st | Priva | BlueID |  | 2025
Willem de Rijkelaan 3 | Dak | Centrale elektrotechnische voorzieningen | 61 | Centrale elektrotechnische voorzieningen | 6150 | centrale elektrotechnische voorz.; energie, laagspanning, algemeen | PV Omvormer | 3 | st | Sungrow | SG50CX-P2 | 25000w+30000w | 2025 | 1 stuks Sungrow SG50CX-P2; 50kW 2 stuks Sungrow SG100CX; 100kW
Willem de Rijkelaan 3 | Dak | Centrale elektrotechnische voorzieningen | 61 | Centrale elektrotechnische voorzieningen | 6150 | centrale elektrotechnische voorz.; energie, laagspanning, algemeen | PV panelen | 720 | st |  |  | 605WP | 2025
Willem de Rijkelaan 3 | Gehele gebouw - Dak | Centrale elektrotechnische voorzieningen | 61 | Centrale elektrotechnische voorzieningen | 6171 | centrale elektrotechnische voorz.; bliksemafleiding | Bliksembeveilingsinstallatie | 5775 | m2 |  |  |  | 1996
Willem de Rijkelaan 3 | 0.51 (keuken) | Krachtstroom | 62 | Krachtstroom | 6221 | krachtstroom; laagspanning, onbewaakt, 220/230 V - 380 V | Krachtgroepenkast KK-03 | 1 | st | Siemens |  | Hs63A, 12x230V, 3x400V | 2012
Willem de Rijkelaan 3 | 0.E3 | Krachtstroom | 62 | Krachtstroom | 6221 | krachtstroom; laagspanning, onbewaakt, 220/230 V - 380 V | Krachtgroepenkast HK2 | 1 | st | Siemens |  | Hs630A, 4x230V, 36x400V | 1996
Willem de Rijkelaan 3 | Bwd Noord - kelder | Krachtstroom | 62 | Krachtstroom | 6221 | krachtstroom; laagspanning, onbewaakt, 220/230 V - 380 V | Hoofdverdeler HK01 | 1 | st | Schneider | PrismaSeT P | HS1000A, 16x400V | 2025
Willem de Rijkelaan 3 | Liftmachinekamer 3e | Krachtstroom | 62 | Krachtstroom | 6221 | krachtstroom; laagspanning, onbewaakt, 220/230 V - 380 V | Elektrische verwarming ribbenbuiskachel | 1 | st | Sinus | HS1000 |  | 1996
Willem de Rijkelaan 3 | Algemeen | Krachtstroom | 62 | Krachtstroom | 6221 | krachtstroom; laagspanning, onbewaakt, 220/230 V - 380 V | Kanalisatie, infra- en schakelmateriaal | 1 | st |  |  |  | 1996
Willem de Rijkelaan 3 | 0.51 (keuken) | Krachtstroom | 62 | Krachtstroom | 6221 | krachtstroom; laagspanning, onbewaakt, 220/230 V - 380 V | Krachtgroepenkast KK-01 | 1 | st | Siemens |  | Hs250A, 20x230V, 9x400V | 2012
Willem de Rijkelaan 3 | 0.02 | Verlichting | 63 | Verlichting | 6311 | verlichting; standaard, onbewaakt, 220/230 V | Lichtgroepenkast K0-3 | 1 | st | Holec |  | Hs125A, 8x230V, 1x400V | 2021
Willem de Rijkelaan 3 | 0.05a | Verlichting | 63 | Verlichting | 6311 | verlichting; standaard, onbewaakt, 220/230 V | Lichtgroepenkast K-0-4 | 1 | st | Holec |  | Hs63A, 12x230V | 2021
Willem de Rijkelaan 3 | 2.03 | Verlichting | 63 | Verlichting | 6311 | verlichting; standaard, onbewaakt, 220/230 V | Lichtgroepenkast K-2-1 | 1 | st | Holec |  | Hs125A, 24x230V, 11x400V | 2021 | Geen tekening aanwezig
Willem de Rijkelaan 3 | 2.09 | Verlichting | 63 | Verlichting | 6311 | verlichting; standaard, onbewaakt, 220/230 V | Lichtgroepenkast K-2-2 | 1 | st | Holec |  | Hs125A, 20x230V, 11x400V | 2021 | Geen tekening aanwezig
Willem de Rijkelaan 3 | 1.20 | Verlichting | 63 | Verlichting | 6311 | verlichting; standaard, onbewaakt, 220/230 V | Lichtgroepenkast KKL-1-1 | 1 | st | Holec |  | Hs63A, 18x230V | 2021 | Geen tekeningen aanwezig
Willem de Rijkelaan 3 | 0.E6 (0.55) | Verlichting | 63 | Verlichting | 6311 | verlichting; standaard, onbewaakt, 220/230 V | Lichtgroepenkast L-0-1 | 1 | st | Holec |  | Hs63A, 26x230V | 2021
Willem de Rijkelaan 3 | 0.04 | Verlichting | 63 | Verlichting | 6311 | verlichting; standaard, onbewaakt, 220/230 V | Lichtgroepenkast K-0-1 | 1 | st | Holec |  | Hs63A, 12x230V, 2x400V | 2021
Willem de Rijkelaan 3 | 0.03a | Verlichting | 63 | Verlichting | 6311 | verlichting; standaard, onbewaakt, 220/230 V | Lichtgroepenkast K-0-2 | 1 | st | Holec |  | Hs63A, 18x230V | 2021
Willem de Rijkelaan 3 | Gehele gebouw | Verlichting | 63 | Verlichting | 6311 | verlichting; standaard, onbewaakt, 220/230 V | Armaturen - TL LED | 1635 | st |  |  |  | 2019
Willem de Rijkelaan 3 | Gehele gebouw | Verlichting | 63 | Verlichting | 6311 | verlichting; standaard, onbewaakt, 220/230 V | Armaturen - LED spot | 408 | st |  |  |  | 2019
Willem de Rijkelaan 3 | 1.E6 | Verlichting | 63 | Verlichting | 6311 | verlichting; standaard, onbewaakt, 220/230 V | Lichtgroepenkast L1-1 | 1 | st | Holec |  | Hs63A, 37x230V | 2021
Willem de Rijkelaan 3 | 1.08 (1.E5) | Verlichting | 63 | Verlichting | 6311 | verlichting; standaard, onbewaakt, 220/230 V | Lichtgroepenkast L-1-2 | 1 | st | Holec |  | Hs63A, 32x230V, 4x400V | 2021
Willem de Rijkelaan 3 | 1.34 | Verlichting | 63 | Verlichting | 6311 | verlichting; standaard, onbewaakt, 220/230 V | Lichtgroepenkast L-1-3 | 1 | st | Holec |  | Hs125A, 12x230V | 2021
Willem de Rijkelaan 3 | 2.E5 | Verlichting | 63 | Verlichting | 6311 | verlichting; standaard, onbewaakt, 220/230 V | Lichtgroepenkast L-2-2 | 1 | st | Holec |  | Hs63A, 30x230V | 2021
Willem de Rijkelaan 3 | 3.E5 | Verlichting | 63 | Verlichting | 6311 | verlichting; standaard, onbewaakt, 220/230 V | Lichtgroepenkast L-3-1 | 1 | st | Holec |  | Hs63A, 30x230V, 2x400V | 2021 | Geen tekening aanwezig
Willem de Rijkelaan 3 | 0.05d | Verlichting | 63 | Verlichting | 6311 | verlichting; standaard, onbewaakt, 220/230 V | Lichtgroepenkast K-0-5 | 1 | st | Holec |  | Hs63A, 12x230V, 7x400V | 2021
Willem de Rijkelaan 3 | 0.09a | Verlichting | 63 | Verlichting | 6311 | verlichting; standaard, onbewaakt, 220/230 V | Lichtgroepenkast K-0-6 | 1 | st | Holec |  | Hs63A, 12x230V, 2x400V | 2021
Willem de Rijkelaan 3 | 0.23 | Verlichting | 63 | Verlichting | 6311 | verlichting; standaard, onbewaakt, 220/230 V | Lichtgroepenkast K0-7 | 1 | st | Holec |  | Hs63A, 3x230V | 2012
Willem de Rijkelaan 3 | 3.21 | Verlichting | 63 | Verlichting | 6311 | verlichting; standaard, onbewaakt, 220/230 V | Lichtgroepenkast K-3-4 | 1 | st | Holec |  | Hs63A, 14x230V, 3x400V | 2021
Willem de Rijkelaan 3 | 0.26 | Verlichting | 63 | Verlichting | 6311 | verlichting; standaard, onbewaakt, 220/230 V | Lichtgroepenkast KK-0-2 | 1 | st | Holec |  | Hs63A, 29x230V, 8x400V, OSB | 2021
Willem de Rijkelaan 3 | 0.14 | Verlichting | 63 | Verlichting | 6311 | verlichting; standaard, onbewaakt, 220/230 V | Lichtgroepenkast KK-0.11A | 1 | st | Holec |  | Hs63A, 12x230V, 2x400V | 2012
Willem de Rijkelaan 3 | 0.12 | Verlichting | 63 | Verlichting | 6311 | verlichting; standaard, onbewaakt, 220/230 V | Lichtgroepenkast OVK/21 | 1 | st | Holec |  |  | 2012 | Niet bereikbaar ivm opslag
Willem de Rijkelaan 3 | 0.E2 | Verlichting | 63 | Verlichting | 6311 | verlichting; standaard, onbewaakt, 220/230 V | Lichtgroepenkast L-0-2 | 1 | st | Holec |  | Hs63A, 24x230V | 2021
Willem de Rijkelaan 3 | 3.11 | Verlichting | 63 | Verlichting | 6311 | verlichting; standaard, onbewaakt, 220/230 V | Lichtgroepenkast K-3-3 | 1 | st | Holec |  | Hs63A, 14x230V, 3x400V | 2021
Willem de Rijkelaan 3 | 3.07 | Verlichting | 63 | Verlichting | 6311 | verlichting; standaard, onbewaakt, 220/230 V | Lichtgroepenkast K-3-2 | 1 | st | Holec |  | Hs63A, 22x230V, 2x400V | 2021
Willem de Rijkelaan 3 | 2.E3 | Verlichting | 63 | Verlichting | 6311 | verlichting; standaard, onbewaakt, 220/230 V | Lichtgroepenkast L-2-1 | 1 | st | Holec |  | Hs63A, 17x230V | 2021
Willem de Rijkelaan 3 | 3.71 | Verlichting | 63 | Verlichting | 6311 | verlichting; standaard, onbewaakt, 220/230 V | Lichtgroepenkast K-3-N1 | 1 | st | Schneider |  | Hs80A, 61x230V | 2012
Willem de Rijkelaan 3 | 0.V2 (thv 0.06) | Verlichting | 63 | Verlichting | 6311 | verlichting; standaard, onbewaakt, 220/230 V | Lichtgroepenkast Fietsenstalling | 1 | st | Holec |  | Hs63A, 12x230V, 2x400V | 2021
Willem de Rijkelaan 3 | Liftmachinekamer Noord | Verlichting | 63 | Verlichting | 6311 | verlichting; standaard, onbewaakt, 220/230 V | Lichtgroepenkast K3-N1-42 | 1 | st | Holec |  | HS, 3x230V | 2021
Willem de Rijkelaan 3 | Dak Zuid | Verlichting | 63 | Verlichting | 6311 | verlichting; standaard, onbewaakt, 220/230 V | Reclameverlichting | 1 | st |  |  |  | 2013
Willem de Rijkelaan 3 | Fietsenstalling docenten | Verlichting | 63 | Verlichting | 6311 | verlichting; standaard, onbewaakt, 220/230 V | Lichtgroepenkast Fietsenstalling | 1 | st | Holec |  | 2xHs40A, 11x230V, 2x400V | 2021
Willem de Rijkelaan 3 | 3.E1 | Verlichting | 63 | Verlichting | 6311 | verlichting; standaard, onbewaakt, 220/230 V | Lichtgroepenkast L-3-2 | 1 | st | Holec |  | Hs63A, 24x230V | 2021
Willem de Rijkelaan 3 | 0.71 | Verlichting | 63 | Verlichting | 6311 | verlichting; standaard, onbewaakt, 220/230 V | Lichtgroepenkast K-0-N1 | 1 | st | Schneider |  | Hs100A, 51x230V | 2012
Willem de Rijkelaan 3 | 0.10 | Verlichting | 63 | Verlichting | 6311 | verlichting; standaard, onbewaakt, 220/230 V | Lichtgroepenkast KK-0.11b | 1 | st | Holec |  | Hs63A, 13x230V, 2x400V | 2012
Willem de Rijkelaan 3 | 0.03a | Verlichting | 63 | Verlichting | 6311 | verlichting; standaard, onbewaakt, 220/230 V | Lichtgroepenkast K-0-2 | 1 | st | Holec |  | Hs63A, 18x230V | 2021
Willem de Rijkelaan 3 | 0.144 | Verlichting | 63 | Verlichting | 6311 | verlichting; standaard, onbewaakt, 220/230 V | Lichtgroepenkast K0-5 | 1 | st | Holec |  | Hs125A, 12x230V, 7x400V, magneet schakelaar, stuurstroom | 2012
Willem de Rijkelaan 3 | 3.04 | Verlichting | 63 | Verlichting | 6311 | verlichting; standaard, onbewaakt, 220/230 V | Lichtgroepenkast K-3-1 | 1 | st | Holec |  | Hs63A, 19x230V, 3x400V | 2021
Willem de Rijkelaan 3 | 1.71 | Verlichting | 63 | Verlichting | 6311 | verlichting; standaard, onbewaakt, 220/230 V | Lichtgroepenkast K-1-N1 | 1 | st | Schneider |  | Hs80A, 56x230V | 2012
Willem de Rijkelaan 3 | 2.71 | Verlichting | 63 | Verlichting | 6311 | verlichting; standaard, onbewaakt, 220/230 V | Lichtgroepenkast K-2-N1 | 1 | st | Schneider |  | Hs80A, 59x230V, 1x400V | 2012
Willem de Rijkelaan 3 | 0.24 (docentenkamer) | Verlichting | 63 | Verlichting | 6311 | verlichting; standaard, onbewaakt, 220/230 V | Lichtgroepenkast K-0-8 | 1 | st | Holec |  | Hs63A, 18x230V | 2021
Willem de Rijkelaan 3 | Gehele gebouw | Verlichting | 63 | Verlichting | 6324 | verlichting; calamiteiten, decentraal gevoed, 24 V | VluchtwegverlichtingArmanturen decentraal | 68 | st | Taurac | Plex Sevilla |  | 2022
Willem de Rijkelaan 3 | Gehele gebouw | Verlichting | 63 | Verlichting | 6324 | verlichting; calamiteiten, decentraal gevoed, 24 V | Noodverlichtingsarmatuur decentraal | 182 | st | Taurac | Bulk Melbourne |  | 2022
Willem de Rijkelaan 3 | Gehele gebouw | Beveiliging | 65 | Beveiliging | 6511 | beveiliging; brand, detectie en alarmering | Brandmeldinstallatie | 1 | st | Hertek | Penta |  | 2005 | Accu's: 2015
Willem de Rijkelaan 3 | 0.E3, 2.73 | Beveiliging | 65 | Beveiliging | 6511 | beveiliging; brand, detectie en alarmering | Omroep- en ontruimingsinstallatie | 1 | st | Astrea | AGO-8xone |  | 2019 | 0.55: 4x versterker, 2x powerpack positief bj: 2016, 2x powerpack negatief bj: 2016. 2.73: 4x versterker, 1x powerpack positief bj: 2016, 1x powerpack negatief bj: 2016.
Willem de Rijkelaan 3 | Gehele gebouw | Beveiliging | 65 | Beveiliging | 6512 | beveiliging; brand, deurvergrendelingen en -ontgrendelingen | Kleefmagneten | 40 | st | Kendrion |  |  | 2011
Willem de Rijkelaan 3 | 3.T2 - Trappenhuis hoofdentree | Beveiliging | 65 | Beveiliging | 6513 | beveiliging; brand, brandbestrijding | Brandventilatievoorz. rookluiken | 4 | st |  |  |  | 1996
Willem de Rijkelaan 3 | 0.E4 - technische ruimte | Beveiliging | 65 | Beveiliging | 6513 | beveiliging; brand, brandbestrijding | Regelkast RK rookluiken | 1 | st | Brakel atmos |  |  | 1996 | Accu's bj 2009, creemers compressor
Willem de Rijkelaan 3 | Gehele gebouw | Beveiliging | 65 | Beveiliging | 6513 | beveiliging; brand, brandbestrijding | Brandklep | 1 | pst |  |  |  | 2005 | 80 stuks conform tekeningen
Willem de Rijkelaan 3 | Gehele gebouw | Beveiliging | 65 | Beveiliging | 6513 | beveiliging; brand, brandbestrijding | Handblusser algemeen | 9 | st | Moyne Roberts |  | 6 L | 2012
Willem de Rijkelaan 3 | Gehele gebouw | Beveiliging | 65 | Beveiliging | 6513 | beveiliging; brand, brandbestrijding | Brandslanghaspels | 51 | st |  |  |  | 2005
Willem de Rijkelaan 3 | Gehele gebouw - Trappenhuis | Beveiliging | 65 | Beveiliging | 6513 | beveiliging; brand, brandbestrijding | Droge stijgleiding algemeen | 2 | st |  |  |  | 2012 | Afgeperst 21-08-2015
Willem de Rijkelaan 3 | 0.E3 | Beveiliging | 65 | Beveiliging | 6521 | beveiliging; braak, detectie en alarmering | Inbraak-alarminstallatie | 1 | m2 | Honeywell | Galaxy 520 |  | 2012
Willem de Rijkelaan 3 | 2.S12, 2.09a | Beveiliging | 65 | Beveiliging | 6541 | beveiliging; sociale alarmering, nooddetectie; gesloten systemen | Invalidetoilet noodsignaal | 2 | st |  |  |  | 2005
Willem de Rijkelaan 3 | Buitenterrein | Terrein | 90 | Terrein | 9063 | terrein; elektrotechnisch, lichtvoorzieningen | Verlichting lantaarnpaal inclusief paal | 4 | st |  |  |  | 2000
Willem de Rijkelaan 3 | Buitenterrein | Terrein | 90 | Terrein | 9063 | terrein; elektrotechnisch, lichtvoorzieningen | Verlichting gevel | 13 | st |  |  |  | 2024
Willem de Rijkelaan 3 | Oostgevel | Algemeen | 90 | Terrein | 9063 | terrein; elektrotechnisch, lichtvoorzieningen | Verlichte geveltekst | 1 | pst |  |  |  | 2020