## Elektrotechnisch 2
Objectnaam | Adres | Postcode | Plaats | Bouwjaar | Ele Naam | Ele Type | Ele Hoeveelheid | Ele Dimensie | Ele Bouwjaar | Ele Typering | Ele Fabrikaat | Perceelindeling
Kinderboerderij Kiboe | A.J. van Reststraat 15 | 2685 VH | Poeldijk | 1980 | Groepenkast | Bouwkundig | 1 | st | 2015 | 2015, onbekend | onbekend | (2) Elektrotechnisch OH
Kinderboerderij Kiboe | A.J. van Reststraat 15 | 2685 VH | Poeldijk | 1980 | Verlichtingsarmaturen | Bouwkundig | 52 | BVO |  | TL- verlichting |  | (2) Elektrotechnisch OH
Kinderboerderij Kiboe | A.J. van Reststraat 15 | 2685 VH | Poeldijk | 1980 | Terreinverlichting armaturen | Bouwkundig | 3 | st |  | PL- verlichting | Onbekend | (2) Elektrotechnisch OH
Onbemande mobiele Strandpost Arendsduin | Arendsduin 4 | 2691 JL | 's-Gravenzande | 2016 | Zonnecollector klein | Bouwkundig | 1 | st | 2016 |  |  | (2) Elektrotechnisch OH
Loods Begraafplaats DL | Burgemeester Crezeelaan 24 (Loods) | 2678 KX | De Lier | 2013 | Krachtgroepenkasten | Bouwkundig | 1 | st | 2013 | onbekend | onbekend | (2) Elektrotechnisch OH
Loods Begraafplaats DL | Burgemeester Crezeelaan 24 (Loods) | 2678 KX | De Lier | 2013 | Lichtinstallaties infra- en schakelmateriaal | Bouwkundig | 178 | bvo |  |  |  | (2) Elektrotechnisch OH
Loods Begraafplaats DL | Burgemeester Crezeelaan 24 (Loods) | 2678 KX | De Lier | 2013 | Verlichtingsarmaturen | Bouwkundig | 178 | bvo |  |  |  | (2) Elektrotechnisch OH
Loods Begraafplaats DL | Burgemeester Crezeelaan 24 (Loods) | 2678 KX | De Lier | 2013 | Terreinverlichting, armaturen buitenverlichting | Bouwkundig | 2 | st |  |  |  | (2) Elektrotechnisch OH
Aula Begraafplaats DL | Burgemeester Crezeelaan 28 (Aula) | 2678 KX | De Lier | 1965 | (Hoofd)verdeelinrichtingen | Bouwkundig | 1 | st | 1998 | onbekend | onbekend | (2) Elektrotechnisch OH
Aula Begraafplaats DL | Burgemeester Crezeelaan 28 (Aula) | 2678 KX | De Lier | 1965 | Verlichtingsarmaturen | Bouwkundig | 336 | bvo |  |  |  | (2) Elektrotechnisch OH
Brandweerkazerne DL | Burgemeester Crezeelaan 32 - 34 | 2678 KX | De Lier | 1993 | (Hoofd)verdeelinrichtingen | Bouwkundig | 1 | st | 1993 | onbekend | onbekend | (2) Elektrotechnisch OH
Brandweerkazerne DL | Burgemeester Crezeelaan 32 - 34 | 2678 KX | De Lier | 1993 | Krachtgroepenkasten | Bouwkundig | 1 | st | 2005 | onbekend | onbekend | (2) Elektrotechnisch OH
Brandweerkazerne DL | Burgemeester Crezeelaan 32 - 34 | 2678 KX | De Lier | 1993 | Lichtinstallaties infra- en schakelmateriaal | Bouwkundig | 1581 | bvo |  |  |  | (2) Elektrotechnisch OH
Brandweerkazerne DL | Burgemeester Crezeelaan 32 - 34 | 2678 KX | De Lier | 1993 | Verlichtingsarmaturen | Bouwkundig | 1581 | bvo |  |  |  | (2) Elektrotechnisch OH
Brandweerkazerne DL | Burgemeester Crezeelaan 32 - 34 | 2678 KX | De Lier | 1993 | Signalering invalidentoiletten | Bouwkundig | 1 | st |  |  |  | (2) Elektrotechnisch OH
Brandweerkazerne DL | Burgemeester Crezeelaan 32 - 34 | 2678 KX | De Lier | 1993 | Terreinverlichting, armaturen buitenverlichting | Bouwkundig | 11 | st |  |  |  | (2) Elektrotechnisch OH
Brandweerkazerne DL | Burgemeester Crezeelaan 32 - 34 | 2678 KX | De Lier | 1993 | Terreinverlichting, signalering (Verkeerslichten) | Bouwkundig | 8 | st |  |  |  | (2) Elektrotechnisch OH
Brandweerkazerne MA | De Vierde Hoeve 53 | 2676 CP | Maasdijk | 2007 | Lichtgroepenkasten | Bouwkundig | 1 | st | 2007 |  |  | (2) Elektrotechnisch OH
Brandweerkazerne MA | De Vierde Hoeve 53 | 2676 CP | Maasdijk | 2007 | Lichtinstallaties infra- en schakelmateriaal | Bouwkundig | 475 | bvo |  |  |  | (2) Elektrotechnisch OH
Brandweerkazerne MA | De Vierde Hoeve 53 | 2676 CP | Maasdijk | 2007 | Verlichtingsarmaturen | Bouwkundig | 475 | bvo |  |  |  | (2) Elektrotechnisch OH
Brandweerkazerne MA | De Vierde Hoeve 53 | 2676 CP | Maasdijk | 2007 | Terreinverlichting, armaturen buitenverlichting | Bouwkundig | 3 | st |  |  |  | (2) Elektrotechnisch OH
Kinderboerderij De Lierhout | Diepenburg 3 | 2678 SG | De Lier |  | Lichtgroepenkasten | Bouwkundig | 1 | st |  |  |  | (2) Elektrotechnisch OH
Kinderboerderij De Lierhout | Diepenburg 3 | 2678 SG | De Lier |  | Lichtinstallaties infra- en schakelmateriaal | Bouwkundig | 58 | bvo |  |  |  | (2) Elektrotechnisch OH
Kinderboerderij De Lierhout | Diepenburg 3 | 2678 SG | De Lier |  | Verlichtingsarmaturen | Bouwkundig | 58 | bvo |  |  |  | (2) Elektrotechnisch OH
Brandweerkazerne WA | Dorpskade 34 | 2291 HR | Wateringen | 1970 | (Hoofd)verdeelinrichtingen | Bouwkundig | 1 | st | 1970 | onbekend | onbekend | (2) Elektrotechnisch OH
Brandweerkazerne WA | Dorpskade 34 | 2291 HR | Wateringen | 1970 | Krachtgroepenkasten | Bouwkundig | 1 | st | 1999 | fw43 | hager | (2) Elektrotechnisch OH
Brandweerkazerne WA | Dorpskade 34 | 2291 HR | Wateringen | 1970 | Krachtgroepenkasten | Bouwkundig | 1 | st | 1970 | onbekend | onbekend | (2) Elektrotechnisch OH
Brandweerkazerne WA | Dorpskade 34 | 2291 HR | Wateringen | 1970 | Lichtgroepenkasten | Bouwkundig | 1 | st | 2000 | onbekend | hager | (2) Elektrotechnisch OH
Brandweerkazerne WA | Dorpskade 34 | 2291 HR | Wateringen | 1970 | Lichtinstallaties infra- en schakelmateriaal | Bouwkundig | 1415 | bvo | 0 |  |  | (2) Elektrotechnisch OH
Brandweerkazerne WA | Dorpskade 34 | 2291 HR | Wateringen | 1970 | Verlichtingsarmaturen | Bouwkundig | 1415 | bvo | 0 |  |  | (2) Elektrotechnisch OH
Brandweerkazerne WA | Dorpskade 34 | 2291 HR | Wateringen | 1970 | Terreinverlichting, armaturen buitenverlichting | Bouwkundig | 3 | st | 0 | Pl verlichting |  | (2) Elektrotechnisch OH
Brandweerkazerne GZ | Fultonstraat 2 | 2691 HA | 's-Gravenzande | 1993 | (Hoofd)verdeelinrichtingen | Bouwkundig | 1 | st | 0 |  |  | (2) Elektrotechnisch OH
Brandweerkazerne GZ | Fultonstraat 2 | 2691 HA | 's-Gravenzande | 1993 | Lichtinstallaties infra- en schakelmateriaal | Bouwkundig | 919 | bvo | 0 |  |  | (2) Elektrotechnisch OH
Brandweerkazerne GZ | Fultonstraat 2 | 2691 HA | 's-Gravenzande | 1993 | Verlichtingsarmaturen | Bouwkundig | 919 | bvo | 0 |  |  | (2) Elektrotechnisch OH
Brandweerkazerne GZ | Fultonstraat 2 | 2691 HA | 's-Gravenzande | 1993 | Terreinverlichting, armaturen buitenverlichting | Bouwkundig | 4 | st | 0 |  |  | (2) Elektrotechnisch OH
Personeelsonderkomen Begraafplaats NW | Geestweg 122 (Personeelsonderkomen) | 2671 MC | Naaldwijk | 1970 | Lichtgroepenkasten | Bouwkundig | 1 | st |  |  |  | (2) Elektrotechnisch OH
Personeelsonderkomen Begraafplaats NW | Geestweg 122 (Personeelsonderkomen) | 2671 MC | Naaldwijk | 1970 | Lichtinstallaties infra- en schakelmateriaal | Bouwkundig | 239 | bvo |  |  |  | (2) Elektrotechnisch OH
Personeelsonderkomen Begraafplaats NW | Geestweg 122 (Personeelsonderkomen) | 2671 MC | Naaldwijk | 1970 | Verlichtingsarmaturen | Bouwkundig | 239 | bvo |  |  |  | (2) Elektrotechnisch OH
Personeelsonderkomen Begraafplaats NW | Geestweg 122 (Personeelsonderkomen) | 2671 MC | Naaldwijk | 1970 | Terreinverlichting, armaturen buitenverlichting | Bouwkundig | 5 | st |  |  |  | (2) Elektrotechnisch OH
Prinsenbos Instructielokaal + Toilet | Grote achterweg 17a | 2671 LR | Naaldwijk | 2018 | (Hoofd)verdeelinrichtingen | Bouwkundig | 1 | st |  |  | Eaton | (2) Elektrotechnisch OH
Prinsenbos Instructielokaal + Toilet | Grote achterweg 17a | 2671 LR | Naaldwijk | 2018 | Lichtgroepenkasten | Bouwkundig | 1 | st |  |  |  | (2) Elektrotechnisch OH
Prinsenbos Instructielokaal + Toilet | Grote achterweg 17a | 2671 LR | Naaldwijk | 2018 | Lichtinstallaties infra- en schakelmateriaal | Bouwkundig | 130 | bvo |  |  |  | (2) Elektrotechnisch OH
Prinsenbos Instructielokaal + Toilet | Grote achterweg 17a | 2671 LR | Naaldwijk | 2018 | Verlichtingsarmaturen | Bouwkundig | 130 | bvo |  |  |  | (2) Elektrotechnisch OH
Prinsenbos Instructielokaal + Toilet | Grote achterweg 17a | 2671 LR | Naaldwijk | 2018 | Signalering invalidentoiletten | Bouwkundig | 1 | st |  |  |  | (2) Elektrotechnisch OH
Molen De Vier Winden | Haagweg 2 | 2681PE | Monster |  | Krachtstroom |  | 1 | PST |  |  |  | (2) Elektrotechnisch OH
Molen De Vier Winden | Haagweg 2 | 2681PE | Monster |  | Verlichtingsarmaturen |  | 124 | BVO |  |  |  | (2) Elektrotechnisch OH
Molen De Vier Winden | Haagweg 2 | 2681PE | Monster |  | Lichtgroepenkasten |  | 1 | STK |  |  |  | (2) Elektrotechnisch OH
Molen De Vier Winden | Haagweg 2 | 2681PE | Monster |  | verlichtingsarmaturen |  | 0 | PM |  |  |  | (2) Elektrotechnisch OH
Molen De Vier Winden | Haagweg 2 | 2681PE | Monster |  | lichtgroepenkasten |  | 0 | PM |  |  |  | (2) Elektrotechnisch OH
Gymzaal Heenweg | Heenweg 126 | 2691 LG | s-Gravenzande |  | Laagspanning verdeelinrichting <10 grp |  | 1 | STK |  |  |  | (2) Elektrotechnisch OH
Gymzaal Heenweg | Heenweg 126 | 2691 LG | s-Gravenzande |  | Centrale elektrische voorziening algemeen |  | 1 | PM |  |  |  | (2) Elektrotechnisch OH
Gymzaal Heenweg | Heenweg 126 | 2691 LG | s-Gravenzande |  | Lamp groepsremplace |  | 24 | STK |  |  |  | (2) Elektrotechnisch OH
Gymzaal Heenweg | Heenweg 126 | 2691 LG | s-Gravenzande |  | Lamp algemeen |  | 289 | BVO |  |  |  | (2) Elektrotechnisch OH
Gymzaal Heenweg | Heenweg 126 | 2691 LG | s-Gravenzande |  | Armatuur algemeen BVO |  | 289 | BVO |  |  |  | (2) Elektrotechnisch OH
De Hofboerderij | Hoflaan 1 | 2291 CP | Wateringen | 2002 | (Hoofd)verdeelinrichtingen | Bouwkundig | 1 | st | 2002 | onbekend | onbekend | (2) Elektrotechnisch OH
De Hofboerderij | Hoflaan 1 | 2291 CP | Wateringen | 2002 | Lichtgroepenkasten | Bouwkundig | 1 | st | 2015 | onbekend | hager | (2) Elektrotechnisch OH
De Hofboerderij | Hoflaan 1 | 2291 CP | Wateringen | 2002 | Lichtinstallaties infra- en schakelmateriaal | Bouwkundig | 849 | bvo |  |  |  | (2) Elektrotechnisch OH
De Hofboerderij | Hoflaan 1 | 2291 CP | Wateringen | 2002 | Signalering invalidentoiletten | Bouwkundig | 1 | st |  |  |  | (2) Elektrotechnisch OH
De Hofboerderij | Hoflaan 1 | 2291 CP | Wateringen | 2002 | Terreinverlichting, armaturen buitenverlichting | Bouwkundig | 4 | st |  |  |  | (2) Elektrotechnisch OH
Kinderboerderij De Waterster | Hofzicht 34 | 2291 CP | Wateringen | 2005 | Lichtgroepenkasten | Bouwkundig | 1 | st |  |  |  | (2) Elektrotechnisch OH
Kinderboerderij De Waterster | Hofzicht 34 | 2291 CP | Wateringen | 2005 | Lichtinstallaties infra- en schakelmateriaal | Bouwkundig | 90 | bvo |  |  |  | (2) Elektrotechnisch OH
Kinderboerderij De Waterster | Hofzicht 34 | 2291 CP | Wateringen | 2005 | Verlichtingsarmaturen | Bouwkundig | 90 | bvo |  |  |  | (2) Elektrotechnisch OH
Kinderboerderij De Waterster | Hofzicht 34 | 2291 CP | Wateringen | 2005 | Terreinverlichting, armaturen buitenverlichting | Bouwkundig | 7 | st |  |  |  | (2) Elektrotechnisch OH
Gymzaal Diamant locatie Windroos | Hoge Woerd 25 | 2671 DH | Naaldwijk |  | lichtgroepenkasten onbewaakt | werkkast | 1 | st | 2002 | omvang: 1x hoofdschakelaar 40 A, 4x lichtgroepen, 2x krachtgroepen, 2x aardlekbeveiligingen, div. schakelmateriaa | - | (2) Elektrotechnisch OH
Gymzaal Diamant locatie Windroos | Hoge Woerd 25 | 2671 DH | Naaldwijk |  | armaturen buitenverlichting | buitengevel | 1 | st | 2003 | PL | - | (2) Elektrotechnisch OH
Gymzaal Diamant locatie Windroos | Hoge Woerd 25 | 2671 DH | Naaldwijk |  | verlichtings- armaturen onbew. | algemeen | 355 | m² bvo | 2003 | TL | - | (2) Elektrotechnisch OH
Gymzaal Diamant locatie Windroos | Hoge Woerd 25 | 2671 DH | Naaldwijk |  | lichtinstallaties infra- en schakelmateriaal | algemeen | 355 | m² bvo | 2003 | - | - | (2) Elektrotechnisch OH
Kerktoren Nh Kerk De Lier | Hoofdstraat Nabij 53 | 2678 CG | De Lier | 1928 | (Hoofd)verdeelinrichtingen | Bouwkundig | 1 | st | 2009 | onbekend | Hager | (2) Elektrotechnisch OH
Kerktoren Nh Kerk De Lier | Hoofdstraat Nabij 53 | 2678 CG | De Lier | 1928 | Verlichtingsarmaturen | Bouwkundig | 152 | bvo |  |  |  | (2) Elektrotechnisch OH
Gemeentewerf Naaldwijk | Hoogwerf 5 | 2671 MJ | Naaldwijk | 1996 | Lichtgroepenkasten | Bouwkundig | 1 | st |  |  |  | (2) Elektrotechnisch OH
Gemeentewerf Naaldwijk | Hoogwerf 5 | 2671 MJ | Naaldwijk | 1996 | Lichtinstallaties infra- en schakelmateriaal | Bouwkundig | 1771 | bvo |  |  |  | (2) Elektrotechnisch OH
Gemeentewerf Naaldwijk | Hoogwerf 5 | 2671 MJ | Naaldwijk | 1996 | Verlichtingsarmaturen | Bouwkundig | 1771 | bvo |  |  |  | (2) Elektrotechnisch OH
Gemeentewerf Naaldwijk Betreft het Weeghuisje | Hoogwerf 5/ weeghuisje | 2671 MJ | Naaldwijk |  | Krachtgroepenkasten | Bouwkundig | 1 | st | 2000 | onbekend | holec | (2) Elektrotechnisch OH
Islamitisch Cultureel Centrum (Icc) | Julianastraat 1 | 2291 TP | Wateringen | 1925 | (Hoofd)verdeelinrichtingen | Bouwkundig | 1 | st | 2000 | onbekend | onbekend | (2) Elektrotechnisch OH
Islamitisch Cultureel Centrum (Icc) | Julianastraat 1 | 2291 TP | Wateringen | 1925 | Lichtinstallaties infra- en schakelmateriaal | Bouwkundig | 191 | bvo |  |  |  | (2) Elektrotechnisch OH
Islamitisch Cultureel Centrum (Icc) | Julianastraat 1 | 2291 TP | Wateringen | 1925 | Verlichtingsarmaturen | Bouwkundig | 191 | bvo |  |  |  | (2) Elektrotechnisch OH
Islamitisch Cultureel Centrum (Icc) | Julianastraat 1 | 2291 TP | Wateringen | 1925 | Terreinverlichting, armaturen buitenverlichting | Bouwkundig | 3 | st |  |  |  | (2) Elektrotechnisch OH
Opslag Begraafplaats WA | Julianastraat 17a (Opslag) | 2291TP | Wateringen |  | Centrale elektrische voorzieningen algemeen |  | 1 | PM |  |  |  | (2) Elektrotechnisch OH
Opslag Begraafplaats WA | Julianastraat 17a (Opslag) | 2291TP | Wateringen |  | Lampen algemeen |  | 26 | BVO |  |  |  | (2) Elektrotechnisch OH
Opslag Begraafplaats WA | Julianastraat 17a (Opslag) | 2291TP | Wateringen |  | Lichtgroepenkast < 10 groepen |  | 1 | STK |  |  |  | (2) Elektrotechnisch OH
Opslag Begraafplaats WA | Julianastraat 17a (Opslag) | 2291TP | Wateringen |  | Verlichtingsarmaturen algemeen |  | 26 | BVO |  |  |  | (2) Elektrotechnisch OH
Mobiele strandpost Ter Heijde | Karel Doormantrap 3 | 2684 XG | Ter Heijde aan zee | 2000 | Verlichtingsarmaturen | Bouwkundig | 115 | bvo |  |  |  | (2) Elektrotechnisch OH
Huisvesting SKT; voorm. Wilhelminaschool | Kasteelestraat, van der 75 | 2691 ZM | 's-Gravenzande |  | lichtgroepenkasten onbewaakt | meterkast | 1 | st | 2015 | omvang: 1x hoofdschakelaar 80 A, 3x schakelaars, 3x krachtgroepen, div. schakelmateriaal | - | (2) Elektrotechnisch OH
Huisvesting SKT; voorm. Wilhelminaschool | Kasteelestraat, van der 75 | 2691 ZM | 's-Gravenzande |  | signaleringen invalidentoiletten | algemeen | 1 | st | 2016 | - | - | (2) Elektrotechnisch OH
Huisvesting SKT; voorm. Wilhelminaschool | Kasteelestraat, van der 75 | 2691 ZM | 's-Gravenzande |  | verlichtings- armaturen onbew. | algemeen | 1965 | m² bvo | 2016 | TL/LED | - | (2) Elektrotechnisch OH
Huisvesting SKT; voorm. Wilhelminaschool | Kasteelestraat, van der 75 | 2691 ZM | 's-Gravenzande |  | kabelgoten/ ladderbanen | algemeen | 1 | pst | 2016 | - | - | (2) Elektrotechnisch OH
Huisvesting SKT; voorm. Wilhelminaschool | Kasteelestraat, van der 75 | 2691 ZM | 's-Gravenzande |  | krachtinstall.infra- schakelmat. onbew. | algemeen | 1965 | m² bvo | 2016 | - | - | (2) Elektrotechnisch OH
Huisvesting SKT; voorm. Wilhelminaschool | Kasteelestraat, van der 75 | 2691 ZM | 's-Gravenzande |  | lichtinstallaties infra- en schakelmateriaal | algemeen | 1965 | m² bvo | 2016 | - | - | (2) Elektrotechnisch OH
Aula Begraafplaats MA | Kerkhoflaan 2 (Aula) | 2676 XV | Maasdijk |  | Lichtgroepenkasten | Bouwkundig | 1 | st |  |  |  | (2) Elektrotechnisch OH
Aula Begraafplaats MA | Kerkhoflaan 2 (Aula) | 2676 XV | Maasdijk |  | Lichtinstallaties infra- en schakelmateriaal | Bouwkundig | 214 | bvo |  |  |  | (2) Elektrotechnisch OH
Aula Begraafplaats MA | Kerkhoflaan 2 (Aula) | 2676 XV | Maasdijk |  | Verlichtingsarmaturen | Bouwkundig | 214 | bvo |  |  |  | (2) Elektrotechnisch OH
Aula Begraafplaats MA | Kerkhoflaan 2 (Aula) | 2676 XV | Maasdijk |  | Terreinverlichting, armaturen buitenverlichting | Bouwkundig | 3 | st |  |  |  | (2) Elektrotechnisch OH
Opslag Begraafplaats MA | Kerkhoflaan 2 (Opslag en Personeelsonderkomen) | 2676 XV | Maasdijk | 2003 | Lichtgroepenkasten | Bouwkundig | 1 | st |  |  |  | (2) Elektrotechnisch OH
Opslag Begraafplaats MA | Kerkhoflaan 2 (Opslag en Personeelsonderkomen) | 2676 XV | Maasdijk | 2003 | Lichtinstallaties infra- en schakelmateriaal | Bouwkundig | 150 | bvo |  |  |  | (2) Elektrotechnisch OH
Opslag Begraafplaats MA | Kerkhoflaan 2 (Opslag en Personeelsonderkomen) | 2676 XV | Maasdijk | 2003 | Verlichtingsarmaturen | Bouwkundig | 150 | bvo |  |  |  | (2) Elektrotechnisch OH
Opslag Begraafplaats MA | Kerkhoflaan 2 (Opslag en Personeelsonderkomen) | 2676 XV | Maasdijk | 2003 | Terreinverlichting, armaturen buitenverlichting | Bouwkundig | 2 | st |  |  |  | (2) Elektrotechnisch OH
Wos Radio En Tv (Van der Kest Wittensstraat 5-7) | Kest Wittensstraat, van der 5-7 | 2691 XD | 's-Gravenzande | 1955 | Krachtgroepenkasten | Bouwkundig | 1 | st | 1998 | onbekend | onbekend | (2) Elektrotechnisch OH
Wos Radio En Tv (Van der Kest Wittensstraat 5-7) | Kest Wittensstraat, van der 5-7 | 2691 XD | 's-Gravenzande | 1955 | Lichtgroepenkasten | Bouwkundig | 2 | st | 1990 | onbekend | Holec | (2) Elektrotechnisch OH
Wos Radio En Tv (Van der Kest Wittensstraat 5-7) | Kest Wittensstraat, van der 5-7 | 2691 XD | 's-Gravenzande | 1955 | Lichtgroepenkasten | Bouwkundig | 1 | st | 2001 | FW32 | Hager | (2) Elektrotechnisch OH
Wos Radio En Tv (Van der Kest Wittensstraat 5-7) | Kest Wittensstraat, van der 5-7 | 2691 XD | 's-Gravenzande | 1955 | Lichtgroepenkasten | Bouwkundig | 1 | st | 2010 | fwq31p | hager | (2) Elektrotechnisch OH
Wos Radio En Tv (Van der Kest Wittensstraat 5-7) | Kest Wittensstraat, van der 5-7 | 2691 XD | 's-Gravenzande | 1955 | Lichtgroepenkast, < 10 groepen | Bouwkundig | 1 | st | 2010 | onbekend | Hager | (2) Elektrotechnisch OH
Wos Radio En Tv (Van der Kest Wittensstraat 5-7) | Kest Wittensstraat, van der 5-7 | 2691 XD | 's-Gravenzande | 1955 | Lichtinstallaties infra- en schakelmateriaal | Bouwkundig | 704 | bvo |  |  |  | (2) Elektrotechnisch OH
Wos Radio En Tv (Van der Kest Wittensstraat 5-7) | Kest Wittensstraat, van der 5-7 | 2691 XD | 's-Gravenzande | 1955 | Verlichtingsarmaturen | Bouwkundig | 704 | bvo |  |  |  | (2) Elektrotechnisch OH
Kinderdagverblijf De 2 Ballonnen | Kloosterlaan 53 | 2681 LD | Monster |  | lichtgroepenkasten onbewaakt | kast begane grond | 1 | st | 2008 | omvang: 1x hoofdschakelaar 40A, 8x lichtgroepen, 1x krachtgroepen, 1x aardlekbeveiligingen, div. schakelmateriaal | - | (2) Elektrotechnisch OH
Kinderdagverblijf De 2 Ballonnen | Kloosterlaan 53 | 2681 LD | Monster |  | lichtgroepenkasten onbewaakt | kelder | 1 | st | 2008 | omvang: 1x hoofdschakelaar 63A, 2x krachtgroepenl, samengestelde kast | - | (2) Elektrotechnisch OH
Kinderdagverblijf De 2 Ballonnen | Kloosterlaan 53 | 2681 LD | Monster |  | lichtgroepenkasten onbewaakt | kast | 1 | st | 2008 | omvang: 1x hoofdschakelaar 63 A, 28x lichtgroepen, 3x krachtgroepen, 8x aardlekbeveiligingen, div. schakelmateriaal | - | (2) Elektrotechnisch OH
Kinderdagverblijf De 2 Ballonnen | Kloosterlaan 53 | 2681 LD | Monster |  | armaturen buitenverlichting | buitengevel | 1 | st | 2008 | PL | - | (2) Elektrotechnisch OH
Kinderdagverblijf De 2 Ballonnen | Kloosterlaan 53 | 2681 LD | Monster |  | armaturen buitenverlichting | buitengevel | 2 | st | 2018 | LED, aanwezigheid | - | (2) Elektrotechnisch OH
Kinderdagverblijf De 2 Ballonnen | Kloosterlaan 53 | 2681 LD | Monster |  | armaturen buitenverlichting | buitengevel | 1 | st | 2018 | LED | - | (2) Elektrotechnisch OH
Kinderdagverblijf De 2 Ballonnen | Kloosterlaan 53 | 2681 LD | Monster |  | armaturen buitenverlichting | buitengevel | 1 | st | 2018 | PL, aanwezigheid | - | (2) Elektrotechnisch OH
Kinderdagverblijf De 2 Ballonnen | Kloosterlaan 53 | 2681 LD | Monster |  | armaturen buitenverlichting | buitengevel | 2 | st | 2018 | PL | - | (2) Elektrotechnisch OH
Kinderdagverblijf De 2 Ballonnen | Kloosterlaan 53 | 2681 LD | Monster |  | verlichtings- armaturen onbew. | algemeen | 808 | m² bvo | 2008 | TL/PL | - | (2) Elektrotechnisch OH
Kinderdagverblijf De 2 Ballonnen | Kloosterlaan 53 | 2681 LD | Monster |  | lichtinstallaties infra- en schakelmateriaal | algemeen | 808 | m² bvo | 2008 | - | - | (2) Elektrotechnisch OH
T.O.C. Zuid-West 9 | Koningin Julianaweg 154 | 2691 GH | 's-Gravenzande | 2003 | Photovoltage (PV) cellen | Bouwkundig | 19 | st | 2015 | onbekend | onbekend | (2) Elektrotechnisch OH
T.O.C. Zuid-West 9 | Koningin Julianaweg 154 | 2691 GH | 's-Gravenzande | 2003 | (Hoofd)verdeelinrichtingen | Bouwkundig | 1 | st | 2003 | onbekend | onbekend | (2) Elektrotechnisch OH
T.O.C. Zuid-West 9 | Koningin Julianaweg 154 | 2691 GH | 's-Gravenzande | 2003 | Krachtgroepenkasten | Bouwkundig | 1 | st | 2003 | onbekend | onbekend | (2) Elektrotechnisch OH
T.O.C. Zuid-West 9 | Koningin Julianaweg 154 | 2691 GH | 's-Gravenzande | 2003 | Krachtgroepenkasten | Bouwkundig | 1 | st | 2003 | onbekend | onbekend | (2) Elektrotechnisch OH
T.O.C. Zuid-West 9 | Koningin Julianaweg 154 | 2691 GH | 's-Gravenzande | 2003 | Lichtinstallaties infra- en schakelmateriaal | Bouwkundig | 123 | bvo |  |  |  | (2) Elektrotechnisch OH
T.O.C. Zuid-West 9 | Koningin Julianaweg 154 | 2691 GH | 's-Gravenzande | 2003 | Verlichtingsarmaturen | Bouwkundig | 123 | bvo |  |  |  | (2) Elektrotechnisch OH
Sportpark Juliana | Koningin Julianaweg 154 a | 2691GH | s-Gravenzande |  | lichtgroepenkasten |  | 1 | STK |  |  |  | (2) Elektrotechnisch OH
Kinderdagverblijf Oki Doki | Koningin Julianaweg 59a | 2691 GC | 's-Gravenzande | 1955 | (Hoofd)verdeelinrichtingen | Bouwkundig | 1 | st | 1975 | onbekend | holec/gacia. | (2) Elektrotechnisch OH
Kinderdagverblijf Oki Doki | Koningin Julianaweg 59a | 2691 GC | 's-Gravenzande | 1955 | Lichtgroepenkast, < 10 groepen | Bouwkundig | 0 | st |  |  |  | (2) Elektrotechnisch OH
Kinderdagverblijf Oki Doki | Koningin Julianaweg 59a | 2691 GC | 's-Gravenzande | 1955 | Lichtinstallaties infra- en schakelmateriaal | Bouwkundig | 424 | bvo |  |  |  | (2) Elektrotechnisch OH
Kinderdagverblijf Oki Doki | Koningin Julianaweg 59a | 2691 GC | 's-Gravenzande | 1955 | Verlichtingsarmaturen | Bouwkundig | 424 | bvo |  |  |  | (2) Elektrotechnisch OH
Kinderdagverblijf Oki Doki | Koningin Julianaweg 59a | 2691 GC | 's-Gravenzande | 1955 | Vluchtverlichtingsarmatuur LED (decentraal) | Bouwkundig | 7 | st |  |  |  | (2) Elektrotechnisch OH
WPC Nederlanddrie | Lange Spruit 84 | 2291 LC | Wateringen |  | signaleringen invalidentoiletten | algemeen | 1 | st | 2017 | - | - | (2) Elektrotechnisch OH
WPC Nederlanddrie | Lange Spruit 84 | 2291 LC | Wateringen |  | armaturen buitenverlichting | buitengevel | 3 | st | 2017 | PL | - | (2) Elektrotechnisch OH
WPC Nederlanddrie | Lange Spruit 84 | 2291 LC | Wateringen |  | verlichtings- armaturen onbew. | algemeen | 650 | m² bvo | 2017 | TL/PL/LED | - | (2) Elektrotechnisch OH
WPC Nederlanddrie | Lange Spruit 84 | 2291 LC | Wateringen |  | kabelgoten/ ladderbanen | algemeen | 1 | pst | 2000 | - | - | (2) Elektrotechnisch OH
WPC Nederlanddrie | Lange Spruit 84 | 2291 LC | Wateringen |  | krachtinstall.infra- schakelmat. onbew. | algemeen | 650 | m² bvo | 2000 | - | - | (2) Elektrotechnisch OH
WPC Nederlanddrie | Lange Spruit 84 | 2291 LC | Wateringen |  | lichtinstallaties infra- en schakelmateriaal | algemeen | 650 | m² bvo | 2000 | - | - | (2) Elektrotechnisch OH
De Vang | Lange Spruit 86 | 2291 LC | Wateringen |  | lichtgroepenkasten onbewaakt | meterkast | 1 | st | 2014 | omvang: 1x hoofdschakelaar 63 A, 16x lichtgroepen, 1x krachtgroepen, 4x aardlekbeveiligingen | - | (2) Elektrotechnisch OH
De Vang | Lange Spruit 86 | 2291 LC | Wateringen |  | signaleringen invalidentoiletten | algemeen | 1 | st | 2014 | - | - | (2) Elektrotechnisch OH
De Vang | Lange Spruit 86 | 2291 LC | Wateringen |  | armaturen buitenverlichting | buitengevel | 1 | st | 2014 | PL | - | (2) Elektrotechnisch OH
De Vang | Lange Spruit 86 | 2291 LC | Wateringen |  | verlichtings- armaturen onbew. | algemeen | 1010 | m² bvo | 2014 | LED | - | (2) Elektrotechnisch OH
De Vang | Lange Spruit 86 | 2291 LC | Wateringen |  | kabelgoten/ ladderbanen | algemeen | 1 | pst | 1992 | - | - | (2) Elektrotechnisch OH
De Vang | Lange Spruit 86 | 2291 LC | Wateringen |  | krachtinstall.infra- schakelmat. onbew. | algemeen | 1010 | m² bvo | 1992 | - | - | (2) Elektrotechnisch OH
De Vang | Lange Spruit 86 | 2291 LC | Wateringen |  | lichtinstallaties infra- en schakelmateriaal | algemeen | 1010 | m² bvo | 1992 | - | - | (2) Elektrotechnisch OH
De Kyckdoos | Lange Spruit 88 | 2291 LC | Wateringen | 2014 | armaturen buitenverlichting | buitengevel | 2 | st |  | PL | - | (2) Elektrotechnisch OH
De Kyckdoos | Lange Spruit 88 | 2291 LC | Wateringen | 2014 | verlichtings- armaturen onbew. | algemeen | 450 | m² bvo |  | PL | - | (2) Elektrotechnisch OH
De Kyckdoos | Lange Spruit 88 | 2291 LC | Wateringen | 2014 | kabelgoten/ ladderbanen | algemeen | 1 | pst |  | - | - | (2) Elektrotechnisch OH
De Kyckdoos | Lange Spruit 88 | 2291 LC | Wateringen | 2014 | lichtinstallaties infra- en schakelmateriaal | algemeen | 450 | m² bvo |  | - | - | (2) Elektrotechnisch OH
Leeuwerik 9 (Okidoki) | Leeuwerik 9 | 2295 PE | Kwintsheul | 1991 | (Hoofd)verdeelinrichtingen | Bouwkundig | 1 | st | 1991 | onbekend | holec | (2) Elektrotechnisch OH
Leeuwerik 9 (Okidoki) | Leeuwerik 9 | 2295 PE | Kwintsheul | 1991 | Lichtinstallaties infra- en schakelmateriaal | Bouwkundig | 584 | bvo |  |  |  | (2) Elektrotechnisch OH
Leeuwerik 9 (Okidoki) | Leeuwerik 9 | 2295 PE | Kwintsheul | 1991 | Verlichtingsarmaturen | Bouwkundig | 584 | bvo |  |  |  | (2) Elektrotechnisch OH
Rode Kruisgebouw | Meloenstraat 40a | 2671LA | Naaldwijk |  | lichtgroepenkasten |  | 0 | PM |  |  |  | (2) Elektrotechnisch OH
E.H.B.O.-Post Molenslag Monster | Molenslag 8 | 2681VP | Monster |  | verlichtingsarmaturen |  | 1 | PST |  |  |  | (2) Elektrotechnisch OH
E.H.B.O.-Post Molenslag Monster | Molenslag 8 | 2681VP | Monster |  | lichtgroepenkasten |  | 1 | PST |  |  |  | (2) Elektrotechnisch OH
Toiletunit Molenslag | Molenslag Toilet | 2681 XX | Monster |  | Laagspanning verdeelinrichting <10 grp |  | 1 | STK |  |  |  | (2) Elektrotechnisch OH
Toiletunit Molenslag | Molenslag Toilet | 2681 XX | Monster |  | Armatuur algemeen BVO |  | 9 | BVO |  |  |  | (2) Elektrotechnisch OH
Aula Begraafplaats MO | Molenstraat 141e (Aula) | 2681 BR | Monster | 1987 | (Hoofd)verdeelinrichtingen | Bouwkundig | 1 | st | 1987 | onbekend | onbekend | (2) Elektrotechnisch OH
Aula Begraafplaats MO | Molenstraat 141e (Aula) | 2681 BR | Monster | 1987 | Lichtinstallaties infra- en schakelmateriaal | Bouwkundig | 358 | bvo |  |  |  | (2) Elektrotechnisch OH
Aula Begraafplaats MO | Molenstraat 141e (Aula) | 2681 BR | Monster | 1987 | Verlichtingsarmaturen | Bouwkundig | 358 | bvo |  |  |  | (2) Elektrotechnisch OH
Opslag Begraafplaats MO | Molenstraat 141e (Opslag) | 2681BR | Monster |  | (hoofd)Verdeelinrichting < 10 groepen |  | 1 | STK |  |  |  | (2) Elektrotechnisch OH
Opslag Begraafplaats MO | Molenstraat 141e (Opslag) | 2681BR | Monster |  | Centrale elektrische voorzieningen algemeen |  | 1 | PM |  |  |  | (2) Elektrotechnisch OH
Opslag Begraafplaats MO | Molenstraat 141e (Opslag) | 2681BR | Monster |  | Verlichtingsarmaturen algemeen |  | 58 | BVO |  |  |  | (2) Elektrotechnisch OH
Opslag Begraafplaats MO | Molenstraat 141e (Opslag) | 2681BR | Monster |  | Lampen algemeen |  | 58 | BVO |  |  |  | (2) Elektrotechnisch OH
Baarhuis en pers.onderkomen Begraafplaats MO | Molenstraat 141e (Personeelsonderkomen/opslag) | 2681 BR | Monster | 1931 | Lichtgroepenkasten | Bouwkundig | 1 | st | 2015 | onbekend | vision | (2) Elektrotechnisch OH
Baarhuis en pers.onderkomen Begraafplaats MO | Molenstraat 141e (Personeelsonderkomen/opslag) | 2681 BR | Monster | 1931 | Lichtinstallaties infra- en schakelmateriaal | Bouwkundig | 74 | bvo |  |  |  | (2) Elektrotechnisch OH
Baarhuis en pers.onderkomen Begraafplaats MO | Molenstraat 141e (Personeelsonderkomen/opslag) | 2681 BR | Monster | 1931 | Verlichtingsarmaturen | Bouwkundig | 74 | bvo |  |  |  | (2) Elektrotechnisch OH
Woonwagen Monnikenlaan 1 | Monnikenlaan 1 | 2671 NE | Naaldwijk |  | lichtgroepenkasten |  | 1 | STK |  |  |  | (2) Elektrotechnisch OH
Woonwagen Monnikenlaan 11 | Monnikenlaan 11 | 2671 NG | Naaldwijk |  | lichtgroepenkasten |  | 1 | STK |  |  |  | (2) Elektrotechnisch OH
Woonwagen Monnikenlaan 15 | Monnikenlaan 15 | 2671 NG | Naaldwijk |  | lichtgroepenkasten |  | 1 | STK |  |  |  | (2) Elektrotechnisch OH
Woonwagen Monnikenlaan 17 | Monnikenlaan 17 | 2671 NG | Naaldwijk |  | lichtgroepenkasten |  | 1 | STK |  |  |  | (2) Elektrotechnisch OH
Woonwagen Monnikenlaan 19 | Monnikenlaan 19 | 2671 NG | Naaldwijk |  | lichtgroepenkasten |  | 1 | STK |  |  |  | (2) Elektrotechnisch OH
Woonwagen Monnikenlaan 1a | Monnikenlaan 1a | 2671 NE | Naaldwijk |  | lichtgroepenkasten |  | 1 | STK |  |  |  | (2) Elektrotechnisch OH
Woonwagen Monnikenlaan 3 | Monnikenlaan 3 | 2671 NE | Naaldwijk |  | lichtgroepenkasten |  | 1 | STK |  |  |  | (2) Elektrotechnisch OH
Woonwagen Monnikenlaan 5 | Monnikenlaan 5 | 2671 NE | Naaldwijk |  | lichtgroepenkasten |  | 1 | STK |  |  |  | (2) Elektrotechnisch OH
Woonwagen Monnikenlaan 7 | Monnikenlaan 7 | 2671 NG | Naaldwijk |  | lichtgroepenkasten |  | 1 | STK |  |  |  | (2) Elektrotechnisch OH
Woonwagen Monnikenlaan 9 | Monnikenlaan 9 | 2671 NG | Naaldwijk |  | lichtgroepenkasten |  | 1 | STK |  |  |  | (2) Elektrotechnisch OH
Aula Begraafplaats GZ | Naaldwijkseweg 101b (Aula) | 2691 RD | 's-Gravenzande | 1980 | (Hoofd)verdeelinrichtingen | Bouwkundig | 0 | st | 2003 |  |  | (2) Elektrotechnisch OH
Aula Begraafplaats GZ | Naaldwijkseweg 101b (Aula) | 2691 RD | 's-Gravenzande | 1980 | Krachtgroepenkast, < 10 groepen | Bouwkundig | 1 | st | 2002 |  | Holec | (2) Elektrotechnisch OH
Aula Begraafplaats GZ | Naaldwijkseweg 101b (Aula) | 2691 RD | 's-Gravenzande | 1980 | Lichtgroepenkasten | Bouwkundig | 1 | st | 2002 | onbekend | hager | (2) Elektrotechnisch OH
Aula Begraafplaats GZ | Naaldwijkseweg 101b (Aula) | 2691 RD | 's-Gravenzande | 1980 | Lichtinstallaties infra- en schakelmateriaal | Bouwkundig | 947 | bvo |  |  |  | (2) Elektrotechnisch OH
Aula Begraafplaats GZ | Naaldwijkseweg 101b (Aula) | 2691 RD | 's-Gravenzande | 1980 | Verlichtingsarmaturen | Bouwkundig | 947 | bvo |  |  |  | (2) Elektrotechnisch OH
Aula Begraafplaats GZ | Naaldwijkseweg 101b (Aula) | 2691 RD | 's-Gravenzande | 1980 | Vluchtverlichtingsarmaturen (decentraal) | Bouwkundig | 14 | st |  |  |  | (2) Elektrotechnisch OH
Aula Begraafplaats GZ | Naaldwijkseweg 101b (Aula) | 2691 RD | 's-Gravenzande | 1980 | Signalering invalidentoiletten | Bouwkundig | 1 | st |  |  |  | (2) Elektrotechnisch OH
Aula Begraafplaats GZ | Naaldwijkseweg 101b (Aula) | 2691 RD | 's-Gravenzande | 1980 | Terreinverlichting, armaturen buitenverlichting | Bouwkundig | 6 | st |  |  |  | (2) Elektrotechnisch OH
Personeelsonderkomen Begraafplaats GZ | Naaldwijkseweg 101b (Personeelsonderkomen) | 2691 RD | 's-Gravenzande | 1980 | (Hoofd)verdeelinrichtingen | Bouwkundig | 1 | st | 1990 | onbekend | holec | (2) Elektrotechnisch OH
Personeelsonderkomen Begraafplaats GZ | Naaldwijkseweg 101b (Personeelsonderkomen) | 2691 RD | 's-Gravenzande | 1980 | Lichtinstallaties infra- en schakelmateriaal | Bouwkundig | 84 | bvo |  |  |  | (2) Elektrotechnisch OH
Personeelsonderkomen Begraafplaats GZ | Naaldwijkseweg 101b (Personeelsonderkomen) | 2691 RD | 's-Gravenzande | 1980 | Verlichtingsarmaturen | Bouwkundig | 84 | bvo |  |  |  | (2) Elektrotechnisch OH
Kinderboerderij Oleander | Oleander 43a | 2671 NP | Naaldwijk | 1977 | (Hoofd)verdeelinrichtingen | Bouwkundig | 1 | st | 1977 | onbekend | onbekend | (2) Elektrotechnisch OH
Kinderboerderij Oleander | Oleander 43a | 2671 NP | Naaldwijk | 1977 | Lichtinstallaties infra- en schakelmateriaal | Bouwkundig | 65 | bvo |  |  |  | (2) Elektrotechnisch OH
Kinderboerderij Oleander | Oleander 43a | 2671 NP | Naaldwijk | 1977 | Verlichtingsarmaturen | Bouwkundig | 65 | bvo |  |  |  | (2) Elektrotechnisch OH
Kerktoren Nh Kerk Monster | Onder de Toren 2 | 2681 LA | Monster |  | (Hoofd)verdeelinrichtingen | Bouwkundig | 1 | st | 1995 | onbekend | onbekend | (2) Elektrotechnisch OH
Kerktoren Nh Kerk Monster | Onder de Toren 2 | 2681 LA | Monster |  | Krachtgroepenkasten | Bouwkundig | 1 | st | 1990 | onbekend | onbekend | (2) Elektrotechnisch OH
Kerktoren Nh Kerk Monster | Onder de Toren 2 | 2681 LA | Monster |  | Lichtgroepenkasten | Bouwkundig | 1 | st | 2005 | onbekend | hager | (2) Elektrotechnisch OH
Kerktoren Nh Kerk Monster | Onder de Toren 2 | 2681 LA | Monster |  | Lichtinstallaties infra- en schakelmateriaal | Bouwkundig | 379 | bvo |  |  |  | (2) Elektrotechnisch OH
Kerktoren Nh Kerk Monster | Onder de Toren 2 | 2681 LA | Monster |  | Verlichtingsarmaturen | Bouwkundig | 379 | bvo |  |  |  | (2) Elektrotechnisch OH
Gymzaal Oudeland | Oudelandstraat 27 | 2691 CC | 's-Gravenzande |  | lichtgroepenkasten onbewaakt | meterkast | 1 | st | 1996 | omvang: 1x hoofdschakelaar, 6x lichtgroepen | - | (2) Elektrotechnisch OH
Gymzaal Oudeland | Oudelandstraat 27 | 2691 CC | 's-Gravenzande |  | lichtgroepenkasten onbewaakt | meterkast | 1 | st | 1996 | omvang: 1x hoofdschakelaar, 6x lichtgroepen | - | (2) Elektrotechnisch OH
Gymzaal Oudeland | Oudelandstraat 27 | 2691 CC | 's-Gravenzande |  | armaturen buitenverlichting | buitengevel | 3 | st | 2003 | PL | - | (2) Elektrotechnisch OH
Gymzaal Oudeland | Oudelandstraat 27 | 2691 CC | 's-Gravenzande |  | verlichtings- armaturen onbew. | algemeen | 538 | m² bvo | 2003 | TL/PL | - | (2) Elektrotechnisch OH
Gymzaal Oudeland | Oudelandstraat 27 | 2691 CC | 's-Gravenzande |  | kabelgoten/ ladderbanen | algemeen | 1 | pst | 1983 | - | - | (2) Elektrotechnisch OH
Gymzaal Oudeland | Oudelandstraat 27 | 2691 CC | 's-Gravenzande |  | lichtinstallaties infra- en schakelmateriaal | algemeen | 538 | m² bvo | 1983 | - | - | (2) Elektrotechnisch OH
Kerktoren Nh Kerk Wateringen | Plein 9 | 2291 CA | Wateringen | 1904 | (Hoofd)verdeelinrichtingen | Bouwkundig | 1 | st | 1950 | onbekend | onbekend | (2) Elektrotechnisch OH
Kerktoren Nh Kerk Wateringen | Plein 9 | 2291 CA | Wateringen | 1904 | Lichtinstallaties infra- en schakelmateriaal | Bouwkundig | 180 | bvo |  |  |  | (2) Elektrotechnisch OH
Kerktoren Nh Kerk Wateringen | Plein 9 | 2291 CA | Wateringen | 1904 | Verlichtingsarmaturen | Bouwkundig | 180 | bvo |  |  |  | (2) Elektrotechnisch OH
Kinderboerderij De Kreek (Opstal Gebouw) | Prins Clausstraat 2 | 2691CR | s-Gravenzande |  | lichtgroepenkasten |  | 1 | STK |  |  |  | (2) Elektrotechnisch OH
Kinderboerderij De Kreek (Opstal Gebouw) | Prins Clausstraat 2 | 2691CR | s-Gravenzande |  | verlichtingsarmaturen |  | 1 | PST |  |  |  | (2) Elektrotechnisch OH
Toiletunit Prinsenbos | Prinsenbos | 2671 LR | Naaldwijk | 1983 | Lichtgroepenkasten | Bouwkundig | 1 | st | 2018 |  |  | (2) Elektrotechnisch OH
Toiletunit Prinsenbos | Prinsenbos | 2671 LR | Naaldwijk | 1983 | Lichtgroepenkasten | Bouwkundig | 1 | st | 2018 |  |  | (2) Elektrotechnisch OH
Toiletunit Prinsenbos | Prinsenbos | 2671 LR | Naaldwijk | 1983 | Lichtinstallaties infra- en schakelmateriaal | Bouwkundig | 85 | bvo |  |  |  | (2) Elektrotechnisch OH
Toiletunit Prinsenbos | Prinsenbos | 2671 LR | Naaldwijk | 1983 | Verlichtingsarmaturen | Bouwkundig | 85 | bvo |  |  |  | (2) Elektrotechnisch OH
Woonwagenstandplaats en berging Rijnvaartweg 42 - 44 - 46 | Rijnvaartweg 42 - 44 - 46 | 2691WK | s-Gravenzande |  | lichtgroepenkasten |  | 3 | STK |  |  |  | (2) Elektrotechnisch OH
Bibliotheek (Monster) | Rubenslaan 1 | 2681 NT | Monster | 1980 | (Hoofd)verdeelinrichtingen | Bouwkundig | 1 | st | 1980 | onbekend | holec | (2) Elektrotechnisch OH
Bibliotheek (Monster) | Rubenslaan 1 | 2681 NT | Monster | 1980 | Verlichtingsarmaturen | Bouwkundig | 809 | bvo |  |  |  | (2) Elektrotechnisch OH
Brandweerkazerne NA | S- Gravenzandseweg 38 | 2671JP | Naaldwijk | 2019 | Lichtgroepenkasten | Bouwkundig | 1 | pst |  |  |  | (2) Elektrotechnisch OH
Brandweerkazerne NA | S- Gravenzandseweg 38 | 2671JP | Naaldwijk | 2019 | Lichtinstallaties infra- en schakelmateriaal | Bouwkundig | 441 | bvo |  |  |  | (2) Elektrotechnisch OH
Brandweerkazerne NA | S- Gravenzandseweg 38 | 2671JP | Naaldwijk | 2019 | LED-inlegarmaturen | Bouwkundig | 441 | bvo |  |  |  | (2) Elektrotechnisch OH
Brandweerkazerne NA | S- Gravenzandseweg 38 | 2671JP | Naaldwijk | 2019 | PL-downlichtarmaturen | Bouwkundig | 441 | bvo |  |  |  | (2) Elektrotechnisch OH
Brandweerkazerne NA | S- Gravenzandseweg 38 | 2671JP | Naaldwijk | 2019 | pv panelen met omvormer | Bouwkundig | 2 | st |  |  |  | (2) Elektrotechnisch OH
Brandweerkazerne NA | S- Gravenzandseweg 38 | 2671JP | Naaldwijk | 2019 | Terreinverlichting, armaturen buitenverlichting | Bouwkundig | 1 | pst |  |  |  | (2) Elektrotechnisch OH
Toiletunit Slag Beukel Parkeerterrein | Slag Beukel parkeerterrein | 2691 XX | s-Gravenzande |  | Laagspanning verdeelinrichting <10 grp |  | 1 | STK |  |  |  | (2) Elektrotechnisch OH
Toiletunit Slag Beukel Parkeerterrein | Slag Beukel parkeerterrein | 2691 XX | s-Gravenzande |  | Armatuur algemeen BVO |  | 9 | BVO |  |  |  | (2) Elektrotechnisch OH
Toiletunit Slag Beukel Strand | Slag Beukel strand | 2691 XX | s-Gravenzande |  | Laagspanning verdeelinrichting <10 grp |  | 1 | STK |  |  |  | (2) Elektrotechnisch OH
Toiletunit Slag Beukel Strand | Slag Beukel strand | 2691 XX | s-Gravenzande |  | Armatuur algemeen BVO |  | 9 | BVO |  |  |  | (2) Elektrotechnisch OH
Vaste Strandpost Slag Vlugtenburg | Slag Vlugtenburg 2 | 2691 KW | 's-Gravenzande | 2010 | (Hoofd)verdeelinrichtingen | Bouwkundig | 1 | st | 2010 | onbekend | holec | (2) Elektrotechnisch OH
Vaste Strandpost Slag Vlugtenburg | Slag Vlugtenburg 2 | 2691 KW | 's-Gravenzande | 2010 | Verlichtingsarmaturen | Bouwkundig | 253 | bvo |  |  |  | (2) Elektrotechnisch OH
Vaste Strandpost Slag Vlugtenburg | Slag Vlugtenburg 2 | 2691 KW | 's-Gravenzande | 2010 | Terreinverlichting, armaturen buitenverlichting | Bouwkundig | 4 | st |  |  |  | (2) Elektrotechnisch OH
Peuterspeelzaal Pinkeltje | Spinel 19 | 2691 TM | 's-Gravenzande | 1998 | (Hoofd)verdeelinrichtingen | Bouwkundig | 1 | st | 1998 | onbekend | onbekend | (2) Elektrotechnisch OH
Peuterspeelzaal Pinkeltje | Spinel 19 | 2691 TM | 's-Gravenzande | 1998 | Lichtinstallaties infra- en schakelmateriaal | Bouwkundig | 115 | bvo |  |  |  | (2) Elektrotechnisch OH
Peuterspeelzaal Pinkeltje | Spinel 19 | 2691 TM | 's-Gravenzande | 1998 | Verlichtingsarmaturen | Bouwkundig | 115 | bvo |  | TL-verlichting (geen led-verlichting) |  | (2) Elektrotechnisch OH
Peuterspeelzaal Pinkeltje | Spinel 19 | 2691 TM | 's-Gravenzande | 1998 | Terreinverlichting, armaturen buitenverlichting | Bouwkundig | 3 | st |  |  |  | (2) Elektrotechnisch OH
Toiletunit Slag Ter Heijde | Strandweg | 2681 XX | Monster |  | Laagspanning verdeelinrichting <10 grp |  | 1 | STK |  |  |  | (2) Elektrotechnisch OH
Toiletunit Slag Ter Heijde | Strandweg | 2681 XX | Monster |  | Armatuur algemeen BVO |  | 9 | BVO |  |  |  | (2) Elektrotechnisch OH
Invalidetoilet Slag Ter Heijde | Strandweg 0 | 2681 XX | Monster |  | verlichtingsarmaturen |  | 2 | STK |  |  |  | (2) Elektrotechnisch OH
T.O.C. Ter Heijde | Strandweg 21 | 2684 VT | Ter Heijde | 2008 | (Hoofd)verdeelinrichtingen | Bouwkundig | 1 | st | 2000 | onbekend | hager | (2) Elektrotechnisch OH
T.O.C. Ter Heijde | Strandweg 21 | 2684 VT | Ter Heijde | 2008 | Verlichtingsarmaturen | Bouwkundig | 330 | BVO |  |  |  | (2) Elektrotechnisch OH
T.O.C. Ter Heijde | Strandweg 21 | 2684 VT | Ter Heijde | 2008 | Lichtgroepenkasten | Bouwkundig | 1 | st | 2005 | onbekend | hager | (2) Elektrotechnisch OH
T.O.C. Ter Heijde | Strandweg 21 | 2684 VT | Ter Heijde | 2008 | Signalering invalidentoiletten | Bouwkundig | 1 | st |  |  |  | (2) Elektrotechnisch OH
T.O.C. Ter Heijde | Strandweg 21 | 2684 VT | Ter Heijde | 2008 | Terreinverlichting armaturen | Bouwkundig | 3 | st |  | PL-verlichting |  | (2) Elektrotechnisch OH
Viermaster, De (Incl. Duckie En Blokkendoos, Spin) | Van Rijnstraat 24-28 & Bleijenburg 1a | 2678 BP | De Lier | 1971 | (Hoofd)verdeelinrichtingen | Bouwkundig | 1 | st |  |  |  | (2) Elektrotechnisch OH
Viermaster, De (Incl. Duckie En Blokkendoos, Spin) | Van Rijnstraat 24-28 & Bleijenburg 1a | 2678 BP | De Lier | 1971 | Verlichtingsarmaturen | Bouwkundig | 1890 | bvo |  |  |  | (2) Elektrotechnisch OH
Woonwagen Veenbes 1 (alleen sanitaire berginsunit) | Veenbes 1 | 2291NT | Wateringen |  | lichtgroepenkasten |  | 1 | STK |  |  |  | (2) Elektrotechnisch OH
Woonwagen Veenbes 2 (alleen sanitaire berginsunit) | Veenbes 2 | 2291NT | Wateringen |  | lichtgroepenkasten |  | 1 | STK |  |  |  | (2) Elektrotechnisch OH
Woonwagen Veenbes 3-5 (alleen sanitaire berginsunit) | Veenbes 3-5 | 2291NT | Wateringen |  | lichtgroepenkasten |  | 1 | STK |  |  |  | (2) Elektrotechnisch OH
Woonwagen Veenbes 4 (alleen sanitaire berginsunit) | Veenbes 4 | 2291NT | Wateringen |  | lichtgroepenkasten |  | 1 | STK |  |  |  | (2) Elektrotechnisch OH
Woonwagen Veenbes 6 (alleen sanitaire berginsunit) | Veenbes 6 | 2291NT | Wateringen |  | lichtgroepenkasten |  | 1 | STK |  |  |  | (2) Elektrotechnisch OH
Woonwagen Veenbes 7 (alleen sanitaire berginsunit) | Veenbes 7 | 2291NT | Wateringen |  | lichtgroepenkasten |  | 1 | STK |  |  |  | (2) Elektrotechnisch OH
Woonwagen Veenbes 8 (alleen sanitaire berginsunit) | Veenbes 8 | 2291NT | Wateringen |  | lichtgroepenkasten |  | 1 | STK |  |  |  | (2) Elektrotechnisch OH
Brandweerkazerne MO | Verdilaan 88 | 2681 KP | Monster | 1991 | krachtgroepenkasten onbewaakt | zolder | 1 | st | 2011 | omvang: 1x hoofdschakelaar 63 A, 5x krachtgroepen | - | (2) Elektrotechnisch OH
Brandweerkazerne MO | Verdilaan 88 | 2681 KP | Monster | 1991 | lichtgroepenkasten onbewaakt | keuken | 1 | st | 1990 | omvang: 1x hoofdschakelaar 63 A, 6x lichtgroepen, 3x krachtgroepen | - | (2) Elektrotechnisch OH
Brandweerkazerne MO | Verdilaan 88 | 2681 KP | Monster | 1991 | lichtgroepenkasten onbewaakt | ICT ruimte | 1 | st | 1995 | omvang: 1x hoofdschakelaar 63 A, 8x lichtgroepen, 2x krachtgroepen, OSB | - | (2) Elektrotechnisch OH
Brandweerkazerne MO | Verdilaan 88 | 2681 KP | Monster | 1991 | lichtgroepenkasten onbewaakt | algemeen | 1 | st | 1995 | 32 schakelaars | - | (2) Elektrotechnisch OH
Brandweerkazerne MO | Verdilaan 88 | 2681 KP | Monster | 1991 | elektrische deuropeners | entree | 1 | st | 2015 | - | FAAC | (2) Elektrotechnisch OH
Brandweerkazerne MO | Verdilaan 88 | 2681 KP | Monster | 1991 | lichtgroepenkasten onbewaakt | algemeen | 1 | st | 1995 | omvang: 1x hoofdschakelaar 63 A, 19x lichtgroepen, samengestelde kast | - | (2) Elektrotechnisch OH
Brandweerkazerne MO | Verdilaan 88 | 2681 KP | Monster | 1991 | lichtgroepenkasten onbewaakt | algemeen | 1 | st | 1995 | 3x overwerktimers, 11x signaleringslamp | - | (2) Elektrotechnisch OH
Brandweerkazerne MO | Verdilaan 88 | 2681 KP | Monster | 1991 | signaleringen invalidentoiletten | algemeen | 1 | st | 2000 | - | - | (2) Elektrotechnisch OH
Brandweerkazerne MO | Verdilaan 88 | 2681 KP | Monster | 1991 | armaturen buitenverlichting | buitengevel | 2 | st | 2018 | LED | - | (2) Elektrotechnisch OH
Brandweerkazerne MO | Verdilaan 88 | 2681 KP | Monster | 1991 | armaturen buitenverlichting | buitengevel | 1 | st | 2018 | LED | - | (2) Elektrotechnisch OH
Brandweerkazerne MO | Verdilaan 88 | 2681 KP | Monster | 1991 | armaturen buitenverlichting | luchtplaats voormalig | 2 | st | 2010 | gasontlading | - | (2) Elektrotechnisch OH
Brandweerkazerne MO | Verdilaan 88 | 2681 KP | Monster | 1991 | armaturen buitenverlichting | luchtplaats voormalig | 1 | st | 2018 | LED | - | (2) Elektrotechnisch OH
Brandweerkazerne MO | Verdilaan 88 | 2681 KP | Monster | 1991 | kabelgoten/ ladderbanen | algemeen | 1 | pst | 1990 | - | - | (2) Elektrotechnisch OH
Brandweerkazerne MO | Verdilaan 88 | 2681 KP | Monster | 1991 | krachtinstall.infra- schakelmat. onbew. | algemeen | 1541 | m² bvo | 1990 | - | - | (2) Elektrotechnisch OH
Brandweerkazerne MO | Verdilaan 88 | 2681 KP | Monster | 1991 | lichtinstallaties infra- en schakelmateriaal | algemeen | 1541 | m² bvo | 1990 | - | - | (2) Elektrotechnisch OH
Verdilaan 88 + Bach 1 | Verdilaan 88 | 2681 KP | Monster | 1991 | Lichtgroepenkasten | Bouwkundig | 1 | st | 1991 |  |  | (2) Elektrotechnisch OH
Verdilaan 88 + Bach 1 | Verdilaan 88 | 2681 KP | Monster | 1991 | Lichtgroepenkast, < 10 groepen | Bouwkundig | 1 | st | 1991 |  |  | (2) Elektrotechnisch OH
Verdilaan 88 + Bach 1 | Verdilaan 88 | 2681 KP | Monster | 1991 | Lichtinstallaties infra- en schakelmateriaal | Bouwkundig | 1541 | bvo |  |  |  | (2) Elektrotechnisch OH
Verdilaan 88 + Bach 1 | Verdilaan 88 | 2681 KP | Monster | 1991 | Verlichtingsarmaturen | Bouwkundig | 1541 | bvo |  |  |  | (2) Elektrotechnisch OH
Verdilaan 88 + Bach 1 | Verdilaan 88 | 2681 KP | Monster | 1991 | Signalering invalidentoiletten | Bouwkundig | 1 | st |  |  |  | (2) Elektrotechnisch OH
Verdilaan 88 + Bach 1 | Verdilaan 88 | 2681 KP | Monster | 1991 | Terreinverlichting, armaturen buitenverlichting | Bouwkundig | 4 | st |  |  |  | (2) Elektrotechnisch OH
Brandweerkazerne MO | Verdilaan 88+90 | 2681 KP | Monster | 1991 | lichtgroepenkasten onbewaakt | kast verd. | 1 | st | 1990 | omvang: 1x hoofdschakelaar 63 A, 10x lichtgroepen | - | (2) Elektrotechnisch OH
Brandweerkazerne MO | Verdilaan 88+90 | 2681 KP | Monster | 1991 | lichtgroepenkasten onbewaakt | kast verd. | 1 | st | 1990 | omvang: 1x hoofdschakelaar 63 A, 10x lichtgroepen, 3x aardlekschakelaars, samengestelde kast | - | (2) Elektrotechnisch OH
Brandweerkazerne MO | Verdilaan 88+90 | 2681 KP | Monster | 1991 | (hoofd) verdeelinrichtingen | E-ruimte hoofdverdeelkast | 1 | st | 1990 | omvang: 1x hoofdschakelaar 500 A, 3x krachtgroepen mespatronen, 2x krachtgroepen, 1x aardlekbeveiligingen, OSB, samengestelde kast | - | (2) Elektrotechnisch OH
Brandweerkazerne MO | Verdilaan 90 | 2681 KP | Monster | 1991 | lichtgroepenkasten onbewaakt | algemeen | 1 | st | 1990 | omvang: 1x hoofdschakelaar 40 A, 6x lichtgroepen, 3x krachtgroepen | - | (2) Elektrotechnisch OH
Brandweerkazerne MO | Verdilaan 90 | 2681 KP | Monster | 1991 | lichtgroepenkasten onbewaakt | algemeen | 1 | st | 1990 | omvang: 1x hoofdschakelaar 40 A, 5x aardlekbeveiligingen, samengestelde kast | - | (2) Elektrotechnisch OH
Brandweerkazerne MO | Verdilaan 90 | 2681 KP | Monster | 1991 | armaturen buitenverlichting | buitengevel | 3 | st | 2018 | LED | - | (2) Elektrotechnisch OH
Brandweerkazerne MO | Verdilaan 90 | 2681 KP | Monster | 1991 | kabelgoten/ ladderbanen | algemeen | 1 | pst | 1990 | - | - | (2) Elektrotechnisch OH
Brandweerkazerne MO | Verdilaan 90 | 2681 KP | Monster | 1991 | krachtinstall.infra- schakelmat. onbew. | algemeen | 1370 | m² bvo | 1990 | - | - | (2) Elektrotechnisch OH
Brandweerkazerne MO | Verdilaan 90 | 2681 KP | Monster | 1991 | lichtinstallaties infra- en schakelmateriaal | algemeen | 1370 | m² bvo | 1990 | - | - | (2) Elektrotechnisch OH
Mobiele strandpost Slag Beukel/Bankdijk | Verlengde Strandweg 2 | 2691 KE | 's-Gravenzande | 2011 | Krachtgroepenkasten | Bouwkundig | 1 | st | 2005 | onbekend | hager | (2) Elektrotechnisch OH
Mobiele strandpost Slag Beukel/Bankdijk | Verlengde Strandweg 2 | 2691 KE | 's-Gravenzande | 2011 | Verlichtingsarmaturen | Bouwkundig | 64 | bvo |  |  |  | (2) Elektrotechnisch OH
Mobiele strandpost Slag Beukel/Bankdijk | Verlengde Strandweg 2 | 2691 KE | 's-Gravenzande | 2011 | Lichtgroepenkasten | Bouwkundig | 1 | st | 2005 | onbekend | hager | (2) Elektrotechnisch OH
Kinderboerderij Vivaldi | Vivaldi 40 | 2681 KN | Monster | 1983 | (Hoofd)verdeelinrichtingen | Bouwkundig | 1 | st | 1983 | onbekend | hafonorm | (2) Elektrotechnisch OH
Kinderboerderij Vivaldi | Vivaldi 40 | 2681 KN | Monster | 1983 | Lichtinstallaties infra- en schakelmateriaal | Bouwkundig | 71 | bvo |  |  |  | (2) Elektrotechnisch OH
Kinderboerderij Vivaldi | Vivaldi 40 | 2681 KN | Monster | 1983 | Verlichtingsarmaturen | Bouwkundig | 71 | bvo |  |  |  | (2) Elektrotechnisch OH
Kinderboerderij Vivaldi | Vivaldi 40 | 2681 KN | Monster | 1983 | Terreinverlichting armaturen | Bouwkundig | 3 | st |  | PL-verlichting |  | (2) Elektrotechnisch OH
Loods Nijverheidsweg | Vlotlaan 182 | 2681 TV | Monster | 1988 | (Hoofd)verdeelinrichtingen | Bouwkundig | 1 | st | 1988 | onbekend | holec | (2) Elektrotechnisch OH
Loods Nijverheidsweg | Vlotlaan 182 | 2681 TV | Monster | 1988 | Verlichtingsarmaturen | Bouwkundig | 965 | bvo |  |  |  | (2) Elektrotechnisch OH
Gemeentewerf Monster | Vlotlaan 37 | 2681 RW | Monster | 1988 | (Hoofd)verdeelinrichtingen | Bouwkundig | 1 | st | 1988 | onbekend | hager | (2) Elektrotechnisch OH
Gemeentewerf Monster | Vlotlaan 37 | 2681 RW | Monster | 1988 | Verlichtingsarmaturen | Bouwkundig | 740 | BVO |  |  |  | (2) Elektrotechnisch OH
Gemeentewerf Monster | Vlotlaan 37 | 2681 RW | Monster | 1988 | Lichtinstallaties infra- en schakelmateriaal | Bouwkundig | 740 | bvo |  |  |  | (2) Elektrotechnisch OH
MIVA Tiolet Slag Vlugtenburg | Vlugtenburg | 2691 XX | s-Gravenzande |  | verlichtingsarmaturen |  | 2 | STK |  |  |  | (2) Elektrotechnisch OH
Toiletunits Slag Vlugtenburg | Vlugtenburg (Toiletunits) | 2691 XX | s-Gravenzande |  | Laagspanning verdeelinrichting <10 grp |  | 1 | STK |  |  |  | (2) Elektrotechnisch OH
Toiletunits Slag Vlugtenburg | Vlugtenburg (Toiletunits) | 2691 XX | s-Gravenzande |  | Armatuur algemeen BVO |  | 9 | BVO |  |  |  | (2) Elektrotechnisch OH
Kerktoren Nh Kerk Naaldwijk | Wilhelminaplein 5 | 2671GR | Naaldwijk |  | Centrale elektrische voorzieningen algemeen |  | 1 | PM |  |  |  | (2) Elektrotechnisch OH
Kerktoren Nh Kerk Naaldwijk | Wilhelminaplein 5 | 2671GR | Naaldwijk |  | Lampen algemeen |  | 217 | BVO |  |  |  | (2) Elektrotechnisch OH
Kerktoren Nh Kerk Naaldwijk | Wilhelminaplein 5 | 2671GR | Naaldwijk |  | Verlichtingsarmaturen algemeen |  | 217 | BVO |  |  |  | (2) Elektrotechnisch OH
Gymzaal Joannesschool (Wollegras) | Wollegras 41 (Gymzaal) | 2671 ZZ | Naaldwijk |  | lichtgroepenkasten onbewaakt | meterkast | 1 | st | 2004 | omvang: 1x hoofdschakelaar 40 A, 5x lichtgroepen, 1x krachtgroepen | - | (2) Elektrotechnisch OH
Gymzaal Joannesschool (Wollegras) | Wollegras 41 (Gymzaal) | 2671 ZZ | Naaldwijk |  | lichtgroepenkasten onbewaakt | meterkast | 1 | st | 2004 | omvang: 4x lichtgroepen | - | (2) Elektrotechnisch OH
Gymzaal Joannesschool (Wollegras) | Wollegras 41 (Gymzaal) | 2671 ZZ | Naaldwijk |  | verlichtings- armaturen onbew. | algemeen | 490 | m² bvo | 2004 | TL/PL | - | (2) Elektrotechnisch OH
Gymzaal Joannesschool (Wollegras) | Wollegras 41 (Gymzaal) | 2671 ZZ | Naaldwijk |  | kabelgoten/ ladderbanen | algemeen | 1 | pst | 2004 | - | - | (2) Elektrotechnisch OH
Gymzaal Joannesschool (Wollegras) | Wollegras 41 (Gymzaal) | 2671 ZZ | Naaldwijk |  | krachtinstall.infra- schakelmat. onbew. | algemeen | 490 | m² bvo | 2004 | - | - | (2) Elektrotechnisch OH
Gymzaal Joannesschool (Wollegras) | Wollegras 41 (Gymzaal) | 2671 ZZ | Naaldwijk |  | lichtinstallaties infra- en schakelmateriaal | algemeen | 490 | m² bvo | 2004 | - | - | (2) Elektrotechnisch OH
Bibliotheek ('s-Gravenzande) | Zandeveltplein 26 | 2692 AG | 's-Gravenzande |  | lichtgroepenkasten onbewaakt | meterkast | 1 | st | 2003 | omvang: 2x hoofdschakelaar 80 A, 30x lichtgroepen, 2x krachtgroepen, div. schakelmateriaal | - | (2) Elektrotechnisch OH
Bibliotheek ('s-Gravenzande) | Zandeveltplein 26 | 2692 AG | 's-Gravenzande |  | lichtgroepenkasten onbewaakt | algemeen | 1 | st | 2000 | - | - | (2) Elektrotechnisch OH
Bibliotheek ('s-Gravenzande) | Zandeveltplein 26 | 2692 AG | 's-Gravenzande |  | signaleringen invalidentoiletten | algemeen | 1 | st | 2000 | - | - | (2) Elektrotechnisch OH
Bibliotheek ('s-Gravenzande) | Zandeveltplein 26 | 2692 AG | 's-Gravenzande |  | verlichtings- armaturen onbew. | algemeen | 1005 | m² bvo | 2000 | TL/PL/halogeen | - | (2) Elektrotechnisch OH
Bibliotheek ('s-Gravenzande) | Zandeveltplein 26 | 2692 AG | 's-Gravenzande |  | kabelgoten/ ladderbanen | algemeen | 1 | pst | 1980 | - | - | (2) Elektrotechnisch OH
Bibliotheek ('s-Gravenzande) | Zandeveltplein 26 | 2692 AG | 's-Gravenzande |  | krachtinstall.infra- schakelmat. onbew. | algemeen | 1005 | m² bvo | 1980 | - | - | (2) Elektrotechnisch OH
Bibliotheek ('s-Gravenzande) | Zandeveltplein 26 | 2692 AG | 's-Gravenzande |  | lichtinstallaties infra- en schakelmateriaal | algemeen | 1005 | m² bvo | 1980 | - | - | (2) Elektrotechnisch OH
Cultuurgarage | Zuideinde 4-12 | 2671 MH | Naaldwijk | 1957 | (Hoofd)verdeelinrichtingen | Bouwkundig | 1 | st | 2015 | MTR440 | Eaton | (2) Elektrotechnisch OH
Cultuurgarage | Zuideinde 4-12 | 2671 MH | Naaldwijk | 1957 | Lichtinstallaties infra- en schakelmateriaal | Bouwkundig | 675 | bvo |  |  |  | (2) Elektrotechnisch OH
Cultuurgarage | Zuideinde 4-12 | 2671 MH | Naaldwijk | 1957 | Verlichtingsarmaturen | Bouwkundig | 675 | bvo |  |  |  | (2) Elektrotechnisch OH

## Werktuigbouwkundig 3
Omschrijving(locatie) | Adres | Postcode | plaats | omschrijving | aantal | verdieping | ruimte | merk | type | bouwjaar
Kinderboerderij Kiboe | A.J. van Reststraat 15 | 2685 VH | Poeldijk | Boiler close-in 10 liter
Kinderboerderij Kiboe | A.J. van Reststraat 15 | 2685 VH | Poeldijk | Sanitair uitstortgootsteen
Kinderboerderij Kiboe | A.J. van Reststraat 15 | 2685 VH | Poeldijk | Sanitair fontein
Kinderboerderij Kiboe | A.J. van Reststraat 15 | 2685 VH | Poeldijk | Sanitair closetpot
Loods Begraafplaats DL | Burgemeester Crezeelaan 24 (Loods) | 2678 KX | De Lier | Boiler elektrisch 10 liter | [5 empty] | 2006
GW: Aula Begraafplaats De Lier | Burgemeester Crezeelaan 28 | 2678 KX | De Lier | CV Ketel tot 40kW, ketel 1 |  |  |  | - | - | -
GW: Aula Begraafplaats De Lier | Burgemeester Crezeelaan 28 | 2678 KX | De Lier | Single-splitsysteem 1 |  |  |  | - | - | -
GW: Aula Begraafplaats De Lier | Burgemeester Crezeelaan 28 | 2678 KX | De Lier | Expansievat 1 |  |  |  | - | - | -
GW: Aula Begraafplaats De Lier | Burgemeester Crezeelaan 28 | 2678 KX | De Lier | Circulatiepomp, warmtedistributie |  |  |  | - | - | -
GW: Aula Begraafplaats De Lier | Burgemeester Crezeelaan 28 | 2678 KX | De Lier | Radiatoren |  | Gehele pand |  | - | - | -
GW: Aula Begraafplaats De Lier | Burgemeester Crezeelaan 28 | 2678 KX | De Lier | Dakventilator, direct aangedreven |  |  |  | - | - | -
GW: Aula Begraafplaats De Lier | Burgemeester Crezeelaan 28 | 2678 KX | De Lier | LBK, standaard, 0 - 3.000 m3/h |  |  |  | - | - | -
GW: Aula Begraafplaats De Lier | Burgemeester Crezeelaan 28 | 2678 KX | De Lier | Luchtkanalen |  | Gehele pand |  | - | - | -
GW: Aula Begraafplaats De Lier | Burgemeester Crezeelaan 28 | 2678 KX | De Lier | Toiletgroep - 2 stuks |  |  |  | - | - | -
GW: Aula Begraafplaats De Lier | Burgemeester Crezeelaan 28 | 2678 KX | De Lier | Wastafel - 2 stuks |  |  |  | - | - | -
GW: Aula Begraafplaats De Lier | Burgemeester Crezeelaan 28 | 2678 KX | De Lier | CV Ketel tot 40kW, ketel 2 |  |  |  | - | - | -
GW: Aula Begraafplaats De Lier | Burgemeester Crezeelaan 28 | 2678 KX | De Lier | Expansievat 2 |  |  |  | - | - | -
GW: Aula Begraafplaats De Lier | Burgemeester Crezeelaan 28 | 2678 KX | De Lier | Onderdelen vervangen ketels – standaard onderhoud |  |  |  | - | - | -
GW: Aula Begraafplaats De Lier | Burgemeester Crezeelaan 28 | 2678 KX | De Lier | Onderdelen vervangen ketels – uitgebreid onderhoud |  |  |  | - | - | -
GW: Aula Begraafplaats De Lier | Burgemeester Crezeelaan 28 | 2678 KX | De Lier | Elektrische boiler |  |  |  | - | - | -
GW: Brandweerkazerne De Lier | Burgemeester Crezeelaan 32 - 34 | 2678 KX | De Lier | CV Ketel 41 tot 100kW, ketel 1 |  | 1e verdieping |  | - | - | -
GW: Brandweerkazerne De Lier | Burgemeester Crezeelaan 32 - 34 | 2678 KX | De Lier | Koelmach, lucht-water 1 |  |  |  | - | - | -
GW: Brandweerkazerne De Lier | Burgemeester Crezeelaan 32 - 34 | 2678 KX | De Lier | Verwarmd tapwater, voorraadvat 1 |  |  |  | - | - | -
GW: Brandweerkazerne De Lier | Burgemeester Crezeelaan 32 - 34 | 2678 KX | De Lier | Verwarmd tapwater, voorraadvat 2 |  |  |  | - | - | -
GW: Brandweerkazerne De Lier | Burgemeester Crezeelaan 32 - 34 | 2678 KX | De Lier | Single-splitsysteem |  | 1e verdieping | Kantine en vergaderruimte | - | - | -
GW: Brandweerkazerne De Lier | Burgemeester Crezeelaan 32 - 34 | 2678 KX | De Lier | Expansievat 1 |  |  |  | - | - | -
GW: Brandweerkazerne De Lier | Burgemeester Crezeelaan 32 - 34 | 2678 KX | De Lier | Expansievat 2 |  |  |  | - | - | -
GW: Brandweerkazerne De Lier | Burgemeester Crezeelaan 32 - 34 | 2678 KX | De Lier | Circulatiepomp 1 |  |  |  | - | - | -
GW: Brandweerkazerne De Lier | Burgemeester Crezeelaan 32 - 34 | 2678 KX | De Lier | Circulatiepomp 2 |  |  |  | - | - | -
GW: Brandweerkazerne De Lier | Burgemeester Crezeelaan 32 - 34 | 2678 KX | De Lier | Circulatiepomp 3 |  |  |  | - | - | -
GW: Brandweerkazerne De Lier | Burgemeester Crezeelaan 32 - 34 | 2678 KX | De Lier | Regelafsluiter 1 |  |  |  | - | - | -
GW: Brandweerkazerne De Lier | Burgemeester Crezeelaan 32 - 34 | 2678 KX | De Lier | Radiatoren |  | Gehele pand |  | - | - | -
GW: Brandweerkazerne De Lier | Burgemeester Crezeelaan 32 - 34 | 2678 KX | De Lier | Vloerverwarmingsverdeler 1 |  |  |  | - | - | -
GW: Brandweerkazerne De Lier | Burgemeester Crezeelaan 32 - 34 | 2678 KX | De Lier | Luchtverhitter, indirect gestookt |  |  |  | - | - | -
GW: Brandweerkazerne De Lier | Burgemeester Crezeelaan 32 - 34 | 2678 KX | De Lier | Dakventilator 1 |  |  |  | - | - | -
GW: Brandweerkazerne De Lier | Burgemeester Crezeelaan 32 - 34 | 2678 KX | De Lier | Dakventilator 2 |  |  |  | - | - | -
GW: Brandweerkazerne De Lier | Burgemeester Crezeelaan 32 - 34 | 2678 KX | De Lier | Regelkast |  |  |  | - | - | -
GW: Brandweerkazerne De Lier | Burgemeester Crezeelaan 32 - 34 | 2678 KX | De Lier | Toiletgroep - 8 stuks |  |  |  | - | - | -
GW: Brandweerkazerne De Lier | Burgemeester Crezeelaan 32 - 34 | 2678 KX | De Lier | Urinoir - 3 stuks |  |  |  | - | - | -
GW: Brandweerkazerne De Lier | Burgemeester Crezeelaan 32 - 34 | 2678 KX | De Lier | Wastafel - 7 stuks |  |  |  | - | - | -
GW: Brandweerkazerne De Lier | Burgemeester Crezeelaan 32 - 34 | 2678 KX | De Lier | Wastrog |  |  |  | - | - | -
GW: Brandweerkazerne De Lier | Burgemeester Crezeelaan 32 - 34 | 2678 KX | De Lier | Uitstortgootsteen |  |  |  | - | - | -
GW: Brandweerkazerne De Lier | Burgemeester Crezeelaan 32 - 34 | 2678 KX | De Lier | Douche - 6 stuks |  |  |  | - | - | -
GW: Brandweerkazerne De Lier | Burgemeester Crezeelaan 32 - 34 | 2678 KX | De Lier | CV Ketel 41 tot 100kW, ketel 2 |  | 1e verdieping |  | - | - | -
GW: Brandweerkazerne De Lier | Burgemeester Crezeelaan 32 - 34 | 2678 KX | De Lier | Koelmach, lucht-water 2 |  |  |  | - | - | -
GW: Brandweerkazerne De Lier | Burgemeester Crezeelaan 32 - 34 | 2678 KX | De Lier | Circulatiepomp 5 |  |  |  | - | - | -
GW: Brandweerkazerne De Lier | Burgemeester Crezeelaan 32 - 34 | 2678 KX | De Lier | Circulatiepomp 6 |  |  |  | - | - | -
GW: Brandweerkazerne De Lier | Burgemeester Crezeelaan 32 - 34 | 2678 KX | De Lier | Circulatiepomp 7 |  |  |  | - | - | -
GW: Brandweerkazerne De Lier | Burgemeester Crezeelaan 32 - 34 | 2678 KX | De Lier | Circulatiepomp 9 |  |  |  | - | - | -
GW: Brandweerkazerne De Lier | Burgemeester Crezeelaan 32 - 34 | 2678 KX | De Lier | Vloerverwarmingsverdeler 2 |  |  |  | - | - | -
GW: Brandweerkazerne De Lier | Burgemeester Crezeelaan 32 - 34 | 2678 KX | De Lier | Vloerverwarmingsverdeler 3 |  |  |  | - | - | -
GW: Brandweerkazerne De Lier | Burgemeester Crezeelaan 32 - 34 | 2678 KX | De Lier | Onderdelen vervangen ketels – standaard onderhoud |  |  |  | - | - | -
GW: Brandweerkazerne De Lier | Burgemeester Crezeelaan 32 - 34 | 2678 KX | De Lier | Onderdelen vervangen ketels – uitgebreid onderhoud |  |  |  | - | - | -
GW: Brandweerkazerne De Lier | Burgemeester Crezeelaan 32 - 34 | 2678 KX | De Lier | Olie- en benzineafscheider (OBAS) |  | Buiten |  | - | - | -
GW: Brandweerkazerne De Lier | Burgemeester Crezeelaan 32 - 34 | 2678 KX | De Lier | Dakventilator 3 |  |  |  | - | - | -
GW: Brandweerkazerne De Lier | Burgemeester Crezeelaan 32 - 34 | 2678 KX | De Lier | Dakventilator 4 |  |  |  | - | - | -
GW: Brandweerkazerne De Lier | Burgemeester Crezeelaan 32 - 34 | 2678 KX | De Lier | Dakventilator 5 |  |  |  | - | - | -
GW: Brandweerkazerne De Lier | Burgemeester Crezeelaan 32 - 34 | 2678 KX | De Lier | Dakventilator 6 |  |  |  | - | - | -
GW: Brandweerkazerne De Lier | Burgemeester Crezeelaan 32 - 34 | 2678 KX | De Lier | Dakventilator 7 |  |  |  | - | - | -
GW: Brandweerkazerne De Lier | Burgemeester Crezeelaan 32 - 34 | 2678 KX | De Lier | Dakventilator 6 |  |  |  | - | - | -
GW: Brandweerkazerne De Lier | Burgemeester Crezeelaan 32 - 34 | 2678 KX | De Lier | Dakventilator 5 |  |  |  | - | - | -
GW: Brandweerkazerne De Lier | Burgemeester Crezeelaan 32 - 34 | 2678 KX | De Lier | Dakventilator 4 |  |  |  | - | - | -
GW: Brandweerkazerne De Lier | Burgemeester Crezeelaan 32 - 34 | 2678 KX | De Lier | Dakventilator 3 |  |  |  | - | - | -
GW: Brandweerkazerne De Lier | Burgemeester Crezeelaan 32 - 34 | 2678 KX | De Lier | Huur hoogwerker |  |  |  | - | - | -
GW: Brandweerkazerne De Lier | Burgemeester Crezeelaan 32 - 34 | 2678 KX | De Lier | Vloerverwarmingsverdeler |  | Begane grond | Toilet - heren | - | - | -
GW: Brandweerkazerne Maasdijk | De Vierde Hoeve 53 | 2676 CP | Maasdijk | Luchtverhitter, indirect gestookt |  |  |  | - | - | -
GW: Brandweerkazerne Maasdijk | De Vierde Hoeve 53 | 2676 CP | Maasdijk | CV Ketel tot 40kW, ketel 1 |  |  |  | - | - | -
GW: Brandweerkazerne Maasdijk | De Vierde Hoeve 53 | 2676 CP | Maasdijk | CV Ketel tot 40kW, ketel 2 |  |  |  | - | - | -
GW: Brandweerkazerne Maasdijk | De Vierde Hoeve 53 | 2676 CP | Maasdijk | Elektrische boiler |  |  |  | - | - | -
GW: Brandweerkazerne Maasdijk | De Vierde Hoeve 53 | 2676 CP | Maasdijk | Expansievat, vast membraan |  |  |  | - | - | -
GW: Brandweerkazerne Maasdijk | De Vierde Hoeve 53 | 2676 CP | Maasdijk | Circulatiepomp 1 |  |  |  | - | - | -
GW: Brandweerkazerne Maasdijk | De Vierde Hoeve 53 | 2676 CP | Maasdijk | Radiatoren |  | Gehele pand |  | - | - | -
GW: Brandweerkazerne Maasdijk | De Vierde Hoeve 53 | 2676 CP | Maasdijk | Vloerverwarmingsverdeler |  |  |  | - | - | -
GW: Brandweerkazerne Maasdijk | De Vierde Hoeve 53 | 2676 CP | Maasdijk | Sanitaire installatie |  | Gehele pand |  | - | - | -
GW: Brandweerkazerne Wateringen | Dorpskade 34 | 2291 HR | Wateringen | Single-splitsysteem, <5ton CO2 eq |  |  |  | - | - | -
GW: Brandweerkazerne Wateringen | Dorpskade 34 | 2291 HR | Wateringen | Regelafsluiter 1 |  |  |  | - | - | -
GW: Brandweerkazerne Wateringen | Dorpskade 34 | 2291 HR | Wateringen | Radiatoren |  | Gehele pand |  | - | - | -
GW: Brandweerkazerne Wateringen | Dorpskade 34 | 2291 HR | Wateringen | Dakventilator, direct aangedreven |  |  |  | - | - | -
GW: Brandweerkazerne Wateringen | Dorpskade 34 | 2291 HR | Wateringen | Sanitaire installatie |  | Gehele pand |  | - | - | -
GW: Brandweerkazerne Wateringen | Dorpskade 34 | 2291 HR | Wateringen | CV Ketel 41 tot 100kW, ketel 1 |  |  |  | - | - | -
GW: Brandweerkazerne Wateringen | Dorpskade 34 | 2291 HR | Wateringen | CV Ketel 101 tot 180kW, ketel 2 |  |  |  | - | - | -
GW: Brandweerkazerne Wateringen | Dorpskade 34 | 2291 HR | Wateringen | Elektrische boiler close in |  |  |  | - | - | -
GW: Brandweerkazerne Wateringen | Dorpskade 34 | 2291 HR | Wateringen | Verwarmd tapwater, voorraadvat , < 1000 liter |  |  |  | - | - | -
GW: Brandweerkazerne Wateringen | Dorpskade 34 | 2291 HR | Wateringen | Expansievat, ketel 1 |  |  |  | - | - | -
GW: Brandweerkazerne Wateringen | Dorpskade 34 | 2291 HR | Wateringen | Expansievat, algemeen |  |  |  | - | - | -
GW: Brandweerkazerne Wateringen | Dorpskade 34 | 2291 HR | Wateringen | Circulatiepomp waterinstallatie |  |  |  | - | - | -
GW: Brandweerkazerne Wateringen | Dorpskade 34 | 2291 HR | Wateringen | Circulatiepomp 2 |  |  |  | - | - | -
GW: Brandweerkazerne Wateringen | Dorpskade 34 | 2291 HR | Wateringen | Circulatiepomp 3 |  |  |  | - | - | -
GW: Brandweerkazerne Wateringen | Dorpskade 34 | 2291 HR | Wateringen | Circulatiepomp 4 |  |  |  | - | - | -
GW: Brandweerkazerne Wateringen | Dorpskade 34 | 2291 HR | Wateringen | Circulatiepomp 5 |  |  |  | - | - | -
GW: Brandweerkazerne Wateringen | Dorpskade 34 | 2291 HR | Wateringen | Regelafsluiter 2 |  |  |  | - | - | -
GW: Brandweerkazerne Wateringen | Dorpskade 34 | 2291 HR | Wateringen | Regelafsluiter 3 |  |  |  | - | - | -
GW: Brandweerkazerne Wateringen | Dorpskade 34 | 2291 HR | Wateringen | Regelafsluiter 4 |  |  |  | - | - | -
GW: Brandweerkazerne Wateringen | Dorpskade 34 | 2291 HR | Wateringen | Gasinstallatie, aardgas |  | Gehele pand |  | - | - | -
GW: Brandweerkazerne Wateringen | Dorpskade 34 | 2291 HR | Wateringen | Onderdelen vervangen ketels – standaard onderhoud |  |  |  | - | - | -
GW: Brandweerkazerne Wateringen | Dorpskade 34 | 2291 HR | Wateringen | Onderdelen vervangen ketels – uitgebreid onderhoud |  |  |  | - | - | -
GW: Brandweerkazerne 's-Gravenzande | Fultonstraat 2 | 2691 HA | 's-Gravenzande | CV Ketel tot 40kW, ketel 3 |  |  |  | - | - | -
GW: Brandweerkazerne 's-Gravenzande | Fultonstraat 2 | 2691 HA | 's-Gravenzande | CV Ketel 101 tot 180kW, ketel 1 |  |  |  | - | - | -
GW: Brandweerkazerne 's-Gravenzande | Fultonstraat 2 | 2691 HA | 's-Gravenzande | Elektrische boiler |  |  |  | - | - | -
GW: Brandweerkazerne 's-Gravenzande | Fultonstraat 2 | 2691 HA | 's-Gravenzande | Verwarmd tapwater, voorraadvat , < 1000 liter |  |  |  | - | - | -
GW: Brandweerkazerne 's-Gravenzande | Fultonstraat 2 | 2691 HA | 's-Gravenzande | Expansievat, ketel 1 |  |  |  | - | - | -
GW: Brandweerkazerne 's-Gravenzande | Fultonstraat 2 | 2691 HA | 's-Gravenzande | Expansievat 1, algemeen |  |  |  | - | - | -
GW: Brandweerkazerne 's-Gravenzande | Fultonstraat 2 | 2691 HA | 's-Gravenzande | Circulatiepomp waterinstallatie |  |  |  | - | - | -
GW: Brandweerkazerne 's-Gravenzande | Fultonstraat 2 | 2691 HA | 's-Gravenzande | Circulatiepomp 2 |  |  |  | - | - | -
GW: Brandweerkazerne 's-Gravenzande | Fultonstraat 2 | 2691 HA | 's-Gravenzande | Circulatiepomp 3 |  |  |  | - | - | -
GW: Brandweerkazerne 's-Gravenzande | Fultonstraat 2 | 2691 HA | 's-Gravenzande | Circulatiepomp 4 |  |  |  | - | - | -
GW: Brandweerkazerne 's-Gravenzande | Fultonstraat 2 | 2691 HA | 's-Gravenzande | Regelafsluiter 1 |  |  |  | - | - | -
GW: Brandweerkazerne 's-Gravenzande | Fultonstraat 2 | 2691 HA | 's-Gravenzande | Regelafsluiter 2 |  |  |  | - | - | -
GW: Brandweerkazerne 's-Gravenzande | Fultonstraat 2 | 2691 HA | 's-Gravenzande | Radiatoren |  | Gehele pand |  | - | - | -
GW: Brandweerkazerne 's-Gravenzande | Fultonstraat 2 | 2691 HA | 's-Gravenzande | Vloerverwarmingsverdeler |  |  |  | - | - | -
GW: Brandweerkazerne 's-Gravenzande | Fultonstraat 2 | 2691 HA | 's-Gravenzande | Dakventilator 1 |  | Begane grond | Opslag | - | - | -
GW: Brandweerkazerne 's-Gravenzande | Fultonstraat 2 | 2691 HA | 's-Gravenzande | Dakventilator 2 |  |  |  | - | - | -
GW: Brandweerkazerne 's-Gravenzande | Fultonstraat 2 | 2691 HA | 's-Gravenzande | Dakventilator 5 |  |  |  | - | - | -
GW: Brandweerkazerne 's-Gravenzande | Fultonstraat 2 | 2691 HA | 's-Gravenzande | Dakventilator 6 |  |  |  | - | - | -
GW: Brandweerkazerne 's-Gravenzande | Fultonstraat 2 | 2691 HA | 's-Gravenzande | Centrifugaalventilator |  |  |  | - | - | -
GW: Brandweerkazerne 's-Gravenzande | Fultonstraat 2 | 2691 HA | 's-Gravenzande | Regelkast |  |  |  | - | - | -
GW: Brandweerkazerne 's-Gravenzande | Fultonstraat 2 | 2691 HA | 's-Gravenzande | Toiletgroep |  |  |  | - | - | -
GW: Brandweerkazerne 's-Gravenzande | Fultonstraat 2 | 2691 HA | 's-Gravenzande | Wastafel - 6 stuks |  |  |  | - | - | -
GW: Brandweerkazerne 's-Gravenzande | Fultonstraat 2 | 2691 HA | 's-Gravenzande | Expansievat 2, algemeen |  |  |  | - | - | -
GW: Brandweerkazerne 's-Gravenzande | Fultonstraat 2 | 2691 HA | 's-Gravenzande | Dakventilator 3 |  |  |  | - | - | -
GW: Brandweerkazerne 's-Gravenzande | Fultonstraat 2 | 2691 HA | 's-Gravenzande | Dakventilator 4 |  |  |  | - | - | -
GW: Brandweerkazerne 's-Gravenzande | Fultonstraat 2 | 2691 HA | 's-Gravenzande | Gasinstallatie, aardgas |  | Gehele pand |  | - | - | -
GW: Brandweerkazerne 's-Gravenzande | Fultonstraat 2 | 2691 HA | 's-Gravenzande | Onderdelen vervangen ketels – standaard onderhoud |  |  |  | - | - | -
GW: Brandweerkazerne 's-Gravenzande | Fultonstraat 2 | 2691 HA | 's-Gravenzande | Onderdelen vervangen ketels – uitgebreid onderhoud |  |  |  | - | - | -
GW: Brandweerkazerne 's-Gravenzande | Fultonstraat 2 | 2691 HA | 's-Gravenzande | CV Ketel 41 tot 100kW, ketel 2 |  |  |  | - | - | -
GW: Personeelsonderkomen Begraafplaats Naaldwijk | Geestweg 122 | 2671 MC | Naaldwijk | Luchtverhitter, indirect gestookt |  |  |  | - | - | -
GW: Personeelsonderkomen Begraafplaats Naaldwijk | Geestweg 122 | 2671 MC | Naaldwijk | CV Ketel 41 tot 100kW |  |  |  | - | - | -
GW: Personeelsonderkomen Begraafplaats Naaldwijk | Geestweg 122 | 2671 MC | Naaldwijk | Elektrische boiler 1 |  |  |  | - | - | -
GW: Personeelsonderkomen Begraafplaats Naaldwijk | Geestweg 122 | 2671 MC | Naaldwijk | Elektrische boiler 2 |  |  |  | - | - | -
GW: Personeelsonderkomen Begraafplaats Naaldwijk | Geestweg 122 | 2671 MC | Naaldwijk | Expansievat, vast membraan |  |  |  | - | - | -
GW: Personeelsonderkomen Begraafplaats Naaldwijk | Geestweg 122 | 2671 MC | Naaldwijk | Sanitaire installatie |  | Gehele pand |  | - | - | -
GW: Prinsenbos Instructielokaal + Toilet | Grote Achterweg 17 A | 2671 LR | Naaldwijk | Elektrische boiler, > 15 liter |  |  |  | - | - | -
GW: Prinsenbos Instructielokaal + Toilet | Grote Achterweg 17 A | 2671 LR | Naaldwijk | Multi-splitsyst, 2 binnendelen, <5ton CO2 eq |  |  |  | - | - | -
GW: Prinsenbos Instructielokaal + Toilet | Grote Achterweg 17 A | 2671 LR | Naaldwijk | WTW unit |  |  |  | - | - | -
GW: Prinsenbos Instructielokaal + Toilet | Grote Achterweg 17 A | 2671 LR | Naaldwijk | Sanitaire installatie |  | Gehele pand |  | - | - | -
GW: Gymzaal Heenweg | Heenweg 126 | 2691 LG | s-Gravenzande | Rookgasafvoer ketels |  |  |  | - | - | -
GW: Gymzaal Heenweg | Heenweg 126 | 2691 LG | s-Gravenzande | Opstellings-/stookruimte 0 - 50 m2 |  |  |  | - | - | -
GW: Gymzaal Heenweg | Heenweg 126 | 2691 LG | s-Gravenzande | CV Ketel tot 40kW, ketel 1 |  | Begane grond | Stookruimte buiten | - | - | -
GW: Gymzaal Heenweg | Heenweg 126 | 2691 LG | s-Gravenzande | CV Ketel tot 40kW, ketel 2 |  | Begane grond | Stookruimte buiten | - | - | -
GW: Gymzaal Heenweg | Heenweg 126 | 2691 LG | s-Gravenzande | Leidingnet, riolering |  | Gehele pand |  | - | - | -
GW: Gymzaal Heenweg | Heenweg 126 | 2691 LG | s-Gravenzande | Leidingnet, waterinstallatie |  | Gehele pand |  | - | - | -
GW: Gymzaal Heenweg | Heenweg 126 | 2691 LG | s-Gravenzande | Expansievat, vast membraan |  |  |  | - | - | -
GW: Gymzaal Heenweg | Heenweg 126 | 2691 LG | s-Gravenzande | Circulatiepomp, warmtedistributie |  |  |  | - | - | -
GW: Gymzaal Heenweg | Heenweg 126 | 2691 LG | s-Gravenzande | Leidingnet, warmtedistributie |  |  |  | - | - | -
GW: Gymzaal Heenweg | Heenweg 126 | 2691 LG | s-Gravenzande | Regelkast |  |  |  | - | - | -
GW: Gymzaal Heenweg | Heenweg 126 | 2691 LG | s-Gravenzande | Toiletgroep - 2 stuks |  |  |  | - | - | -
GW: Gymzaal Heenweg | Heenweg 126 | 2691 LG | s-Gravenzande | Douches -12 stuks |  |  |  | - | - | -
GW: Gymzaal Heenweg | Heenweg 126 | 2691 LG | s-Gravenzande | Wastafel - 2 stuks |  |  |  | - | - | -
GW: De Hofboerderij | Hoflaan 1 | 2291 CP | Wateringen | CV Ketel 41 tot 100kW |  |  |  | - | - | -
GW: De Hofboerderij | Hoflaan 1 | 2291 CP | Wateringen | Elektrische boiler 1 |  |  |  | - | - | -
GW: De Hofboerderij | Hoflaan 1 | 2291 CP | Wateringen | Elektrische boiler 2 |  |  |  | - | - | -
GW: De Hofboerderij | Hoflaan 1 | 2291 CP | Wateringen | Elektrische boiler 3 |  |  |  | - | - | -
GW: De Hofboerderij | Hoflaan 1 | 2291 CP | Wateringen | Regelafsluiter 1 |  | Begane grond | Stookruimte | - | - | -
GW: De Hofboerderij | Hoflaan 1 | 2291 CP | Wateringen | Circulatiepomp 1 |  | Begane grond | Stookruimte | - | - | -
GW: De Hofboerderij | Hoflaan 1 | 2291 CP | Wateringen | Circulatiepomp 2 |  | Begane grond | Stookruimte | - | - | -
GW: De Hofboerderij | Hoflaan 1 | 2291 CP | Wateringen | Radiatoren |  | Gehele pand |  | - | - | -
GW: De Hofboerderij | Hoflaan 1 | 2291 CP | Wateringen | Buisventilator 1 |  |  |  | - | - | -
GW: De Hofboerderij | Hoflaan 1 | 2291 CP | Wateringen | Regelkast |  |  |  | - | - | -
GW: De Hofboerderij | Hoflaan 1 | 2291 CP | Wateringen | Toiletgroep - 7 stuks |  |  |  | - | - | -
GW: De Hofboerderij | Hoflaan 1 | 2291 CP | Wateringen | Urinoirs - 3 stuks |  |  |  | - | - | -
GW: De Hofboerderij | Hoflaan 1 | 2291 CP | Wateringen | Wastafels - 7 stuks |  |  |  | - | - | -
GW: De Hofboerderij | Hoflaan 1 | 2291 CP | Wateringen | Wastrog |  |  |  | - | - | -
GW: De Hofboerderij | Hoflaan 1 | 2291 CP | Wateringen | Regelafsluiter 2 |  | Begane grond | Stookruimte | - | - | -
GW: De Hofboerderij | Hoflaan 1 | 2291 CP | Wateringen | Circulatiepomp 3 |  | Begane grond | Stookruimte | - | - | -
GW: De Hofboerderij | Hoflaan 1 | 2291 CP | Wateringen | Gasinstallatie, aardgas |  | Gehele pand |  | - | - | -
GW: Kinderboerderij De Waterster | Hofzicht 34 | 2291 CP | Wateringen | CV Ketel tot 40kW |  |  |  | - | - | -
GW: Kinderboerderij De Waterster | Hofzicht 34 | 2291 CP | Wateringen | Expansievat, vast membraan |  |  |  | - | - | -
GW: Kinderboerderij De Waterster | Hofzicht 34 | 2291 CP | Wateringen | Radiatoren |  | Gehele pand |  | - | - | -
GW: Kinderboerderij De Waterster | Hofzicht 34 | 2291 CP | Wateringen | Vloerverwarmingsverdeler |  |  |  | - | - | -
GW: Kinderboerderij De Waterster | Hofzicht 34 | 2291 CP | Wateringen | Sanitaire installatie |  | Gehele pand |  | - | - | -
GW: Kinderboerderij De Waterster | Hofzicht 34 | 2291 CP | Wateringen | Circulatiepomp, warmtedistributie |  |  |  | - | - | -
GW: Gymzaal Diamant, locatie Windroos | Hoge Woerd 25 | 2671 DH | Naaldwijk | CV Ketel 41 tot 100kW |  |  |  | - | - | -
GW: Gymzaal Diamant, locatie Windroos | Hoge Woerd 25 | 2671 DH | Naaldwijk | Rookgasafvoer ketel |  |  |  | - | - | -
GW: Gymzaal Diamant, locatie Windroos | Hoge Woerd 25 | 2671 DH | Naaldwijk | Expansievat, vast membraan |  |  |  | - | - | -
GW: Gymzaal Diamant, locatie Windroos | Hoge Woerd 25 | 2671 DH | Naaldwijk | Gasgestookte Boiler tot 40kW |  |  |  | - | - | -
GW: Gymzaal Diamant, locatie Windroos | Hoge Woerd 25 | 2671 DH | Naaldwijk | Rookgasafvoer boiler |  |  |  | - | - | -
GW: Gymzaal Diamant, locatie Windroos | Hoge Woerd 25 | 2671 DH | Naaldwijk | Naverwarmer in kanaal - CV |  |  |  | - | - | -
GW: Gymzaal Diamant, locatie Windroos | Hoge Woerd 25 | 2671 DH | Naaldwijk | LBK, uitgebreid, 3.000 - 10.000 m3/h |  |  |  | - | - | -
GW: Gymzaal Diamant, locatie Windroos | Hoge Woerd 25 | 2671 DH | Naaldwijk | Regelkast, Menerga |  |  |  | - | - | -
GW: Gymzaal Diamant, locatie Windroos | Hoge Woerd 25 | 2671 DH | Naaldwijk | Regelkast |  |  |  | - | - | -
GW: Gymzaal Diamant, locatie Windroos | Hoge Woerd 25 | 2671 DH | Naaldwijk | Dakventilator, direct aangedreven |  |  |  | - | - | -
GW: Gymzaal Diamant, locatie Windroos | Hoge Woerd 25 | 2671 DH | Naaldwijk | Toiletgroep - 2 stuks |  |  |  | - | - | -
GW: Gymzaal Diamant, locatie Windroos | Hoge Woerd 25 | 2671 DH | Naaldwijk | Wastafel - 2 stuks |  |  |  | - | - | -
GW: Gymzaal Diamant, locatie Windroos | Hoge Woerd 25 | 2671 DH | Naaldwijk | Uitstortgootsteen |  |  |  | - | - | -
GW: Gymzaal Diamant, locatie Windroos | Hoge Woerd 25 | 2671 DH | Naaldwijk | Douches - 18 stuks |  |  |  | - | - | -
GW: Gymzaal Diamant, locatie Windroos | Hoge Woerd 25 | 2671 DH | Naaldwijk | Elektrische boiler |  |  |  | - | - | -
GW: Gymzaal Diamant, locatie Windroos | Hoge Woerd 25 | 2671 DH | Naaldwijk | Leidingnet, riolering |  |  |  | - | - | -
GW: Gymzaal Diamant, locatie Windroos | Hoge Woerd 25 | 2671 DH | Naaldwijk | Leidingnet, waterinstallatie |  |  |  | - | - | -
GW: Gymzaal Diamant, locatie Windroos | Hoge Woerd 25 | 2671 DH | Naaldwijk | Leidingnet, warm waterinstallatie |  |  |  | - | - | -
GW: Gymzaal Diamant, locatie Windroos | Hoge Woerd 25 | 2671 DH | Naaldwijk | Gasinstallatie, aardgas |  |  |  | - | - | -
GW: Gymzaal Diamant, locatie Windroos | Hoge Woerd 25 | 2671 DH | Naaldwijk | Leidingnet, warmtedistributie |  |  |  | - | - | -
GW: Gymzaal Diamant, locatie Windroos | Hoge Woerd 25 | 2671 DH | Naaldwijk | Luchtkanalen |  |  |  | - | - | -
Kerktoren Nh Kerk De Lier | Hoofdstraat Nabij 53 | 2678 CG | De Lier | Paneelradiator elektrisch
GW: Gemeentewerf Naaldwijk | Hoogwerf 5 | 2671 MJ | Naaldwijk | Luchtverhitter 1 |  |  |  | - | - | -
GW: Gemeentewerf Naaldwijk | Hoogwerf 5 | 2671 MJ | Naaldwijk | CV Ketel 41 tot 100kW |  |  |  | - | - | -
GW: Gemeentewerf Naaldwijk | Hoogwerf 5 | 2671 MJ | Naaldwijk | Elektrische boiler 1 |  |  |  | - | - | -
GW: Gemeentewerf Naaldwijk | Hoogwerf 5 | 2671 MJ | Naaldwijk | Single-splitsysteem 1 |  |  |  | - | - | -
GW: Gemeentewerf Naaldwijk | Hoogwerf 5 | 2671 MJ | Naaldwijk | Single-splitsysteem 2 |  |  |  | - | - | -
GW: Gemeentewerf Naaldwijk | Hoogwerf 5 | 2671 MJ | Naaldwijk | Single-splitsysteem 3 |  |  |  | - | - | -
GW: Gemeentewerf Naaldwijk | Hoogwerf 5 | 2671 MJ | Naaldwijk | Single-splitsysteem 4 |  |  |  | - | - | -
GW: Gemeentewerf Naaldwijk | Hoogwerf 5 | 2671 MJ | Naaldwijk | Single-splitsysteem 5 |  |  |  | - | - | -
GW: Gemeentewerf Naaldwijk | Hoogwerf 5 | 2671 MJ | Naaldwijk | Single-splitsysteem 6 |  |  |  | - | - | -
GW: Gemeentewerf Naaldwijk | Hoogwerf 5 | 2671 MJ | Naaldwijk | Single-splitsysteem 7 |  |  |  | - | - | -
GW: Gemeentewerf Naaldwijk | Hoogwerf 5 | 2671 MJ | Naaldwijk | Single-splitsysteem 8 |  |  |  | - | - | -
GW: Gemeentewerf Naaldwijk | Hoogwerf 5 | 2671 MJ | Naaldwijk | Expansievat, vast membraan |  |  |  | - | - | -
GW: Gemeentewerf Naaldwijk | Hoogwerf 5 | 2671 MJ | Naaldwijk | Radiatoren |  | Gehele pand |  | - | - | -
GW: Gemeentewerf Naaldwijk | Hoogwerf 5 | 2671 MJ | Naaldwijk | Ventilatorbox 1 |  |  |  | - | - | -
GW: Gemeentewerf Naaldwijk | Hoogwerf 5 | 2671 MJ | Naaldwijk | Sanitaire installatie |  | Gehele pand |  | - | - | -
GW: Gemeentewerf Naaldwijk | Hoogwerf 5 | 2671 MJ | Naaldwijk | Luchtverhitter 2 |  |  |  | - | - | -
GW: Gemeentewerf Naaldwijk | Hoogwerf 5 | 2671 MJ | Naaldwijk | Luchtverhitter 3 |  |  |  | - | - | -
GW: Gemeentewerf Naaldwijk | Hoogwerf 5 | 2671 MJ | Naaldwijk | Luchtverhitter 4 |  |  |  | - | - | -
GW: Gemeentewerf Naaldwijk | Hoogwerf 5 | 2671 MJ | Naaldwijk | Ventilatorbox 2 |  |  |  | - | - | -
GW: Gemeentewerf Naaldwijk | Hoogwerf 5 | 2671 MJ | Naaldwijk | Ventilatorbox 3 |  |  |  | - | - | -
GW: Gemeentewerf Naaldwijk | Hoogwerf 5 | 2671 MJ | Naaldwijk | Ventilatorbox 4 |  |  |  | - | - | -
GW: Gemeentewerf Naaldwijk | Hoogwerf 5 | 2671 MJ | Naaldwijk | Onderdelen vervangen ketels – standaard onderhoud |  |  |  | - | - | -
GW: Gemeentewerf Naaldwijk | Hoogwerf 5 | 2671 MJ | Naaldwijk | Onderdelen vervangen ketels – uitgebreid onderhoud |  |  |  | - | - | -
GW: Gemeentewerf Naaldwijk - Weeghuisje | Hoogwerf 5 | 2671 MJ | Naaldwijk | Elektrische boiler 1 |  |  |  | - | - | -
GW: Gemeentewerf Naaldwijk - Weeghuisje | Hoogwerf 5 | 2671 MJ | Naaldwijk | Elektrische boiler 2 |  |  |  | - | - | -
GW: Gemeentewerf Naaldwijk - Weeghuisje | Hoogwerf 5 | 2671 MJ | Naaldwijk | Single-splitsysteem |  |  |  | - | - | -
GW: Gemeentewerf Naaldwijk - Weeghuisje | Hoogwerf 5 | 2671 MJ | Naaldwijk | Toiletgroep |  |  |  | - | - | -
GW: Gemeentewerf Naaldwijk - Weeghuisje | Hoogwerf 5 | 2671 MJ | Naaldwijk | Wastafel |  |  |  | - | - | -
GW: Islamitisch Cultureel Centrum (Icc) | Julianastraat 1 | 2291 TP | Wateringen | CV Ketel tot 40kW |  |  |  | - | - | -
GW: Islamitisch Cultureel Centrum (Icc) | Julianastraat 1 | 2291 TP | Wateringen | Elektrische boiler 1 |  |  |  | - | - | -
GW: Islamitisch Cultureel Centrum (Icc) | Julianastraat 1 | 2291 TP | Wateringen | Radiatoren |  | Gehele pand |  | - | - | -
GW: Islamitisch Cultureel Centrum (Icc) | Julianastraat 1 | 2291 TP | Wateringen | Buisventilator |  |  |  | - | - | -
GW: Islamitisch Cultureel Centrum (Icc) | Julianastraat 1 | 2291 TP | Wateringen | Algemeen indirecte uren binnendienst |  |  |  | - | - | -
GW: Islamitisch Cultureel Centrum (Icc) | Julianastraat 1 | 2291 TP | Wateringen | Expansievat, vast membraan |  |  |  | - | - | -
GW: Islamitisch Cultureel Centrum (Icc) | Julianastraat 1 | 2291 TP | Wateringen | Onderdelen vervangen ketels – standaard onderhoud |  |  |  | - | - | -
GW: Islamitisch Cultureel Centrum (Icc) | Julianastraat 1 | 2291 TP | Wateringen | Onderdelen vervangen ketels – uitgebreid onderhoud |  |  |  | - | - | -
GW: Islamitisch Cultureel Centrum (Icc) | Julianastraat 1 | 2291 TP | Wateringen | Elektrische boiler, keuken |  | Begane grond | Keuken | - | - | -
Opslag Begraafplaats WA | Julianastraat 17a (Opslag) | 2291 TP | Wateringen | Leidingen fecaliënafvoer algemeen
Opslag Begraafplaats WA | Julianastraat 17a (Opslag) | 2291 TP | Wateringen | Leidingen drinkwaterinstallaties algemeen
Opslag Begraafplaats WA | Julianastraat 17a (Opslag) | 2291 TP | Wateringen | Voorraadboiler elektrisch 80 l
Opslag Begraafplaats WA | Julianastraat 17a (Opslag) | 2291 TP | Wateringen | Elektrische verwarming plaatradiator elektrisch
Opslag Begraafplaats WA | Julianastraat 17a (Opslag) | 2291 TP | Wateringen | Elektrische verwarming ribbenbuiskachel
Opslag Begraafplaats WA | Julianastraat 17a (Opslag) | 2291 TP | Wateringen | Toilet algemeen
Mobiele strandpost Ter Heijde | Karel Doormantrap 3 | 2684 XG | Ter Heijde aan zee | Paneelradiator elektrisch | 3
Mobiele strandpost Ter Heijde | Karel Doormantrap 3 | 2684 XG | Ter Heijde aan zee | Schrobput kunststof | 8
Mobiele strandpost Ter Heijde | Karel Doormantrap 3 | 2684 XG | Ter Heijde aan zee | Boiler elektrisch 10 liter | 1 |  |  |  |  | 2010
Mobiele strandpost Ter Heijde | Karel Doormantrap 3 | 2684 XG | Ter Heijde aan zee | Boiler elektrisch 200 liter | 1 |  |  |  |  | 2010
Mobiele strandpost Ter Heijde | Karel Doormantrap 3 | 2684 XG | Ter Heijde aan zee | Boiler elektrisch 15 liter | 1 |  |  |  |  | 2019
Mobiele strandpost Ter Heijde | Karel Doormantrap 3 | 2684 XG | Ter Heijde aan zee | Lokale afzuigventilator | 3
Mobiele strandpost Ter Heijde | Karel Doormantrap 3 | 2684 XG | Ter Heijde aan zee | Douches | 5
Mobiele strandpost Ter Heijde | Karel Doormantrap 3 | 2684 XG | Ter Heijde aan zee | Toiletten | 2
Mobiele strandpost Ter Heijde | Karel Doormantrap 3 | 2684 XG | Ter Heijde aan zee | Urinoirs | 4
Mobiele strandpost Ter Heijde | Karel Doormantrap 3 | 2684 XG | Ter Heijde aan zee | Wastafels
GW: Aula Begraafplaats Maasdijk | Kerkhoflaan 2 | 2676 XV | Maasdijk | CV Ketel tot 40kW |  |  |  | - | - | -
GW: Aula Begraafplaats Maasdijk | Kerkhoflaan 2 | 2676 XV | Maasdijk | Multi-splitsysteem 1 |  |  |  | - | - | -
GW: Aula Begraafplaats Maasdijk | Kerkhoflaan 2 | 2676 XV | Maasdijk | Multi-splitsysteem 2 |  |  |  | - | - | -
GW: Aula Begraafplaats Maasdijk | Kerkhoflaan 2 | 2676 XV | Maasdijk | Radiatoren |  | Gehele pand |  | - | - | -
GW: Aula Begraafplaats Maasdijk | Kerkhoflaan 2 | 2676 XV | Maasdijk | Dakventilator 1 |  |  |  | - | - | -
GW: Aula Begraafplaats Maasdijk | Kerkhoflaan 2 | 2676 XV | Maasdijk | Dakventilator 2 |  |  |  | - | - | -
GW: Aula Begraafplaats Maasdijk | Kerkhoflaan 2 | 2676 XV | Maasdijk | Sanitaire installatie |  | Gehele pand |  | - | - | -
GW: Aula Begraafplaats Maasdijk | Kerkhoflaan 2 | 2676 XV | Maasdijk | Onderdelen vervangen ketels – standaard onderhoud |  |  |  | - | - | -
GW: Aula Begraafplaats Maasdijk | Kerkhoflaan 2 | 2676 XV | Maasdijk | Onderdelen vervangen ketels – uitgebreid onderhoud |  |  |  | - | - | -
GW: Opslag Begraafplaats Maasdijk | Kerkhoflaan 2 | 2676 XV | Maasdijk | Koelmach, lucht-water, 1 circ, <50ton CO2 eq |  |  |  | - | - | -
GW: Opslag Begraafplaats Maasdijk | Kerkhoflaan 2 | 2676 XV | Maasdijk | Elektrische boiler 1 |  |  |  | - | - | -
GW: Opslag Begraafplaats Maasdijk | Kerkhoflaan 2 | 2676 XV | Maasdijk | Expansievat, vast membraan |  |  |  | - | - | -
GW: Opslag Begraafplaats Maasdijk | Kerkhoflaan 2 | 2676 XV | Maasdijk | Circulatiepomp, warmtedistributie |  |  |  | - | - | -
GW: Opslag Begraafplaats Maasdijk | Kerkhoflaan 2 | 2676 XV | Maasdijk | Buffervat CV |  |  |  | - | - | -
GW: Opslag Begraafplaats Maasdijk | Kerkhoflaan 2 | 2676 XV | Maasdijk | Sanitaire installatie |  | Gehele pand |  | - | - | -
GW: Kinderdagverblijf De 2 Ballonnen | Kloosterlaan 53 | 2681 LD | Monster | Single-splitsysteem 1 |  |  |  | - | - | -
GW: Kinderdagverblijf De 2 Ballonnen | Kloosterlaan 53 | 2681 LD | Monster | Single-splitsysteem 2 |  |  |  | - | - | -
GW: Kinderdagverblijf De 2 Ballonnen | Kloosterlaan 53 | 2681 LD | Monster | Single-splitsysteem 3 |  |  |  | - | - | -
GW: Kinderdagverblijf De 2 Ballonnen | Kloosterlaan 53 | 2681 LD | Monster | Single-splitsysteem 4 |  |  |  | - | - | -
GW: Kinderdagverblijf De 2 Ballonnen | Kloosterlaan 53 | 2681 LD | Monster | Single-splitsysteem 5 |  |  |  | - | - | -
GW: Kinderdagverblijf De 2 Ballonnen | Kloosterlaan 53 | 2681 LD | Monster | Single-splitsysteem 6 |  |  |  | - | - | -
GW: Kinderdagverblijf De 2 Ballonnen | Kloosterlaan 53 | 2681 LD | Monster | Single-splitsysteem 7 |  |  |  | - | - | -
GW: Kinderdagverblijf De 2 Ballonnen | Kloosterlaan 53 | 2681 LD | Monster | Single-splitsysteem 8 |  |  |  | - | - | -
GW: Kinderdagverblijf De 2 Ballonnen | Kloosterlaan 53 | 2681 LD | Monster | Ventilatorbox 1 |  | 1e verdieping | Kast opslag naast toiletten | - | - | -
GW: Kinderdagverblijf De 2 Ballonnen | Kloosterlaan 53 | 2681 LD | Monster | Expansievat. 1 |  | Begane grond | Tr kast naast boiler | - | - | -
GW: Kinderdagverblijf De 2 Ballonnen | Kloosterlaan 53 | 2681 LD | Monster | CV Ketel 41 tot 100kW, ketel 1 |  |  |  | - | - | -
GW: Kinderdagverblijf De 2 Ballonnen | Kloosterlaan 53 | 2681 LD | Monster | CV Ketel 41 tot 100kW, ketel 2 |  |  |  | - | - | -
GW: Kinderdagverblijf De 2 Ballonnen | Kloosterlaan 53 | 2681 LD | Monster | Rookgasafvoer ketel 1 |  |  |  | - | - | -
GW: Kinderdagverblijf De 2 Ballonnen | Kloosterlaan 53 | 2681 LD | Monster | Rookgasafvoer ketel 2 |  |  |  | - | - | -
GW: Kinderdagverblijf De 2 Ballonnen | Kloosterlaan 53 | 2681 LD | Monster | Regeafsluiter 1 |  | Begane grond | Tr kast naast boiler | - | - | -
GW: Kinderdagverblijf De 2 Ballonnen | Kloosterlaan 53 | 2681 LD | Monster | Expansievat 2 |  | Begane grond | Tr kast boven. Boiler | - | - | -
GW: Kinderdagverblijf De 2 Ballonnen | Kloosterlaan 53 | 2681 LD | Monster | Expansievat 3 |  | Begane grond | Tr. Kast naast boiler | - | - | -
GW: Kinderdagverblijf De 2 Ballonnen | Kloosterlaan 53 | 2681 LD | Monster | CV warmtewisselaar (TSA) |  | Begane grond | Tr kast boven boiler | - | - | -
GW: Kinderdagverblijf De 2 Ballonnen | Kloosterlaan 53 | 2681 LD | Monster | Circulatiepomp 1 |  | Begane grond | Tr kast boven boiler | - | - | -
GW: Kinderdagverblijf De 2 Ballonnen | Kloosterlaan 53 | 2681 LD | Monster | Circulatiepomp 2 |  | Begane grond | Tr. Onder cv ketel | - | - | -
GW: Kinderdagverblijf De 2 Ballonnen | Kloosterlaan 53 | 2681 LD | Monster | Circulatiepomp 3 |  | Begane grond | Tr onder cv ketel | - | - | -
GW: Kinderdagverblijf De 2 Ballonnen | Kloosterlaan 53 | 2681 LD | Monster | CV verd./verz., 0 - 125DN. 7 groepen |  | Begane grond | Berging elektra | - | - | -
GW: Kinderdagverblijf De 2 Ballonnen | Kloosterlaan 53 | 2681 LD | Monster | Regelaar |  | Begane grond | Tr onder cv ketel | - | - | -
GW: Kinderdagverblijf De 2 Ballonnen | Kloosterlaan 53 | 2681 LD | Monster | Toiletgroep - 13 stuks |  | Gehele pand | Meerdere toilet groepen | - | - | -
GW: Kinderdagverblijf De 2 Ballonnen | Kloosterlaan 53 | 2681 LD | Monster | Wastrog 2x |  |  | Bg 2e verd toiletgroep | - | - | -
GW: Kinderdagverblijf De 2 Ballonnen | Kloosterlaan 53 | 2681 LD | Monster | Wastafel - 9 stuks |  | Gehele pand | Meerdere | - | - | -
GW: Kinderdagverblijf De 2 Ballonnen | Kloosterlaan 53 | 2681 LD | Monster | Radiatoren 41x |  | Gehele pand | Meerdere | - | - | -
GW: Kinderdagverblijf De 2 Ballonnen | Kloosterlaan 53 | 2681 LD | Monster | Leidingnet, riolering |  | Kelder | Kelder de rest is weggewerkt | - | - | -
GW: Kinderdagverblijf De 2 Ballonnen | Kloosterlaan 53 | 2681 LD | Monster | Leidingnet, waterinstallatie |  | Gehele pand | Meerdere | - | - | -
GW: Kinderdagverblijf De 2 Ballonnen | Kloosterlaan 53 | 2681 LD | Monster | Leidingnet, warm waterinstallatie |  | Gehele pand | Meerdere | - | - | -
GW: Kinderdagverblijf De 2 Ballonnen | Kloosterlaan 53 | 2681 LD | Monster | Gasinstallatie, aardgas |  | Gehele pand |  | - | - | -
GW: Kinderdagverblijf De 2 Ballonnen | Kloosterlaan 53 | 2681 LD | Monster | Leidingnet, warmtedistributie cv |  | Gehele pand | Meerdere | - | - | -
GW: Kinderdagverblijf De 2 Ballonnen | Kloosterlaan 53 | 2681 LD | Monster | Luchtkanalen |  | Meerdere | Meerdere | - | - | -
GW: Kinderdagverblijf De 2 Ballonnen | Kloosterlaan 53 | 2681 LD | Monster | Expansievat 4 |  | Kelder | Kelder opslag | - | - | -
GW: Kinderdagverblijf De 2 Ballonnen | Kloosterlaan 53 | 2681 LD | Monster | Onderdelen vervangen ketels – standaard onderhoud |  |  |  | - | - | -
GW: Kinderdagverblijf De 2 Ballonnen | Kloosterlaan 53 | 2681 LD | Monster | Onderdelen vervangen ketels – uitgebreid onderhoud |  |  |  | - | - | -
GW: Kinderdagverblijf De 2 Ballonnen | Kloosterlaan 53 | 2681 LD | Monster | Elektrische boiler 4 |  |  |  | - | - | -
GW: Kinderdagverblijf De 2 Ballonnen | Kloosterlaan 53 | 2681 LD | Monster | Elektrische boiler 3 |  |  |  | - | - | -
GW: Kinderdagverblijf De 2 Ballonnen | Kloosterlaan 53 | 2681 LD | Monster | Elektrische boiler 2 |  |  |  | - | - | -
GW: Kinderdagverblijf De 2 Ballonnen | Kloosterlaan 53 | 2681 LD | Monster | Elektrische boiler 1 |  |  |  | - | - | -
GW: Reddingsbrigade | Koningin Julianaweg 150 | 2691 GH | 's-Gravenzande | Toiletgroep - 3 stuks |  |  |  | - | - | -
GW: Reddingsbrigade | Koningin Julianaweg 150 | 2691 GH | 's-Gravenzande | Leidingnet, waterinstallatie |  | Gehele pand |  | - | - | -
GW: Reddingsbrigade | Koningin Julianaweg 150 | 2691 GH | 's-Gravenzande | Ventilatorbox / Pijpventilator |  |  |  | - | - | -
GW: Reddingsbrigade | Koningin Julianaweg 150 | 2691 GH | 's-Gravenzande | Elektrische boiler, > 15 liter |  |  |  | - | - | -
GW: Reddingsbrigade | Koningin Julianaweg 150 | 2691 GH | 's-Gravenzande | Ribbenbuiskachel 1 |  |  |  | - | - | -
GW: Reddingsbrigade | Koningin Julianaweg 150 | 2691 GH | 's-Gravenzande | Ribbenbuiskachel 2 |  |  |  | - | - | -
GW: Reddingsbrigade | Koningin Julianaweg 150 | 2691 GH | 's-Gravenzande | Ribbenbuiskachel 3 |  |  |  | - | - | -
GW: Reddingsbrigade | Koningin Julianaweg 150 | 2691 GH | 's-Gravenzande | Ribbenbuiskachel 4 |  |  |  | - | - | -
GW: Reddingsbrigade | Koningin Julianaweg 150 | 2691 GH | 's-Gravenzande | CV Ketel 41 tot 100kW |  |  |  | - | - | -
GW: Reddingsbrigade | Koningin Julianaweg 150 | 2691 GH | 's-Gravenzande | Luchtverhitter, gasvormig, 31 - 100 kW |  |  |  | - | - | -
GW: T.O.C. Zuid-West 9 | Koningin Julianaweg 154 | 2691 GH | 's-Gravenzande | Luchtverhitter, gasvormig, 31 - 100 kW |  |  |  | - | - | -
GW: T.O.C. Zuid-West 9 | Koningin Julianaweg 154 | 2691 GH | 's-Gravenzande | CV Ketel tot 40kW |  |  |  | - | - | -
GW: T.O.C. Zuid-West 9 | Koningin Julianaweg 154 | 2691 GH | 's-Gravenzande | Elektrische boiler close in/up |  |  |  | - | - | -
GW: T.O.C. Zuid-West 9 | Koningin Julianaweg 154 | 2691 GH | 's-Gravenzande | Expansievat, vast membraan |  |  |  | - | - | -
GW: T.O.C. Zuid-West 9 | Koningin Julianaweg 154 | 2691 GH | 's-Gravenzande | Sanitaire installatie |  | Gehele pand |  | - | - | -
GW: T.O.C. Zuid-West 9 | Koningin Julianaweg 154 | 2691 GH | 's-Gravenzande | Huur hoogwerker |  |  |  | - | - | -
GW: Kinderopvang Okidoki, locatie Kon. Julianaweg | Koningin Julianaweg 59 A | 2691 GC | 's-Gravenzande | CV Ketel 41 tot 100kW, ketel 1 |  |  |  | - | - | -
GW: Kinderopvang Okidoki, locatie Kon. Julianaweg | Koningin Julianaweg 59 A | 2691 GC | 's-Gravenzande | CV Ketel 41 tot 100kW, ketel 2 |  |  |  | - | - | -
GW: Kinderopvang Okidoki, locatie Kon. Julianaweg | Koningin Julianaweg 59 A | 2691 GC | 's-Gravenzande | Regelaar |  |  |  | - | - | -
GW: Kinderopvang Okidoki, locatie Kon. Julianaweg | Koningin Julianaweg 59 A | 2691 GC | 's-Gravenzande | Elektrische boiler 1 |  |  |  | - | - | -
GW: Kinderopvang Okidoki, locatie Kon. Julianaweg | Koningin Julianaweg 59 A | 2691 GC | 's-Gravenzande | Elektrische boiler 2 |  |  |  | - | - | -
GW: Kinderopvang Okidoki, locatie Kon. Julianaweg | Koningin Julianaweg 59 A | 2691 GC | 's-Gravenzande | Elektrische boiler 3 |  |  |  | - | - | -
GW: Kinderopvang Okidoki, locatie Kon. Julianaweg | Koningin Julianaweg 59 A | 2691 GC | 's-Gravenzande | Circulatiepomp 1 |  |  |  | - | - | -
GW: Kinderopvang Okidoki, locatie Kon. Julianaweg | Koningin Julianaweg 59 A | 2691 GC | 's-Gravenzande | Circulatiepomp 2 |  |  |  | - | - | -
GW: Kinderopvang Okidoki, locatie Kon. Julianaweg | Koningin Julianaweg 59 A | 2691 GC | 's-Gravenzande | Radiatoren |  | Gehele pand |  | - | - | -
GW: Kinderopvang Okidoki, locatie Kon. Julianaweg | Koningin Julianaweg 59 A | 2691 GC | 's-Gravenzande | Toiletgroep - 3 stuks |  |  |  | - | - | -
GW: Kinderopvang Okidoki, locatie Kon. Julianaweg | Koningin Julianaweg 59 A | 2691 GC | 's-Gravenzande | Wastafel - 2 stuks |  |  |  | - | - | -
GW: WPC Nederlanddrie | Lange Spruit 84 | 2291 LC | Wateringen | Single-splitsysteem 1 |  |  |  | - | - | -
GW: WPC Nederlanddrie | Lange Spruit 84 | 2291 LC | Wateringen | Single-splitsysteem 2 |  |  |  | - | - | -
GW: WPC Nederlanddrie | Lange Spruit 84 | 2291 LC | Wateringen | Dakventilator 1 |  |  |  | - | - | -
GW: WPC Nederlanddrie | Lange Spruit 84 | 2291 LC | Wateringen | CV Ketel tot 40kW |  |  |  | - | - | -
GW: WPC Nederlanddrie | Lange Spruit 84 | 2291 LC | Wateringen | Rookgasafvoer |  |  |  | - | - | -
GW: WPC Nederlanddrie | Lange Spruit 84 | 2291 LC | Wateringen | Toiletgroep - 3 stuks |  |  |  | - | - | -
GW: WPC Nederlanddrie | Lange Spruit 84 | 2291 LC | Wateringen | Urinoirs - 3 stuks |  |  |  | - | - | -
GW: WPC Nederlanddrie | Lange Spruit 84 | 2291 LC | Wateringen | Wastafel - 3 stuks |  |  |  | - | - | -
GW: WPC Nederlanddrie | Lange Spruit 84 | 2291 LC | Wateringen | Invalidetoilet |  |  |  | - | - | -
GW: WPC Nederlanddrie | Lange Spruit 84 | 2291 LC | Wateringen | Leidingnet, riolering |  | Gehele pand |  | - | - | -
GW: WPC Nederlanddrie | Lange Spruit 84 | 2291 LC | Wateringen | Leidingnet, waterinstallatie |  | Gehele pand |  | - | - | -
GW: WPC Nederlanddrie | Lange Spruit 84 | 2291 LC | Wateringen | Leidingnet, warm waterinstallatie |  | Gehele pand |  | - | - | -
GW: WPC Nederlanddrie | Lange Spruit 84 | 2291 LC | Wateringen | Gasinstallatie, aardgas |  | Gehele pand |  | - | - | -
GW: WPC Nederlanddrie | Lange Spruit 84 | 2291 LC | Wateringen | Leidingnet, warmtedistributie |  | Gehele pand |  | - | - | -
GW: WPC Nederlanddrie | Lange Spruit 84 | 2291 LC | Wateringen | Luchtkanalen |  | Gehele pand |  | - | - | -
GW: WPC Nederlanddrie | Lange Spruit 84 | 2291 LC | Wateringen | Dakventilator 2 |  |  |  | - | - | -
GW: De Vang | Lange Spruit 86 | 2291 LC | Wateringen | Opstellings-/stookruimte 0 - 50 m2 |  |  |  | - | - | -
GW: De Vang | Lange Spruit 86 | 2291 LC | Wateringen | LBK, standaard, 3.000 - 10.000 m3/h |  |  |  | - | - | -
GW: De Vang | Lange Spruit 86 | 2291 LC | Wateringen | Stelmotor luchtklep 1 |  |  |  | - | - | -
GW: De Vang | Lange Spruit 86 | 2291 LC | Wateringen | LBK, standaard, 0 - 3.000 m3/h |  |  | Stookruimte buiten rode deur | - | - | -
GW: De Vang | Lange Spruit 86 | 2291 LC | Wateringen | CV Ketel 41 tot 100kW, ketel 1 |  |  |  | - | - | -
GW: De Vang | Lange Spruit 86 | 2291 LC | Wateringen | Rookgasafvoer ketel 1 |  |  |  | - | - | -
GW: De Vang | Lange Spruit 86 | 2291 LC | Wateringen | Expansievat 1 |  |  | Cv hok | - | - | -
GW: De Vang | Lange Spruit 86 | 2291 LC | Wateringen | Expansievat 2 |  |  | Cv hok | - | - | -
GW: De Vang | Lange Spruit 86 | 2291 LC | Wateringen | Verwarmd tapwater, voorraadvat , < 1000 liter |  |  |  | - | - | -
GW: De Vang | Lange Spruit 86 | 2291 LC | Wateringen | Circulatiepomp waterinstallatie |  |  | Cv hok | - | - | -
GW: De Vang | Lange Spruit 86 | 2291 LC | Wateringen | Regelkast |  |  | Cv hok | - | - | -
GW: De Vang | Lange Spruit 86 | 2291 LC | Wateringen | Gebouwbeheersysteem |  |  |  | - | - | -
GW: De Vang | Lange Spruit 86 | 2291 LC | Wateringen | CV verd./verz., 0 - 125DN. <10 groepen |  |  | Cv hok | - | - | -
GW: De Vang | Lange Spruit 86 | 2291 LC | Wateringen | Circulatiepomp 1 |  |  | Cv hok buiten | - | - | -
GW: De Vang | Lange Spruit 86 | 2291 LC | Wateringen | Regelafsluiter 1 |  |  |  | - | - | -
GW: De Vang | Lange Spruit 86 | 2291 LC | Wateringen | Circulatiepomp 2 |  |  |  | - | - | -
GW: De Vang | Lange Spruit 86 | 2291 LC | Wateringen | Regelafsluiter 2 |  |  |  | - | - | -
GW: De Vang | Lange Spruit 86 | 2291 LC | Wateringen | Regelafsluiter 3 |  |  |  | - | - | -
GW: De Vang | Lange Spruit 86 | 2291 LC | Wateringen | Circulatiepomp 4 |  |  |  | - | - | -
GW: De Vang | Lange Spruit 86 | 2291 LC | Wateringen | Dakventilator 1 |  |  |  | - | - | -
GW: De Vang | Lange Spruit 86 | 2291 LC | Wateringen | Elektrische boiler 1 |  |  |  | - | - | -
GW: De Vang | Lange Spruit 86 | 2291 LC | Wateringen | Toiletgroep - 5 stuks |  |  |  | - | - | -
GW: De Vang | Lange Spruit 86 | 2291 LC | Wateringen | Wastafel - 5 stuks |  |  |  | - | - | -
GW: De Vang | Lange Spruit 86 | 2291 LC | Wateringen | Uitstortgootsteen |  |  |  | - | - | -
GW: De Vang | Lange Spruit 86 | 2291 LC | Wateringen | Invalidetoilet |  |  |  | - | - | -
GW: De Vang | Lange Spruit 86 | 2291 LC | Wateringen | Douche - 10 stuks |  |  |  | - | - | -
GW: De Vang | Lange Spruit 86 | 2291 LC | Wateringen | Radiatoren |  | Gehele pand |  | - | - | -
GW: De Vang | Lange Spruit 86 | 2291 LC | Wateringen | Leidingnet, riolering |  | Gehele pand |  | - | - | -
GW: De Vang | Lange Spruit 86 | 2291 LC | Wateringen | Leidingnet, waterinstallatie |  | Gehele pand |  | - | - | -
GW: De Vang | Lange Spruit 86 | 2291 LC | Wateringen | Leidingnet, warm waterinstallatie |  | Gehele pand |  | - | - | -
GW: De Vang | Lange Spruit 86 | 2291 LC | Wateringen | Gasinstallatie, aardgas |  | Gehele pand |  | - | - | -
GW: De Vang | Lange Spruit 86 | 2291 LC | Wateringen | Leidingnet, warmtedistributie |  | Gehele pand |  | - | - | -
GW: De Vang | Lange Spruit 86 | 2291 LC | Wateringen | Luchtkanalen |  | Gehele pand |  | - | - | -
GW: De Vang | Lange Spruit 86 | 2291 LC | Wateringen | Stelmotor luchtklep 2 |  |  |  | - | - | -
GW: De Vang | Lange Spruit 86 | 2291 LC | Wateringen | CV Ketel 41 tot 100kW, ketel 2 |  |  |  | - | - | -
GW: De Vang | Lange Spruit 86 | 2291 LC | Wateringen | Onderdelen vervangen ketels – standaard onderhoud |  |  |  | - | - | -
GW: De Vang | Lange Spruit 86 | 2291 LC | Wateringen | Onderdelen vervangen ketels – uitgebreid onderhoud |  |  |  | - | - | -
GW: De Vang | Lange Spruit 86 | 2291 LC | Wateringen | Rookgasafvoer ketel 2 |  |  |  | - | - | -
GW: De Vang | Lange Spruit 86 | 2291 LC | Wateringen | Circulatiepomp 5 |  |  |  | - | - | -
GW: De Vang | Lange Spruit 86 | 2291 LC | Wateringen | Pijpventilator 1 |  |  |  | - | - | -
GW: De Vang | Lange Spruit 86 | 2291 LC | Wateringen | Dakventilator 2 |  |  |  | - | - | -
GW: De Vang | Lange Spruit 86 | 2291 LC | Wateringen | Dakventilator 3 |  |  |  | - | - | -
GW: De Vang | Lange Spruit 86 | 2291 LC | Wateringen | Dakventilator 4 |  |  |  | - | - | -
GW: De Vang | Lange Spruit 86 | 2291 LC | Wateringen | Pijpventilator 2 |  |  |  | - | - | -
GW: De Vang | Lange Spruit 86 | 2291 LC | Wateringen | Circulatiepomp, warmtedistributie |  |  |  | - | - | -
GW: De Kyckdoos | Lange Spruit 88 | 2291 LC | Wateringen | Dakventilator 1 |  |  |  | - | - | -
GW: De Kyckdoos | Lange Spruit 88 | 2291 LC | Wateringen | Toiletgroep |  |  |  | - | - | -
GW: De Kyckdoos | Lange Spruit 88 | 2291 LC | Wateringen | Wastafel - 2 stuks |  |  |  | - | - | -
GW: De Kyckdoos | Lange Spruit 88 | 2291 LC | Wateringen | Elektrische boiler close in/up |  |  |  | - | - | -
GW: De Kyckdoos | Lange Spruit 88 | 2291 LC | Wateringen | Radiatoren |  | Gehele pand |  | - | - | -
GW: De Kyckdoos | Lange Spruit 88 | 2291 LC | Wateringen | Leidingnet, riolering |  | Gehele pand |  | - | - | -
GW: De Kyckdoos | Lange Spruit 88 | 2291 LC | Wateringen | Leidingnet, waterinstallatie |  | Gehele pand |  | - | - | -
GW: De Kyckdoos | Lange Spruit 88 | 2291 LC | Wateringen | Leidingnet, warm waterinstallatie |  | Gehele pand |  | - | - | -
GW: De Kyckdoos | Lange Spruit 88 | 2291 LC | Wateringen | Leidingnet, warmtedistributie |  | Gehele pand |  | - | - | -
GW: De Kyckdoos | Lange Spruit 88 | 2291 LC | Wateringen | Luchtkanalen |  | Gehele pand |  | - | - | -
GW: De Kyckdoos | Lange Spruit 88 | 2291 LC | Wateringen | Regelkast |  |  |  | - | - | -
GW: De Kyckdoos | Lange Spruit 88 | 2291 LC | Wateringen | Dakventilator 2 |  |  |  | - | - | -
GW: De Kyckdoos | Lange Spruit 88 | 2291 LC | Wateringen | Dakventilator 3 |  |  |  | - | - | -
GW: Kinderopvang Okidoki, locatie Leeuwerik | Leeuwerik 9 | 2295 PE | Kwintsheul | CV Ketel tot 40kW |  |  |  | - | - | -
GW: Kinderopvang Okidoki, locatie Leeuwerik | Leeuwerik 9 | 2295 PE | Kwintsheul | Elektrische boiler 1 |  | 1te | Eekhoorntjes | - | - | -
GW: Kinderopvang Okidoki, locatie Leeuwerik | Leeuwerik 9 | 2295 PE | Kwintsheul | Elektrische boiler 2 |  | 1te | Cheeta’s | - | - | -
GW: Kinderopvang Okidoki, locatie Leeuwerik | Leeuwerik 9 | 2295 PE | Kwintsheul | Elektrische boiler 3 |  | 0 | Vlinders | - | - | -
GW: Kinderopvang Okidoki, locatie Leeuwerik | Leeuwerik 9 | 2295 PE | Kwintsheul | Elektrische boiler 4 |  | 0 | Krekels | - | - | -
GW: Kinderopvang Okidoki, locatie Leeuwerik | Leeuwerik 9 | 2295 PE | Kwintsheul | Expansievat, vast membraan |  |  |  | - | - | -
GW: Kinderopvang Okidoki, locatie Leeuwerik | Leeuwerik 9 | 2295 PE | Kwintsheul | Radiatoren |  | Gehele pand |  | - | - | -
GW: Kinderopvang Okidoki, locatie Leeuwerik | Leeuwerik 9 | 2295 PE | Kwintsheul | Boxventilator 1 |  |  |  | - | - | -
GW: Kinderopvang Okidoki, locatie Leeuwerik | Leeuwerik 9 | 2295 PE | Kwintsheul | Sanitaire installatie |  | Gehele pand |  | - | - | -
GW: Kinderopvang Okidoki, locatie Leeuwerik | Leeuwerik 9 | 2295 PE | Kwintsheul | Boxventilator 2 |  |  |  | - | - | -
GW: Kinderopvang Okidoki, locatie Leeuwerik | Leeuwerik 9 | 2295 PE | Kwintsheul | Boxventilator 3 |  |  |  | - | - | -
GW: Kinderopvang Okidoki, locatie Leeuwerik | Leeuwerik 9 | 2295 PE | Kwintsheul | Boxventilator 4 |  |  |  | - | - | -
GW: Kinderopvang Okidoki, locatie Leeuwerik | Leeuwerik 9 | 2295 PE | Kwintsheul | Boxventilator 5 |  |  |  | - | - | -
GW: Kinderopvang Okidoki, locatie Leeuwerik | Leeuwerik 9 | 2295 PE | Kwintsheul | Boxventilator 6 |  |  |  | - | - | -
GW: Kinderopvang Okidoki, locatie Leeuwerik | Leeuwerik 9 | 2295 PE | Kwintsheul | Boxventilator 7 |  |  |  | - | - | -
GW: Kinderopvang Okidoki, locatie Leeuwerik | Leeuwerik 9 | 2295 PE | Kwintsheul | Boxventilator 8 |  |  |  | - | - | -
GW: Kinderopvang Okidoki, locatie Leeuwerik | Leeuwerik 9 | 2295 PE | Kwintsheul | Boxventilator 9 |  |  |  | - | - | -
GW: Kinderopvang Okidoki, locatie Leeuwerik | Leeuwerik 9 | 2295 PE | Kwintsheul | WTW unit - 1 |  |  |  | - | - | -
GW: Kinderopvang Okidoki, locatie Leeuwerik | Leeuwerik 9 | 2295 PE | Kwintsheul | Elektrische boiler, lokaal Egels |  |  |  | - | - | -
GW: Kinderopvang Okidoki, locatie Leeuwerik | Leeuwerik 9 | 2295 PE | Kwintsheul | WTW unit - 2 |  |  |  | - | - | -
GW: Kinderopvang Okidoki, locatie Leeuwerik | Leeuwerik 9 | 2295 PE | Kwintsheul | WTW unit - 3 |  |  |  | - | - | -
GW: Kinderopvang Okidoki, locatie Leeuwerik | Leeuwerik 9 | 2295 PE | Kwintsheul | WTW unit - 4 |  |  |  | - | - | -
GW: Kinderopvang Okidoki, locatie Leeuwerik | Leeuwerik 9 | 2295 PE | Kwintsheul | WTW unit - 5 |  |  |  | - | - | -
GW: Kinderopvang Okidoki, locatie Leeuwerik | Leeuwerik 9 | 2295 PE | Kwintsheul | WTW unit - 6 |  |  |  | - | - | -
GW: Kinderopvang Okidoki, locatie Leeuwerik | Leeuwerik 9 | 2295 PE | Kwintsheul | WTW unit - 7 |  |  |  | - | - | -
GW: Kinderopvang Okidoki, locatie Leeuwerik | Leeuwerik 9 | 2295 PE | Kwintsheul | WTW unit - 8 |  |  |  | - | - | -
GW: Rode Kruisgebouw | Meloenstraat 40a | 2671LA | Naaldwijk | Toiletgroep |  |  |  | - | - | -
GW: Rode Kruisgebouw | Meloenstraat 40a | 2671LA | Naaldwijk | Radiatoren |  |  |  | - | - | -
GW: Rode Kruisgebouw | Meloenstraat 40a | 2671LA | Naaldwijk | Ventilatorbox 2 |  | Begane grond | Zaal | - | - | -
GW: Rode Kruisgebouw | Meloenstraat 40a | 2671LA | Naaldwijk | Ventilatorbox 1 |  |  |  | - | - | -
Toiletunit Molenslag | Molenslag Toilet | 2681 XX | Monster | Boxventilator
Toiletunit Molenslag | Molenslag Toilet | 2681 XX | Monster | Toilet algemeen
Toiletunit Molenslag | Molenslag Toilet | 2681 XX | Monster | Douchekop inclusief drukspoeler
Toiletunit Molenslag | Molenslag Toilet | 2681 XX | Monster | Wastafelcombinatie algemeen
Toiletunit Molenslag | Molenslag Toilet | 2681 XX | Monster | Urinoir algemeen
GW: Aula Begraafplaats Monster | Molenstraat 141E | 2681 BR | Monster | CV Ketel tot 40kW, ketel 1 |  |  |  | - | - | -
GW: Aula Begraafplaats Monster | Molenstraat 141E | 2681 BR | Monster | CV Ketel 41 tot 100kW, ketel 2 |  |  |  | - | - | -
GW: Aula Begraafplaats Monster | Molenstraat 141E | 2681 BR | Monster | Elektrische boiler 1 |  |  |  | - | - | -
GW: Aula Begraafplaats Monster | Molenstraat 141E | 2681 BR | Monster | Single-splitsysteem 1 |  |  | OPBAARRUIMTE1 | - | - | -
GW: Aula Begraafplaats Monster | Molenstraat 141E | 2681 BR | Monster | Single-splitsysteem 2 |  |  | Opbaarruimte2 | - | - | -
GW: Aula Begraafplaats Monster | Molenstraat 141E | 2681 BR | Monster | Single-splitsysteem 3 |  |  |  | - | - | -
GW: Aula Begraafplaats Monster | Molenstraat 141E | 2681 BR | Monster | Expansievat 1 |  |  |  | - | - | -
GW: Aula Begraafplaats Monster | Molenstraat 141E | 2681 BR | Monster | Circulatiepomp 1 |  |  |  | - | - | -
GW: Aula Begraafplaats Monster | Molenstraat 141E | 2681 BR | Monster | Circulatiepomp 2 |  |  |  | - | - | -
GW: Aula Begraafplaats Monster | Molenstraat 141E | 2681 BR | Monster | Circulatiepomp 3 |  |  |  | - | - | -
GW: Aula Begraafplaats Monster | Molenstraat 141E | 2681 BR | Monster | Regelafsluiter 1 |  |  |  | - | - | -
GW: Aula Begraafplaats Monster | Molenstraat 141E | 2681 BR | Monster | Radiatoren |  | Gehele pand |  | - | - | -
GW: Aula Begraafplaats Monster | Molenstraat 141E | 2681 BR | Monster | Dakventilator 1 |  | Dak | Dak | - | - | -
GW: Aula Begraafplaats Monster | Molenstraat 141E | 2681 BR | Monster | WTW unit |  | Begane grond | Ruimte naar Keuken | - | - | -
GW: Aula Begraafplaats Monster | Molenstraat 141E | 2681 BR | Monster | LBK, standaard, 0 - 3.000 m3/h |  | Dak | Dak | - | - | -
GW: Aula Begraafplaats Monster | Molenstraat 141E | 2681 BR | Monster | Regelkast |  |  |  | - | - | -
GW: Aula Begraafplaats Monster | Molenstraat 141E | 2681 BR | Monster | Koelcel |  |  |  | - | - | -
GW: Aula Begraafplaats Monster | Molenstraat 141E | 2681 BR | Monster | Toiletgroep - 4 stuks |  |  |  | - | - | -
GW: Aula Begraafplaats Monster | Molenstraat 141E | 2681 BR | Monster | Urinoir - 1 stuks |  |  |  | - | - | -
GW: Aula Begraafplaats Monster | Molenstraat 141E | 2681 BR | Monster | Fontein - 3 stuks |  |  |  | - | - | -
GW: Aula Begraafplaats Monster | Molenstraat 141E | 2681 BR | Monster | Wastafel - 1 stuks |  |  |  | - | - | -
GW: Aula Begraafplaats Monster | Molenstraat 141E | 2681 BR | Monster | Toiletgroep - 4 stuks |  |  |  | - | - | -
GW: Aula Begraafplaats Monster | Molenstraat 141E | 2681 BR | Monster | Dakventilator 2 |  | Dak | Dak | - | - | -
GW: Aula Begraafplaats Monster | Molenstraat 141E | 2681 BR | Monster | Dakventilator 3 |  | Dak | Dak | - | - | -
GW: Aula Begraafplaats Monster | Molenstraat 141E | 2681 BR | Monster | Dakventilator 4 |  | Dak | Dak | - | - | -
GW: Aula Begraafplaats Monster | Molenstraat 141E | 2681 BR | Monster | Gebouwbeheersysteem |  |  |  | - | - | -
GW: Aula Begraafplaats Monster | Molenstraat 141E | 2681 BR | Monster | Onderdelen vervangen ketels – standaard onderhoud |  |  |  | - | - | -
GW: Aula Begraafplaats Monster | Molenstraat 141E | 2681 BR | Monster | Onderdelen vervangen ketels – uitgebreid onderhoud |  |  |  | - | - | -
GW: Personeelsonderkomen Begraafplaats Monster | Molenstraat 141E | 2681 BR | Monster | CV Ketel tot 40kW |  |  | Personeel buiten | - | - | -
GW: Personeelsonderkomen Begraafplaats Monster | Molenstraat 141E | 2681 BR | Monster | Expansievat, vast membraan |  |  |  | - | - | -
GW: Personeelsonderkomen Begraafplaats Monster | Molenstraat 141E | 2681 BR | Monster | Radiatoren |  | Gehele pand |  | - | - | -
GW: Personeelsonderkomen Begraafplaats Monster | Molenstraat 141E | 2681 BR | Monster | Douche (cabine) |  |  |  | - | - | -
GW: Personeelsonderkomen Begraafplaats Monster | Molenstraat 141E | 2681 BR | Monster | Toiletgroep |  |  |  | - | - | -
GW: Personeelsonderkomen Begraafplaats Monster | Molenstraat 141E | 2681 BR | Monster | Fontein |  |  |  | - | - | -
GW: Opslag Begraafplaats Monster | Molenstraat 141E | 2681 BR | Monster | Appendages, riolering |  | Gehele pand |  | - | - | -
GW: Opslag Begraafplaats Monster | Molenstraat 141E | 2681 BR | Monster | Leidingnet, waterinstallatie |  |  |  | - | - | -
GW: Opslag Begraafplaats Monster | Molenstraat 141E | 2681 BR | Monster | Appendage warmtedistributie |  |  |  | - | - | -
GW: Opslag Begraafplaats Monster | Molenstraat 141E | 2681 BR | Monster | Expansievat, vast membraan |  |  |  | - | - | -
GW: Opslag Begraafplaats Monster | Molenstraat 141E | 2681 BR | Monster | Wandventilator |  |  |  | - | - | -
GW: Opslag Begraafplaats Monster | Molenstraat 141E | 2681 BR | Monster | Wastafel |  |  |  | - | - | -
GW: Opslag Begraafplaats Monster | Molenstraat 141E | 2681 BR | Monster | Douche (cabine) |  |  |  | - | - | -
GW: Opslag Begraafplaats Monster | Molenstraat 141E | 2681 BR | Monster | Toiletgroep |  |  |  | - | - | -
Woonwagen Monnikenlaan 1 | Monnikenlaan 1 | 2671 NE | Naaldwijk | toiletinrichting
Woonwagen Monnikenlaan 1 | Monnikenlaan 1 | 2671 NE | Naaldwijk | drinkwaterinstallatie
Woonwagen Monnikenlaan 1 | Monnikenlaan 1 | 2671 NE | Naaldwijk | radiatoren en convectoren
Woonwagen Monnikenlaan 11 | Monnikenlaan 11 | 2671 NG | Naaldwijk | toiletinrichting
Woonwagen Monnikenlaan 11 | Monnikenlaan 11 | 2671 NG | Naaldwijk | drinkwaterinstallatie
Woonwagen Monnikenlaan 11 | Monnikenlaan 11 | 2671 NG | Naaldwijk | radiatoren en convectoren
Woonwagen Monnikenlaan 15 | Monnikenlaan 15 | 2671 NG | Naaldwijk | toiletinrichting
Woonwagen Monnikenlaan 15 | Monnikenlaan 15 | 2671 NG | Naaldwijk | drinkwaterinstallatie
Woonwagen Monnikenlaan 15 | Monnikenlaan 15 | 2671 NG | Naaldwijk | radiatoren en convectoren
Woonwagen Monnikenlaan 17 | Monnikenlaan 17 | 2671 NG | Naaldwijk | toiletinrichting
Woonwagen Monnikenlaan 17 | Monnikenlaan 17 | 2671 NG | Naaldwijk | drinkwaterinstallatie
Woonwagen Monnikenlaan 17 | Monnikenlaan 17 | 2671 NG | Naaldwijk | radiatoren en convectoren
Woonwagen Monnikenlaan 19 | Monnikenlaan 19 | 2671 NG | Naaldwijk | toiletinrichting
Woonwagen Monnikenlaan 19 | Monnikenlaan 19 | 2671 NG | Naaldwijk | drinkwaterinstallatie
Woonwagen Monnikenlaan 19 | Monnikenlaan 19 | 2671 NG | Naaldwijk | radiatoren en convectoren
Woonwagen Monnikenlaan 1a | Monnikenlaan 1a | 2671 NG | Naaldwijk | toiletinrichting
Woonwagen Monnikenlaan 1a | Monnikenlaan 1a | 2671 NG | Naaldwijk | drinkwaterinstallatie
Woonwagen Monnikenlaan 1a | Monnikenlaan 1a | 2671 NG | Naaldwijk | radiatoren en convectoren
Woonwagen Monnikenlaan 3 | Monnikenlaan 3 | 2671 NG | Naaldwijk | toiletinrichting
Woonwagen Monnikenlaan 3 | Monnikenlaan 3 | 2671 NG | Naaldwijk | drinkwaterinstallatie
Woonwagen Monnikenlaan 3 | Monnikenlaan 3 | 2671 NG | Naaldwijk | radiatoren en convectoren
Woonwagen Monnikenlaan 5 | Monnikenlaan 5 | 2671 NG | Naaldwijk | toiletinrichting
Woonwagen Monnikenlaan 5 | Monnikenlaan 5 | 2671 NG | Naaldwijk | drinkwaterinstallatie
Woonwagen Monnikenlaan 5 | Monnikenlaan 5 | 2671 NG | Naaldwijk | radiatoren en convectoren
Woonwagen Monnikenlaan 7 | Monnikenlaan 7 | 2671 NG | Naaldwijk | toiletinrichting
Woonwagen Monnikenlaan 7 | Monnikenlaan 7 | 2671 NG | Naaldwijk | drinkwaterinstallatie
Woonwagen Monnikenlaan 7 | Monnikenlaan 7 | 2671 NG | Naaldwijk | radiatoren en convectoren
Woonwagen Monnikenlaan 9 | Monnikenlaan 9 | 2671 NG | Naaldwijk | toiletinrichting
Woonwagen Monnikenlaan 9 | Monnikenlaan 9 | 2671 NG | Naaldwijk | drinkwaterinstallatie
Woonwagen Monnikenlaan 9 | Monnikenlaan 9 | 2671 NG | Naaldwijk | radiatoren en convectoren
GW: Aula Begraafplaats 's-Gravenzande | Naaldwijkseweg 101 B | 2691 RD | 's-Gravenzande | CV Ketel 41 tot 100kW, ketel 1 |  |  |  | - | - | -
GW: Aula Begraafplaats 's-Gravenzande | Naaldwijkseweg 101 B | 2691 RD | 's-Gravenzande | Elektrische boiler 1 |  |  | Keuken | - | - | -
GW: Aula Begraafplaats 's-Gravenzande | Naaldwijkseweg 101 B | 2691 RD | 's-Gravenzande | Single-splitsysteem |  |  |  | - | - | -
GW: Aula Begraafplaats 's-Gravenzande | Naaldwijkseweg 101 B | 2691 RD | 's-Gravenzande | Koelmach, lucht-water 1 |  |  |  | - | - | -
GW: Aula Begraafplaats 's-Gravenzande | Naaldwijkseweg 101 B | 2691 RD | 's-Gravenzande | Koelmach, lucht-water 2 |  |  |  | - | - | -
GW: Aula Begraafplaats 's-Gravenzande | Naaldwijkseweg 101 B | 2691 RD | 's-Gravenzande | Expansievat 1 |  |  |  | - | - | -
GW: Aula Begraafplaats 's-Gravenzande | Naaldwijkseweg 101 B | 2691 RD | 's-Gravenzande | Circulatiepomp, koffiekamer |  |  |  | - | - | -
GW: Aula Begraafplaats 's-Gravenzande | Naaldwijkseweg 101 B | 2691 RD | 's-Gravenzande | Regelafsluiter, aula |  |  |  | - | - | -
GW: Aula Begraafplaats 's-Gravenzande | Naaldwijkseweg 101 B | 2691 RD | 's-Gravenzande | Boxventilator |  |  |  | - | - | -
GW: Aula Begraafplaats 's-Gravenzande | Naaldwijkseweg 101 B | 2691 RD | 's-Gravenzande | LBK, standaard 1 |  |  |  | - | - | -
GW: Aula Begraafplaats 's-Gravenzande | Naaldwijkseweg 101 B | 2691 RD | 's-Gravenzande | LBK, standaard 2 |  |  |  | - | - | -
GW: Aula Begraafplaats 's-Gravenzande | Naaldwijkseweg 101 B | 2691 RD | 's-Gravenzande | Regelkast |  |  |  | - | - | -
GW: Aula Begraafplaats 's-Gravenzande | Naaldwijkseweg 101 B | 2691 RD | 's-Gravenzande | Sanitaire installatie |  | Gehele pand |  | - | - | -
GW: Aula Begraafplaats 's-Gravenzande | Naaldwijkseweg 101 B | 2691 RD | 's-Gravenzande | CV Ketel 41 tot 100kW, ketel 2 |  |  |  | - | - | -
GW: Aula Begraafplaats 's-Gravenzande | Naaldwijkseweg 101 B | 2691 RD | 's-Gravenzande | Onderdelen vervangen ketels – standaard onderhoud |  |  |  | - | - | -
GW: Aula Begraafplaats 's-Gravenzande | Naaldwijkseweg 101 B | 2691 RD | 's-Gravenzande | Onderdelen vervangen ketels – uitgebreid onderhoud |  |  |  | - | - | -
GW: Aula Begraafplaats 's-Gravenzande | Naaldwijkseweg 101 B | 2691 RD | 's-Gravenzande | Circulatiepomp, familiekamer |  |  |  | - | - | -
GW: Aula Begraafplaats 's-Gravenzande | Naaldwijkseweg 101 B | 2691 RD | 's-Gravenzande | Circulatiepomp, aula |  |  |  | - | - | -
GW: Aula Begraafplaats 's-Gravenzande | Naaldwijkseweg 101 B | 2691 RD | 's-Gravenzande | Regelafsluiter, familiekamer |  |  |  | - | - | -
GW: Aula Begraafplaats 's-Gravenzande | Naaldwijkseweg 101 B | 2691 RD | 's-Gravenzande | Regelafsluiter, koffiekamer |  |  |  | - | - | -
GW: Aula Begraafplaats 's-Gravenzande | Naaldwijkseweg 101 B | 2691 RD | 's-Gravenzande | Condenswaterafvoerpomp, ketels |  |  | Stookruimte | - | - | -
GW: Vaste Strandpost Slag Vlugtenburg | Nieuwlandsedijk 2 | 2691 KW | 's-Gravenzande | Elektrische boiler close in/up |  | 1e verdieping |  | - | - | -
GW: Vaste Strandpost Slag Vlugtenburg | Nieuwlandsedijk 2 | 2691 KW | 's-Gravenzande | Radiator |  | Gehele pand |  | - | - | -
GW: Vaste Strandpost Slag Vlugtenburg | Nieuwlandsedijk 2 | 2691 KW | 's-Gravenzande | Buisventilator |  |  |  | - | - | -
Kinderboerderij Oleander | Oleander 43a | 2671 NP | Naaldwijk | Boiler elektrisch 10 liter | [5 empty] | 2009
Kinderboerderij Oleander | Oleander 43a | 2671 NP | Naaldwijk | Vaste sanitaire voorzieningen
GW: Gymzaal Oudeland | Oudelandstraat 27 | 2691 CC | 's-Gravenzande | Dakventilator 1 |  |  |  | - | - | -
GW: Gymzaal Oudeland | Oudelandstraat 27 | 2691 CC | 's-Gravenzande | Regelkast |  |  |  | - | - | -
GW: Gymzaal Oudeland | Oudelandstraat 27 | 2691 CC | 's-Gravenzande | Gebouwbeheersysteem |  |  |  | - | - | -
GW: Gymzaal Oudeland | Oudelandstraat 27 | 2691 CC | 's-Gravenzande | Expansievat, vast membraan |  |  |  | - | - | -
GW: Gymzaal Oudeland | Oudelandstraat 27 | 2691 CC | 's-Gravenzande | CV verd./verz., 0 - 125DN. <10 groepen |  |  |  | - | - | -
GW: Gymzaal Oudeland | Oudelandstraat 27 | 2691 CC | 's-Gravenzande | Circulatiepomp 1 |  |  |  | - | - | -
GW: Gymzaal Oudeland | Oudelandstraat 27 | 2691 CC | 's-Gravenzande | Regelafsluiter 1 |  |  |  | - | - | -
GW: Gymzaal Oudeland | Oudelandstraat 27 | 2691 CC | 's-Gravenzande | Circulatiepomp 2 |  |  |  | - | - | -
GW: Gymzaal Oudeland | Oudelandstraat 27 | 2691 CC | 's-Gravenzande | Regelafsluiter 2 |  |  |  | - | - | -
GW: Gymzaal Oudeland | Oudelandstraat 27 | 2691 CC | 's-Gravenzande | CV Ketel 41 tot 100kW, ketel 1 |  |  |  | - | - | -
GW: Gymzaal Oudeland | Oudelandstraat 27 | 2691 CC | 's-Gravenzande | CV Ketel 41 tot 100kW, ketel 2 |  |  |  | - | - | -
GW: Gymzaal Oudeland | Oudelandstraat 27 | 2691 CC | 's-Gravenzande | Rookgasafvoer ketels |  |  |  | - | - | -
GW: Gymzaal Oudeland | Oudelandstraat 27 | 2691 CC | 's-Gravenzande | Circulatiepomp 3 |  |  |  | - | - | -
GW: Gymzaal Oudeland | Oudelandstraat 27 | 2691 CC | 's-Gravenzande | Circulatiepomp 4 |  |  |  | - | - | -
GW: Gymzaal Oudeland | Oudelandstraat 27 | 2691 CC | 's-Gravenzande | Expansievat, vast membraan |  |  |  | - | - | -
GW: Gymzaal Oudeland | Oudelandstraat 27 | 2691 CC | 's-Gravenzande | Verwarmd tapwater, voorraadvat , < 1000 liter |  |  |  | - | - | -
GW: Gymzaal Oudeland | Oudelandstraat 27 | 2691 CC | 's-Gravenzande | Circulatiepomp 5 |  |  |  | - | - | -
GW: Gymzaal Oudeland | Oudelandstraat 27 | 2691 CC | 's-Gravenzande | Sanitaire installatie - Melker spoelsysteem |  |  |  | - | - | -
GW: Gymzaal Oudeland | Oudelandstraat 27 | 2691 CC | 's-Gravenzande | Toiletgroep- 3 stuks |  |  |  | - | - | -
GW: Gymzaal Oudeland | Oudelandstraat 27 | 2691 CC | 's-Gravenzande | Wastafel - 3 stuks |  |  |  | - | - | -
GW: Gymzaal Oudeland | Oudelandstraat 27 | 2691 CC | 's-Gravenzande | Uitstortgootsteen |  |  |  | - | - | -
GW: Gymzaal Oudeland | Oudelandstraat 27 | 2691 CC | 's-Gravenzande | Douches - 17 stuks |  |  |  | - | - | -
GW: Gymzaal Oudeland | Oudelandstraat 27 | 2691 CC | 's-Gravenzande | Radiatoren |  | Gehele pand |  | - | - | -
GW: Gymzaal Oudeland | Oudelandstraat 27 | 2691 CC | 's-Gravenzande | Leidingnet, riolering |  | Gehele pand |  | - | - | -
GW: Gymzaal Oudeland | Oudelandstraat 27 | 2691 CC | 's-Gravenzande | Leidingnet, waterinstallatie |  | Gehele pand |  | - | - | -
GW: Gymzaal Oudeland | Oudelandstraat 27 | 2691 CC | 's-Gravenzande | Leidingnet, warm waterinstallatie |  | Gehele pand |  | - | - | -
GW: Gymzaal Oudeland | Oudelandstraat 27 | 2691 CC | 's-Gravenzande | Gasinstallatie, aardgas |  | Gehele pand |  | - | - | -
GW: Gymzaal Oudeland | Oudelandstraat 27 | 2691 CC | 's-Gravenzande | Leidingnet, warmtedistributie |  | Gehele pand |  | - | - | -
GW: Gymzaal Oudeland | Oudelandstraat 27 | 2691 CC | 's-Gravenzande | Luchtkanalen |  | Gehele pand |  | - | - | -
GW: Gymzaal Oudeland | Oudelandstraat 27 | 2691 CC | 's-Gravenzande | Dakventilator 2 |  |  |  | - | - | -
GW: Gymzaal Oudeland | Oudelandstraat 27 | 2691 CC | 's-Gravenzande | Onderdelen vervangen ketels – standaard onderhoud |  |  |  | - | - | -
GW: Gymzaal Oudeland | Oudelandstraat 27 | 2691 CC | 's-Gravenzande | Onderdelen vervangen ketels – uitgebreid onderhoud |  |  |  | - | - | -
GW: Kinderboerderij De Kreek | Prins Clausstraat 2 | 2691CR | s-Gravenzande | Toiletgroep - 6 stuks |  |  |  | - | - | -
GW: Kinderboerderij De Kreek | Prins Clausstraat 2 | 2691CR | s-Gravenzande | CV Ketel tot 40kW |  |  |  | - | - | -
GW: Kinderboerderij De Kreek | Prins Clausstraat 2 | 2691CR | s-Gravenzande | Appendages, riolering |  | Gehele pand |  | - | - | -
GW: Kinderboerderij De Kreek | Prins Clausstraat 2 | 2691CR | s-Gravenzande | Leidingnet, waterinstallatie |  | Gehele pand |  | - | - | -
GW: Kinderboerderij De Kreek | Prins Clausstraat 2 | 2691CR | s-Gravenzande | Radiatoren |  | Gehele pand |  | - | - | -
Kinderboerderij De Kreek (Opstal Gebouw) | Prins Clausstraat 2 | 2691CR | s-Gravenzande | toiletinrichting | 6
Kinderboerderij De Kreek (Opstal Gebouw) | Prins Clausstraat 2 | 2691CR | s-Gravenzande | verwarmingsinstallatie
Kinderboerderij De Kreek (Opstal Gebouw) | Prins Clausstraat 2 | 2691CR | s-Gravenzande | afvoer afvalwater
Kinderboerderij De Kreek (Opstal Gebouw) | Prins Clausstraat 2 | 2691CR | s-Gravenzande | drinkwaterinstallatie
Kinderboerderij De Kreek (Opstal Gebouw) | Prins Clausstraat 2 | 2691CR | s-Gravenzande | radiatoren en convectoren
Toiletunit Prinsenbos | Prinsenbos | 2671 LR | Naaldwijk | Toiletten | 4
GW: Bibliotheek Monster | Rubenslaan 1 | 2681 NT | Monster | CV Ketel 41 tot 100kW, ketel 1 |  |  |  | - | - | -
GW: Bibliotheek Monster | Rubenslaan 1 | 2681 NT | Monster | Expansievat, vast membraan |  |  |  | - | - | -
GW: Bibliotheek Monster | Rubenslaan 1 | 2681 NT | Monster | Circulatiepomp 1 |  |  |  | - | - | -
GW: Bibliotheek Monster | Rubenslaan 1 | 2681 NT | Monster | Circulatiepomp 2 |  |  |  | - | - | -
GW: Bibliotheek Monster | Rubenslaan 1 | 2681 NT | Monster | Radiatoren |  | Gehele pand |  | - | - | -
GW: Bibliotheek Monster | Rubenslaan 1 | 2681 NT | Monster | Sanitaire installatie |  | Gehele pand |  | - | - | -
GW: Bibliotheek Monster | Rubenslaan 1 | 2681 NT | Monster | CV Ketel 41 tot 100kW, ketel 2 |  |  |  | - | - | -
GW: Bibliotheek Monster | Rubenslaan 1 | 2681 NT | Monster | Gasinstallatie, aardgas |  | Gehele pand |  | - | - | -
GW: Bibliotheek Monster | Rubenslaan 1 | 2681 NT | Monster | Onderdelen vervangen ketels – standaard onderhoud |  |  |  | - | - | -
GW: Bibliotheek Monster | Rubenslaan 1 | 2681 NT | Monster | Onderdelen vervangen ketels – uitgebreid onderhoud |  |  |  | - | - | -
GW: Brandweerkazerne Naaldwijk | s-Gravenzandseweg 38 | 2671JP | Naaldwijk | Sanitaire installatie |  | Gehele pand |  | - | - | -
GW: Brandweerkazerne Naaldwijk | s-Gravenzandseweg 38 | 2671JP | Naaldwijk | CV Ketel tot 40kW |  |  |  | - | - | -
GW: Brandweerkazerne Naaldwijk | s-Gravenzandseweg 38 | 2671JP | Naaldwijk | Expansievat, vast membraan |  |  |  | - | - | -
GW: Brandweerkazerne Naaldwijk | s-Gravenzandseweg 38 | 2671JP | Naaldwijk | Circulatiepomp, warmtedistributie |  |  | Cv hok onder de ketel | - | - | -
GW: Brandweerkazerne Naaldwijk | s-Gravenzandseweg 38 | 2671JP | Naaldwijk | Radiatoren |  | Gehele pand |  | - | - | -
GW: Brandweerkazerne Naaldwijk | s-Gravenzandseweg 38 | 2671JP | Naaldwijk | Luchtverhitter 1 |  | Begane grond |  | - | - | -
GW: Brandweerkazerne Naaldwijk | s-Gravenzandseweg 38 | 2671JP | Naaldwijk | Dakventilator, direct aangedreven |  |  |  | - | - | -
GW: Brandweerkazerne Naaldwijk | s-Gravenzandseweg 38 | 2671JP | Naaldwijk | Pijpventilator |  |  |  | - | - | -
GW: Brandweerkazerne Naaldwijk | s-Gravenzandseweg 38 | 2671JP | Naaldwijk | Ventilator |  |  |  | - | - | -
GW: Brandweerkazerne Naaldwijk | s-Gravenzandseweg 38 | 2671JP | Naaldwijk | WTW unit |  | 1e verdieping |  | - | - | -
GW: Brandweerkazerne Naaldwijk | s-Gravenzandseweg 38 | 2671JP | Naaldwijk | Circulatiepomp tapwaterinstallatie |  |  |  | - | - | -
GW: Brandweerkazerne Naaldwijk | s-Gravenzandseweg 38 | 2671JP | Naaldwijk | Verwarmd tapwater, voorraadvat , < 1000 liter |  | 1e verdieping | Opstellingsruimte | - | - | -
GW: Brandweerkazerne Naaldwijk | s-Gravenzandseweg 38 | 2671JP | Naaldwijk | Ventilatorbox, magazijn keuken |  | 1e verdieping | Magazijn keuken 1.08 | - | - | -
Toiletunit Slag Beukel Parkeerterrein | Slag Beukel parkeerterrein | 2691 XX | s-Gravenzande | Boxventilator
Toiletunit Slag Beukel Parkeerterrein | Slag Beukel parkeerterrein | 2691 XX | s-Gravenzande | Toilet algemeen
Toiletunit Slag Beukel Parkeerterrein | Slag Beukel parkeerterrein | 2691 XX | s-Gravenzande | Wastafelcombinatie algemeen
Toiletunit Slag Beukel Parkeerterrein | Slag Beukel parkeerterrein | 2691 XX | s-Gravenzande | Urinoir algemeen
Toiletunit Slag Beukel Strand | Slag Beukel strand | 2691 XX | s-Gravenzande | Boxventilator
Toiletunit Slag Beukel Strand | Slag Beukel strand | 2691 XX | s-Gravenzande | Toilet algemeen
Toiletunit Slag Beukel Strand | Slag Beukel strand | 2691 XX | s-Gravenzande | Douchekop inclusief drukspoeler
Toiletunit Slag Beukel Strand | Slag Beukel strand | 2691 XX | s-Gravenzande | Wastafelcombinatie algemeen
Toiletunit Slag Beukel Strand | Slag Beukel strand | 2691 XX | s-Gravenzande | Urinoir algemeen
GW: Peuterspeelzaal Pinkeltje | Spinel 19 | 2691 TM | 's-Gravenzande | CV Ketel tot 40kW |  | Begane grond |  | - | - | -
GW: Peuterspeelzaal Pinkeltje | Spinel 19 | 2691 TM | 's-Gravenzande | Expansievat, vast membraan |  | Begane grond |  | - | - | -
GW: Peuterspeelzaal Pinkeltje | Spinel 19 | 2691 TM | 's-Gravenzande | Sanitaire installatie |  | Gehele pand |  | - | - | -
Invalidetoilet Slag Ter Heijde | Strandweg 0 | 2683 XX | Monster | radiatoren en convectoren
Invalidetoilet Slag Ter Heijde | Strandweg 0 | 2682 XX | Monster | drinkwaterinstallatie
Invalidetoilet Slag Ter Heijde | Strandweg 0 | 2681 XX | Monster | toiletinrichting
GW: T.O.C. Ter Heijde | Strandweg 21 | 2684 VT | Ter Heijde | Luchtverhitter |  |  |  | - | - | -
GW: T.O.C. Ter Heijde | Strandweg 21 | 2684 VT | Ter Heijde | CV Ketel 41 tot 100kW |  |  |  | - | - | -
GW: T.O.C. Ter Heijde | Strandweg 21 | 2684 VT | Ter Heijde | Elektrische boiler 1 |  |  | Garage | - | - | -
GW: T.O.C. Ter Heijde | Strandweg 21 | 2684 VT | Ter Heijde | Verwarmd tapwater, voorraadvat , < 1000 liter |  |  |  | - | - | -
GW: T.O.C. Ter Heijde | Strandweg 21 | 2684 VT | Ter Heijde | Expansievat 1 |  |  |  | - | - | -
GW: T.O.C. Ter Heijde | Strandweg 21 | 2684 VT | Ter Heijde | Expansievat 2 |  |  |  | - | - | -
GW: T.O.C. Ter Heijde | Strandweg 21 | 2684 VT | Ter Heijde | Radiator - 14 stuks |  | Gehele pand |  | - | - | -
GW: T.O.C. Ter Heijde | Strandweg 21 | 2684 VT | Ter Heijde | Boxventilator |  |  |  | - | - | -
GW: T.O.C. Ter Heijde | Strandweg 21 | 2684 VT | Ter Heijde | Sanitaire installatie |  | Gehele pand |  | - | - | -
GW: Huisvesting SKT | van de Kasteelestraat 75 | 2691 ZM | 's-Gravenzande | Buisventilator 1 |  |  |  | - | - | -
GW: Huisvesting SKT | van de Kasteelestraat 75 | 2691 ZM | 's-Gravenzande | CV Ketel 41 tot 100kW, ketel 2 |  |  |  | - | - | -
GW: Huisvesting SKT | van de Kasteelestraat 75 | 2691 ZM | 's-Gravenzande | Rookgasafvoer, ketel 1 |  |  |  | - | - | -
GW: Huisvesting SKT | van de Kasteelestraat 75 | 2691 ZM | 's-Gravenzande | Circulatiepomp |  |  |  | - | - | -
GW: Huisvesting SKT | van de Kasteelestraat 75 | 2691 ZM | 's-Gravenzande | Expansievat, vast membraan |  |  |  | - | - | -
GW: Huisvesting SKT | van de Kasteelestraat 75 | 2691 ZM | 's-Gravenzande | Regelkast |  |  |  | - | - | -
GW: Huisvesting SKT | van de Kasteelestraat 75 | 2691 ZM | 's-Gravenzande | Gebouwbeheersysteem |  |  |  | - | - | -
GW: Huisvesting SKT | van de Kasteelestraat 75 | 2691 ZM | 's-Gravenzande | LBK, standaard |  |  |  | - | - | -
GW: Huisvesting SKT | van de Kasteelestraat 75 | 2691 ZM | 's-Gravenzande | Circulatiepomp 1 |  |  |  | - | - | -
GW: Huisvesting SKT | van de Kasteelestraat 75 | 2691 ZM | 's-Gravenzande | Regelafsluiter 1 |  |  |  | - | - | -
GW: Huisvesting SKT | van de Kasteelestraat 75 | 2691 ZM | 's-Gravenzande | Single-splitsysteem 1 |  |  |  | - | - | -
GW: Huisvesting SKT | van de Kasteelestraat 75 | 2691 ZM | 's-Gravenzande | CV verd./verz., 0 - 125DN. <10 groepen |  |  |  | - | - | -
GW: Huisvesting SKT | van de Kasteelestraat 75 | 2691 ZM | 's-Gravenzande | Circulatiepomp 2 |  |  |  | - | - | -
GW: Huisvesting SKT | van de Kasteelestraat 75 | 2691 ZM | 's-Gravenzande | Circulatiepomp 3 |  |  |  | - | - | -
GW: Huisvesting SKT | van de Kasteelestraat 75 | 2691 ZM | 's-Gravenzande | Regelafsluiter 2 |  |  |  | - | - | -
GW: Huisvesting SKT | van de Kasteelestraat 75 | 2691 ZM | 's-Gravenzande | Circulatiepomp 4 |  |  |  | - | - | -
GW: Huisvesting SKT | van de Kasteelestraat 75 | 2691 ZM | 's-Gravenzande | Regelafsluiter 3 |  |  |  | - | - | -
GW: Huisvesting SKT | van de Kasteelestraat 75 | 2691 ZM | 's-Gravenzande | Vuilwaterpomp 1 |  |  |  | - | - | -
GW: Huisvesting SKT | van de Kasteelestraat 75 | 2691 ZM | 's-Gravenzande | Vuilwaterpomp 2 |  |  |  | - | - | -
GW: Huisvesting SKT | van de Kasteelestraat 75 | 2691 ZM | 's-Gravenzande | Expansievat 1 |  |  |  | - | - | -
GW: Huisvesting SKT | van de Kasteelestraat 75 | 2691 ZM | 's-Gravenzande | CV Ketel 101 tot 180kW, ketel 1 |  |  |  | - | - | -
GW: Huisvesting SKT | van de Kasteelestraat 75 | 2691 ZM | 's-Gravenzande | Rookgasafvoer, ketel 2 |  |  |  | - | - | -
GW: Huisvesting SKT | van de Kasteelestraat 75 | 2691 ZM | 's-Gravenzande | Expansievat 3 |  |  |  | - | - | -
GW: Huisvesting SKT | van de Kasteelestraat 75 | 2691 ZM | 's-Gravenzande | Circulatiepomp 5 |  |  |  | - | - | -
GW: Huisvesting SKT | van de Kasteelestraat 75 | 2691 ZM | 's-Gravenzande | Regelafsluiter 4 |  |  |  | - | - | -
GW: Huisvesting SKT | van de Kasteelestraat 75 | 2691 ZM | 's-Gravenzande | Regelkast |  |  |  | - | - | -
GW: Huisvesting SKT | van de Kasteelestraat 75 | 2691 ZM | 's-Gravenzande | Gebouwbeheersysteem, Sigmagyr |  |  |  | - | - | -
GW: Huisvesting SKT | van de Kasteelestraat 75 | 2691 ZM | 's-Gravenzande | Opstellings-/stookruimte 0 - 50 m2 |  |  |  | - | - | -
GW: Huisvesting SKT | van de Kasteelestraat 75 | 2691 ZM | 's-Gravenzande | Toiletgroep - 8 stuks |  |  |  | - | - | -
GW: Huisvesting SKT | van de Kasteelestraat 75 | 2691 ZM | 's-Gravenzande | Urinoirs - 4 stuks |  |  |  | - | - | -
GW: Huisvesting SKT | van de Kasteelestraat 75 | 2691 ZM | 's-Gravenzande | Wastafel - 6 stuks |  |  |  | - | - | -
GW: Huisvesting SKT | van de Kasteelestraat 75 | 2691 ZM | 's-Gravenzande | Invalidetoilet |  |  |  | - | - | -
GW: Huisvesting SKT | van de Kasteelestraat 75 | 2691 ZM | 's-Gravenzande | Elektrische boiler 1 |  |  |  | - | - | -
GW: Huisvesting SKT | van de Kasteelestraat 75 | 2691 ZM | 's-Gravenzande | Elektrische boiler 2 |  |  |  | - | - | -
GW: Huisvesting SKT | van de Kasteelestraat 75 | 2691 ZM | 's-Gravenzande | Elektrische boiler 3 |  |  |  | - | - | -
GW: Huisvesting SKT | van de Kasteelestraat 75 | 2691 ZM | 's-Gravenzande | Radiatoren |  | Gehele pand |  | - | - | -
GW: Huisvesting SKT | van de Kasteelestraat 75 | 2691 ZM | 's-Gravenzande | Leidingnet, riolering |  | Gehele pand |  | - | - | -
GW: Huisvesting SKT | van de Kasteelestraat 75 | 2691 ZM | 's-Gravenzande | Leidingnet, waterinstallatie |  | Gehele pand |  | - | - | -
GW: Huisvesting SKT | van de Kasteelestraat 75 | 2691 ZM | 's-Gravenzande | Leidingnet, warm waterinstallatie |  | Gehele pand |  | - | - | -
GW: Huisvesting SKT | van de Kasteelestraat 75 | 2691 ZM | 's-Gravenzande | Gasinstallatie, aardgas |  | Gehele pand |  | - | - | -
GW: Huisvesting SKT | van de Kasteelestraat 75 | 2691 ZM | 's-Gravenzande | Leidingnet, warmtedistributie |  | Gehele pand |  | - | - | -
GW: Huisvesting SKT | van de Kasteelestraat 75 | 2691 ZM | 's-Gravenzande | Luchtkanalen |  | Gehele pand |  | - | - | -
GW: Huisvesting SKT | van de Kasteelestraat 75 | 2691 ZM | 's-Gravenzande | Expansievat 2 |  |  |  | - | - | -
GW: Huisvesting SKT | van de Kasteelestraat 75 | 2691 ZM | 's-Gravenzande | Elektrische boiler 4 |  |  |  | - | - | -
GW: Huisvesting SKT | van de Kasteelestraat 75 | 2691 ZM | 's-Gravenzande | Elektrische boiler 5 |  |  |  | - | - | -
GW: Huisvesting SKT | van de Kasteelestraat 75 | 2691 ZM | 's-Gravenzande | Onderdelen vervangen ketels – standaard onderhoud |  |  |  | - | - | -
GW: Huisvesting SKT | van de Kasteelestraat 75 | 2691 ZM | 's-Gravenzande | Onderdelen vervangen ketels – uitgebreid onderhoud |  |  |  | - | - | -
GW: Wos Radio En Tv | van der Kest Wittensstraat 5 -7 | 2691 XD | 's-Gravenzande | CV Ketel 41 tot 100kW, ketel 1 |  |  |  | - | - | -
GW: Wos Radio En Tv | van der Kest Wittensstraat 5 -7 | 2691 XD | 's-Gravenzande | CV Ketel 41 tot 100kW, ketel 2 |  |  |  | - | - | -
GW: Wos Radio En Tv | van der Kest Wittensstraat 5 -7 | 2691 XD | 's-Gravenzande | Elektrische boiler close in |  |  |  | - | - | -
GW: Wos Radio En Tv | van der Kest Wittensstraat 5 -7 | 2691 XD | 's-Gravenzande | Single-splitsysteem 1 |  |  |  | - | - | -
GW: Wos Radio En Tv | van der Kest Wittensstraat 5 -7 | 2691 XD | 's-Gravenzande | Single-splitsysteem 2 |  |  |  | - | - | -
GW: Wos Radio En Tv | van der Kest Wittensstraat 5 -7 | 2691 XD | 's-Gravenzande | Single-splitsysteem 3 |  |  |  | - | - | -
GW: Wos Radio En Tv | van der Kest Wittensstraat 5 -7 | 2691 XD | 's-Gravenzande | Single-splitsysteem 4 |  |  |  | - | - | -
GW: Wos Radio En Tv | van der Kest Wittensstraat 5 -7 | 2691 XD | 's-Gravenzande | Leidingnet, warmtedistributie |  |  |  | - | - | -
GW: Wos Radio En Tv | van der Kest Wittensstraat 5 -7 | 2691 XD | 's-Gravenzande | Expansievat 1 |  |  |  | - | - | -
GW: Wos Radio En Tv | van der Kest Wittensstraat 5 -7 | 2691 XD | 's-Gravenzande | Expansievat 2 |  |  |  | - | - | -
GW: Wos Radio En Tv | van der Kest Wittensstraat 5 -7 | 2691 XD | 's-Gravenzande | Circulatiepomp 1 |  |  |  | - | - | -
GW: Wos Radio En Tv | van der Kest Wittensstraat 5 -7 | 2691 XD | 's-Gravenzande | Circulatiepomp, warmtedistributie |  |  |  | - | - | -
GW: Wos Radio En Tv | van der Kest Wittensstraat 5 -7 | 2691 XD | 's-Gravenzande | Sanitaire installatie |  | Gehele pand |  | - | - | -
GW: Wos Radio En Tv | van der Kest Wittensstraat 5 -7 | 2691 XD | 's-Gravenzande | Single-splitsysteem 5 |  |  |  | - | - | -
GW: Wos Radio En Tv | van der Kest Wittensstraat 5 -7 | 2691 XD | 's-Gravenzande | Single-splitsysteem 6 |  |  |  | - | - | -
GW: Wos Radio En Tv | van der Kest Wittensstraat 5 -7 | 2691 XD | 's-Gravenzande | Single-splitsysteem 7 |  |  |  | - | - | -
GW: Wos Radio En Tv | van der Kest Wittensstraat 5 -7 | 2691 XD | 's-Gravenzande | Single-splitsysteem 8 |  |  |  | - | - | -
GW: Wos Radio En Tv | van der Kest Wittensstraat 5 -7 | 2691 XD | 's-Gravenzande | Single-splitsysteem 9 |  |  |  | - | - | -
GW: Wos Radio En Tv | van der Kest Wittensstraat 5 -7 | 2691 XD | 's-Gravenzande | Gasinstallatie, aardgas |  | Gehele pand |  | - | - | -
GW: Wos Radio En Tv | van der Kest Wittensstraat 5 -7 | 2691 XD | 's-Gravenzande | Onderdelen vervangen ketels – standaard onderhoud |  |  |  | - | - | -
GW: Wos Radio En Tv | van der Kest Wittensstraat 5 -7 | 2691 XD | 's-Gravenzande | Onderdelen vervangen ketels – uitgebreid onderhoud |  |  |  | - | - | -
GW: De Viermaster incl. Duckie / Blokkendoos /Spin | Van Rijnstraat 24 -28 & Bleijenburg 1a | 2678 BP | De Lier | CV Ketel 41 tot 100kW, ketel 1 |  |  |  | - | - | -
GW: De Viermaster incl. Duckie / Blokkendoos /Spin | Van Rijnstraat 24 -28 & Bleijenburg 1a | 2678 BP | De Lier | CV Ketel 101 tot 180kW, ketel 2 |  |  |  | - | - | -
GW: De Viermaster incl. Duckie / Blokkendoos /Spin | Van Rijnstraat 24 -28 & Bleijenburg 1a | 2678 BP | De Lier | Elektrische boiler 1 |  |  |  | - | - | -
GW: De Viermaster incl. Duckie / Blokkendoos /Spin | Van Rijnstraat 24 -28 & Bleijenburg 1a | 2678 BP | De Lier | Circulatiepomp 1 |  |  |  | - | - | -
GW: De Viermaster incl. Duckie / Blokkendoos /Spin | Van Rijnstraat 24 -28 & Bleijenburg 1a | 2678 BP | De Lier | Expansievat |  |  |  | - | - | -
GW: De Viermaster incl. Duckie / Blokkendoos /Spin | Van Rijnstraat 24 -28 & Bleijenburg 1a | 2678 BP | De Lier | Circulatiepomp 2 |  |  |  | - | - | -
GW: De Viermaster incl. Duckie / Blokkendoos /Spin | Van Rijnstraat 24 -28 & Bleijenburg 1a | 2678 BP | De Lier | Radiatoren |  | Gehele pand |  | - | - | -
GW: De Viermaster incl. Duckie / Blokkendoos /Spin | Van Rijnstraat 24 -28 & Bleijenburg 1a | 2678 BP | De Lier | Sanitaire installatie |  | Gehele pand |  | - | - | -
GW: De Viermaster incl. Duckie / Blokkendoos /Spin | Van Rijnstraat 24 -28 & Bleijenburg 1a | 2678 BP | De Lier | CV Ketel 41 tot 100kW, ketel 3 |  |  |  | - | - | -
GW: De Viermaster incl. Duckie / Blokkendoos /Spin | Van Rijnstraat 24 -28 & Bleijenburg 1a | 2678 BP | De Lier | Circulatiepomp 2 |  |  |  | - | - | -
GW: De Viermaster incl. Duckie / Blokkendoos /Spin | Van Rijnstraat 24 -28 & Bleijenburg 1a | 2678 BP | De Lier | Gasinstallatie, aardgas |  | Gehele pand |  | - | - | -
GW: De Viermaster incl. Duckie / Blokkendoos /Spin | Van Rijnstraat 24 -28 & Bleijenburg 1a | 2678 BP | De Lier | Onderdelen vervangen ketels – standaard onderhoud |  |  |  | - | - | -
GW: De Viermaster incl. Duckie / Blokkendoos /Spin | Van Rijnstraat 24 -28 & Bleijenburg 1a | 2678 BP | De Lier | Onderdelen vervangen ketels – uitgebreid onderhoud |  |  |  | - | - | -
GW: De Viermaster incl. Duckie / Blokkendoos /Spin | Van Rijnstraat 24 -28 & Bleijenburg 1a | 2678 BP | De Lier | Circulatiepomp 3 |  |  |  | - | - | -
GW: De Viermaster incl. Duckie / Blokkendoos /Spin | Van Rijnstraat 24 -28 & Bleijenburg 1a | 2678 BP | De Lier | Circulatiepomp 4 |  |  |  | - | - | -
GW: De Viermaster incl. Duckie / Blokkendoos /Spin | Van Rijnstraat 24 -28 & Bleijenburg 1a | 2678 BP | De Lier | Regelafsluiter 3 |  |  |  | - | - | -
GW: De Viermaster incl. Duckie / Blokkendoos /Spin | Van Rijnstraat 24 -28 & Bleijenburg 1a | 2678 BP | De Lier | Regelafsluiter 4 |  |  |  | - | - | -
Woonwagen Veenbes 1 (alleen sanitaire berginsunit) | Veenbes 1 | 2291NT | Wateringen | toiletinrichting
Woonwagen Veenbes 1 (alleen sanitaire berginsunit) | Veenbes 1 | 2291NT | Wateringen | drinkwaterinstallatie
Woonwagen Veenbes 1 (alleen sanitaire berginsunit) | Veenbes 1 | 2291NT | Wateringen | radiatoren en convectoren
Woonwagen Veenbes 2 (alleen sanitaire berginsunit) | Veenbes 2 | 2291NT | Wateringen | toiletinrichting
Woonwagen Veenbes 2 (alleen sanitaire berginsunit) | Veenbes 2 | 2291NT | Wateringen | drinkwaterinstallatie
Woonwagen Veenbes 2 (alleen sanitaire berginsunit) | Veenbes 2 | 2291NT | Wateringen | radiatoren en convectoren
GW: Woonwagen Veenbes 3 | Veenbes 3 | 2291NT | Wateringen | Toiletgroep |  | Sanitaire bergingsruimte |  | - | - | -
GW: Woonwagen Veenbes 3 | Veenbes 3 | 2291NT | Wateringen | CV Ketel tot 40kW |  | Sanitaire bergingsruimte |  | - | - | -
GW: Woonwagen Veenbes 3 | Veenbes 3 | 2291NT | Wateringen | Leidingnet, waterinstallatie |  | Sanitaire bergingsruimte |  | - | - | -
GW: Woonwagen Veenbes 3 | Veenbes 3 | 2291NT | Wateringen | Radiator |  | Sanitaire bergingsruimte |  | - | - | -
Woonwagen Veenbes 4 (alleen sanitaire berginsunit) | Veenbes 4 | 2291NT | Wateringen | toiletinrichting
Woonwagen Veenbes 4 (alleen sanitaire berginsunit) | Veenbes 4 | 2291NT | Wateringen | drinkwaterinstallatie
Woonwagen Veenbes 4 (alleen sanitaire berginsunit) | Veenbes 4 | 2291NT | Wateringen | radiatoren en convectoren
GW: Woonwagen Veenbes 5 | Veenbes 5 | 2291NT | Wateringen | Toiletgroep |  |  |  | - | - | -
GW: Woonwagen Veenbes 5 | Veenbes 5 | 2291NT | Wateringen | CV Ketel tot 40kW |  |  |  | - | - | -
GW: Woonwagen Veenbes 5 | Veenbes 5 | 2291NT | Wateringen | Leidingnet, waterinstallatie |  |  |  | - | - | -
GW: Woonwagen Veenbes 5 | Veenbes 5 | 2291NT | Wateringen | Radiator |  |  |  | - | - | -
GW: Woonwagen Veenbes 6 | Veenbes 6 | 2291NT | Wateringen | Toiletgroep |  | Sanitaire bergingsruimte |  | - | - | -
GW: Woonwagen Veenbes 6 | Veenbes 6 | 2291NT | Wateringen | CV Ketel tot 40kW |  | Sanitaire bergingsruimte |  | - | - | -
GW: Woonwagen Veenbes 6 | Veenbes 6 | 2291NT | Wateringen | Leidingnet, waterinstallatie |  | Sanitaire bergingsruimte |  | - | - | -
GW: Woonwagen Veenbes 6 | Veenbes 6 | 2291NT | Wateringen | Radiator |  | Sanitaire bergingsruimte |  | - | - | -
Woonwagen Veenbes 7 (alleen sanitaire berginsunit) | Veenbes 7 | 2291NT | Wateringen | toiletinrichting
Woonwagen Veenbes 7 (alleen sanitaire berginsunit) | Veenbes 7 | 2291NT | Wateringen | drinkwaterinstallatie
Woonwagen Veenbes 7 (alleen sanitaire berginsunit) | Veenbes 7 | 2291NT | Wateringen | radiatoren en convectoren
GW: Woonwagen Veenbes 8 | Veenbes 8 | 2291NT | Wateringen | Toiletgroep |  | Sanitaire bergingsruimte |  | - | - | -
GW: Woonwagen Veenbes 8 | Veenbes 8 | 2291NT | Wateringen | CV Ketel tot 40kW |  | Sanitaire bergingsruimte |  | - | - | -
GW: Woonwagen Veenbes 8 | Veenbes 8 | 2291NT | Wateringen | Leidingnet, waterinstallatie |  | Sanitaire bergingsruimte |  | - | - | -
GW: Woonwagen Veenbes 8 | Veenbes 8 | 2291NT | Wateringen | Radiator |  | Sanitaire bergingsruimte |  | - | - | -
GW: Brandweerkazerne Monster | Verdilaan 88 | 2681 KP | Monster | LBK, standaard, 0 - 3.000 m3/h * |  | Zolder | Zolder | - | - | -
GW: Brandweerkazerne Monster | Verdilaan 88 | 2681 KP | Monster | Stelmotor luchtklep 1 |  |  | Zolder | - | - | -
GW: Brandweerkazerne Monster | Verdilaan 88 | 2681 KP | Monster | Stelmotor luchtklep 2 |  |  | Zolder | - | - | -
GW: Brandweerkazerne Monster | Verdilaan 88 | 2681 KP | Monster | VAV-box - 3 stuks |  |  | Zolder | - | - | -
GW: Brandweerkazerne Monster | Verdilaan 88 | 2681 KP | Monster | Stelmotor luchtklep 3 |  |  | Zolder | - | - | -
GW: Brandweerkazerne Monster | Verdilaan 88 | 2681 KP | Monster | Ribbenbuiskachel, elektrisch |  |  |  | - | - | -
GW: Brandweerkazerne Monster | Verdilaan 88 | 2681 KP | Monster | Single-splitsysteem, <5ton CO2 eq |  |  |  | - | - | -
GW: Brandweerkazerne Monster | Verdilaan 88 | 2681 KP | Monster | Opstellings-/stookruimte 0 - 50 m2 |  |  |  | - | - | -
GW: Brandweerkazerne Monster | Verdilaan 88 | 2681 KP | Monster | CV verd./verz., 0 - 125DN. <10 groepen |  |  |  | - | - | -
GW: Brandweerkazerne Monster | Verdilaan 88 | 2681 KP | Monster | Circulatiepomp 1 |  |  |  | - | - | -
GW: Brandweerkazerne Monster | Verdilaan 88 | 2681 KP | Monster | Circulatiepomp 2 |  | 1e verdieping | CV ruimte (101) | - | - | -
GW: Brandweerkazerne Monster | Verdilaan 88 | 2681 KP | Monster | Regelafsluiter 1 |  | 1e verdieping | CV ruimte (101) | - | - | -
GW: Brandweerkazerne Monster | Verdilaan 88 | 2681 KP | Monster | Circulatiepomp 3 |  | 1e verdieping | CV ruimte (101) | - | - | -
GW: Brandweerkazerne Monster | Verdilaan 88 | 2681 KP | Monster | Regelafsluiter 2 |  | 1e verdieping | CV ruimte (101) | - | - | -
GW: Brandweerkazerne Monster | Verdilaan 88 | 2681 KP | Monster | Circulatiepomp 4 |  | 1e verdieping | CV ruimte (101) | - | - | -
GW: Brandweerkazerne Monster | Verdilaan 88 | 2681 KP | Monster | Circulatiepomp 5 |  | 1e verdieping | CV ruimte (101) | - | - | -
GW: Brandweerkazerne Monster | Verdilaan 88 | 2681 KP | Monster | Regelafsluiter 3 |  | 1e verdieping | CV ruimte (101) | - | - | -
GW: Brandweerkazerne Monster | Verdilaan 88 | 2681 KP | Monster | Circulatiepomp 6 |  | 1e verdieping | CV ruimte (101) | - | - | -
GW: Brandweerkazerne Monster | Verdilaan 88 | 2681 KP | Monster | Regelafsluiter 4 |  |  |  | - | - | -
GW: Brandweerkazerne Monster | Verdilaan 88 | 2681 KP | Monster | Expansievat 1 |  |  |  | - | - | -
GW: Brandweerkazerne Monster | Verdilaan 88 | 2681 KP | Monster | CV Ketel 101 tot 180kW, ketel 1 |  |  |  | - | - | -
GW: Brandweerkazerne Monster | Verdilaan 88 | 2681 KP | Monster | Rookgasafvoeren ketel 1 t/m 3 |  | 1e verdieping | CV ruimte (101) | - | - | -
GW: Brandweerkazerne Monster | Verdilaan 88 | 2681 KP | Monster | CV verd./verz., 0 - 125DN. <10 groepen |  |  |  | - | - | -
GW: Brandweerkazerne Monster | Verdilaan 88 | 2681 KP | Monster | Circulatiepomp, ketel 1 |  |  |  | - | - | -
GW: Brandweerkazerne Monster | Verdilaan 88 | 2681 KP | Monster | Gasgestookte Boiler 41 tot 100kW |  |  |  | - | - | -
GW: Brandweerkazerne Monster | Verdilaan 88 | 2681 KP | Monster | Gebouwbeheersysteem |  |  |  | - | - | -
GW: Brandweerkazerne Monster | Verdilaan 88 | 2681 KP | Monster | LBK, uitgebreid, 3.000 - 10.000 m3/h * |  | 1e verdieping | Luchtbehandelingskast ruimte | - | - | -
GW: Brandweerkazerne Monster | Verdilaan 88 | 2681 KP | Monster | Stelmotor luchtklep 4 |  |  |  | - | - | -
GW: Brandweerkazerne Monster | Verdilaan 88 | 2681 KP | Monster | Circulatiepomp 7 |  | 1e verdieping | Luchtbehandeling (103) | - | - | -
GW: Brandweerkazerne Monster | Verdilaan 88 | 2681 KP | Monster | Regelafsluiter 5 |  | 1e verdieping | CV ruimte (101) | - | - | -
GW: Brandweerkazerne Monster | Verdilaan 88 | 2681 KP | Monster | Verwarmd tapwater, voorraadvat , < 1000 liter |  |  |  | - | - | -
GW: Brandweerkazerne Monster | Verdilaan 88 | 2681 KP | Monster | GKW, expansievat 1 |  |  |  | - | - | -
GW: Brandweerkazerne Monster | Verdilaan 88 | 2681 KP | Monster | Koelmach, lucht-water, 1 circ, <50ton CO2 eq |  |  |  | - | - | -
GW: Brandweerkazerne Monster | Verdilaan 88 | 2681 KP | Monster | Wastafel - 2 stuks |  |  |  | - | - | -
GW: Brandweerkazerne Monster | Verdilaan 88 | 2681 KP | Monster | Uitstortgootsteen - 2 stuks |  |  |  | - | - | -
GW: Brandweerkazerne Monster | Verdilaan 88 | 2681 KP | Monster | Uitstortgootsteen - 1 stuks |  |  |  | - | - | -
GW: Brandweerkazerne Monster | Verdilaan 88 | 2681 KP | Monster | Douches - 10 stuks |  |  |  | - | - | -
GW: Brandweerkazerne Monster | Verdilaan 88 | 2681 KP | Monster | Wastafel - 3 stuks |  |  |  | - | - | -
GW: Brandweerkazerne Monster | Verdilaan 88 | 2681 KP | Monster | Radiatoren / convectoren |  | Gehele pand |  | - | - | -
GW: Brandweerkazerne Monster | Verdilaan 88 | 2681 KP | Monster | Leidingnet, waterinstallatie |  | Gehele pand |  | - | - | -
GW: Brandweerkazerne Monster | Verdilaan 88 | 2681 KP | Monster | Leidingnet, warm waterinstallatie |  | Gehele pand |  | - | - | -
GW: Brandweerkazerne Monster | Verdilaan 88 | 2681 KP | Monster | Gasinstallatie, aardgas |  | Gehele pand |  | - | - | -
GW: Brandweerkazerne Monster | Verdilaan 88 | 2681 KP | Monster | Koeldistributie, leidingnet |  | Gehele pand |  | - | - | -
GW: Brandweerkazerne Monster | Verdilaan 88 | 2681 KP | Monster | Leidingnet, warmtedistributie |  | Gehele pand |  | - | - | -
GW: Brandweerkazerne Monster | Verdilaan 88 | 2681 KP | Monster | Luchtkanalen lokale ventilatie |  | Gehele pand |  | - | - | -
GW: Brandweerkazerne Monster | Verdilaan 88 | 2681 KP | Monster | Single-splitsysteem, <5ton CO2 eq |  |  |  | - | - | -
GW: Brandweerkazerne Monster | Verdilaan 88 | 2681 KP | Monster | Toiletgroep - 7 stuks |  |  |  | - | - | -
GW: Brandweerkazerne Monster | Verdilaan 88 | 2681 KP | Monster | Toiletgroep - 3 stuks |  |  |  | - | - | -
GW: Brandweerkazerne Monster | Verdilaan 88 | 2681 KP | Monster | Luchtverhitter, indirect gestookt - 1 |  |  |  | - | - | -
GW: Brandweerkazerne Monster | Verdilaan 88 | 2681 KP | Monster | Dakventilator 5 |  |  | Dak | - | - | -
GW: Brandweerkazerne Monster | Verdilaan 88 | 2681 KP | Monster | Dry-cooler 1 |  |  |  | - | - | -
GW: Brandweerkazerne Monster | Verdilaan 88 | 2681 KP | Monster | Urinoir - 6 stuks |  |  |  | - | - | -
GW: Brandweerkazerne Monster | Verdilaan 88 | 2681 KP | Monster | Urinoir - 2 stuks |  |  |  | - | - | -
GW: Brandweerkazerne Monster | Verdilaan 88 | 2681 KP | Monster | Wastafel - 5 stuks |  |  |  | - | - | -
GW: Brandweerkazerne Monster | Verdilaan 88 | 2681 KP | Monster | Sanitaire installatie |  |  |  | - | - | -
GW: Brandweerkazerne Monster | Verdilaan 88 | 2681 KP | Monster | Douche (cabine) |  |  |  | - | - | -
GW: Brandweerkazerne Monster | Verdilaan 88 | 2681 KP | Monster | Regelkast 1 - stookruimte |  | 1e verdieping | Ruimte 101 - stookruimte | - | - | -
GW: Brandweerkazerne Monster | Verdilaan 88 | 2681 KP | Monster | Stelmotor luchtklep 4 |  |  | Zolder | - | - | -
GW: Brandweerkazerne Monster | Verdilaan 88 | 2681 KP | Monster | Stelmotor luchtklep 5 |  |  | Zolder | - | - | -
GW: Brandweerkazerne Monster | Verdilaan 88 | 2681 KP | Monster | CV Ketel 101 tot 180kW, ketel 2 |  |  |  | - | - | -
GW: Brandweerkazerne Monster | Verdilaan 88 | 2681 KP | Monster | CV Ketel 101 tot 180kW, ketel 3 |  |  |  | - | - | -
GW: Brandweerkazerne Monster | Verdilaan 88 | 2681 KP | Monster | Circulatiepomp, ketel 2 |  | 1e verdieping | CV ruimte (101) | - | - | -
GW: Brandweerkazerne Monster | Verdilaan 88 | 2681 KP | Monster | Circulatiepomp, ketel 3 |  | 1e verdieping | CV ruimte (101) | - | - | -
GW: Brandweerkazerne Monster | Verdilaan 88 | 2681 KP | Monster | Luchtverhitter, indirect gestookt - 2 |  | Begane grond | Loods brandweerwagens | - | - | -
GW: Brandweerkazerne Monster | Verdilaan 88 | 2681 KP | Monster | Luchtverhitter, indirect gestookt - 3 |  |  |  | - | - | -
GW: Brandweerkazerne Monster | Verdilaan 88 | 2681 KP | Monster | Luchtverhitter, indirect gestookt - 4 |  | Begane grond | Sportruimte | - | - | -
GW: Brandweerkazerne Monster | Verdilaan 88 | 2681 KP | Monster | Dry-cooler 2 |  |  |  | - | - | -
GW: Brandweerkazerne Monster | Verdilaan 88 | 2681 KP | Monster | Regelafsluiter 7 |  |  |  | - | - | -
GW: Brandweerkazerne Monster | Verdilaan 88 | 2681 KP | Monster | Gasgestookte Boiler tot 40kW |  |  |  | - | - | -
GW: Brandweerkazerne Monster | Verdilaan 88 | 2681 KP | Monster | Elektrische boiler 5 |  | Begane grond | Keuken (003) | - | - | -
GW: Brandweerkazerne Monster | Verdilaan 88 | 2681 KP | Monster | Elektrische boiler 6 |  | 1e verdieping | Keuken (104) | - | - | -
GW: Brandweerkazerne Monster | Verdilaan 88 | 2681 KP | Monster | Buffervat CV |  | 1e verdieping | Luchtbehandeling (103) | - | - | -
GW: Brandweerkazerne Monster | Verdilaan 88 | 2681 KP | Monster | Computair, split, 1 circuit, <5ton CO2 eq |  |  |  | - | - | -
GW: Brandweerkazerne Monster | Verdilaan 88 | 2681 KP | Monster | Expansievat 2 |  | 1e verdieping | CV ruimte (101) | - | - | -
GW: Brandweerkazerne Monster | Verdilaan 88 | 2681 KP | Monster | Expansievat 3 |  | 1e verdieping | Luchtbehandeling (103) | - | - | -
GW: Brandweerkazerne Monster | Verdilaan 88 | 2681 KP | Monster | Circulatiepomp 8 |  | 1e verdieping |  | - | - | -
GW: Brandweerkazerne Monster | Verdilaan 88 | 2681 KP | Monster | Regelafsluiter 6 |  |  |  | - | - | -
GW: Brandweerkazerne Monster | Verdilaan 88 | 2681 KP | Monster | Dakventilator 1 |  |  | Dak kazerne | - | - | -
GW: Brandweerkazerne Monster | Verdilaan 88 | 2681 KP | Monster | Dakventilator 2 |  |  | Dak kazerne | - | - | -
GW: Brandweerkazerne Monster | Verdilaan 88 | 2681 KP | Monster | Dakventilator 3 |  |  | Dak tegenover kazerne | - | - | -
GW: Brandweerkazerne Monster | Verdilaan 88 | 2681 KP | Monster | Dakventilator 4 |  |  |  | - | - | -
GW: Brandweerkazerne Monster | Verdilaan 88 | 2681 KP | Monster | Buisventilator |  |  | Kazerne | - | - | -
GW: Brandweerkazerne Monster | Verdilaan 88 | 2681 KP | Monster | Regelkast 2 |  | 1e verdieping | Ruimte 103 | - | - | -
GW: Brandweerkazerne Monster | Verdilaan 88 | 2681 KP | Monster | Onderdelen vervangen ketels – standaard onderhoud |  |  |  | - | - | -
GW: Brandweerkazerne Monster | Verdilaan 88 | 2681 KP | Monster | Onderdelen vervangen ketels – uitgebreid onderhoud |  |  |  | - | - | -
GW: Brandweerkazerne Monster | Verdilaan 88 | 2681 KP | Monster | CV Ketel tot 40kW, Jeugdbrandweer |  | Begane grond | Loods | - | - | -
GW: Brandweerkazerne Monster | Verdilaan 88 | 2681 KP | Monster | Expansievat, Jeugdbrandweer |  | Begane grond | Loods | - | - | -
GW: Brandweerkazerne Monster | Verdilaan 88 | 2681 KP | Monster | Ketel-/kamerthermostaat, Jeugdbrandweer |  | Begane grond | Loods | - | - | -
GW: Brandweerkazerne Monster | Verdilaan 88 | 2681 KP | Monster | Regelkast, Jeugdbrandweer |  | Begane grond | Loods | - | - | -
GW: Brandweerkazerne Monster | Verdilaan 88 | 2681 KP | Monster | Luchtverhitter, indirect gestookt, Jeugdbrandweer |  | Begane grond | Loods | - | - | -
Mobiele strandpost Slag Beukel/Bankdijk | Verlengde Strandweg 2 | 2691 KE | 's-Gravenzande | Elektrische verwarming | 2
Mobiele strandpost Slag Beukel/Bankdijk | Verlengde Strandweg 2 | 2691 KE | 's-Gravenzande | Boiler elektrisch 10 liter | 1 |  |  |  |  | 2011
Mobiele strandpost Slag Beukel/Bankdijk | Verlengde Strandweg 2 | 2691 KE | 's-Gravenzande | Douches | 2
Mobiele strandpost Slag Beukel/Bankdijk | Verlengde Strandweg 2 | 2691 KE | 's-Gravenzande | Toiletten | 2
Mobiele strandpost Slag Beukel/Bankdijk | Verlengde Strandweg 2 | 2691 KE | 's-Gravenzande | Wastafels | 3
Kinderboerderij Vivaldi | Vivaldi 40 | 2681 KN | Monster | Boiler elektrisch 10 liter | [5 empty] | 2015
Kinderboerderij Vivaldi | Vivaldi 40 | 2681 KN | Monster | Sanitair uitstortgootsteen
GW: Loods Nijverheidsweg | Vlotlaan 182 (melden bij 37) | 2681 TV | Monster | CV Ketel tot 40kW, loods |  |  |  | - | - | -
GW: Loods Nijverheidsweg | Vlotlaan 182 (melden bij 37) | 2681 TV | Monster | Single-splitsysteem - 1 |  |  |  | - | - | -
GW: Loods Nijverheidsweg | Vlotlaan 182 (melden bij 37) | 2681 TV | Monster | Expansievat 1 |  |  |  | - | - | -
GW: Loods Nijverheidsweg | Vlotlaan 182 (melden bij 37) | 2681 TV | Monster | Expansievat 2 |  |  |  | - | - | -
GW: Loods Nijverheidsweg | Vlotlaan 182 (melden bij 37) | 2681 TV | Monster | Radiatoren |  | Gehele pand |  | - | - | -
GW: Loods Nijverheidsweg | Vlotlaan 182 (melden bij 37) | 2681 TV | Monster | Sanitaire installatie |  | Gehele pand |  | - | - | -
GW: Loods Nijverheidsweg | Vlotlaan 182 (melden bij 37) | 2681 TV | Monster | Expansievat, kantoor |  |  |  | - | - | -
GW: Loods Nijverheidsweg | Vlotlaan 182 (melden bij 37) | 2681 TV | Monster | Circulatiepomp, kantoor |  |  |  | - | - | -
GW: Loods Nijverheidsweg | Vlotlaan 182 (melden bij 37) | 2681 TV | Monster | Gasinstallatie, aardgas |  | Gehele pand |  | - | - | -
GW: Loods Nijverheidsweg | Vlotlaan 182 (melden bij 37) | 2681 TV | Monster | Single-splitsysteem - 2 |  |  |  | - | - | -
GW: Loods Nijverheidsweg | Vlotlaan 182 (melden bij 37) | 2681 TV | Monster | Single-splitsysteem - 3 |  |  |  | - | - | -
GW: Loods Nijverheidsweg | Vlotlaan 182 (melden bij 37) | 2681 TV | Monster | Single-splitsysteem - 4 |  |  |  | - | - | -
GW: Loods Nijverheidsweg | Vlotlaan 182 (melden bij 37) | 2681 TV | Monster | Single-splitsysteem - 5 |  |  |  | - | - | -
GW: Loods Nijverheidsweg | Vlotlaan 182 (melden bij 37) | 2681 TV | Monster | Single-splitsysteem - 6 |  |  |  | - | - | -
GW: Loods Nijverheidsweg | Vlotlaan 182 (melden bij 37) | 2681 TV | Monster | Single-splitsysteem - 7 |  |  |  | - | - | -
GW: Loods Nijverheidsweg | Vlotlaan 182 (melden bij 37) | 2681 TV | Monster | Single-splitsysteem - 8 |  |  |  | - | - | -
GW: Loods Nijverheidsweg | Vlotlaan 182 (melden bij 37) | 2681 TV | Monster | Single-splitsysteem - 9 |  |  |  | - | - | -
GW: Gemeentewerf Monster | Vlotlaan 37 | 2681 RW | Monster | CV Ketel tot 40kW, ketel 1 |  |  |  | - | - | -
GW: Gemeentewerf Monster | Vlotlaan 37 | 2681 RW | Monster | CV Ketel 41 tot 100kW, ketel 2 |  |  |  | - | - | -
GW: Gemeentewerf Monster | Vlotlaan 37 | 2681 RW | Monster | Elektrische boiler 1 |  |  | Opslag | - | - | -
GW: Gemeentewerf Monster | Vlotlaan 37 | 2681 RW | Monster | Single-splitsysteem 1 |  |  |  | - | - | -
GW: Gemeentewerf Monster | Vlotlaan 37 | 2681 RW | Monster | Single-splitsysteem 2 |  |  |  | - | - | -
GW: Gemeentewerf Monster | Vlotlaan 37 | 2681 RW | Monster | Single-splitsysteem 3 |  |  |  | - | - | -
GW: Gemeentewerf Monster | Vlotlaan 37 | 2681 RW | Monster | Single-splitsysteem 4 |  |  |  | - | - | -
GW: Gemeentewerf Monster | Vlotlaan 37 | 2681 RW | Monster | Single-splitsysteem 5 |  |  |  | - | - | -
GW: Gemeentewerf Monster | Vlotlaan 37 | 2681 RW | Monster | Single-splitsysteem 6 |  |  |  | - | - | -
GW: Gemeentewerf Monster | Vlotlaan 37 | 2681 RW | Monster | Single-splitsysteem 6 |  |  |  | - | - | -
GW: Gemeentewerf Monster | Vlotlaan 37 | 2681 RW | Monster | Expansievat 1 |  |  | Technische ruimte | - | - | -
GW: Gemeentewerf Monster | Vlotlaan 37 | 2681 RW | Monster | Expansievat 2 |  |  | Technische ruimte | - | - | -
GW: Gemeentewerf Monster | Vlotlaan 37 | 2681 RW | Monster | Circulatiepomp 1 |  |  | Technische ruimte | - | - | -
GW: Gemeentewerf Monster | Vlotlaan 37 | 2681 RW | Monster | Circulatiepomp 2 |  |  |  | - | - | -
GW: Gemeentewerf Monster | Vlotlaan 37 | 2681 RW | Monster | Radiatoren |  | Gehele pand |  | - | - | -
GW: Gemeentewerf Monster | Vlotlaan 37 | 2681 RW | Monster | Dakventilator, direct aangedreven |  |  |  | - | - | -
GW: Gemeentewerf Monster | Vlotlaan 37 | 2681 RW | Monster | Regelkast |  |  | Technische ruimte | - | - | -
GW: Gemeentewerf Monster | Vlotlaan 37 | 2681 RW | Monster | Sanitaire installatie |  | Gehele pand |  | - | - | -
GW: Gemeentewerf Monster | Vlotlaan 37 | 2681 RW | Monster | Gasinstallatie, aardgas |  | Gehele pand |  | - | - | -
MIVA Tiolet Slag Vlugtenburg | Vlugtenburg | 2691 XX | s-Gravenzande | toiletinrichting
MIVA Tiolet Slag Vlugtenburg | Vlugtenburg | 2691 XX | s-Gravenzande | drinkwaterinstallatie
MIVA Tiolet Slag Vlugtenburg | Vlugtenburg | 2691 XX | s-Gravenzande | radiatoren en convectoren
Toiletunits Slag Vlugtenburg | Vlugtenburg (Toiletunits) | 2691 XX | s-Gravenzande | Boxventilator
Toiletunits Slag Vlugtenburg | Vlugtenburg (Toiletunits) | 2691 XX | s-Gravenzande | Toilet algemeen
Toiletunits Slag Vlugtenburg | Vlugtenburg (Toiletunits) | 2691 XX | s-Gravenzande | Douchekop inclusief drukspoeler
Toiletunits Slag Vlugtenburg | Vlugtenburg (Toiletunits) | 2691 XX | s-Gravenzande | Wastafelcombinatie algemeen
GW: Gymzaal Joannesschool, locatie Wollegras | Wollegras 41 | 2671 ZZ | Naaldwijk | Gasgestookte Boiler 41 tot 100kW |  |  |  | - | - | -
GW: Gymzaal Joannesschool, locatie Wollegras | Wollegras 41 | 2671 ZZ | Naaldwijk | Rookgasafvoer ketels |  |  |  | - | - | -
GW: Gymzaal Joannesschool, locatie Wollegras | Wollegras 41 | 2671 ZZ | Naaldwijk | Regelkast |  |  |  | - | - | -
GW: Gymzaal Joannesschool, locatie Wollegras | Wollegras 41 | 2671 ZZ | Naaldwijk | Gebouwbeheersysteem |  |  |  | - | - | -
GW: Gymzaal Joannesschool, locatie Wollegras | Wollegras 41 | 2671 ZZ | Naaldwijk | CV Ketel 41 tot 100kW |  |  | Cv hok tussen school/gymzaal | - | - | -
GW: Gymzaal Joannesschool, locatie Wollegras | Wollegras 41 | 2671 ZZ | Naaldwijk | Rookgasfvoer ketel |  |  |  | - | - | -
GW: Gymzaal Joannesschool, locatie Wollegras | Wollegras 41 | 2671 ZZ | Naaldwijk | Expansievat, vast membraan |  |  |  | - | - | -
GW: Gymzaal Joannesschool, locatie Wollegras | Wollegras 41 | 2671 ZZ | Naaldwijk | LBK, uitgebreid, 3.000 - 10.000 m3/h |  |  |  | - | - | -
GW: Gymzaal Joannesschool, locatie Wollegras | Wollegras 41 | 2671 ZZ | Naaldwijk | Dakventilator 1 |  |  | Kleine dag boven ingang | - | - | -
GW: Gymzaal Joannesschool, locatie Wollegras | Wollegras 41 | 2671 ZZ | Naaldwijk | Toiletgroep - 2 stuks |  |  |  | - | - | -
GW: Gymzaal Joannesschool, locatie Wollegras | Wollegras 41 | 2671 ZZ | Naaldwijk | Wastafel - 3 stuks |  |  |  | - | - | -
GW: Gymzaal Joannesschool, locatie Wollegras | Wollegras 41 | 2671 ZZ | Naaldwijk | Uitstortgootsteen |  |  |  | - | - | -
GW: Gymzaal Joannesschool, locatie Wollegras | Wollegras 41 | 2671 ZZ | Naaldwijk | Douches - 23 stuks |  |  |  | - | - | -
GW: Gymzaal Joannesschool, locatie Wollegras | Wollegras 41 | 2671 ZZ | Naaldwijk | Leidingnet, riolering |  | Gehele pand |  | - | - | -
GW: Gymzaal Joannesschool, locatie Wollegras | Wollegras 41 | 2671 ZZ | Naaldwijk | Leidingnet, waterinstallatie |  | Gehele pand |  | - | - | -
GW: Gymzaal Joannesschool, locatie Wollegras | Wollegras 41 | 2671 ZZ | Naaldwijk | Leidingnet, warm waterinstallatie |  | Gehele pand |  | - | - | -
GW: Gymzaal Joannesschool, locatie Wollegras | Wollegras 41 | 2671 ZZ | Naaldwijk | Gasinstallatie, aardgas |  | Gehele pand |  | - | - | -
GW: Gymzaal Joannesschool, locatie Wollegras | Wollegras 41 | 2671 ZZ | Naaldwijk | Leidingnet, warmtedistributie |  | Gehele pand |  | - | - | -
GW: Gymzaal Joannesschool, locatie Wollegras | Wollegras 41 | 2671 ZZ | Naaldwijk | Luchtkanalen |  | Gehele pand |  | - | - | -
GW: Gymzaal Joannesschool, locatie Wollegras | Wollegras 41 | 2671 ZZ | Naaldwijk | Dakventilator 2 |  |  |  | - | - | -
GW: Bibliotheek 's-Gravenzande | Zandeveltplein 26 | 2692 AG | 's-Gravenzande | Opstellings-/stookruimte 0 - 50 m2 |  |  |  | - | - | -
GW: Bibliotheek 's-Gravenzande | Zandeveltplein 26 | 2692 AG | 's-Gravenzande | Regelkast |  |  | Stookruimte | - | - | -
GW: Bibliotheek 's-Gravenzande | Zandeveltplein 26 | 2692 AG | 's-Gravenzande | CV Ketel 41 tot 100kW, ketel 1 |  |  |  | - | - | -
GW: Bibliotheek 's-Gravenzande | Zandeveltplein 26 | 2692 AG | 's-Gravenzande | Rookgasafvoer, ketel 1 |  |  |  | - | - | -
GW: Bibliotheek 's-Gravenzande | Zandeveltplein 26 | 2692 AG | 's-Gravenzande | CV Ketel 41 tot 100kW, ketel 2 |  |  |  | - | - | -
GW: Bibliotheek 's-Gravenzande | Zandeveltplein 26 | 2692 AG | 's-Gravenzande | Rookgasafvoer, ketel 2 & 3 |  |  |  | - | - | -
GW: Bibliotheek 's-Gravenzande | Zandeveltplein 26 | 2692 AG | 's-Gravenzande | Circulatiepomp 1 |  |  | Stookruimte | - | - | -
GW: Bibliotheek 's-Gravenzande | Zandeveltplein 26 | 2692 AG | 's-Gravenzande | CV verd./verz., 0 - 125DN. <10 groepen |  |  |  | - | - | -
GW: Bibliotheek 's-Gravenzande | Zandeveltplein 26 | 2692 AG | 's-Gravenzande | Circulatiepomp 3 |  |  |  | - | - | -
GW: Bibliotheek 's-Gravenzande | Zandeveltplein 26 | 2692 AG | 's-Gravenzande | Regelafsluiter 1 |  |  | Stookruimte | - | - | -
GW: Bibliotheek 's-Gravenzande | Zandeveltplein 26 | 2692 AG | 's-Gravenzande | Circulatiepomp 4 |  |  |  | - | - | -
GW: Bibliotheek 's-Gravenzande | Zandeveltplein 26 | 2692 AG | 's-Gravenzande | Expansievat 1 |  |  | Stookruimte | - | - | -
GW: Bibliotheek 's-Gravenzande | Zandeveltplein 26 | 2692 AG | 's-Gravenzande | Ventilatorbox 1 |  |  | Achterste vergaderruimte | - | - | -
GW: Bibliotheek 's-Gravenzande | Zandeveltplein 26 | 2692 AG | 's-Gravenzande | LBK, standaard, 0 - 3.000 m3/h |  | Begane grond | Technische ruimte | - | - | -
GW: Bibliotheek 's-Gravenzande | Zandeveltplein 26 | 2692 AG | 's-Gravenzande | Regeafsluiter 2 |  |  |  | - | - | -
GW: Bibliotheek 's-Gravenzande | Zandeveltplein 26 | 2692 AG | 's-Gravenzande | Circulatiepomp 6 |  |  |  | - | - | -
GW: Bibliotheek 's-Gravenzande | Zandeveltplein 26 | 2692 AG | 's-Gravenzande | Circulatiepomp 5 |  |  |  | - | - | -
GW: Bibliotheek 's-Gravenzande | Zandeveltplein 26 | 2692 AG | 's-Gravenzande | Expansievat 2 |  |  | Lbk ruimte | - | - | -
GW: Bibliotheek 's-Gravenzande | Zandeveltplein 26 | 2692 AG | 's-Gravenzande | Stelmotor luchtklep |  | Begane grond | Technische ruimte | - | - | -
GW: Bibliotheek 's-Gravenzande | Zandeveltplein 26 | 2692 AG | 's-Gravenzande | Regelkast |  |  |  | - | - | -
GW: Bibliotheek 's-Gravenzande | Zandeveltplein 26 | 2692 AG | 's-Gravenzande | Gebouwbeheersysteem |  |  |  | - | - | -
GW: Bibliotheek 's-Gravenzande | Zandeveltplein 26 | 2692 AG | 's-Gravenzande | Toiletgroep - 4 stuks |  |  |  | - | - | -
GW: Bibliotheek 's-Gravenzande | Zandeveltplein 26 | 2692 AG | 's-Gravenzande | Wastafels - 5 stuks |  |  |  | - | - | -
GW: Bibliotheek 's-Gravenzande | Zandeveltplein 26 | 2692 AG | 's-Gravenzande | Uitstortgootsteen |  |  | Schoonmaak hok | - | - | -
GW: Bibliotheek 's-Gravenzande | Zandeveltplein 26 | 2692 AG | 's-Gravenzande | MIVA-toilet |  |  |  | - | - | -
GW: Bibliotheek 's-Gravenzande | Zandeveltplein 26 | 2692 AG | 's-Gravenzande | Elektrische boiler 1 |  |  |  | - | - | -
GW: Bibliotheek 's-Gravenzande | Zandeveltplein 26 | 2692 AG | 's-Gravenzande | Elektrische boiler 2 |  |  | Schoonmaak kast | - | - | -
GW: Bibliotheek 's-Gravenzande | Zandeveltplein 26 | 2692 AG | 's-Gravenzande | Radiatoren |  | Gehele pand |  | - | - | -
GW: Bibliotheek 's-Gravenzande | Zandeveltplein 26 | 2692 AG | 's-Gravenzande | Convectoren |  | Gehele pand |  | - | - | -
GW: Bibliotheek 's-Gravenzande | Zandeveltplein 26 | 2692 AG | 's-Gravenzande | Leidingnet, riolering |  | Gehele pand |  | - | - | -
GW: Bibliotheek 's-Gravenzande | Zandeveltplein 26 | 2692 AG | 's-Gravenzande | Leidingnet, waterinstallatie |  | Gehele pand |  | - | - | -
GW: Bibliotheek 's-Gravenzande | Zandeveltplein 26 | 2692 AG | 's-Gravenzande | Leidingnet, warm waterinstallatie |  | Gehele pand |  | - | - | -
GW: Bibliotheek 's-Gravenzande | Zandeveltplein 26 | 2692 AG | 's-Gravenzande | Gasinstallatie, aardgas |  | Gehele pand |  | - | - | -
GW: Bibliotheek 's-Gravenzande | Zandeveltplein 26 | 2692 AG | 's-Gravenzande | Leidingnet, warmtedistributie |  | Gehele pand |  | - | - | -
GW: Bibliotheek 's-Gravenzande | Zandeveltplein 26 | 2692 AG | 's-Gravenzande | Luchtkanalen |  | Gehele pand | Meerdere | - | - | -
GW: Bibliotheek 's-Gravenzande | Zandeveltplein 26 | 2692 AG | 's-Gravenzande | CV Ketel 41 tot 100kW, ketel 3 |  |  |  | - | - | -
GW: Bibliotheek 's-Gravenzande | Zandeveltplein 26 | 2692 AG | 's-Gravenzande | Circulatiepomp 2 |  |  | Stookruimte | - | - | -
GW: Bibliotheek 's-Gravenzande | Zandeveltplein 26 | 2692 AG | 's-Gravenzande | Ventilatorbox 2 |  |  | Achterste vergaderruimte | - | - | -
GW: Bibliotheek 's-Gravenzande | Zandeveltplein 26 | 2692 AG | 's-Gravenzande | Onderdelen vervangen ketels – standaard onderhoud |  |  |  | - | - | -
GW: Bibliotheek 's-Gravenzande | Zandeveltplein 26 | 2692 AG | 's-Gravenzande | Onderdelen vervangen ketels – uitgebreid onderhoud |  |  |  | - | - | -
GW: Cultuurgarage | Zuideinde 4 -12 | 2671 MH | Naaldwijk | CV Ketel tot 40kW, ketel 1 |  | 1e verdieping | Tegenover trap | - | - | -
GW: Cultuurgarage | Zuideinde 4 -12 | 2671 MH | Naaldwijk | CV Ketel 41 tot 100kW, ketel 2 |  |  |  | - | - | -
GW: Cultuurgarage | Zuideinde 4 -12 | 2671 MH | Naaldwijk | Elektrische boiler 1 |  | Bg keuken tegenover nr 12 |  | - | - | -
GW: Cultuurgarage | Zuideinde 4 -12 | 2671 MH | Naaldwijk | Elektrische boiler 2 80l |  |  | Magazijn achter werklokaal | - | - | -
GW: Cultuurgarage | Zuideinde 4 -12 | 2671 MH | Naaldwijk | Expansievat 1 |  |  |  | - | - | -
GW: Cultuurgarage | Zuideinde 4 -12 | 2671 MH | Naaldwijk | Expansievat 2 80l |  |  |  | - | - | -
GW: Cultuurgarage | Zuideinde 4 -12 | 2671 MH | Naaldwijk | Circulatiepomp, warmtedistributie |  |  |  | - | - | -
GW: Cultuurgarage | Zuideinde 4 -12 | 2671 MH | Naaldwijk | Radiatoren |  | Gehele pand |  | - | - | -
GW: Cultuurgarage | Zuideinde 4 -12 | 2671 MH | Naaldwijk | Boxentilator |  |  |  | - | - | -
GW: Cultuurgarage | Zuideinde 4 -12 | 2671 MH | Naaldwijk | Sanitaire installatie |  | Gehele pand |  | - | - | -
GW: Cultuurgarage | Zuideinde 4 -12 | 2671 MH | Naaldwijk | Onderdelen vervangen ketels – standaard onderhoud |  |  |  | - | - | -
GW: Cultuurgarage | Zuideinde 4 -12 | 2671 MH | Naaldwijk | Onderdelen vervangen ketels – uitgebreid onderhoud |  |  |  | - | - | -