## Voorblad
Bijlage 01
Actueel overzicht componenten Telematica omgeving
Beheer en onderhoud Toegang en Toezicht
Contract nummer 24274
Versie | Datum | Status | Organisatie | Omschrijving
1 | 2025-10-23 | Definitief | BRO | Bijlage bij aanbesteding
1.1 | 2025-11-28 | Definitief | BRO | NVI 1 Toevoeging tabblad adder apparatuur

## Locatie overzicht
Naam | Status | Organisatie->Naam
BP Fietspoort (BREM) | Actief | Beheer en realisatie OV-assets PU
BP Fietspoort (NTR) | Actief | Beheer en realisatie OV-assets PU
BP Speedgate (NTR) | Actief | Beheer en realisatie OV-assets PU
BP toegangshek (BREM) | Actief | Beheer en realisatie OV-assets PU
BP Tramhek | Actief | Beheer en realisatie OV-assets PU
BP Trampoort Westraven (BREM) | Actief | Beheer en realisatie OV-assets PU
BP02 (Nicolaas Beetstraat) | Actief | 2025-10-08
BP03 (Toerit Bleekstraat) | Actief | Beheer en realisatie OV-assets PU
BP04 (Oosterspoorbaan) | Actief | Beheer en realisatie OV-assets PU
BP06 (Rijndijk) | Actief | Beheer en realisatie OV-assets PU
BP07 (Maarschalkerweerdpad) | Actief | Beheer en realisatie OV-assets PU
BP09 (Opstelterrein P&R) | Actief | Beheer en realisatie OV-assets PU
BP10 (UCC Catharijne) | Actief | Beheer en realisatie OV-assets PU
BP11 (UC Moreelsebrug) | Actief | Beheer en realisatie OV-assets PU
Bushalte Jaarbeursplein (BJBP) | Actief | Beheer en realisatie OV-assets PU
Busstalling Westraven | Actief | Beheer en realisatie OV-assets PU
Busstation Utrecht Centraal Jaarbeurszijde (UCJ) | Actief | Beheer en realisatie OV-assets PU
Chauffeursverblijf jbz | Actief | Beheer en realisatie OV-assets PU
Halte 24 Oktober plein (H24O) | Actief | Beheer en realisatie OV-assets PU
Halte 5 Meiplein (H5ME) | Actief | Beheer en realisatie OV-assets PU
Halte Achterveld (HACH) | Actief | Beheer en realisatie OV-assets PU
Halte Batau Noord (HBAT) | Actief | Beheer en realisatie OV-assets PU
Halte Binnenstad (HBIN) | Actief | Beheer en realisatie OV-assets PU
Halte Clinckhoef (HCLI) | Actief | Beheer en realisatie OV-assets PU
Halte Doorslag (HDOO) | Actief | Beheer en realisatie OV-assets PU
Halte Eiteren (HEIT) | Actief | Beheer en realisatie OV-assets PU
Halte Fokkesteeg (HFOK) | Actief | Beheer en realisatie OV-assets PU
Halte Galgenwaard (HGAL) | Actief | Beheer en realisatie OV-assets PU
Halte Graadt van Roggeweg (HGVR) | Actief | Beheer en realisatie OV-assets PU
Halte Heidelberglaan (HHEI) | Actief | Beheer en realisatie OV-assets PU
Halte Hooghe Waerd (HHOO) | Actief | Beheer en realisatie OV-assets PU
Halte IJsselstein Zuid (HIJZ) | Actief | Beheer en realisatie OV-assets PU
Halte Jaarbeursplein (HJBP) | Actief | Beheer en realisatie OV-assets PU
Halte Kanaleneiland Zuid (HKAZ) | Actief | Beheer en realisatie OV-assets PU
Halte Kromme Rijn (HKRO) | Actief | Beheer en realisatie OV-assets PU
Halte Merwestein (HMER) | Actief | Beheer en realisatie OV-assets PU
Halte Nieuwegein Stadscentrum (HNSC) | Actief | Beheer en realisatie OV-assets PU
Halte Nieuwegein Zuid (HNZU) | Actief | Beheer en realisatie OV-assets PU
Halte P&R Leidsche Rijn (HLPR) | Actief | Beheer en realisatie OV-assets PU
Halte P&R Uithof (HUPR) | Actief | Beheer en realisatie OV-assets PU
Halte Padualaan (HPAD) | Actief | Beheer en realisatie OV-assets PU
Halte St. Antonius Ziekenhuis (HSTA) | Actief | Beheer en realisatie OV-assets PU
Halte UMC (HUMC) | Actief | Beheer en realisatie OV-assets PU
Halte Utrecht Centraal Centrum (HUCC) | Actief | Beheer en realisatie OV-assets PU
Halte Vaartsche Rijn (HVAA) | Actief | Beheer en realisatie OV-assets PU
Halte Vasco da Gamalaan (HVDG) | Actief | Beheer en realisatie OV-assets PU
Halte Westraven (HWES) | Actief | Beheer en realisatie OV-assets PU
Halte Wiersdijk (HWIE) | Actief | Beheer en realisatie OV-assets PU
Halte Wijkersloot (HWIJ) | Actief | Beheer en realisatie OV-assets PU
Halte WKZ (HWKZ) | Actief | Beheer en realisatie OV-assets PU
Halte Zuilenstein (HZUI) | Actief | Beheer en realisatie OV-assets PU
Nieuwe Centrale Technische Ruimte (NCTR) | Actief | Beheer en realisatie OV-assets PU
OCC | Actief | Beheer en realisatie OV-assets PU
Onderstation Achterveld (OACH) | Actief | Beheer en realisatie OV-assets PU
Onderstation Bleekstraat (OSBL) | Actief | Beheer en realisatie OV-assets PU
Onderstation Doorslag (ODOO) | Actief | Beheer en realisatie OV-assets PU
Onderstation Koningsweg (OSKO) | Actief | Beheer en realisatie OV-assets PU
Onderstation Nieuwegein Zuid (ONZU) | Actief | Beheer en realisatie OV-assets PU
Onderstation Paul Krugerbrug (OPAU) | Actief | Beheer en realisatie OV-assets PU
Onderstation Sorbonnelaan (OSSO) | Actief | Beheer en realisatie OV-assets PU
Onderstation Universiteitsweg (OSUN) | Actief | Beheer en realisatie OV-assets PU
Onderstation Utrecht Centraal (OSUC) | Actief | Beheer en realisatie OV-assets PU
Onderstation Vijverlaan (OVIJ) | Actief | Beheer en realisatie OV-assets PU
Onderstation Zenderpark (OZEN) | Actief | Beheer en realisatie OV-assets PU
Onderstation Zuilenstein (OZUI) | Actief | Beheer en realisatie OV-assets PU
Openbaar Vervoer Terminal (UOVT) | Actief | Beheer en realisatie OV-assets PU
Opstelterrein Uithof (OPUI) | Actief | Beheer en realisatie OV-assets PU
P&R Science Park | Actief | Beheer en realisatie OV-assets PU
P&R Westraven | Actief | Beheer en realisatie OV-assets PU
QCTR | Actief | Beheer en realisatie OV-assets PU
Tram Remise (TREM) | Actief | Beheer en realisatie OV-assets PU
UOCC (busstalling Westraven) | Actief | Beheer en realisatie OV-assets PU
Werkplaats Nieuwe Remise (WP) | Actief | Beheer en realisatie OV-assets PU
Zoutloods | Actief | Beheer en realisatie OV-assets PU

## Kast overzicht
Naam | Organisatie->Naam | Status | Bedrijfskritisch | Locatie->Naam | Merk->Naam | Model->Naam | Datum ingebruikname
ABRI207StadIn | Beheer en realisatie OV-assets PU | Productie | Normaal | Halte Galgenwaard (HGAL) | Abri behuizing Epsilon | ABRI | 2025-01-31
ABRI208StadUit | Beheer en realisatie OV-assets PU | Productie | Normaal | Halte Galgenwaard (HGAL) |  |  | 2025-01-31
ABRI209StadIn | Beheer en realisatie OV-assets PU | Productie | Normaal | Halte Kromme Rijn (HKRO) | Abri behuizing Epsilon | ABRI | 2025-02-10
ABRI210StadUit | Beheer en realisatie OV-assets PU | Productie | Normaal | Halte Kromme Rijn (HKRO) | Abri behuizing Epsilon | ABRI | 2025-02-10
ABRI211StadIn | Beheer en realisatie OV-assets PU | Productie | Normaal | Halte Padualaan (HPAD) | Abri behuizing Epsilon | ABRI | 2024-09-01
ABRI212StadUit | Beheer en realisatie OV-assets PU | Productie | Normaal | Halte Padualaan (HPAD) | Abri behuizing Epsilon | ABRI | 2024-09-01
ABRI213StadIn (tram) | Beheer en realisatie OV-assets PU | Productie | Normaal | Halte Heidelberglaan (HHEI) | Abri behuizing Epsilon | ABRI | 2024-08-01
ABRI214StadUit (bus) | Beheer en realisatie OV-assets PU | Productie | Normaal | Halte Heidelberglaan (HHEI) | Abri behuizing Epsilon | ABRI | 2024-08-01
ABRI215StadIn (bus) | Beheer en realisatie OV-assets PU | Productie | Normaal | Halte Heidelberglaan (HHEI) | Abri behuizing Epsilon | ABRI | 2024-08-01
ABRI216StadUit (tram) | Beheer en realisatie OV-assets PU | Productie | Normaal | Halte Heidelberglaan (HHEI) | Abri behuizing Epsilon | ABRI | 2024-08-01
ABRI217StadIn | Beheer en realisatie OV-assets PU | Productie | Normaal | Halte UMC (HUMC) | Abri behuizing Epsilon | ABRI | 2024-06-01
ABRI218StadUit | Beheer en realisatie OV-assets PU | Productie | Normaal | Halte UMC (HUMC) | Abri behuizing Epsilon | ABRI | 2024-06-01
ABRI219StadIn (tram) | Beheer en realisatie OV-assets PU | Productie | Normaal | Halte WKZ (HWKZ) | Abri behuizing Epsilon | ABRI | 2024-11-30
ABRI220 StadUit (tram) | Beheer en realisatie OV-assets PU | Productie | Normaal | Halte WKZ (HWKZ) | Abri behuizing Epsilon | ABRI | 2024-11-30
ABRI221StadIn (bus) | Beheer en realisatie OV-assets PU | Productie | Normaal | Halte WKZ (HWKZ) | Abri behuizing Epsilon | ABRI | 2024-11-30
ABRI222 StadUit (bus) | Beheer en realisatie OV-assets PU | Productie | Normaal | Halte WKZ (HWKZ) | Abri behuizing Epsilon | ABRI | 2024-11-30
BK301 | Beheer en realisatie OV-assets PU | Productie | Normaal | Busstalling Westraven | Rittal | TS IT Y107.666 | 2021-07-01
BK302 | Beheer en realisatie OV-assets PU | Productie | Normaal | Busstalling Westraven | Rittal | TS IT Y107.666 | 2021-07-01
BK303 | Beheer en realisatie OV-assets PU | Productie | Normaal | Busstalling Westraven | Rittal | TS IT 7507.220 | 2021-07-01
BK304 | Beheer en realisatie OV-assets PU | Productie | Normaal | UOCC (busstalling Westraven) | Rittal | DK 7507.010 | 2024-08-01
BK305 | Beheer en realisatie OV-assets PU | Productie | Normaal | UOCC (busstalling Westraven) | Rittal | DK 7507.010 | 2024-08-01
DK001 | Beheer en realisatie OV-assets PU | Productie | Normaal | Halte Utrecht Centraal Centrum (HUCC) | Staka | RRH2 | 2019-01-01
DK002 | Beheer en realisatie OV-assets PU | Productie | Normaal | Busstation Utrecht Centraal Jaarbeurszijde (UCJ) | Staka | RRH2 | 2016-01-01
EK1002 | Beheer en realisatie OV-assets PU | Productie | Normaal | Halte Utrecht Centraal Centrum (HUCC) | Staka | RRH2 | 2020-07-01
EK1004 | Beheer en realisatie OV-assets PU | Productie | Normaal | Halte Graadt van Roggeweg (HGVR) | Staka | RRH2 | 2020-07-01
EK1006 | Beheer en realisatie OV-assets PU | Productie | Normaal | Halte 24 Oktober plein (H24O) | Staka | RRH2 | 2020-07-01
EK1008 | Beheer en realisatie OV-assets PU | Productie | Normaal | Halte 5 Meiplein (H5ME) | Staka | RRH2 | 2020-07-01
EK1010 | Beheer en realisatie OV-assets PU | Productie | Normaal | Halte Vasco da Gamalaan (HVDG) | Staka | RRH2 | 2020-07-01
EK1012 | Beheer en realisatie OV-assets PU | Productie | Normaal | Halte Kanaleneiland Zuid (HKAZ) | Staka | RRH2 | 2020-07-01
EK1014 | Beheer en realisatie OV-assets PU | Productie | Normaal | Halte Westraven (HWES) | Staka | RRH2 | 2020-07-01
EK1016 | Beheer en realisatie OV-assets PU | Productie | Normaal | Halte Zuilenstein (HZUI) | Staka | RRH2 | 2020-07-01
EK1018 | Beheer en realisatie OV-assets PU | Productie | Normaal | Halte Batau Noord (HBAT) | Staka | RRH2 | 2020-07-01
EK1020 | Beheer en realisatie OV-assets PU | Productie | Normaal | Halte Wijkersloot (HWIJ) | Staka | RRH2 | 2020-07-01
EK1024 | Beheer en realisatie OV-assets PU | Productie | Normaal | Halte Nieuwegein Stadscentrum (HNSC) | Staka | RRH2 | 2020-07-01
EK201 | Beheer en realisatie OV-assets PU | Productie | Normaal | Halte Utrecht Centraal Centrum (HUCC) | Staka | RRH2 | 2020-07-01
EK203 | Beheer en realisatie OV-assets PU | Productie | Normaal | Halte Vaartsche Rijn (HVAA) | Rittal |  | 2020-07-01
EK207 | Beheer en realisatie OV-assets PU | Productie | Normaal | Halte Galgenwaard (HGAL) | Staka | RRH2 | 2020-07-01
EK209 | Beheer en realisatie OV-assets PU | Productie | Normaal | Halte Kromme Rijn (HKRO) | Staka | RRH2 | 2020-07-01
EK211 | Beheer en realisatie OV-assets PU | Productie | Normaal | Halte Padualaan (HPAD) | Staka | RRH2 | 2020-07-01
EK213 | Beheer en realisatie OV-assets PU | Productie | Normaal | Halte Heidelberglaan (HHEI) | Staka | RRH2 | 2020-07-01
EK215 | Beheer en realisatie OV-assets PU | Productie | Normaal | Halte UMC (HUMC) | Staka | RRH2 | 2020-07-01
EK217 | Beheer en realisatie OV-assets PU | Productie | Normaal | Halte WKZ (HWKZ) | Staka | RRH2 | 2020-07-01
EK219 | Beheer en realisatie OV-assets PU | Productie | Normaal | Halte P&R Uithof (HUPR) | Staka | RRH2 | 2020-07-01
EK3002 | Beheer en realisatie OV-assets PU | Productie | Normaal | Halte Merwestein (HMER) | Staka | RRH2 | 2020-07-01
EK3004 | Beheer en realisatie OV-assets PU | Productie | Normaal | Halte Fokkesteeg (HFOK) | Staka | RRH2 | 2020-07-01
EK3006 | Beheer en realisatie OV-assets PU | Productie | Normaal | Halte Wiersdijk (HWIE) | Staka | RRH2 | 2020-07-01
EK3010 | Beheer en realisatie OV-assets PU | Productie | Normaal | Halte Nieuwegein Zuid (HNZU) | Staka | RRH2 | 2020-07-01
EK4002 | Beheer en realisatie OV-assets PU | Productie | Normaal | Halte St. Antonius Ziekenhuis (HSTA) | Staka | RRH2 | 2020-07-01
EK4004 | Beheer en realisatie OV-assets PU | Productie | Normaal | Halte Doorslag (HDOO) | Staka | RRH2 | 2020-07-01
EK4006 | Beheer en realisatie OV-assets PU | Productie | Normaal | Halte Hooghe Waerd (HHOO) | Staka | RRH2 | 2020-07-01
EK4008 | Beheer en realisatie OV-assets PU | Productie | Normaal | Halte Clinckhoef (HCLI) | Staka | RRH2 | 2020-07-01
EK4010 | Beheer en realisatie OV-assets PU | Productie | Normaal | Halte Eiteren (HEIT) | Staka | RRH2 | 2020-07-01
EK4012 | Beheer en realisatie OV-assets PU | Productie | Normaal | Halte Achterveld (HACH) | Staka | RRH2 | 2020-07-01
EK4014 | Beheer en realisatie OV-assets PU | Productie | Normaal | Halte IJsselstein Zuid (HIJZ) | Minkels | MWE21625G
EK413 | Beheer en realisatie OV-assets PU | Productie | Normaal | Halte Binnenstad (HBIN) | Staka | RRH2 | 2020-07-01
EK504 | Beheer en realisatie OV-assets PU | Productie | Normaal | Tram Remise (TREM) | Staka | RV0708 RVS buitenkast | 2023-03-01
EK505 (L&K02) | Beheer en realisatie OV-assets PU | Productie | Normaal | Tram Remise (TREM) | ABB Gemini | PS530 | 2021-01-01
EK600 | Beheer en realisatie OV-assets PU | Productie | Normaal | Busstation Utrecht Centraal Jaarbeurszijde (UCJ) | Staka | RRH2 | 2016-07-01
EK601 | Beheer en realisatie OV-assets PU | Productie | Normaal | Chauffeursverblijf jbz | Staka | RRH2 | 2016-07-01
IK001 | Beheer en realisatie OV-assets PU | Productie | Normaal | Halte Utrecht Centraal Centrum (HUCC) |  |  | 2019-07-01
IK002 | Beheer en realisatie OV-assets PU | Productie | Normaal | Halte Utrecht Centraal Centrum (HUCC) |  |  | 2019-07-01
IK508 (oud SK508) | Beheer en realisatie OV-assets PU | Productie | Normaal | Tram Remise (TREM) | B&G componentenzuil | Intercom behuizing enkel | 2021-04-01
IK509 (oud SK509) | Beheer en realisatie OV-assets PU | Productie | Normaal | Tram Remise (TREM) | B&G componentenzuil | Intercom behuizing dubbel | 2021-04-01
IK510 (oud SK510) | Beheer en realisatie OV-assets PU | Productie | Normaal | Tram Remise (TREM) | B&G componentenzuil | Intercom behuizing enkel
L&K01 (VK06) | Beheer en realisatie OV-assets PU | Productie | Laag | Tram Remise (TREM) |  |  | 2021-01-01
NK101 | Beheer en realisatie OV-assets PU | Productie | Normaal | Nieuwe Centrale Technische Ruimte (NCTR) | Rittal | TS IT 5508110 | 2015-01-01
NK102 | Beheer en realisatie OV-assets PU | Productie | Normaal | Nieuwe Centrale Technische Ruimte (NCTR) | Rittal | TS IT 5508110 | 2015-01-01
NK103 | Beheer en realisatie OV-assets PU | Productie | Normaal | Nieuwe Centrale Technische Ruimte (NCTR) | Rittal | TS IT 5508110 | 2015-01-01
NK104 | Beheer en realisatie OV-assets PU | Productie | Normaal | Nieuwe Centrale Technische Ruimte (NCTR) | Rittal | TS IT 5508110 | 2015-01-01
NK105 | Beheer en realisatie OV-assets PU | Productie | Normaal | Nieuwe Centrale Technische Ruimte (NCTR) | Rittal | TS IT 5508110 | 2015-01-01
NK106 | Beheer en realisatie OV-assets PU | Productie | Normaal | Nieuwe Centrale Technische Ruimte (NCTR) | Rittal | TS IT 5508110 | 2015-01-01
NK107 | Beheer en realisatie OV-assets PU | Productie | Normaal | Nieuwe Centrale Technische Ruimte (NCTR) | Rittal | TS IT 5508110 | 2015-01-01
OCC Tafel 01 | Beheer en realisatie OV-assets PU | Productie | Normaal | OCC | Hillebrand Jobline (van Buren Systems) | Split Level Meldkamer | 2019-11-01
OCC Tafel 02 | Beheer en realisatie OV-assets PU | Productie | Normaal | OCC | Hillebrand Jobline (van Buren Systems) | Split Level Meldkamer | 2019-11-01
OCC Tafel 03 | Beheer en realisatie OV-assets PU | Productie | Normaal | OCC | Hillebrand Jobline (van Buren Systems) | Split Level Meldkamer | 2019-11-01
OCC Tafel 04 | Beheer en realisatie OV-assets PU | Productie | Normaal | OCC | Hillebrand Jobline (van Buren Systems) | Split Level Meldkamer | 2019-11-01
OCC Tafel 05 | Beheer en realisatie OV-assets PU | Productie | Normaal | OCC | Hillebrand Jobline (van Buren Systems) | Split Level Meldkamer | 2019-11-01
OCC Tafel 06 | Beheer en realisatie OV-assets PU | Productie | Normaal | OCC | Hillebrand Jobline (van Buren Systems) | Split Level Meldkamer | 2019-11-01
OCC Tafel 07 | Beheer en realisatie OV-assets PU | Productie | Normaal | OCC | Hillebrand Jobline (van Buren Systems) | Split Level Meldkamer | 2019-11-01
OCC Tafel 08 | Beheer en realisatie OV-assets PU | Productie | Normaal | OCC | Hillebrand Jobline (van Buren Systems) | Split Level Meldkamer | 2019-11-01
OCC Tafel 09 | Beheer en realisatie OV-assets PU | Productie | Normaal | OCC | Hillebrand Jobline (van Buren Systems) | Split Level Meldkamer | 2019-11-01
OCC Tafel 10 | Beheer en realisatie OV-assets PU | Productie | Normaal | OCC | Hillebrand Jobline (van Buren Systems) | Split Level Meldkamer | 2019-11-01
OCC tafel 81 (uitwijk OCC) | Beheer en realisatie OV-assets PU | Productie | Normaal | Busstalling Westraven
OCC tafel 82 (uitwijk OCC) | Beheer en realisatie OV-assets PU | Productie | Normaal | Busstalling Westraven
OCC001 | Beheer en realisatie OV-assets PU | Productie | Normaal | OCC | ABB Gemini | 400 x 335 x 210mm | 2019-07-01
OMR200 | Beheer en realisatie OV-assets PU | Productie | Normaal | Halte Utrecht Centraal Centrum (HUCC) | Staka | RRH2 | 2019-01-01
PK06 | Beheer en realisatie OV-assets PU | Productie | Normaal | Werkplaats Nieuwe Remise (WP) | Rittal | TS IT 5506120 | 2019-11-01
PK07 | Beheer en realisatie OV-assets PU | Productie | Normaal | Werkplaats Nieuwe Remise (WP) | Rittal | TS IT 5506120 | 2019-11-01
QK201 | Beheer en realisatie OV-assets PU | Productie | Normaal | QCTR | Rittal | TS IT 5509.110 | 2019-11-01
QK202 | Beheer en realisatie OV-assets PU | Productie | Normaal | QCTR | Rittal | TS IT 5509.110 | 2019-11-01
QK203 | Beheer en realisatie OV-assets PU | Productie | Normaal | QCTR | Rittal | TS IT 5509.110 | 2019-11-01
QK204 | Beheer en realisatie OV-assets PU | Productie | Normaal | QCTR | Rittal | TS IT 5509.110 | 2019-11-01
QK205 | Beheer en realisatie OV-assets PU | Productie | Normaal | QCTR | Rittal | TS IT 5509.110 | 2019-11-01
RK11A | Beheer en realisatie OV-assets PU | Productie | Normaal | AHOB Harpij | RK kast | Relaiskast
RK13A | Beheer en realisatie OV-assets PU | Productie | Normaal | AHOB Sperwerlaan | RK kast | Relaiskast
RK20A | Beheer en realisatie OV-assets PU | Productie | Normaal | AHOB Oudegein | RK kast | Relaiskast
RK23A | Beheer en realisatie OV-assets PU | Productie | Normaal | AHOB Europalaan | RK kast | Relaiskast
RK27A | Beheer en realisatie OV-assets PU | Productie | Normaal | AHOB Poortdijk | RK kast | Relaiskast
RK30A | Beheer en realisatie OV-assets PU | Productie | Normaal | AHOB Oranje Nassaulaan | RK kast | Relaiskast
RK32A | Beheer en realisatie OV-assets PU | Productie | Normaal | AHOB Bevoorradingsweg | RK kast | Relaiskast
RK33A | Beheer en realisatie OV-assets PU | Productie | Normaal | AHOB Planetenbaan | RK kast | Relaiskast
RK35A | Beheer en realisatie OV-assets PU | Productie | Normaal | AHOB Planetenbaan | RK kast | Relaiskast
RK40A | Beheer en realisatie OV-assets PU | Productie | Normaal | AHOB Kerspellaan | RK kast | Relaiskast
RK43A | Beheer en realisatie OV-assets PU | Productie | Normaal | AHOB Achtersloot | RK kast | Relaiskast
RK45A | Beheer en realisatie OV-assets PU | Productie | Normaal | AHOB Teenschillerlaan - Valeriaan | RK kast | Relaiskast
RK47A | Beheer en realisatie OV-assets PU | Productie | Normaal | AHOB Achterveld | RK kast | Relaiskast
RK50A | Beheer en realisatie OV-assets PU | Productie | Normaal | AHOB Duizendblad | RK kast | Relaiskast
RK52A | Beheer en realisatie OV-assets PU | Productie | Normaal | AHOB Marimbapad | RK kast | Relaiskast
RK54A | Beheer en realisatie OV-assets PU | Productie | Normaal | AHOB Groenedijk | RK kast | Relaiskast
RK56B | Beheer en realisatie OV-assets PU | Productie | Normaal | AHOB Symfonielaan |  |  | 2022-12-19
RK60A | Beheer en realisatie OV-assets PU | Productie | Normaal | AHOB Benschopperpoort | RK kast | Relaiskast
RK64A | Beheer en realisatie OV-assets PU | Productie | Normaal | AHOB Baronieweg | RK kast | Relaiskast
RK67A | Beheer en realisatie OV-assets PU | Productie | Normaal | AHOB Bijhouwerstraat | RK kast | Relaiskast
SK101 | Beheer en realisatie OV-assets PU | Productie | Normaal | Halte Jaarbeursplein (HJBP) | Staka | RRH2 | 2020-07-01
SK102 | Beheer en realisatie OV-assets PU | Productie | Normaal | Halte Jaarbeursplein (HJBP) | Staka | RRH2 | 2020-07-01
SK103 | Beheer en realisatie OV-assets PU | Productie | Normaal | Halte Graadt van Roggeweg (HGVR) | Staka | RRH2 | 2020-07-01
SK104 | Beheer en realisatie OV-assets PU | Productie | Normaal | Onderstation Paul Krugerbrug (OPAU) | Minkels | MWE21625G
SK105 | Beheer en realisatie OV-assets PU | Productie | Normaal | Halte 24 Oktober plein (H24O) | Staka | RRH2 | 2020-07-01
SK106 | Beheer en realisatie OV-assets PU | Productie | Normaal | Onderstation Vijverlaan (OVIJ)
SK107 | Beheer en realisatie OV-assets PU | Productie | Normaal | Halte 5 Meiplein (H5ME) | Staka | RRH2 | 2020-07-01
SK109 | Beheer en realisatie OV-assets PU | Productie | Normaal | Halte Vasco da Gamalaan (HVDG) | Staka | RRH2 | 2020-07-01
SK111 | Beheer en realisatie OV-assets PU | Productie | Normaal | Halte Kanaleneiland Zuid (HKAZ) | Staka | RRH2 | 2020-07-01
SK113 | Beheer en realisatie OV-assets PU | Productie | Normaal | Halte Westraven (HWES) | Staka | RRH2 | 2020-07-01
SK117 | Beheer en realisatie OV-assets PU | Productie | Normaal | Halte Zuilenstein (HZUI) | Staka | RRH2 | 2020-07-01
SK119 | Beheer en realisatie OV-assets PU | Productie | Normaal | Halte Batau Noord (HBAT) | Staka | RRH2 | 2020-07-01
SK121 | Beheer en realisatie OV-assets PU | Productie | Normaal | Halte Wijkersloot (HWIJ) | Staka | RRH2 | 2020-07-01
SK123 | Beheer en realisatie OV-assets PU | Productie | Normaal | Halte Nieuwegein Stadscentrum (HNSC) | Staka | RRH2 | 2020-07-01
SK201 | Beheer en realisatie OV-assets PU | Productie | Normaal | Halte Utrecht Centraal Centrum (HUCC) | Staka | RRH2 | 2019-01-01
SK202 | Beheer en realisatie OV-assets PU | Productie | Normaal | Onderstation Utrecht Centraal (OSUC) | Minkels | MWE21625G | 2019-01-01
SK203 | Beheer en realisatie OV-assets PU | Productie | Normaal | Halte Vaartsche Rijn (HVAA) | Rittal | TS IT 5530 120 | 2019-01-01
SK204 | Beheer en realisatie OV-assets PU | Productie | Normaal | Onderstation Bleekstraat (OSBL) | Minkels | MWE21625G | 2019-01-01
SK205 | Beheer en realisatie OV-assets PU | Productie | Normaal | Onderstation Koningsweg (OSKO) | Rittal | TS IT 5530 120 | 2019-01-01
SK207 | Beheer en realisatie OV-assets PU | Productie | Normaal | Halte Galgenwaard (HGAL) | Staka | RRH2 | 2019-01-01
SK208 | Beheer en realisatie OV-assets PU | Productie | Normaal | Onderstation Sorbonnelaan (OSSO) | Minkels | MWE21625G | 2019-01-01
SK209 | Beheer en realisatie OV-assets PU | Productie | Normaal | Halte Kromme Rijn (HKRO) | Staka | RRH2 | 2019-01-01
SK210 | Beheer en realisatie OV-assets PU | Productie | Normaal | Onderstation Universiteitsweg (OSUN) | Minkels | MWE21625G | 2019-01-01
SK211 | Beheer en realisatie OV-assets PU | Productie | Normaal | Halte Padualaan (HPAD) | Staka | RRH2 | 2019-01-01
SK213 | Beheer en realisatie OV-assets PU | Productie | Normaal | Halte Heidelberglaan (HHEI) | Staka | RRH2 | 2019-01-01
SK215 | Beheer en realisatie OV-assets PU | Productie | Normaal | Halte UMC (HUMC) | Staka | RRH2 | 2019-01-01
SK217 | Beheer en realisatie OV-assets PU | Productie | Normaal | Halte WKZ (HWKZ) | Staka | RRH2 | 2019-01-01
SK219 | Beheer en realisatie OV-assets PU | Productie | Normaal | Halte P&R Uithof (HUPR) | Staka | RRH2 | 2019-01-01
SK221 | Beheer en realisatie OV-assets PU | Productie | Normaal | Opstelterrein Uithof (OPUI) | Staka | RRH2 | 2019-01-01
SK222 | Beheer en realisatie OV-assets PU | Productie | Normaal | BP09 (Opstelterrein P&R)
SK224 | Beheer en realisatie OV-assets PU | Productie | Normaal | BP07 (Maarschalkerweerdpad) | Staka | MZ220F | 2020-09-01
SK225 | Beheer en realisatie OV-assets PU | Productie | Normaal | BP06 (Rijndijk) | Staka | MZ220F | 2020-09-01
SK226 | Beheer en realisatie OV-assets PU | Productie | Normaal | BP04 (Oosterspoorbaan) | Staka | MZ220F | 2020-09-01
SK228 | Beheer en realisatie OV-assets PU | Productie | Normaal | BP03 (Toerit Bleekstraat) | Staka | MZ220F | 2020-09-01
SK229 | Beheer en realisatie OV-assets PU | Productie | Normaal | BP02 (Nicolaas Beetstraat) | Staka | MZ220F | 2020-09-01
SK230 | Beheer en realisatie OV-assets PU | Productie | Normaal | BP10 (UCC Catharijne) | Staka | MZ220F | 2020-09-01
SK231 | Beheer en realisatie OV-assets PU | Productie | Normaal | BP11 (UC Moreelsebrug) | Staka | MZ220F | 2020-09-01
SK301 | Beheer en realisatie OV-assets PU | Productie | Normaal | Halte Merwestein (HMER) | Staka | RRH2 | 2020-07-01
SK303 | Beheer en realisatie OV-assets PU | Productie | Normaal | Halte Fokkesteeg (HFOK) | Staka | RRH2 | 2020-07-01
SK305 | Beheer en realisatie OV-assets PU | Productie | Normaal | Halte Wiersdijk (HWIE) | Staka | RRH2 | 2020-07-01
SK307 | Beheer en realisatie OV-assets PU | Productie | Normaal | Halte Nieuwegein Zuid (HNZU) | Staka | RRH2 | 2020-07-01
SK309 | Beheer en realisatie OV-assets PU | Productie | Normaal | Onderstation Doorslag (ODOO) | Staka | RRH2
SK311 | Beheer en realisatie OV-assets PU | Productie | Normaal | Onderstation Nieuwegein Zuid (ONZU) | Legrand | 9 HE (446182) | 2020-07-01
SK401 | Beheer en realisatie OV-assets PU | Productie | Normaal | Halte St. Antonius Ziekenhuis (HSTA) | Staka | RRH2 | 2020-07-01
SK402 | Beheer en realisatie OV-assets PU | Productie | Normaal | Onderstation Zuilenstein (OZUI) | Minkels | MWE21625G
SK403 | Beheer en realisatie OV-assets PU | Productie | Normaal | Halte Doorslag (HDOO) | Staka | RRH2 | 2020-07-01
SK405 | Beheer en realisatie OV-assets PU | Productie | Normaal | Halte Hooghe Waerd (HHOO) | Staka | RRH2 | 2020-07-01
SK407 | Beheer en realisatie OV-assets PU | Productie | Normaal | Halte Clinckhoef (HCLI) | Staka | RRH2 | 2020-07-01
SK409 | Beheer en realisatie OV-assets PU | Productie | Normaal | Halte Eiteren (HEIT) | Staka | RRH2 | 2020-07-01
SK411 | Beheer en realisatie OV-assets PU | Productie | Normaal | Halte Achterveld (HACH) | Staka | RRH2 | 2020-07-01
SK413 | Beheer en realisatie OV-assets PU | Productie | Normaal | Halte Binnenstad (HBIN) | Staka | RRH2 | 2020-07-01
SK415 | Beheer en realisatie OV-assets PU | Productie | Normaal | Halte IJsselstein Zuid (HIJZ) | Minkels | MWE21625G | 2020-07-01
SK417 | Beheer en realisatie OV-assets PU | Productie | Normaal | Onderstation Achterveld (OACH) | Legrand | 9 HE (446182) | 2020-07-01
SK419 | Beheer en realisatie OV-assets PU | Productie | Normaal | Onderstation Zenderpark (OZEN) | Legrand | 15 HE (446186) | 2020-07-01
SK503 (BP03) | Beheer en realisatie OV-assets PU | Productie | Normaal | BP Tramhek
SK504 | Beheer en realisatie OV-assets PU | Productie | Normaal | Zoutloods | Rittal |  | 2015-01-01
SK505 | Beheer en realisatie OV-assets PU | Productie | Normaal | BP Speedgate (NTR) | Rittal | CS 9783.530 | 2021-02-26
SK506 (VK02) | Beheer en realisatie OV-assets PU | Productie | Normaal | Tram Remise (TREM) | Vehacom |  | 2021-02-26
SK506A (VK-UPS-02) | Beheer en realisatie OV-assets PU | Productie | Normaal | Tram Remise (TREM) | Rittal | CS9828.500 | 2022-07-01
SK507 (VK01) | Beheer en realisatie OV-assets PU | Productie | Normaal | Tram Remise (TREM) | Vehacom |  | 2021-02-26
SK511 | Beheer en realisatie OV-assets PU | Productie | Normaal | Tram Remise (TREM) | Intercom kast | ALPR behuizing | 2021-07-01
SK512 | Beheer en realisatie OV-assets PU | Productie | Normaal | Tram Remise (TREM) | Vecom/KAR Monitoringskast (Wisselstraat) |  | 2023-12-31
SK600 | Beheer en realisatie OV-assets PU | Productie | Normaal | Busstation Utrecht Centraal Jaarbeurszijde (UCJ) | Staka | RRH2 | 2016-01-01
SK601 | Beheer en realisatie OV-assets PU | Productie | Normaal | Chauffeursverblijf jbz | Staka | RRH2
SK610 | Beheer en realisatie OV-assets PU | Productie | Normaal | BAMF - Busstation Amersfoort | Rittal | CS 9784.540 | 2022-03-31
SK620 | Beheer en realisatie OV-assets PU | Productie | Normaal | BDBZ - Busstation Driebergen Zeist | Minkels | MWE21625G | 2022-03-31
SK630 | Beheer en realisatie OV-assets PU | Productie | Normaal | BLRC - Busstation Leidsche Rijn | Rittal | CS 9783.530 | 2022-03-31
SK701 | Beheer en realisatie OV-assets PU | Productie | Normaal | Parkeergarage en terreinen Breukelen | Rittal | VX 8173.245 | 2024-02-05
SK702 | Beheer en realisatie OV-assets PU | Productie | Normaal | Parkeergarage en terreinen Breukelen
SK703 | Beheer en realisatie OV-assets PU | Productie | Normaal | Parkeergarage en terreinen Breukelen | Rittal | CS 9784.540 | 2024-02-05
SK801 (VK01) | Beheer en realisatie OV-assets PU | Productie | Normaal | Busstalling Westraven | Vehacom |  | 2021-07-01
SK801A (VK-UPS-1) | Beheer en realisatie OV-assets PU | Productie | Normaal | Busstalling Westraven | Rittal | CS9828.500 | 2022-07-01
SK802 (VK02) | Beheer en realisatie OV-assets PU | Productie | Normaal | Busstalling Westraven | Vehacom |  | 2021-07-01
SK803 (VK03) | Beheer en realisatie OV-assets PU | Productie | Normaal | Busstalling Westraven | Vehacom |  | 2021-07-01
SK804 (VK04) | Beheer en realisatie OV-assets PU | Productie | Normaal | Busstalling Westraven | Vehacom |  | 2021-07-01
SK804A (VK-UPS-4) | Beheer en realisatie OV-assets PU | Productie | Normaal | Busstalling Westraven | Rittal | CS9828.500 | 2022-07-01
SK805 (VK05) | Beheer en realisatie OV-assets PU | Productie | Normaal | Busstalling Westraven | Vehacom |  | 2021-07-01
SK805A (VK-UPS-5) | Beheer en realisatie OV-assets PU | Productie | Normaal | Busstalling Westraven | Rittal | CS9828.500 | 2022-07-01
SK806 | Beheer en realisatie OV-assets PU | Productie | Normaal | Busstalling Westraven | B&G componentenzuil | Intercom behuizing dubbel | 2021-07-01
SK807 | Beheer en realisatie OV-assets PU | Productie | Normaal | Busstalling Westraven | B&G componentenzuil | Intercom behuizing enkel | 2021-07-01
SK808 | Beheer en realisatie OV-assets PU | Productie | Normaal | Busstalling Westraven | B&G componentenzuil | Intercom behuizing enkel | 2021-07-01
SK809 | Beheer en realisatie OV-assets PU | Productie | Normaal | Busstalling Westraven | Minkels | MWE21625G | 2021-07-01
SK821 (VK2.1) | Beheer en realisatie OV-assets PU | Productie | Normaal | Busstalling Westraven | Vehacom |  | 2021-07-01
URTS kast 2 | Beheer en realisatie OV-assets PU | Productie | Normaal | Nieuwe Centrale Technische Ruimte (NCTR)
UTR-SK-015 | Gemeente Utrecht | Productie | Normaal | Sijpesteijnkade Gem Utrecht | Staka | RRH2

## Camera
Naam | Subklasse CI | Organisatie->Naam | Status | Bedrijfskritisch | Locatie->Naam | Merk->Naam | Model->Naam | Datum ingebruikname | Omschrijving
BP02-SK203-6803 | Camera | Beheer en realisatie OV-assets PU | Productie | Normaal | BP02 (Nicolaas Beetstraat) | Bosch | NEZ-5230-EPxW4 | 2019-03-01 | Camera bevestigd aan cameramast ComNet CWGE2SFP Media Converter Gevarenzone (KWT) A
BP03-SK203-6804 | Camera | Beheer en realisatie OV-assets PU | Productie | Normaal | BP03 (Toerit Bleekstraat) | Axis | P5655-E PTZ | 2019-03-10 | Camera bevestigd aan cameramast. ComNet CWGE2SFP Media Converter. Gevarenzone (KWT) n.v.t. (buiten afscherming trambaan/hek)
BP04-SK205-6805 | Camera | Beheer en realisatie OV-assets PU | Productie | Normaal | BP04 (Oosterspoorbaan) | Bosch | NEZ-5230-EPxW4 | 2019-03-01 | Camera bevestigd aan cameramast ComNet CWGE2SFP Media Converter Gevarenzone (KWT) n.v.t. (binnen afscherming trambaan, buiten de gevarenzone)
BP06-SK205-6806 | Camera | Beheer en realisatie OV-assets PU | Productie | Normaal | BP06 (Rijndijk) | Bosch | NEZ-5230-EPxW4 | 2019-03-01 | Camera bevestigd aan cameramast ComNet CWGE2SFP Media Converter Gevarenzone (KWT) n.v.t. (binnen afscherming trambaan, buiten de gevarenzone)
BP07-SK205-6807 | Camera | Beheer en realisatie OV-assets PU | Productie | Normaal | BP07 (Maarschalkerweerdpad) | Bosch | NEZ-5230-EPxW4 | 2019-03-01 | Camera bevestigd aan cameramast ComNet CWGE2SFP Media Converter Gevarenzone (KWT) A Camera wordt Q4- 2025 vervangen.
BP09-SK221-6809 | Camera | Beheer en realisatie OV-assets PU | Productie | Normaal | BP09 (Opstelterrein P&R) | Bosch | NEZ-5230-EPxW4 | 2019-03-01 | Camera bevestigd aan cameramast ComNet CWGE2SFP Media Converter Gevarenzone (KWT) n.v.t. (binnen afscherming opstelterrein, buiten de gevarenzone)
BP10-SK201-6801 | Camera | Beheer en realisatie OV-assets PU | Productie | Normaal | Halte Utrecht Centraal Centrum (HUCC) | Bosch | NEZ-5230-EPxW4 | 2019-03-01 | Brandweerpoort Camera bevestigd aan plafond Gevarenzone (KWT) A/B
BP11-SK201-6802 | Camera | Beheer en realisatie OV-assets PU | Productie | Normaal | Halte Utrecht Centraal Centrum (HUCC) | Bosch | NEZ-5230-EPxW4 | 2019-03-01 | Vluchtpoort UCC Camera bevestigd aan bovenleidingsmast Gevarenzone (KWT) A/B
BREM-ALPR camera Busstalling Westraven | Camera | Beheer en realisatie OV-assets PU | Productie | Hoog | Busstalling Westraven | Sharp | SharpV-G2 (*) | 2021-07-01 | ALPR camera slagboom busstalling Westraven
BUCJ-C1-6420 | Camera | Beheer en realisatie OV-assets PU | Productie | Normaal | Busstation Utrecht Centraal Jaarbeurszijde (UCJ) | Axis | P5655-E PTZ | 2021-08-15 | Camera bevestigd op een vaste mast. Midspan AxisT8154 60W SFP Axis T86 SFP Gevarenzone (KWT) n.v.t.
BUCJ-C2-6421 | Camera | Beheer en realisatie OV-assets PU | Productie | Normaal | Busstation Utrecht Centraal Jaarbeurszijde (UCJ) | Axis | P5655-E PTZ | 2021-08-09 | Camera bevestigd aan muur/plafond. Midspan AxisT8154 60W SFP Axis T86 SFP Gevarenzone (KWT) n.v.t.
BUCJ-C3-6422 | Camera | Beheer en realisatie OV-assets PU | Productie | Normaal | Busstation Utrecht Centraal Jaarbeurszijde (UCJ) | Axis | P5655-E PTZ | 2021-08-15 | Camera bevestigd aan muur/plafond. Midspan AxisT8154 60W SFP Axis T86 SFP Gevarenzone (KWT) n.v.t.
BUCJ-C4-6423 | Camera | Beheer en realisatie OV-assets PU | Productie | Normaal | Busstation Utrecht Centraal Jaarbeurszijde (UCJ) | Axis | P5655-E PTZ | 2021-08-15 | Camera bevestigd aan muur/plafond. Midspan AxisT8154 60W SFP Axis T86 SFP Gevarenzone (KWT) n.v.t.
BUCJ-C5-6424 | Camera | Beheer en realisatie OV-assets PU | Productie | Normaal | Busstation Utrecht Centraal Jaarbeurszijde (UCJ) | Axis | P5655-E PTZ | 2021-08-15 | Camera bevestigd aan beugels informatie paneel. Midspan AxisT8154 60W SFP Axis T86 SFP Gevarenzone (KWT) n.v.t.
BUCJ-C6-6425 | Camera | Beheer en realisatie OV-assets PU | Productie | Normaal | Busstation Utrecht Centraal Jaarbeurszijde (UCJ) | Axis | P5655-E PTZ | 2021-08-15 | Camera bevestigd aan beugels informatie paneel. Midspan AxisT8154 60W SFP Axis T86 SFP Gevarenzone (KWT): n.v.t.
BUCJ-C7-6426 | Camera | Beheer en realisatie OV-assets PU | Productie | Normaal | Busstation Utrecht Centraal Jaarbeurszijde (UCJ) | Bosch | NEZ-5230-EPCW4 | 2021-03-01 | Camera bevestigd op vaste mast. ComNet CWGE2SFP Media Converter Gevarenzone (KWT): n.v.t.
BUCJ-C8-6427 | Camera | Beheer en realisatie OV-assets PU | Productie | Normaal | Busstation Utrecht Centraal Jaarbeurszijde (UCJ) | Axis | P5655-E PTZ | 2021-08-15 | Camera bevestigd aan vaste mast. Midspan AxisT8154 60W SFP Axis T86 SFP Gevarenzone (KWT): n.v.t.
BUCJ-D10-6430 | Camera | Beheer en realisatie OV-assets PU | Productie | Normaal | Busstation Utrecht Centraal Jaarbeurszijde (UCJ) | Axis | P5655-E PTZ | 2021-08-15 | Camera bevestigd aan muur/plafond. Midspan AxisT8154 60W SFP Axis T86 SFP Gevarenzone (KWT) n.v.t.
BUCJ-D11-6431 | Camera | Beheer en realisatie OV-assets PU | Productie | Normaal | Busstation Utrecht Centraal Jaarbeurszijde (UCJ) | Axis | P5655-E PTZ | 2021-08-15 | Camera bevestigd aan beugel informatiepaneel. Midspan AxisT8154 60W SFP Axis T86 SFP Gevarenzone (KWT): n.v.t.
BUCJ-D12-6432 | Camera | Beheer en realisatie OV-assets PU | Productie | Normaal | Busstation Utrecht Centraal Jaarbeurszijde (UCJ) | Axis | P5655-E PTZ | 2021-08-15 | Camera bevestigd aan beugel informatiepaneel. Midspan AxisT8154 60W SFP Axis T86 SFP Gevarenzone (KWT): n.v.t.
BUCJ-D13-6433 | Camera | Beheer en realisatie OV-assets PU | Productie | Normaal | Busstation Utrecht Centraal Jaarbeurszijde (UCJ) | Bosch | NEZ-5230-EPxW4 | 2021-03-01 | Camera bevestigd aan vaste mast ComNet CWGE2SFP Media Converter Gevarenzone (KWT): n.v.t.
BUCJ-D14-6434 | Camera | Beheer en realisatie OV-assets PU | Productie | Normaal | Busstation Utrecht Centraal Jaarbeurszijde (UCJ) | Bosch | NEZ-5230-EPCW4 | 2021-03-01 | Perron D4 achterzijde Camera bevestigd aan lichtmast. ComNet CWGE2SFP Media Converter Gevarenzone (KWT) n.v.t.
BUCJ-D8-6428 | Camera | Beheer en realisatie OV-assets PU | Productie | Normaal | Busstation Utrecht Centraal Jaarbeurszijde (UCJ) | Bosch | NDP-5512-Z30 | 2019-07-01 | Uitgang CS Camera bevestigd aan muur/plafond. ComNet CWGE2SFP Media Converter Gevarenzone (KWT) n.v.t.
BUCJ-D9-6429 | Camera | Beheer en realisatie OV-assets PU | Productie | Normaal | Busstation Utrecht Centraal Jaarbeurszijde (UCJ) | Axis | P5655-E PTZ | 2021-08-15 | Camera bevestigd aan muur/plafond Midspan AxisT8154 60W SFP Axis T86 SFP Gevarenzone (KWT) n.v.t.
BUCJ-SK601-6440 | Camera | Beheer en realisatie OV-assets PU | Productie | Normaal | Busstation Utrecht Centraal Jaarbeurszijde (UCJ) | Bosch | NEZ-5230-EPxW4 | 2020-11-03 | Buffer Chauffeursverblijf Camera bevestigd aan klapmast ComNet CWGE2SFP Media Converter Gevarenzone (KWT) n.v.t.
BUCJ-SK601-6441 | Camera | Beheer en realisatie OV-assets PU | Productie | Normaal | Busstation Utrecht Centraal Jaarbeurszijde (UCJ) | Axis | P5655-E PTZ | 2021-08-15 | Buffer chauffeursverblijf Midspan AxisT8154 60W SFP Axis T86 SFP Camera bevestigd aan klapmast Gevarenzone (KWT) n.v.t.
BUCJ-SK601-6442 | Camera | Beheer en realisatie OV-assets PU | Productie | Normaal | Busstation Utrecht Centraal Jaarbeurszijde (UCJ) | Axis | P5655-E PTZ | 2021-08-15 | Buffer chauffeursverblijf Midspan AxisT8154 60W SFP Axis T86 SFP Camera bevestigd aan klapmast Gevarenzone (KWT) n.v.t.
BUCJ-SK601-6443 | Camera | Beheer en realisatie OV-assets PU | Productie | Normaal | Busstation Utrecht Centraal Jaarbeurszijde (UCJ) | Axis | P5655-E PTZ | 2021-08-15 | Buffer chauffeursverblijf Midspan AxisT8154 60W SFP Axis T86 SFP Camera bevestigd aan klapmast Gevarenzone (KWT) n.v.t.
BUCJ-SK601-6444 | Camera | Beheer en realisatie OV-assets PU | Productie | Normaal | Busstation Utrecht Centraal Jaarbeurszijde (UCJ) | Bosch | NDP-5512-Z30 | 2020-11-11 | Buffer Chauffeursverblijf Camera bevestigd aan klapmast ComNet CWGE2SFP Media Converter Gevarenzone (KWT) n.v.t.
BUCJ-SK601-6445 | Camera | Beheer en realisatie OV-assets PU | Productie | Normaal | Busstation Utrecht Centraal Jaarbeurszijde (UCJ) | Bosch | NEZ-5230-EPxW4 | 2021-03-01 | Buffer chauffeursverblijf Camera bevestigd aan klapmast ComNet CWGE2SFP Media Converter Gevarenzone (KWT) n.v.t.
BWES-6900 | Camera | Hoppenbrouwers Techniek | Productie | Normaal | Busstalling Westraven | Thermal Radar | TR6200 | 2022-07-01 | Camera in beheer bij Hoppenbrouwer Camera 1 Gevarenzone (KWT) n.v.t.
BWES-6901 | Camera | Hoppenbrouwers Techniek | Productie | Normaal | Busstalling Westraven | Bosch | 5000i | 2022-07-01 | Camera in beheer bij Hoppenbrouwer Camera 2 Gevarenzone (KWT) n.v.t.
BWES-6902 | Camera | Hoppenbrouwers Techniek | Productie | Normaal | Busstalling Westraven | Thermal Radar | TR6200 | 2022-07-01 | Camera in beheer bij Hoppenbrouwer Camera 3 Gevarenzone (KWT) n.v.t.
BWES-6903 | Camera | Hoppenbrouwers Techniek | Productie | Normaal | Busstalling Westraven | Bosch | 5000i | 2022-07-01 | Camera in beheer bij Hoppenbrouwer Camera 4 Gevarenzone (KWT) n.v.t.
BWES-6904 | Camera | Hoppenbrouwers Techniek | Productie | Normaal | Busstalling Westraven | Thermal Radar | TR6200 | 2022-07-01 | Camera in beheer bij Hoppenbrouwer Camera 5 Gevarenzone (KWT) n.v.t.
BWES-6905 | Camera | Hoppenbrouwers Techniek | Productie | Normaal | Busstalling Westraven | Bosch | 5000i | 2022-07-01 | Camera in beheer bij Hoppenbrouwer Camera 6 Gevarenzone (KWT) n.v.t.
BWES-6906 | Camera | Hoppenbrouwers Techniek | Productie | Normaal | Busstalling Westraven | Thermal Radar | TR6200 | 2022-07-01 | Camera in beheer bij Hoppenbrouwer Camera 7 Gevarenzone (KWT) n.v.t.
BWES-6907 | Camera | Hoppenbrouwers Techniek | Productie | Normaal | Busstalling Westraven | Bosch | 5000i | 2022-07-01 | Camera in beheer bij Hoppenbrouwer Camera 8 Gevarenzone (KWT) n.v.t.
BWES-6908 | Camera | Hoppenbrouwers Techniek | Productie | Normaal | Busstalling Westraven | Thermal Radar | TR6200 | 2022-07-01 | Camera in beheer bij Hoppenbrouwer Camera 9 Gevarenzone (KWT) n.v.t.
BWES-6909 | Camera | Hoppenbrouwers Techniek | Productie | Normaal | Busstalling Westraven | Bosch | 5000i | 2022-07-01 | Camera in beheer bij Hoppenbrouwer Camera 10 Gevarenzone (KWT) n.v.t.
BWES-6910 | Camera | Hoppenbrouwers Techniek | Productie | Normaal | Busstalling Westraven | Thermal Radar | TR6200 | 2022-07-01 | Camera in beheer bij Hoppenbrouwer Camera 11 Gevarenzone (KWT) n.v.t.
BWES-6911 | Camera | Hoppenbrouwers Techniek | Productie | Normaal | Busstalling Westraven | Bosch | 5000i | 2022-07-01 | Camera in beheer bij Hoppenbrouwer Camera 12 Gevarenzone (KWT) n.v.t.
BWES-6912 | Camera | Hoppenbrouwers Techniek | Productie | Normaal | Busstalling Westraven | Thermal Radar | TR6200 | 2022-07-01 | Camera in beheer bij Hoppenbrouwer Camera 13 Gevarenzone (KWT) n.v.t.
BWES-6913 | Camera | Hoppenbrouwers Techniek | Productie | Normaal | Busstalling Westraven | Bosch | 5000i | 2022-07-01 | Camera in beheer bij Hoppenbrouwer Camera 14 Gevarenzone (KWT) n.v.t.
BWES-6914 | Camera | Hoppenbrouwers Techniek | Productie | Normaal | Busstalling Westraven | Thermal Radar | TR6200 | 2022-07-01 | Camera in beheer bij Hoppenbrouwer Camera 15 Gevarenzone (KWT) n.v.t.
BWES-6915 | Camera | Hoppenbrouwers Techniek | Productie | Normaal | Busstalling Westraven | Bosch | 5000i | 2022-07-01 | Camera in beheer bij Hoppenbrouwer Camera 16 Gevarenzone (KWT) n.v.t.
BWES-BK301-8001 (ingang hal/receptie) | Camera | Beheer en realisatie OV-assets PU | Productie | Normaal | Busstalling Westraven | Axis | P3265-V | 2025-03-17 | Gevarenzone (KWT) n.v.t.
BWES-BK301-8002 (zij ingang kantine) | Camera | Beheer en realisatie OV-assets PU | Productie | Normaal | Busstalling Westraven | Axis | P3265-V | 2025-03-17 | Gevarenzone (KWT) n.v.t.
BWES-BK301-8003 (gevonden voorwerpen) | Camera | Beheer en realisatie OV-assets PU | Productie | Normaal | Busstalling Westraven | Axis | P3265-V | 2025-03-17 | Gevarenzone (KWT) n.v.t.
BWES-BK301-8004 (zij ingang trappenhuis) | Camera | Beheer en realisatie OV-assets PU | Productie | Normaal | Busstalling Westraven | Axis | P3265-V | 2025-03-17 | Gevarenzone (KWT) n.v.t.
BWES-BK301-8005 (werkplaats 1) | Camera | Beheer en realisatie OV-assets PU | Productie | Normaal | Busstalling Westraven | Axis | P4705-PLVE | 2025-03-17 | Gevarenzone (KWT) n.v.t.
BWES-BK301-8006 (werkplaats 2) | Camera | Beheer en realisatie OV-assets PU | Productie | Normaal | Busstalling Westraven | Axis | P4705-PLVE | 2025-03-17 | Gevarenzone (KWT) n.v.t.
BWES-BK301-8007 (wasstraat werkplaats) | Camera | Beheer en realisatie OV-assets PU | Productie | Normaal | Busstalling Westraven | Axis | P4705-PLVE | 2025-03-17 | Gevarenzone (KWT) n.v.t.
BWES-BK301-8008 (wasstraat werkplaats) | Camera | Beheer en realisatie OV-assets PU | Productie | Normaal | Busstalling Westraven | Axis | P4705-PLVE | 2025-03-17 | Gevarenzone (KWT) n.v.t.
H24O-STIN-6201 | Camera | Beheer en realisatie OV-assets PU | Productie | Normaal | Halte 24 Oktober plein (H24O) | Bosch | NEZ-5230-EPxW4 | 2017-01-01 | StadIn Abri bevestiging Groep 9 Gevarenzone (KWT) B Te vervangen in 2026
H24O-STUI-6202 | Camera | Beheer en realisatie OV-assets PU | Productie | Normaal | Halte 24 Oktober plein (H24O) | Bosch | NEZ-5230-EPxW4 | 2017-01-01 | StadUit Abri bevestiging Groep 10 Gevarenzone (KWT) B Te vervangen in 2026
H5ME-STIN-6191 | Camera | Beheer en realisatie OV-assets PU | Productie | Normaal | Halte 5 Meiplein (H5ME) | Bosch | NEZ-5230-EPxW4 | 2017-01-01 | StadIn Abri bevestiging Groep 10 Gevarenzone (KWT) B Te vervangen in 2026
H5ME-STUI-6192 | Camera | Beheer en realisatie OV-assets PU | Productie | Normaal | Halte 5 Meiplein (H5ME) | Bosch | NEZ-5230-EPxW4 | 2017-01-01 | StadUit Abri bevestiging Groep 9 Gevarenzone (KWT) B Te vervangen in 2026
HACH-STIN-6061 | Camera | Beheer en realisatie OV-assets PU | Productie | Normaal | Halte Achterveld (HACH) | Bosch | NEZ-5230-EPxW4 | 2017-01-01 | StadIn Abri bevestiging Groep 9 Gevarenzone (KWT) A Te vervangen in 2026
HACH-STUI-6062 | Camera | Beheer en realisatie OV-assets PU | Productie | Normaal | Halte Achterveld (HACH) | Bosch | NEZ-5230-EPxW4 | 2017-01-01 | StadUit Abri bevestiging Groep 10 Gevarenzone (KWT) B Te vervangen in 2026
HBAT-STIN-6141 | Camera | Beheer en realisatie OV-assets PU | Productie | Normaal | Halte Batau Noord (HBAT) | Axis | P5655-E PTZ | Plaatsing Q4-2025 / Q1-2026 | StadIn Abri bevestiging Gevarenzone (KWT) B Camera (nu Bosch 5000i) wordt Q4 (Q1-2026) vervangen voor een P5655-E PTZ.
HBAT-STUI-6142 | Camera | Beheer en realisatie OV-assets PU | Productie | Normaal | Halte Batau Noord (HBAT) | Axis | Axis-Q6355-LE | Plaatsing Q4-2025 / Q1-2026 | StadUit Abri bevestiging Gevarenzone (KWT) B Camera (nu Bosch 5000i) wordt Q4 (Q1-2026) vervangen voor een Q6355-LE.
HBAT-STUI-6144 | Camera | Beheer en realisatie OV-assets PU | Productie | Normaal | Halte Batau Noord (HBAT) | Axis | Axis-P3818-PVE | Plaatsing Q4-2025 / Q1-2026 | StadUit Bevestigd aan klapmast Gevarenzone (KWT) C Camera (nu Bosch 5000i) wordt Q4 (Q1-2026) vervangen voor een P3818-PVE.
HBIN-STIN-6051 | Camera | Beheer en realisatie OV-assets PU | Productie | Normaal | Halte Binnenstad (HBIN) | Bosch | 5000i | 2025-02-13 | StadIn Bevestigd aan klapmast Gevarenzone (KWT) C Te vervangen in 2026
HBIN-STUI-6052 | Camera | Beheer en realisatie OV-assets PU | Productie | Normaal | Halte Binnenstad (HBIN) | Bosch | 5000i | 2025-02-13 | StadUit Bevestigd aan klapmast Gevarenzone (KWT) C Te vervangen in 2026
HCLI-STIN-6081 | Camera | Beheer en realisatie OV-assets PU | Productie | Normaal | Halte Clinckhoef (HCLI) | Bosch | NEZ-5230-EPxW4 | 2017-01-01 | StadIn Abri bevestiging Groep 9 Gevarenzone (KWT) B Te vervangen in 2026
HCLI-STUI-6082 | Camera | Beheer en realisatie OV-assets PU | Productie | Normaal | Halte Clinckhoef (HCLI) | Bosch | NEZ-5230-EPxW4 | 2017-01-01 | StadUit Abri bevestiging Groep 10 Gevarenzone (KWT) B Te vervangen in 2026
HDOO-STIN-6101 | Camera | Beheer en realisatie OV-assets PU | Productie | Normaal | Halte Doorslag (HDOO) | Bosch | NEZ-5230-EPxW4 | 2017-01-01 | StadIn Abri bevestiging Groep 9 Gevarenzone (KWT) B Te vervangen in 2026
HDOO-STUI-6102 | Camera | Beheer en realisatie OV-assets PU | Productie | Normaal | Halte Doorslag (HDOO) | Bosch | NEZ-5230-EPxW4 | 2017-01-01 | StadUit Abri bevestiging Groep 10 Gevarenzone (KWT) B Te vervangen in 2026
HEIT-STIN-6071 | Camera | Beheer en realisatie OV-assets PU | Productie | Normaal | Halte Eiteren (HEIT) | Bosch | NEZ-5230-EPxW4 | 2017-01-01 | StadIn Abri bevestiging Groep 9 Gevarenzone (KWT) B Te vervangen in 2026
HEIT-STUI-6072 | Camera | Beheer en realisatie OV-assets PU | Productie | Normaal | Halte Eiteren (HEIT) | Bosch | NEZ-5230-EPxW4 | 2017-01-01 | StadUit Abri bevestiging Groep 10 Gevarenzone (KWT) B Te vervangen in 2026
HFOK-STIN-6021 | Camera | Beheer en realisatie OV-assets PU | Productie | Normaal | Halte Fokkesteeg (HFOK) | Bosch | NEZ-5230-EPxW4 | 2017-01-01 | StadIn Abri bevestiging EK3004-HFOK-groep 10 Gevarenzone (KWT) B Te vervangen in 2026
HFOK-STUI-6022 | Camera | Beheer en realisatie OV-assets PU | Productie | Normaal | Halte Fokkesteeg (HFOK) | Bosch | NEZ-5230-EPxW4 | 2017-01-01 | StadUit Abri bevestiging EK3004-HFOK-groep 09 Gevarenzone (KWT) B Te vervangen in 2026
HGAL-FS-6280 | Camera | Beheer en realisatie OV-assets PU | Productie | Normaal | Halte Galgenwaard (HGAL) | Bosch | NEZ-5230-EPxW4 | 2017-01-01 | Fietsenstalling Galgenwaard Camera bevestigd aan cameramast Gevarenzone (KWT) n.v.t. (buiten de halte) Te vervangen in 2026
HGAL-STIN-6271 | Camera | Beheer en realisatie OV-assets PU | Productie | Normaal | Halte Galgenwaard (HGAL) | Axis | P5655-E PTZ | 2025-01-31 | Bevestigd onder de Abri Media convertor (Axis P5655-E-50Hz) zit in Abri 207. Gevarenzone (KWT) A
HGAL-STIN-6273 | Camera | Beheer en realisatie OV-assets PU | Productie | Normaal | Halte Galgenwaard (HGAL) | Axis | P5655-E PTZ | 2025-01-31 | Bevestigd onder de Abri Media convertor (Axis P5655-E-50Hz) zit in Abri 207. Gevarenzone (KWT) A
HGAL-STUI-6270 | Camera | Beheer en realisatie OV-assets PU | Productie | Normaal | Halte Galgenwaard (HGAL) | Axis | P5655-E PTZ | 2025-01-31 | Bevestigd onder de Abri Media convertor (Axis P5655-E-50Hz) zit in Abri 208. Gevarenzone (KWT) A
HGAL-STUI-6272 | Camera | Beheer en realisatie OV-assets PU | Productie | Normaal | Halte Galgenwaard (HGAL) | Axis | P5655-E PTZ | 2025-01-31 | Bevestigd onder de Abri Media convertor (Axis P5655-E-50Hz) zit in Abri 208. Gevarenzone (KWT) A
HGVR-STIN-6211 | Camera | Beheer en realisatie OV-assets PU | Productie | Normaal | Halte Graadt van Roggeweg (HGVR) | Bosch | NEZ-5230-EPxW4 | 2017-01-01 | StadIn Abri bevestiging Groep 10 Gevarenzone (KWT) B Te vervangen in 2026
HGVR-STUI-6212 | Camera | Beheer en realisatie OV-assets PU | Productie | Normaal | Halte Graadt van Roggeweg (HGVR) | Axis | P3748-PLVE (4X 8MP/4K) | Plaatsing Q4-2025 / Q1-2026 | StadUit Abri bevestiging Groep 9 Gevarenzone (KWT) B Camera (nu Axis P5655-E PTZ) wordt Q4 (Q1-2026) vervangen voor een P3748-PLVE (4X 8MP/4K).
HHEI-STIN-6311 | Camera | Beheer en realisatie OV-assets PU | Productie | Normaal | Halte Heidelberglaan (HHEI) | Axis | P5655-E PTZ | 2024-07-15 | Tram Stadin Camera bevestigd aan Abri Axis Media Converter in Abri kast Gevarenzone (KWT) n.v.t.
HHEI-STIN-6313 | Camera | Beheer en realisatie OV-assets PU | Productie | Normaal | Halte Heidelberglaan (HHEI) | Axis | P5655-E PTZ | 2024-07-15 | Tram Stadin Camera bevestigd aan Abri Axis Media Converter in Abri kast Gevarenzone (KWT) A
HHEI-STIN-6315 | Camera | Beheer en realisatie OV-assets PU | Productie | Normaal | Halte Heidelberglaan (HHEI) | Axis | P5655-E PTZ | 2024-07-15 | Tram Stadin Camera bevestigd aan Abri Axis Media Converter in Abri kast Gevarenzone (KWT) A
HHEI-STUI-6310 | Camera | Beheer en realisatie OV-assets PU | Productie | Normaal | Halte Heidelberglaan (HHEI) | Axis | P5655-E PTZ | 2024-07-15 | Tram StadUit Camera bevestigd aan Abri Axis Media Converter in Abri kast Gevarenzone (KWT) A
HHEI-STUI-6312 | Camera | Beheer en realisatie OV-assets PU | Productie | Normaal | Halte Heidelberglaan (HHEI) | Axis | P5655-E PTZ | 2024-07-15 | Tram Staduit Camera bevestigd aan Abri Axis Media Converter in Abri kast Gevarenzone (KWT) A
HHOO-STIN-6091 | Camera | Beheer en realisatie OV-assets PU | Productie | Normaal | Halte Hooghe Waerd (HHOO) | Bosch | NEZ-5230-EPxW4 | 2017-01-01 | Abri bevestiging Groep 9 Gevarenzone (KWT) B Te vervangen in 2026
HHOO-STUI-6092 | Camera | Beheer en realisatie OV-assets PU | Productie | Normaal | Halte Hooghe Waerd (HHOO) | Bosch | NEZ-5230-EPxW4 | 2017-01-01 | StadUit Abri bevestiging Groep 10 Gevarenzone (KWT) B Te vervangen in 2026
HIJZ-STIN-6041 | Camera | Beheer en realisatie OV-assets PU | Productie | Normaal | Halte IJsselstein Zuid (HIJZ) | Bosch | NEZ-5230-EPxW4 | 2017-01-01 | StadIn Bevestigd aan de overkapping Gevarenzone (KWT) C (voorbij stootjuk, eindpunt tram) Te vervangen in 2026
HIJZ-STUI-6042 | Camera | Beheer en realisatie OV-assets PU | Productie | Normaal | Halte IJsselstein Zuid (HIJZ) | Bosch | NEZ-5230-EPxW4 | 2017-01-01 | StadUit Bevestigd aan de overkapping Gevarenzone (KWT) B Te vervangen in 2026
HJBP-STIN-6700 | Camera | Beheer en realisatie OV-assets PU | Productie | Normaal | Halte Jaarbeursplein (HJBP) | Bosch | NDP-5512-Z30 | 2020-07-01 | SK 101 Verkeerscamera Groep 16 Bevestigd aan klapmast Gevarenzone (KWT) C
HJBP-STIN-6701 | Camera | Beheer en realisatie OV-assets PU | Productie | Normaal | Halte Jaarbeursplein (HJBP) | Bosch | NDP-5512-Z30 | 2022-07-01 | Croeselaan - GvR Klapmast Fibox ARCA 302015 Midspan AxisT8154 60W SFP SFP Axis (T8611) Voeding vanuit de wisselverwarmingskast Gevarenzone (KWT) n.v.t.
HJBP-STIN-6707 | Camera | Beheer en realisatie OV-assets PU | Productie | Normaal | Halte Jaarbeursplein (HJBP) | Bosch | NDP-5512-Z30 | 2022-07-01 | Mineurslaan Klapmast Fibox ARCA 302015 Midspan AxisT8154 60W SFP SFP Axis (T8611) Camera 6707 zit op groep 6 Gevarenzone (KWT) A
HJBP-STUI-6222 | Camera | Beheer en realisatie OV-assets PU | Productie | Normaal | Halte Jaarbeursplein (HJBP) | Bosch | NDP-5512-Z30 | 2020-04-01 | Abri bevestiging ComNet CWGE2SFP Media Converter Groep 14 Gevarenzone (KWT) B
HJBP-STUI-6223 | Camera | Beheer en realisatie OV-assets PU | Productie | Normaal | Halte Jaarbeursplein (HJBP) | Bosch | NDP-5512-Z30 | 2020-04-01 | Abri bevestiging ComNet CWGE2SFP Media Converter Groep 15 Gevarenzone (KWT) B
HKAZ-STIN-6171 | Camera | Beheer en realisatie OV-assets PU | Productie | Normaal | Halte Kanaleneiland Zuid (HKAZ) | Bosch | NEZ-5230-EPxW4 | 2017-01-01 | StadIn Abri bevestiging Groep 10 Te vervangen in 2026 Gevarenzone (KWT) B
HKAZ-STUI-6172 | Camera | Beheer en realisatie OV-assets PU | Productie | Normaal | Halte Kanaleneiland Zuid (HKAZ) | Bosch | NEZ-5230-EPxW4 | 2017-01-01 | StadUit Abri bevestiging Groep 11 Te vervangen in 2026 Gevarenzone (KWT) B
HKRO-STIN-6291 | Camera | Beheer en realisatie OV-assets PU | Productie | Normaal | Halte Kromme Rijn (HKRO) | Axis | P5655-E PTZ | 2025-02-10 | Bevestigd onder de Abri Media convertor (Axis P5655-E-50Hz) zit in Abri 209 Gevarenzone (KWT) A
HKRO-STIN-6293 | Camera | Beheer en realisatie OV-assets PU | Productie | Normaal | Halte Kromme Rijn (HKRO) | Axis | P5655-E PTZ | 2025-02-10 | Bevestigd onder de Abri Media convertor (Axis P5655-E-50Hz) zit in Abri 209. Gevarenzone (KWT) A
HKRO-STUI-6290 | Camera | Beheer en realisatie OV-assets PU | Productie | Normaal | Halte Kromme Rijn (HKRO) | Axis | P5655-E PTZ | 2025-02-10 | Bevestigd onder de Abri Media convertor (Axis P5655-E-50Hz) zit in Abri 210 Gevarenzone (KWT) A
HKRO-STUI-6292 | Camera | Beheer en realisatie OV-assets PU | Productie | Normaal | Halte Kromme Rijn (HKRO) | Axis | P5655-E PTZ | 2025-02-10 | Bevestigd onder de Abri Media convertor (Axis P5655-E-50Hz) zit in Abri 210 Gevarenzone (KWT) A
HMER-STIN-6031 | Camera | Beheer en realisatie OV-assets PU | Productie | Normaal | Halte Merwestein (HMER) | Bosch | NEZ-5230-EPxW4 | 2017-01-01 | StadIn Bevestigd aan cameramast Groep 11 Te vervangen in 2026 Gevarenzone (KWT) A
HMER-STIN-6033 (ZSW) | Camera | Beheer en realisatie OV-assets PU | Productie | Normaal | Halte Merwestein (HMER) | Bosch | NEZ-5230-EPCW4 | 2025-03-01 | IP adres 10.2.8.46 Gevarenzone (KWT) A/B
HMER-STIN-6034 | Camera | Beheer en realisatie OV-assets PU | Productie | Normaal | Halte Merwestein (HMER) | Bosch | NDP-5512-Z30 | 2020-07-01 | Bevestigd aan cameramast Gevarenzone (KWT) B
HMER-STUI-6032 | Camera | Beheer en realisatie OV-assets PU | Productie | Normaal | Halte Merwestein (HMER) | Bosch | NEZ-5230-EPxW4 | 2020-01-01 | StadUit Bevestigd aan cameramast Groep 12 Gevarenzone (KWT) A
HNSC-STIN-6122 | Camera | Beheer en realisatie OV-assets PU | Productie | Normaal | Halte Nieuwegein Stadscentrum (HNSC) | Bosch | NEZ-5230-EPxW4 | 2020-07-01 | StadIn Bevestigd aan klapmast Gevarenzone (KWT) C
HNSC-STUI-6121 | Camera | Beheer en realisatie OV-assets PU | Productie | Normaal | Halte Nieuwegein Stadscentrum (HNSC) | Bosch | NEZ-5230-EPxW4 | 2020-07-01 | StadUit Bevestigd aan klapmast Gevarenzone (KWT) C
HNSC-STUI-6123 (ZSW) | Camera | Beheer en realisatie OV-assets PU | Productie | Normaal | Halte Nieuwegein Stadscentrum (HNSC) | Bosch | NEZ-5230-EPCW4 | 2025-03-01 | 10.2.8.49 Gevarenzone (KWT) n.v.t.
HNWZ-FS-6003 | Camera | Beheer en realisatie OV-assets PU | Productie | Normaal | Halte Nieuwegein Zuid (HNZU) | Bosch Dinion | starlight 7000 HD (CPP4) | 2017-01-01 | Fietsenstalling Camera bevestigd aan cameramast Groep 21 Gevarenzone (KWT) C Te vervangen in 2026
HNWZ-STIN-6001 | Camera | Beheer en realisatie OV-assets PU | Productie | Normaal | Halte Nieuwegein Zuid (HNZU) | Bosch | NEZ-5230-EPxW4 | 2017-01-01 | Abri bevestiging Groep 6 Te vervangen in 2026 Gevarenzone (KWT) B
HNWZ-STUI-6002 | Camera | Beheer en realisatie OV-assets PU | Productie | Normaal | Halte Nieuwegein Zuid (HNZU) | Bosch | NEZ-5230-EPxW4 | 2017-01-01 | Abri bevestiging Groep 7 Te vervangen in 2026 Gevarenzone (KWT) B
HPAD-STIN-6301 | Camera | Beheer en realisatie OV-assets PU | Productie | Normaal | Halte Padualaan (HPAD) | Axis | P5655-E PTZ | 2024-09-01 | Tram StadIn Bevestigd onder de Abri Media convertor (Axis P5655-E-50Hz) zit in Abri 211 kast Gevarenzone (KWT) A
HPAD-STIN-6303 | Camera | Beheer en realisatie OV-assets PU | Productie | Normaal | Halte Padualaan (HPAD) | Axis | P5655-E PTZ | 2024-09-01 | Tram StadIn Bevestigd onder de Abri Media convertor (Axis P5655-E-50Hz) zit in Abri 211 kast Gevarenzone (KWT) n.v.t.
HPAD-STIN-6305 | Camera | Beheer en realisatie OV-assets PU | Productie | Normaal | Halte Padualaan (HPAD) | Axis | P5655-E PTZ | 2024-09-01 | Tram StadIn Bevestigd onder de Abri Media convertor (Axis P5655-E-50Hz) zit in Abri 211 kast Gevarenzone (KWT) A
HPAD-STUI-6300 | Camera | Beheer en realisatie OV-assets PU | Productie | Normaal | Halte Padualaan (HPAD) | Axis | P5655-E PTZ | 2024-09-01 | Tram Staduit Bevestigd onder de Abri Media convertor (Axis P5655-E-50Hz) zit in Abri 212 kast Gevarenzone (KWT) A
HPAD-STUI-6302 | Camera | Beheer en realisatie OV-assets PU | Productie | Normaal | Halte Padualaan (HPAD) | Axis | P5655-E PTZ | 2024-09-01 | Tram Staduit Bevestigd onder de Abri Media convertor (Axis P5655-E-50Hz) zit in Abri 212 kast Gevarenzone (KWT) n.v.t.
HPAD-STUI-6304 | Camera | Beheer en realisatie OV-assets PU | Productie | Normaal | Halte Padualaan (HPAD) | Axis | P5655-E PTZ | 2024-09-01 | Tram Staduit Bevestigd onder de Abri Media convertor (Axis P5655-E-50Hz) zit in Abri 212 kast Gevarenzone (KWT) A
HSTA-STIN-6111 | Camera | Beheer en realisatie OV-assets PU | Productie | Normaal | Halte St. Antonius Ziekenhuis (HSTA) | Bosch | NEZ-5230-EPxW4 | 2017-01-01 | StadIn Abri bevestiging Groep 9 Te vervangen in 2026 Gevarenzone (KWT) B
HSTA-STUI-6112 | Camera | Beheer en realisatie OV-assets PU | Productie | Normaal | Halte St. Antonius Ziekenhuis (HSTA) | Bosch | NEZ-5230-EPxW4 | 2017-01-01 | StadUit Abri bevestiging Groep 10 Te vervangen in 2026 Gevarenzone (KWT) B
HUCC-6230 | Camera | Beheer en realisatie OV-assets PU | Productie | Normaal | Halte Utrecht Centraal Centrum (HUCC) | Bosch | NEZ-5230-EPxW4 | 2019-03-01 | Trap Plafond bevestiging ComNet CWGE2SFP Media Converter Gevarenzone (KWT) B
HUCC-6231 | Camera | Beheer en realisatie OV-assets PU | Productie | Normaal | Halte Utrecht Centraal Centrum (HUCC) | Bosch | NEZ-5230-EPxW4 | 2019-03-01 | Perron 1 Plafond bevestiging ComNet CWGE2SFP Media Converter Gevarenzone (KWT) B
HUCC-6232 | Camera | Beheer en realisatie OV-assets PU | Productie | Normaal | Halte Utrecht Centraal Centrum (HUCC) | Bosch | NEZ-5230-EPxW4 | 2019-03-01 | Perron 2 Plafond bevestiging ComNet CWGE2SFP Media Converter Gevarenzone (KWT) B
HUCC-6233 | Camera | Beheer en realisatie OV-assets PU | Productie | Normaal | Halte Utrecht Centraal Centrum (HUCC) | Bosch | NEZ-5230-EPxW4 | 2019-03-01 | Perron 3 Plafond bevestiging ComNet CWGE2SFP Media Converter Gevarenzone (KWT) B
HUCC-6234 | Camera | Beheer en realisatie OV-assets PU | Productie | Normaal | Halte Utrecht Centraal Centrum (HUCC) | Bosch | NEZ-5230-EPxW4 | 2019-03-01 | Perron 4 Plafond bevestiging ComNet CWGE2SFP Media Converter Gevarenzone (KWT) B
HUCC-6235 | Camera | Beheer en realisatie OV-assets PU | Productie | Normaal | Halte Utrecht Centraal Centrum (HUCC) | Bosch | NEZ-5230-EPxW4 | 2019-03-01 | Perron 1 Plafond bevestiging ComNet CWGE2SFP Media Converter Gevarenzone (KWT) A/B
HUCC-6236 | Camera | Beheer en realisatie OV-assets PU | Productie | Normaal | Halte Utrecht Centraal Centrum (HUCC) | Bosch | NEZ-5230-EPxW4 | 2019-03-01 | Perron 2 Plafond bevestiging ComNet CWGE2SFP Media Converter Gevarenzone (KWT) A/B
HUCC-6237 | Camera | Beheer en realisatie OV-assets PU | Productie | Normaal | Halte Utrecht Centraal Centrum (HUCC) | Bosch | NEZ-5230-EPxW4 | 2019-03-01 | Perron 2 Plafond bevestiging ComNet CWGE2SFP Media Converter Gevarenzone (KWT) A/B
HUCC-6238 | Camera | Beheer en realisatie OV-assets PU | Productie | Normaal | Halte Utrecht Centraal Centrum (HUCC) | Bosch | NEZ-5230-EPxW4 | 2019-03-01 | Perron 4 Plafond bevestiging ComNet CWGE2SFP Media Converter Gevarenzone (KWT) B
HUCC-6239 | Camera | Beheer en realisatie OV-assets PU | Productie | Normaal | Halte Utrecht Centraal Centrum (HUCC) | Bosch | NEZ-5230-EPxW4 | 2019-03-01 | Trap Plafond bevestiging ComNet CWGE2SFP Media Converter Gevarenzone (KWT) C
HUCC-6240 | Camera | Beheer en realisatie OV-assets PU | Productie | Normaal | Halte Utrecht Centraal Centrum (HUCC) | Bosch | NEZ-5230-EPxW4 | 2019-03-01 | Plafond bevestiging ComNet CWGE2SFP Media Converter Gevarenzone (KWT) A/B
HUCC-6241 | Camera | Beheer en realisatie OV-assets PU | Productie | Normaal | Halte Utrecht Centraal Centrum (HUCC) | Bosch | NEZ-5230-EPxW4 | 2019-03-01 | Wisselstraat Bevestiging aan bovenleidingsmast ComNet CWGE2SFP Media Converter Gevarenzone (KWT) A
HUCC-6400 | Camera | Beheer en realisatie OV-assets PU | Productie | Normaal | Halte Utrecht Centraal Centrum (HUCC) | Bosch | NEZ-5230-EPxW4 | 2019-03-01 | Kruising Smakkelaarsveld Bevestigd op klapmast ComNet CWGE2SFP Media Converter Gevarenzone (KWT) n.v.t. (busstation UCC)
HUCC-6402 | Camera | Beheer en realisatie OV-assets PU | Productie | Normaal | Halte Utrecht Centraal Centrum (HUCC) | Bosch | NEZ-5230-EPxW4 | 2019-03-01 | Trap Bevestigd mbt muurbeugel ComNet CWGE2SFP Media Converter Gevarenzone (KWT) n.v.t. (busstation UCC)
HUCC-6403 | Camera | Beheer en realisatie OV-assets PU | Productie | Normaal | Halte Utrecht Centraal Centrum (HUCC) | Bosch | NEZ-5230-EPxW4 | 2019-03-01 | Trap Bevestigd mbt muurbeugel ComNet CWGE2SFP Media Converter Gevarenzone (KWT) n.v.t. (busstation UCC)
HUCC-6404 | Camera | Beheer en realisatie OV-assets PU | Productie | Normaal | Halte Utrecht Centraal Centrum (HUCC) | Bosch | NEZ-5230-EPxW4 | 2019-03-01 | Roltrap Bevestigd mbt muurbeugel ComNet CWGE2SFP Media Converter Gevarenzone (KWT) n.v.t. (busstation UCC)
HUCC-6405 | Camera | Beheer en realisatie OV-assets PU | Productie | Normaal | Halte Utrecht Centraal Centrum (HUCC) | Bosch | NEZ-5230-EPxW4 | 2019-03-01 | Bushalte Bevestigd mbt muurbeugel ComNet CWGE2SFP Media Converter Gevarenzone (KWT) n.v.t. (busstation UCC)
HUCC-6406 | Camera | Beheer en realisatie OV-assets PU | Productie | Normaal | Halte Utrecht Centraal Centrum (HUCC) | Bosch | NEZ-5230-EPxW4 | 2019-03-01 | Lift+Bushalte Bevestigd mbt muurbeugel ComNet CWGE2SFP Media Converter Gevarenzone (KWT) n.v.t. (busstation UCC)
HUCC-6407 | Camera | Beheer en realisatie OV-assets PU | Productie | Normaal | Halte Utrecht Centraal Centrum (HUCC) | Bosch | NEZ-5230-EPxW4 | 2019-03-01 | Lift+Bushalte Bevestigd mbt muurbeugel ComNet CWGE2SFP Media Converter Gevarenzone (KWT) n.v.t. (busstation UCC)
HUCC-6408 | Camera | Beheer en realisatie OV-assets PU | Productie | Normaal | Halte Utrecht Centraal Centrum (HUCC) | Bosch | NEZ-5230-EPxW4 | 2019-03-01 | Bushalte Bevestigd mbt muurbeugel ComNet CWGE2SFP Media Converter Gevarenzone (KWT) n.v.t. (busstation UCC)
HUCC-6409 | Camera | Beheer en realisatie OV-assets PU | Productie | Normaal | Halte Utrecht Centraal Centrum (HUCC) | Bosch | NEZ-5230-EPxW4 | 2019-03-01 | Roltrap Bevestigd o cameramast ComNet CWGE2SFP Media Converter Gevarenzone (KWT) n.v.t. (busstation UCC)
HUMC-STIN-6320 | Camera | Beheer en realisatie OV-assets PU | Productie | Normaal | Halte UMC (HUMC) | Axis | P5655-E PTZ | 2024-06-01 | Tram Staduit Bevestigd onder de Abri Media convertor (Axis P5655-E-50Hz) zit in Abri 218 kast Gevarenzone (KWT) A
HUMC-STIN-6323 | Camera | Beheer en realisatie OV-assets PU | Productie | Normaal | Halte UMC (HUMC) | Axis | P5655-E PTZ | 2024-06-01 | Bus Stadin Bevestigd onder de Abri Media convertor (Axis P5655-E-50Hz) zit in Abri 217 kast Gevarenzone (KWT) n.v.t.
HUMC-STIN-6324 | Camera | Beheer en realisatie OV-assets PU | Productie | Normaal | Halte UMC (HUMC) | Bosch | NEZ-5230-EPxW4 | 2019-03-01 | Tram Stadin Bevestigd aan klapmast ComNet CWGE2SFP Media Converter Gevarenzone (KWT) B
HUMC-STIN-6325 | Camera | Beheer en realisatie OV-assets PU | Productie | Normaal | Halte UMC (HUMC) | Bosch | NEZ-5230-EPxW4 | 2019-03-01 | Tram Stadin Bevestigd aan klapmast ComNet CWGE2SFP Media Converter Gevarenzone (KWT) B
HUMC-STIN-6326 | Camera | Beheer en realisatie OV-assets PU | Productie | Normaal | Halte UMC (HUMC) | Axis | P5655-E PTZ | 2024-06-01 | Bus Stadin Bevestigd onder de Abri Media convertor (Axis P5655-E-50Hz) zit in Abri 217 kast Gevarenzone (KWT) n.v.t.
HUMC-STUI-6321 | Camera | Beheer en realisatie OV-assets PU | Productie | Normaal | Halte UMC (HUMC) | Axis | P5655-E PTZ | 2024-06-01 | Tram Stadin Bevestigd onder de Abri Media convertor (Axis P5655-E-50Hz) zit in Abri 217 kast Gevarenzone (KWT) A
HUMC-STUI-6322 | Camera | Beheer en realisatie OV-assets PU | Productie | Normaal | Halte UMC (HUMC) | Axis | P5655-E PTZ | 2024-06-01 | Bus stad uit Bevestigd onder de Abri Media convertor (Axis P5655-E-50Hz) zit in Abri 218 kast Gevarenzone (KWT) n.v.t.
HUPR-STIN-6341 | Camera | Beheer en realisatie OV-assets PU | Productie | Normaal | Halte P&R Uithof (HUPR) | Bosch | NEZ-5230-EPxW4 | 2019-03-01 | Camera bevestigd aan cameramast ComNet CWGE2SFP Media Converter Gevarenzone (KWT) C
HUPR-STUI-6340 | Camera | Beheer en realisatie OV-assets PU | Productie | Normaal | Halte P&R Uithof (HUPR) | Bosch | NEZ-5230-EPxW4 | 2019-03-01 | Camera bevestigd aan cameramast ComNet CWGE2SFP Media Converter Gevarenzone (KWT) C
HVAA-STIN-6261 | Camera | Beheer en realisatie OV-assets PU | Productie | Normaal | Halte Vaartsche Rijn (HVAA) | Bosch | NEZ-5230-EPxW4 | 2019-03-01 | Tram Stadin Camera bevestigd aan muur/plafond ComNet CWGE2SFP Media Converter Gevarenzone (KWT) A
HVAA-STIN-6263 | Camera | Beheer en realisatie OV-assets PU | Productie | Normaal | Halte Vaartsche Rijn (HVAA) | Bosch | NEZ-5230-EPxW4 | 2019-03-01 | Tram Stadin Camera bevestigd aan muur/plafond ComNet CWGE2SFP Media Converter Gevarenzone (KWT) A
HVAA-STUI-6260 | Camera | Beheer en realisatie OV-assets PU | Productie | Normaal | Halte Vaartsche Rijn (HVAA) | Bosch | NEZ-5230-EPxW4 | 2019-03-01 | Tram Staduit Camera bevestigd aan muur/plafond ComNet CWGE2SFP Media Converter Gevarenzone (KWT) A
HVAA-STUI-6262 | Camera | Beheer en realisatie OV-assets PU | Productie | Normaal | Halte Vaartsche Rijn (HVAA) | Bosch | NEZ-5230-EPxW4 | 2019-03-01 | Tram Staduit Camera bevestigd aan cameramast ComNet CWGE2SFP Media Converter Gevarenzone (KWT) C
HVDG-STIN-6181 | Camera | Beheer en realisatie OV-assets PU | Productie | Normaal | Halte Vasco da Gamalaan (HVDG) | Bosch | NEZ-5230-EPxW4 | 2017-01-01 | StadIn Abri bevestiging Groep 8 Gevarenzone (KWT) B Te vervangen in 2026
HVDG-STUI-6182 | Camera | Beheer en realisatie OV-assets PU | Productie | Normaal | Halte Vasco da Gamalaan (HVDG) | Bosch | NEZ-5230-EPxW4 | 2017-01-01 | StadUit Abri bevestiging Groep 10 Gevarenzone (KWT) B Te vervangen in 2026
HWES-STIN-6161 | Camera | Beheer en realisatie OV-assets PU | Productie | Normaal | Halte Westraven (HWES) | Bosch | NEZ-5230-EPxW4 | 2017-01-01 | Bevestigd aan klapmast, thv P garage Groep 10 Te vervangen in 2026 Gevarenzone (KWT) B
HWES-STUI-6162 | Camera | Beheer en realisatie OV-assets PU | Productie | Normaal | Halte Westraven (HWES) | Bosch | NEZ-5230-EPxW4 | 2017-01-01 | Bevestigd aan klapmast, thv P garage Groep 9 Gevarenzone (KWT) B Te vervangen in 2026
HWIE-STIN-6011 | Camera | Beheer en realisatie OV-assets PU | Productie | Normaal | Halte Wiersdijk (HWIE) | Bosch | NEZ-5230-EPxW4 | 2017-01-01 | Bevestigd aan ABRI ComNet CWGE2SFP Media Converter Groep 9 Gevarenzone (KWT) B Te vervangen in 2026
HWIE-STUI-6012 | Camera | Beheer en realisatie OV-assets PU | Productie | Normaal | Halte Wiersdijk (HWIE) | Bosch | NEZ-5230-EPxW4 | 2017-01-01 | Bevestigd aan ABRI ComNet CWGE2SFP Media Converter Groep 8 Gevarenzone (KWT) B Te vervangen in 2026
HWIJ-STIN-6131 | Camera | Beheer en realisatie OV-assets PU | Productie | Normaal | Halte Wijkersloot (HWIJ) | Bosch | NEZ-5230-EPxW4 | 2017-01-01 | Camera bevestigd aan ABRI ComNet CWGE2SFP Media Converter Groep 10 Gevarenzone (KWT) B Te vervangen in 2026
HWIJ-STIN-6133 | Camera | Beheer en realisatie OV-assets PU | Productie | Normaal | Halte Wijkersloot (HWIJ) | Bosch | NBN-71013-BA | 2017-01-01 | Camera bevestigd aan cameramast ComNet CWGE2SFP Media Converter groep 11 Gevarenzone (KWT) B Te vervangen in 2026
HWIJ-STUI-6132 | Camera | Beheer en realisatie OV-assets PU | Productie | Normaal | Halte Wijkersloot (HWIJ) | Bosch | NEZ-5230-EPxW4 | 2017-01-01 | Camera bevestigd aan ABRI ComNet CWGE2SFP Media Converter Groep 9 Gevarenzone (KWT) B Te vervangen in 2026
HWKZ-SK217-9202 | Camera | Beheer en realisatie OV-assets PU | Productie | Normaal | Halte WKZ (HWKZ) | Bosch | NEZ-5230-EPCW4 | 2019-07-01 | IRV monitoring Kijkend naar Bovenleiding mast 1107 Bevestiging, Klapmast Gevarenzone (KWT) n.v.t.
HWKZ-STIN-6332 | Camera | Beheer en realisatie OV-assets PU | Productie | Normaal | Halte WKZ (HWKZ) | Bosch | NEZ-5230-EPxW4 | 2019-03-01 | Tram Stadin Bevestigd aan klapmast ComNet CWGE2SFP Media Converter Gevarenzone (KWT) C
HWKZ-STIN-6333 | Camera | Beheer en realisatie OV-assets PU | Productie | Normaal | Halte WKZ (HWKZ) | Axis | P5655-E PTZ | 2024-11-30 | Tram Stadin Bevestigd onder de Abri Media convertor (Axis P5655-E-50Hz) zit in Abri 219 kast Gevarenzone (KWT) A
HWKZ-STIN-6335 | Camera | Beheer en realisatie OV-assets PU | Productie | Normaal | Halte WKZ (HWKZ) | Axis | P5655-E PTZ | 2024-12-02 | Tram Stadin Bevestigd onder de Abri Media convertor (Axis P5655-E-50Hz) zit in Abri 219 kast Gevarenzone (KWT) A
HWKZ-STIN-6344 | Camera | Beheer en realisatie OV-assets PU | Productie | Normaal | Halte WKZ (HWKZ) | Axis | P5655-E PTZ | 2023-12-31 | Onderdoorgang A28 (zijde WKZ). Klapmast Gevarenzone (KWT) n.v.t.
HWKZ-STUI-6330 | Camera | Beheer en realisatie OV-assets PU | Productie | Normaal | Halte WKZ (HWKZ) | Axis | P5655-E PTZ | 2024-12-02 | Tram StadUit Bevestigd onder de Abri Media convertor (Axis P5655-E-50Hz) zit in Abri 220 kast Gevarenzone (KWT) A
HWKZ-STUI-6334 | Camera | Beheer en realisatie OV-assets PU | Productie | Normaal | Halte WKZ (HWKZ) | Axis | P5655-E PTZ | 2024-12-02 | Tram Stadin Bevestigd onder de Abri Media convertor (Axis P5655-E-50Hz) zit in Abri 220 kast Gevarenzone (KWT) A
HZUI-STIN-6151 | Camera | Beheer en realisatie OV-assets PU | Productie | Normaal | Halte Zuilenstein (HZUI) | Bosch | NEZ-5230-EPxW4 | 2017-01-01 | Camera bevestigd aan ABRI ComNet CWGE2SFP Media Converter Groep 10 Gevarenzone (KWT) B Te vervangen in 2026
HZUI-STUI-6152 | Camera | Beheer en realisatie OV-assets PU | Productie | Normaal | Halte Zuilenstein (HZUI) | Bosch | NEZ-5230-EPxW4 | 2017-01-01 | Camera bevestigd aan ABRI ComNet CWGE2SFP Media Converter Groep 9 Gevarenzone (KWT) B Te vervangen in 2026
KONW-SK205-6810 | Camera | Beheer en realisatie OV-assets PU | Productie | Normaal | Onderstation Koningsweg (OSKO) | Bosch | NEZ-5230-EPxW4 | 2019-03-01 | Overweg Koningsweg Bevestigd aan bovenleidingsmast, incombinatie mat camera 6812 ComNet CWGE2SFP Media Converter Gevarenzone (KWT) A
KONW-SK205-6812 | Camera | Beheer en realisatie OV-assets PU | Productie | Normaal | Onderstation Koningsweg (OSKO) | Axis | P5655-E PTZ | 2024-07-01 | Overweg Koningsweg Bevestigd aan bovenleidingsmast, incombinatie mat camera 6810 ComNet CWGE2SFP Media Converter Gevarenzone (KWT) A
LSVT-SK101-6702 | Camera | Beheer en realisatie OV-assets PU | Productie | Normaal | Leidscheveertunnel | Bosch | NDP-5512-Z30 | 2022-07-01 | Smakkelaarsveld ri. UCC (ontruimingstrap) Bevestigd aan kunstwerk (overkluizing Smakkelaarsveld) Fibox ARCA 302015 Midspan AxisT8154 60W SFP SFP Axis (T8611) Via OS UCC gekoppeld aan SK101 Camera 6702 op 230v eindgroep 28 in het OS aangesloten is. Gevarenzone (KWT) A
LSVT-SK101-6705 | Camera | Beheer en realisatie OV-assets PU | Productie | Normaal | Leidscheveertunnel | Bosch | NDP-5512-Z30 | 2022-07-01 | Westplein ri. Fly-over Klapmast Fibox ARCA 302015 Midspan AxisT8154 60W SFP SFP Axis (T8611) SK102 Gevarenzone (KWT) n.v.t.
LSVT-SK101-6706 | Camera | Beheer en realisatie OV-assets PU | Productie | Normaal | Leidscheveertunnel | Bosch | NDP-5512-Z30 | 2022-07-01 | Mineurslaan/Jbp ri. Leidseveertunnel Klapmast Fibox ARCA 302015 Midspan AxisT8154 60W SFP SFP Axis (T8611) Camera 6706 zit op groep 5 Gevarenzone (KWT) B
LSVT-SK102-6704 | Camera | Beheer en realisatie OV-assets PU | Productie | Normaal | Leidscheveertunnel | Bosch | NDP-5512-Z30 | 2022-07-01 | Leidscheveer ri. Leidscheveertunnel Bevestigd aan kunstwerk (overkluizing Smakkelaarsveld) Fibox ARCA 302015 Midspan AxisT8154 60W SFP SFP Axis (T8611) SK102 Gevarenzone (KWT) A
LSVT-SK202-6703 | Camera | Beheer en realisatie OV-assets PU | Productie | Normaal | Leidscheveertunnel | Bosch | NDP-5512-Z30 | 2022-07-01 | Smakkelaarsveld ri. Leidscheveertunnel Bevestigd aan kunstwerk (overkluizing Smakkelaarsveld) Fibox ARCA 302015 Midspan AxisT8154 60W SFP SFP Axis (T8611) OS UCC Gevarenzone (KWT) A
LvM-SK207-6811 | Camera | Beheer en realisatie OV-assets PU | Productie | Normaal | Laan van Maarschalkerweerd | Bosch | NEZ-5230-EPxW4 | 2019-03-01 | Laan van Maarschalkerweerd Camera bevestigd cameramast ComNet CWGE2SFP Media Converter Gekoppeld aan Halte Galgenwaard. Gevarenzone (KWT) n.v.t.
OA28-SK219-6342 | Camera | Beheer en realisatie OV-assets PU | Productie | Normaal | Onderdoorgang A28 | Axis | P5655-E PTZ | 2023-12-31 | Onderdoorgang A28 (zijde P&R), op het talud. Gevarenzone (KWT) A
OPUI-6870 | Camera | Beheer en realisatie OV-assets PU | Productie | Normaal | Opstelterrein Uithof (OPUI) | Bosch | NEZ-5230-EPxW4 | 2019-03-01 | CA07-OT ComNet CWGE2SFP Media Converter Bevestigd aan bovenleidingsmast Gevarenzone (KWT) A
OPUI-6872 | Camera | Beheer en realisatie OV-assets PU | Productie | Normaal | Opstelterrein Uithof (OPUI) | Bosch | NEZ-5230-EPxW4 | 2019-03-01 | CA08-OT Bevestigd aan bovenleidingsmast ComNet CWGE2SFP Media Converter Gevarenzone (KWT) A
OPUI-6876 | Camera | Beheer en realisatie OV-assets PU | Productie | Normaal | Opstelterrein Uithof (OPUI) | Bosch | NEZ-5230-EPxW4 | 2019-03-01 | CA-013 Bevestigd aan bovenleidingsmast ComNet CWGE2SFP Media Converter Gevarenzone (KWT) n.v.t. (voorbij en achter stootjuk)
OPUI-6877 | Camera | Beheer en realisatie OV-assets PU | Productie | Normaal | Opstelterrein Uithof (OPUI) | Bosch | NEZ-5230-EPxW4 | 2019-03-01 | CA-014 Bevestigd aan bovenleidingsmast ComNet CWGE2SFP Media Converter Gevarenzone (KWT) n.v.t. (voorbij en achter stootjuk)
OPUI-6878 | Camera | Beheer en realisatie OV-assets PU | Productie | Normaal | Opstelterrein Uithof (OPUI) | Bosch | NEZ-5230-EPxW4 | 2019-03-01 | CA-015 Bevestigd aan bovenleidingsmast ComNet CWGE2SFP Media Converter Gevarenzone (KWT) n.v.t. (voorbij en achter stootjuk)
OPUI-6879 | Camera | Beheer en realisatie OV-assets PU | Productie | Normaal | Opstelterrein Uithof (OPUI) | Bosch | NEZ-5230-EPxW4 | 2019-03-01 | CA-016 Bevestigd aan bovenleidingsmast ComNet CWGE2SFP Media Converter Gevarenzone (KWT) n.v.t. (voorbij en achter stootjuk)
OPUI-6880 | Camera | Beheer en realisatie OV-assets PU | Productie | Normaal | Opstelterrein Uithof (OPUI) | Bosch | NEZ-5230-EPxW4 | 2019-03-01 | CA-017 Bevestigd aan bovenleidingsmast ComNet CWGE2SFP Media Converter Gevarenzone (KWT) A
OPUI-6883 | Camera | Beheer en realisatie OV-assets PU | Productie | Normaal | Opstelterrein Uithof (OPUI) | Bosch | NEZ-5230-EPxW4 | 2019-03-01 | CA-011 Bevestigd aan klap(licht)mast. ComNet CWGE2SFP Media Converter Gevarenzone (KWT) A
OPUI-6885 | Camera | Beheer en realisatie OV-assets PU | Productie | Normaal | Halte P&R Uithof (HUPR) | Bosch | NEZ-5230-EPxW4 | 2019-03-01 | CA-03 ComNet CWGE2SFP Media Converter Gevarenzone (KWT) A
OPUI-6886 | Camera | Beheer en realisatie OV-assets PU | Productie | Normaal | Opstelterrein Uithof (OPUI) | Bosch | NEZ-5230-EPxW4 | 2019-03-01 | CA-03 Bevestigd aan klap(licht)mast. ComNet CWGE2SFP Media Converter Gevarenzone (KWT) A
OPUI-6887 | Camera | Beheer en realisatie OV-assets PU | Productie | Normaal | Opstelterrein Uithof (OPUI) | Bosch | NEZ-5230-EPxW4 | 2019-03-01 | CA-04 Bevestigd aan klap(licht)mast. ComNet CWGE2SFP Media Converter Gevarenzone (KWT) A
OPUI-6888 | Camera | Beheer en realisatie OV-assets PU | Productie | Normaal | Opstelterrein Uithof (OPUI) | Bosch | NEZ-5230-EPxW4 | 2019-03-01 | CA-02 Bevestigd aan klap(licht)mast. ComNet CWGE2SFP Media Converter Gevarenzone (KWT) A
OPUI-6889 | Camera | Beheer en realisatie OV-assets PU | Productie | Normaal | Opstelterrein Uithof (OPUI) | Bosch | NEZ-5230-EPxW4 | 2019-03-01 | CA-010 Bevestigd aan klap(licht)mast. ComNet CWGE2SFP Media Converter Gevarenzone (KWT) A
OPUI-6890 | Camera | Beheer en realisatie OV-assets PU | Productie | Normaal | Opstelterrein Uithof (OPUI) | Bosch | NEZ-5230-EPxW4 | 2019-03-01 | CA-05 Bevestigd aan klap(licht)mast. ComNet CWGE2SFP Media Converter Gevarenzone (KWT) A
OPUI-6891 | Camera | Beheer en realisatie OV-assets PU | Productie | Normaal | Opstelterrein Uithof (OPUI) | Bosch | NEZ-5230-EPxW4 | 2019-03-01 | CA-12 Bevestigd aan klap(licht)mast. ComNet CWGE2SFP Media Converter Gevarenzone (KWT) A
OPUI-6892 | Camera | Beheer en realisatie OV-assets PU | Productie | Normaal | Opstelterrein Uithof (OPUI) | Bosch | NEZ-5230-EPxW4 | 2019-03-01 | CA-01 Bevestigd aan klap(licht)mast. ComNet CWGE2SFP Media Converter Gevarenzone (KWT) A
OPUI-6893 | Camera | Beheer en realisatie OV-assets PU | Productie | Normaal | Opstelterrein Uithof (OPUI) | Bosch | NEZ-5230-EPxW4 | 2019-03-01 | CA-09 Bevestigd aan klap(licht)mast. ComNet CWGE2SFP Media Converter Gevarenzone (KWT) A
OPUI-6894 | Camera | Beheer en realisatie OV-assets PU | Productie | Normaal | Opstelterrein Uithof (OPUI) | Bosch | NEZ-5230-EPxW4 | 2019-03-01 | CA-06 Bevestigd aan klap(licht)mast. ComNet CWGE2SFP Media Converter Gevarenzone (KWT) A
TREM-6258 | Camera | Beheer en realisatie OV-assets PU | Productie | Normaal | Tram Remise (TREM) | Bosch | NEZ-5230-EPxW4 | 2020-08-01 | Remise terrein, Speed gate auto Klapmast, combi met camera 6822 SK505 Gevarenzone (KWT) n.v.t. (ingang Remise terrein)
TREM-6820 | Camera | Beheer en realisatie OV-assets PU | Productie | Normaal | Tram Remise (TREM) | Bosch | NEZ-5230-EPCW4 | 2021-01-08 | Tram hek Camera bevestigd aan camera (klap) mast ComNet CWGE2SFP Media Converter Gevarenzone (KWT) n.v.t. (achterzijde technische ruimte NCTR/URTS)
TREM-6822 | Camera | Beheer en realisatie OV-assets PU | Productie | Normaal | Tram Remise (TREM) | Bosch | NDP-5512-Z30 | 2019-03-01 | Remise terrein, fietsgate Klapmast, combi met camera 6258 Fibox ARCA 302015 Midspan AxisT8154 60W SFP SFP Axis (T8611) SK505 Gevarenzone (KWT) n.v.t. (ingang Remise terrein)
TREM-6823 | Camera | Beheer en realisatie OV-assets PU | Productie | Normaal | Nieuwe Centrale Technische Ruimte (NCTR) | Siqura | HSD820 |  | NCTR-DATA Gevarenzone (KWT) n.v.t. (technische ruimte)
TREM-6824 | Camera | Beheer en realisatie OV-assets PU | Productie | Normaal | Tram Remise (TREM) | Siqura | HSD820 |  | NCTR-URTS Gevarenzone (KWT) n.v.t. (technische ruimte)
TREM-6826 | Camera | Beheer en realisatie OV-assets PU | Productie | Normaal | Tram Remise (TREM) | Bosch | NDP-5512-Z30 | 2019-03-01 | Zoutloods - Opstelplaats buslaad stations Klapmast Fibox ARCA 302015 Midspan AxisT8154 60W SFP SFP Axis (T8611) Via SK507 - VK01 naar NCTR Gevarenzone (KWT) n.v.t. (Parkeerterrein bussen NTR terrein)
TREM-6828 | Camera | Beheer en realisatie OV-assets PU | Productie | Normaal | Tram Remise (TREM) | Axis | P5655-E PTZ | 2023-12-31 | NO zijde opstel terrein trams Gevarenzone (KWT) n.v.t. (opstel terrein NTR)
TREM-6829 | Camera | Beheer en realisatie OV-assets PU | Productie | Normaal | Tram Remise (TREM) | Axis | P5655-E PTZ | 2023-12-31 | 6829 - NW zijde opstel terrein trams Gevarenzone (KWT) n.v.t. (opstel terrein NTR)
TREM-6830 | Camera | Beheer en realisatie OV-assets PU | Productie | Normaal | Tram Remise (TREM) | Axis | Axis Q6300-E | Plaatsing Q4-2025 / Q1-2026 | 6830 – Hoek NTR gebouw tbv overview opstel sporen Gevarenzone (KWT) n.v.t. (buitenzijde Remise gebouw) Camera (nu Axis P5655-E PTZ) wordt Q4 (Q1-2026) vervangen voor een Axis Q6300-E.
TREM-6831 | Camera | Beheer en realisatie OV-assets PU | Productie | Normaal | Tram Remise (TREM) | Axis | Axis Q6300-E | Plaatsing Q4-2025 / Q1-2026 | 6831 – Hoek NTR gebouw tbv overview parkeer terrein NTR Gevarenzone (KWT) n.v.t. (buitenzijde Remise gebouw) Camera (nu Axis P5655-E PTZ) wordt Q4 (Q1-2026) vervangen voor een Axis Q6300-E.
TREM-6832 | Camera | Beheer en realisatie OV-assets PU | Productie | Normaal | Tram Remise (TREM) | Axis | P5655-E PTZ | 2023-12-31 | 6832 – doorsteek tram parkeer terrein Gevarenzone (KWT) n.v.t.
TREM-6833 | Camera | Beheer en realisatie OV-assets PU | Productie | Normaal | Tram Remise (TREM) | Axis | P5655-E PTZ | 2023-12-31 | 6833 – tramhek en uitgang Gevarenzone (KWT) n.v.t.
TREM-6834 | Camera | Beheer en realisatie OV-assets PU | Productie | Normaal | Tram Remise (TREM) | Axis | P5655-E PTZ | 2023-12-31 | 6834 – Opslag terrein achter Zoutloods Gevarenzone (KWT) n.v.t.
TREM-6835 (WP) | Camera | Beheer en realisatie OV-assets PU | Productie | Normaal | Tram Remise (TREM) | Axis | P5655-E PTZ | 2023-12-31 | 6835 – Achter werkplaats tbv deuren en losplaats trams Gevarenzone (KWT) n.v.t.
TREM-6837 (wisselstraat) | Camera | Beheer en realisatie OV-assets PU | Productie | Normaal | Tram Remise (TREM) | Axis | P5655-E PTZ | 2024-10-01 | 6837 – wisselcomplex NZ Camera bevestigd aan cameramast, gecombineerd met camera 6839 Gevarenzone (KWT) n.v.t.
TREM-6839 (wisselstraat) | Camera | Beheer en realisatie OV-assets PU | Productie | Normaal | Tram Remise (TREM) | Axis | P5655-E PTZ | 2024-10-01 | 6839 – wisselcomplex ZZ Camera bevestigd aan cameramast, gecombineerd met camera 6837 Gevarenzone (KWT) n.v.t.
TREM-6840 | Camera | Hoppenbrouwers Techniek | Productie | Normaal | Tram Remise (TREM) | Thermal Radar | TR6200 | 2022-07-01 | Camera in beheer bij Hoppenbrouwer Camera 17
TREM-6841 | Camera | Hoppenbrouwers Techniek | Productie | Normaal | Tram Remise (TREM) | Bosch | 5000i | 2022-07-01 | Camera in beheer bij Hoppenbrouwer Camera 18
TREM-ALPR camera Speedgate | Camera | Beheer en realisatie OV-assets PU | Productie | Hoog | Tram Remise (TREM) | Sharp | SharpV-G2 (*) | 2021-03-12 | ALPR camera Speedgate Tramremise
WtW-SK211-6808 | Camera | Beheer en realisatie OV-assets PU | Implementatie | Laag | Halte Padualaan (HPAD) | Axis |  |  | Camera calamiteiten wissel Padualaan Locatie Weg tot de Wetenschap Plaatsing Q1-2026

## Card readers & randapp
Naam | Organisatie->Naam | Status | Bedrijfskritisch | Locatie->Naam | Merk->Naam | Model->Naam | Serienummer | Datum ingebruikname | Omschrijving
1779 - TREM-PLAN-008 (spoor 28) | Beheer en realisatie OV-assets PU | Productie | Normaal | Werkplaats Nieuwe Remise (WP) | Nedap | Lange afstandlezer | Controller - WP-PK06-CTRL-034-Spoor 28 | 2020-01-01 | Nedap uPass Reach reader, lange afstandlezer 4 mtr. Tbv Nedap Autoruit TAG (SIG) Nedap Heavy Duty Tag (CAF)
1783 - TREM-PLAN-007 (spoor 27) | Beheer en realisatie OV-assets PU | Productie | Normaal | Werkplaats Nieuwe Remise (WP) | Nedap | Lange afstandlezer | Controller - WP-PK06-CTRL-032-Spoor 27 | 2020-01-01 | Nedap uPass Reach reader, lange afstandlezer 4 mtr. Nedap Autoruit TAG (SIG) Nedap Heavy Duty Tag (CAF)
1784 - TREM-PLAN-006 (spoor 26) | Beheer en realisatie OV-assets PU | Productie | Normaal | Werkplaats Nieuwe Remise (WP) | Nedap | Lange afstandlezer | Controller - WP-PK06-CTRL-031-Spoor 26 | 2020-01-01 | Nedap uPass Reach reader, lange afstandlezer 4 mtr. Nedap Autoruit TAG (SIG) Nedap Heavy Duty Tag (CAF)
1785 - TREM-PLAN-005 (spoor 25) | Beheer en realisatie OV-assets PU | Productie | Normaal | Werkplaats Nieuwe Remise (WP) | Nedap | Lange afstandlezer | Controller - WP-PK06-CTRL-035-Spoor 25 | 2020-01-01 | Nedap uPass Reach reader, lange afstandlezer 4 mtr. Nedap Autoruit TAG (SIG) Nedap Heavy Duty Tag (CAF)
1786 - TREM-PLAN-004 (spoor 24) | Beheer en realisatie OV-assets PU | Productie | Normaal | Werkplaats Nieuwe Remise (WP) | Nedap | Lange afstandlezer | Controller - WP-PK07-CTRL-041-Spoor 24 | 2020-01-01 | Nedap uPass Reach reader, lange afstandlezer 4 mtr. Nedap Autoruit TAG (SIG) Nedap Heavy Duty Tag (CAF)
1926 - TREM-PLAN-001 (spoor 21) | Beheer en realisatie OV-assets PU | Productie | Normaal | Werkplaats Nieuwe Remise (WP) | Nedap | Lange afstandlezer | Controller - WP-PK07-CTRL-036-Spoor 21 | 2020-01-01 | ControlNedap uPass Reach reader, lange afstandlezer 4 mtr. Nedap Autoruit TAG (SIG) Nedap Heavy Duty Tag (CAF)
1927 - TREM-PLAN-002 (spoor 22) | Beheer en realisatie OV-assets PU | Productie | Normaal | Werkplaats Nieuwe Remise (WP) | Nedap | Lange afstandlezer | Controller - WP-PK07-CTRL-038-Spoor 22 | 2020-01-01 | Nedap uPass Reach reader, lange afstandlezer 4 mtr. Nedap Autoruit TAG (SIG) Nedap Heavy Duty Tag (CAF)
1928 - TREM-PLAN-003 (spoor 23) | Beheer en realisatie OV-assets PU | Productie | Normaal | Werkplaats Nieuwe Remise (WP) | Nedap | Lange afstandlezer | Controller - WP-PK07-CTRL-040-Spoor 23 | 2020-01-01 | Nedap uPass Reach reader, lange afstandlezer 4 mtr. Nedap Autoruit TAG (SIG) Nedap Heavy Duty Tag (CAF)
2100 - TREM-PLAN-009 (spoor 21A) | Beheer en realisatie OV-assets PU | Productie | Normaal | Werkplaats Nieuwe Remise (WP) | Nedap | Lange afstandlezer | Controller - WP-PK07-CTRL-037-Spoor 21A | 2020-01-01 | Achterzijde Werkplaats
2101 - TREM-PLAN-010 (spoor 22A) | Beheer en realisatie OV-assets PU | Productie | Normaal | Werkplaats Nieuwe Remise (WP) | Nedap | Lange afstandlezer | Controller - WP-PK07-CTRL-039-Spoor 22A | 2020-01-01 | Achterzijde Werkplaats
2609-TREM-inlezer TBO | Beheer en realisatie OV-assets PU | Productie | Normaal | Tram Remise (TREM) | Cidron | Standard Matt B |  | 2019-11-01
2611-OPUI-Opstel terrein brug (in) | Beheer en realisatie OV-assets PU | Productie | Normaal | Opstelterrein Uithof (OPUI) | Cidron | Slimline Matt B |  | 2019-03-01 | Toegang (loopdeur parkeergarage) tot het opstelterrein, paslezer aan de buitenzijde v/h hek. Gevarenzone n.v.t.
2615-TREM-Speedgate fiets | Beheer en realisatie OV-assets PU | Productie | Normaal | Tram Remise (TREM) | Cidron | Slimline Matt B |  | 2019-07-01
2616-TREM-Speedgate fiets (out) | Beheer en realisatie OV-assets PU | Productie | Normaal | Tram Remise (TREM) | Eaton | FAK (drukknop) |  | 2019-11-01
2617-TREM-Speedgate auto (hoog) | Beheer en realisatie OV-assets PU | Productie | Hoog | Tram Remise (TREM) | Cidron | Slimline Matt B |  | 2019-11-01
2618-TREM-Speedgate auto (laag) | Beheer en realisatie OV-assets PU | Productie | Hoog | Tram Remise (TREM) | Cidron | Slimline Matt B |  | 2019-11-01
2619-TREM-Speedgate auto (out) | Beheer en realisatie OV-assets PU | Productie | Normaal | Tram Remise (TREM) | Eaton | FAK (drukknop) |  | 2019-11-01
2620-OPUI-Opstel terrein brug (out) | Beheer en realisatie OV-assets PU | Productie | Normaal | Opstelterrein Uithof (OPUI) | Cidron | Slimline Matt B |  | 2019-11-01 | Uitgang (loopdeur parkeergarage) van het opstelterrein, paslezer aan de binnenzijde v/h hek. Gevarenzone B
2621-TREM-tramhek (in) | Beheer en realisatie OV-assets PU | Productie | Hoog | Tram Remise (TREM) | Cidron | Standard Matt B |  | 2019-11-01 | Ingang (tramhek), Vanaf de baan ri. het Remiseterrein Gevarenzone B
2622-TREM-tramhek (out) | Beheer en realisatie OV-assets PU | Productie | Normaal | Tram Remise (TREM) | Cidron | Standard Matt B |  | 2019-11-01 | Uitgang (tramhek), Remiseterrein ri. Baan. Gevarenzone C
2623-TREM-H1.01 (TBO ingang) | Beheer en realisatie OV-assets PU | Productie | Normaal | Tram Remise (TREM) | Cidron | Standard Matt B |  | 2019-11-01
2624-OPUI-Opstel terrein dienstgebouw (out) | Beheer en realisatie OV-assets PU | Productie | Normaal | Opstelterrein Uithof (OPUI) | Cidron | Slimline Matt B |  | 2019-03-01 | Uitgang van het opstelterrein, paslezer aan de binnenzijde v/h hek. Gevarenzone n.v.t.
2625-OPUI-Opstel terrein dienstgebouw (in) | Beheer en realisatie OV-assets PU | Productie | Normaal | Opstelterrein Uithof (OPUI) | Cidron | Slimline Matt B |  | 2019-11-01 | Toegang tot het opstelterrein, paslezer aan de buitenzijde v/h hek. Gevarenzone n.v.t.
2626-TREM-H1.24 (QCTR) | Beheer en realisatie OV-assets PU | Productie | Normaal | Tram Remise (TREM) | Cidron | Standard Matt B |  | 2019-11-01
2627-TREM-hoofdingang H0.01 (tussendeur) | Beheer en realisatie OV-assets PU | Productie | Normaal | Tram Remise (TREM) | Cidron | Standard Matt B |  | 2019-11-01
2628-TREM-H1.23 (technische ruimte 1e) | Beheer en realisatie OV-assets PU | Productie | Normaal | Tram Remise (TREM) | Cidron | Standard Matt B |  | 2019-11-01
2629-TREM-H-0.14 Kantoortuin vervoerder | Beheer en realisatie OV-assets PU | Productie | Normaal | Tram Remise (TREM) | Cidron | Standard Matt B |  | 2019-11-01
2630-TREM-H0.02 (medewerkers ingang) | Beheer en realisatie OV-assets PU | Productie | Normaal | Tram Remise (TREM) | Cidron | Standard Matt B |  | 2019-11-01
2631-TREM-H01.5 en 6 (sluis TBO - werkplaats) - in | Beheer en realisatie OV-assets PU | Productie | Normaal | Tram Remise (TREM) | Cidron | Standard Matt B |  | 2019-11-01
2632-TREM-H0.29 werkplaats (in) | Beheer en realisatie OV-assets PU | Productie | Normaal | Tram Remise (TREM) | Cidron | Standard Matt B |  | 2019-11-01
2633-TREM-H0.29 werkplaats (out) | Beheer en realisatie OV-assets PU | Productie | Normaal | Tram Remise (TREM) | Cidron | Standard Matt B |  | 2019-11-01
2634-TREM-H0.18 (OCC) | Beheer en realisatie OV-assets PU | Productie | Normaal | Tram Remise (TREM) | Cidron | Standard Matt B |  | 2019-11-01
2635-TREM-W0.15 (expeditie) | Beheer en realisatie OV-assets PU | Productie | Normaal | Tram Remise (TREM) | Cidron | Standard Matt B |  | 2019-11-01
2636-TREM-H01.5 en 6 (sluis TBO - werkplaats) - out | Beheer en realisatie OV-assets PU | Productie | Normaal | Tram Remise (TREM) | Cidron | Standard Matt B |  | 2019-11-01
2637-TREM-hoofdingang (intercom zuil) | Beheer en realisatie OV-assets PU | Productie | Normaal | Tram Remise (TREM) | Cidron | Slimline Matt B |  | 2019-11-01
2638-TREM-Rokersingang werkplaats | Beheer en realisatie OV-assets PU | Productie | Normaal | Tram Remise (TREM) | Cidron | Standard Matt B |  | 2019-11-01
2639-TREM-werkplaats elektra ruimte (W0.31) | Beheer en realisatie OV-assets PU | Productie | Normaal | Tram Remise (TREM) | Cidron | Standard Matt B |  | 2019-11-01
2651-BREM-looppoort tramhalte (van tramhalte naar terrein) | Beheer en realisatie OV-assets PU | Productie | Normaal | Busstalling Westraven | Cidron | Slimline Matt B |  | 2021-07-01 | Looppoort Tramhalte Westraven
2652-BREM-Gelderlantland | Beheer en realisatie OV-assets PU | Productie | Normaal | Busstalling Westraven | Cidron | Slimline Matt B |  | 2021-07-01 | Looppoort Gelderlantlaan
2653-BREM-Loop/fietspoort | Beheer en realisatie OV-assets PU | Productie | Normaal | Busstalling Westraven | Cidron | Slimline Matt B |  | 2021-07-01 | 4.2 = brug Looppoort Loop/fietspoort Bruggetje naast Slagboom
2654-BREM-Slagboom (hoog) | Beheer en realisatie OV-assets PU | Productie | Normaal | Busstalling Westraven | Cidron | Slimline Matt B |  | 2021-07-01 | Slagboom IN Hoog
2655-BREM-Slagboom (laag) | Beheer en realisatie OV-assets PU | Productie | Normaal | Busstalling Westraven | Cidron | Slimline Matt B |  | 2021-07-01 | Slagboom In Laag
2656-BREM-fietsenstalling Noord (Ext0.001-fietsenstalling) | Beheer en realisatie OV-assets PU | Productie | Normaal | Busstalling Westraven | Cidron | Slimline Matt B |  | 2021-07-01 | 4.3 = fietsenstalling Fietsenstalling Noord Deur (ingang) slagboom zijde. SK kast zijde, Veldkast 5.
2657-BREM-Fietsenstalling Zuid (Ext0.001-fietsenstalling) | Beheer en realisatie OV-assets PU | Productie | Normaal | Busstalling Westraven | Cidron | Slimline Matt B |  | 2021-07-01 | 4.3 = fietsenstalling Fietsenstalling Zuid Deur (ingang) Rookzone, P terrein
2658-BREM-tochtsluis (Ext00.01 - 00.001) | Beheer en realisatie OV-assets PU | Productie | Normaal | Busstalling Westraven | Cidron | Slimline Matt B |  | 2021-07-01 | Entree 6.1 Tochtsluis/trappenhuis / 6-17 Unit 0-4
2659-BREM-tochtsluis (Ext00.02 - 00.008) | Beheer en realisatie OV-assets PU | Productie | Normaal | Busstalling Westraven | Cidron | Slimline Matt B |  | 2021-07-01 | Entree 6-3 Tochtsluis/trappenhuis / 6-17
2660-BREM-trappenhuis (Ext0.008 - 00.026) | Beheer en realisatie OV-assets PU | Productie | Normaal | Busstalling Westraven | Cidron | Slimline Matt B |  | 2021-07-01
2661-BREM-Wasstraat (Ext0.01-0.038) | Beheer en realisatie OV-assets PU | Productie | Normaal | Busstalling Westraven | Cidron | Slimline Matt B |  | 2021-07-01 | Buitendeur wasstraat / 1.5 Buitendeur wasstraat / 1.7 Adres 1 - IP Module
2662-BREM-wasstraat (Ext0.001-0.041) | Beheer en realisatie OV-assets PU | Productie | Normaal | Busstalling Westraven | Cidron | Slimline Matt B |  | 2021-07-01 | Buitendeur wasstraat 1.5 Buitendeur wasstraat 1.7 Adres 1 - IP Module Achterzijde / zijde Tramhalte
2663-BREM-KL-Telematicastraat (A) (Ext0.001-0.036) | Beheer en realisatie OV-assets PU | Productie | Normaal | Busstalling Westraven | Cidron | Slimline Matt B |  | 2021-07-01 | Buitendeur Telematicastraat / 1.3 Zijde hoofdingang
2664-BREM-Telematicastraat (B) (Ext0.001-0.036) | Beheer en realisatie OV-assets PU | Productie | Normaal | Busstalling Westraven | Cidron | Slimline Matt B |  | 2021-07-01 | Buitendeur Telematicastraat / 3.3 Kaartlezer 3.1 / 3.3 Achterzijde / zijde Tramhalte
2665-BREM-Ondershoudsstraat (A) (Ext0.001-0.034) | Beheer en realisatie OV-assets PU | Productie | Normaal | Busstalling Westraven | Cidron | Slimline Matt B |  | 2021-07-01 | Buitendeur Onderhoudsstraat 1.1 Zijde hoofdingang
2666-BREM-Ondershoudsstraat (B) (Ext0.001-0.034) | Beheer en realisatie OV-assets PU | Productie | Normaal | Busstalling Westraven | Cidron | Slimline Matt B |  | 2021-07-01 | Buitendeur Onderhoudsstraat 3.1 Kaartlezer 3.1 / 3.3 Achterzijde / zijde Tramhalte
2667-BREM-Magazijn (Ext0.001-0.030) | Beheer en realisatie OV-assets PU | Productie | Normaal | Busstalling Westraven | Cidron | Slimline Matt B |  | 2021-07-01 | Buitendeur magazijn / 5-5
2668-BREM-Tochtsluis (00.001-00.05) | Beheer en realisatie OV-assets PU | Productie | Normaal | Busstalling Westraven | Cidron | Slimline Matt B |  | 2021-07-01 | Tochtsluis/trappenhuis / 6-17
2684-BREM-Opkomstruimte (0.005-0.009) | Beheer en realisatie OV-assets PU | Productie | Normaal | Busstalling Westraven | Cidron | Slimline Matt B |  | 2021-07-01 | Tochtsluis/opkomstruimte 6-7
2685-BREM-MER ruimte/Receptie (0.009-0.064) | Beheer en realisatie OV-assets PU | Productie | Normaal | Busstalling Westraven | Cidron | Slimline Matt B |  | 2021-07-01 | Opkomstruimte/kantoor 6-5
2686-BREM-Kantoor teamleiders (0.009-0.062) | Beheer en realisatie OV-assets PU | Productie | Normaal | Busstalling Westraven | Cidron | Slimline Matt B |  | 2021-07-01 | Kantoor kantine BG
2687-BREM-gang (00.012-0.009) | Beheer en realisatie OV-assets PU | Productie | Normaal | Busstalling Westraven | Cidron | Slimline Matt B |  | 2021-07-01 | Opkomstruimte/gang 6-9/6/19
2689-BREM-Bergkast (00.023-00.021) | Beheer en realisatie OV-assets PU | Productie | Normaal | Busstalling Westraven | Cidron | Slimline Matt B |  | 2021-07-01
2690-BREM-Opkomstkantoor (1.001-1.007) | Beheer en realisatie OV-assets PU | Productie | Normaal | Busstalling Westraven | Cidron | Slimline Matt B |  | 2021-07-01 | Trappenhuis 1e 2-5
2691-BREM-gang (01.009-01.007) | Beheer en realisatie OV-assets PU | Productie | Normaal | Busstalling Westraven | Cidron | Slimline Matt B |  | 2021-07-01 | Opkomstkantoor/gang 1e 2-7/2-9
2692-BREM-MER/ICT ruimte (01.009-01.008) | Beheer en realisatie OV-assets PU | Productie | Normaal | Busstalling Westraven | Cidron | Slimline Matt B |  | 2021-07-01 | Serverruimte 1e 2-1
2693-BREM-Gang (01.007-01.009) | Beheer en realisatie OV-assets PU | Productie | Normaal | Busstalling Westraven | Cidron | Slimline Matt B |  | 2021-07-01 | Opkomstkantoor/gang 1e 2-7/2-9
2694-BREM-Concessiekantoor 2e E (2.001-2.006B) | Beheer en realisatie OV-assets PU | Productie | Normaal | Busstalling Westraven | Cidron | Slimline Matt B |  | 2021-07-01 | Trappenhuis 2e 7-3
2695-BREM-Concessiekantoor 2e E (02.008-2.006A) | Beheer en realisatie OV-assets PU | Productie | Normaal | Busstalling Westraven | Cidron | Slimline Matt B |  | 2021-07-01 | Gang/Consessiekantoor 2e 4-8/4-10
2696-BREM-Consessiekantoor A 2e E (02.006A-2.008) | Beheer en realisatie OV-assets PU | Productie | Normaal | Busstalling Westraven | Cidron | Slimline Matt B |  | 2021-07-01 | Gang/concessiekantoor 2e 4-8/4-10
2697-BREM-Consessiekantoor B 2e E (02.008-2.006B)) | Beheer en realisatie OV-assets PU | Productie | Normaal | Busstalling Westraven | Cidron | Slimline Matt B |  | 2021-07-01 | Concessiekantoor/trappenhuis 2e 4-1/4-5
2698-BREM-Consessiekantoor B 2e E (02.006B-2.008) | Beheer en realisatie OV-assets PU | Productie | Normaal | Busstalling Westraven | Cidron | Slimline Matt B |  | 2021-07-01 | Concessiekantoor/trappenhuis 2e 4-1/4-5
2699-BREM-Techn R / Daktoegang (03.001-03.002) | Beheer en realisatie OV-assets PU | Productie | Normaal | Busstalling Westraven | Cidron | Slimline Matt B |  | 2021-07-01 | Dakopbouw 7-1
2710-BREM-Slagboom (hoog) - Out | Beheer en realisatie OV-assets PU | Productie | Hoog | Busstalling Westraven | Eaton | FAK (drukknop)
2711-BREM-Slagboom (laag) - out | Beheer en realisatie OV-assets PU | Productie | Hoog | Busstalling Westraven | Eaton | FAK (drukknop)
2721-BREM-Loop/fietspoort (out) | Beheer en realisatie OV-assets PU | Productie | Normaal | Busstalling Westraven | Eaton | FAK (drukknop) |  | 2021-07-01
2722-BREM-looppoort tramhalte (out) | Beheer en realisatie OV-assets PU | Productie | Normaal | Busstalling Westraven | Eaton | FAK (drukknop) |  | 2021-07-01
2941-BREM-Bergkast (02.006B-02.011) | Beheer en realisatie OV-assets PU | Productie | Normaal | Busstalling Westraven | Cidron | Slimline Matt B |  | 2021-07-01 | Berkast 2e 4-3
2942-BREM-Bergkast (1.007-1.006) | Beheer en realisatie OV-assets PU | Productie | Normaal | Busstalling Westraven | Cidron | Slimline Matt B |  | 2021-07-01 | Bergkast 1e 2-3
2943-BREM-Gevonden voorwerpen (0.012-0.063) | Beheer en realisatie OV-assets PU | Productie | Normaal | Busstalling Westraven | Cidron | Slimline Matt B |  | 2021-07-01 | Gevonden voorwerpen BG 6-13
2944-BREM-Gang (0.009-0.012) | Beheer en realisatie OV-assets PU | Productie | Normaal | Busstalling Westraven | Cidron | Slimline Matt B |  | 2021-07-01 | Opkomstruimte/gang 6-9/6/19
2945-BREM-kantoor teamleiders (0.012-0.062) | Beheer en realisatie OV-assets PU | Productie | Normaal | Busstalling Westraven | Cidron | Slimline Matt B |  | 2021-07-01 | Kantoor BG 6-11
2947-BREM-diagnosestraat (00.039-00.037) | Beheer en realisatie OV-assets PU | Productie | Normaal | Busstalling Westraven | Cidron | Slimline Matt B |  | 2021-07-01 | Wasstraat / diagnose 1-9
2948-BREM-Werkplaats kantoor (0.012-0.060) | Beheer en realisatie OV-assets PU | Productie | Normaal | Busstalling Westraven | Cidron | Slimline Matt B |  | 2021-07-01 | Werkplaats Chef 6-15
2949-TREM-ORZL-001 | Beheer en realisatie OV-assets PU | Productie | Normaal | Zoutloods | Cidron | Slimline Matt B |  | 2021-07-01 | Toegangscontrole Opkomst Ruimte (Zout Loods)
2950-TREM-ORZL-002 | Beheer en realisatie OV-assets PU | Productie | Normaal | Zoutloods | Cidron | Slimline Matt B |  | 2021-07-01 | Toegangscontrole Opkomst Ruimte (Zout Loods)
2951-BREM-Schuifpoort (in) | Beheer en realisatie OV-assets PU | Productie | Normaal | Busstalling Westraven | Cidron | Slimline Matt B |  | 2021-07-01 | Locatie Controler: SK805 (VK5) Schuifpoort hoofdingang
2954-BREM-Gelderlantland (out) | Beheer en realisatie OV-assets PU | Productie | Normaal | Busstalling Westraven | Eaton | FAK (drukknop) |  | 2021-07-01
2955-BREM-Schuifpoort (out) | Beheer en realisatie OV-assets PU | Productie | Normaal | Busstalling Westraven | Cidron | Slimline Matt B |  | 2021-07-01
3038-OCC-Noodknop OCC | Beheer en realisatie OV-assets PU | Productie | Normaal | OCC | Siemens | 3SU18010NB002AC2 |  | 2023-12-01 | Siemens Drukknopkast compleet ¦ 3SU18010NB002AC2 (Technische Unie : artikelnummer 9382405)
3278 - UCC- BP11 (ontruimingspoort) | Beheer en realisatie OV-assets PU | Productie | Normaal | BP11 (UC Moreelsebrug) | Eaton |  |  | 2019-07-01
3302 - TREM- ingang kantine chauffeurs | Beheer en realisatie OV-assets PU | Implementatie | Normaal | Tram Remise (TREM) | Axis / Genetec | HID Signo 20, mobile ready card reader |  | Plaatsing Q4-2025 / Q1-2026 | Plaatsing paslezer kantinedeur Q3/Q4 2025
3303 -TREM- werkplaats extra 01 | Beheer en realisatie OV-assets PU | Implementatie | Normaal | Tram Remise (TREM) | Axis / Genetec | HID Signo 20, mobile ready card reader |  | Plaatsing Q4-2025 / Q1-2026 | Plaatsing paslezer werkplaats extra 01 / Q3/Q4 2025
3304 -TREM- werkplaats extra 02 | Beheer en realisatie OV-assets PU | Implementatie | Normaal | Tram Remise (TREM) | Axis / Genetec | HID Signo 20, mobile ready card reader |  | Plaatsing Q4-2025 / Q1-2026 | Plaatsing paslezer werkplaats extra 02 / Q3/Q4 2025
3308 - OPUI-Opstel terrein opkomstruimte 001 | Beheer en realisatie OV-assets PU | Implementatie | Normaal | Opstelterrein Uithof (OPUI) | Axis / Genetec | HID Signo 20, mobile ready card reader |  | Plaatsing Q4-2025 / Q1-2026 | Plaatsing opkomstruimte (paslezer) Q3/Q4 2025 Gekoppeld met OPUI-SK221- opkomstruimte 001
3309 - OPUI-Opstel terrein opkomstruimte 002 | Beheer en realisatie OV-assets PU | Implementatie | Normaal | Opstelterrein Uithof (OPUI) | Axis / Genetec | HID Signo 20, mobile ready card reader |  | Plaatsing Q4-2025 / Q1-2026 | Plaatsing opkomstruimte (paslezer) Q3/Q4 2025 Gekoppeld met OPUI-SK221- opkomstruimte 002
OCC-T01-SUSB-LANXR | Beheer en realisatie OV-assets PU | Productie | Normaal | OCC | Adder | C-USB-LAN-RX | AD2304AG4R-11-A01676 |  | USB over ethernet extender om beelden te trekken uit GENETEC

## Apparatuur
Naam | Organisatie->Naam | Status | Bedrijfskritisch | Locatie->Naam | Merk->Naam | Model->Naam | Serienummer | Datum ingebruikname
Security center Client (Bus VW) - GSC-VW-03 | Beheer en realisatie OV-assets PU | Productie | Normaal | Nieuwe Centrale Technische Ruimte (NCTR) | Dell |  | 908d.6e87.d28d
Security center Client (CTR VW1/2) - GSC-VW-01 | Beheer en realisatie OV-assets PU | Productie | Normaal | Nieuwe Centrale Technische Ruimte (NCTR) | Dell
Security Centre Archiver 1 - DTS11812 | Beheer en realisatie OV-assets PU | Productie | Normaal | QCTR | Microsoft |  |  | 2021-06-16
Security Centre Archiver 2 - DTS11813 | Beheer en realisatie OV-assets PU | Productie | Normaal | QCTR | Microsoft |  |  | 2021-06-16
Security Centre Archiver 3 - DTS11814 | Beheer en realisatie OV-assets PU | Productie | Normaal | Nieuwe Centrale Technische Ruimte (NCTR) | Microsoft |  |  | 2021-06-16
Security Centre Archiver 4 - DTS11815 | Beheer en realisatie OV-assets PU | Productie | Normaal | Nieuwe Centrale Technische Ruimte (NCTR) | Microsoft |  |  | 2021-06-16
Security Centre Client - DTS4074 | Beheer en realisatie OV-assets PU | Productie | Normaal | Nieuwe Centrale Technische Ruimte (NCTR) | Microfocus |  |  | 2019-12-05
Security Centre Client - DTS4075 | Beheer en realisatie OV-assets PU | Productie | Normaal | QCTR | Microfocus |  |  | 2019-12-05
Security Centre Client - DTS10970 | Beheer en realisatie OV-assets PU | Productie | Normaal | Nieuwe Centrale Technische Ruimte (NCTR) | Microfocus
Security Centre Directory server - DTS11810 | Beheer en realisatie OV-assets PU | Productie | Normaal | QCTR | Microsoft |  |  | 2021-06-16
Security Centre Fail over Server - DTS11690 | Beheer en realisatie OV-assets PU | Productie | Normaal | Busstalling Westraven |  |  |  | 2021-11-04
Security Centre Fail over Server - DTS11811 | Beheer en realisatie OV-assets PU | Productie | Normaal | Nieuwe Centrale Technische Ruimte (NCTR) | Microsoft |  |  | 2021-06-16
Security Centre Kiwi server01 (Dashboard) | Beheer en realisatie OV-assets PU | Productie | Normaal | QCTR | Streamvault |  |  | 2022-06-09

## Adder apparatuur
Naam | Organisatie->Naam | Status | Bedrijfskritisch | Locatie->Naam | Merk->Naam | Model->Naam | Datum ingebruikname | Omschrijving
NCTR-NK104-KVMT72 | Beheer en realisatie OV-assets PU | Productie | Normaal | Nieuwe Centrale Technische Ruimte (NCTR) | Adder | ALIF4021TX | 2020-08-01 | Monitor locatie VW1.2 Applicatie (PC nr. RTU) GSC 3 C & D
NCTR-NK105-KVM09 | Beheer en realisatie OV-assets PU | Productie | Normaal | Nieuwe Centrale Technische Ruimte (NCTR) | Adder | ALIF4021RX
NCTR-NK105-KVM75 | Beheer en realisatie OV-assets PU | Productie | Normaal | Nieuwe Centrale Technische Ruimte (NCTR) | Adder | ALIF1002T | 2020-08-01 | Monitor locatie Applicatie (PC nr. RTU) wisselverwarming
NCTR-NK105-KVM76 | Beheer en realisatie OV-assets PU | Productie | Normaal | Nieuwe Centrale Technische Ruimte (NCTR) | Adder |  | 2020-08-01 | NCTR-NK105-KVM7-HTEJ-T (OUD) Monitor locatie T03 Applicatie wissel-Jaarbeurs
NCTR-NK105-KVMT47 | Beheer en realisatie OV-assets PU | Productie | Normaal | Nieuwe Centrale Technische Ruimte (NCTR) | Adder | ALIF4021TX | 2020-08-01 | Monitor locatie VW 5.3 Applicatie (PC nr. RTU) GSC 4
NCTR-NK105-KVMT49 | Beheer en realisatie OV-assets PU | Productie | Normaal | Nieuwe Centrale Technische Ruimte (NCTR) | Adder | ALIF4021TX | 2020-08-01 | Monitor locatie VW 1.2 Applicatie (PC nr. RTU) GSC 2 point-to-point
NCTR-NK105-KVMT64 | Beheer en realisatie OV-assets PU | Productie | Normaal | Nieuwe Centrale Technische Ruimte (NCTR) | Adder | ALIF4021TX | 2020-08-01 | Monitor locatie T05 & T06 Applicatie GSC
NCTR-NK205-KVMT66 | Beheer en realisatie OV-assets PU | Productie | Normaal | Nieuwe Centrale Technische Ruimte (NCTR) | Adder | ALIF4021TX | 2020-08-01 | Monitor locatie T05 & T06 Applicatie GSC
OCC-T01-KVMR05 | Beheer en realisatie OV-assets PU | Productie | Normaal | OCC | Adder | ALIF4021RX | 2020-08-01 | Monitor 3 & 4
OCC-T01-KVMU06 | Beheer en realisatie OV-assets PU | Productie | Normaal | OCC | Adder | CCS-PROAD2013 | 2020-08-01 | Freeflow
OCC-T02-KVMR33 | Beheer en realisatie OV-assets PU | Productie | Normaal | OCC | Adder | ALIF4021RX | 2020-08-01 | Monitor 1 & 2
OCC-T02-KVMR34 | Beheer en realisatie OV-assets PU | Productie | Normaal | OCC | Adder | ALIF4021RX | 2020-08-01 | Monitor 3 & 4
OCC-T02-KVMU10 | Beheer en realisatie OV-assets PU | Productie | Normaal | OCC | Adder | CCS-PROAD2013 | 2020-08-01 | Freeflow
OCC-T03-KVMR12 | Beheer en realisatie OV-assets PU | Productie | Normaal | OCC | Adder | ALIF4021RX | 2020-08-01 | ApplicatieVW 3.1 URTS VideoWall
OCC-T03-KVMR13 | Beheer en realisatie OV-assets PU | Productie | Normaal | OCC | Adder | ALIF4021RX | 2020-08-01 | Monitor 3 & 4
OCC-T03-KVMR25 | Beheer en realisatie OV-assets PU | Productie | Normaal | OCC | Adder | ALIF4021RX | 2020-08-01 | Monitor 6
OCC-T03-KVMR40 | Beheer en realisatie OV-assets PU | Productie | Normaal | OCC | Adder | ALIF4021RX | 2020-08-01 | Monitor 5
OCC-T03-KVMR61 | Beheer en realisatie OV-assets PU | Productie | Normaal | OCC | Adder | ALIF4021RX | 2022-07-01 | URTS Client 5 Aan tafel 3 is een Adder KVM receiver switch (RX) toegevoegd en aan de twee linker schermen verbonden.
OCC-T03-KVMU14 | Beheer en realisatie OV-assets PU | Productie | Normaal | OCC | Adder | CCS-PROAD2013 | 2020-08-01 | Freeflow
OCC-T05-KVMU22 | Beheer en realisatie OV-assets PU | Productie | Normaal | OCC | Adder | CCS-PROAD2013 | 2020-08-01 | Freeflow
OCC-T09-KVMR23 | Beheer en realisatie OV-assets PU | Productie | Normaal | OCC | Adder |  | 2020-08-01 | Applicatie VW 10.1 KPI KVM achter Videowall met adapter voeding Gekoppeld met T9 (vezel 2)
OCC-VW01-KVMR07 | Beheer en realisatie OV-assets PU | Productie | Normaal | OCC | Adder | ALIF4021RX | 2020-08-01 | Videowall KVM achter Videowall met adapter voeding Gekoppeld met T1
OCC-VW01.3-KVMR32 | Beheer en realisatie OV-assets PU | Productie | Normaal | OCC | Adder | 4K ALIF4000 RX B | 2020-08-01
OCC-VW02-KVMR11 | Beheer en realisatie OV-assets PU | Productie | Normaal | OCC | Adder | ALIF4021RX | 2020-08-01 | Videowall
OCC-VW10.1-KVMR43 | Beheer en realisatie OV-assets PU | Productie | Normaal | OCC | Adder | ALIF4021RX | 2020-08-01 | KVM achter Videowall met adapter voeding KVM achter Videowall met adapter voeding Gekoppeld met T10 (vezel 1) Genetec bus
OCC-VW7.1-KVMR28 | Beheer en realisatie OV-assets PU | Productie | Normaal | OCC | Adder | ALIF4021RX | 2020-08-01 | Applicatie VW 7.1 KPI KVM achter Videowall met adapter voeding Gekoppeld met T7 (vezel 4)
OCC-VW7.2-KVMR30 | Beheer en realisatie OV-assets PU | Productie | Normaal | OCC | Adder | ALIF4021RX | 2020-08-01 | Applicatie VW 7.2 KPI KVM achter Videowall met adapter voeding Gekoppeld met T8 (vezel 5)
QCTR-NK205-KVMT63 | Beheer en realisatie OV-assets PU | Productie | Normaal | QCTR | Adder | ALIF4021TX | 2020-08-01 | Monitor locatie VW & T05 & T06 Applicatie VW TV/Weer/verkeer 2 Management IP adres - 10.251.2.63
QCTR-QK204-KVMT48 | Beheer en realisatie OV-assets PU | Productie | Normaal | QCTR | Adder | ALIF4021TX | 2020-08-01 | Monitor locatie T01 Applicatie (PC nr. RTU) GSC 1A + B
QCTR-QK204-KVMU | Beheer en realisatie OV-assets PU | Productie | Normaal | QCTR |  |  | 2020-08-01 | USB-Lan Extender Monitor locatie T01 Applicatie USB voor Joystick
QCTR-QK205-KVMT58 | Beheer en realisatie OV-assets PU | Productie | Normaal | QCTR | Adder | ALIF4021TX | 2020-08-01 | VW & T05 & T06 Applicatie - VW KPI 1
QCTR-QK205-KVMT59 | Beheer en realisatie OV-assets PU | Productie | Normaal | QCTR | Adder | ALIF4021TX | 2020-08-01 | Monitor locatie VW & T05 & T06 Applicatie VW KPI 2
QCTR-QK205-KVMT62 | Beheer en realisatie OV-assets PU | Productie | Normaal | QCTR | Adder | ALIF4021TX | 2020-08-01 | Monitor locatie VW & T05 & T06 Applicatie VW TV/Weer/verkeer 1
URTS-kast2-KVMT51 | Beheer en realisatie OV-assets PU | Productie | Normaal | Nieuwe Centrale Technische Ruimte (NCTR) | Adder | ALIF4021TX | 2020-08-01 | VW 3.1 & T05 & T06 Applicatie (PC nr. RTU) URTS 4
URTS-kast2-KVMT52 | Beheer en realisatie OV-assets PU | Productie | Normaal | Nieuwe Centrale Technische Ruimte (NCTR) | Adder | ALIF4021TX | 2020-08-01 | Monitor locatie T03 Applicatie (PC nr. RTU) URTS 5
URTS-kast2-KVMT53 | Beheer en realisatie OV-assets PU | Productie | Normaal | Nieuwe Centrale Technische Ruimte (NCTR) | Adder | ALIF4021RX | 2020-08-01 | URTS Client 3
URTS-kast2-KVMT60 | Beheer en realisatie OV-assets PU | Productie | Normaal | Nieuwe Centrale Technische Ruimte (NCTR) | Adder | ALIF4021TX | 2020-08-01 | URTS ruimte Monitor locatie T02 Applicatie URTS 1 point-to-point
URTS-tafel1-KVMT79 | Beheer en realisatie OV-assets PU | Productie | Normaal | Nieuwe Centrale Technische Ruimte (NCTR) | Adder | ALIF4021TX | 2020-08-01 | KVM staat op de tafel t.b.v. Heatpoint scherm. Is verbonden met de Server in de NCTR ruimte
UOCC-T01-KVMUxx | Beheer en realisatie OV-assets PU | Implementatie | Normaal | Uitwijkpost OCC (busstalling Westraven) | Adder | CCS-PROAD2013 | 2020-08-01 | Freeflow (implementatie uitwijk OCC)
UOCC-T02-KVMUxx | Beheer en realisatie OV-assets PU | Implementatie | Normaal | Uitwijkpost OCC (busstalling Westraven) | Adder | CCS-PROAD2013 | 2020-08-01 | Freeflow (implementatie uitwijk OCC)
UOCC-KVMT01 | Beheer en realisatie OV-assets PU | Implementatie | Normaal | Uitwijkpost OCC (busstalling Westraven) | Adder | ALIF4021RX | 2020-08-01 | Bestaande KVM "hergebruikt" (implementatie uitwijk OCC)
UOCC-KVMT02 | Beheer en realisatie OV-assets PU | Implementatie | Normaal | Uitwijkpost OCC (busstalling Westraven) | Adder | ALIF4021RX | 2020-08-01 | Bestaande KVM "hergebruikt" (implementatie uitwijk OCC)
UOCC-KVMT03 | Beheer en realisatie OV-assets PU | Implementatie | Normaal | Uitwijkpost OCC (busstalling Westraven) | Adder | ALIF4021RX | 2020-08-01 | Bestaande KVM "hergebruikt" (implementatie uitwijk OCC)
UOCC-KVMT04 | Beheer en realisatie OV-assets PU | Implementatie | Normaal | Uitwijkpost OCC (busstalling Westraven) | Adder | ALIF4021RX | 2020-08-01 | Bestaande KVM "hergebruikt" (implementatie uitwijk OCC)
UOCC-KVMT05 | Beheer en realisatie OV-assets PU | Implementatie | Normaal | Uitwijkpost OCC (busstalling Westraven) | Adder | ALIF4021RX | 2020-08-01 | Bestaande KVM "hergebruikt" (implementatie uitwijk OCC)

## Controler
Naam | Bedrijfskritisch | Datum ingebruikname | Serienummer | Status | Locatie->Naam | Locatie->Naam organisatie | Management IP->Herkenbare naam | Merk->Naam | Model->Naam | Omschrijving
BP02-SK229-CTRL-103-BP02 | Normaal | 2019-07-01 | ACCC8EB93957 | Productie | BP02 (Nicolaas Beetstraat) | Beheer en realisatie OV-assets PU | 10.2.10.3 | Axis | P8221 I/O Audio Module
BP03-SK228-CTRL-104-BP03 | Normaal | 2023-01-16 | ACCC8EB9399B | Productie | BP03 (Toerit Bleekstraat) | Beheer en realisatie OV-assets PU | 10.2.10.4 | Axis | P8221 I/O Audio Module
BP04-SK226-CTRL-105-BP04 | Normaal | 2022-02-14 | ACCC8EB9147F | Productie | BP04 (Oosterspoorbaan) | Beheer en realisatie OV-assets PU | 10.2.10.5 | Axis | P8221 I/O Audio Module
BP06-SK225-CTRL-106-BP06 | Normaal | 2019-07-01 | ACCC8EB91897 | Productie | BP06 (Rijndijk) | Beheer en realisatie OV-assets PU | 10.2.10.6 | Axis | P8221 I/O Audio Module
BP07-SK224-CTRL-107-BP07 | Normaal | 2019-07-01 | ACCC8EB91893 | Productie | BP07 (Maarschalkerweerdpad) | Beheer en realisatie OV-assets PU | 10.2.10.7 | Axis | P8221 I/O Audio Module
BREM-BCTR-Cloudlink | Hoog | 2021-07-01 | GD327500162045430 | Productie | Busstalling Westraven | Beheer en realisatie OV-assets PU | 10.2.11.6 | Synergis Cloud Link | SY Cloudlink
BREM-BCTR-CTRL55 | Normaal | 2021-07-01 |  | Productie | Busstalling Westraven | Beheer en realisatie OV-assets PU | 10.2.10.55 | Mercury Security | LP1502 | Opkomst kantoor/gang 2.7 / 2.9 Unit 0 - IP Module
BREM-BCTR-CTRL55.0 | Normaal | 2021-07-01 | IP adres 10.2.10.55 | Productie | Busstalling Westraven | Beheer en realisatie OV-assets PU |  | Mercury Security | MR52-S3 | Bergkast 1e / 2.3 Trappenhuis 1e / 2.5 Unit 0-0
BREM-BCTR-CTRL55.1 | Normaal | 2021-07-01 | IP adres 10.2.10.55 | Productie | Busstalling Westraven | Beheer en realisatie OV-assets PU |  | Mercury Security | MR52-S3 | Serverruimte 1e / 2.1 Berkast / 4.3 Unit 0-1
BREM-Dak-CTRL55.10 | Normaal | 2021-07-01 | IP adres 10.2.10.55 | Productie | Busstalling Westraven | Beheer en realisatie OV-assets PU |  | Mercury Security | MR52-S3 | Locatie Controler: Dak Kaartlezer 4-8 / 4-10 Gang/Consessiekantoor Unit 0-10
BREM-Dak-CTRL55.11 | Normaal | 2021-07-01 | IP adres 10.2.10.55 | Productie | Busstalling Westraven | Beheer en realisatie OV-assets PU |  | Mercury Security | MR52-S3 | Locatie controler: Dakopgang Dakopbouw / 7-1 Trappenhuis 2e / 7-3 Unit 0-11
BREM-Dak-CTRL55.9 | Normaal | 2021-07-01 | IP adres 10.2.10.55 | Productie | Busstalling Westraven | Beheer en realisatie OV-assets PU |  | Mercury Security | MR52-S3 | Locatie Dak Kaartlezer 4-1 / 4-5 Consessiekantoor/trappenhuis 2e Unit 0-9
BREM-EWP-CTRL55.12 | Normaal | 2021-07-01 | IP adres 10.2.10.55 | Productie | Busstalling Westraven | Beheer en realisatie OV-assets PU |  | Mercury Security | MR52-S3 | Locatie controler: Electro Werkplaats (00.020) Kantoor kantine Unit 0
BREM-EWP-CTRL55.4 | Normaal | 2021-07-01 | IP adres 10.2.10.55 | Productie | Busstalling Westraven | Beheer en realisatie OV-assets PU |  | Mercury Security | MR52-S3 | Locatie controler: Electro Werkplaats (00.020) Werkplaats chef / 6-15 (2948) Tochtsluis/trappenhuis / 6-17 Unit 0-4
BREM-EWP-CTRL55.5 | Normaal | 2021-07-01 | IP adres 10.2.10.55 | Productie | Busstalling Westraven | Beheer en realisatie OV-assets PU |  | Mercury Security | MR52-S3 | Locatie controler: Electro Werkplaats (00.020) Kaartlezer 6-11 / 6-13 Unit 0-5
BREM-EWP-CTRL55.6 | Normaal | 2021-07-01 | IP adres 10.2.10.55 | Productie | Busstalling Westraven | Beheer en realisatie OV-assets PU |  | Mercury Security | MR52-S3 | Locatie controler: Electro Werkplaats (00.020) Kaartlezer 6-9 / 6-19 Opkomstruimte/gang Unit 0-6
BREM-EWP-CTRL55.7 | Normaal | 2021-07-01 | IP adres 10.2.10.55 | Productie | Busstalling Westraven | Beheer en realisatie OV-assets PU |  | Mercury Security | MR52-S3 | Locatie controler: Electro Werkplaats (00.020) Opkomstruimte/kantoor / 6-5 Trappenhuis/opkomstruimte / 6-7 Unit 0-7
BREM-EWP-CTRL55.8 | Normaal | 2021-07-01 | IP adres 10.2.10.55 | Productie | Busstalling Westraven | Beheer en realisatie OV-assets PU |  | Mercury Security | MR52-S3 | Locatie controler: Electro Werkplaats (00.020) Entree 6-1 / 6-3 Unit 0-8
BREM-Hydro-CTRL55.2 | Normaal | 2021-07-01 | IP adres 10.2.10.55 | Productie | Busstalling Westraven | Beheer en realisatie OV-assets PU |  | Mercury Security | MR52-S3 | Locatie controler: Hydrofoor ruimte BG (0.065) Buitendeur magazijn / 5-5 Unit 0-2
BREM-Hydro-CTRL55.3 | Normaal | 2021-07-01 | IP adres 10.2.10.55 | Productie | Busstalling Westraven | Beheer en realisatie OV-assets PU |  | Mercury Security | MR52-S3 | Locatie controler: Hydrofoor ruimte BG (0.065) Buitendeur trappenhuis / 5.1 Bergkast / 5-3 Unit 0-3
BREM-SK801-CTRL57 | Normaal | 2021-07-01 |  | Productie | Busstalling Westraven | Beheer en realisatie OV-assets PU | 10.2.10.57 | Mercury Security | LP1502 | Looppoort Tramhalte
BREM-SK802-CTRL56 | Normaal | 2021-07-01 |  | Productie | Busstalling Westraven | Beheer en realisatie OV-assets PU | 10.2.10.56 | Mercury Security | LP1502 | Looppoort Gelderlandlaan (Brandweer poort)
BREM-SK805-CTRL58 | Normaal | 2021-07-01 |  | Productie | Busstalling Westraven | Beheer en realisatie OV-assets PU | 10.2.10.58 | Mercury Security | LP1502 | Locatie Controler: SK805 (VK5) 4 = slagboom
BREM-SK805-CTRL58.1 | Normaal | 2021-07-01 | IP adres 10.2.10.58 | Productie | Busstalling Westraven | Beheer en realisatie OV-assets PU |  | Mercury Security | MR52-S3 | Locatie Controler: SK805 (VK5) 4.1 = schuifpoort
BREM-SK805-CTRL58.2 | Normaal | 2021-07-01 | IP adres 10.2.10.58 | Productie | Busstalling Westraven | Beheer en realisatie OV-assets PU |  | Mercury Security | MR52-S3 | Locatie Controler: SK805 (VK5) 4.2 = brug
BREM-SK805-CTRL58.3 | Normaal | 2021-07-01 | IP adres 10.2.10.58 | Productie | Busstalling Westraven | Beheer en realisatie OV-assets PU |  | Mercury Security | MR52-S3 | Locatie Controler: SK805 (VK5) 4.3 = fietsenstalling
BREM-WP-CTRL59 | Normaal | 2021-07-01 |  | Productie | Busstalling Westraven | Beheer en realisatie OV-assets PU | 10.2.10.59 | Mercury Security | LP1502 | Locatie Controler: Telematicastraat (0.036) Buitendeur wasstraat Links / 1.7 Adres 1 - IP Module
BREM-WP-CTRL59.1 | Normaal | 2021-07-01 | IP adres 10.2.10.59 | Productie | Busstalling Westraven | Beheer en realisatie OV-assets PU |  | Mercury Security | MR52-S3 | Locatie Controler: Telematicastraat (0.036) Buitendeur Onderhoudsstraat Rechts / 1.1 Buitendeur Telematicastraat Rechts / 1.3 Adres 1-0
BREM-WP-CTRL59.2 | Normaal | 2021-07-01 | IP adres 10.2.10.59 | Productie | Busstalling Westraven | Beheer en realisatie OV-assets PU |  | Mercury Security | MR52-S3 | Locatie Controler: Telematicastraat (0.036)Wasstraat / 1.9 Adres 1-1
BREM-WP-CTRL59.3 | Normaal | 2021-07-01 | IP adres 10.2.10.59 | Productie | Busstalling Westraven | Beheer en realisatie OV-assets PU |  | Mercury Security | MR52-S3 | Locatie Controler: Telematicastraat (0.036) Buitendeur Onderhoudsstraat Links / 3.1 Buitendeur Telematicastraat Links / 3.3 Kaartlezer 3.1 / 3.3 Adres 1-2
HUCC-EK201-CTRL-105-OVL | Normaal | 2019-07-01 | ACCC8E4C8099 | Productie | Halte Utrecht Centraal Centrum (HUCC) | Beheer en realisatie OV-assets PU | 10.2.10.105 | Axis | P8221 I/O Audio Module | Sturing verlichting halte UCC Input ports 50 Procent / Aan / Uit
HUCC-OMR200-CTRL-101 | Normaal | 2019-07-01 | ACCC8E4CA9C8 | Productie | Halte Utrecht Centraal Centrum (HUCC) | Beheer en realisatie OV-assets PU | 10.2.10.101 | Axis | P8221 I/O Audio Module | Ontruiming 1 - 1/0/10 - Input ports Battery / System Standby / Systeem storing algemeen
HUCC-OMR200-CTRL-106 | Normaal | 2019-07-01 | ACCC8E4C81A5 | Productie | Halte Utrecht Centraal Centrum (HUCC) | Beheer en realisatie OV-assets PU | 10.2.10.106 | Axis | P8221 I/O Audio Module | Ontruiming installatie Input ports Noodomroep Evacuatie / Noodomroep Storing algemeen / Noodomroep 230 Volt storing
HUCC-SK201-CTRL-101-BP10 | Normaal | 2019-07-01 | AC-CC-8E-4B-F4-EC | Productie | BP10 (UCC Catharijne) | Beheer en realisatie OV-assets PU | 10.2.10.1 | Axis | P8221 I/O Audio Module | Brandweerpoort UCC
HUCC-SK201-CTRL-102-BP11 | Normaal | 2019-07-01 | ACCC8EB91484 | Productie | BP11 (UC Moreelsebrug) | Beheer en realisatie OV-assets PU | 10.2.10.2 | Axis | P8221 I/O Audio Module | Ontruimingspoort UCC
KANT-CTRL-049-Receptie | Normaal | 2019-11-01 | ACCC8EAA3F3D | Productie | Tram Remise (TREM) | Beheer en realisatie OV-assets PU | 10.2.10.49 | Axis | A1001 | Firmware: 1.65.2.1 Locatie telematica, voor aanmaken pasjes....
NCTR-NK103-Cloudlink-001 | Hoog | 2018-08-01 | 0CBF1500DE30 | Productie | Nieuwe Centrale Technische Ruimte (NCTR) | Beheer en realisatie OV-assets PU | 10.2.11.5 | Synergis Cloud Link | SY Cloudlink
NCTR-NK103-CTRL109-A9161 | Normaal | 2019-07-01 | ACCC8EA64E31 | Productie | Nieuwe Centrale Technische Ruimte (NCTR) | Beheer en realisatie OV-assets PU | 10.2.10.109 | Axis | A9161 | Locatie NCTR - NK103 t.b.v. Ontruimings installatie (aansturing DRIS)
OCC-OCC001-CTRLxxx | Normaal | 2019-07-01 |  | Productie | OCC | Beheer en realisatie OV-assets PU |  | Axis | A9188 | Axis controler in ontruimings installatie in OCC kast
OCC-T10-CTRL-Noodknop OCC | Normaal | 2023-11-15 |  | Productie | OCC | Beheer en realisatie OV-assets PU | 10.2.10.18 | Axis | A9161 | Noodknop OCC I/O tafel 10 -Unit
OPUI-SK221-CTRL-051 | Normaal | 2019-11-01 | ACCC8ECE721E | Productie | Opstelterrein Uithof (OPUI) | Beheer en realisatie OV-assets PU | 10.2.10.51 | Axis | A1001 | Loopbrug Opstel terrein
OPUI-SK221-CTRL-052 | Normaal | 2019-11-01 | ACCC8E25121D | Productie | Opstelterrein Uithof (OPUI) | Beheer en realisatie OV-assets PU | 10.2.10.52 | Axis | A1001 | Dienstgebouw Opstelterrein
OPUI-SK221-CTRL-109 | Normaal | 2019-07-01 | ACCCBEB9190E | Productie | BP09 (Opstelterrein P&R) | Beheer en realisatie OV-assets PU | 10.2.10.9 | Axis | P8221 I/O Audio Module
ORZL-CTRL60 | Normaal | 2021-08-09 |  | Productie | Zoutloods | Beheer en realisatie OV-assets PU | 10.2.10.60 | Mercury Security | LP1502 | Toegangscontrole Opkomst Ruimte Zout Loods, Tram - Opkomstruimte ¦ Mercury LP1502 (10.2.10.60:3001)
QCTR-QK201-CTRL-023-Entree werkplaats | Normaal | 2019-11-01 | ACCC8EAA903D | Productie | QCTR | Beheer en realisatie OV-assets PU | 10.2.10.23 | Axis | A1001 | CD-03-02
QCTR-QK201-CTRL-024-OCC | Normaal | 2019-11-01 | ACCC8EAA903A | Productie | QCTR | Beheer en realisatie OV-assets PU | 10.2.10.24 | Axis | A1001 | CD-04-02 Locatie H-0.18
QCTR-QK201-CTRL-025-Hoofdentree binnen | Normaal | 2019-11-01 | ACCC8EAA9A68 | Productie | QCTR | Beheer en realisatie OV-assets PU | 10.2.10.25 | Axis | A1001 | CD-10-00 Locatie hoofdingang binnen.
QCTR-QK201-CTRL-026-Kantoortuin vervoerder (Qbuzz) | Normaal | 2019-11-01 | ACCC8EAA9A6C | Productie | QCTR | Beheer en realisatie OV-assets PU | 10.2.10.26 | Axis | A1001 | CD-06-00 Locatie H-0.14
QCTR-QK201-CTRL-027-Sluis Huisvesting | Normaal | 2019-11-01 | ACCC8ECE549A | Productie | QCTR | Beheer en realisatie OV-assets PU | 10.2.10.27 | Axis | A1001 | CD-07-02 Boven plafond bij doorgang kantoor naar werkplaats
QCTR-QK201-CTRL-028-Entree TBO | Normaal | 2019-11-01 | ACCC8EAA3F64 | Productie | QCTR | Beheer en realisatie OV-assets PU | 10.2.10.33 | Axis | A1001 | ID-08-00 Locatie H1.01
QCTR-QK201-CTRL-029-QCTR | Normaal | 2019-11-01 | ACCC8EAA9A6A | Productie | QCTR | Beheer en realisatie OV-assets PU | 10.2.10.29 | Axis | A1001 | CD-09-00 Locatie H1.24
QCTR-QK201-CTRL-042-Technische Ruimte | Normaal | 2019-11-01 | ACCC8EAA903C | Productie | QCTR | Beheer en realisatie OV-assets PU | 10.2.10.42 | Axis | A1001 | CD- H-0.23
QCTR-QK203-Cloudlink-002 | Normaal | 2025-01-01 |  | Productie | Nieuwe Centrale Technische Ruimte (NCTR) | Beheer en realisatie OV-assets PU |  | Synergis Cloud Link | SY-Cloudlink-G2 | Cloudlink G2 IP: 192.168.5.101
TREM-BP503-CTRL-045-Tramhek | Normaal | 2019-11-01 | ACCC8ECE71DE | Productie | BP Tramhek | Beheer en realisatie OV-assets PU | 10.2.10.45 | Axis | A1001 | IP-adres: 10.2.10.45 Firmware: 1.65.2.1
TREM-MKH-CTRL-021-Rokersingang Werkplaats | Normaal | 2019-11-01 | ACCC8EAA9A69 | Productie | Tram Remise (TREM) | Beheer en realisatie OV-assets PU | 10.2.10.21 | Axis | A1001 | IP-adres: 10.2.10.21 Firmware: 1.65.2.1 CD-01-00 Locatie meterkast
TREM-MKH-CTRL-033-Entree medewerkers | Normaal | 2019-11-01 | ACCC8EAA903B | Productie | Tram Remise (TREM) | Beheer en realisatie OV-assets PU | 10.2.10.33 | Axis | A1001 | IP-adres: 10.2.10.33 Firmware: 1.65.2.1 CD-02-00 Locatie H-0.02
TREM-PLA-CTRL-043-Hoofdentree buiten | Normaal | 2020-11-06 | ACCC8EAA9A68 | Productie | Tram Remise (TREM) | Beheer en realisatie OV-assets PU | 10.2.10.43 | Axis | A1001 | IP-adres: 10.2.10.43 Firmware: 1.65.2.1 CD-02-00 Locatie Voordeur buiten. Locatie Controler, boven plafond kantoortuin vervoerder
TREM-SK505-CTRL46-Speedgate auto/bus | Normaal | 2021-03-12 | B8A44F06024B | Productie | Tram Remise (TREM) | Beheer en realisatie OV-assets PU | 10.2.10.46 | Axis | A1001
TREM-SK505-CTRL47-Speedgate fiets | Normaal |  |  | Productie | Tram Remise (TREM) | Beheer en realisatie OV-assets PU | 10.2.10.47 | Axis | A1001
TREM-SK505-CTRL61-BMI | Normaal | 2024-01-01 |  | Productie | BP Speedgate (NTR) | Beheer en realisatie OV-assets PU | 10.2.10.19 | Axis | A9161
WP-PK06-CTRL-030-Expeditie | Normaal | 2019-11-01 | ACCC8ECE53EA | Productie | Werkplaats Nieuwe Remise (WP) | Beheer en realisatie OV-assets PU | 10.2.10.30 | Axis | A1001 | CD-16-00 Locatie
WP-PK06-CTRL-031-Spoor 26 | Normaal | 2019-11-01 | ACCC8EAA9039 | Productie | Werkplaats Nieuwe Remise (WP) | Beheer en realisatie OV-assets PU | 10.2.10.31 | Axis | A1001 | CD-21-00
WP-PK06-CTRL-032-Spoor 27 | Normaal | 2019-11-01 | ACCC8EAA9A6B | Productie | Werkplaats Nieuwe Remise (WP) | Beheer en realisatie OV-assets PU | 10.2.10.32 | Axis | A1001 | CD-22-00
WP-PK06-CTRL-034-Spoor 28 | Normaal | 2019-11-01 | ACCC8E8E4282 | Productie | Werkplaats Nieuwe Remise (WP) | Beheer en realisatie OV-assets PU | 10.2.10.34 | Axis | A1001 | CD-23-00
WP-PK06-CTRL-035-Spoor 25 | Normaal | 2019-11-01 | ACCC8EAA8FCF | Productie | Werkplaats Nieuwe Remise (WP) | Beheer en realisatie OV-assets PU | 10.2.10.35 | Axis | A1001 | CD-20-00
WP-PK07-CTRL-036-Spoor 21 (voorzijde) | Normaal | 2019-11-01 | ACCC8E811A47 | Productie | Werkplaats Nieuwe Remise (WP) | Beheer en realisatie OV-assets PU | 10.2.10.36 | Axis | A1001 | CD
WP-PK07-CTRL-037-Spoor 21A (achterzijde) | Normaal | 2019-11-01 | ACCC8E811A1F | Productie | Werkplaats Nieuwe Remise (WP) | Beheer en realisatie OV-assets PU | 10.2.10.37 | Axis | A1001 | CD-12-00
WP-PK07-CTRL-038-Spoor 22 (voorzijde) | Normaal | 2019-11-01 | ACCC8EAA8FCE | Productie | Werkplaats Nieuwe Remise (WP) | Beheer en realisatie OV-assets PU | 10.2.10.38 | Axis | A1001 | CD
WP-PK07-CTRL-039-Spoor 22A | Normaal | 2019-11-01 | ACCC8E811C97 | Productie | Werkplaats Nieuwe Remise (WP) | Beheer en realisatie OV-assets PU | 10.2.10.39 | Axis | A1001 | CD-14-00
WP-PK07-CTRL-040-Spoor 23 | Normaal | 2019-11-01 | ACCC8E810142 | Productie | Werkplaats Nieuwe Remise (WP) | Beheer en realisatie OV-assets PU | 10.2.10.40 | Axis | A1001 | CD-18-00
WP-PK07-CTRL-041-Spoor 24 | Normaal | 2019-11-01 | ACCC8E811D96 | Productie | Werkplaats Nieuwe Remise (WP) | Beheer en realisatie OV-assets PU | 10.2.10.41 | Axis | A1001 | CD-19-00
WP-PK07-CTRL-046-werkplaats deur ruimte elektra | Normaal | 2020-12-14 | ACCC8EEB516A | Productie | Werkplaats Nieuwe Remise (WP) | Beheer en realisatie OV-assets PU | 10.2.10.46 | Axis | A1001 | Poort 11 (WP-PK07-ASC2-1028). W 0.31
OPUI-SK221- opkomstruimte 001 | Normaal | Plaatsing Q4-2025 / Q1-2026 |  | Implementatie | Opkomstruimte P&R | Beheer en realisatie OV-assets PU |  | Axis | SY-A1210G door controller | Plaatsing opkomstruimte (paslezer) Q4 2025. Gekoppeld met OPUI-SK221- opkomstruimte 001
OPUI-SK221- opkomstruimte 002 | Normaal | Plaatsing Q4-2025 / Q1-2026 |  | Implementatie | Opkomstruimte P&R | Beheer en realisatie OV-assets PU |  | Axis | SY-A1210G door controller | Plaatsing opkomstruimte (paslezer) Q4 2025. Gekoppeld met OPUI-SK221- opkomstruimte 002
TREM- ingang kantine chauffeurs | Normaal | Plaatsing Q4-2025 / Q1-2026 |  | Implementatie | Tram Remise (TREM) | Beheer en realisatie OV-assets PU |  | Axis | SY-A1210G door controller | Uitbreiding T&T systeem
TREM- werkplaats extra 01 | Normaal | Plaatsing Q4-2025 / Q1-2026 |  | Implementatie | Werkplaats Nieuwe Remise (WP) | Beheer en realisatie OV-assets PU |  | Axis | SY-A1210G door controller | Uitbreiding T&T systeem
TREM- werkplaats extra 02 | Normaal | Plaatsing Q4-2025 / Q1-2026 |  | Implementatie | Werkplaats Nieuwe Remise (WP) | Beheer en realisatie OV-assets PU |  | Axis | SY-A1210G door controller | Uitbreiding T&T systeem

## Intercom
Naam | Subklasse CI | Organisatie->Naam | Status | Bedrijfskritisch | Locatie->Naam | Merk->Naam | Model->Naam | Datum ingebruikname
2423 - Tramremise voordeur / hoofdingang NTR | Intercom | Beheer en realisatie OV-assets PU | Productie | Normaal | Tram Remise (TREM) | Commend | WS 311V CM DA | 2021-01-01
2424 - Tramremise ingang OCC | Intercom | Beheer en realisatie OV-assets PU | Productie | Normaal | OCC | Commend | WS 311V DA | 2020-07-01
2425 - SOS Paal halte UCC BUS | Intercom | Beheer en realisatie OV-assets PU | Productie | Normaal | Halte Utrecht Centraal Centrum (HUCC) | Commend | SIP-WS211VDA | 2019-07-01
2426 - SOS Paal halte UCC TRAM | Intercom | Beheer en realisatie OV-assets PU | Productie | Normaal | Halte Utrecht Centraal Centrum (HUCC) | Commend | SIP-WS211VDA | 2019-07-01
2513 - Busstalling slagboom hoog (BREM) | Intercom | Beheer en realisatie OV-assets PU | Productie | Normaal | Busstalling Westraven | Commend | SIP-201V | 2021-03-12
2514 - Tramremise SpeedGate Laag (TREM) | Intercom | Beheer en realisatie OV-assets PU | Productie | Normaal | Tram Remise (TREM) | Commend | WS 311V CM DA | 2021-03-12
2515 - Tramremise fietspoort (TREM) | Intercom | 2025-10-08 | Productie | Normaal | Tram Remise (TREM) | Commend | WS 311V CM DA | 2022-11-02
2568 - Tramremise SpeedGate Hoog (TREM) | Intercom | Beheer en realisatie OV-assets PU | Productie | Normaal | Tram Remise (TREM) | Commend | WS 311V CM DA | 2021-07-01
2569 - Busstalling slagboom laag (BREM) | Intercom | Beheer en realisatie OV-assets PU | Productie | Normaal | Busstalling Westraven | Commend | SIP-201V | 2021-07-01
2570 - Busstalling fietspoort / fietsbrug (BREM) | Intercom | Beheer en realisatie OV-assets PU | Productie | Normaal | Busstalling Westraven | Commend | WS 311V CM DA | 2021-07-01
2571 - Busstalling looppoort tramhalte ingang BWES (BREM) | Intercom | Beheer en realisatie OV-assets PU | Productie | Normaal | Busstalling Westraven | Commend | SIP-201V | 2021-07-01

## Stroom bron
Naam | Subklasse CI | Organisatie->Naam | Status | Bedrijfskritisch | Locatie->Naam | Merk->Naam | Model->Naam | Datum ingebruikname
BREM-Dak-VABO59211-1 | Stroombron | Beheer en realisatie OV-assets PU | Productie | Normaal | Busstalling Westraven | VABO | 59211 | 2021-07-01
BREM-Dak-VABO59211-2 | Stroombron | Beheer en realisatie OV-assets PU | Productie | Normaal | Busstalling Westraven | VABO | 59211 | 2021-07-01
BREM-EWP-VABO59211-1 | Stroombron | Beheer en realisatie OV-assets PU | Productie | Normaal | Busstalling Westraven | VABO | 59211 | 2021-07-01
BREM-EWP-VABO59211-2 | Stroombron | Beheer en realisatie OV-assets PU | Productie | Normaal | Busstalling Westraven | VABO | 59211 | 2021-07-01
BREM-Hydro-VABO59211 (CTRL 55.2/3) | Stroombron | Beheer en realisatie OV-assets PU | Productie | Normaal | Busstalling Westraven | VABO | 59211 | 2021-07-01
BREM-MER-VABO59211 (CTRL 55.0/1) | Stroombron | Beheer en realisatie OV-assets PU | Productie | Normaal | Busstalling Westraven | VABO | 59211 | 2021-07-01
BREM-MER-VABO59211 (CTRL 55) | Stroombron | Beheer en realisatie OV-assets PU | Productie | Normaal | Busstalling Westraven | VABO | 59211 | 2021-07-01
BREM-SK801-VABO59211 | Stroombron | Beheer en realisatie OV-assets PU | Productie | Normaal | Busstalling Westraven | VABO | 59211 | 2021-07-01
BREM-SK802-VABO59211 | Stroombron | Beheer en realisatie OV-assets PU | Productie | Normaal | Busstalling Westraven | VABO | 59211 | 2021-07-01
BREM-SK805-VABO59211 | Stroombron | Beheer en realisatie OV-assets PU | Productie | Normaal | Busstalling Westraven | VABO | 59211 | 2021-07-01
BREM-WP-VABO59211 (CTRL 59 / 59.2) | Stroombron | Beheer en realisatie OV-assets PU | Productie | Normaal | Busstalling Westraven | VABO | 59211 | 2021-07-01
BREM-WP-VABO59211 (CTRL 59.3) | Stroombron | Beheer en realisatie OV-assets PU | Productie | Normaal | Busstalling Westraven | VABO | 59211 | 2021-07-01

## Haltes Mymaps
Uitdraai haltes CSV My Google maps omgeving
WKT,naam,beschrijving
POINT (5.1504423 52.0795779),Halte Galgenwaard
POINT (5.1225944 52.0782621),Halte Vaartsche Rijn
POINT (5.1568723 52.0831779),Halte Kromme Rijn
POINT (5.1673878 52.0848849),Halte Padualaan
POINT (5.1735837 52.0848025),Halte Heidelberglaan | 2025-10-08
POINT (5.1790822 52.0850366),Halte UMC
POINT (5.1830143 52.0895721),Halte WKZ
POINT (5.1777304 52.0914475),Halte P&R
POINT (5.1117517 52.0889493),Halte UCC
POINT (5.105934 52.089682),Jaarbeursplein,
POINT (5.100689 52.087695),Graadt van Roggeweg,
POINT (5.0921693 52.0795328),24 Oktoberplein,
POINT (5.096347 52.075039),5 mei Plein,
POINT (5.102283 52.068651),Vasco de Gamalaan,
POINT (5.107129 52.063225),Kanaleneiland Zuid,
POINT (5.10661 52.056511),Westraven,
POINT (5.090126 52.045832),Zuilenstein,
POINT (5.080268 52.041253),Batau Noord,
POINT (5.078086 52.035774),Wijkersloot,
POINT (5.079363 52.028856),Nieuwegein Stadscentrum,
POINT (5.085629 52.025854),Merwestijn,
POINT (5.088702 52.018499),Fokkesteeg,
POINT (5.088754 52.01173800000001),Wiersdijk,
POINT (5.08654 52.006025),Nieuwegein zuid,
POINT (5.079073 52.024907000000006),Nieuwegein St. Antonius ziekenhuis,
POINT (5.073862 52.020325),Doorslag,
POINT (5.04786 52.026608),Clinckhoeff,
POINT (5.028473 52.022083),Achterveld,
POINT (5.052171 52.025076),Hooghe Waerd,
POINT (5.03652 52.025692),Eiteren,
POINT (5.039795000000001 52.016655),IJsselstein Binnenstad,
POINT (5.039343 52.009464),IJsselstein-Zuid,

## Camera Mymaps
Uitdraai camera's CSV My Google maps omgeving
WKT,naam,beschrijving
POINT (5.100535 52.0877423),Camera 6211 (GvR),
POINT (5.1008032 52.0879277),Camera 6212 (GvR),
POINT (5.1048404 52.0892385),Camera 6701,
POINT (5.1093135 52.0921085),Camera 6702,
POINT (5.1092777 52.0926007),Camera 6703, | 2025-10-08
POINT (5.1090047 52.0927023),Camera 6704,
POINT (5.1062253 52.0919126),Camera 6705,
POINT (5.1059649 52.0916704),Camera 6706,
POINT (5.1069366 52.0901434),Camera 6707,
POINT (5.1153395 52.0844605),Camera 6803 Nic Beetstraat,BP 02 Nicolaas Beetstraat
POINT (5.1195679 52.0802281),Camera 6804 (Bleekstraat),BP 03 Toerit Bleekstraat
POINT (5.1021656 52.0530047),Camera 6822,
POINT (5.1006487 52.0536098),Camera 6826,
POINT (5.0929014 52.0786047),Camera 6202 (24Okt),
POINT (5.0918986 52.0798905),Camera 6201 (24Okt),
POINT (5.096574 52.0746595),Camera 6192 (5 mei),
POINT (5.0967054 52.0747007),Camera 6191 (5 mei),
POINT (5.1021188 52.0688512),Camera 6181 (VdG),
POINT (5.1021832 52.0686105),Camera 6182 (VdG),
POINT (5.1072516 52.0635546),Camera 6171 (KaZ),
POINT (5.1070263 52.0633139),Camera 6172 (KaZ),
POINT (5.1062402 52.0569276),Camera 6162 (Wes),
POINT (5.1068017 52.0561995),Camera 6161 (Wes),
POINT (5.0977344 52.0554387),Camera 6828,
POINT (5.0969673 52.0552705),Camera 6829,
POINT (5.0987858 52.0538982),Camera 6830,
POINT (5.0993008 52.0531824),Camera 6831,
POINT (5.1002342 52.0527305),Camera 6832,
POINT (5.0993139 52.0520744),Camera 6833,
POINT (5.1001132 52.0542582),Camera 6834,
POINT (5.0996679 52.0543209),Camera 6835,
POINT (5.0995964 52.0491499),Camera 6837 en 6839,
POINT (5.0902542 52.0457399),Camera 6151 (Zuilenstein),
POINT (5.0898988 52.0459206),Camera 6152 (Zuilenstein),
POINT (5.0801993 52.0412119),Camera 6141 (Batau),
POINT (5.0798775 52.041023),Camera 6142 (Batau),
POINT (5.0799059 52.0410762),Camera 6144 (Batau),
POINT (5.078168 52.0360542),Camera 6131 (Wijkersloot),
POINT (5.0779413 52.0357737),Camera 6132 (Wijkersloot),
POINT (5.0780795 52.0356879),Camera 6133 (Wijkersloot),
POINT (5.079449 52.0288483),Camera 6122 (NSC),
POINT (5.0793551 52.0287872),Camera 6121 (NSC),
POINT (5.0802601 52.0273976),Camera 6123 (NSC - Zuidstedeweg),
POINT (5.0814756 52.0267807),Camera 6033 (Merwestein - Zuidstedeweg),
POINT (5.0847947 52.0259765),Camera 6031Â (Merwestein),
POINT (5.0864164 52.0257231),Camera 6034Â (Merwestein),
POINT (5.0863802 52.0256324),Camera 6034 (Merwestein),
POINT (5.0886095 52.0187368),Camera 6022 (Fokkesteeg),
POINT (5.0888898 52.0189993),Camera 6021 (Fokkesteeg),
POINT (5.0886379 52.011942),Camera 6012 (Wiersdijk),
POINT (5.0888659 52.0121616),Camera 6011 (Wiersdijk),
POINT (5.0865614 52.0062307),Camera 6001 (N'gein Zuid),
POINT (5.0865239 52.006267),Camera 6002 (N'gein Zuid),
POINT (5.0864702 52.0060441),Camera 6003 (N'gein Zuid),
POINT (5.0790596 52.0251278),Camera 6112 (Sint Anthonius),
POINT (5.0793868 52.0252714),Camera 6111 (Sint Anthonius),
POINT (5.0740958 52.0205993),Camera 6101 (Doorslag),
POINT (5.0738196 52.0204623),Camera 6102 (Doorslag),
POINT (5.0515827 52.0253409),Camera 6092 (Hooghe Waard),
POINT (5.0516414 52.0252292),Camera 6091 (Hooghe Waard),
POINT (5.047675 52.026624),Camera 6081 (Clinckhoef),
POINT (5.0475141 52.0267915),Camera 6082 (Clinckhoef),
POINT (5.0359533 52.0253553),Camera 6071 (Eiteren),
POINT (5.0355537 52.0252546),Camera 6072 (Eiteren),
POINT (5.0287592 52.0224457),Camera 6061 (Achterveld),
POINT (5.028456 52.022268),Camera 6062 (Achterveld),
POINT (5.0400624 52.0166382),Camera 6051 (Binnenstad),
POINT (5.0391639 52.0167026),Camera 6052 (Binnenstad),
POINT (5.0385137 52.0093523),Camera 6041 (IJsselstein Zuid),
POINT (5.0394042 52.0095884),Camera 6042 (IJsselstein Zuid),
POINT (5.1215673 52.0792529),Camera 6262 (Vaartsche Rijn),
POINT (5.1223117 52.0789801),Camera 6260 (Vaartsche Rijn),
POINT (5.1216183 52.0791375),Camera 6261 (Vaartsche Rijn),
POINT (5.1222272 52.0789175),Camera 6263 (Vaartsche Rijn),
POINT (5.1337914 52.074996),Camera 6805 (Oosterspoorbaan),
POINT (5.1378315 52.072752),Camera 6806 (Rijndijk),
POINT (5.1438182 52.0695002),Camera 6807 (Maarschalkerweerdpad),
POINT (5.1478819 52.0726876),Camera 6810/6812 (Koningsweg),
POINT (5.1502679 52.0774369),Camera 6811 (Ln van Maarschalkerweerdpad),
POINT (5.149404 52.0791432),Camera 6280 (Fietsenstalling Galgenwaard),
POINT (5.1502145 52.0795792),Camera 6271 (Galgenwaard),
POINT (5.1503513 52.0796451),Camera 6273 (Galgenwaard),
POINT (5.1503044 52.0795273),Camera 6270 (Galgenwaard),
POINT (5.1504492 52.0795982),Camera 6272 (Galgenwaard),
POINT (5.1566525 52.083059),Camera 6291 (Kromme Rijn),
POINT (5.1567974 52.0831364),Camera 6293 (Kromme Rijn),
POINT (5.1567464 52.0829939),Camera 6290 (Kromme Rijn),
POINT (5.1568765 52.0830656),Camera 6292 (Kromme Rijn),
POINT (5.1672625 52.0849029),Camera 6301 (Padualaan),
POINT (5.1675281 52.0849144),Camera 6303 (Padualaan),
POINT (5.1673671 52.0848007),Camera 6300 (Padualaan),
POINT (5.1677212 52.0848139),Camera 6304 (Padualaan),
POINT (5.1675415 52.0847661),Camera 6302 (Padualaan),
POINT (5.1730619 52.0849392),Camera 6311 en 6313 (Heidelberglaan),
POINT (5.1738371 52.0849303),Camera 6315 (Heidelberglaan),
POINT (5.174559 52.0847982),Camera 6310 (Heidelberglaan),
POINT (5.1749345 52.0848213),Camera 6312 (Heidelberglaan),

## Hardware inventory
Uitdraai genetec
Report: Hardware inventory
Date: 4-8-2025 15:05:04
Number of query results returned: 278
Units: 10.2.11.120 - Unit, 10.2.11.121 - Unit, 10.2.11.122 - Unit, 10.2.11.123 - Unit, 10.2.8.46 - Unit, 172.16.227.97 (Tramremise), 172.16.229.161 (Busremise), 6034, 6123, 6230, 6231, 6232, 6233, 6234, 6235, 6236, 6237, 6238, 6239, 6240, 6241, 6258, 6260, 6261, 6262, 6263, 6270, 6271, 6272, 6273, 6280, 6290, 6291, 6292, 6293, 6300, 6301, 6302, 6303, 6304, 6305, 6310, 6311, 6312, 6313, 6315, 6320, 6321, 6322, 6323, 6324, 6325, 6326, 6330, 6332, 6333, 6334, 6335, 6340, 6341, 6342, 6344, 6400, 6402, 6403, 6404, 6405, 6406, 6407, 6408, 6409, 6433 - Perron D5, 6444 - Buffer Overzicht (19), 6700, 6701, 6702, 6703 - Smakkelaarsveld Ri UCC, 6704 - Smakkelaarsveld ri Leidseveertunnel, 6705 - Westplein ri Leidseveertunnel, 6706, 6707, 6801, 6802, 6803, 6804, 6805, 6806, 6807, 6809, 6810, 6811, 6812, 6820 Hek Tram, 6822, 6826, 6828, 6829, 6830, 6831, 6832, 6833, 6834, 6837, 6839, 6870, 6872, 6876, 6877, 6878, 6879, 6880, 6883, 6885, 6886, 6887, 6888, 6889, 6890, 6891, 6892, 6893, 6894, 8001, 8002, 8003, 8004, 8005, 8006, 8007, 8008, 9202, Access Manager, ALPR Manager, Archiver 1, Archiver 2, Archiver 3, Archiver 4, Axis P8221 - Bleekstraat, Axis P8221 - Brandweerpoort UCC, Axis P8221 - Maarschalkerweerdpad, Axis P8221 - Nic Beetstraat, Axis P8221 - Oosterspoorbaan, Axis P8221 - Opstel terrein, Axis P8221 - Rijndijk, Axis P8221 - Vluchtpoort UCC, Brandmeld Centrale - 10.2.10.19 - SK505, CAM 6424, CAM_6001, CAM_6002, CAM_6003, CAM_6011, CAM_6012, CAM_6021, CAM_6022, CAM_6031, CAM_6032, CAM_6033, CAM_6041, CAM_6042, CAM_6051, Cam_6052, CAM_6061, CAM_6062, CAM_6071, CAM_6072, CAM_6081, CAM_6082, CAM_6091, CAM_6092, CAM_6101, CAM_6102, CAM_6111, CAM_6112, CAM_6121, CAM_6122, CAM_6131, CAM_6132, CAM_6133, CAM_6141, CAM_6142, CAM_6144, CAM_6151, CAM_6152, CAM_6161, CAM_6162, CAM_6171, CAM_6172, CAM_6181, CAM_6182, CAM_6191, CAM_6192, CAM_6201, CAM_6202, CAM_6211, CAM_6212, CAM_6222 H2_TEJ, CAM_6223 H3_TEJ, Camera 3 West 6440, Camera 4 West 6441, Camera 5 West 6442, Camera 6 West 6443, Camera 7 West 6445, Camera C 01 Jaarbeurs 6420, Camera C 02 Jaarbeurs 6421, Camera C 03 Jaarbeurs 6422, Camera C 04 Jaarbeurs 6423, Camera C 06 Jaarbeurs 6425, Camera C 07 Jaarbeurs 6426 2, Camera C 08 Jaarbeurs 6427, Camera D 08 Jaarbeurs 6428, Camera D 09 Jaarbeurs 6429, Camera D 10 Jaarbeurs 6430, Camera D 11 Jaarbeurs 6431, Camera D 12 Jaarbeurs 6432, Camera D14 Jaarbeurs 6434, CloudLink BusRemise, CloudLink TramRemise, NCTR 6823, NCTR URTS 6824, Noodknop OCC I/O tafel 10 -Unit - 10.2.10.18, Noodomroep installatie, Noodverlichting, ONTR Halteverlichting UCC, ONTRUIMING OCC, Parallel DRIS, Schuifpoort ALPR ¦ Busremise ¦ Westraven, SHARPV06567 ¦ Busremise, SHARPV2101900 ¦ Tramremise, SpeedGate ¦ Tram ¦ ALPR, TREM-6835
Source group: Access control, ALPR, Intrusion detection, Video
IP address: Contains ""
2025-10-08
Unit | Unit type | Manufacturer | Product type | Role | Firmware version | IP address | Physical address | Upgrade progression
NCTR URTS 6824 | Video | Siqura | HSD820H2-E | Archiver 3 | nk20150805NSA |  | 00-06-73-00-E2-D0
CloudLink BusRemise > Bus Remise ¦ Mercury LP1502 (10.2.10.55:3001) ¦ Server Ruimte > MR52 (Port TB3 - 7) | Access control | Mercury Security | MR52 | Access Manager | 3.21.3
CloudLink BusRemise > Bus Remise ¦ Mercury LP1502 (10.2.10.55:3001) ¦ Server Ruimte > MR52 (Port TB3 - 3) | Access control | Mercury Security | MR52 | Access Manager | 3.21.3
CloudLink TramRemise > A1001-Axis-Interface-10.2.10.31 Spoor 26 | Access control | Axis | A1001 | Access Manager | 1.65.4
CloudLink BusRemise > Bus Remise ¦ Mercury LP1502 (10.2.10.55:3001) ¦ Server Ruimte > MR52 (Port TB3 - 9) | Access control | Mercury Security | MR52 | Access Manager | 3.21.3
CloudLink TramRemise > A1001-Axis-Interface-10.2.10.45 Tramhek | Access control | Axis | A1001 | Access Manager | 1.65.4
Axis P8221 - Brandweerpoort UCC | Video | Axis | AXIS P8221 | Archiver 1 | 5.10.3 |  | AC-CC-8E-4B-F4-EC
Axis P8221 - Oosterspoorbaan | Video | Axis | AXIS P8221 | Archiver 4 | 5.10.2 |  | AC-CC-8E-4C-63-D7
ONTR Halteverlichting UCC | Video | Axis | AXIS P8221 | Archiver 1 | 5.10.2 |  | AC-CC-8E-4C-80-99
Noodomroep installatie | Video | Axis | AXIS P8221 | Archiver 1 | 5.10.2 |  | AC-CC-8E-4C-81-A5
Noodverlichting | Video | Axis | AXIS P8221 | Archiver 1 | 5.10.2 |  | AC-CC-8E-4C-A9-C8
Parallel DRIS | Video | Axis | AXIS A9161 | Archiver 1 | 1.10.0.3 |  | AC-CC-8E-A6-4E-31
Axis P8221 - Vluchtpoort UCC | Video | Axis | AXIS P8221 | Archiver 4 | 5.10.2 |  | AC-CC-8E-B9-14-84
Axis P8221 - Maarschalkerweerdpad | Video | Axis | AXIS P8221 | Archiver 4 | 5.10.2 |  | AC-CC-8E-B9-18-93
Axis P8221 - Rijndijk | Video | Axis | AXIS P8221 | Archiver 4 | 5.10.2 |  | AC-CC-8E-B9-18-97
CloudLink TramRemise > A1001-Axis-Interface-10.2.10.27 Sluis Huisvesting | Access control | Axis | A1001 | Access Manager | 1.65.4
Axis P8221 - Opstel terrein | Video | Axis | AXIS P8221 | Archiver 4 | 5.10.2 |  | AC-CC-8E-B9-19-0E
Axis P8221 - Bleekstraat | Video | Axis | AXIS P8221 | Archiver 4 | 5.10.2 |  | AC-CC-8E-B9-3D-A7
ONTRUIMING OCC | Video | Axis | AXIS A9188/-VE | Archiver 1 | 1.65.0.1 |  | AC-CC-8E-C8-ED-30
CloudLink TramRemise > A1001-Axis-Interface-10.2.10.34 Spoor 28 | Access control | Axis | A1001 | Access Manager | 1.65.4
CloudLink BusRemise | Access control | Genetec | Synergis Cloud Link | Access Manager | 11.1.831.0 |  | 0CBF15020156
CloudLink BusRemise > Bus Remise ¦ Mercury LP1502 (10.2.10.55:3001) ¦ Server Ruimte > MR52 (Port TB3 - 1) | Access control | Mercury Security | MR52 | Access Manager | 3.21.3
Camera 6 West 6443 | Video | Axis | AXIS P5655-E | Archiver 3 | 11.11.73 |  | B8-A4-4F-1F-CA-3F
Camera C 01 Jaarbeurs 6420 | Video | Axis | AXIS P5655-E | Archiver 2 | 11.11.73 |  | B8-A4-4F-2D-07-D5
Camera C 04 Jaarbeurs 6423 | Video | Axis | AXIS P5655-E | Archiver 1 | 11.11.73 |  | B8-A4-4F-2D-0F-CC
CAM 6424 | Video | Axis | AXIS P5655-E | Archiver 2 | 11.11.73 |  | B8-A4-4F-2D-0F-EE
Camera C 06 Jaarbeurs 6425 | Video | Axis | AXIS P5655-E | Archiver 2 | 11.11.73 |  | B8-A4-4F-2D-0F-F6
Camera C 02 Jaarbeurs 6421 | Video | Axis | AXIS P5655-E | Archiver 1 | 11.11.73 |  | B8-A4-4F-2D-10-1B
Camera D 09 Jaarbeurs 6429 | Video | Axis | AXIS P5655-E | Archiver 3 | 11.11.73 |  | B8-A4-4F-2D-10-3D
Camera D 10 Jaarbeurs 6430 | Video | Axis | AXIS P5655-E | Archiver 2 | 11.11.73 |  | B8-A4-4F-2D-10-45
Camera C 03 Jaarbeurs 6422 | Video | Axis | AXIS P5655-E | Archiver 2 | 11.11.73 |  | B8-A4-4F-2D-11-57
Axis P8221 - Nic Beetstraat | Video | Axis | AXIS P8221 | Archiver 4 | 5.10.2 |  | AC-CC-8E-B9-39-57
CloudLink BusRemise > Bus Remise ¦ Mercury LP1502 (10.2.10.55:3001) ¦ Server Ruimte > MR52 (Port TB3 - 10) | Access control | Mercury Security | MR52 | Access Manager | 3.21.3
CloudLink TramRemise > A1001-Axis-Interface-10.2.10.43 HoofdIngang | Access control | Axis | A1001 | Access Manager | 1.65.4
CloudLink TramRemise > A1001-Axis-Interface-10.2.10.20 Werkplaats TD | Access control | Axis | A1001 | Access Manager | 1.65.4
CloudLink TramRemise > A1001-Axis-Interface-10.2.10.46 Speedgate auto/bus | Access control | Axis | A1001 | Access Manager | 1.65.4
SpeedGate ¦ Tram ¦ ALPR | ALPR | Genetec | SharpV (Gen 2) | ALPR Manager | 13.7.1.57 |  | 0C-BF-15-01-ED-C0
CloudLink TramRemise > A1001-Axis-Interface-10.2.10.39 Spoor 22A (achterzijde) | Access control | Axis | A1001 | Access Manager | 1.65.4
CloudLink TramRemise > A1001-Axis-Interface-10.2.10.41 Spoor 4 | Access control | Axis | A1001 | Access Manager | 1.65.4
CloudLink BusRemise > Bus Remise ¦ Mercury LP1502 (10.2.10.55:3001) ¦ Server Ruimte > MR52 (Port TB3 - 2) | Access control | Mercury Security | MR52 | Access Manager | 3.21.3
CloudLink BusRemise > Bus Remise ¦ Mercury LP1502 (10.2.10.55:3001) ¦ Server Ruimte > MR52 (Port TB3 - 11) | Access control | Mercury Security | MR52 | Access Manager | 3.21.3
CloudLink TramRemise > Genetec Inc - AutoVu (10.2.8.150 - 10.2.8.150) | Access control | Genetec Inc | AutoVu | Access Manager
CloudLink BusRemise > Bus Remise ¦ Mercury LP1502 (10.2.10.59:3001) ¦ Werkplaats | Access control | Mercury Security | LP1502 | Access Manager | 1.29.4
CloudLink TramRemise > A1001-Axis-Interface-10.2.10.24 Entree medewerkers OCC | Access control | Axis | A1001 | Access Manager | 1.65.4
CloudLink TramRemise > A1001-Axis-Interface-10.2.10.49 Inlezer Receptie | Access control | Axis | A1001 | Access Manager | 1.65.4
CloudLink TramRemise > A1001-Axis-Interface-10.2.10.23 Entree Medewerkers Verkeersruimte | Access control | Axis | A1001 | Access Manager | 1.65.4
CloudLink BusRemise > Bus Remise ¦ Mercury LP1502 (10.2.10.55:3001) ¦ Server Ruimte > MR52 (Port TB3 - 8) | Access control | Mercury Security | MR52 | Access Manager | 3.21.3
CloudLink BusRemise > Bus Remise ¦ Mercury LP1502 (10.2.10.55:3001) ¦ Server Ruimte > MR52 (Port TB3 - 12) | Access control | Mercury Security | MR52 | Access Manager | 3.21.3
CloudLink TramRemise > A1001-Axis-Interface-10.2.10.33 Personeelsingang | Access control | Axis | A1001 | Access Manager | 1.65.4
Schuifpoort ALPR ¦ Busremise ¦ Westraven | ALPR | AutoVu | SharpV | ALPR Manager | 13.2.1.2 |  | 0C-BF-15-00-CB-63
CloudLink TramRemise > A1001-Axis-Interface-10.2.10.47 Speedgate Fiets | Access control | Axis | A1001 | Access Manager | 1.65.2.1
CloudLink TramRemise > A1001-Axis-Interface-10.2.10.42 Technische ruimte | Access control | Axis | A1001 | Access Manager | 1.65.4
CloudLink BusRemise > Bus Remise ¦ Mercury EP1502 (10.2.10.58:3001) ¦ Veldkast 5 (SK805) > MR52 (Port TB3 - 2) | Access control | Mercury Security | MR52 | Access Manager | 3.21.3
CloudLink TramRemise > A1001-Axis-Interface-10.2.10.30 Goederen ontvangst (expeditie) | Access control | Axis | A1001 | Access Manager | 1.65.4
CloudLink BusRemise > Genetec Inc - AutoVu (10.2.8.151 - 10.2.8.151) | Access control | Genetec Inc | AutoVu | Access Manager
CloudLink BusRemise > Bus Remise ¦ Mercury LP1502 (10.2.10.56:3001) Gelderland Poort | Access control | Mercury Security | LP1502 | Access Manager | 1.29.4
CloudLink TramRemise > A1001-Axis-Interface-10.2.10.28 Brugdek/Entree TBO | Access control | Axis | A1001 | Access Manager | 1.65.4
CloudLink TramRemise > A1001-Axis-Interface-10.2.10.51 Brug Terein Opstel | Access control | Axis | A1001 | Access Manager | 1.65.4
Camera D 12 Jaarbeurs 6432 | Video | Axis | AXIS P5655-E | Archiver 4 | 11.11.73 |  | B8-A4-4F-2D-12-CF
CloudLink TramRemise | Access control | Genetec | Synergis Cloud Link | Access Manager | 11.1.831.0 |  | 0CBF1500DE30
CloudLink BusRemise > Bus Remise ¦ Mercury LP1502 (10.2.10.55:3001) ¦ Server Ruimte > MR52 (Port TB3 - 4) | Access control | Mercury Security | MR52 | Access Manager | 3.21.3
10.2.11.123 - Unit | Video | eneo | ISM-52F0021W0A | Archiver 2 | 3.6.3-H_5213_Release |  | 60-27-1C-02-77-C8
10.2.11.120 - Unit | Video | eneo | ISM-52F0021W0A | Archiver 2 | 3.6.3-H_5213_Release |  | 60-27-1C-02-6B-36
10.2.11.122 - Unit | Video | eneo | ISM-52F0021W0A | Archiver 2 | 3.6.3-H_5213_Release |  | 60-27-1C-02-6B-2D
CloudLink TramRemise > A1001-Axis-Interface-10.2.10.21 Rokersingang werkplaats | Access control | Axis | A1001 | Access Manager | 1.65.4
CloudLink BusRemise > Bus Remise ¦ Mercury LP1502 (10.2.10.55:3001) ¦ Server Ruimte | Access control | Mercury Security | LP1502 | Access Manager | 1.29.4
CloudLink BusRemise > Bus Remise ¦ Mercury EP1502 (10.2.10.57:3001) ¦ Veldkast 1 (SK801) | Access control | Mercury Security | EP1502 | Access Manager | 1.29.4
Camera 4 West 6441 | Video | Axis | AXIS P5655-E | Archiver 2 | 11.11.73 |  | B8-A4-4F-2D-12-DA
Camera 5 West 6442 | Video | Axis | AXIS P5655-E | Archiver 3 | 11.11.73 |  | B8-A4-4F-2D-12-DB
Camera D 11 Jaarbeurs 6431 | Video | Axis | AXIS P5655-E | Archiver 4 | 11.11.73 |  | B8-A4-4F-2D-12-DD
6292 | Video | Axis | AXIS P5655-E | Archiver 3 | 12.2.52 |  | B8-A4-4F-B3-93-A5
6305 | Video | Axis | AXIS P5655-E | Archiver 2 | 10.12.240 |  | B8-A4-4F-B3-A1-37
6303 | Video | Axis | AXIS P5655-E | Archiver 1 | 10.12.240 |  | B8-A4-4F-B3-A1-41
6302 | Video | Axis | AXIS P5655-E | Archiver 4 | 10.12.240 |  | B8-A4-4F-B3-A2-47
6301 | Video | Axis | AXIS P5655-E | Archiver 4 | 10.12.240 |  | B8-A4-4F-B3-A2-4E
8005 | Video | Axis | AXIS P4705-PLVE | Archiver 2 | 11.11.116 |  | B8-A4-4F-C3-CA-12
8006 | Video | Axis | AXIS P4705-PLVE | Archiver 2 | 11.11.116 |  | B8-A4-4F-C3-D6-B9
8007 | Video | Axis | AXIS P4705-PLVE | Archiver 2 | 11.11.116 |  | B8-A4-4F-C5-67-68
8008 | Video | Axis | AXIS P4705-PLVE | Archiver 2 | 11.11.116 |  | B8-A4-4F-C6-05-6B
8004 | Video | Axis | AXIS P3265-V | Archiver 2 | 11.11.116 |  | B8-A4-4F-C9-DC-CD
8002 | Video | Axis | AXIS P3265-V | Archiver 2 | 11.11.116 |  | B8-A4-4F-C9-DE-1F
8003 | Video | Axis | AXIS P3265-V | Archiver 2 | 11.11.116 |  | B8-A4-4F-C9-F3-22
8001 | Video | Axis | AXIS P3265-V | Archiver 2 | 11.11.116 |  | B8-A4-4F-C9-F3-F2
CloudLink TramRemise > A1001-Axis-Interface-10.2.10.37 Spoor 21A (achterzijde) | Access control | Axis | A1001 | Access Manager | 1.65.4
CloudLink TramRemise > A1001-Axis-Interface-10.2.10.36 Spoor 21 (voorzijde) | Access control | Axis | A1001 | Access Manager | 1.65.4
CloudLink TramRemise > A1001-Axis-Interface-10.2.10.25 Hoofdentree Binnen | Access control | Axis | A1001 | Access Manager | 1.65.4
CloudLink TramRemise > A1001-Axis-Interface-10.2.10.29 Serverruimte (QCTR) | Access control | Axis | A1001 | Access Manager | 1.65.4
CloudLink TramRemise > Tram - Opkomstruimte ¦ Mercury LP1502 (10.2.10.60:3001) | Access control | Mercury Security | LP1502 | Access Manager | 1.29.1
CloudLink BusRemise > Bus Remise ¦ Mercury LP1502 (10.2.10.59:3001) ¦ Werkplaats > MR52 (Port TB3 - 2) | Access control | Mercury Security | MR52 | Access Manager | 3.21.3
CloudLink BusRemise > Bus Remise ¦ Mercury EP1502 (10.2.10.58:3001) ¦ Veldkast 5 (SK805) > MR52 (Port TB3 - 1) | Access control | Mercury Security | MR52 | Access Manager | 3.21.3
CloudLink BusRemise > Bus Remise ¦ Mercury LP1502 (10.2.10.55:3001) ¦ Server Ruimte > MR52 (Port TB3 - 5) | Access control | Mercury Security | MR52 | Access Manager | 3.21.3
6293 | Video | Axis | AXIS P5655-E | Archiver 2 | 10.12.228 |  | E8-27-25-06-BA-81
6334 | Video | Axis | AXIS P5655-E | Archiver 1 | 12.0.92 |  | E8-27-25-06-5C-1A
6291 | Video | Axis | AXIS P5655-E | Archiver 4 | 12.2.52 |  | B8-A4-4F-B3-93-9F
6335 | Video | Axis | AXIS P5655-E | Archiver 2 | 12.0.92 |  | E8-27-25-06-5C-0A
6330 | Video | Axis | AXIS P5655-E | Archiver 1 | 12.0.92 |  | E8-27-25-06-59-70
CloudLink BusRemise > Bus Remise ¦ Mercury LP1502 (10.2.10.55:3001) ¦ Server Ruimte > MR52 (Port TB3 - 0) | Access control | Mercury Security | MR52 | Access Manager | 3.21.3
CloudLink BusRemise > Bus Remise ¦ Mercury EP1502 (10.2.10.58:3001) ¦ Veldkast 5 (SK805) | Access control | Mercury Security | EP1502 | Access Manager | 1.29.4
CloudLink BusRemise > Bus Remise ¦ Mercury LP1502 (10.2.10.55:3001) ¦ Server Ruimte > MR52 (Port TB3 - 6) | Access control | Mercury Security | MR52 | Access Manager | 3.21.3
CloudLink BusRemise > Bus Remise ¦ Mercury EP1502 (10.2.10.58:3001) ¦ Veldkast 5 (SK805) > MR52 (Port TB3 - 3) | Access control | Mercury Security | MR52 | Access Manager | 3.21.3
CloudLink TramRemise > A1001-Axis-Interface-10.2.10.35 Spoor 5 | Access control | Axis | A1001 | Access Manager | 1.65.4
6333 | Video | Axis | AXIS P5655-E | Archiver 3 | 12.0.92 |  | E8-27-25-06-59-B5
CloudLink TramRemise > A1001-Axis-Interface-10.2.10.38 Spoor 22 (voorzijde) | Access control | Axis | A1001 | Access Manager | 1.65.4
6270 | Video | Axis | AXIS P5655-E | Archiver 2 | 12.2.52 |  | B8-A4-4F-B3-93-9B
6271 | Video | Axis | AXIS P5655-E | Archiver 3 | 12.2.52 |  | B8-A4-4F-B3-6B-A2
6804 | Video | Axis | AXIS P5655-E | Archiver 1 | 11.11.73 |  | B8-A4-4F-2D-C3-B0
Camera C 08 Jaarbeurs 6427 | Video | Axis | AXIS P5655-E | Archiver 3 | 11.11.73 |  | B8-A4-4F-5A-25-5E
6831 | Video | Axis | AXIS P5655-E | Archiver 4 | 11.11.73 |  | B8-A4-4F-78-D6-AA
6832 | Video | Axis | AXIS P5655-E | Archiver 4 | 11.11.73 |  | B8-A4-4F-78-D7-EF
6828 | Video | Axis | AXIS P5655-E | Archiver 4 | 11.11.73 |  | B8-A4-4F-78-D8-7F
6837 | Video | Axis | AXIS P5655-E | Archiver 2 | 9.80.2.2 |  | B8-A4-4F-78-D8-94
6834 | Video | Axis | AXIS P5655-E | Archiver 4 | 11.11.73 |  | B8-A4-4F-78-D8-EA
6829 | Video | Axis | AXIS P5655-E | Archiver 4 | 11.11.73 |  | B8-A4-4F-79-AE-F8
6342 | Video | Axis | AXIS P5655-E | Archiver 4 | 11.11.73 |  | B8-A4-4F-79-AF-24
6833 | Video | Axis | AXIS P5655-E | Archiver 4 | 11.11.73 |  | B8-A4-4F-79-B1-71
6344 | Video | Axis | AXIS P5655-E | Archiver 4 | 11.11.73 |  | B8-A4-4F-79-B1-74
6839 | Video | Axis | AXIS P5655-E | Archiver 2 | 9.80.2.2 |  | B8-A4-4F-79-B1-F0
6830 | Video | Axis | AXIS P5655-E | Archiver 4 | 11.11.73 |  | B8-A4-4F-79-B2-F0
6812 | Video | Axis | AXIS P5655-E | Archiver 1 | 11.11.73 |  | B8-A4-4F-79-B3-97
Brandmeld Centrale - 10.2.10.19 - SK505 | Video | Axis | AXIS A9161 | Archiver 4 | 1.84.2 |  | B8-A4-4F-7A-BA-D4
Noodknop OCC I/O tafel 10 -Unit - 10.2.10.18 | Video | Axis | AXIS A9161 | Archiver 4 | 1.84.2 |  | B8-A4-4F-90-0B-EC
TREM-6835 | Video | Axis | AXIS P5655-E | Archiver 4 | 11.11.73 |  | B8-A4-4F-9B-20-55
6272 | Video | Axis | AXIS P5655-E | Archiver 2 | 12.2.52 |  | B8-A4-4F-B3-6B-9B
6273 | Video | Axis | AXIS P5655-E | Archiver 1 | 12.2.52 |  | B8-A4-4F-B3-6B-8D
6311 | Video | Axis | AXIS P5655-E | Archiver 4 | 11.11.73 |  | B8-A4-4F-B3-11-89
6315 | Video | Axis | AXIS P5655-E | Archiver 1 | 11.11.73 |  | B8-A4-4F-B3-11-87
6312 | Video | Axis | AXIS P5655-E | Archiver 1 | 11.11.73 |  | B8-A4-4F-B3-11-82
6310 | Video | Axis | AXIS P5655-E | Archiver 1 | 11.11.73 |  | B8-A4-4F-B3-11-6F
6290 | Video | Axis | AXIS P5655-E | Archiver 2 | 12.2.52 |  | B8-A4-4F-B3-93-96
6313 | Video | Axis | AXIS P5655-E | Archiver 4 | 11.11.73 |  | B8-A4-4F-B3-11-6D
6321 | Video | Axis | AXIS P5655-E | Archiver 2 | 11.10.61 |  | B8-A4-4F-B2-FA-4D
6320 | Video | Axis | AXIS P5655-E | Archiver 4 | 11.10.61 |  | B8-A4-4F-B2-FA-3B
6326 | Video | Axis | AXIS P5655-E | Archiver 2 | 11.10.61 |  | B8-A4-4F-B2-FA-31
6304 | Video | Axis | AXIS P5655-E | Archiver 3 | 10.12.240 |  | B8-A4-4F-B2-F9-C2
6300 | Video | Axis | AXIS P5655-E | Archiver 2 | 10.12.240 |  | B8-A4-4F-B2-F0-86
6322 | Video | Axis | AXIS P5655-E | Archiver 4 | 11.10.61 |  | B8-A4-4F-B2-EF-E8
6323 | Video | Axis | AXIS P5655-E | Archiver 3 | 11.10.61 |  | B8-A4-4F-B2-FA-55
CloudLink TramRemise > A1001-Axis-Interface-10.2.10.52 Dienstgebouw Opstel | Access control | Axis | A1001 | Access Manager | 1.65.4
SHARPV2101900 ¦ Tramremise | Video | Genetec | SharpV (Gen 2) | Archiver 1 | 13.7.1.57 |  | 0C-BF-15-01-ED-C0
SHARPV06567 ¦ Busremise | Video | AutoVu | AutoVu SharpOS | Archiver 1 | 13.2.1.2 |  | 0C-BF-15-00-CB-63
CAM_6002 | Video | Bosch | NEZ-5230-EPxW4 | Archiver 1 | 7.10.0096 |  | 00-07-5F-8A-AF-96
CAM_6071 | Video | Bosch | NEZ-5230-EPxW4 | Archiver 4 | 7.10.0096 |  | 00-07-5F-8A-AF-B3
CAM_6161 | Video | Bosch | NEZ-5230-EPxW4 | Archiver 4 | 7.10.0096 |  | 00-07-5F-8A-BC-49
CAM_6041 | Video | Bosch | NEZ-5230-EPxW4 | Archiver 4 | 7.10.0096 |  | 00-07-5F-8A-BC-56
CAM_6112 | Video | Bosch | NEZ-5230-EPxW4 | Archiver 1 | 7.10.0096 |  | 00-07-5F-8A-BC-5B
CAM_6172 | Video | Bosch | NEZ-5230-EPxW4 | Archiver 1 | 7.10.0096 |  | 00-07-5F-8A-BC-61
CAM_6211 | Video | Bosch | NEZ-5230-EPxW4 | Archiver 4 | 7.10.0096 |  | 00-07-5F-8A-BC-64
CAM_6101 | Video | Bosch | NEZ-5230-EPxW4 | Archiver 4 | 7.10.0096 |  | 00-07-5F-8A-BC-69
CAM_6022 | Video | Bosch | NEZ-5230-EPxW4 | Archiver 1 | 7.10.0096 |  | 00-07-5F-8A-BC-70
CAM_6182 | Video | Bosch | NEZ-5230-EPxW4 | Archiver 1 | 7.10.0096 |  | 00-07-5F-8A-BC-74
Camera 3 West 6440 | Video | Bosch | NEZ-5230-EPxW4 | Archiver 2 | 7.10.0096 |  | 00-07-5F-8A-BC-75
CAM_6082 | Video | Bosch | NEZ-5230-EPxW4 | Archiver 1 | 7.10.0096 |  | 00-07-5F-8A-BC-AA
CAM_6132 | Video | Bosch | NEZ-5230-EPxW4 | Archiver 1 | 7.10.0096 |  | 00-07-5F-8A-BC-C2
CAM_6141 | Video | Bosch | NEZ-5230-EPxW4 | Archiver 4 | 7.10.0096 |  | 00-07-5F-8A-BC-C4
CAM_6122 | Video | Bosch | NEZ-5230-EPxW4 | Archiver 1 | 7.10.0096 |  | 00-07-5F-8A-BC-D3
CAM_6202 | Video | Bosch | NEZ-5230-EPxW4 | Archiver 1 | 7.10.0096 |  | 00-07-5F-8A-BC-D5
CAM_6171 | Video | Bosch | NEZ-5230-EPxW4 | Archiver 4 | 7.10.0096 |  | 00-07-5F-8A-BC-D9
CAM_6031 | Video | Bosch | NEZ-5230-EPxW4 | Archiver 4 | 7.10.0096 |  | 00-07-5F-93-98-6C
CAM_6212 | Video | Bosch | NEZ-5230-EPxW4 | Archiver 1 | 7.10.0096 |  | 00-07-5F-93-98-6A
CAM_6152 | Video | Bosch | NEZ-5230-EPxW4 | Archiver 1 | 7.10.0096 |  | 00-07-5F-93-98-00
CAM_6012 | Video | Bosch | NEZ-5230-EPxW4 | Archiver 1 | 7.10.0096 |  | 00-07-5F-93-97-DA
CAM_6072 | Video | Bosch | NEZ-5230-EPxW4 | Archiver 1 | 7.10.0096 |  | 00-07-5F-93-97-D0
CAM_6011 | Video | Bosch | NEZ-5230-EPxW4 | Archiver 4 | 7.10.0096 |  | 00-07-5F-93-97-BF
CAM_6081 | Video | Bosch | NEZ-5230-EPxW4 | Archiver 4 | 7.10.0096 |  | 00-07-5F-8A-AF-36
CAM_6042 | Video | Bosch | NEZ-5230-EPxW4 | Archiver 1 | 7.10.0096 |  | 00-07-5F-93-97-A3
CAM_6144 | Video | Bosch | NBN-71013-BA | Archiver 1 | 7.10.0096 |  | 00-07-5F-8E-EC-85
CAM_6162 | Video | Bosch | NEZ-5230-EPxW4 | Archiver 1 | 7.10.0096 |  | 00-07-5F-8A-BD-67
6433 - Perron D5 | Video | Bosch | NEZ-5230-EPxW4 | Archiver 3 | 7.10.0096 |  | 00-07-5F-8A-BD-3E
CAM_6131 | Video | Bosch | NEZ-5230-EPxW4 | Archiver 4 | 7.10.0096 |  | 00-07-5F-8A-BD-3C
CAM_6091 | Video | Bosch | NEZ-5230-EPxW4 | Archiver 4 | 7.10.0096 |  | 00-07-5F-8A-BC-E5
Camera D14 Jaarbeurs 6434 | Video | Bosch | NEZ-5230-EPxW4 | Archiver 2 | 7.10.0096 |  | 00-07-5F-8A-BC-E1
CAM_6003 | Video | Bosch | NBN-71013-BA | Archiver 1 | 7.10.0096 |  | 00-07-5F-8E-EC-89
CAM_6061 | Video | Bosch | NEZ-5230-EPxW4 | Archiver 4 | 7.10.0096 |  | 00-07-5F-93-98-A4
CAM_6181 | Video | Bosch | NEZ-5230-EPxW4 | Archiver 4 | 7.10.0096 |  | 00-07-5F-8A-AF-0A
CAM_6021 | Video | Bosch | NEZ-5230-EPxW4 | Archiver 4 | 7.10.0096 |  | 00-07-5F-8A-AE-70
NCTR 6823 | Video | Siqura | HSD820H2-E | Archiver 3 | nk20150805NSA |  | 00-06-73-00-E2-D1
10.2.8.46 - Unit | Video | Bosch |  | Archiver 4 | 6.22.0007 |  | 00-07-5F-07-02-71
CAM_6151 | Video | Bosch | NEZ-5230-EPxW4 | Archiver 4 | 7.10.0096 |  | 00-07-5F-8A-83-FA
CAM_6191 | Video | Bosch | NEZ-5230-EPxW4 | Archiver 4 | 7.10.0096 |  | 00-07-5F-8A-84-72
CAM_6001 | Video | Bosch | NEZ-5230-EPxW4 | Archiver 4 | 7.10.0096 |  | 00-07-5F-8A-88-21
CAM_6051 | Video | Bosch | NEZ-5230-EPxW4 | Archiver 4 | 7.10.0096 |  | 00-07-5F-8A-89-8B
6409 | Video | Bosch | NEZ-5230-EPxW4 | Archiver 3 | 7.10.0096 |  | 00-07-5F-8A-8C-7D
6806 | Video | Bosch | NEZ-5230-EPxW4 | Archiver 1 | 7.10.0096 |  | 00-07-5F-8A-8C-92
6405 | Video | Bosch | NEZ-5230-EPxW4 | Archiver 3 | 7.10.0096 |  | 00-07-5F-8A-8C-B4
6230 | Video | Bosch | NEZ-5230-EPxW4 | Archiver 3 | 7.10.0096 |  | 00-07-5F-8A-8C-BA
6807 | Video | Bosch | NEZ-5230-EPxW4 | Archiver 3 | 7.10.0096 |  | 00-07-5F-8A-8C-D9
6888 | Video | Bosch | NEZ-5230-EPxW4 | Archiver 2 | 7.10.0096 |  | 00-07-5F-8A-8C-DB
6407 | Video | Bosch | NEZ-5230-EPxW4 | Archiver 3 | 7.10.0096 |  | 00-07-5F-8A-8D-0E
6325 | Video | Bosch | NEZ-5230-EPxW4 | Archiver 3 | 7.10.0096 |  | 00-07-5F-8A-8D-1A
CAM_6192 | Video | Bosch | NEZ-5230-EPxW4 | Archiver 1 | 7.10.0096 |  | 00-07-5F-8A-8E-DD
6234 | Video | Bosch | NEZ-5230-EPxW4 | Archiver 3 | 7.10.0096 |  | 00-07-5F-8A-8F-7A
CAM_6121 | Video | Bosch | NEZ-5230-EPxW4 | Archiver 4 | 7.10.0096 |  | 00-07-5F-8A-90-24
CAM_6062 | Video | Bosch | NEZ-5230-EPxW4 | Archiver 1 | 7.10.0096 |  | 00-07-5F-8A-AE-6C
CAM_6102 | Video | Bosch | NEZ-5230-EPxW4 | Archiver 1 | 7.10.0096 |  | 00-07-5F-8A-AE-67
CAM_6092 | Video | Bosch | NEZ-5230-EPxW4 | Archiver 1 | 7.10.0096 |  | 00-07-5F-8A-AC-DC
6402 | Video | Bosch | NEZ-5230-EPxW4 | Archiver 1 | 7.10.0096 |  | 00-07-5F-8A-95-EA
6341 | Video | Bosch | NEZ-5230-EPxW4 | Archiver 3 | 7.10.0096 |  | 00-07-5F-8A-95-DF
6404 | Video | Bosch | NEZ-5230-EPxW4 | Archiver 1 | 7.10.0096 |  | 00-07-5F-8A-95-A6
CAM_6201 | Video | Bosch | NEZ-5230-EPxW4 | Archiver 4 | 7.10.0096 |  | 00-07-5F-8A-AE-92
6235 | Video | Bosch | NEZ-5230-EPxW4 | Archiver 3 | 7.10.0096 |  | 00-07-5F-8A-95-9D
6408 | Video | Bosch | NEZ-5230-EPxW4 | Archiver 1 | 7.10.0096 |  | 00-07-5F-8A-95-74
6893 | Video | Bosch | NEZ-5230-EPxW4 | Archiver 3 | 7.10.0096 |  | 00-07-5F-8A-95-31
6403 | Video | Bosch | NEZ-5230-EPxW4 | Archiver 3 | 7.10.0096 |  | 00-07-5F-8A-93-C0
6883 | Video | Bosch | NEZ-5230-EPxW4 | Archiver 3 | 7.10.0096 |  | 00-07-5F-8A-91-C6
Camera 7 West 6445 | Video | Bosch | NEZ-5230-EPxW4 | Archiver 3 | 7.10.0096 |  | 00-07-5F-8A-90-3E
6236 | Video | Bosch | NEZ-5230-EPxW4 | Archiver 3 | 7.10.0096 |  | 00-07-5F-8A-90-32
6238 | Video | Bosch | NEZ-5230-EPxW4 | Archiver 3 | 7.10.0096 |  | 00-07-5F-8A-95-88
10.2.11.121 - Unit | Video | Generic Stream | RTSP (No ping) | Archiver 2 |  |  | FB-22-B4-53-61-63
CAM_6142 | Video | Bosch | NEZ-5230-EPxW4 | Archiver 1 | 7.10.0096 |  | 00-07-5F-93-98-C4
CAM_6032 | Video | Bosch | NEZ-5230-EPxW4 | Archiver 1 | 7.10.0096 |  | 00-07-5F-93-98-FD
6406 | Video | Bosch | NEZ-5230-EPxW4 | Archiver 1 | 7.10.0096 |  | 00-07-5F-93-E9-3C
6233 | Video | Bosch | NEZ-5230-EPxW4 | Archiver 3 | 7.10.0096 |  | 00-07-5F-93-F8-21
6894 | Video | Bosch | NEZ-5230-EPxW4 | Archiver 2 | 7.10.0096 |  | 00-07-5F-94-10-4C
6803 | Video | Bosch | NEZ-5230-EPxW4 | Archiver 3 | 7.10.0096 |  | 00-07-5F-94-13-CE
6400 | Video | Bosch | NEZ-5230-EPxW4 | Archiver 1 | 7.10.0096 |  | 00-07-5F-94-14-52
9202 | Video | Bosch | NEZ-5230-EPxW4 | Archiver 2 | 7.10.0096 |  | 00-07-5F-94-14-69
6802 | Video | Bosch | NEZ-5230-EPxW4 | Archiver 1 | 7.10.0096 |  | 00-07-5F-94-14-82
6260 | Video | Bosch | NEZ-5230-EPxW4 | Archiver 4 | 7.10.0096 |  | 00-07-5F-94-14-FB
6280 | Video | Bosch | NEZ-5230-EPxW4 | Archiver 4 | 7.10.0096 |  | 00-07-5F-94-17-89
CAM_6133 | Video | Bosch | NBN-71013-BA | Archiver 1 | 7.10.0096 |  | 00-07-5F-96-0E-33
CAM_6223 H3_TEJ | Video | Bosch | NDP-5512-Z30 | Archiver 2 | 7.89.0045 |  | 00-07-5F-A6-B9-A6
Camera D 08 Jaarbeurs 6428 | Video | Bosch | NDP-5512-Z30 | Archiver 3 | 7.89.0045 |  | 00-07-5F-A6-B9-BF
CAM_6222 H2_TEJ | Video | Bosch | NDP-5512-Z30 | Archiver 4 | 7.89.0045 |  | 00-07-5F-A7-19-7B
6444 - Buffer Overzicht (19) | Video | Bosch | NDP-5512-Z30 | Archiver 4 | 7.89.0045 |  | 00-07-5F-B4-38-71
6700 | Video | Bosch | NDP-5512-Z30 | Archiver 1 | 7.89.0045 |  | 00-07-5F-BC-D5-1E
6034 | Video | Bosch | NDP-5512-Z30 | Archiver 3 | 7.89.0045 |  | 00-07-5F-BC-FF-79
6703 - Smakkelaarsveld Ri UCC | Video | Bosch | NDP-5512-Z30 | Archiver 2 | 7.89.0045 |  | 00-07-5F-C0-F7-67
CloudLink TramRemise > A1001-Axis-Interface-10.2.10.32 Spoor 7 | Access control | Axis | A1001 | Access Manager | 1.65.4
CloudLink TramRemise > A1001-Axis-Interface-10.2.10.26 Kantoortuin vervoerder (Qbuzz) | Access control | Axis | A1001 | Access Manager | 1.65.4
CloudLink BusRemise > Bus Remise ¦ Mercury LP1502 (10.2.10.59:3001) ¦ Werkplaats > MR52 (Port TB3 - 1) | Access control | Mercury Security | MR52 | Access Manager | 3.21.3
CloudLink TramRemise > A1001-Axis-Interface-10.2.10.40 Spoor 23 | Access control | Axis | A1001 | Access Manager | 1.65.4
Cam_6052 | Video | Bosch | NDP-5512-Z30 | Archiver 1 | 7.70.0126 |  | 00-07-5F-D0-77-75
6704 - Smakkelaarsveld ri Leidseveertunnel | Video | Bosch | NDP-5512-Z30C | Archiver 3 | 7.89.0045 |  | 00-07-5F-D0-0F-78
6262 | Video | Bosch | NEZ-5230-EPxW4 | Archiver 1 | 7.10.0096 |  | 00-07-5F-93-DD-7C
6706 | Video | Bosch | NDP-5512-Z30 | Archiver 2 | 7.89.0045 |  | 00-07-5F-D0-0C-CB
6826 | Video | Bosch | NDP-5512-Z30 | Archiver 3 | 7.89.0045 |  | 00-07-5F-CF-50-2E
6702 | Video | Bosch | NDP-5512-Z30 | Archiver 4 | 7.89.0045 |  | 00-07-5F-CF-4E-73
6822 | Video | Bosch | NDP-5512-Z30 | Archiver 3 | 7.89.0045 |  | 00-07-5F-CF-4B-E8
6701 | Video | Bosch | NDP-5512-Z30 | Archiver 4 | 7.89.0045 |  | 00-07-5F-CF-4B-9B
6705 - Westplein ri Leidseveertunnel | Video | Bosch | NDP-5512-Z30C | Archiver 2 | 7.89.0045 |  | 00-07-5F-C0-FD-3F
6707 | Video | Bosch | NDP-5512-Z30 | Archiver 2 | 7.89.0045 |  | 00-07-5F-C0-F7-78
6123 | Video | Bosch | NDP-5512-Z30 | Archiver 1 | 7.70.0126 |  | 00-07-5F-CF-D7-39
CAM_6111 | Video | Bosch | NEZ-5230-EPxW4 | Archiver 4 | 7.10.0096 |  | 00-07-5F-93-98-E8
6801 | Video | Bosch | NEZ-5230-EPxW4 | Archiver 3 | 7.10.0096 |  | 00-07-5F-93-DC-CC
6263 | Video | Bosch | NEZ-5230-EPxW4 | Archiver 4 | 7.10.0096 |  | 00-07-5F-93-C5-54
6231 | Video | Bosch | NEZ-5230-EPxW4 | Archiver 3 | 7.10.0096 |  | 00-07-5F-93-9B-76
6258 | Video | Bosch | NEZ-5230-EPxW4 | Archiver 4 | 7.10.0096 |  | 00-07-5F-93-9B-78
6240 | Video | Bosch | NEZ-5230-EPxW4 | Archiver 3 | 7.10.0096 |  | 00-07-5F-93-9B-B1
6232 | Video | Bosch | NEZ-5230-EPxW4 | Archiver 3 | 7.10.0096 |  | 00-07-5F-93-9C-52
6809 | Video | Bosch | NEZ-5230-EPxW4 | Archiver 3 | 7.10.0096 |  | 00-07-5F-93-A1-B2
6877 | Video | Bosch | NEZ-5230-EPxW4 | Archiver 3 | 7.10.0096 |  | 00-07-5F-93-A1-B8
6332 | Video | Bosch | NEZ-5230-EPxW4 | Archiver 1 | 7.10.0096 |  | 00-07-5F-93-A1-BD
6891 | Video | Bosch | NEZ-5230-EPxW4 | Archiver 3 | 7.10.0096 |  | 00-07-5F-93-A1-E2
6885 | Video | Bosch | NEZ-5230-EPxW4 | Archiver 3 | 7.10.0096 |  | 00-07-5F-93-A1-F2
6340 | Video | Bosch | NEZ-5230-EPxW4 | Archiver 1 | 7.10.0096 |  | 00-07-5F-93-A1-FD
6892 | Video | Bosch | NEZ-5230-EPxW4 | Archiver 2 | 7.10.0096 |  | 00-07-5F-93-A2-10
6890 | Video | Bosch | NEZ-5230-EPxW4 | Archiver 2 | 7.10.0096 |  | 00-07-5F-93-A2-23
6887 | Video | Bosch | NEZ-5230-EPxW4 | Archiver 3 | 7.10.0096 |  | 00-07-5F-93-A2-2D
6879 | Video | Bosch | NEZ-5230-EPxW4 | Archiver 3 | 7.10.0096 |  | 00-07-5F-93-A2-30
6261 | Video | Bosch | NEZ-5230-EPxW4 | Archiver 1 | 7.10.0096 |  | 00-07-5F-93-A2-37
6237 | Video | Bosch | NEZ-5230-EPxW4 | Archiver 3 | 7.10.0096 |  | 00-07-5F-93-A2-48
6811 | Video | Bosch | NEZ-5230-EPxW4 | Archiver 3 | 7.10.0096 |  | 00-07-5F-93-A2-C8
6239 | Video | Bosch | NEZ-5230-EPxW4 | Archiver 3 | 7.10.0096 |  | 00-07-5F-93-C5-47
Camera C 07 Jaarbeurs 6426 2 | Video | Bosch | NEZ-5230-EPxW4 | Archiver 3 | 7.10.0096 |  | 00-07-5F-93-C5-36
6805 | Video | Bosch | NEZ-5230-EPxW4 | Archiver 3 | 7.10.0096 |  | 00-07-5F-93-C5-22
6886 | Video | Bosch | NEZ-5230-EPxW4 | Archiver 2 | 7.10.0096 |  | 00-07-5F-93-C5-17
6872 | Video | Bosch | NEZ-5230-EPxW4 | Archiver 1 | 7.10.0096 |  | 00-07-5F-93-C4-B3
6880 | Video | Bosch | NEZ-5230-EPxW4 | Archiver 2 | 7.10.0096 |  | 00-07-5F-93-C4-AA
6820 Hek Tram | Video | Bosch | NEZ-5230-EPxW4 | Archiver 3 | 7.10.0096 |  | 00-07-5F-93-C5-5C
6876 | Video | Bosch | NEZ-5230-EPxW4 | Archiver 1 | 7.10.0096 |  | 00-07-5F-93-C4-A8
6870 | Video | Bosch | NEZ-5230-EPxW4 | Archiver 1 | 7.10.0096 |  | 00-07-5F-93-C4-9D
6889 | Video | Bosch | NEZ-5230-EPxW4 | Archiver 3 | 7.10.0096 |  | 00-07-5F-93-C4-90
6241 | Video | Bosch | NEZ-5230-EPxW4 | Archiver 3 | 7.10.0096 |  | 00-07-5F-93-C0-D8
6324 | Video | Bosch | NEZ-5230-EPxW4 | Archiver 1 | 7.10.0096 |  | 00-07-5F-93-C0-A0
6810 | Video | Bosch | NEZ-5230-EPxW4 | Archiver 1 | 7.10.0096 |  | 00-07-5F-93-BE-35
CAM_6033 | Video | Bosch | NEZ-5230-EPxW4 | Archiver 4 | 6.22.0007 |  | 00-07-5F-93-A2-EB
6878 | Video | Bosch | NEZ-5230-EPxW4 | Archiver 1 | 7.10.0096 |  | 00-07-5F-93-C4-A7
CloudLink BusRemise > Bus Remise ¦ Mercury LP1502 (10.2.10.59:3001) ¦ Werkplaats > MR52 (Port TB3 - 0) | Access control | Mercury Security | MR52 | Access Manager | 3.21.3

## Hardware
Uitdraai genetec
Report: Hardware inventory
Date: 4-8-2025 15:13:46
Number of query results returned: 222
Units: 10.2.11.120 - Unit, 10.2.11.121 - Unit, 10.2.11.122 - Unit, 10.2.11.123 - Unit, 10.2.8.46 - Unit, 172.16.227.97 (Tramremise), 172.16.229.161 (Busremise), 6034, 6123, 6230, 6231, 6232, 6233, 6234, 6235, 6236, 6237, 6238, 6239, 6240, 6241, 6258, 6260, 6261, 6262, 6263, 6270, 6271, 6272, 6273, 6280, 6290, 6291, 6292, 6293, 6300, 6301, 6302, 6303, 6304, 6305, 6310, 6311, 6312, 6313, 6315, 6320, 6321, 6322, 6323, 6324, 6325, 6326, 6330, 6332, 6333, 6334, 6335, 6340, 6341, 6342, 6344, 6400, 6402, 6403, 6404, 6405, 6406, 6407, 6408, 6409, 6433 - Perron D5, 6444 - Buffer Overzicht (19), 6700, 6701, 6702, 6703 - Smakkelaarsveld Ri UCC, 6704 - Smakkelaarsveld ri Leidseveertunnel, 6705 - Westplein ri Leidseveertunnel, 6706, 6707, 6801, 6802, 6803, 6804, 6805, 6806, 6807, 6809, 6810, 6811, 6812, 6820 Hek Tram, 6822, 6826, 6828, 6829, 6830, 6831, 6832, 6833, 6834, 6837, 6839, 6870, 6872, 6876, 6877, 6878, 6879, 6880, 6883, 6885, 6886, 6887, 6888, 6889, 6890, 6891, 6892, 6893, 6894, 8001, 8002, 8003, 8004, 8005, 8006, 8007, 8008, 9202, Access Manager, ALPR Manager, Archiver 1, Archiver 2, Archiver 3, Archiver 4, Axis P8221 - Bleekstraat, Axis P8221 - Brandweerpoort UCC, Axis P8221 - Maarschalkerweerdpad, Axis P8221 - Nic Beetstraat, Axis P8221 - Oosterspoorbaan, Axis P8221 - Opstel terrein, Axis P8221 - Rijndijk, Axis P8221 - Vluchtpoort UCC, Brandmeld Centrale - 10.2.10.19 - SK505, CAM 6424, CAM_6001, CAM_6002, CAM_6003, CAM_6011, CAM_6012, CAM_6021, CAM_6022, CAM_6031, CAM_6032, CAM_6033, CAM_6041, CAM_6042, CAM_6051, Cam_6052, CAM_6061, CAM_6062, CAM_6071, CAM_6072, CAM_6081, CAM_6082, CAM_6091, CAM_6092, CAM_6101, CAM_6102, CAM_6111, CAM_6112, CAM_6121, CAM_6122, CAM_6131, CAM_6132, CAM_6133, CAM_6141, CAM_6142, CAM_6144, CAM_6151, CAM_6152, CAM_6161, CAM_6162, CAM_6171, CAM_6172, CAM_6181, CAM_6182, CAM_6191, CAM_6192, CAM_6201, CAM_6202, CAM_6211, CAM_6212, CAM_6222 H2_TEJ, CAM_6223 H3_TEJ, Camera 3 West 6440, Camera 4 West 6441, Camera 5 West 6442, Camera 6 West 6443, Camera 7 West 6445, Camera C 01 Jaarbeurs 6420, Camera C 02 Jaarbeurs 6421, Camera C 03 Jaarbeurs 6422, Camera C 04 Jaarbeurs 6423, Camera C 06 Jaarbeurs 6425, Camera C 07 Jaarbeurs 6426 2, Camera C 08 Jaarbeurs 6427, Camera D 08 Jaarbeurs 6428, Camera D 09 Jaarbeurs 6429, Camera D 10 Jaarbeurs 6430, Camera D 11 Jaarbeurs 6431, Camera D 12 Jaarbeurs 6432, Camera D14 Jaarbeurs 6434, CloudLink BusRemise, CloudLink TramRemise, NCTR 6823, NCTR URTS 6824, Noodknop OCC I/O tafel 10 -Unit - 10.2.10.18, Noodomroep installatie, Noodverlichting, ONTR Halteverlichting UCC, ONTRUIMING OCC, Parallel DRIS, Schuifpoort ALPR ¦ Busremise ¦ Westraven, SHARPV06567 ¦ Busremise, SHARPV2101900 ¦ Tramremise, SpeedGate ¦ Tram ¦ ALPR, TREM-6835
Unit | Unit type | Manufacturer | Product type | Role | Firmware version | IP address | Physical address | Upgrade progression
NCTR URTS 6824 | 2025-10-08 | Siqura | HSD820H2-E | Archiver 3 | nk20150805NSA |  | 00-06-73-00-E2-D0
Axis P8221 - Brandweerpoort UCC | Video | Axis | AXIS P8221 | Archiver 1 | 5.10.3 |  | AC-CC-8E-4B-F4-EC
Axis P8221 - Oosterspoorbaan | Video | Axis | AXIS P8221 | Archiver 4 | 5.10.2 |  | AC-CC-8E-4C-63-D7
ONTR Halteverlichting UCC | Video | Axis | AXIS P8221 | Archiver 1 | 5.10.2 |  | AC-CC-8E-4C-80-99
Noodomroep installatie | Video | Axis | AXIS P8221 | Archiver 1 | 5.10.2 |  | AC-CC-8E-4C-81-A5
Noodverlichting | Video | Axis | AXIS P8221 | Archiver 1 | 5.10.2 |  | AC-CC-8E-4C-A9-C8
Parallel DRIS | Video | Axis | AXIS A9161 | Archiver 1 | 1.10.0.3 |  | AC-CC-8E-A6-4E-31
Axis P8221 - Vluchtpoort UCC | Video | Axis | AXIS P8221 | Archiver 4 | 5.10.2 |  | AC-CC-8E-B9-14-84
Axis P8221 - Maarschalkerweerdpad | Video | Axis | AXIS P8221 | Archiver 4 | 5.10.2 |  | AC-CC-8E-B9-18-93
Axis P8221 - Rijndijk | Video | Axis | AXIS P8221 | Archiver 4 | 5.10.2 |  | AC-CC-8E-B9-18-97
Axis P8221 - Opstel terrein | Video | Axis | AXIS P8221 | Archiver 4 | 5.10.2 |  | AC-CC-8E-B9-19-0E
Axis P8221 - Nic Beetstraat | Video | Axis | AXIS P8221 | Archiver 4 | 5.10.2 |  | AC-CC-8E-B9-39-57
Axis P8221 - Bleekstraat | Video | Axis | AXIS P8221 | Archiver 4 | 5.10.2 |  | AC-CC-8E-B9-3D-A7
ONTRUIMING OCC | Video | Axis | AXIS A9188/-VE | Archiver 1 | 1.65.0.1 |  | AC-CC-8E-C8-ED-30
CloudLink BusRemise | Access control | Genetec | Synergis Cloud Link | Access Manager | 11.1.831.0 |  | 0CBF15020156
Camera 6 West 6443 | Video | Axis | AXIS P5655-E | Archiver 3 | 11.11.73 |  | B8-A4-4F-1F-CA-3F
Camera C 01 Jaarbeurs 6420 | Video | Axis | AXIS P5655-E | Archiver 2 | 11.11.73 |  | B8-A4-4F-2D-07-D5
Camera C 04 Jaarbeurs 6423 | Video | Axis | AXIS P5655-E | Archiver 1 | 11.11.73 |  | B8-A4-4F-2D-0F-CC
CAM 6424 | Video | Axis | AXIS P5655-E | Archiver 2 | 11.11.73 |  | B8-A4-4F-2D-0F-EE
Camera C 06 Jaarbeurs 6425 | Video | Axis | AXIS P5655-E | Archiver 2 | 11.11.73 |  | B8-A4-4F-2D-0F-F6
Camera C 02 Jaarbeurs 6421 | Video | Axis | AXIS P5655-E | Archiver 1 | 11.11.73 |  | B8-A4-4F-2D-10-1B
Camera D 09 Jaarbeurs 6429 | Video | Axis | AXIS P5655-E | Archiver 3 | 11.11.73 |  | B8-A4-4F-2D-10-3D
Camera D 10 Jaarbeurs 6430 | Video | Axis | AXIS P5655-E | Archiver 2 | 11.11.73 |  | B8-A4-4F-2D-10-45
Camera C 03 Jaarbeurs 6422 | Video | Axis | AXIS P5655-E | Archiver 2 | 11.11.73 |  | B8-A4-4F-2D-11-57
CloudLink TramRemise | Access control | Genetec | Synergis Cloud Link | Access Manager | 11.1.831.0 |  | 0CBF1500DE30
10.2.11.123 - Unit | Video | eneo | ISM-52F0021W0A | Archiver 2 | 3.6.3-H_5213_Release |  | 60-27-1C-02-77-C8
10.2.11.120 - Unit | Video | eneo | ISM-52F0021W0A | Archiver 2 | 3.6.3-H_5213_Release |  | 60-27-1C-02-6B-36
10.2.11.122 - Unit | Video | eneo | ISM-52F0021W0A | Archiver 2 | 3.6.3-H_5213_Release |  | 60-27-1C-02-6B-2D
6260 | Video | Bosch | NEZ-5230-EPxW4 | Archiver 4 | 7.10.0096 |  | 00-07-5F-94-14-FB
6280 | Video | Bosch | NEZ-5230-EPxW4 | Archiver 4 | 7.10.0096 |  | 00-07-5F-94-17-89
CAM_6133 | Video | Bosch | NBN-71013-BA | Archiver 1 | 7.10.0096 |  | 00-07-5F-96-0E-33
CAM_6223 H3_TEJ | Video | Bosch | NDP-5512-Z30 | Archiver 2 | 7.89.0045 |  | 00-07-5F-A6-B9-A6
Camera D 08 Jaarbeurs 6428 | Video | Bosch | NDP-5512-Z30 | Archiver 3 | 7.89.0045 |  | 00-07-5F-A6-B9-BF
CAM_6222 H2_TEJ | Video | Bosch | NDP-5512-Z30 | Archiver 4 | 7.89.0045 |  | 00-07-5F-A7-19-7B
6444 - Buffer Overzicht (19) | Video | Bosch | NDP-5512-Z30 | Archiver 4 | 7.89.0045 |  | 00-07-5F-B4-38-71
6700 | Video | Bosch | NDP-5512-Z30 | Archiver 1 | 7.89.0045 |  | 00-07-5F-BC-D5-1E
6034 | Video | Bosch | NDP-5512-Z30 | Archiver 3 | 7.89.0045 |  | 00-07-5F-BC-FF-79
6703 - Smakkelaarsveld Ri UCC | Video | Bosch | NDP-5512-Z30 | Archiver 2 | 7.89.0045 |  | 00-07-5F-C0-F7-67
6707 | Video | Bosch | NDP-5512-Z30 | Archiver 2 | 7.89.0045 |  | 00-07-5F-C0-F7-78
Camera D 12 Jaarbeurs 6432 | Video | Axis | AXIS P5655-E | Archiver 4 | 11.11.73 |  | B8-A4-4F-2D-12-CF
6705 - Westplein ri Leidseveertunnel | Video | Bosch | NDP-5512-Z30C | Archiver 2 | 7.89.0045 |  | 00-07-5F-C0-FD-3F
6822 | Video | Bosch | NDP-5512-Z30 | Archiver 3 | 7.89.0045 |  | 00-07-5F-CF-4B-E8
6702 | Video | Bosch | NDP-5512-Z30 | Archiver 4 | 7.89.0045 |  | 00-07-5F-CF-4E-73
6826 | Video | Bosch | NDP-5512-Z30 | Archiver 3 | 7.89.0045 |  | 00-07-5F-CF-50-2E
6123 | Video | Bosch | NDP-5512-Z30 | Archiver 1 | 7.70.0126 |  | 00-07-5F-CF-D7-39
6706 | Video | Bosch | NDP-5512-Z30 | Archiver 2 | 7.89.0045 |  | 00-07-5F-D0-0C-CB
6704 - Smakkelaarsveld ri Leidseveertunnel | Video | Bosch | NDP-5512-Z30C | Archiver 3 | 7.89.0045 |  | 00-07-5F-D0-0F-78
Cam_6052 | Video | Bosch | NDP-5512-Z30 | Archiver 1 | 7.70.0126 |  | 00-07-5F-D0-77-75
SHARPV06567 ¦ Busremise | Video | AutoVu | AutoVu SharpOS | Archiver 1 | 13.2.1.2 |  | 0C-BF-15-00-CB-63
SHARPV2101900 ¦ Tramremise | Video | Genetec | SharpV (Gen 2) | Archiver 1 | 13.7.1.57 |  | 0C-BF-15-01-ED-C0
SpeedGate ¦ Tram ¦ ALPR | ALPR | Genetec | SharpV (Gen 2) | ALPR Manager | 13.7.1.57 |  | 0C-BF-15-01-ED-C0
Schuifpoort ALPR ¦ Busremise ¦ Westraven | ALPR | AutoVu | SharpV | ALPR Manager | 13.2.1.2 |  | 0C-BF-15-00-CB-63
6701 | Video | Bosch | NDP-5512-Z30 | Archiver 4 | 7.89.0045 |  | 00-07-5F-CF-4B-9B
Camera 4 West 6441 | Video | Axis | AXIS P5655-E | Archiver 2 | 11.11.73 |  | B8-A4-4F-2D-12-DA
Camera 5 West 6442 | Video | Axis | AXIS P5655-E | Archiver 3 | 11.11.73 |  | B8-A4-4F-2D-12-DB
Camera D 11 Jaarbeurs 6431 | Video | Axis | AXIS P5655-E | Archiver 4 | 11.11.73 |  | B8-A4-4F-2D-12-DD
6311 | Video | Axis | AXIS P5655-E | Archiver 4 | 11.11.73 |  | B8-A4-4F-B3-11-89
6273 | Video | Axis | AXIS P5655-E | Archiver 1 | 12.2.52 |  | B8-A4-4F-B3-6B-8D
6272 | Video | Axis | AXIS P5655-E | Archiver 2 | 12.2.52 |  | B8-A4-4F-B3-6B-9B
6271 | Video | Axis | AXIS P5655-E | Archiver 3 | 12.2.52 |  | B8-A4-4F-B3-6B-A2
6290 | Video | Axis | AXIS P5655-E | Archiver 2 | 12.2.52 |  | B8-A4-4F-B3-93-96
6270 | Video | Axis | AXIS P5655-E | Archiver 2 | 12.2.52 |  | B8-A4-4F-B3-93-9B
6291 | Video | Axis | AXIS P5655-E | Archiver 4 | 12.2.52 |  | B8-A4-4F-B3-93-9F
6292 | Video | Axis | AXIS P5655-E | Archiver 3 | 12.2.52 |  | B8-A4-4F-B3-93-A5
6305 | Video | Axis | AXIS P5655-E | Archiver 2 | 10.12.240 |  | B8-A4-4F-B3-A1-37
6303 | Video | Axis | AXIS P5655-E | Archiver 1 | 10.12.240 |  | B8-A4-4F-B3-A1-41
6302 | Video | Axis | AXIS P5655-E | Archiver 4 | 10.12.240 |  | B8-A4-4F-B3-A2-47
6315 | Video | Axis | AXIS P5655-E | Archiver 1 | 11.11.73 |  | B8-A4-4F-B3-11-87
6301 | Video | Axis | AXIS P5655-E | Archiver 4 | 10.12.240 |  | B8-A4-4F-B3-A2-4E
8006 | Video | Axis | AXIS P4705-PLVE | Archiver 2 | 11.11.116 |  | B8-A4-4F-C3-D6-B9
8007 | Video | Axis | AXIS P4705-PLVE | Archiver 2 | 11.11.116 |  | B8-A4-4F-C5-67-68
8008 | Video | Axis | AXIS P4705-PLVE | Archiver 2 | 11.11.116 |  | B8-A4-4F-C6-05-6B
8004 | Video | Axis | AXIS P3265-V | Archiver 2 | 11.11.116 |  | B8-A4-4F-C9-DC-CD
8002 | Video | Axis | AXIS P3265-V | Archiver 2 | 11.11.116 |  | B8-A4-4F-C9-DE-1F
8003 | Video | Axis | AXIS P3265-V | Archiver 2 | 11.11.116 |  | B8-A4-4F-C9-F3-22
8001 | Video | Axis | AXIS P3265-V | Archiver 2 | 11.11.116 |  | B8-A4-4F-C9-F3-F2
6330 | Video | Axis | AXIS P5655-E | Archiver 1 | 12.0.92 |  | E8-27-25-06-59-70
6333 | Video | Axis | AXIS P5655-E | Archiver 3 | 12.0.92 |  | E8-27-25-06-59-B5
6335 | Video | Axis | AXIS P5655-E | Archiver 2 | 12.0.92 |  | E8-27-25-06-5C-0A
6334 | Video | Axis | AXIS P5655-E | Archiver 1 | 12.0.92 |  | E8-27-25-06-5C-1A
8005 | Video | Axis | AXIS P4705-PLVE | Archiver 2 | 11.11.116 |  | B8-A4-4F-C3-CA-12
6802 | Video | Bosch | NEZ-5230-EPxW4 | Archiver 1 | 7.10.0096 |  | 00-07-5F-94-14-82
6312 | Video | Axis | AXIS P5655-E | Archiver 1 | 11.11.73 |  | B8-A4-4F-B3-11-82
6313 | Video | Axis | AXIS P5655-E | Archiver 4 | 11.11.73 |  | B8-A4-4F-B3-11-6D
6804 | Video | Axis | AXIS P5655-E | Archiver 1 | 11.11.73 |  | B8-A4-4F-2D-C3-B0
Camera C 08 Jaarbeurs 6427 | Video | Axis | AXIS P5655-E | Archiver 3 | 11.11.73 |  | B8-A4-4F-5A-25-5E
6831 | Video | Axis | AXIS P5655-E | Archiver 4 | 11.11.73 |  | B8-A4-4F-78-D6-AA
6832 | Video | Axis | AXIS P5655-E | Archiver 4 | 11.11.73 |  | B8-A4-4F-78-D7-EF
6828 | Video | Axis | AXIS P5655-E | Archiver 4 | 11.11.73 |  | B8-A4-4F-78-D8-7F
6837 | Video | Axis | AXIS P5655-E | Archiver 2 | 9.80.2.2 |  | B8-A4-4F-78-D8-94
6834 | Video | Axis | AXIS P5655-E | Archiver 4 | 11.11.73 |  | B8-A4-4F-78-D8-EA
6829 | Video | Axis | AXIS P5655-E | Archiver 4 | 11.11.73 |  | B8-A4-4F-79-AE-F8
6342 | Video | Axis | AXIS P5655-E | Archiver 4 | 11.11.73 |  | B8-A4-4F-79-AF-24
6833 | Video | Axis | AXIS P5655-E | Archiver 4 | 11.11.73 |  | B8-A4-4F-79-B1-71
6344 | Video | Axis | AXIS P5655-E | Archiver 4 | 11.11.73 |  | B8-A4-4F-79-B1-74
6310 | Video | Axis | AXIS P5655-E | Archiver 1 | 11.11.73 |  | B8-A4-4F-B3-11-6F
6839 | Video | Axis | AXIS P5655-E | Archiver 2 | 9.80.2.2 |  | B8-A4-4F-79-B1-F0
6812 | Video | Axis | AXIS P5655-E | Archiver 1 | 11.11.73 |  | B8-A4-4F-79-B3-97
Brandmeld Centrale - 10.2.10.19 - SK505 | Video | Axis | AXIS A9161 | Archiver 4 | 1.84.2 |  | B8-A4-4F-7A-BA-D4
Noodknop OCC I/O tafel 10 -Unit - 10.2.10.18 | Video | Axis | AXIS A9161 | Archiver 4 | 1.84.2 |  | B8-A4-4F-90-0B-EC
TREM-6835 | Video | Axis | AXIS P5655-E | Archiver 4 | 11.11.73 |  | B8-A4-4F-9B-20-55
6322 | Video | Axis | AXIS P5655-E | Archiver 4 | 11.10.61 |  | B8-A4-4F-B2-EF-E8
6300 | Video | Axis | AXIS P5655-E | Archiver 2 | 10.12.240 |  | B8-A4-4F-B2-F0-86
6304 | Video | Axis | AXIS P5655-E | Archiver 3 | 10.12.240 |  | B8-A4-4F-B2-F9-C2
6326 | Video | Axis | AXIS P5655-E | Archiver 2 | 11.10.61 |  | B8-A4-4F-B2-FA-31
6320 | Video | Axis | AXIS P5655-E | Archiver 4 | 11.10.61 |  | B8-A4-4F-B2-FA-3B
6321 | Video | Axis | AXIS P5655-E | Archiver 2 | 11.10.61 |  | B8-A4-4F-B2-FA-4D
6323 | Video | Axis | AXIS P5655-E | Archiver 3 | 11.10.61 |  | B8-A4-4F-B2-FA-55
6830 | Video | Axis | AXIS P5655-E | Archiver 4 | 11.11.73 |  | B8-A4-4F-79-B2-F0
9202 | Video | Bosch | NEZ-5230-EPxW4 | Archiver 2 | 7.10.0096 |  | 00-07-5F-94-14-69
6400 | Video | Bosch | NEZ-5230-EPxW4 | Archiver 1 | 7.10.0096 |  | 00-07-5F-94-14-52
6803 | Video | Bosch | NEZ-5230-EPxW4 | Archiver 3 | 7.10.0096 |  | 00-07-5F-94-13-CE
CAM_6092 | Video | Bosch | NEZ-5230-EPxW4 | Archiver 1 | 7.10.0096 |  | 00-07-5F-8A-AC-DC
CAM_6102 | Video | Bosch | NEZ-5230-EPxW4 | Archiver 1 | 7.10.0096 |  | 00-07-5F-8A-AE-67
CAM_6062 | Video | Bosch | NEZ-5230-EPxW4 | Archiver 1 | 7.10.0096 |  | 00-07-5F-8A-AE-6C
CAM_6021 | Video | Bosch | NEZ-5230-EPxW4 | Archiver 4 | 7.10.0096 |  | 00-07-5F-8A-AE-70
CAM_6201 | Video | Bosch | NEZ-5230-EPxW4 | Archiver 4 | 7.10.0096 |  | 00-07-5F-8A-AE-92
CAM_6181 | Video | Bosch | NEZ-5230-EPxW4 | Archiver 4 | 7.10.0096 |  | 00-07-5F-8A-AF-0A
CAM_6081 | Video | Bosch | NEZ-5230-EPxW4 | Archiver 4 | 7.10.0096 |  | 00-07-5F-8A-AF-36
CAM_6002 | Video | Bosch | NEZ-5230-EPxW4 | Archiver 1 | 7.10.0096 |  | 00-07-5F-8A-AF-96
CAM_6071 | Video | Bosch | NEZ-5230-EPxW4 | Archiver 4 | 7.10.0096 |  | 00-07-5F-8A-AF-B3
CAM_6161 | Video | Bosch | NEZ-5230-EPxW4 | Archiver 4 | 7.10.0096 |  | 00-07-5F-8A-BC-49
CAM_6041 | Video | Bosch | NEZ-5230-EPxW4 | Archiver 4 | 7.10.0096 |  | 00-07-5F-8A-BC-56
6402 | Video | Bosch | NEZ-5230-EPxW4 | Archiver 1 | 7.10.0096 |  | 00-07-5F-8A-95-EA
CAM_6112 | Video | Bosch | NEZ-5230-EPxW4 | Archiver 1 | 7.10.0096 |  | 00-07-5F-8A-BC-5B
CAM_6211 | Video | Bosch | NEZ-5230-EPxW4 | Archiver 4 | 7.10.0096 |  | 00-07-5F-8A-BC-64
CAM_6101 | Video | Bosch | NEZ-5230-EPxW4 | Archiver 4 | 7.10.0096 |  | 00-07-5F-8A-BC-69
CAM_6022 | Video | Bosch | NEZ-5230-EPxW4 | Archiver 1 | 7.10.0096 |  | 00-07-5F-8A-BC-70
CAM_6182 | Video | Bosch | NEZ-5230-EPxW4 | Archiver 1 | 7.10.0096 |  | 00-07-5F-8A-BC-74
Camera 3 West 6440 | Video | Bosch | NEZ-5230-EPxW4 | Archiver 2 | 7.10.0096 |  | 00-07-5F-8A-BC-75
CAM_6082 | Video | Bosch | NEZ-5230-EPxW4 | Archiver 1 | 7.10.0096 |  | 00-07-5F-8A-BC-AA
CAM_6132 | Video | Bosch | NEZ-5230-EPxW4 | Archiver 1 | 7.10.0096 |  | 00-07-5F-8A-BC-C2
CAM_6141 | Video | Bosch | NEZ-5230-EPxW4 | Archiver 4 | 7.10.0096 |  | 00-07-5F-8A-BC-C4
CAM_6122 | Video | Bosch | NEZ-5230-EPxW4 | Archiver 1 | 7.10.0096 |  | 00-07-5F-8A-BC-D3
CAM_6202 | Video | Bosch | NEZ-5230-EPxW4 | Archiver 1 | 7.10.0096 |  | 00-07-5F-8A-BC-D5
CAM_6171 | Video | Bosch | NEZ-5230-EPxW4 | Archiver 4 | 7.10.0096 |  | 00-07-5F-8A-BC-D9
CAM_6172 | Video | Bosch | NEZ-5230-EPxW4 | Archiver 1 | 7.10.0096 |  | 00-07-5F-8A-BC-61
Camera D14 Jaarbeurs 6434 | Video | Bosch | NEZ-5230-EPxW4 | Archiver 2 | 7.10.0096 |  | 00-07-5F-8A-BC-E1
6341 | Video | Bosch | NEZ-5230-EPxW4 | Archiver 3 | 7.10.0096 |  | 00-07-5F-8A-95-DF
6235 | Video | Bosch | NEZ-5230-EPxW4 | Archiver 3 | 7.10.0096 |  | 00-07-5F-8A-95-9D
NCTR 6823 | Video | Siqura | HSD820H2-E | Archiver 3 | nk20150805NSA |  | 00-06-73-00-E2-D1
10.2.8.46 - Unit | Video | Bosch |  | Archiver 4 | 6.22.0007 |  | 00-07-5F-07-02-71
CAM_6151 | Video | Bosch | NEZ-5230-EPxW4 | Archiver 4 | 7.10.0096 |  | 00-07-5F-8A-83-FA
CAM_6191 | Video | Bosch | NEZ-5230-EPxW4 | Archiver 4 | 7.10.0096 |  | 00-07-5F-8A-84-72
CAM_6001 | Video | Bosch | NEZ-5230-EPxW4 | Archiver 4 | 7.10.0096 |  | 00-07-5F-8A-88-21
CAM_6051 | Video | Bosch | NEZ-5230-EPxW4 | Archiver 4 | 7.10.0096 |  | 00-07-5F-8A-89-8B
6409 | Video | Bosch | NEZ-5230-EPxW4 | Archiver 3 | 7.10.0096 |  | 00-07-5F-8A-8C-7D
6806 | Video | Bosch | NEZ-5230-EPxW4 | Archiver 1 | 7.10.0096 |  | 00-07-5F-8A-8C-92
6405 | Video | Bosch | NEZ-5230-EPxW4 | Archiver 3 | 7.10.0096 |  | 00-07-5F-8A-8C-B4
6230 | Video | Bosch | NEZ-5230-EPxW4 | Archiver 3 | 7.10.0096 |  | 00-07-5F-8A-8C-BA
6807 | Video | Bosch | NEZ-5230-EPxW4 | Archiver 3 | 7.10.0096 |  | 00-07-5F-8A-8C-D9
6404 | Video | Bosch | NEZ-5230-EPxW4 | Archiver 1 | 7.10.0096 |  | 00-07-5F-8A-95-A6
6888 | Video | Bosch | NEZ-5230-EPxW4 | Archiver 2 | 7.10.0096 |  | 00-07-5F-8A-8C-DB
6325 | Video | Bosch | NEZ-5230-EPxW4 | Archiver 3 | 7.10.0096 |  | 00-07-5F-8A-8D-1A
CAM_6192 | Video | Bosch | NEZ-5230-EPxW4 | Archiver 1 | 7.10.0096 |  | 00-07-5F-8A-8E-DD
6234 | Video | Bosch | NEZ-5230-EPxW4 | Archiver 3 | 7.10.0096 |  | 00-07-5F-8A-8F-7A
CAM_6121 | Video | Bosch | NEZ-5230-EPxW4 | Archiver 4 | 7.10.0096 |  | 00-07-5F-8A-90-24
6236 | Video | Bosch | NEZ-5230-EPxW4 | Archiver 3 | 7.10.0096 |  | 00-07-5F-8A-90-32
Camera 7 West 6445 | Video | Bosch | NEZ-5230-EPxW4 | Archiver 3 | 7.10.0096 |  | 00-07-5F-8A-90-3E
6883 | Video | Bosch | NEZ-5230-EPxW4 | Archiver 3 | 7.10.0096 |  | 00-07-5F-8A-91-C6
6403 | Video | Bosch | NEZ-5230-EPxW4 | Archiver 3 | 7.10.0096 |  | 00-07-5F-8A-93-C0
6893 | Video | Bosch | NEZ-5230-EPxW4 | Archiver 3 | 7.10.0096 |  | 00-07-5F-8A-95-31
6408 | Video | Bosch | NEZ-5230-EPxW4 | Archiver 1 | 7.10.0096 |  | 00-07-5F-8A-95-74
6238 | Video | Bosch | NEZ-5230-EPxW4 | Archiver 3 | 7.10.0096 |  | 00-07-5F-8A-95-88
6407 | Video | Bosch | NEZ-5230-EPxW4 | Archiver 3 | 7.10.0096 |  | 00-07-5F-8A-8D-0E
6293 | Video | Axis | AXIS P5655-E | Archiver 2 | 10.12.228 |  | E8-27-25-06-BA-81
CAM_6091 | Video | Bosch | NEZ-5230-EPxW4 | Archiver 4 | 7.10.0096 |  | 00-07-5F-8A-BC-E5
6433 - Perron D5 | Video | Bosch | NEZ-5230-EPxW4 | Archiver 3 | 7.10.0096 |  | 00-07-5F-8A-BD-3E
6261 | Video | Bosch | NEZ-5230-EPxW4 | Archiver 1 | 7.10.0096 |  | 00-07-5F-93-A2-37
6237 | Video | Bosch | NEZ-5230-EPxW4 | Archiver 3 | 7.10.0096 |  | 00-07-5F-93-A2-48
6811 | Video | Bosch | NEZ-5230-EPxW4 | Archiver 3 | 7.10.0096 |  | 00-07-5F-93-A2-C8
CAM_6033 | Video | Bosch | NEZ-5230-EPxW4 | Archiver 4 | 6.22.0007 |  | 00-07-5F-93-A2-EB
6810 | Video | Bosch | NEZ-5230-EPxW4 | Archiver 1 | 7.10.0096 |  | 00-07-5F-93-BE-35
6324 | Video | Bosch | NEZ-5230-EPxW4 | Archiver 1 | 7.10.0096 |  | 00-07-5F-93-C0-A0
6241 | Video | Bosch | NEZ-5230-EPxW4 | Archiver 3 | 7.10.0096 |  | 00-07-5F-93-C0-D8
6889 | Video | Bosch | NEZ-5230-EPxW4 | Archiver 3 | 7.10.0096 |  | 00-07-5F-93-C4-90
6870 | Video | Bosch | NEZ-5230-EPxW4 | Archiver 1 | 7.10.0096 |  | 00-07-5F-93-C4-9D
6878 | Video | Bosch | NEZ-5230-EPxW4 | Archiver 1 | 7.10.0096 |  | 00-07-5F-93-C4-A7
6876 | Video | Bosch | NEZ-5230-EPxW4 | Archiver 1 | 7.10.0096 |  | 00-07-5F-93-C4-A8
6879 | Video | Bosch | NEZ-5230-EPxW4 | Archiver 3 | 7.10.0096 |  | 00-07-5F-93-A2-30
6880 | Video | Bosch | NEZ-5230-EPxW4 | Archiver 2 | 7.10.0096 |  | 00-07-5F-93-C4-AA
6886 | Video | Bosch | NEZ-5230-EPxW4 | Archiver 2 | 7.10.0096 |  | 00-07-5F-93-C5-17
6805 | Video | Bosch | NEZ-5230-EPxW4 | Archiver 3 | 7.10.0096 |  | 00-07-5F-93-C5-22
Camera C 07 Jaarbeurs 6426 2 | Video | Bosch | NEZ-5230-EPxW4 | Archiver 3 | 7.10.0096 |  | 00-07-5F-93-C5-36
6239 | Video | Bosch | NEZ-5230-EPxW4 | Archiver 3 | 7.10.0096 |  | 00-07-5F-93-C5-47
6263 | Video | Bosch | NEZ-5230-EPxW4 | Archiver 4 | 7.10.0096 |  | 00-07-5F-93-C5-54
6820 Hek Tram | Video | Bosch | NEZ-5230-EPxW4 | Archiver 3 | 7.10.0096 |  | 00-07-5F-93-C5-5C
6801 | Video | Bosch | NEZ-5230-EPxW4 | Archiver 3 | 7.10.0096 |  | 00-07-5F-93-DC-CC
6262 | Video | Bosch | NEZ-5230-EPxW4 | Archiver 1 | 7.10.0096 |  | 00-07-5F-93-DD-7C
6406 | Video | Bosch | NEZ-5230-EPxW4 | Archiver 1 | 7.10.0096 |  | 00-07-5F-93-E9-3C
6233 | Video | Bosch | NEZ-5230-EPxW4 | Archiver 3 | 7.10.0096 |  | 00-07-5F-93-F8-21
6894 | Video | Bosch | NEZ-5230-EPxW4 | Archiver 2 | 7.10.0096 |  | 00-07-5F-94-10-4C
6872 | Video | Bosch | NEZ-5230-EPxW4 | Archiver 1 | 7.10.0096 |  | 00-07-5F-93-C4-B3
CAM_6131 | Video | Bosch | NEZ-5230-EPxW4 | Archiver 4 | 7.10.0096 |  | 00-07-5F-8A-BD-3C
6887 | Video | Bosch | NEZ-5230-EPxW4 | Archiver 3 | 7.10.0096 |  | 00-07-5F-93-A2-2D
6892 | Video | Bosch | NEZ-5230-EPxW4 | Archiver 2 | 7.10.0096 |  | 00-07-5F-93-A2-10
CAM_6162 | Video | Bosch | NEZ-5230-EPxW4 | Archiver 1 | 7.10.0096 |  | 00-07-5F-8A-BD-67
CAM_6144 | Video | Bosch | NBN-71013-BA | Archiver 1 | 7.10.0096 |  | 00-07-5F-8E-EC-85
CAM_6003 | Video | Bosch | NBN-71013-BA | Archiver 1 | 7.10.0096 |  | 00-07-5F-8E-EC-89
CAM_6042 | Video | Bosch | NEZ-5230-EPxW4 | Archiver 1 | 7.10.0096 |  | 00-07-5F-93-97-A3
CAM_6011 | Video | Bosch | NEZ-5230-EPxW4 | Archiver 4 | 7.10.0096 |  | 00-07-5F-93-97-BF
CAM_6072 | Video | Bosch | NEZ-5230-EPxW4 | Archiver 1 | 7.10.0096 |  | 00-07-5F-93-97-D0
CAM_6012 | Video | Bosch | NEZ-5230-EPxW4 | Archiver 1 | 7.10.0096 |  | 00-07-5F-93-97-DA
CAM_6152 | Video | Bosch | NEZ-5230-EPxW4 | Archiver 1 | 7.10.0096 |  | 00-07-5F-93-98-00
CAM_6212 | Video | Bosch | NEZ-5230-EPxW4 | Archiver 1 | 7.10.0096 |  | 00-07-5F-93-98-6A
CAM_6031 | Video | Bosch | NEZ-5230-EPxW4 | Archiver 4 | 7.10.0096 |  | 00-07-5F-93-98-6C
CAM_6061 | Video | Bosch | NEZ-5230-EPxW4 | Archiver 4 | 7.10.0096 |  | 00-07-5F-93-98-A4
6890 | Video | Bosch | NEZ-5230-EPxW4 | Archiver 2 | 7.10.0096 |  | 00-07-5F-93-A2-23
CAM_6142 | Video | Bosch | NEZ-5230-EPxW4 | Archiver 1 | 7.10.0096 |  | 00-07-5F-93-98-C4
CAM_6032 | Video | Bosch | NEZ-5230-EPxW4 | Archiver 1 | 7.10.0096 |  | 00-07-5F-93-98-FD
6231 | Video | Bosch | NEZ-5230-EPxW4 | Archiver 3 | 7.10.0096 |  | 00-07-5F-93-9B-76
6258 | Video | Bosch | NEZ-5230-EPxW4 | Archiver 4 | 7.10.0096 |  | 00-07-5F-93-9B-78
6240 | Video | Bosch | NEZ-5230-EPxW4 | Archiver 3 | 7.10.0096 |  | 00-07-5F-93-9B-B1
6232 | Video | Bosch | NEZ-5230-EPxW4 | Archiver 3 | 7.10.0096 |  | 00-07-5F-93-9C-52
6809 | Video | Bosch | NEZ-5230-EPxW4 | Archiver 3 | 7.10.0096 |  | 00-07-5F-93-A1-B2
6877 | Video | Bosch | NEZ-5230-EPxW4 | Archiver 3 | 7.10.0096 |  | 00-07-5F-93-A1-B8
6332 | Video | Bosch | NEZ-5230-EPxW4 | Archiver 1 | 7.10.0096 |  | 00-07-5F-93-A1-BD
6891 | Video | Bosch | NEZ-5230-EPxW4 | Archiver 3 | 7.10.0096 |  | 00-07-5F-93-A1-E2
6885 | Video | Bosch | NEZ-5230-EPxW4 | Archiver 3 | 7.10.0096 |  | 00-07-5F-93-A1-F2
6340 | Video | Bosch | NEZ-5230-EPxW4 | Archiver 1 | 7.10.0096 |  | 00-07-5F-93-A1-FD
CAM_6111 | Video | Bosch | NEZ-5230-EPxW4 | Archiver 4 | 7.10.0096 |  | 00-07-5F-93-98-E8
10.2.11.121 - Unit | Video | Generic Stream | RTSP (No ping) | Archiver 2 |  |  | FB-22-B4-53-61-63

## Archiver statistics
Uitdraai genetec
Report: Archiver statistics
User: Kimmo Spoelstra
Date: 4-8-2025 15:05:55
Number of query results returned: 8
Archiver: Archiver 1, Archiver 2, Archiver 3, Archiver 4
Entity | 2025-10-08 | Active cameras | Archiving-enabled cameras | Total number of cameras | Used space | Free space | Available space | Load percentage | Archiver receiving rate | Archiver writing rate | Estimated remaining recording time | Network traffic in | Network traffic out | Archiving span
Archiver 3 | DTS11815 | 52 | 0 | 52 | 2,8 MB | 13,4 TB | 13,4 TB | 0% | 0 bit/s | 0 bit/s | 6328 d. 1 hr. 50 min. 0 sec. | 138,1 Mbit/s | 23,2 Mbit/s | 0 d. 0 hr. 36 min. 0 sec.
Archiver 4 | DTS11814 | 50 | 0 | 50 | 0 bytes | 8,9 TB | 8,8 TB | 0% | 0 bit/s | 0 bit/s | N/A | 205,7 Mbit/s | 8,1 Mbit/s | 0 d. 0 hr. 0 min. 0 sec.
Archiver 1 | DTS11813 | 58 | 0 | 58 | 7,8 MB | 16,4 TB | 16,4 TB | 0% | 0 bit/s | 0 bit/s | N/A | 92,7 Mbit/s | 2,3 Mbit/s | 0 d. 0 hr. 0 min. 0 sec.
Archiver 2 | DTS11812 | 51 | 0 | 51 | 0 bytes | 9,9 TB | 9,8 TB | 0% | 0 bit/s | 0 bit/s | N/A | 196,0 Mbit/s | 10,3 Mbit/s | 0 d. 0 hr. 0 min. 0 sec.
Archiver 4 | DTS11815 | 50 | 50 | 50 | 8,4 TB | 13,4 TB | 13,4 TB | 38,73% | 130,1 Mbit/s | 134,4 Mbit/s | 11 d. 1 hr. 53 min. 0 sec. | 135,1 Mbit/s | 17,5 Mbit/s | 7 d. 0 hr. 18 min. 0 sec.
Archiver 1 | DTS11812 | 58 | 58 | 58 | 12,0 TB | 9,9 TB | 9,8 TB | 54,91% | 196,5 Mbit/s | 202,5 Mbit/s | 5 d. 23 hr. 57 min. 0 sec. | 196,0 Mbit/s | 10,3 Mbit/s | 7 d. 0 hr. 16 min. 0 sec.
Archiver 2 | DTS11813 | 51 | 51 | 51 | 5,4 TB | 16,4 TB | 16,4 TB | 24,88% | 97,6 Mbit/s | 91,2 Mbit/s | 21 d. 3 hr. 18 min. 0 sec. | 87,2 Mbit/s | 3,1 Mbit/s | 7 d. 0 hr. 18 min. 0 sec.
Archiver 3 | DTS11814 | 52 | 52 | 52 | 13,0 TB | 8,9 TB | 8,8 TB | 59,45% | 180,7 Mbit/s | 184,9 Mbit/s | 9 d. 3 hr. 0 min. 0 sec. | 206,9 Mbit/s | 8,1 Mbit/s | 90 d. 0 hr. 26 min. 0 sec.