## Sheet
Bijlage 12 objecten en elementen Gemeente Oss |  | Aan dit overzicht kunnen geen rechten aan worden ontleend!
Objectnaam | Objectcodenummer | Plaats | Adres | Bouwjaar object | Hoofdgroep | NL/SfB | Conditie | Locatie | Basiscode | Element | NL/SfB2 | Hoeveelheid | Eenheid | Bouwjaar element | Fabricaat | Omschrijving | Capaciteit
Mariakapel | 361601-2025 | Teeffelen | Hoek Singel / pastoor van weerdtstraat | 1900 | Algemeen | 990010 | 0 |  | 619 | Klachtenonderhoud | 99 | 1 | pst | 0 |  | Klachtenonderhoud
Mariakapel | 361601-2025 | Teeffelen | Hoek Singel / pastoor van weerdtstraat | 1900 | Algemeen | 990010 | 0 |  | 619 | Planmatigonderhoud | 99 | 1 | pst | 0 |  | Schilderwerk
Hoge Graaf | 352201-2025 | Ravenstein | Hoge Graaf 13 | 1983 | Centrale elektrotechnische voorzieningen | 615120702 | 3 | 0.9 | 443 | (Hoofd)verdeelinrichtingen 8 - 50 groepen | 61 | 1 | st | 1983 | Halyester | Merk: Halyeste, Aantal groepen: 30 st.
Hoge Graaf | 352201-2025 | Ravenstein | Hoge Graaf 13 | 1983 | Dakafwerkingen | 473000001 | 2 |  | 059 | Ankerpunten zonder kabel | 47 | 16 | st | 2009 |  | d001: 10 st. Uitvoering: Plakplaten. Excl. harnas, d002: 3 st. Uitvoering: Plakplaten. Excl. harnas, d003: 3 st. Uitvoering: Plakplaten. Excl. harnas.
Hoge Graaf | 352201-2025 | Ravenstein | Hoge Graaf 13 | 1983 | Vaste gebruikersvoorzieningen | 721110 | 2 | 0.03 | 269 | Balie | 72 | 1 | st | 1983
Hoge Graaf | 352201-2025 | Ravenstein | Hoge Graaf 13 | 1983 | Schilderwerk | 462000 | 2 |  | 291 | Binnenschilderwerk | 46 | 2687 | bvo | 1983 |  | Kengetal op basis van BVO.
Hoge Graaf | 352201-2025 | Ravenstein | Hoge Graaf 13 | 1983 | Water | 532200203 | 2 | 0.19 | 423 | Boiler indirect gestookt 500 liter | 53 | 2 | st | 2009 | Nibe | Merk: Nibe, Type: PUB2 DS500L, Inhoud: 500 ltr. | 500 ltr
Hoge Graaf | 352201-2025 | Ravenstein | Hoge Graaf 13 | 1983 | Beveiliging | 651321 | 2 |  | 461 | Brandblusser | 65 | 3 | st | 2007
Hoge Graaf | 352201-2025 | Ravenstein | Hoge Graaf 13 | 1983 | Beveiliging | 651110704 | 3 | 0.01 | 461 | Brandmeldinstallatie 4 groepen | 65 | 1 | st | 2007 | Sensotec | Merk: Sensotec, Type: BMC7.
Hoge Graaf | 352201-2025 | Ravenstein | Hoge Graaf 13 | 1983 | Beveiliging | 651320 | 2 |  | 461 | Brandslanghaspel | 65 | 6 | st | 2007 | Saval
Hoge Graaf | 352201-2025 | Ravenstein | Hoge Graaf 13 | 1983 | Schilderwerk | 461001004 | 2 |  | 091 | Buitenschilderwerk m2 op hout, dekkend, klasse 4 >30 cm | 46 | 218 | m2 | 2009 |  | Gevel 101 t/m 103: Specificatie: Kozijnen: 73 m2, Deuren: 6 m2, Plafond: 14 m2, Gevel 201: Specificatie: Kozijnen: 25 m2, Deuren: 21 m2, Gevel 301: Specificatie: Kozijnen: 34 m2, Deuren: 18 m2, Panelen: 8 m2. Gevel 401: Specificatie: Kozijnen: 10 m2, Deuren: 9 m2,
Hoge Graaf | 352201-2025 | Ravenstein | Hoge Graaf 13 | 1983 | Schilderwerk | 461051004 | 2 |  | 092 | Buitenschilderwerk m2 op hout, transparant, klasse 4, >30 cm | 46 | 14 | m2 | 2009 |  | Specificatie: Kozijnen: 9 m2, Deuren: 5 m2.
Hoge Graaf | 352201-2025 | Ravenstein | Hoge Graaf 13 | 1983 | Schilderwerk | 461006004 | 2 | g103 | 093 | Buitenschilderwerk m2 op metaal, klasse 4, >30 cm | 46 | 1 | m2 | 2007 |  | Specificatie: 3 st. stalen kolom nabij entree.
Hoge Graaf | 352201-2025 | Ravenstein | Hoge Graaf 13 | 1983 | Schilderwerk | 461050004 | 2 |  | 094 | Buitenschilderwerk m2 op steen, klasse 4, >30 cm | 46 | 12 | m2 | 2009 |  | Specificatie: Afdekker: 2 m2, Specificatie: Kolom: 10 m2.
Hoge Graaf | 352201-2025 | Ravenstein | Hoge Graaf 13 | 1983 | Buitenwandafwerkingen | 411209 | 2 | g101 & g102 | 012 | Buitenwandafwerking kunststof | 41 | 6 | m2 | 2007 |  | Uitvoering: Volkern.
Hoge Graaf | 352201-2025 | Ravenstein | Hoge Graaf 13 | 1983 | Buitenwandafwerkingen | 411129001 | 2 |  | 012 | Buitenwandafwerking, voegwerk, platvol | 41 | 323 | m2 | 1983 |  | Gevel 101: 45 m2, Gevel 102: 16 m2, Gevel 103: 26 m2, Gevel 201: 26 m2, Gevel 202: 37 m2, Gevel 301: 87 m2, Gevel 401: 86 m2.
Hoge Graaf | 352201-2025 | Ravenstein | Hoge Graaf 13 | 1983 | Buitenwanden | 211103 | 2 |  | 011 | Buitenwanden, niet constructief metselwerk | 21 | 323 | m2 | 1983 |  | Gevel 101: 45 m2, Gevel 102: 16 m2, Gevel 103: 26 m2, Gevel 201: 26 m2, Gevel 202: 37 m2, Gevel 301: 87 m2, Gevel 401: 86 m2.
Hoge Graaf | 352201-2025 | Ravenstein | Hoge Graaf 13 | 1983 | Warmtedistributie | 561040601 | 3 | 0.19 | 419 | Circulatiepomp enkel DN < 40 mm | 56 | 1 | st | 2009 | Grundfos | Merk: Grundfos, Type: UPS 25-60.
Hoge Graaf | 352201-2025 | Ravenstein | Hoge Graaf 13 | 1983 | Warmtedistributie | 561040603 | 3 | 0.19 | 419 | Circulatiepomp enkel DN 50 mm | 56 | 1 | st | 2009 | Wilo | Merk: Wilo, Type: Top-S 50/4.
Hoge Graaf | 352201-2025 | Ravenstein | Hoge Graaf 13 | 1983 | Warmtedistributie | 561040603 | 2 | 0.19 | 419 | Circulatiepomp enkel DN 50 mm | 56 | 1 | st | 2012 | Grundfos | Merk: Grundfos, Type: Magna 50-120.
Hoge Graaf | 352201-2025 | Ravenstein | Hoge Graaf 13 | 1983 | Warmtedistributie | 561042601 | 2 | 0.19 | 419 | Circulatiepomp frequentiegestuurd enkel DN < 40 mm | 56 | 1 | st | 2017 | Grundfos | Merk: Grundfos, Type: Alpha 2 25-60.
Hoge Graaf | 352201-2025 | Ravenstein | Hoge Graaf 13 | 1983 | Dakafwerkingen | 472010003 | 2 |  | 053 | Dakafwerking bitumen, baanvormig, ongeballast | 47 | 2508 | m2 | 2009 |  | d001: 1272 m2, Incl. 145 m1 randstrook met trim, d002: 1062 m2, Incl. 108 m1 randstrook met trim, d003: 174 m2, Incl. 40 m1 randstrook met trim.
Hoge Graaf | 352201-2025 | Ravenstein | Hoge Graaf 13 | 1983 | Luchtbehandeling | 573110502 | 3 | d001 | 414 | Dakventilator 0,3 - 0,7 m3/s | 57 | 5 | st | 2008 | Gebhardt | Merk: Gebhardt, Type: RGA 31-5663-NDR.
Hoge Graaf | 352201-2025 | Ravenstein | Hoge Graaf 13 | 1983 | Luchtbehandeling | 573110502 | 3 | d001 | 414 | Dakventilator 0,3 - 0,7 m3/s | 57 | 4 | st | 2008 | Rucon | Merk: Rucon, Type: Onbekend.
Hoge Graaf | 352201-2025 | Ravenstein | Hoge Graaf 13 | 1983 | Binnenwandopeningen | 325800000 | 2 |  | 243 | Deurdranger | 32 | 3 | st | 2009
Hoge Graaf | 352201-2025 | Ravenstein | Hoge Graaf 13 | 1983 | Vaste sanitairvoorzieningen | 741096003 | 3 |  | 425 | Doucheruimte > 4 douches | 74 | 113 | m2 | 1983 |  | Totale ruimte.
Hoge Graaf | 352201-2025 | Ravenstein | Hoge Graaf 13 | 1983 | Vaste sanitairvoorzieningen | 741096001 | 3 |  | 425 | Doucheruimte 1 douche | 74 | 8.5 | m2 | 1982 |  | Totale ruimte.
Hoge Graaf | 352201-2025 | Ravenstein | Hoge Graaf 13 | 1983 | Warmtedistributie | 561060 | 3 | 0.19 | 419 | Driewegmengklep | 56 | 6 | st | 2009 | Siemens | 3 st. Merk: Siemens, Type: SQS65, 2 st. Merk: Siemens, Type: SQL33, 1 st. Merk: Siemens, Type: SAX61.
Hoge Graaf | 352201-2025 | Ravenstein | Hoge Graaf 13 | 1983 | Transport | 661100 | 3 | 0.10 | 451 | Elektrische lift | 66 | 1 | st | 1983 | Lift Service | Merk: Lift service, Type: 2000, Stopplaatsen: 2 st. | 8 personen
Hoge Graaf | 352201-2025 | Ravenstein | Hoge Graaf 13 | 1983 | Warmtedistributie | 561030206 | 1 | 0.19 | 419 | Expansievat 25 ltr | 56 | 2 | st | 2022 | Flamco | Merk: Flamco, Type: Flexcon, Inhoud: 25 ltr. | 25 ltr
Hoge Graaf | 352201-2025 | Ravenstein | Hoge Graaf 13 | 1983 | Warmtedistributie | 561030209 | 1 | 0.19 | 419 | Expansievat 80 ltr | 56 | 2 | st | 2022 | Flamco | Merk: Flamco, Type: Flexcon, Inhoud: 80 ltr. | 80 ltr
Hoge Graaf | 352201-2025 | Ravenstein | Hoge Graaf 13 | 1983 | Buitenwandafwerkingen | 411405 | 2 |  | 012 | Gevelafdekkingen staal | 41 | 696 | m1 | 1983
Hoge Graaf | 352201-2025 | Ravenstein | Hoge Graaf 13 | 1983 | Afvoeren | 521209 | 2 | g102 | 431 | Hemelwaterafvoer buiten PVC/PE | 52 | 1 | m1 | 2007 |  | Gevel 102: 1 m1.
Hoge Graaf | 352201-2025 | Ravenstein | Hoge Graaf 13 | 1983 | Afvoeren | 521263 | 2 | g101 & g102 | 431 | Hemelwaterafvoer buiten verzinkt staal/gietijzer | 52 | 6.5 | m1 | 2007 |  | Gevel 101: 3 m1, Gevel 102: 3.5 m1.
Hoge Graaf | 352201-2025 | Ravenstein | Hoge Graaf 13 | 1983 | Warmteopwekking | 512110506 | 2 | 0.19 | 412 | Ketel gasgestookt HR 150 - 200 KW | 51 | 2 | st | 2009 | Remeha | Merk: Remeha, Type: Gas 210 eco pro, Vermogen: 170 kW. | 170 kW
Hoge Graaf | 352201-2025 | Ravenstein | Hoge Graaf 13 | 1983 | Vaste keukenvoorzieningen | 731120 | 2 | 0.03 | 261 | Keukenblok eenvoudig | 73 | 1 | st | 1983 |  | Afmeting: (aantal) m1.
Hoge Graaf | 352201-2025 | Ravenstein | Hoge Graaf 13 | 1983 | Algemeen | 990010 | 0 |  | 619 | Klachtenonderhoud | 99 | 2687 | bvo | 0
Hoge Graaf | 352201-2025 | Ravenstein | Hoge Graaf 13 | 1983 | Buitenwandopeningen | 314001 | 2 |  | 031 | Kozijnen hout | 31 | 142 | m2 | 1983 |  | Gevel 101: 15 m2, incl. 6 st. ramen, Gevel 102: 47 m2, incl. 6 st. ramen, Gevel 103: 11 m2, incl. 2 st. ramen, deuren: 2 st, Gevel 201: 25 m2, incl. 1 st. raam, deuren: 7 st, Gevel 301: 34 m2, deuren: 6, Gevel 401: 10 m2, incl. 1 st. raam, deuren: 3 st.
Hoge Graaf | 352201-2025 | Ravenstein | Hoge Graaf 13 | 1983 | Trappen en hellingen | 243006001 | 2 |  | 059 | Ladders en klimijzers aluminium, kooiladder | 24 | 3 | st | 2009 | Tractel | d002: 3st. Lengte: 2 m1.
Hoge Graaf | 352201-2025 | Ravenstein | Hoge Graaf 13 | 1983 | Warmtedistributie | 561000 | 4 |  | 419 | Leidingen algemeen | 56 | 340 | kw | 1983 |  | Leidingen op basis van opgesteld ketelvermogen.
Hoge Graaf | 352201-2025 | Ravenstein | Hoge Graaf 13 | 1983 | Verlichting | 631120 | 2 |  | 441 | Lichtinstallaties infra- en schakelmateriaal | 63 | 2687 | bvo | 1983 |  | Algemeen onderhoud lichtinstallatie, infra- en schakelmateriaal.
Hoge Graaf | 352201-2025 | Ravenstein | Hoge Graaf 13 | 1983 | Warmtedistributie | 565240602 | 2 | 0.19 | 419 | Luchtafscheider gelast DN 65 mm | 56 | 1 | st | 2009 | Onbekend | Merk: onbekend, Type: onbekend.
Hoge Graaf | 352201-2025 | Ravenstein | Hoge Graaf 13 | 1983 | Luchtbehandeling | 570000 | 2 |  | 414 | Luchtbehandeling | 57 | 1 | pst | 1983
Hoge Graaf | 352201-2025 | Ravenstein | Hoge Graaf 13 | 1983 | Luchtbehandeling | 577202 | 2 | 0.22 | 414 | Luchtbehandelingskast BI | 57 | 3 | st | 2009 | Alko | Merk: Alko, Type: AT-4 12x8. | 4600 m3/h
Hoge Graaf | 352201-2025 | Ravenstein | Hoge Graaf 13 | 1983 | Algemeen | 990000 | 0 |  | 619 | Meerjaren onderhoudsbegroting | 99 | 1 | pst | 0
Hoge Graaf | 352201-2025 | Ravenstein | Hoge Graaf 13 | 1983 | Algemeen | 9999 | 0 |  |  | MIP-planning Renovatie/Verduurzaming | 99 | 1 | pst | 0
Hoge Graaf | 352201-2025 | Ravenstein | Hoge Graaf 13 | 1983 | Verlichting | 632400 | 2 |  | 441 | Noodverlichtingsarmatuur LED (decentraal) | 63 | 25 | st | 2009
Hoge Graaf | 352201-2025 | Ravenstein | Hoge Graaf 13 | 1983 | Verlichting | 632400 | 4 |  | 441 | Noodverlichtingsarmatuur LED (decentraal) | 63 | 41 | st | 1983 |  | Oud
Hoge Graaf | 352201-2025 | Ravenstein | Hoge Graaf 13 | 1983 | Binnenwandopeningen | 323310001 | 1 | 0.22 | 243 | Overheaddeur, handbediend | 32 | 3 | st | 1983 | Onbekend | Merk: onbekend, Type: onbekend en Afmeting: 5.3 x 2.4 m1.
Hoge Graaf | 352201-2025 | Ravenstein | Hoge Graaf 13 | 1983 | Buitenwanden | 211609 | 2 |  | 011 | Overstekken en boeiboorden kunststof | 21 | 47 | m1 | 2009 |  | Boeiboorden: 26 m1, Hoogte: 0,3 m1 en Overstekken 21 m1, Breedte: 0,2 m1.
Hoge Graaf | 352201-2025 | Ravenstein | Hoge Graaf 13 | 1983 | Buitenwandopeningen | 314501 | 2 |  | 034 | Panelen hout | 31 | 8 | m2 | 1983 |  | Gevel 301: 8 m2.
Hoge Graaf | 352201-2025 | Ravenstein | Hoge Graaf 13 | 1983 | Plafondafwerkingen | 452201 | 2 |  | 233 | Plafondafwerking hout | 45 | 697 | m2 | 2007 |  | Beg.gr: 417 m2, 1e verd: 280 m2.
Hoge Graaf | 352201-2025 | Ravenstein | Hoge Graaf 13 | 1983 | Warmtedistributie | 561100 | 2 |  | 419 | Radiatoren algemeen | 56 | 340 | kw | 1983 |  | Radiatoren op basis van opgesteld ketelvermogen.
Hoge Graaf | 352201-2025 | Ravenstein | Hoge Graaf 13 | 1983 | Regeling klimaat en sanitair | 582010107 | 3 | 0.19 | 443 | Regelinstallatie, data-aansluitpunten 30 - 40 | 58 | 1 | st | 2009 | Siemens | Merk: Siemens, Type: Synco. 10 st. 230 V, 28 st. 24 V.
Hoge Graaf | 352201-2025 | Ravenstein | Hoge Graaf 13 | 1983 | Algemeen | 999999 | 0 |  | 619 | Renovatie/verduurzaming | 99 | 1 | pst | 0
Hoge Graaf | 352201-2025 | Ravenstein | Hoge Graaf 13 | 1983 | Terrein | 907120 | 2 |  | 515 | Rijwielbeugel | 90 | 57 | st | 2009
Hoge Graaf | 352201-2025 | Ravenstein | Hoge Graaf 13 | 1983 | Algemeen | 991020 | 0 |  | 619 | Risico analyse legionella | 99 | 1 | pst | 0
Hoge Graaf | 352201-2025 | Ravenstein | Hoge Graaf 13 | 1983 | Binnenwandopeningen | 324209004 | 2 | 0.22 | 212 | Scheidingswand kunststof, vouw- / harmonicawand | 32 | 2 | st | 2007 | Trenomat | Afmeting: 28 x 7 m1.
Hoge Graaf | 352201-2025 | Ravenstein | Hoge Graaf 13 | 1983 | Dakopeningen | 374003 | 3 | d002 | 056 | Schoorsteen metselwerk | 37 | 1 | st | 1983
Hoge Graaf | 352201-2025 | Ravenstein | Hoge Graaf 13 | 1983 | Beveiliging | 654100 | 1 |  | 469 | Signalering invalidentoiletten | 65 | 2 | st | 2009
Hoge Graaf | 352201-2025 | Ravenstein | Hoge Graaf 13 | 1983 | Warmtedistributie | 561140 | 2 | 0.22 | 419 | Stralingspanelen | 56 | 210 | m1 | 2009
Hoge Graaf | 352201-2025 | Ravenstein | Hoge Graaf 13 | 1983 | Water | 532020601 | 1 | 0.19 | 424 | Tapwaterpomp < DN 40 mm | 53 | 1 | st | 2022 | Grundfos | Merk: Grundfos, Type: UP20-07.
Hoge Graaf | 352201-2025 | Ravenstein | Hoge Graaf 13 | 1983 | Terrein | 906320 | 2 | G103 | 441 | Terreinverlichting, armaturen buitenverlichting | 90 | 2 | st | 2009
Hoge Graaf | 352201-2025 | Ravenstein | Hoge Graaf 13 | 1983 | Terrein | 906330 | 2 |  | 441 | Terreinverlichting, noodverlichtingsarmaturen (decentraal) | 90 | 6 | st | 2009
Hoge Graaf | 352201-2025 | Ravenstein | Hoge Graaf 13 | 1983 | Vaste sanitairvoorzieningen | 741095001 | 3 |  | 425 | Toiletruimte 1 toilet | 74 | 9.5 | m2 | 1983 |  | Totale ruimte.
Hoge Graaf | 352201-2025 | Ravenstein | Hoge Graaf 13 | 1983 | Vaste sanitairvoorzieningen | 741095002 | 3 |  | 425 | Toiletruimte 2 - 4 toiletten | 74 | 14 | m2 | 1983 |  | Totale ruimte.
Hoge Graaf | 352201-2025 | Ravenstein | Hoge Graaf 13 | 1983 | Terrein | 904102001 | 2 | Terrein | 511 | Verharding beton, klinkers | 90 | 240 | m2 | 1983
Hoge Graaf | 352201-2025 | Ravenstein | Hoge Graaf 13 | 1983 | Terrein | 904102002 | 2 | Terrein | 511 | Verharding beton, tegels | 90 | 74 | m2 | 1983 |  | Afmeting: 0.3 x 0.3 m1.
Hoge Graaf | 352201-2025 | Ravenstein | Hoge Graaf 13 | 1983 | Verlichting | 631130 | 2 |  | 441 | Verlichtingsarmaturen | 63 | 2687 | bvo | 1983
Hoge Graaf | 352201-2025 | Ravenstein | Hoge Graaf 13 | 1983 | Terrein | 907110 | 5 |  | 515 | Vlaggenmasten hout | 90 | 1 | st | 1983 |  | Lengte: 6 m1.
Hoge Graaf | 352201-2025 | Ravenstein | Hoge Graaf 13 | 1983 | Vloerafwerkingen | 432112 | 2 |  | 223 | Vloerafwerking keramisch | 43 | 403 | m2 | 1983 |  | Beg.gr: 403 m2.
Hoge Graaf | 352201-2025 | Ravenstein | Hoge Graaf 13 | 1983 | Vloerafwerkingen | 432109004 | 3 |  | 223 | Vloerafwerking kunststof coating, sportvloer PU | 43 | 1362 | m2 | 2007
Hoge Graaf | 352201-2025 | Ravenstein | Hoge Graaf 13 | 1983 | Vloerafwerkingen | 432217 | 2 |  | 223 | Vloerafwerking linoleum | 43 | 149 | m2 | 2009 |  | 1e verd: 149 m2.
Hoge Graaf | 352201-2025 | Ravenstein | Hoge Graaf 13 | 1983 | Vloerafwerkingen | 432219 | 2 | 0.25 | 223 | Vloerafwerking tapijt | 43 | 140 | m2 | 2009 |  | 1e verd: 140 m2.
Hoge Graaf | 352201-2025 | Ravenstein | Hoge Graaf 13 | 1983 | Vloerafwerkingen | 432219001 | 5 | 0.01 | 223 | Vloerafwerking tapijt, entreemat | 43 | 10 | m2 | 2007
Hoge Graaf | 352201-2025 | Ravenstein | Hoge Graaf 13 | 1983 | Water | 535040203 | 4 | 0.19 | 424 | Waterontharder 10 m3 | 53 | 1 | st | 2009 | Lubron | Merk: Lubron, Type: JR650. | 800 l/h
Hoge Graaf | 352201-2025 | Ravenstein | Hoge Graaf 13 | 1983 | Vaste sanitairvoorzieningen | 741097 | 2 | 0.04 | 425 | Werkkast | 74 | 1 | st | 1983 |  | Totale ruimte.
Tuinhuisje 1 Ravenstein | 351605-2025 | Ravenstein | Nabij begraafplaats aan de Molensingel | 1885 | Algemeen | 990017 | 0 |  | 619 | Advieskosten monumentenwacht | 99 | 1 | pst | 0
Tuinhuisje 1 Ravenstein | 351605-2025 | Ravenstein | Nabij begraafplaats aan de Molensingel | 1885 | Schilderwerk | 463001004 | 1 |  | 291 | Binnen-/buitenschilderwerk m2 op hout, dekkend, klasse 4, >30 cm | 46 | 8 | m2 | 2025 |  | Specificatie: Kozijnen: 4,8 m2, Deuren: 2,7 m2,
Tuinhuisje 1 Ravenstein | 351605-2025 | Ravenstein | Nabij begraafplaats aan de Molensingel | 1885 | Schilderwerk | 462000 | 1 |  | 291 | Binnenschilderwerk | 46 | 13 | bvo | 2025 |  | Kengetal op basis van BVO.
Tuinhuisje 1 Ravenstein | 351605-2025 | Ravenstein | Nabij begraafplaats aan de Molensingel | 1885 | Schilderwerk | 461001004 | 1 |  | 091 | Buitenschilderwerk m2 op hout, dekkend, klasse 4 >30 cm | 46 | 8 | m2 | 2025 |  | Specificatie: Kozijnen: 4,8 m2, Deuren: 2,7 m2.
Tuinhuisje 1 Ravenstein | 351605-2025 | Ravenstein | Nabij begraafplaats aan de Molensingel | 1885 | Schilderwerk | 461006004 | 1 |  | 093 | Buitenschilderwerk m2 op metaal, klasse 4, >30 cm | 46 | 6 | m2 | 2025 |  | Specificatie: Muurankers: 6 st.
Tuinhuisje 1 Ravenstein | 351605-2025 | Ravenstein | Nabij begraafplaats aan de Molensingel | 1885 | Buitenwandafwerkingen | 411261 | 1 |  | 012 | Buitenwandafwerking dilatatie | 41 | 7 | m1 | 1875 |  | Aansluiting op dakpannen.
Tuinhuisje 1 Ravenstein | 351605-2025 | Ravenstein | Nabij begraafplaats aan de Molensingel | 1885 | Buitenwandafwerkingen | 411129002 | 1 |  | 012 | Buitenwandafwerking, voegwerk, geknipt | 41 | 45 | m2 | 1875 |  | Gevel 101: 11 m2, Gevel 201: 11 m2, Gevel 301: 11,5 m2, Gevel 401: 11 m2.
Tuinhuisje 1 Ravenstein | 351605-2025 | Ravenstein | Nabij begraafplaats aan de Molensingel | 1885 | Buitenwanden | 212103 | 1 |  | 011 | Buitenwanden, constructief metselwerk | 21 | 45 | m2 | 1875 |  | Gevel 101: 11 m2, Gevel 201: 11 m2, Gevel 301: 11,5 m2, Gevel 401: 11 m2.
Tuinhuisje 1 Ravenstein | 351605-2025 | Ravenstein | Nabij begraafplaats aan de Molensingel | 1885 | Dakafwerkingen | 471728002 | 1 |  | 059 | Dakaansluiting lood, loketten | 47 | 2.5 | m1 | 1875
Tuinhuisje 1 Ravenstein | 351605-2025 | Ravenstein | Nabij begraafplaats aan de Molensingel | 1885 | Dakafwerkingen | 472012001 | 1 |  | 052 | Dakafwerking keramisch, pannen | 47 | 14 | m2 | 1875 |  | Incl. 3 m1 nokvorsten.
Tuinhuisje 1 Ravenstein | 351605-2025 | Ravenstein | Nabij begraafplaats aan de Molensingel | 1885 | Buitenwandafwerkingen | 411411 | 1 |  | 012 | Gevelafdekkingen natuursteen | 41 | 3 | m1 | 1875
Tuinhuisje 1 Ravenstein | 351605-2025 | Ravenstein | Nabij begraafplaats aan de Molensingel | 1885 | Algemeen | 990010 | 0 |  | 619 | Klachtenonderhoud | 99 | 1 | pst | 0
Tuinhuisje 1 Ravenstein | 351605-2025 | Ravenstein | Nabij begraafplaats aan de Molensingel | 1885 | Buitenwandopeningen | 314001 | 1 |  | 031 | Kozijnen hout | 31 | 5 | m2 | 1875 |  | Gevel 101: 2,7 m2, incl. 2 st. deuren, Gevel 301: 2,1 m2, incl. 2 st. ramen.
Tuinhuisje 1 Ravenstein | 351605-2025 | Ravenstein | Nabij begraafplaats aan de Molensingel | 1885 | Algemeen | 990000 | 0 |  | 619 | Meerjaren onderhoudsbegroting | 99 | 1 | pst | 0
Tuinhuisje 1 Ravenstein | 351605-2025 | Ravenstein | Nabij begraafplaats aan de Molensingel | 1885 | Algemeen | 9999 | 0 |  |  | MIP-planning Renovatie/Verduurzaming | 99 | 1 | pst | 0
Tuinhuisje 1 Ravenstein | 351605-2025 | Ravenstein | Nabij begraafplaats aan de Molensingel | 1885 | Buitenwanden | 211601 | 1 |  | 011 | Overstekken en boeiboorden hout | 21 | 6 | m1 | 1875 |  | Overstekken 6 m1, Breedte: 0,3 m1.
Tuinhuisje 1 Ravenstein | 351605-2025 | Ravenstein | Nabij begraafplaats aan de Molensingel | 1885 | Terrein | 906320 | 1 |  | 441 | Terreinverlichting, armaturen buitenverlichting | 90 | 1 | st | 2025
Tuinhuisje 1 Ravenstein | 351605-2025 | Ravenstein | Nabij begraafplaats aan de Molensingel | 1885 | Vloeren op grondslag | 132202 | 1 |  | 221 | Vloeren op grondslag, constructief beton | 13 | 10 | m2 | 1875
Tuinhuisje 2 Ravenstein | 351604-2025 | Ravenstein | Nabij begraafplaats aan de Molensingel | 1875 | Schilderwerk | 463001004 | 1 |  | 291 | Binnen-/buitenschilderwerk m2 op hout, dekkend, klasse 4, >30 cm | 46 | 6 | m2 | 2025 |  | Specificatie: Kozijnen: 4 m2, Deuren: 1,8 m2,
Tuinhuisje 2 Ravenstein | 351604-2025 | Ravenstein | Nabij begraafplaats aan de Molensingel | 1875 | Schilderwerk | 462000 | 1 |  | 291 | Binnenschilderwerk | 46 | 8 | bvo | 2025 |  | Kengetal op basis van BVO.
Tuinhuisje 2 Ravenstein | 351604-2025 | Ravenstein | Nabij begraafplaats aan de Molensingel | 1875 | Schilderwerk | 461001004 | 1 |  | 091 | Buitenschilderwerk m2 op hout, dekkend, klasse 4 >30 cm | 46 | 8 | m2 | 2025 |  | Specificatie: Kozijnen: 4 m2, Deuren: 1,8 m2, Overstekken: 2 m2.
Tuinhuisje 2 Ravenstein | 351604-2025 | Ravenstein | Nabij begraafplaats aan de Molensingel | 1875 | Schilderwerk | 461006004 | 1 |  | 093 | Buitenschilderwerk m2 op metaal, klasse 4, >30 cm | 46 | 2 | m2 | 2025 |  | Specificatie: Muurankers: 2 m2.
Tuinhuisje 2 Ravenstein | 351604-2025 | Ravenstein | Nabij begraafplaats aan de Molensingel | 1875 | Schilderwerk | 461050004 | 1 |  | 094 | Buitenschilderwerk m2 op steen, klasse 4, >30 cm | 46 | 24 | m2 | 2025 |  | Specificatie: Metselwerk: 24 m2.
Tuinhuisje 2 Ravenstein | 351604-2025 | Ravenstein | Nabij begraafplaats aan de Molensingel | 1875 | Buitenwanden | 212103 | 1 |  | 011 | Buitenwanden, constructief metselwerk | 21 | 24 | m2 | 1875 |  | Gevel 101: 8 m2, Gevel 201: 5 m2, Gevel 301: 6,5 m2, Gevel 401: 5 m2.
Tuinhuisje 2 Ravenstein | 351604-2025 | Ravenstein | Nabij begraafplaats aan de Molensingel | 1875 | Dakafwerkingen | 472012001 | 1 |  | 052 | Dakafwerking keramisch, pannen | 47 | 13 | m2 | 1875 |  | Incl. 3,2 m1 nokvorsten.
Tuinhuisje 2 Ravenstein | 351604-2025 | Ravenstein | Nabij begraafplaats aan de Molensingel | 1875 | Buitenwandafwerkingen | 411411 | 1 |  | 012 | Gevelafdekkingen natuursteen | 41 | 3 | m1 | 1875
Tuinhuisje 2 Ravenstein | 351604-2025 | Ravenstein | Nabij begraafplaats aan de Molensingel | 1875 | Dakafwerkingen | 472728002 | 1 |  | 057 | Goten lood, zakgoot | 47 | 7 | m1 | 1875
Tuinhuisje 2 Ravenstein | 351604-2025 | Ravenstein | Nabij begraafplaats aan de Molensingel | 1875 | Algemeen | 990010 | 0 |  | 619 | Klachtenonderhoud | 99 | 1 | pst | 0
Tuinhuisje 2 Ravenstein | 351604-2025 | Ravenstein | Nabij begraafplaats aan de Molensingel | 1875 | Buitenwandopeningen | 314001 | 1 |  | 031 | Kozijnen hout | 31 | 4 | m2 | 1875 |  | Gevel 101: 1,7 m2, incl. 1 st. deur, Gevel 201: 0,8 m2, incl. 1 st. raam, Gevel 301: 0,8 m2, incl. 1 st. raam, Gevel 401: 0,8 m2, incl. 1 st. raam.
Tuinhuisje 2 Ravenstein | 351604-2025 | Ravenstein | Nabij begraafplaats aan de Molensingel | 1875 | Algemeen | 990000 | 0 |  | 619 | Meerjaren onderhoudsbegroting | 99 | 1 | pst | 0
Tuinhuisje 2 Ravenstein | 351604-2025 | Ravenstein | Nabij begraafplaats aan de Molensingel | 1875 | Buitenwanden | 211601 | 1 |  | 011 | Overstekken en boeiboorden hout | 21 | 6 | m1 | 1875 |  | Overstekken 6 m1, Breedte: 0,3 m1.
Tuinhuisje 2 Ravenstein | 351604-2025 | Ravenstein | Nabij begraafplaats aan de Molensingel | 1875 | Terrein | 906320 | 1 |  | 441 | Terreinverlichting, armaturen buitenverlichting | 90 | 1 | st | 2025
Tuinhuisje 2 Ravenstein | 351604-2025 | Ravenstein | Nabij begraafplaats aan de Molensingel | 1875 | Vloeren | 232103 | 1 |  | 221 | Vloeren, constructief metselwerk | 23 | 6.5 | m2 | 1875
Raadhuis Ravenstein | 351603-2025 | Ravenstein | St. Luciastraat 2 | 1900 | Centrale elektrotechnische voorzieningen | 615120701 | 3 |  | 443 | (Hoofd)verdeelinrichtingen < 8 groepen | 61 | 1 | st | 1900 |  | Aantal groepen: 7 st.
Raadhuis Ravenstein | 351603-2025 | Ravenstein | St. Luciastraat 2 | 1900 | Centrale elektrotechnische voorzieningen | 615120702 | 1 |  | 443 | (Hoofd)verdeelinrichtingen 8 - 50 groepen | 61 | 2 | st | 2021 |  | Aantal groepen: 42 st. en 36 st.
Raadhuis Ravenstein | 351603-2025 | Ravenstein | St. Luciastraat 2 | 1900 | Algemeen | 990017 | 0 |  | 619 | Advieskosten monumentenwacht | 99 | 1 | pst | 0
Raadhuis Ravenstein | 351603-2025 | Ravenstein | St. Luciastraat 2 | 1900 | Dakafwerkingen | 473000001 | 2 |  | 059 | Ankerpunten zonder kabel | 47 | 24 | st | 1900 |  | Uitvoering: Dakhaken.
Raadhuis Ravenstein | 351603-2025 | Ravenstein | St. Luciastraat 2 | 1900 | Balustrades en leuningen | 341205 | 2 |  | 024 | Balustrades buiten staal | 34 | 10 | m1 | 1900 |  | Hoogte: 0.5m1.
Raadhuis Ravenstein | 351603-2025 | Ravenstein | St. Luciastraat 2 | 1900 | Schilderwerk | 462000 | 1 |  | 291 | Binnenschilderwerk | 46 | 781 | bvo | 2021 |  | Kengetal op basis van BVO.
Raadhuis Ravenstein | 351603-2025 | Ravenstein | St. Luciastraat 2 | 1900 | Water | 532120202 | 1 |  | 423 | Boiler elektrisch 10 liter | 53 | 1 | st | 2021 |  | Merk: Stiebel Eltron, Type: SHC10, Inhoud: 10 ltr.
Raadhuis Ravenstein | 351603-2025 | Ravenstein | St. Luciastraat 2 | 1900 | Water | 532120207 | 1 |  | 423 | Boiler elektrisch 120 liter | 53 | 1 | st | 2021 |  | Merk: Daalderop, Type: Mono 3, Inhoud: 120 ltr.
Raadhuis Ravenstein | 351603-2025 | Ravenstein | St. Luciastraat 2 | 1900 | Beveiliging | 651110718 | 1 |  | 461 | Brandmeldinstallatie > 40 groepen | 65 | 1 | st | 2021 |  | Merk: Siemens, Type: Cerberus
Raadhuis Ravenstein | 351603-2025 | Ravenstein | St. Luciastraat 2 | 1900 | Beveiliging | 651320 | 1 |  | 461 | Brandslanghaspels | 65 | 2 | st | 2021
Raadhuis Ravenstein | 351603-2025 | Ravenstein | St. Luciastraat 2 | 1900 | Schilderwerk | 461001004 | 1 |  | 091 | Buitenschilderwerk m2 op hout, dekkend, klasse 4 >30 cm | 46 | 192 | m2 | 1900 |  | Gevel 101: Specificatie: Kozijnen: 45 m2, Deur: 2,2 m2, Raamluiken: 48 m2, Boeiboorden en overstekken: 17 m2. Buitenwandafwerking: 24 m2, Luifel: 2 m2, Gevel 201: Specificatie: Kozijnen: 17 m2, Deuren: 6,6 m2, Gevel 301: Specificatie: Kozijnen: 18.5 m2, Deuren 4,4 m2, Dak: Specificatie: Dakkappellen: 6 m2, Klokkenstoel: 1 m2.
Raadhuis Ravenstein | 351603-2025 | Ravenstein | St. Luciastraat 2 | 1900 | Schilderwerk | 461006004 | 3 |  | 093 | Buitenschilderwerk m2 op metaal, klasse 4, >30 cm | 46 | 36 | m2 | 1900 |  | Specificatie: Frans balkons: 10 m2, Sierhekwerk: 22 m2, Muurankers: 5 st.
Raadhuis Ravenstein | 351603-2025 | Ravenstein | St. Luciastraat 2 | 1900 | Schilderwerk | 461023004 | 1 |  | 094 | Buitenschilderwerk m2 op stucwerk, klasse 4, >30 cm | 46 | 414 | m2 | 2021
Raadhuis Ravenstein | 351603-2025 | Ravenstein | St. Luciastraat 2 | 1900 | Buitenwandafwerkingen | 411201 | 2 |  | 012 | Buitenwandafwerking hout | 41 | 48 | m2 | 1900 |  | Raamluiken.
Raadhuis Ravenstein | 351603-2025 | Ravenstein | St. Luciastraat 2 | 1900 | Buitenwandafwerkingen | 411201 | 2 |  | 012 | Buitenwandafwerking hout | 41 | 24 | m2 | 1900 |  | Uitvoering: Hout. Houtenbekleding voorgevel onder bakgoot.
Raadhuis Ravenstein | 351603-2025 | Ravenstein | St. Luciastraat 2 | 1900 | Buitenwandafwerkingen | 411211 | 2 |  | 012 | Buitenwandafwerking natuursteen | 41 | 3.5 | m2 | 1900
Raadhuis Ravenstein | 351603-2025 | Ravenstein | St. Luciastraat 2 | 1900 | Buitenwandafwerkingen | 411123 | 2 |  | 012 | Buitenwandafwerking stucwerk | 41 | 414 | m2 | 1900 |  | Afwerking: Dekkend geschilderd
Raadhuis Ravenstein | 351603-2025 | Ravenstein | St. Luciastraat 2 | 1900 | Buitenwanden | 211103 | 2 |  | 011 | Buitenwanden, niet constructief metselwerk | 21 | 415 | m2 | 1900
Raadhuis Ravenstein | 351603-2025 | Ravenstein | St. Luciastraat 2 | 1900 | Koudeopwekking | 553151601 | 1 |  | 414 | Circulatiepomp frequentiegestuurd enkel DN < 40 mm | 55 | 1 | st | 2021 |  | Merk: Grundfos, Type: Magna3 32-80.
Raadhuis Ravenstein | 351603-2025 | Ravenstein | St. Luciastraat 2 | 1900 | Dakafwerkingen | 471728002 | 2 |  | 059 | Dakaansluiting lood, loketten | 47 | 13 | m1 | 1900
Raadhuis Ravenstein | 351603-2025 | Ravenstein | St. Luciastraat 2 | 1900 | Dakafwerkingen | 471728001 | 1 |  | 059 | Dakaansluiting lood, slabben | 47 | 7 | m1 | 1900
Raadhuis Ravenstein | 351603-2025 | Ravenstein | St. Luciastraat 2 | 1900 | Dakafwerkingen | 472010002 | 1 | d005 | 053 | Dakafwerking bitumen, baanvormig, geballast | 47 | 41 | m2 | 2021 |  | Incl. 27 m1 rand- / opstandstrook met aluminium afdekkap.
Raadhuis Ravenstein | 351603-2025 | Ravenstein | St. Luciastraat 2 | 1900 | Dakafwerkingen | 472010003 | 1 | d004 | 053 | Dakafwerking bitumen, baanvormig, ongeballast | 47 | 12 | m2 | 2021 |  | Incl. 14 m1 rand- / opstandstrook met lood.
Raadhuis Ravenstein | 351603-2025 | Ravenstein | St. Luciastraat 2 | 1900 | Dakafwerkingen | 472012001 | 3 |  | 052 | Dakafwerking keramisch, pannen | 47 | 257 | m2 | 1900
Raadhuis Ravenstein | 351603-2025 | Ravenstein | St. Luciastraat 2 | 1900 | Dakafwerkingen | 472028 | 2 |  | 059 | Dakafwerking lood | 47 | 66 | m1 | 1900 |  | Betreft nokvorst keramische pannen
Raadhuis Ravenstein | 351603-2025 | Ravenstein | St. Luciastraat 2 | 1900 | Dakafwerkingen | 471000002 | 1 |  | 059 | Dakafwerking ornament, Bol | 47 | 2 | st | 1900 |  | Ornament t.p.v. schoorsteen.
Raadhuis Ravenstein | 351603-2025 | Ravenstein | St. Luciastraat 2 | 1900 | Dakopeningen | 372601 | 2 |  | 056 | Dakkapel hout | 37 | 3 | st | 1900 |  | Elementen los opnemen!
Raadhuis Ravenstein | 351603-2025 | Ravenstein | St. Luciastraat 2 | 1900 | Dakopeningen | 372209802 | 1 |  | 056 | Dakraam kunststof 5 - 16 pans | 37 | 1 | st | 2021
Raadhuis Ravenstein | 351603-2025 | Ravenstein | St. Luciastraat 2 | 1900 | Luchtbehandeling | 573110502 | 1 |  | 414 | Dakventilator 0,3 - 0,7 m3/s | 57 | 1 | st | 2021 |  | Merk: Zehnder, Type: MX110, Capaciteit: 0.36m3/s.
Raadhuis Ravenstein | 351603-2025 | Ravenstein | St. Luciastraat 2 | 1900 | Buitenwandopeningen | 313101 | 2 |  | 035 | Deuren hout | 31 | 6 | st | 1900
Raadhuis Ravenstein | 351603-2025 | Ravenstein | St. Luciastraat 2 | 1900 | Beveiliging | 652220 | 1 |  | 469 | Elektrische deuropeners | 65 | 1 | st | 2021
Raadhuis Ravenstein | 351603-2025 | Ravenstein | St. Luciastraat 2 | 1900 | Warmtedistributie | 561030210 | 1 |  | 419 | Expansievat 110 ltr | 56 | 1 | st | 2021 |  | Merk: Flamco, Type: Flexcon, Inhoud: 110 ltr.
Raadhuis Ravenstein | 351603-2025 | Ravenstein | St. Luciastraat 2 | 1900 | Buitenwandafwerkingen | 411406 | 1 |  | 012 | Gevelafdekkingen aluminium | 41 | 13 | m1 | 2021 |  | Afdekkap Alu plat dak
Raadhuis Ravenstein | 351603-2025 | Ravenstein | St. Luciastraat 2 | 1900 | Daken | 272601 | 2 |  | 051 | Gootconstructie hout | 27 | 24 | m1 | 1900 |  | Omwikkelde lengte: 0.6 m1
Raadhuis Ravenstein | 351603-2025 | Ravenstein | St. Luciastraat 2 | 1900 | Dakafwerkingen | 472709002 | 2 |  | 057 | Goten kunststof, mastgoot | 47 | 7 | m1 | 1900
Raadhuis Ravenstein | 351603-2025 | Ravenstein | St. Luciastraat 2 | 1900 | Dakafwerkingen | 472704005 | 2 |  | 057 | Goten zink, gootbekleding | 47 | 25 | m1 | 1900
Raadhuis Ravenstein | 351603-2025 | Ravenstein | St. Luciastraat 2 | 1900 | Dakafwerkingen | 472704003 | 2 |  | 057 | Goten zink, kilgoot | 47 | 4 | m1 | 1900
Raadhuis Ravenstein | 351603-2025 | Ravenstein | St. Luciastraat 2 | 1900 | Dakafwerkingen | 472704002 | 2 |  | 057 | Goten zink, mastgoot | 47 | 41 | m1 | 1900
Raadhuis Ravenstein | 351603-2025 | Ravenstein | St. Luciastraat 2 | 1900 | Terrein | 903263 | 2 |  | 514 | Hekwerk verzinkt staal | 90 | 25 | m1 | 1900 |  | Sierhekwerk voorgevel
Raadhuis Ravenstein | 351603-2025 | Ravenstein | St. Luciastraat 2 | 1900 | Terrein | 903263409 | 2 |  | 514 | Hekwerk verzinkt staal, draadmat > 2,0 m1 | 90 | 7 | m1 | 1900 |  | Hoogte: 2 m1.
Raadhuis Ravenstein | 351603-2025 | Ravenstein | St. Luciastraat 2 | 1900 | Afvoeren | 521263 | 2 |  | 431 | Hemelwaterafvoer buiten verzinkt staal/gietijzer | 52 | 16 | m1 | 1900
Raadhuis Ravenstein | 351603-2025 | Ravenstein | St. Luciastraat 2 | 1900 | Afvoeren | 521204 | 2 |  | 431 | Hemelwaterafvoer buiten zink | 52 | 28 | m1 | 1900
Raadhuis Ravenstein | 351603-2025 | Ravenstein | St. Luciastraat 2 | 1900 | Beveiliging | 652140701 | 1 |  | 462 | Inbraaksignaleringsinstallatie < 8 zones | 65 | 1 | st | 2021 |  | Merk: Ajax, Type: onbekend
Raadhuis Ravenstein | 351603-2025 | Ravenstein | St. Luciastraat 2 | 1900 | Warmteopwekking | 512110504 | 1 |  | 412 | Ketel gasgestookt HR 65 - 100 KW | 51 | 1 | st | 2021 |  | Merk: Remeha, Type: Quinta ACE90, Vermogen: 90 kW.
Raadhuis Ravenstein | 351603-2025 | Ravenstein | St. Luciastraat 2 | 1900 | Vaste keukenvoorzieningen | 731120 | 2 |  | 261 | Keukenblok eenvoudig | 73 | 1 | st | 1900 |  | Afmeting: 1.8 m1.
Raadhuis Ravenstein | 351603-2025 | Ravenstein | St. Luciastraat 2 | 1900 | Algemeen | 990010 | 0 |  | 619 | Klachtenonderhoud | 99 | 781 | bvo | 1900
Raadhuis Ravenstein | 351603-2025 | Ravenstein | St. Luciastraat 2 | 1900 | Hoofddraagconstructies | 281101001 | 2 |  | 211 | Klokstoel | 28 | 1 | st | 1900
Raadhuis Ravenstein | 351603-2025 | Ravenstein | St. Luciastraat 2 | 1900 | Vloeren op grondslag | 133003 | 2 |  | 221 | Koekoek metselwerk | 13 | 4 | st | 1900
Raadhuis Ravenstein | 351603-2025 | Ravenstein | St. Luciastraat 2 | 1900 | Hoofddraagconstructies | 281101 | 1 |  | 211 | Kolommen en liggers hout | 28 | 11 | m1 | 1900
Raadhuis Ravenstein | 351603-2025 | Ravenstein | St. Luciastraat 2 | 1900 | Buitenwandopeningen | 314001 | 2 |  | 031 | Kozijnen hout | 31 | 81 | m2 | 1900 |  | Gevel 101: 45 m2, incl. 1 st. deur, 13 st. ramen. Gevel 102: 17 m2, incl. 3 st. deuren, 1 st raam. Gevel 103: 18.5 m2, incl. 2 st. deuren, 6 st. raam.
Raadhuis Ravenstein | 351603-2025 | Ravenstein | St. Luciastraat 2 | 1900 | Warmtedistributie | 561000 | 2 |  | 419 | Leidingen algemeen | 56 | 90 | kw | 1900 |  | Leidingen op basis van opgesteld ketelvermogen.
Raadhuis Ravenstein | 351603-2025 | Ravenstein | St. Luciastraat 2 | 1900 | Balustrades en leuningen | 342101 | 1 |  | 024 | Leuningen binnen hout | 34 | 5 | m1 | 1900
Raadhuis Ravenstein | 351603-2025 | Ravenstein | St. Luciastraat 2 | 1900 | Balustrades en leuningen | 342105 | 1 |  | 024 | Leuningen binnen staal | 34 | 5.5 | m1 | 1900
Raadhuis Ravenstein | 351603-2025 | Ravenstein | St. Luciastraat 2 | 1900 | Verlichting | 631120 | 2 |  | 441 | Lichtinstallaties infra- en schakelmateriaal | 63 | 781 | bvo | 1900 |  | Algemeen onderhoud lichtinstallatie, infra- en schakelmateriaal.
Raadhuis Ravenstein | 351603-2025 | Ravenstein | St. Luciastraat 2 | 1900 | Luchtbehandeling | 572100 | 1 |  | 414 | Lokale afzuigventilator | 57 | 1 | st | 2021 |  | Merk: Systemair, Type: MUB/T-S 042.
Raadhuis Ravenstein | 351603-2025 | Ravenstein | St. Luciastraat 2 | 1900 | Luchtbehandeling | 577212501 | 1 |  | 414 | Luchtbehandelingskast BI TA + VK (< 1 m3/s) | 57 | 1 | st | 2021 |  | Merk:Alko, Type: Easyair 12x6, Capaciteit: 2500 m3/h.
Raadhuis Ravenstein | 351603-2025 | Ravenstein | St. Luciastraat 2 | 1900 | Luchtbehandeling | 577312501 | 1 |  | 414 | Luchtbehandelingskast BU TA + VK (< 1 m3/s) | 57 | 1 | st | 2021 |  | Merk: Alko, Type: EF0327xmkzwwe5902, Capaciteit: 2700 m3/h.
Raadhuis Ravenstein | 351603-2025 | Ravenstein | St. Luciastraat 2 | 1900 | Daken | 271301 | 2 |  | 051 | Luifel hout | 27 | 1 | st | 1900 |  | T.p.v. voorgevel.
Raadhuis Ravenstein | 351603-2025 | Ravenstein | St. Luciastraat 2 | 1900 | Algemeen | 990000 | 0 |  | 619 | Meerjaren onderhoudsbegroting | 99 | 1 | pst | 1900
Raadhuis Ravenstein | 351603-2025 | Ravenstein | St. Luciastraat 2 | 1900 | Algemeen | 9999 | 0 |  |  | MIP-planning Renovatie/Verduurzaming | 99 | 1 | pst | 0
Raadhuis Ravenstein | 351603-2025 | Ravenstein | St. Luciastraat 2 | 1900 | Koudeopwekking | 551230502 | 1 |  | 414 | Multisplit-Systeem buitendeel (condensor) 5 - 7 kW | 55 | 1 | st | 2021 |  | Merk: Daikin, Type: AZAS71M2V1B, Koelvermogen: 7 kW, Koelmiddel: R32, Koudemiddelvulling: 2.45 kg.
Raadhuis Ravenstein | 351603-2025 | Ravenstein | St. Luciastraat 2 | 1900 | Verlichting | 635110 | 1 |  | 441 | Noodverlichtingsarmaturen (centraal) | 63 | 23 | st | 2021
Raadhuis Ravenstein | 351603-2025 | Ravenstein | St. Luciastraat 2 | 1900 | Buitenwanden | 211601 | 2 |  | 011 | Overstekken en boeiboorden hout | 21 | 56 | m1 | 1900 |  | Boeiboorden: 25 m1, Hoogte 0.3 m1 en Overstekken 25 m1, Breedte: 0.3 m1. Boeiboorden: 5.5 m1, Hoogte 0.3 m1.
Raadhuis Ravenstein | 351603-2025 | Ravenstein | St. Luciastraat 2 | 1900 | Buitenwandopeningen | 316011 | 2 |  | 031 | Raamdorpel natuursteen | 31 | 32 | m1 | 1900
Raadhuis Ravenstein | 351603-2025 | Ravenstein | St. Luciastraat 2 | 1900 | Warmtedistributie | 561100 | 2 |  | 419 | Radiatoren algemeen | 56 | 90 | kw | 1900 |  | Radiatoren op basis van opgesteld ketelvermogen.
Raadhuis Ravenstein | 351603-2025 | Ravenstein | St. Luciastraat 2 | 1900 | Regeling klimaat en sanitair | 582010104 | 1 |  | 443 | Regelinstallatie, data-aansluitpunten 15 - 20 | 58 | 1 | st | 2021 |  | Merk: Air-Traxx.
Raadhuis Ravenstein | 351603-2025 | Ravenstein | St. Luciastraat 2 | 1900 | Dakopeningen | 374003 | 2 |  | 056 | Schoorsteen metselwerk | 37 | 2 | st | 1900
Raadhuis Ravenstein | 351603-2025 | Ravenstein | St. Luciastraat 2 | 1900 | Binnenwandopeningen | 323205002 | 1 |  | 243 | Schuifdeur aluminium, automatisch | 32 | 1 | st | 2021 |  | Merk: Dormakaba, Afmeting: 2.5 x 2.6 m1.
Raadhuis Ravenstein | 351603-2025 | Ravenstein | St. Luciastraat 2 | 1900 | Beveiliging | 654100 | 1 |  | 469 | Signalering invalidentoiletten | 65 | 1 | st | 2021
Raadhuis Ravenstein | 351603-2025 | Ravenstein | St. Luciastraat 2 | 1900 | Koudeopwekking | 551210502 | 1 |  | 414 | Split-Systeem binnendeel Cassette 2,5 - 3,5 kW | 55 | 2 | st | 2021 |  | Merk: Daikin.
Raadhuis Ravenstein | 351603-2025 | Ravenstein | St. Luciastraat 2 | 1900 | Koudeopwekking | 551221504 | 1 |  | 414 | Split-Systeem gecombineerd Casette > 5 kW | 55 | 2 | st | 2021 |  | Merk: Mitsibushi, Type: MSZ-AP60VGK, Koelvermogen: 6 kW, Koelmiddel: R32.
Raadhuis Ravenstein | 351603-2025 | Ravenstein | St. Luciastraat 2 | 1900 | Koudeopwekking | 551222504 | 1 |  | 414 | Split-Systeem gecombineerd Plafond > 5 kW | 55 | 1 | st | 2021 |  | Merk: Daikin, Type: Roundflow, Koelvermogen: 7 kW.
Raadhuis Ravenstein | 351603-2025 | Ravenstein | St. Luciastraat 2 | 1900 | Terrein | 905220002 | 1 |  | 431 | Straatkolken staal | 90 | 1 | st | 1900
Raadhuis Ravenstein | 351603-2025 | Ravenstein | St. Luciastraat 2 | 1900 | Terrein | 906320 | 2 |  | 441 | Terreinverlichting, armaturen buitenverlichting | 90 | 3 | st | 1900
Raadhuis Ravenstein | 351603-2025 | Ravenstein | St. Luciastraat 2 | 1900 | Terrein | 906360 | 2 |  | 441 | Terreinverlichting, lichtbakken | 90 | 2 | st | 1900
Raadhuis Ravenstein | 351603-2025 | Ravenstein | St. Luciastraat 2 | 1900 | Vaste sanitairvoorzieningen | 741095001 | 1 |  | 425 | Toiletruimte 1 toilet | 74 | 7.5 | m2 | 2021 |  | Totale ruimte.
Raadhuis Ravenstein | 351603-2025 | Ravenstein | St. Luciastraat 2 | 1900 | Transport | 661300 | 1 |  | 451 | Trapliften | 66 | 1 | st | 2021 |  | Merk: Ascendor, Type: PLG7.
Raadhuis Ravenstein | 351603-2025 | Ravenstein | St. Luciastraat 2 | 1900 | Terrein | 904102001 | 2 |  | 511 | Verharding beton, klinkers | 90 | 120 | m2 | 1900
Raadhuis Ravenstein | 351603-2025 | Ravenstein | St. Luciastraat 2 | 1900 | Terrein | 904111 | 2 |  | 511 | Verharding natuursteen | 90 | 27 | m2 | 1900
Raadhuis Ravenstein | 351603-2025 | Ravenstein | St. Luciastraat 2 | 1900 | Verlichting | 631130 | 1 |  | 441 | Verlichtingsarmaturen | 63 | 781 | bvo | 2021
Raadhuis Ravenstein | 351603-2025 | Ravenstein | St. Luciastraat 2 | 1900 | Buitenwandopeningen | 314006001 | 1 |  | 033 | Vliesgevel aluminium | 31 | 28 | m2 | 2021
Raadhuis Ravenstein | 351603-2025 | Ravenstein | St. Luciastraat 2 | 1900 | Vloerafwerkingen | 432201 | 2 |  | 223 | Vloerafwerking hout | 43 | 16.5 | m2 | 1900
Raadhuis Ravenstein | 351603-2025 | Ravenstein | St. Luciastraat 2 | 1900 | Vloerafwerkingen | 432209 | 1 |  | 223 | Vloerafwerking kunststof | 43 | 168 | m2 | 2021
Raadhuis Ravenstein | 351603-2025 | Ravenstein | St. Luciastraat 2 | 1900 | Vloerafwerkingen | 432111 | 2 |  | 223 | Vloerafwerking natuursteen | 43 | 226 | m2 | 2021
NH Kerk Ravenstein | 351602-2025 | Ravenstein | Servetstraat 1 | 1641 | Centrale elektrotechnische voorzieningen | 615120701 | 2 |  | 443 | (Hoofd)verdeelinrichtingen < 8 groepen | 61 | 1 | st | 1969 |  | Merk: Holec, Aantal groepen: 3 + 3 st.
NH Kerk Ravenstein | 351602-2025 | Ravenstein | Servetstraat 1 | 1641 | Algemeen | 990017 | 0 |  | 619 | Advieskosten monumentenwacht | 99 | 1 | pst | 0
NH Kerk Ravenstein | 351602-2025 | Ravenstein | Servetstraat 1 | 1641 | Dakafwerkingen | 473000001 | 2 |  | 059 | Ankerpunten zonder kabel | 47 | 14 | st | 1969 |  | Uitvoering: Klimhaak aan dakconstructie bevestigd. Excl. harnas.
NH Kerk Ravenstein | 351602-2025 | Ravenstein | Servetstraat 1 | 1641 | Balustrades en leuningen | 341201 | 2 |  | 024 | Balustrades buiten hout | 34 | 6 | m1 | 1969 |  | Hoogte: 0,8 m1.
NH Kerk Ravenstein | 351602-2025 | Ravenstein | Servetstraat 1 | 1641 | Balustrades en leuningen | 341205 | 2 | Gevel: 401 | 024 | Balustrades buiten staal | 34 | 1 | m1 | 1969 |  | Hoogte: 1 m1.
NH Kerk Ravenstein | 351602-2025 | Ravenstein | Servetstraat 1 | 1641 | Schilderwerk | 463001 | 2 |  | 291 | Binnen-/buitenschilderwerk m2 op hout, dekkend | 46 | 14 | m2 | 1969 |  | Specificatie: Kozijnen: 6 m2, Deuren: 8 m2.
NH Kerk Ravenstein | 351602-2025 | Ravenstein | Servetstraat 1 | 1641 | Schilderwerk | 463001 | 2 | Zaal/Huurder | 291 | Binnen-/buitenschilderwerk m2 op hout, dekkend | 46 | 13 | m2 | 1969 |  | Specificatie: Kozijnen: 11 m2, Deuren: 2 m2.
NH Kerk Ravenstein | 351602-2025 | Ravenstein | Servetstraat 1 | 1641 | Schilderwerk | 462000 | 2 |  | 291 | Binnenschilderwerk | 46 | 260 | bvo | 2024 |  | Kengetal op basis van BVO.
NH Kerk Ravenstein | 351602-2025 | Ravenstein | Servetstraat 1 | 1641 | Schilderwerk | 462000 | 2 | Zaal/Huurder | 291 | Binnenschilderwerk | 46 | 28 | bvo | 2024 |  | Kengetal op basis van BVO.
NH Kerk Ravenstein | 351602-2025 | Ravenstein | Servetstraat 1 | 1641 | Schilderwerk | 462023 | 1 |  | 294 | Binnenschilderwerk m2 op stucwerk | 46 | 416 | m2 | 2024 |  | Specificatie: Wanden: 416 m2.
NH Kerk Ravenstein | 351602-2025 | Ravenstein | Servetstraat 1 | 1641 | Centrale elektrotechnische voorzieningen | 617100 | 2 |  | 463 | Bliksemafleiding | 61 | 441 | m2 | 1969
NH Kerk Ravenstein | 351602-2025 | Ravenstein | Servetstraat 1 | 1641 | Water | 532120202 | 1 |  | 423 | Boiler elektrisch 10 liter | 53 | 1 | st | 2024 |  | Merk: Itho Daalderop, Type: Close-in 10, Inhoud: 10 ltr.
NH Kerk Ravenstein | 351602-2025 | Ravenstein | Servetstraat 1 | 1641 | Beveiliging | 651321 | 2 |  | 461 | Brandblusser | 65 | 1 | st | 1969
NH Kerk Ravenstein | 351602-2025 | Ravenstein | Servetstraat 1 | 1641 | Schilderwerk | 461001004 | 1 |  | 091 | Buitenschilderwerk m2 op hout, dekkend, klasse 4 >30 cm | 46 | 26 | m2 | 2024 |  | Gevel 101: Specificatie: deuren: 6 m2, Gevel 401: Specificatie: deur: 2 m2, Consistorie: Specificatie: Kozijnen: 6 m2, Specificatie: Boeiboorden: 6 m2, Overstekken: 2 m2. Buitenwandafwerking : 4 m2.
NH Kerk Ravenstein | 351602-2025 | Ravenstein | Servetstraat 1 | 1641 | Schilderwerk | 461001004 | 1 | Zaal/Huurder | 091 | Buitenschilderwerk m2 op hout, dekkend, klasse 4 >30 cm | 46 | 13 | m2 | 2024 |  | Zaal: Specificatie: Kozijnen: 11 m2, deur: 2 m2,
NH Kerk Ravenstein | 351602-2025 | Ravenstein | Servetstraat 1 | 1641 | Schilderwerk | 461006004 | 1 |  | 093 | Buitenschilderwerk m2 op metaal, klasse 4, >30 cm | 46 | 21 | m2 | 2024 |  | Specificatie: Kruis: 2 m2, Muurankers: 19 st.
NH Kerk Ravenstein | 351602-2025 | Ravenstein | Servetstraat 1 | 1641 | Schilderwerk | 461023004 | 1 | Zaal/Huurder | 094 | Buitenschilderwerk m2 op stucwerk, klasse 4, >30 cm | 46 | 18 | m2 | 2024
NH Kerk Ravenstein | 351602-2025 | Ravenstein | Servetstraat 1 | 1641 | Buitenwandafwerkingen | 411201 | 2 | T.p.v. d001 | 012 | Buitenwandafwerking hout | 41 | 3 | m2 | 1969 |  | Uitvoering: Multiplex.
NH Kerk Ravenstein | 351602-2025 | Ravenstein | Servetstraat 1 | 1641 | Buitenwandafwerkingen | 411211 | 2 | T.p.v. d001 | 012 | Buitenwandafwerking natuursteen | 41 | 8 | m2 | 1969 |  | Leien
NH Kerk Ravenstein | 351602-2025 | Ravenstein | Servetstraat 1 | 1641 | Buitenwandafwerkingen | 411123 | 1 | Zaal/Huurder | 012 | Buitenwandafwerking stucwerk | 41 | 19 | m2 | 2024 |  | Afwerking: Dekkend geschilderd.
NH Kerk Ravenstein | 351602-2025 | Ravenstein | Servetstraat 1 | 1641 | Buitenwandafwerkingen | 411129001 | 2 |  | 012 | Buitenwandafwerking, voegwerk, platvol | 41 | 637 | m2 | 2019 |  | Gevel 101: 193 m2, Gevel 201: 133 m2, Gevel 301: 118 m2, Gevel 401: 143 m2, incl. 6 m2 tuinmuren, vast aan het object. Consistorie: 29 m2 Zaal: 15 m2.
NH Kerk Ravenstein | 351602-2025 | Ravenstein | Servetstraat 1 | 1641 | Buitenwanden | 212101 | 2 | T.p.v. d001 | 011 | Buitenwanden, constructief hout | 21 | 15 | m2 | 1641
NH Kerk Ravenstein | 351602-2025 | Ravenstein | Servetstraat 1 | 1641 | Buitenwanden | 212103 | 2 |  | 011 | Buitenwanden, constructief metselwerk | 21 | 622 | m2 | 1641 |  | Gevel 101: 193 m2, Gevel 201: 133 m2, Gevel 301: 118 m2, Gevel 401: 143 m2, incl. 6 m2 tuinmuren, vast aan het object. Consistorie: 29 m2
NH Kerk Ravenstein | 351602-2025 | Ravenstein | Servetstraat 1 | 1641 | Buitenwanden | 212103 | 1 | Zaal/Huurder | 011 | Buitenwanden, constructief metselwerk | 21 | 15 | m2 | 1641 |  | Zaal: 15 m2.
NH Kerk Ravenstein | 351602-2025 | Ravenstein | Servetstraat 1 | 1641 | Warmtedistributie | 561042601 | 3 |  | 419 | Circulatiepomp frequentiegestuurd enkel DN < 40 mm | 56 | 1 | st | 1999 |  | Merk: Grundfos, Type: 32-80 180.
NH Kerk Ravenstein | 351602-2025 | Ravenstein | Servetstraat 1 | 1641 | Dakafwerkingen | 471706001 | 2 |  | 059 | Dakaansluiting aluminium, knelstrip | 47 | 3 | m1 | 1969 |  | Incl. loodstrook.
NH Kerk Ravenstein | 351602-2025 | Ravenstein | Servetstraat 1 | 1641 | Dakafwerkingen | 471728001 | 2 |  | 059 | Dakaansluiting lood, slabben | 47 | 213 | m1 | 1969 |  | Noklood: 11,5 m1, Keperlood: 64 m1, Dakaansluiting: 39 m1, Steunberen: 64 m1, Dak 004: 10 m1, Raamaansluiting: 24 m1.
NH Kerk Ravenstein | 351602-2025 | Ravenstein | Servetstraat 1 | 1641 | Dakafwerkingen | 472010003 | 2 | d004 | 053 | Dakafwerking bitumen, baanvormig, ongeballast | 47 | 10 | m2 | 1969 |  | Incl. 19 m1 rand- / opstandstrook met trim.
NH Kerk Ravenstein | 351602-2025 | Ravenstein | Servetstraat 1 | 1641 | Dakafwerkingen | 472012001 | 3 | Consistorie. | 052 | Dakafwerking keramisch, pannen | 47 | 32 | m2 | 1969 |  | Incl. 16 m1 nokvorsten.
NH Kerk Ravenstein | 351602-2025 | Ravenstein | Servetstraat 1 | 1641 | Dakafwerkingen | 472012001 | 4 | Zaal/Huurder | 052 | Dakafwerking keramisch, pannen | 47 | 44 | m2 | 1969 |  | Incl. 7,6 m1 nokvorsten.
NH Kerk Ravenstein | 351602-2025 | Ravenstein | Servetstraat 1 | 1641 | Dakafwerkingen | 472011001 | 2 |  | 055 | Dakafwerking natuursteen, leien | 47 | 441 | m2 | 1969 |  | dak 001: 6 m2, dak 002: 422 m2, Steunberen: 13 m2.
NH Kerk Ravenstein | 351602-2025 | Ravenstein | Servetstraat 1 | 1641 | Dakafwerkingen | 471000002 | 2 |  | 059 | Dakafwerking ornament, Bol | 47 | 1 | st | 1969 |  | Niet planmatig vervangen.
NH Kerk Ravenstein | 351602-2025 | Ravenstein | Servetstraat 1 | 1641 | Dakafwerkingen | 471000003 | 2 |  | 059 | Dakafwerking ornament, Haan | 47 | 1 | st | 1969 |  | Niet planmatig vervangen.
NH Kerk Ravenstein | 351602-2025 | Ravenstein | Servetstraat 1 | 1641 | Dakafwerkingen | 471000001 | 2 |  | 059 | Dakafwerking ornament, Torenkruis | 47 | 1 | st | 1969
NH Kerk Ravenstein | 351602-2025 | Ravenstein | Servetstraat 1 | 1641 | Buitenwandopeningen | 313101 | 2 |  | 035 | Deuren hout | 31 | 3 | st | 1641 |  | Gevel 101: 2 st, Gevel 401: 1 st.
NH Kerk Ravenstein | 351602-2025 | Ravenstein | Servetstraat 1 | 1641 | Warmtedistributie | 561060 | 2 |  | 419 | Driewegmengklep | 56 | 1 | st | 2017 |  | Merk: Belimo, Type: SM24A.
NH Kerk Ravenstein | 351602-2025 | Ravenstein | Servetstraat 1 | 1641 | Koudeopwekking | 553170204 | 1 |  | 414 | Expansievat 12 ltr | 55 | 2 | st | 2023 |  | Merk: Flamco, Type: Flexcon Premium, Inhoud: 12 ltr.
NH Kerk Ravenstein | 351602-2025 | Ravenstein | Servetstraat 1 | 1641 | Koudeopwekking | 553170206 | 2 |  | 414 | Expansievat 25 ltr | 55 | 2 | st | 2017 |  | Merk: Reflex, Type: N, Inhoud: 25 ltr.
NH Kerk Ravenstein | 351602-2025 | Ravenstein | Servetstraat 1 | 1641 | Buitenwandopeningen | 314508005 | 2 |  | 043 | Glas monumentaal | 31 | 87 | m2 | 1969 |  | Glas in lood.
NH Kerk Ravenstein | 351602-2025 | Ravenstein | Servetstraat 1 | 1641 | Dakafwerkingen | 472704005 | 3 | d003 | 057 | Goten zink, gootbekleding | 47 | 20 | m1 | 1969 |  | Bekleding in/op constructie.
NH Kerk Ravenstein | 351602-2025 | Ravenstein | Servetstraat 1 | 1641 | Dakafwerkingen | 472704004 | 3 | d002 | 057 | Goten zink, zakgoot | 47 | 49 | m1 | 1969
NH Kerk Ravenstein | 351602-2025 | Ravenstein | Servetstraat 1 | 1641 | Terrein | 903263403 | 2 |  | 514 | Hekwerk verzinkt staal, spijlen > 2,0 m1 | 90 | 1 | m1 | 1969 |  | Hoogte: 2,4 m1.
NH Kerk Ravenstein | 351602-2025 | Ravenstein | Servetstraat 1 | 1641 | Terrein | 903263402 | 2 |  | 514 | Hekwerk verzinkt staal, spijlen 1,0 - 2,0 m1 | 90 | 6 | m1 | 1969 |  | Hoogte: 1,2 m1.
NH Kerk Ravenstein | 351602-2025 | Ravenstein | Servetstraat 1 | 1641 | Afvoeren | 521207 | 2 |  | 431 | Hemelwaterafvoer buiten koper | 52 | 41 | m1 | 1641
NH Kerk Ravenstein | 351602-2025 | Ravenstein | Servetstraat 1 | 1641 | Afvoeren | 521209 | 2 |  | 431 | Hemelwaterafvoer buiten PVC/PE | 52 | 3 | m1 | 1641
NH Kerk Ravenstein | 351602-2025 | Ravenstein | Servetstraat 1 | 1641 | Afvoeren | 521263 | 3 |  | 431 | Hemelwaterafvoer buiten verzinkt staal/gietijzer | 52 | 20 | m1 | 1641
NH Kerk Ravenstein | 351602-2025 | Ravenstein | Servetstraat 1 | 1641 | Afvoeren | 521204 | 2 | Zaal/Huurder | 431 | Hemelwaterafvoer buiten zink | 52 | 2 | m1 | 1641
NH Kerk Ravenstein | 351602-2025 | Ravenstein | Servetstraat 1 | 1641 | Warmteopwekking | 512110503 | 1 |  | 412 | Ketel gasgestookt HR 40 - 65 KW | 51 | 2 | st | 2023 |  | Merk: Remeha, Type: Quinta ACE 45, Vermogen: 43 kW.
NH Kerk Ravenstein | 351602-2025 | Ravenstein | Servetstraat 1 | 1641 | Vaste keukenvoorzieningen | 731120 | 1 |  | 261 | Keukenblok eenvoudig | 73 | 1 | st | 2024 |  | Afmeting: 1,8 m1.
NH Kerk Ravenstein | 351602-2025 | Ravenstein | Servetstraat 1 | 1641 | Algemeen | 990010 | 0 |  | 619 | Klachtenonderhoud | 99 | 260 | bvo | 0
NH Kerk Ravenstein | 351602-2025 | Ravenstein | Servetstraat 1 | 1641 | Algemeen | 990010 | 0 | Zaal/Huurder | 619 | Klachtenonderhoud | 99 | 28 | bvo | 0
NH Kerk Ravenstein | 351602-2025 | Ravenstein | Servetstraat 1 | 1641 | Hoofddraagconstructies | 281101001 | 1 |  | 211 | Klokstoel | 28 | 1 | st | 2018
NH Kerk Ravenstein | 351602-2025 | Ravenstein | Servetstraat 1 | 1641 | Buitenwandopeningen | 314001 | 2 |  | 031 | Kozijnen hout | 31 | 6 | m2 | 1641 |  | Consistorie: Kozijnen: 6 m2 incl. 2 st. ramen.
NH Kerk Ravenstein | 351602-2025 | Ravenstein | Servetstraat 1 | 1641 | Buitenwandopeningen | 314001 | 2 | Zaal/Huurder | 031 | Kozijnen hout | 31 | 11 | m2 | 1641 |  | Zaal: Kozijnen: 11 m2 incl. 4 st. ramen, 1 st. deur.
NH Kerk Ravenstein | 351602-2025 | Ravenstein | Servetstraat 1 | 1641 | Warmtedistributie | 561000 | 3 |  | 419 | Leidingen algemeen | 56 | 86 | kw | 1969 |  | Leidingen op basis van opgesteld ketelvermogen.
NH Kerk Ravenstein | 351602-2025 | Ravenstein | Servetstraat 1 | 1641 | Verlichting | 631120 | 2 |  | 441 | Lichtinstallaties infra- en schakelmateriaal | 63 | 260 | bvo | 1969 |  | Algemeen onderhoud lichtinstallatie, infra- en schakelmaterial.
NH Kerk Ravenstein | 351602-2025 | Ravenstein | Servetstraat 1 | 1641 | Verlichting | 631120 | 2 | Zaal/Huurder | 441 | Lichtinstallaties infra- en schakelmateriaal | 63 | 28 | bvo | 1969 |  | Algemeen onderhoud lichtinstallatie, infra- en schakelmaterial.
NH Kerk Ravenstein | 351602-2025 | Ravenstein | Servetstraat 1 | 1641 | Algemeen | 990000 | 0 |  | 619 | Meerjaren onderhoudsbegroting | 99 | 1 | pst | 0
NH Kerk Ravenstein | 351602-2025 | Ravenstein | Servetstraat 1 | 1641 | Algemeen | 9999 | 0 |  |  | MIP-planning Renovatie/Verduurzaming | 99 | 1 | pst | 0
NH Kerk Ravenstein | 351602-2025 | Ravenstein | Servetstraat 1 | 1641 | Buitenwanden | 211601 | 2 | T.p.v. d001 en Consistorie. | 011 | Overstekken en boeiboorden hout | 21 | 23 | m1 | 1641 |  | Boeiboorden: 16 m1, Hoogte 0,35 m1 en Overstekken 7 m1, Breedte: 0,3 m1.
NH Kerk Ravenstein | 351602-2025 | Ravenstein | Servetstraat 1 | 1641 | Plafondafwerkingen | 452226 | 2 |  | 233 | Plafondafwerking gips | 45 | 11 | m2 | 1969
NH Kerk Ravenstein | 351602-2025 | Ravenstein | Servetstraat 1 | 1641 | Plafondafwerkingen | 452226 | 2 | Zaal/Huurder | 233 | Plafondafwerking gips | 45 | 25 | m2 | 1969
NH Kerk Ravenstein | 351602-2025 | Ravenstein | Servetstraat 1 | 1641 | Plafondafwerkingen | 452201 | 2 |  | 233 | Plafondafwerking hout | 45 | 12 | m2 | 1969
NH Kerk Ravenstein | 351602-2025 | Ravenstein | Servetstraat 1 | 1641 | Terrein | 903405404 | 2 |  | 514 | Poort staal, enkele draaipoort 1,0 x 2,0 m1 | 90 | 1 | st | 1969 |  | Afmeting: 1 x 2 m1.
NH Kerk Ravenstein | 351602-2025 | Ravenstein | Servetstraat 1 | 1641 | Warmtedistributie | 561100 | 3 |  | 419 | Radiatoren algemeen | 56 | 86 | kw | 1969 |  | Convectoren op basis van opgesteld ketelvermogen.
NH Kerk Ravenstein | 351602-2025 | Ravenstein | Servetstraat 1 | 1641 | Trappen en hellingen | 241103 | 2 | Gevel: 401 Entree. | 251 | Rechte steektrappen metselwerk | 24 | 1 | st | 1641
NH Kerk Ravenstein | 351602-2025 | Ravenstein | Servetstraat 1 | 1641 | Regeling klimaat en sanitair | 582110101 | 1 |  | 412 | Regeling ketelvolgorde tot 2 ketels | 58 | 1 | st | 2023 |  | Merk: Remeha, Type: Celcia mc4, cascaderegelaar.
NH Kerk Ravenstein | 351602-2025 | Ravenstein | Servetstraat 1 | 1641 | Terrein | 907120 | 2 |  | 515 | Rijwielbeugel | 90 | 2 | st | 1969
NH Kerk Ravenstein | 351602-2025 | Ravenstein | Servetstraat 1 | 1641 | Terrein | 906320 | 2 |  | 441 | Terreinverlichting, armaturen buitenverlichting | 90 | 1 | st | 1969
NH Kerk Ravenstein | 351602-2025 | Ravenstein | Servetstraat 1 | 1641 | Communicatie | 649020 | 2 |  | 442 | Tijdsaanduiding, luidklok | 64 | 1 | st | 1641 |  | Niet planmatig vervangen.
NH Kerk Ravenstein | 351602-2025 | Ravenstein | Servetstraat 1 | 1641 | Vaste sanitairvoorzieningen | 741095001 | 3 |  | 425 | Toiletruimte 1 toilet | 74 | 2 | m2 | 1969 |  | Totale ruimte.
NH Kerk Ravenstein | 351602-2025 | Ravenstein | Servetstraat 1 | 1641 | Verlichting | 631130 | 1 |  | 441 | Verlichtingsarmaturen | 63 | 260 | bvo | 2020
NH Kerk Ravenstein | 351602-2025 | Ravenstein | Servetstraat 1 | 1641 | Verlichting | 631130 | 1 | Zaal/Huurder | 441 | Verlichtingsarmaturen | 63 | 28 | bvo | 2020
NH Kerk Ravenstein | 351602-2025 | Ravenstein | Servetstraat 1 | 1641 | Vloerafwerkingen | 432112 | 2 |  | 223 | Vloerafwerking keramisch | 43 | 15 | m2 | 1969
NH Kerk Ravenstein | 351602-2025 | Ravenstein | Servetstraat 1 | 1641 | Vloerafwerkingen | 432111 | 2 |  | 223 | Vloerafwerking natuursteen | 43 | 202 | m2 | 1641
NH Kerk Ravenstein | 351602-2025 | Ravenstein | Servetstraat 1 | 1641 | Vloerafwerkingen | 432111 | 2 | Zaal/Huurder | 223 | Vloerafwerking natuursteen | 43 | 25 | m2 | 1641
Leerlooiershuisje | 351601-2025 | Ravenstein | Walstraat 20 | 1885 | Centrale elektrotechnische voorzieningen | 615120701 | 2 |  | 443 | (Hoofd)verdeelinrichtingen < 8 groepen | 61 | 1 | st | 2008 |  | Merk: ABB, Aantal groepen: 6 st.
Leerlooiershuisje | 351601-2025 | Ravenstein | Walstraat 20 | 1885 | Schilderwerk | 463001 | 2 |  | 291 | Binnen-/buitenschilderwerk m2 op hout, dekkend | 46 | 31 | m2 | 2008 |  | Specificatie: Kozijnen: 22 m2, Deuren: 9 m2.
Leerlooiershuisje | 351601-2025 | Ravenstein | Walstraat 20 | 1885 | Schilderwerk | 462000 | 2 |  | 291 | Binnenschilderwerk | 46 | 110 | bvo | 2008 |  | Kengetal op basis van BVO.
Leerlooiershuisje | 351601-2025 | Ravenstein | Walstraat 20 | 1885 | Beveiliging | 651321 | 2 |  | 461 | Brandblusser | 65 | 1 | st | 2008
Leerlooiershuisje | 351601-2025 | Ravenstein | Walstraat 20 | 1885 | Terrein | 902000001 | 2 |  | 516 | Buitenberging prefab | 90 | 1 | st | 2020 |  | Oppervlakte: 6 m2.
Leerlooiershuisje | 351601-2025 | Ravenstein | Walstraat 20 | 1885 | Schilderwerk | 461001004 | 1 |  | 091 | Buitenschilderwerk m2 op hout, dekkend, klasse 4 >30 cm | 46 | 106 | m2 | 2008 |  | Gevel 101: Specificatie: Kozijnen: 1,3 m2, Gevel 201: Specificatie: Kozijnen: 5,5 m2, Deuren: 1,8 m2, Gevel 301: Specificatie: Kozijnen: 6 m2, Gevel 401: Specificatie: Kozijnen: 9 m2, Deuren: 7 m2, Specificatie: Gevelbekleding: 47 m2, Boeiboorden: 9 m2, Overstekken 13 m2, Windveren: 4 m2, Ornamenten 2 m2.
Leerlooiershuisje | 351601-2025 | Ravenstein | Walstraat 20 | 1885 | Schilderwerk | 461006004 | 1 |  | 093 | Buitenschilderwerk m2 op metaal, klasse 4, >30 cm | 46 | 2 | m2 | 2008 |  | Specificatie: Muurankers: 2 m2.
Leerlooiershuisje | 351601-2025 | Ravenstein | Walstraat 20 | 1885 | Buitenwandafwerkingen | 411201 | 2 |  | 012 | Buitenwandafwerking hout | 41 | 47 | m2 | 2008 |  | Uitvoering: Rabatdelen, incl. luiken.
Leerlooiershuisje | 351601-2025 | Ravenstein | Walstraat 20 | 1885 | Buitenwandafwerkingen | 411123 | 2 |  | 012 | Buitenwandafwerking stucwerk | 41 | 3 | m2 | 1885 |  | Geen afwerking.
Leerlooiershuisje | 351601-2025 | Ravenstein | Walstraat 20 | 1885 | Buitenwandafwerkingen | 411129001 | 2 |  | 012 | Buitenwandafwerking, voegwerk, platvol | 41 | 39 | m2 | 2008 |  | Gevel 101: 9 m2, Gevel 201: 12 m2, Gevel 301: 3 m2, Gevel 401: 15 m2.
Leerlooiershuisje | 351601-2025 | Ravenstein | Walstraat 20 | 1885 | Buitenwanden | 211103 | 2 |  | 011 | Buitenwanden, niet constructief metselwerk | 21 | 39 | m2 | 1885 |  | Gevel 101: 9 m2, Gevel 201: 12 m2, Gevel 301: 3 m2, Gevel 401: 15 m2.
Leerlooiershuisje | 351601-2025 | Ravenstein | Walstraat 20 | 1885 | Dakafwerkingen | 472012001 | 2 |  | 052 | Dakafwerking keramisch, pannen | 47 | 20 | m2 | 1885 |  | Type: Tuille Du Nord.
Leerlooiershuisje | 351601-2025 | Ravenstein | Walstraat 20 | 1885 | Dakafwerkingen | 472012001 | 3 |  | 052 | Dakafwerking keramisch, pannen | 47 | 64 | m2 | 1885 |  | Type: OH Pannen, Incl.7 m1 nokvorsten.
Leerlooiershuisje | 351601-2025 | Ravenstein | Walstraat 20 | 1885 | Dakafwerkingen | 471000 | 1 |  | 059 | Dakafwerking ornament | 47 | 2 | st | 2008
Leerlooiershuisje | 351601-2025 | Ravenstein | Walstraat 20 | 1885 | Warmtedistributie | 561030205 | 3 |  | 419 | Expansievat 18 ltr | 56 | 1 | st | 2008 |  | Merk: Flamco, Type: Cubex, Inhoud: 18 ltr.
Leerlooiershuisje | 351601-2025 | Ravenstein | Walstraat 20 | 1885 | Buitenwandafwerkingen | 411428 | 2 |  | 012 | Gevelafdekkingen lood | 41 | 12.5 | m1 | 2008
Leerlooiershuisje | 351601-2025 | Ravenstein | Walstraat 20 | 1885 | Dakafwerkingen | 472704002 | 3 |  | 057 | Goten zink, mastgoot | 47 | 7 | m1 | 2008
Leerlooiershuisje | 351601-2025 | Ravenstein | Walstraat 20 | 1885 | Terrein | 903263405 | 2 |  | 514 | Hekwerk verzinkt staal, gaas 1,0 - 2,0 m1 | 90 | 80 | m1 | 2020 |  | Hoogte: 1,5 m1.
Leerlooiershuisje | 351601-2025 | Ravenstein | Walstraat 20 | 1885 | Afvoeren | 521204 | 2 |  | 431 | Hemelwaterafvoer buiten zink | 52 | 2 | m1 | 2008
Leerlooiershuisje | 351601-2025 | Ravenstein | Walstraat 20 | 1885 | Beveiliging | 652140701 | 1 |  | 462 | Inbraaksignaleringsinstallatie < 8 zones | 65 | 1 | st | 2023 |  | Merk: SOS.
Leerlooiershuisje | 351601-2025 | Ravenstein | Walstraat 20 | 1885 | Terrein | 905240 | 2 |  | 431 | Infiltratieputten | 90 | 1 | st | 2020
Leerlooiershuisje | 351601-2025 | Ravenstein | Walstraat 20 | 1885 | Warmteopwekking | 512110503 | 3 |  | 412 | Ketel gasgestookt HR 40 - 65 KW | 51 | 1 | st | 2007 |  | Merk: Benraad, Type: BR24CI, Vermogen: 24 kW.
Leerlooiershuisje | 351601-2025 | Ravenstein | Walstraat 20 | 1885 | Vaste keukenvoorzieningen | 731120 | 1 |  | 261 | Keukenblok eenvoudig | 73 | 1 | st | 2023 |  | Afmeting: 1,8 m1.
Leerlooiershuisje | 351601-2025 | Ravenstein | Walstraat 20 | 1885 | Algemeen | 990010 | 0 |  | 619 | Klachtenonderhoud | 99 | 110 | bvo | 0
Leerlooiershuisje | 351601-2025 | Ravenstein | Walstraat 20 | 1885 | Buitenwandopeningen | 314001 | 3 |  | 031 | Kozijnen hout | 31 | 22 | m2 | 1885 |  | Gevel 101: 1,3 m2, incl. 1 st. raam, Gevel 201: 5,5 m2, incl. 1 st. deur, 4 st. ramen, Gevel 301: 6 m2, incl. 6 st. ramen, Gevel 401: 9 m2, incl. 4 st. deuren, 1 st. raam.
Leerlooiershuisje | 351601-2025 | Ravenstein | Walstraat 20 | 1885 | Warmtedistributie | 561000 | 2 |  | 419 | Leidingen algemeen | 56 | 24 | kw | 2008 |  | Leidingen op basis van opgesteld ketelvermogen.
Leerlooiershuisje | 351601-2025 | Ravenstein | Walstraat 20 | 1885 | Verlichting | 631120 | 2 |  | 441 | Lichtinstallaties infra- en schakelmateriaal | 63 | 110 | bvo | 2008 |  | Algemeen onderhoud lichtinstallatie, infra- en schakelmateriaal.
Leerlooiershuisje | 351601-2025 | Ravenstein | Walstraat 20 | 1885 | Terrein | 907141 | 0 | Terrein | 515 | Looimachines | 90 | 8 | st | 2023
Leerlooiershuisje | 351601-2025 | Ravenstein | Walstraat 20 | 1885 | Algemeen | 990000 | 0 |  | 619 | Meerjaren onderhoudsbegroting | 99 | 1 | pst | 0
Leerlooiershuisje | 351601-2025 | Ravenstein | Walstraat 20 | 1885 | Algemeen | 9999 | 0 |  |  | MIP-planning Renovatie/Verduurzaming | 99 | 1 | pst | 0
Leerlooiershuisje | 351601-2025 | Ravenstein | Walstraat 20 | 1885 | Buitenwanden | 211601 | 2 |  | 011 | Overstekken en boeiboorden hout | 21 | 71 | m1 | 2008 |  | Boeiboorden: 26 m1, Hoogte 0,35 m1 en Overstekken 26 m1, Breedte: 0,5 m1, Windveren: 19 m1, Breedte: 0,2 m1.
Leerlooiershuisje | 351601-2025 | Ravenstein | Walstraat 20 | 1885 | Terrein | 903405405 | 2 |  | 514 | Poort staal, enkele draaipoort 1,5 x 2,0 m1 | 90 | 1 | st | 2020 |  | Afmeting: 1,5 x 1,5 m1.
Leerlooiershuisje | 351601-2025 | Ravenstein | Walstraat 20 | 1885 | Warmtedistributie | 561100 | 2 |  | 419 | Radiatoren algemeen | 56 | 24 | kw | 2008 |  | Radiatoren op basis van opgesteld ketelvermogen.
Leerlooiershuisje | 351601-2025 | Ravenstein | Walstraat 20 | 1885 | Terrein | 904125 | 2 |  | 511 | Terreinafwerking gravel/grind | 90 | 268 | m2 | 2020
Leerlooiershuisje | 351601-2025 | Ravenstein | Walstraat 20 | 1885 | Terrein | 906320 | 3 |  | 441 | Terreinverlichting, armaturen buitenverlichting | 90 | 4 | st | 2008
Leerlooiershuisje | 351601-2025 | Ravenstein | Walstraat 20 | 1885 | Vaste sanitairvoorzieningen | 741095001 | 2 |  | 425 | Toiletruimte 1 toilet | 74 | 1.2 | m2 | 2008 |  | Totale ruimte.
Leerlooiershuisje | 351601-2025 | Ravenstein | Walstraat 20 | 1885 | Verlichting | 631130 | 2 |  | 441 | Verlichtingsarmaturen | 63 | 110 | bvo | 2008
Leerlooiershuisje | 351601-2025 | Ravenstein | Walstraat 20 | 1885 | Vloerafwerkingen | 432102 | 2 |  | 223 | Vloerafwerking beton | 43 | 30 | m2 | 2008
Leerlooiershuisje | 351601-2025 | Ravenstein | Walstraat 20 | 1885 | Vloeren | 232103 | 1 |  | 221 | Vloeren, constructief metselwerk | 23 | 21 | m2 | 1885
't Kempke (tijdelijke beheerlocatie voor Vide Reo) | 351502-2025 | Ravenstein | 't Laantje 1 | 1980 | Algemeen | 990010 | 0 |  | 619 | Klachtenonderhoud | 99 | 1 | pst | 0
't Kempke (tijdelijke beheerlocatie voor Vide Reo) | 351502-2025 | Ravenstein | 't Laantje 1 | 1980 | Algemeen | 990000 | 0 |  | 619 | Meerjaren onderhoudsbegroting | 99 | 1 | pst | 0
't Kempke (tijdelijke beheerlocatie voor Vide Reo) | 351502-2025 | Ravenstein | 't Laantje 1 | 1980 | Algemeen | 9999 | 0 |  |  | MIP-planning Renovatie/Verduurzaming | 99 | 1 | pst | 0
't Kempke (tijdelijke beheerlocatie voor Vide Reo) | 351502-2025 | Ravenstein | 't Laantje 1 | 1980 | Algemeen | 990010 | 0 |  | 619 | Planmatigonderhoud | 99 | 1 | pst | 0
Jeugdwerk Ravenstein | 351501-2025 | Ravenstein | Doolhof 31 | 1954 | Centrale elektrotechnische voorzieningen | 615120702 | 2 |  | 443 | (Hoofd)verdeelinrichtingen 8 - 50 groepen | 61 | 1 | st | 2021 | Hager | Merk: Hager, Aantal groepen: 11 st.
Jeugdwerk Ravenstein | 351501-2025 | Ravenstein | Doolhof 31 | 1954 | Schilderwerk | 462000 | 2 |  | 291 | Binnenschilderwerk | 46 | 155 | bvo | 2021 |  | Kengetal op basis van BVO.
Jeugdwerk Ravenstein | 351501-2025 | Ravenstein | Doolhof 31 | 1954 | Beveiliging | 651321 | 2 |  | 461 | Brandblusser | 65 | 2 | st | 2021
Jeugdwerk Ravenstein | 351501-2025 | Ravenstein | Doolhof 31 | 1954 | Luchtbehandeling | 574130 | 2 |  | 414 | Buisventilator | 57 | 1 | st | 2007 | Onbekend
Jeugdwerk Ravenstein | 351501-2025 | Ravenstein | Doolhof 31 | 1954 | Schilderwerk | 461001 | 2 |  | 091 | Buitenschilderwerk m2 op hout, dekkend | 46 | 12 | m2 | 1970 |  | Specificatie: Kozijnen: 12 m2, Deuren: 12 m2.
Jeugdwerk Ravenstein | 351501-2025 | Ravenstein | Doolhof 31 | 1954 | Schilderwerk | 461006 | 2 |  | 093 | Buitenschilderwerk m2 op metaal | 46 | 4 | m2 | 1970 |  | Specificatie: Muurankers 4 m2.
Jeugdwerk Ravenstein | 351501-2025 | Ravenstein | Doolhof 31 | 1954 | Buitenwandafwerkingen | 411129001 | 3 |  | 012 | Buitenwandafwerking, voegwerk, platvol | 41 | 143 | m2 | 1970
Jeugdwerk Ravenstein | 351501-2025 | Ravenstein | Doolhof 31 | 1954 | Buitenwanden | 211103 | 5 |  | 011 | Buitenwanden, niet constructief metselwerk | 21 | 144 | m2 | 1970 |  | Gevel 101: 32 m2, Gevel 201: 38 m2, Gevel 301: 36 m2, Gevel 401: 38 m2.
Jeugdwerk Ravenstein | 351501-2025 | Ravenstein | Doolhof 31 | 1954 | Dakafwerkingen | 472012001 | 2 |  | 052 | Dakafwerking keramisch, pannen | 47 | 230 | m2 | 1970 |  | Incl. 18 m1 nokvorsten.
Jeugdwerk Ravenstein | 351501-2025 | Ravenstein | Doolhof 31 | 1954 | Dakafwerkingen | 472014003 | 3 |  | 055 | Dakafwerking vezelcement, golfplaten | 47 | 36 | m2 | 1970 |  | Waarschijnlijk welasbesthoudend.
Jeugdwerk Ravenstein | 351501-2025 | Ravenstein | Doolhof 31 | 1954 | Binnenwandopeningen | 325800000 | 2 |  | 243 | Deurdranger | 32 | 1 | st | 2021
Jeugdwerk Ravenstein | 351501-2025 | Ravenstein | Doolhof 31 | 1954 | Warmtedistributie | 561030205 | 3 |  | 419 | Expansievat 18 ltr | 56 | 1 | st | 2007 | Flamco | Merk: Flamco, Type: Flexcon, Inhoud: 18 ltr. | 18 ltr
Jeugdwerk Ravenstein | 351501-2025 | Ravenstein | Doolhof 31 | 1954 | Daken | 272609 | 3 |  | 051 | Gootconstructie kunststof | 27 | 18 | m1 | 1970 |  | Gevel 101: 18 m1.
Jeugdwerk Ravenstein | 351501-2025 | Ravenstein | Doolhof 31 | 1954 | Warmtedistributie | 563210 | 3 |  | 419 | Heater (indirect gestookt) | 56 | 2 | st | 1998 | Onbekend | Merk: onbekend, Type: onbekend. | Onbekend
Jeugdwerk Ravenstein | 351501-2025 | Ravenstein | Doolhof 31 | 1954 | Terrein | 903263405 | 2 |  | 514 | Hekwerk verzinkt staal, gaas 1,0 - 2,0 m1 | 90 | 9 | m1 | 2021 |  | Hoogte: 2 m1.
Jeugdwerk Ravenstein | 351501-2025 | Ravenstein | Doolhof 31 | 1954 | Afvoeren | 521209 | 3 |  | 431 | Hemelwaterafvoer buiten PVC/PE | 52 | 4 | m1 | 1970
Jeugdwerk Ravenstein | 351501-2025 | Ravenstein | Doolhof 31 | 1954 | Warmteopwekking | 512110501 | 3 |  | 412 | Ketel gasgestookt HR < 25 KW | 51 | 1 | st | 2007 | Intergas | Merk: Intergas, Type: Kombi Kompakt HR22, Vermogen: 22 kW. | 22 kW
Jeugdwerk Ravenstein | 351501-2025 | Ravenstein | Doolhof 31 | 1954 | Vaste keukenvoorzieningen | 731120 | 2 |  | 261 | Keukenblok eenvoudig | 73 | 1 | st | 2021 |  | Afmeting: 2 m1.
Jeugdwerk Ravenstein | 351501-2025 | Ravenstein | Doolhof 31 | 1954 | Algemeen | 990010 | 0 |  | 619 | Klachtenonderhoud | 99 | 155 | bvo | 0
Jeugdwerk Ravenstein | 351501-2025 | Ravenstein | Doolhof 31 | 1954 | Buitenwandopeningen | 314001 | 2 |  | 031 | Kozijnen hout | 31 | 12 | m2 | 1970 |  | Gevel 101: 4 m2, incl. 2 st. deuren, Gevel 201: 8 m2, incl. 2 st. deuren.
Jeugdwerk Ravenstein | 351501-2025 | Ravenstein | Doolhof 31 | 1954 | Warmtedistributie | 561000 | 2 |  | 419 | Leidingen algemeen | 56 | 22 | kw | 2007 |  | Leidingen op basis van opgesteld ketelvermogen.
Jeugdwerk Ravenstein | 351501-2025 | Ravenstein | Doolhof 31 | 1954 | Verlichting | 631120 | 2 |  | 441 | Lichtinstallaties infra- en schakelmateriaal | 63 | 155 | bvo | 2021 |  | Algemeen onderhoud lichtinstallatie, infra- en schakelmateriaal. (correctiefactor!)
Jeugdwerk Ravenstein | 351501-2025 | Ravenstein | Doolhof 31 | 1954 | Algemeen | 990000 | 0 |  | 619 | Meerjaren onderhoudsbegroting | 99 | 1 | pm | 0
Jeugdwerk Ravenstein | 351501-2025 | Ravenstein | Doolhof 31 | 1954 | Algemeen | 9999 | 0 |  |  | MIP-planning Renovatie/Verduurzaming | 99 | 1 | pst | 0
Jeugdwerk Ravenstein | 351501-2025 | Ravenstein | Doolhof 31 | 1954 | Buitenwanden | 211601 | 2 |  | 011 | Overstekken en boeiboorden hout | 21 | 44 | m1 | 1970 |  | Gevel 201: Boeiboorden: 13 m1, Hoogte: 0.2 m1, Gevel 301: Boeiboorden: 18 m1, Hoogte: 0.2 m1, Gevel 401: Boeiboorden: 13 m1, Hoogte: 0.2 m1.
Jeugdwerk Ravenstein | 351501-2025 | Ravenstein | Doolhof 31 | 1954 | Centrale elektrotechnische voorzieningen | 611130002 | 2 |  | 443 | Photovoltage (PV) cellen, omvormers | 61 | 1 | st | 2021 | Mass Energy | Merk: Mass Energy, Type: Sofar 3000 TL, Vermogen: (aantal) WP. | 2021
Jeugdwerk Ravenstein | 351501-2025 | Ravenstein | Doolhof 31 | 1954 | Centrale elektrotechnische voorzieningen | 611130001 | 2 |  | 443 | Photovoltage (PV) cellen, panelen | 61 | 12 | st | 2021 | Onbekend | Merk: onbekend, Type: onbekend, Vermogen: onbekend.
Jeugdwerk Ravenstein | 351501-2025 | Ravenstein | Doolhof 31 | 1954 | Terrein | 903405412 | 2 |  | 514 | Poort staal, dubbele draaipoort 3,0 x 2,0 m1 | 90 | 1 | st | 2021 |  | Afmeting: 3 x 2 m1.
Jeugdwerk Ravenstein | 351501-2025 | Ravenstein | Doolhof 31 | 1954 | Terrein | 903201 | 2 |  | 514 | Terreinafscheiding hout | 90 | 25 | m1 | 2021 |  | Hoogte: 2 m1.
Jeugdwerk Ravenstein | 351501-2025 | Ravenstein | Doolhof 31 | 1954 | Terrein | 906320 | 2 |  | 441 | Terreinverlichting, armaturen buitenverlichting | 90 | 5 | st | 2021
Jeugdwerk Ravenstein | 351501-2025 | Ravenstein | Doolhof 31 | 1954 | Vaste sanitairvoorzieningen | 741095001 | 2 |  | 425 | Toiletruimte 1 toilet | 74 | 1 | m2 | 2021 |  | Totale ruimte.
Jeugdwerk Ravenstein | 351501-2025 | Ravenstein | Doolhof 31 | 1954 | Terrein | 904102001 | 2 |  | 511 | Verharding beton, klinkers | 90 | 165 | m2 | 1970
Jeugdwerk Ravenstein | 351501-2025 | Ravenstein | Doolhof 31 | 1954 | Terrein | 904102002 | 2 |  | 511 | Verharding beton, tegels | 90 | 26 | m2 | 1970 |  | Afmeting: 0.5 x 0.5 m1.
Jeugdwerk Ravenstein | 351501-2025 | Ravenstein | Doolhof 31 | 1954 | Terrein | 904115001 | 2 |  | 511 | Verharding rubber, ringmatten | 90 | 2 | m2 | 2021
Jeugdwerk Ravenstein | 351501-2025 | Ravenstein | Doolhof 31 | 1954 | Verlichting | 631130 | 2 |  | 441 | Verlichtingsarmaturen | 63 | 155 | bvo | 2021
Jeugdwerk Ravenstein | 351501-2025 | Ravenstein | Doolhof 31 | 1954 | Vloerafwerkingen | 432163001 | 2 |  | 223 | Vloerafwerking staal, vloerrooster verzinkt staal | 43 | 2 | st | 1970
Vidi Reo | 351201-2025 | Ravenstein | Van Kesselplaats 2 | 1958 | Centrale elektrotechnische voorzieningen | 615120701 | 2 |  | 443 | (Hoofd)verdeelinrichtingen < 8 groepen | 61 | 1 | st | 2006 |  | Merk: ABB, Aantal groepen: 7 st.
Vidi Reo | 351201-2025 | Ravenstein | Van Kesselplaats 2 | 1958 | Centrale elektrotechnische voorzieningen | 615120701 | 4 |  | 443 | (Hoofd)verdeelinrichtingen < 8 groepen | 61 | 1 | st | 1958 |  | Merk: ABB, Aantal groepen: 7 st.
Vidi Reo | 351201-2025 | Ravenstein | Van Kesselplaats 2 | 1958 | Centrale elektrotechnische voorzieningen | 615120702 | 4 |  | 443 | (Hoofd)verdeelinrichtingen 8 - 50 groepen | 61 | 1 | st | 1958 |  | Merk: ABB, Aantal groepen: 16 st.
Vidi Reo | 351201-2025 | Ravenstein | Van Kesselplaats 2 | 1958 | Centrale elektrotechnische voorzieningen | 615120702 | 2 |  | 443 | (Hoofd)verdeelinrichtingen 8 - 50 groepen | 61 | 1 | st | 2006 |  | Merk: ABB, Aantal groepen: 20 st.
Vidi Reo | 351201-2025 | Ravenstein | Van Kesselplaats 2 | 1958 | Dakafwerkingen | 473000001 | 2 |  | 059 | Ankerpunten zonder kabel | 47 | 25 | st | 2005 |  | 10 st.: Uitvoering: Ankerpunten, Type: Tractel TR BP, 15 st.: Uitvoering: Muurankers, Type: Tractel.
Vidi Reo | 351201-2025 | Ravenstein | Van Kesselplaats 2 | 1958 | Schilderwerk | 462000 | 3 |  | 291 | Binnenschilderwerk | 46 | 1149 | bvo | 1958 |  | Kengetal op basis van BVO.
Vidi Reo | 351201-2025 | Ravenstein | Van Kesselplaats 2 | 1958 | Water | 532120202 | 3 |  | 423 | Boiler elektrisch 10 liter | 53 | 2 | st | 2003 |  | Merk: Daalderop, Type: Close-In, Inhoud: 10 ltr.
Vidi Reo | 351201-2025 | Ravenstein | Van Kesselplaats 2 | 1958 | Water | 532120202 | 2 |  | 423 | Boiler elektrisch 10 liter | 53 | 1 | st | 2020 |  | Merk: Plieger, Type: 10L, Inhoud: 10 ltr.
Vidi Reo | 351201-2025 | Ravenstein | Van Kesselplaats 2 | 1958 | Water | 532120206 | 3 |  | 423 | Boiler elektrisch 80 liter | 53 | 1 | st | 2003 |  | Merk: Daalderop, Type: Mono-Plus Koper, Inhoud: 80 ltr.
Vidi Reo | 351201-2025 | Ravenstein | Van Kesselplaats 2 | 1958 | Beveiliging | 651321 | 2 |  | 461 | Brandblusser | 65 | 4 | st | 1958
Vidi Reo | 351201-2025 | Ravenstein | Van Kesselplaats 2 | 1958 | Beveiliging | 651110704 | 3 |  | 461 | Brandmeldinstallatie 4 groepen | 65 | 1 | st | 2006 |  | Merk: Sensotec , Type: Onbekend.
Vidi Reo | 351201-2025 | Ravenstein | Van Kesselplaats 2 | 1958 | Beveiliging | 651320 | 4 |  | 461 | Brandslanghaspel | 65 | 6 | st | 1958
Vidi Reo | 351201-2025 | Ravenstein | Van Kesselplaats 2 | 1958 | Schilderwerk | 461001004 | 2 |  | 091 | Buitenschilderwerk m2 op hout, dekkend, klasse 4 >30 cm | 46 | 256 | m2 | 1958 |  | Gevel 101: Specificatie: Kozijnen: 65 m2, Deuren: 22 m2, Panelen: 9 m2, Gevel 201: Specificatie: Kozijnen: 38 m2, Deuren: 6,5 m2, Panelen: 9 m2, Gevel 301: Specificatie: Kozijnen: 54 m2, Deuren: 18 m2, Panelen: 8 m2, Gevel 401: Specificatie: Kozijnen: 6,5 m2, Deuren: 4 m2, Gevelbekleding: 8 m2. Specificatie: Boeiboorden: 6 m2, Plafond: 9 m2, Luifel: 1,5 m2.
Vidi Reo | 351201-2025 | Ravenstein | Van Kesselplaats 2 | 1958 | Schilderwerk | 461006004 | 2 |  | 093 | Buitenschilderwerk m2 op metaal, klasse 4, >30 cm | 46 | 6 | m2 | 1958 |  | Gevel 301: Specificatie: Kozijnen: 2,4 m2, Gevel 301: Specificatie: Kozijnen: 3,6 m2,
Vidi Reo | 351201-2025 | Ravenstein | Van Kesselplaats 2 | 1958 | Schilderwerk | 461050004 | 2 |  | 094 | Buitenschilderwerk m2 op steen, klasse 4, >30 cm | 46 | 123 | m2 | 1958 |  | Gevel: 101: Specificatie: Metselwerk 81 m2, Gevel: 301: Specificatie: Metselwerk 12 m2, Constructiedelen: 9 m2, Specificatie: Boeiboorden: 21 m2.
Vidi Reo | 351201-2025 | Ravenstein | Van Kesselplaats 2 | 1958 | Buitenwandafwerkingen | 411261 | 3 |  | 012 | Buitenwandafwerking dilatatie | 41 | 4 | m1 | 1958
Vidi Reo | 351201-2025 | Ravenstein | Van Kesselplaats 2 | 1958 | Buitenwandafwerkingen | 411201 | 2 |  | 012 | Buitenwandafwerking hout | 41 | 8 | m2 | 1958 |  | Uitvoering: Rabatdelen.
Vidi Reo | 351201-2025 | Ravenstein | Van Kesselplaats 2 | 1958 | Buitenwandafwerkingen | 411129001 | 2 |  | 012 | Buitenwandafwerking, voegwerk, platvol | 41 | 281 | m2 | 1958 |  | Gevel 101: 20 m2, Gevel 201: 61 m2, Gevel 301: 86 m2, Gevel 401: 71 m2. Gevel 501: 43 m2.
Vidi Reo | 351201-2025 | Ravenstein | Van Kesselplaats 2 | 1958 | Buitenwanden | 211108 | 2 |  | 011 | Buitenwanden, niet constructief glas | 21 | 20 | m2 | 1958 |  | Gevel 510: 20 m2.
Vidi Reo | 351201-2025 | Ravenstein | Van Kesselplaats 2 | 1958 | Buitenwanden | 211103 | 2 |  | 011 | Buitenwanden, niet constructief metselwerk | 21 | 362 | m2 | 1958 |  | Gevel 101: 101 m2, Gevel 201: 61 m2, Gevel 301: 86 m2, Gevel 401: 71 m2, Gevel 501: 43 m2.
Vidi Reo | 351201-2025 | Ravenstein | Van Kesselplaats 2 | 1958 | Dakafwerkingen | 471709001 | 2 |  | 054 | Dakaansluiting kunststof, slabben | 47 | 53 | m1 | 2006
Vidi Reo | 351201-2025 | Ravenstein | Van Kesselplaats 2 | 1958 | Dakafwerkingen | 471728001 | 2 |  | 059 | Dakaansluiting lood, slabben | 47 | 21 | m1 | 2006
Vidi Reo | 351201-2025 | Ravenstein | Van Kesselplaats 2 | 1958 | Dakafwerkingen | 472002001 | 3 | d001 | 052 | Dakafwerking beton, pannen | 47 | 260 | m2 | 1958 |  | Incl. 50 m1 nokvorsten.
Vidi Reo | 351201-2025 | Ravenstein | Van Kesselplaats 2 | 1958 | Dakafwerkingen | 472010003 | 3 | d003 | 053 | Dakafwerking bitumen, baanvormig, ongeballast | 47 | 429 | m2 | 2006 |  | Incl. 98 m1 rand- / opstandstrook met trim.
Vidi Reo | 351201-2025 | Ravenstein | Van Kesselplaats 2 | 1958 | Dakafwerkingen | 472009003 | 3 | d002 | 054 | Dakafwerking kunststof, baanvormig, ongeballast | 47 | 190 | m2 | 2006 |  | Incl. 78 m1 rand- / opstandstrook met trim.
Vidi Reo | 351201-2025 | Ravenstein | Van Kesselplaats 2 | 1958 | Dakafwerkingen | 472009003 | 3 | d004 | 054 | Dakafwerking kunststof, baanvormig, ongeballast | 47 | 206 | m2 | 2006 |  | Incl. 58 m1 rand- / opstandstrook met trim.
Vidi Reo | 351201-2025 | Ravenstein | Van Kesselplaats 2 | 1958 | Dakafwerkingen | 472009003 | 3 | d005 | 054 | Dakafwerking kunststof, baanvormig, ongeballast | 47 | 16 | m2 | 2006 |  | Incl. 21 m1 rand- / opstandstrook met trim.
Vidi Reo | 351201-2025 | Ravenstein | Van Kesselplaats 2 | 1958 | Dakafwerkingen | 472009003 | 3 | d006 | 054 | Dakafwerking kunststof, baanvormig, ongeballast | 47 | 22 | m2 | 2006 |  | Incl. 20 m1 rand- / opstandstrook met trim.
Vidi Reo | 351201-2025 | Ravenstein | Van Kesselplaats 2 | 1958 | Dakafwerkingen | 472009003 | 3 | d007 | 054 | Dakafwerking kunststof, baanvormig, ongeballast | 47 | 11 | m2 | 2006 |  | Incl. 16 m1 rand- / opstandstrook met trim.
Vidi Reo | 351201-2025 | Ravenstein | Van Kesselplaats 2 | 1958 | Luchtbehandeling | 573110502 | 4 | d003 | 414 | Dakventilator 0,3 - 0,7 m3/s | 57 | 2 | st | 2001 |  | Merk: Orcon, Type: RDV 250-4E, Capaciteit: 0,49 m3/s.
Vidi Reo | 351201-2025 | Ravenstein | Van Kesselplaats 2 | 1958 | Luchtbehandeling | 573110502 | 4 | d004 | 414 | Dakventilator 0,3 - 0,7 m3/s | 57 | 1 | st | 1958 |  | Merk: Stork, Type: Onbekend.
Vidi Reo | 351201-2025 | Ravenstein | Van Kesselplaats 2 | 1958 | Luchtbehandeling | 573110503 | 3 | d003 | 414 | Dakventilator 0,7 - 1,4 m3/s | 57 | 1 | st | 2007 |  | Merk: Orcon, Type: RDV 315- 4E + WS, Capaciteit: 0,95 m3/s.
Vidi Reo | 351201-2025 | Ravenstein | Van Kesselplaats 2 | 1958 | Luchtbehandeling | 573110503 | 2 | d003 | 414 | Dakventilator 0,7 - 1,4 m3/s | 57 | 1 | st | 2014 |  | Merk: Zehnder, Type: MX 210 + WS, Capaciteit: 1,03 m3/s.
Vidi Reo | 351201-2025 | Ravenstein | Van Kesselplaats 2 | 1958 | Binnenwandopeningen | 325800000 | 2 |  | 243 | Deurdranger | 32 | 8 | st | 1958
Vidi Reo | 351201-2025 | Ravenstein | Van Kesselplaats 2 | 1958 | Koudeopwekking | 553170206 | 2 |  | 414 | Expansievat 25 ltr | 55 | 2 | st | 2013 |  | Merk: Felxcon, Type: Flamco, Inhoud: 25 ltr.
Vidi Reo | 351201-2025 | Ravenstein | Van Kesselplaats 2 | 1958 | Koudeopwekking | 553170206 | 3 |  | 414 | Expansievat 25 ltr | 55 | 2 | st | 2009 |  | Merk: Felxcon, Type: Flamco, Inhoud: 25 ltr.
Vidi Reo | 351201-2025 | Ravenstein | Van Kesselplaats 2 | 1958 | Dakafwerkingen | 472704 | 3 |  | 057 | Goten zink | 47 | 58 | m1 | 1958 |  | Mastgoten op beugels.
Vidi Reo | 351201-2025 | Ravenstein | Van Kesselplaats 2 | 1958 | Vaste gebruikersvoorzieningen | 722110701 | 3 |  | 262 | Grootkeukeninrichting, bak- en kookgroep, klasse 1, 50-100 pers. | 72 | 1 | st | 1958
Vidi Reo | 351201-2025 | Ravenstein | Van Kesselplaats 2 | 1958 | Afvoeren | 521209 | 3 |  | 431 | Hemelwaterafvoer buiten PVC/PE | 52 | 24 | m1 | 1958
Vidi Reo | 351201-2025 | Ravenstein | Van Kesselplaats 2 | 1958 | Afvoeren | 521263 | 2 |  | 431 | Hemelwaterafvoer buiten verzinkt staal/gietijzer | 52 | 18 | m1 | 1958
Vidi Reo | 351201-2025 | Ravenstein | Van Kesselplaats 2 | 1958 | Beveiliging | 652140701 | 3 |  | 462 | Inbraaksignaleringsinstallatie < 8 zones | 65 | 1 | st | 1958 |  | Merk: Abus, Type: AZ440.
Vidi Reo | 351201-2025 | Ravenstein | Van Kesselplaats 2 | 1958 | Warmteopwekking | 512110501 | 2 |  | 412 | Ketel gasgestookt HR < 25 KW | 51 | 1 | st | 2013 |  | Merk: Intergas, Type: Kompakt Solo HRE18, Vermogen: 18 kW.
Vidi Reo | 351201-2025 | Ravenstein | Van Kesselplaats 2 | 1958 | Warmteopwekking | 512110501 | 3 |  | 412 | Ketel gasgestookt HR < 25 KW | 51 | 1 | st | 2011 |  | Merk: Intergas, Type: Kompakt Solo HRE18, Vermogen: 18 kW.
Vidi Reo | 351201-2025 | Ravenstein | Van Kesselplaats 2 | 1958 | Warmteopwekking | 512110502 | 3 |  | 412 | Ketel gasgestookt HR 25 - 40 KW | 51 | 2 | st | 2009 |  | Merk: Remeha, Type: Quinta 30s, Vermogen: 30 kW.
Vidi Reo | 351201-2025 | Ravenstein | Van Kesselplaats 2 | 1958 | Vaste keukenvoorzieningen | 731120 | 3 |  | 261 | Keukenblok eenvoudig | 73 | 2 | st | 1958 |  | Afmeting: 1,2 m1.
Vidi Reo | 351201-2025 | Ravenstein | Van Kesselplaats 2 | 1958 | Algemeen | 990010 | 0 |  | 619 | Klachtenonderhoud | 99 | 1149 | bvo | 0
Vidi Reo | 351201-2025 | Ravenstein | Van Kesselplaats 2 | 1958 | Buitenwandopeningen | 314001 | 2 |  | 031 | Kozijnen hout | 31 | 164 | m2 | 1958 |  | Gevel 101: 65 m2, incl. 10 st. deuren, 1 st. raam, Gevel 201: 38 m2, incl. 3 st. deuren, 2 st. ramen. Gevel 301: 54 m2, incl. 8 st. deuren, Gevel 401: 6,5 m2, incl. 2 st. deuren, 1 st. raam.
Vidi Reo | 351201-2025 | Ravenstein | Van Kesselplaats 2 | 1958 | Buitenwandopeningen | 314005 | 2 |  | 033 | Kozijnen staal | 31 | 6 | m2 | 1958 |  | Gevel 301: 2,4 m2, incl. 2 st. ramen. Gevel 301: 3,6 m2, incl. 3 st. ramen.
Vidi Reo | 351201-2025 | Ravenstein | Van Kesselplaats 2 | 1958 | Warmtedistributie | 561000 | 2 |  | 419 | Leidingen algemeen | 56 | 96 | kw | 1958 |  | Leidingen op basis van opgesteld ketelvermogen.
Vidi Reo | 351201-2025 | Ravenstein | Van Kesselplaats 2 | 1958 | Verlichting | 631120 | 2 |  | 441 | Lichtinstallaties infra- en schakelmateriaal | 63 | 1149 | bvo | 2006 |  | Algemeen onderhoud lichtinstallatie, infra- en schakelmateriaal. (correctiefactor!)
Vidi Reo | 351201-2025 | Ravenstein | Van Kesselplaats 2 | 1958 | Dakopeningen | 373000302 | 3 |  | 056 | Lichtkoepels 0,5 - 1,0 m2 | 37 | 3 | st | 1958 |  | Afmeting dagmaat: 0,8 x 0,8 m1.
Vidi Reo | 351201-2025 | Ravenstein | Van Kesselplaats 2 | 1958 | Luchtbehandeling | 572100 | 2 | r0.29 | 414 | Lokale afzuigventilator | 57 | 1 | st | 1958
Vidi Reo | 351201-2025 | Ravenstein | Van Kesselplaats 2 | 1958 | Daken | 271301 | 2 |  | 051 | Luifel hout | 27 | 1 | st | 1958 |  | Afmeting: 1 x 0,6 m1.
Vidi Reo | 351201-2025 | Ravenstein | Van Kesselplaats 2 | 1958 | Daken | 271309 | 2 |  | 051 | Luifel kunststof | 27 | 1 | st | 1958 |  | Afmeting: 3,5 x 0,6 m1.
Vidi Reo | 351201-2025 | Ravenstein | Van Kesselplaats 2 | 1958 | Algemeen | 990000 | 0 |  | 619 | Meerjaren onderhoudsbegroting | 99 | 1 | pst | 0
Vidi Reo | 351201-2025 | Ravenstein | Van Kesselplaats 2 | 1958 | Algemeen | 9999 | 0 |  |  | MIP-planning Renovatie/Verduurzaming | 99 | 1 | pst | 0
Vidi Reo | 351201-2025 | Ravenstein | Van Kesselplaats 2 | 1958 | Verlichting | 632410 | 4 |  | 441 | Noodverlichtingsarmaturen (decentraal) | 63 | 17 | st | 1958
Vidi Reo | 351201-2025 | Ravenstein | Van Kesselplaats 2 | 1958 | Verlichting | 632410 | 1 |  | 441 | Noodverlichtingsarmaturen (decentraal) | 63 | 8 | st | 2023
Vidi Reo | 351201-2025 | Ravenstein | Van Kesselplaats 2 | 1958 | Buitenwanden | 211602 | 2 |  | 011 | Overstekken en boeiboorden beton | 21 | 145 | m1 | 1958 |  | Boeiboorden: 145 m1, Hoogte: 0,4 m1.
Vidi Reo | 351201-2025 | Ravenstein | Van Kesselplaats 2 | 1958 | Buitenwanden | 211601 | 2 |  | 011 | Overstekken en boeiboorden hout | 21 | 11.5 | m1 | 1958 |  | Boeiboorden: 11,5 m1, Hoogte: 0,4 m1.
Vidi Reo | 351201-2025 | Ravenstein | Van Kesselplaats 2 | 1958 | Buitenwanden | 211609 | 2 |  | 011 | Overstekken en boeiboorden kunststof | 21 | 58 | m1 | 1958 |  | Boeiboorden: 58 m1, Hoogte 0,25 m1.
Vidi Reo | 351201-2025 | Ravenstein | Van Kesselplaats 2 | 1958 | Plafondafwerkingen | 452201 | 2 | Binnen | 233 | Plafondafwerking hout | 45 | 133 | m2 | 1958
Vidi Reo | 351201-2025 | Ravenstein | Van Kesselplaats 2 | 1958 | Plafondafwerkingen | 452201 | 2 | Buiten | 233 | Plafondafwerking hout | 45 | 9 | m2 | 1958
Vidi Reo | 351201-2025 | Ravenstein | Van Kesselplaats 2 | 1958 | Plafondafwerkingen | 451221 | 3 |  | 232 | Plafondafwerking systeemplafond | 45 | 649 | m2 | 1958
Vidi Reo | 351201-2025 | Ravenstein | Van Kesselplaats 2 | 1958 | Terrein | 903405408 | 2 |  | 514 | Poort staal, dubbele draaipoort 3,0 x 1,0 m1 | 90 | 1 | st | 1958 |  | Afmeting: 3 x 0,7 m1.
Vidi Reo | 351201-2025 | Ravenstein | Van Kesselplaats 2 | 1958 | Terrein | 903405404 | 2 |  | 514 | Poort staal, enkele draaipoort 1,0 x 2,0 m1 | 90 | 1 | st | 1958 |  | Afmeting: 1 x 2 m1.
Vidi Reo | 351201-2025 | Ravenstein | Van Kesselplaats 2 | 1958 | Terrein | 903405405 | 2 |  | 514 | Poort staal, enkele draaipoort 1,5 x 2,0 m1 | 90 | 1 | st | 1958 |  | Afmeting: 1,3 x 2 m1.
Vidi Reo | 351201-2025 | Ravenstein | Van Kesselplaats 2 | 1958 | Warmtedistributie | 561100 | 2 |  | 419 | Radiatoren algemeen | 56 | 96 | kw | 1958 |  | Radiatoren op basis van opgesteld ketelvermogen.
Vidi Reo | 351201-2025 | Ravenstein | Van Kesselplaats 2 | 1958 | Beveiliging | 654100 | 2 |  | 469 | Signalering invalidentoiletten | 65 | 1 | st | 1958
Vidi Reo | 351201-2025 | Ravenstein | Van Kesselplaats 2 | 1958 | Koudeopwekking | 551222504 | 2 |  | 414 | Split-Systeem gecombineerd Plafond > 5 kW | 55 | 1 | st | 2019 |  | Merk: Mitsubishi, Type: FDC100VSA-W, Koelvermogen: 10 kW, Koelmiddel: R32, Koudemiddelvulling: 3,3 kg.
Vidi Reo | 351201-2025 | Ravenstein | Van Kesselplaats 2 | 1958 | Terrein | 906320 | 3 |  | 441 | Terreinverlichting, armaturen buitenverlichting | 90 | 9 | st | 1958
Vidi Reo | 351201-2025 | Ravenstein | Van Kesselplaats 2 | 1958 | Terrein | 906330 | 3 |  | 441 | Terreinverlichting, noodverlichtingsarmaturen (decentraal) | 90 | 9 | st | 1958
Vidi Reo | 351201-2025 | Ravenstein | Van Kesselplaats 2 | 1958 | Vaste sanitairvoorzieningen | 741095001 | 2 |  | 425 | Toiletruimte 1 toilet | 74 | 4 | m2 | 2006 |  | Totale ruimte.
Vidi Reo | 351201-2025 | Ravenstein | Van Kesselplaats 2 | 1958 | Vaste sanitairvoorzieningen | 741095002 | 2 |  | 425 | Toiletruimte 2 - 4 toiletten | 74 | 46 | m2 | 2006 |  | Totale ruimte.
Vidi Reo | 351201-2025 | Ravenstein | Van Kesselplaats 2 | 1958 | Terrein | 904102002 | 3 |  | 511 | Verharding beton, tegels | 90 | 394 | m2 | 1958 |  | Afmeting: 0,3 x 0,3 m1.
Vidi Reo | 351201-2025 | Ravenstein | Van Kesselplaats 2 | 1958 | Terrein | 904103001 | 2 |  | 511 | Verharding metselwerk, klinkers | 90 | 95 | m2 | 1958
Vidi Reo | 351201-2025 | Ravenstein | Van Kesselplaats 2 | 1958 | Verlichting | 631130 | 4 |  | 441 | Verlichtingsarmaturen | 63 | 230 | bvo | 1958
Vidi Reo | 351201-2025 | Ravenstein | Van Kesselplaats 2 | 1958 | Verlichting | 631130 | 2 |  | 441 | Verlichtingsarmaturen | 63 | 919 | bvo | 2023
Vidi Reo | 351201-2025 | Ravenstein | Van Kesselplaats 2 | 1958 | Vloerafwerkingen | 432201 | 2 |  | 223 | Vloerafwerking hout | 43 | 191 | m2 | 1958
Vidi Reo | 351201-2025 | Ravenstein | Van Kesselplaats 2 | 1958 | Vloerafwerkingen | 432112 | 3 |  | 223 | Vloerafwerking keramisch | 43 | 125 | m2 | 1958
Vidi Reo | 351201-2025 | Ravenstein | Van Kesselplaats 2 | 1958 | Vloerafwerkingen | 432209 | 2 |  | 223 | Vloerafwerking kunststof | 43 | 13 | m2 | 1958
Vidi Reo | 351201-2025 | Ravenstein | Van Kesselplaats 2 | 1958 | Vloerafwerkingen | 432217 | 3 |  | 223 | Vloerafwerking linoleum | 43 | 386 | m2 | 1958
Vidi Reo | 351201-2025 | Ravenstein | Van Kesselplaats 2 | 1958 | Vloerafwerkingen | 432163001 | 2 |  | 223 | Vloerafwerking staal, vloerrooster verzinkt staal | 43 | 4 | st | 1958
Vidi Reo | 351201-2025 | Ravenstein | Van Kesselplaats 2 | 1958 | Vloerafwerkingen | 432219 | 3 |  | 223 | Vloerafwerking tapijt | 43 | 72 | m2 | 1958
Vidi Reo | 351201-2025 | Ravenstein | Van Kesselplaats 2 | 1958 | Vloerafwerkingen | 432219001 | 2 |  | 223 | Vloerafwerking tapijt, entreemat | 43 | 5 | m2 | 1958
Vidi Reo | 351201-2025 | Ravenstein | Van Kesselplaats 2 | 1958 | Buitenwandopeningen | 318706004 | 2 |  | 031 | Zonwering aluminium, rolluik elektrisch | 31 | 6 | st | 1958 |  | Afmeting: 1,4 m1/st.
Vidi Reo | 351201-2025 | Ravenstein | Van Kesselplaats 2 | 1958 | Buitenwandopeningen | 318700002 | 2 |  | 031 | Zonwering, uitval elektrisch | 31 | 2 | st | 1958 |  | Afmeting: 5,3m1/st.
Gymzaal Staringsstraat | 332211-2025 | Oss | Staringsstraat 8 | 1900 | Schilderwerk | 463001 | 0 |  | 291 | Binnen-/buitenschilderwerk (zelf bijgemaakt) gevel +houten onderdelen | 46 | 1 | pst | 1979 |  | 1 post obv advies Natasja. Pand nog laten inspecteren door Raderadvies
Gymzaal Staringsstraat | 332211-2025 | Oss | Staringsstraat 8 | 1900 | Algemeen | 990010 | 0 |  | 619 | Klachtenonderhoud | 99 | 505 | bvo | 1975
Gymzaal Staringsstraat | 332211-2025 | Oss | Staringsstraat 8 | 1900 | Algemeen | 990000 | 0 |  | 619 | Meerjaren onderhoudsbegroting | 99 | 1 | pst | 0
Gymzaal Staringsstraat | 332211-2025 | Oss | Staringsstraat 8 | 1900 | Algemeen | 9999 | 0 |  |  | MIP-planning Renovatie/Verduurzaming | 99 | 1 | pst | 0
Gymzaal Staringsstraat | 332211-2025 | Oss | Staringsstraat 8 | 1900 | Algemeen | 9999 | 0 |  | 619 | PO kosten obv. oude mjop (zelf toegevoegd) | 99 | 1 | pst | 0
Sporthal Ussenstelt | 332210-2025 | Oss | Looveltlaan 54 | 1981 | Algemeen | 990010 | 0 |  | 619 | Klachtenonderhoud | 99 | 1627 | bvo | 0
Sporthal Ussenstelt | 332210-2025 | Oss | Looveltlaan 54 | 1981 | Algemeen | 990010 | 0 |  | 619 | Klachtenonderhoud (extra post voor onvoorziene kosten) | 99 | 1 | pst | 0
Sporthal Ussenstelt | 332210-2025 | Oss | Looveltlaan 54 | 1981 | Algemeen | 990000 | 0 |  | 619 | Meerjaren onderhoudsbegroting | 99 | 1 | pm | 0
Sporthal Ussenstelt | 332210-2025 | Oss | Looveltlaan 54 | 1981 | Algemeen | 9999 | 0 |  |  | MIP-planning Renovatie/Verduurzaming | 99 | 1 | pst | 0
Sporthal De Rusheuvel | 332209-2025 | Oss | Rusheuvelstraat 5 | 2003 | Centrale elektrotechnische voorzieningen | 615120701 | 2 | 1.01 | 443 | (Hoofd)verdeelinrichtingen < 8 groepen | 61 | 1 | st | 2018 |  | OVK 4: 7 groepen.
Sporthal De Rusheuvel | 332209-2025 | Oss | Rusheuvelstraat 5 | 2003 | Centrale elektrotechnische voorzieningen | 615120702 | 2 |  | 443 | (Hoofd)verdeelinrichtingen 8 - 50 groepen | 61 | 5 | st | 2002 | Subcenter | OVK 1, ruimte 1.21: 32 st. OVK 2, ruimte 1.23: 54 groepen, 10 kracht, OVK 3, ruimte 2.00: 48 groepen, 12 krachtgroepen, OVK 5, ruimte 1.46: 20 groepen, OVK 6, ruimte 1.39: groepen onbekend.
Sporthal De Rusheuvel | 332209-2025 | Oss | Rusheuvelstraat 5 | 2003 | Centrale elektrotechnische voorzieningen | 615120702 | 2 | 1.35 | 443 | (Hoofd)verdeelinrichtingen 8 - 50 groepen | 61 | 1 | st | 2018 |  | HVK: 12 groepen.
Sporthal De Rusheuvel | 332209-2025 | Oss | Rusheuvelstraat 5 | 2003 | Algemeen | 990016 | 0 |  | 619 | Aanbrengen monitoring | 99 | 1 | pst | 0
Sporthal De Rusheuvel | 332209-2025 | Oss | Rusheuvelstraat 5 | 2003 | Terrein | 907221 | 2 |  | 515 | Aanrijpaal | 90 | 37 | st | 2002
Sporthal De Rusheuvel | 332209-2025 | Oss | Rusheuvelstraat 5 | 2003 | Dakafwerkingen | 473000001 | 2 |  | 059 | Ankerpunten zonder kabel | 47 | 31 | st | 2008 | Tractel | d002: 4 st, d004: 1 st, d006: 7 st, d007: 2 st, d008: 1 st, d011: 4 st, d009: 2 st, d010: 10 st, Uitvoering: Tractel, Type: Tr Bp
Sporthal De Rusheuvel | 332209-2025 | Oss | Rusheuvelstraat 5 | 2003 | Balustrades en leuningen | 341205 | 2 | 2.12 | 024 | Balustrades buiten staal | 34 | 19 | m1 | 2002 |  | Hoogte: 1.50 m1.
Sporthal De Rusheuvel | 332209-2025 | Oss | Rusheuvelstraat 5 | 2003 | Schilderwerk | 462000 | 2 |  | 291 | Binnenschilderwerk | 46 | 8452 | bvo | 2002 |  | Sport: 2808 m2, Tennis: 3861 m2, Horeca: 1783 m2. Kengetal op basis van BVO.
Sporthal De Rusheuvel | 332209-2025 | Oss | Rusheuvelstraat 5 | 2003 | Water | 532120203 | 3 | 1.47 | 423 | Boiler elektrisch 15 liter | 53 | 2 | st | 2002 |  | Merk: Inventum, Inhoud: 15 ltr.
Sporthal De Rusheuvel | 332209-2025 | Oss | Rusheuvelstraat 5 | 2003 | Water | 532200206 | 3 | 1.36 | 423 | Boiler indirect gestookt 1000 liter | 53 | 2 | st | 2002 | Rendamax | Merk: Rendamax, Type: GA800R. | 800 ltr
Sporthal De Rusheuvel | 332209-2025 | Oss | Rusheuvelstraat 5 | 2003 | Water | 532200203 | 3 | 1.36 | 423 | Boiler indirect gestookt 500 liter | 53 | 2 | st | 2002 | Nibe | Merk: Nibe, Type: EKS-500. | 500 ltr
Sporthal De Rusheuvel | 332209-2025 | Oss | Rusheuvelstraat 5 | 2003 | Luchtbehandeling | 575110 | 3 | 1.46 | 414 | Boxventilator | 57 | 4 | st | 2002 | Mark | Merk: Mark, Type: Onbekend.
Sporthal De Rusheuvel | 332209-2025 | Oss | Rusheuvelstraat 5 | 2003 | Beveiliging | 651321 | 3 |  | 461 | Brandblusser | 65 | 13 | st | 2002 |  | Tennis: 6 st, Horeca: 5 st, Sport: 2 st.
Sporthal De Rusheuvel | 332209-2025 | Oss | Rusheuvelstraat 5 | 2003 | Beveiliging | 651110714 | 2 | 1.15 | 461 | Brandmeldinstallatie 15 - 20 groepen | 65 | 1 | st | 2019 | Honeywell | Merk: Honeywell, Type: Notifier.
Sporthal De Rusheuvel | 332209-2025 | Oss | Rusheuvelstraat 5 | 2003 | Beveiliging | 651320 | 3 |  | 461 | Brandslanghaspel | 65 | 21 | st | 2002 |  | Tennis: 6 st, Horeca: 4 st, Sport: 11 st.
Sporthal De Rusheuvel | 332209-2025 | Oss | Rusheuvelstraat 5 | 2003 | Gassen | 541000 | 2 |  | 421 | Brandstofleiding (gas) stookinstallatie | 54 | 1 | pst | 2002 |  | Tbv scope 7a. Gekeurd tot 02-02-2027.
Sporthal De Rusheuvel | 332209-2025 | Oss | Rusheuvelstraat 5 | 2003 | Vaste verkeersvoorzieningen | 712020 | 2 |  | 269 | Brievenbus | 71 | 1 | st | 2002
Sporthal De Rusheuvel | 332209-2025 | Oss | Rusheuvelstraat 5 | 2003 | Warmtedistributie | 561500202 | 3 | 2.10 | 419 | Buffervat warmteopslag 200 ltr. | 56 | 1 | st | 2002 | Onbekend | Merk: onbekend, Type: onbekend, Inhoud: aanname.
Sporthal De Rusheuvel | 332209-2025 | Oss | Rusheuvelstraat 5 | 2003 | Schilderwerk | 461001004 | 4 |  | 091 | Buitenschilderwerk m2 op hout, dekkend, klasse 4 >30 cm | 46 | 106 | m2 | 2002 |  | Gevel 506 t/m 510: Specificatie: Kozijnen: 106 m2.
Sporthal De Rusheuvel | 332209-2025 | Oss | Rusheuvelstraat 5 | 2003 | Schilderwerk | 461001004 | 1 |  | 091 | Buitenschilderwerk m2 op hout, dekkend, klasse 4 >30 cm | 46 | 698 | m2 | 2002 |  | Gevel 101 t/m 104: Specificatie: Kozijnen: 104 m2, Deuren: 48 m2, Buitenwandafwerking: 43 m2, Gevel 201: Specificatie: Kozijnen: 8 m2, Deuren: 5 m2, Gevel 301 & 302: Specificatie: Kozijnen: 105 m2 Deuren: 77 m2, Buitenwandafwerking: 101 m2, Gevel 401: Specificatie: Kozijnen 7 m2, Deuren: 7 m2. Boeiboorden en Overstekken: 86 m2, Plafonds: 107 m2.
Sporthal De Rusheuvel | 332209-2025 | Oss | Rusheuvelstraat 5 | 2003 | Schilderwerk | 461006004 | 1 |  | 093 | Buitenschilderwerk m2 op metaal, klasse 4, >30 cm | 46 | 116 | m2 | 2002 |  | Gevel 201: Specificatie: Kozijnen 7 m2 : Deuren: 7 m2. Gevel 301: Specificatie: Kozijnen: 11,5 m2, Deuren: 11,5 m2, Stalen kolommen: 79 m2.
Sporthal De Rusheuvel | 332209-2025 | Oss | Rusheuvelstraat 5 | 2003 | Buitenwandafwerkingen | 411261 | 2 |  | 012 | Buitenwandafwerking dilatatie | 41 | 47 | m1 | 2002
Sporthal De Rusheuvel | 332209-2025 | Oss | Rusheuvelstraat 5 | 2003 | Buitenwandafwerkingen | 411201 | 2 |  | 012 | Buitenwandafwerking hout | 41 | 144 | m2 | 2002 |  | Gevel 103, 104: 43 m2, Gevel 302: 101 m2.
Sporthal De Rusheuvel | 332209-2025 | Oss | Rusheuvelstraat 5 | 2003 | Buitenwandafwerkingen | 411209 | 3 |  | 012 | Buitenwandafwerking kunststof | 41 | 87 | m2 | 2002 |  | Uitvoering: Volkern.
Sporthal De Rusheuvel | 332209-2025 | Oss | Rusheuvelstraat 5 | 2003 | Buitenwandafwerkingen | 411205 | 2 |  | 012 | Buitenwandafwerking staal | 41 | 296 | m2 | 2002 |  | Gevel 101 & 102: 227 m2, Gevel 201: 59 m2, Gevel 503: 10.5 m2.
Sporthal De Rusheuvel | 332209-2025 | Oss | Rusheuvelstraat 5 | 2003 | Buitenwandafwerkingen | 411129001 | 2 |  | 012 | Buitenwandafwerking, voegwerk, platvol | 41 | 2402 | m2 | 2002 |  | Gevel 101 t/m 104: 453 m2, Gevel 201: 373 m2, Gevel 301 & 302: 584 m2, Gevel 401: 264 m2, Gevel 501 t/m 510: 728 m2.
Sporthal De Rusheuvel | 332209-2025 | Oss | Rusheuvelstraat 5 | 2003 | Buitenwanden | 211108 | 2 |  | 011 | Buitenwanden, niet constructief glas | 21 | 5.5 | m2 | 2002
Sporthal De Rusheuvel | 332209-2025 | Oss | Rusheuvelstraat 5 | 2003 | Buitenwanden | 211103 | 2 |  | 011 | Buitenwanden, niet constructief metselwerk | 21 | 2402 | m2 | 2002 |  | Gevel 101 t/m 104: 453 m2, Gevel 201: 373 m2, Gevel 301 & 302: 584 m2, Gevel 401: 264 m2, Gevel 501 t/m 510: 728 m2.
Sporthal De Rusheuvel | 332209-2025 | Oss | Rusheuvelstraat 5 | 2003 | Warmtedistributie | 561040 | 2 | 1.01 | 419 | Circulatiepomp | 56 | 1 | st | 2021 | Flowmotion | Merk: Flowmotion, Type: EasyBreak AB15 | 10-70 l/min
Sporthal De Rusheuvel | 332209-2025 | Oss | Rusheuvelstraat 5 | 2003 | Warmtedistributie | 561040 | 3 | 1.01 | 419 | Circulatiepomp | 56 | 1 | st | 2007 | Lowara | Merk: Lowara, Type: CEA370/2/A-V. | 200-480 l/min
Sporthal De Rusheuvel | 332209-2025 | Oss | Rusheuvelstraat 5 | 2003 | Warmtedistributie | 561040601 | 3 | 1.36 | 419 | Circulatiepomp enkel DN < 40 mm | 56 | 2 | st | 2006 | Grundfos | Merk: Grundfos, Type: UPS 32-120.
Sporthal De Rusheuvel | 332209-2025 | Oss | Rusheuvelstraat 5 | 2003 | Warmtedistributie | 561040601 | 3 | 1.21 | 419 | Circulatiepomp enkel DN < 40 mm | 56 | 1 | st | 2001 | Grundfos | Merk: Grundfos, Type: UPS 32-50.
Sporthal De Rusheuvel | 332209-2025 | Oss | Rusheuvelstraat 5 | 2003 | Warmtedistributie | 561040602 | 3 | 1.20 | 419 | Circulatiepomp enkel DN 40 mm | 56 | 4 | st | 2002 | Grundfos | Merk: Grundfos, Type: Onbekend.
Sporthal De Rusheuvel | 332209-2025 | Oss | Rusheuvelstraat 5 | 2003 | Warmtedistributie | 561042604 | 2 | 1.36 | 419 | Circulatiepomp frequentiegestuurd enkel DN 65 mm | 56 | 1 | st | 2014 | Grundfos | Merk: Grundfos, Type: Magan 3 65-120. | 42.5 m3/h
Sporthal De Rusheuvel | 332209-2025 | Oss | Rusheuvelstraat 5 | 2003 | Dakafwerkingen | 471709002 | 1 |  | 054 | Dakaansluiting kunststof, loketten | 47 | 12.5 | m1 | 2002 |  | d005: 12,5 m1.
Sporthal De Rusheuvel | 332209-2025 | Oss | Rusheuvelstraat 5 | 2003 | Dakafwerkingen | 471709001 | 3 |  | 054 | Dakaansluiting kunststof, slabben | 47 | 195 | m1 | 2002 |  | d006: 38 m1, d007: 11 m1, d009: 58 m1, d010: 63 m1, d011: 25 m1.
Sporthal De Rusheuvel | 332209-2025 | Oss | Rusheuvelstraat 5 | 2003 | Dakafwerkingen | 471728001 | 2 |  | 059 | Dakaansluiting lood, slabben | 47 | 120 | m1 | 2002 |  | d002: 39 m1, d004: 77 m1, d008: 19 m1,
Sporthal De Rusheuvel | 332209-2025 | Oss | Rusheuvelstraat 5 | 2003 | Dakafwerkingen | 472006002 | 2 | d001 | 059 | Dakafwerking aluminium, felssysteem | 47 | 1796 | m2 | 2002
Sporthal De Rusheuvel | 332209-2025 | Oss | Rusheuvelstraat 5 | 2003 | Dakafwerkingen | 472006002 | 2 | d003 | 059 | Dakafwerking aluminium, felssysteem | 47 | 301 | m2 | 2002
Sporthal De Rusheuvel | 332209-2025 | Oss | Rusheuvelstraat 5 | 2003 | Dakafwerkingen | 472006002 | 2 | d005 | 059 | Dakafwerking aluminium, felssysteem | 47 | 3619 | m2 | 2002
Sporthal De Rusheuvel | 332209-2025 | Oss | Rusheuvelstraat 5 | 2003 | Dakafwerkingen | 472010002 | 2 | d012 | 053 | Dakafwerking bitumen, baanvormig, geballast | 47 | 24 | m2 | 2016 |  | Incl. 22 m1 rand- / opstandstrook met trim. Dakbestrating: 24 m2.
Sporthal De Rusheuvel | 332209-2025 | Oss | Rusheuvelstraat 5 | 2003 | Dakafwerkingen | 472010003 | 4 | d004 | 053 | Dakafwerking bitumen, baanvormig, ongeballast | 47 | 92 | m2 | 2002 |  | Incl. 94 m1 rand- / opstandstrook met aluminium afdekking.
Sporthal De Rusheuvel | 332209-2025 | Oss | Rusheuvelstraat 5 | 2003 | Dakafwerkingen | 472010003 | 4 | d006 | 053 | Dakafwerking bitumen, baanvormig, ongeballast | 47 | 251 | m2 | 2002 |  | Incl. 81 m1 rand- / opstandstrook met aluminium afdekking.
Sporthal De Rusheuvel | 332209-2025 | Oss | Rusheuvelstraat 5 | 2003 | Dakafwerkingen | 472010003 | 4 | d007 | 053 | Dakafwerking bitumen, baanvormig, ongeballast | 47 | 238 | m2 | 2002 |  | Incl. 77 m1 rand- / opstandstrook met trim.
Sporthal De Rusheuvel | 332209-2025 | Oss | Rusheuvelstraat 5 | 2003 | Dakafwerkingen | 472010003 | 4 | d008 | 053 | Dakafwerking bitumen, baanvormig, ongeballast | 47 | 77 | m2 | 2002 |  | Incl. 47 m1 rand- / opstandstrook met trim.
Sporthal De Rusheuvel | 332209-2025 | Oss | Rusheuvelstraat 5 | 2003 | Dakafwerkingen | 472010003 | 4 | d009 | 053 | Dakafwerking bitumen, baanvormig, ongeballast | 47 | 187 | m2 | 2002 |  | Incl. 64 m1 rand- / opstandstrook met trim.
Sporthal De Rusheuvel | 332209-2025 | Oss | Rusheuvelstraat 5 | 2003 | Dakafwerkingen | 472010003 | 4 | d010 | 053 | Dakafwerking bitumen, baanvormig, ongeballast | 47 | 368 | m2 | 2002 |  | Incl.122 m1 rand- / opstandstrook met trim.
Sporthal De Rusheuvel | 332209-2025 | Oss | Rusheuvelstraat 5 | 2003 | Dakafwerkingen | 472010003 | 4 | d011 | 053 | Dakafwerking bitumen, baanvormig, ongeballast | 47 | 66 | m2 | 2002 |  | Incl. 44 m1 rand- / opstandstrook met trim.
Sporthal De Rusheuvel | 332209-2025 | Oss | Rusheuvelstraat 5 | 2003 | Dakafwerkingen | 472010003 | 2 | d002 | 053 | Dakafwerking bitumen, baanvormig, ongeballast | 47 | 598 | m2 | 2016 |  | Incl. 109 m1 rand- / opstandstrook met aluminium afdekking.
Sporthal De Rusheuvel | 332209-2025 | Oss | Rusheuvelstraat 5 | 2003 | Luchtbehandeling | 573110503 | 3 |  | 414 | Dakventilator 0,7 - 1,4 m3/s | 57 | 12 | st | 2002 | Rosenberg | d005: 5 st. Merk: Rosenberg, Type: KDV560-6-12D, d007: 1 st. Merk: Rosenberg, Type: KDV560-6/12D, d007: 2 st. Merk: Rosenberg, Type: KDV310-4E, d009: 1 st. Merk: Rosenberg, Type: KDV310-4/4D, d011: 1 st. Merk: Rosenberg, Type: KLV450, d011: 1 st. Merk: Rosenberg, Type: DVE500-6, d011: 1 st. Merk: Rosenberg, Type: KDV500.
Sporthal De Rusheuvel | 332209-2025 | Oss | Rusheuvelstraat 5 | 2003 | Binnenwandopeningen | 325800000 | 2 |  | 243 | Deurdranger | 32 | 26 | st | 2002 |  | Tennis: 5 st, Horeca: 12 st, Sport: 9 st.
Sporthal De Rusheuvel | 332209-2025 | Oss | Rusheuvelstraat 5 | 2003 | Vaste sanitairvoorzieningen | 741096003 | 2 |  | 425 | Doucheruimte > 4 douches | 74 | 109 | m2 | 2002 |  | Tennis: 27 m2, Sport: 82 m2. Totale ruimte.
Sporthal De Rusheuvel | 332209-2025 | Oss | Rusheuvelstraat 5 | 2003 | Vaste sanitairvoorzieningen | 741096001 | 2 |  | 425 | Doucheruimte 1 douche | 74 | 18 | m2 | 2002 |  | Sport: 18 m2. Totale ruimte.
Sporthal De Rusheuvel | 332209-2025 | Oss | Rusheuvelstraat 5 | 2003 | Warmtedistributie | 561060 | 3 | 1.36 | 419 | Driewegmengklep | 56 | 8 | st | 2002 | Siemens | 3 st. technische ruimte, Merk: Siemens, Type: SQX32, 4 st. sporthal, Merk: Siemens, Type SQX32, 1 st. technische ruimte sporthal, Merk: Siemens, Type: SQX32.
Sporthal De Rusheuvel | 332209-2025 | Oss | Rusheuvelstraat 5 | 2003 | Warmtedistributie | 561030205 | 3 | 1.45 | 419 | Expansievat 18 ltr | 56 | 1 | st | 2002 | Reflex | Merk: Reflex. | 18 ltr
Sporthal De Rusheuvel | 332209-2025 | Oss | Rusheuvelstraat 5 | 2003 | Warmtedistributie | 561030205 | 3 | 1.36 | 419 | Expansievat 18 ltr | 56 | 2 | st | 2006 | Flamco | Merk: Flamco, Type: Flexcon. | 18 ltr
Sporthal De Rusheuvel | 332209-2025 | Oss | Rusheuvelstraat 5 | 2003 | Warmtedistributie | 561030205 | 3 | 2.01 | 419 | Expansievat 18 ltr | 56 | 1 | st | 2002 | Flamco | Merk: Flamco, Type: Flexcon, Inhoud: 18 ltr. | 18 ltr
Sporthal De Rusheuvel | 332209-2025 | Oss | Rusheuvelstraat 5 | 2003 | Warmtedistributie | 561030212 | 1 | 1.36 | 419 | Expansievat 200 ltr | 56 | 1 | st | 2023 | Reflex | Merk: Reflex, Type: N200. | 200 ltr
Sporthal De Rusheuvel | 332209-2025 | Oss | Rusheuvelstraat 5 | 2003 | Regeling klimaat en sanitair | 581310502 | 3 | 1.36 | 412 | Frequentieregelaar 5 - 10 kW | 58 | 1 | st | 2002 | VA tech | Merk: VA tech, Type: CX Profi. Capaciteit: onbekend.
Sporthal De Rusheuvel | 332209-2025 | Oss | Rusheuvelstraat 5 | 2003 | Dakafwerkingen | 472706005 | 3 |  | 057 | Goten aluminium, gootbekleding | 47 | 381 | m1 | 2002 |  | d001: 110 m1, d002: 137 m1, d003: 134 m1. Bekleding in constructie.
Sporthal De Rusheuvel | 332209-2025 | Oss | Rusheuvelstraat 5 | 2003 | Vaste gebruikersvoorzieningen | 722110701 | 2 | 1.16 | 262 | Grootkeukeninrichting, bak- en kookgroep, klasse 1, 50-100 pers. | 72 | 2 | st | 2002 |  | Horeca: 2 st.
Sporthal De Rusheuvel | 332209-2025 | Oss | Rusheuvelstraat 5 | 2003 | Warmtedistributie | 563210 | 3 | 1.46 | 419 | Heater (indirect gestookt) | 56 | 2 | st | 2002 | Biddle | Merk: Biddle, Type: NOZ50-W2-D. | 50 kW
Sporthal De Rusheuvel | 332209-2025 | Oss | Rusheuvelstraat 5 | 2003 | Warmtedistributie | 563210 | 3 | 1.33 | 419 | Heater (indirect gestookt) | 56 | 1 | st | 2002 | Biddle | Merk: Biddle, Type: BB 15-2-4/40.
Sporthal De Rusheuvel | 332209-2025 | Oss | Rusheuvelstraat 5 | 2003 | Terrein | 903263405 | 2 |  | 514 | Hekwerk verzinkt staal, gaas 1,0 - 2,0 m1 | 90 | 97 | m1 | 2002 |  | Hoogte: 2 m1.
Sporthal De Rusheuvel | 332209-2025 | Oss | Rusheuvelstraat 5 | 2003 | Afvoeren | 521209 | 2 |  | 431 | Hemelwaterafvoer buiten PVC/PE | 52 | 145 | m1 | 2002
Sporthal De Rusheuvel | 332209-2025 | Oss | Rusheuvelstraat 5 | 2003 | Beveiliging | 652140701 | 3 | 1.37 | 462 | Inbraaksignaleringsinstallatie < 8 zones | 65 | 1 | st | 2002 |  | Tennis: Merk: Ademco.
Sporthal De Rusheuvel | 332209-2025 | Oss | Rusheuvelstraat 5 | 2003 | Beveiliging | 652140703 | 3 | 1.25 | 462 | Inbraaksignaleringsinstallatie 16 - 32 zones | 65 | 1 | st | 2002 |  | Sport: Merk: Satel, Type Integra.
Sporthal De Rusheuvel | 332209-2025 | Oss | Rusheuvelstraat 5 | 2003 | Warmteopwekking | 512110507 | 3 | 1.36 | 412 | Ketel gasgestookt HR 200 - 300 KW | 51 | 2 | st | 2002 | Rendamax | Merk: Rendamax, Type: R306, Vermogen: 230 kW. | 230 kW
Sporthal De Rusheuvel | 332209-2025 | Oss | Rusheuvelstraat 5 | 2003 | Warmteopwekking | 512110502 | 1 | 1.45 | 412 | Ketel gasgestookt HR 25 - 40 KW | 51 | 1 | st | 2022 | Remeha | Merk: Remeha, Type: Calenta, Vermogen: 35 kW. | 35 kW
Sporthal De Rusheuvel | 332209-2025 | Oss | Rusheuvelstraat 5 | 2003 | Warmteopwekking | 512110503 | 3 | 2.01 | 412 | Ketel gasgestookt HR 40 - 65 KW | 51 | 1 | st | 2002 | Atag | Merk: Atag, Type: Blauwe Engel II, Vermogen: 54.0 kW. | 54.0 kW
Sporthal De Rusheuvel | 332209-2025 | Oss | Rusheuvelstraat 5 | 2003 | Warmteopwekking | 512110504 | 3 | 1.36 | 412 | Ketel gasgestookt HR 65 - 100 KW | 51 | 2 | st | 2023 | Remeha | Merk: Remeha, Type: WHIC65, Vermogen: 76 kW. Volgende PI/PO voor 01-02-2027. | 76 kW
Sporthal De Rusheuvel | 332209-2025 | Oss | Rusheuvelstraat 5 | 2003 | Vaste keukenvoorzieningen | 731110 | 2 | 1.37 | 261 | Keukenblok | 73 | 1 | st | 2002 |  | Tennis: 1 st, Afmeting: 5 m1.
Sporthal De Rusheuvel | 332209-2025 | Oss | Rusheuvelstraat 5 | 2003 | Vaste keukenvoorzieningen | 731120 | 2 | 1.47 | 261 | Keukenblok eenvoudig | 73 | 2 | st | 2002 |  | Tennis: 1 st, Afmeting: 1,8 m1
Sporthal De Rusheuvel | 332209-2025 | Oss | Rusheuvelstraat 5 | 2003 | Algemeen | 990010 | 0 |  | 619 | Klachtenonderhoud | 99 | 8452 | bvo | 0 |  | Sport: 2808 m2, Tennis: 3861 m2, Horeca: 1783 m2.
Sporthal De Rusheuvel | 332209-2025 | Oss | Rusheuvelstraat 5 | 2003 | Buitenwandopeningen | 314006 | 2 |  | 033 | Kozijnen aluminium | 31 | 119 | m2 | 2002 |  | Gevel 101: 119 m2, incl. 9 st. deuren.
Sporthal De Rusheuvel | 332209-2025 | Oss | Rusheuvelstraat 5 | 2003 | Buitenwandopeningen | 314001 | 2 |  | 031 | Kozijnen hout | 31 | 402 | m2 | 2002 |  | Gevel 101 t/m 104: 104 m2, incl. 24 st. deuren, Gevel 201: 80 m2, incl. 2 st. deuren, Gevel 301 & 302: 105 m2, incl. 35 st. deuren, Gevel 401: 7 m2, incl. 2 st. deuren, Gevel 506 t/m 510: 106 m2.
Sporthal De Rusheuvel | 332209-2025 | Oss | Rusheuvelstraat 5 | 2003 | Buitenwandopeningen | 314005 | 2 |  | 033 | Kozijnen staal | 31 | 18 | m2 | 2002 |  | Gevel 201: 6.7 m2, incl. 4 st. deuren. Gevel 301: 11.5 m2, incl. 2 st. deuren.
Sporthal De Rusheuvel | 332209-2025 | Oss | Rusheuvelstraat 5 | 2003 | Warmtedistributie | 561000 | 2 |  | 419 | Leidingen algemeen | 56 | 460 | kw | 2002 |  | Leidingen op basis van opgesteld ketelvermogen.
Sporthal De Rusheuvel | 332209-2025 | Oss | Rusheuvelstraat 5 | 2003 | Balustrades en leuningen | 342260 | 2 |  | 024 | Leuningen buiten roestvast staal | 34 | 2 | m1 | 2002 |  | Tennis.
Sporthal De Rusheuvel | 332209-2025 | Oss | Rusheuvelstraat 5 | 2003 | Verlichting | 631120 | 2 |  | 441 | Lichtinstallaties infra- en schakelmateriaal | 63 | 8452 | bvo | 2002 |  | Sport: 2808 m2, Tennis: 3861 m2, Horeca: 1783 m2. Algemeen onderhoud lichtinstallatie, infra- en schakelmateriaal.
Sporthal De Rusheuvel | 332209-2025 | Oss | Rusheuvelstraat 5 | 2003 | Afvoeren | 523010 | 2 |  | 439 | Lijnafwateringssysteem (draingoot) | 52 | 66 | m1 | 2002
Sporthal De Rusheuvel | 332209-2025 | Oss | Rusheuvelstraat 5 | 2003 | Warmtedistributie | 565240611 | 3 | 1.36 | 419 | Luchtafscheider flens DN 65 mm | 56 | 1 | st | 2002 | Onbekend | Merk: onbekend, Type: onbekend.
Sporthal De Rusheuvel | 332209-2025 | Oss | Rusheuvelstraat 5 | 2003 | Luchtbehandeling | 577210503 | 3 | 2.01 | 414 | Luchtbehandelingskast BI T + VK (2-3 m3/s) | 57 | 1 | st | 2002 | Auerhaan | Merk: Auerhaan, Type: Onbekend, Capaciteit: Onbekend. | Onbekend
Sporthal De Rusheuvel | 332209-2025 | Oss | Rusheuvelstraat 5 | 2003 | Luchtbehandeling | 577212502 | 3 | 1.20 & 1.21 | 414 | Luchtbehandelingskast BI TA + VK (1-2 m3/s) | 57 | 5 | st | 2002 | Rosenberg | 1 st. Technische ruimte sporthal: Merk: Rosenberg, Type: Airbox 86, Capaciteit: 1.2 m3/s. 4 st. Sporthal: Merk: Rosenberg, Type: Airbox 86, capaciteit: 1.2 m3/s. | 1.2 m3/s
Sporthal De Rusheuvel | 332209-2025 | Oss | Rusheuvelstraat 5 | 2003 | Luchtbehandeling | 577310502 | 3 | d009 | 414 | Luchtbehandelingskast BU T + VK (1-2 m3/s) | 57 | 1 | st | 2002 | Rosenberg | Merk: Rosenberg, Type: Airbox 86, Capaciteit: 1.2 m3/s. | 1.25 m3/s
Sporthal De Rusheuvel | 332209-2025 | Oss | Rusheuvelstraat 5 | 2003 | Warmtedistributie | 563220402 | 3 | 1.00 | 419 | Luchtgordijn elektrisch 1500 mm | 56 | 1 | st | 2002 | LSA | Merk: LSA, Type: Onbekend, Afmeting: 1.5 m1.
Sporthal De Rusheuvel | 332209-2025 | Oss | Rusheuvelstraat 5 | 2003 | Luchtbehandeling | 577460306 | 0 |  | 416 | Luchtkanalen gebouw > 5000 m2 BVO | 57 | 1 | pst | 2002
Sporthal De Rusheuvel | 332209-2025 | Oss | Rusheuvelstraat 5 | 2003 | Algemeen | 990000 | 0 |  | 619 | Meerjaren onderhoudsbegroting | 99 | 1 | pst | 0
Sporthal De Rusheuvel | 332209-2025 | Oss | Rusheuvelstraat 5 | 2003 | Algemeen | 9999 | 0 |  |  | MIP-planning Renovatie/Verduurzaming | 99 | 1 | pst | 0
Sporthal De Rusheuvel | 332209-2025 | Oss | Rusheuvelstraat 5 | 2003 | Verlichting | 632410 | 3 |  | 441 | Noodverlichtingsarmaturen (decentraal) | 63 | 134 | st | 2002 |  | Tennis: 56 st, Horeca: 23 st, Sport: 55 st.
Sporthal De Rusheuvel | 332209-2025 | Oss | Rusheuvelstraat 5 | 2003 | Binnenwandopeningen | 323310002 | 2 |  | 243 | Overheaddeur, elektrisch | 32 | 1 | st | 2002 |  | Merk: Nassau, Type: H-31073 en Afmeting: 2.8 x 2,5 m1,
Sporthal De Rusheuvel | 332209-2025 | Oss | Rusheuvelstraat 5 | 2003 | Binnenwandopeningen | 323310002 | 1 |  | 243 | Overheaddeur, elektrisch | 32 | 1 | st | 2024 |  | Merk: Onbekend, Type: Onbekend, deur wordt nog aangebracht (2024) t.b.v. artiesten ingang sporthal.
Sporthal De Rusheuvel | 332209-2025 | Oss | Rusheuvelstraat 5 | 2003 | Buitenwanden | 211601 | 2 |  | 011 | Overstekken en boeiboorden hout | 21 | 310 | m1 | 2002 |  | d003: Boeiboorden: 146 m1, Hoogte 0,25 m1 en Overstekken 146 m1, Breedte: 0,3 m1. d008: Boeiboorden: 18 m1, Hoogte 0,25 m1.
Sporthal De Rusheuvel | 332209-2025 | Oss | Rusheuvelstraat 5 | 2003 | Buitenwanden | 211609 | 2 |  | 011 | Overstekken en boeiboorden kunststof | 21 | 143 | m1 | 2002 |  | d001: Overstekken 143 m1, Breedte: 0,3 m1.
Sporthal De Rusheuvel | 332209-2025 | Oss | Rusheuvelstraat 5 | 2003 | Centrale elektrotechnische voorzieningen | 611130 | 0 |  | 443 | Photovoltage (PV) cellen, installatie (scope 12) | 61 | 1 | pst | 0 |  | Panelen en omvormers.
Sporthal De Rusheuvel | 332209-2025 | Oss | Rusheuvelstraat 5 | 2003 | Centrale elektrotechnische voorzieningen | 611130002 | 3 | 1.48 | 443 | Photovoltage (PV) cellen, omvormers | 61 | 11 | st | 2013 |  | Merk: Sunny, Type: STP 17000TL-10: 17000 WP.
Sporthal De Rusheuvel | 332209-2025 | Oss | Rusheuvelstraat 5 | 2003 | Centrale elektrotechnische voorzieningen | 611130001 | 2 | d005 | 443 | Photovoltage (PV) cellen, panelen | 61 | 858 | st | 2013 |  | Merk: ReneSola , Type: JC250M-24/Bp, Vermogen: 250 WP.
Sporthal De Rusheuvel | 332209-2025 | Oss | Rusheuvelstraat 5 | 2003 | Luchtbehandeling | 572110 | 2 | d006 | 414 | Pijpdakventilator | 57 | 1 | st | 2002 | Zehnder | Merk: Zehnder, Type: RPM | 260 m3/h
Sporthal De Rusheuvel | 332209-2025 | Oss | Rusheuvelstraat 5 | 2003 | Plafondafwerkingen | 452201 | 2 | Buiten | 233 | Plafondafwerking hout | 45 | 107 | m2 | 2002 |  | Gevel 103 en 104: 50 m2, Gevel 302: 57 m2.
Sporthal De Rusheuvel | 332209-2025 | Oss | Rusheuvelstraat 5 | 2003 | Plafondafwerkingen | 452201 | 2 | Binnen | 233 | Plafondafwerking hout | 45 | 77 | m2 | 2002 |  | Horeca: 77 m2.
Sporthal De Rusheuvel | 332209-2025 | Oss | Rusheuvelstraat 5 | 2003 | Plafondafwerkingen | 452205 | 2 |  | 233 | Plafondafwerking staal | 45 | 2 | m2 | 2002 |  | Gevel 101: Aantal: 2 m2.
Sporthal De Rusheuvel | 332209-2025 | Oss | Rusheuvelstraat 5 | 2003 | Plafondafwerkingen | 451221 | 3 |  | 232 | Plafondafwerking systeemplafond | 45 | 1948 | m2 | 2002 |  | Tennis: 227 m2, Horeca: 1090 m2, Sport: 631 m2.
Sporthal De Rusheuvel | 332209-2025 | Oss | Rusheuvelstraat 5 | 2003 | Plafondafwerkingen | 452214 | 2 | Buiten | 233 | Plafondafwerking vezelcement | 45 | 235 | m2 | 2002
Sporthal De Rusheuvel | 332209-2025 | Oss | Rusheuvelstraat 5 | 2003 | Plafondafwerkingen | 452214 | 2 | Binnen | 233 | Plafondafwerking vezelcement | 45 | 3374 | m2 | 2002 |  | Tennis: 3374 m2.
Sporthal De Rusheuvel | 332209-2025 | Oss | Rusheuvelstraat 5 | 2003 | Transport | 661410 | 3 | 1.16 | 451 | Platformlift | 66 | 1 | st | 2002 |  | Merk: Cibes-Hissen, Type: A 5000, Capaciteit: max 400 kg.
Sporthal De Rusheuvel | 332209-2025 | Oss | Rusheuvelstraat 5 | 2003 | Terrein | 903405414 | 2 |  | 514 | Poort staal, dubbele draaipoort 5,0 x 2,0 m1 | 90 | 1 | st | 2002 |  | Afmeting: 2 x 4.5 m1.
Sporthal De Rusheuvel | 332209-2025 | Oss | Rusheuvelstraat 5 | 2003 | Warmtedistributie | 561100 | 2 |  | 419 | Radiatoren algemeen | 56 | 460 | kw | 2002 |  | Radiatoren op basis van opgesteld ketelvermogen.
Sporthal De Rusheuvel | 332209-2025 | Oss | Rusheuvelstraat 5 | 2003 | Regeling klimaat en sanitair | 582010101 | 3 | 1.36 | 443 | Regelinstallatie, data-aansluitpunten < 5 | 58 | 1 | st | 2002 | Eldon | Merk: Eldon, Type: Onbekend, T.b.v. luchtbehandelingsinstallatie.
Sporthal De Rusheuvel | 332209-2025 | Oss | Rusheuvelstraat 5 | 2003 | Regeling klimaat en sanitair | 582010109 | 3 | 1.36 | 443 | Regelinstallatie, data-aansluitpunten 50 - 60 | 58 | 1 | st | 2002 | Eldon | Merk: Eldon, Type: Onbekend.
Sporthal De Rusheuvel | 332209-2025 | Oss | Rusheuvelstraat 5 | 2003 | Terrein | 907121 | 2 |  | 515 | Rijwielrekken | 90 | 12 | m1 | 2002 |  | Uitvoering: enkelzijdig.
Sporthal De Rusheuvel | 332209-2025 | Oss | Rusheuvelstraat 5 | 2003 | Algemeen | 991020 | 0 |  | 619 | Risico analyse legionella | 99 | 1 | pst | 2002
Sporthal De Rusheuvel | 332209-2025 | Oss | Rusheuvelstraat 5 | 2003 | Binnenwandopeningen | 324209002 | 2 |  | 212 | Scheidingswand kunststof, optrekbaar | 32 | 3 | st | 2002 |  | Merk: Trenomat, Afmeting: 24 x 9 m1.
Sporthal De Rusheuvel | 332209-2025 | Oss | Rusheuvelstraat 5 | 2003 | Binnenwandopeningen | 323205002 | 2 |  | 243 | Schuifdeur aluminium, automatisch | 32 | 1 | st | 2002 |  | Merk: Record, Afmeting: 3,5 x 2,2 m1.
Sporthal De Rusheuvel | 332209-2025 | Oss | Rusheuvelstraat 5 | 2003 | Beveiliging | 654100 | 3 | 1.26 & 2.07 | 469 | Signalering invalidentoiletten | 65 | 2 | st | 2002
Sporthal De Rusheuvel | 332209-2025 | Oss | Rusheuvelstraat 5 | 2003 | Koudeopwekking | 551222504 | 1 | d004 | 414 | Split-Systeem gecombineerd Plafond > 5 kW | 55 | 2 | st | 2022 | LG | Merk: LG, Type: UUD3-U30, Koelmiddel: R32, Koudemiddelvulling: 3.0 kg. | 9 kW
Sporthal De Rusheuvel | 332209-2025 | Oss | Rusheuvelstraat 5 | 2003 | Koudeopwekking | 551223504 | 2 | d007 | 414 | Split-Systeem gecombineerd Wand > 5 kW | 55 | 1 | st | 2015 | LG | Merk: LG, Type: P18EL, Koelmiddel: R4210a, Koudemiddelvulling: 1.15 kg. | 5.8 kW
Sporthal De Rusheuvel | 332209-2025 | Oss | Rusheuvelstraat 5 | 2003 | Koudeopwekking | 551223502 | 2 | d009 | 414 | Split-Systeem gecombineerd Wand 2,5 - 3,5 kW | 55 | 1 | st | 2015 | Maxicool | 1 st. Merk: Maxicool, Type: SGL22HOC, Koelvermogen: onbekend, Koelmiddel: onbekend, Koudemiddelvulling: onbekend. Bouwjaar: onbekend. | Onbekend
Sporthal De Rusheuvel | 332209-2025 | Oss | Rusheuvelstraat 5 | 2003 | Koudeopwekking | 551223502 | 2 | d007 | 414 | Split-Systeem gecombineerd Wand 2,5 - 3,5 kW | 55 | 1 | st | 2017 | LG | Merk: LG, Type: PM09SP UA3, Koelmiddel: R410a, Koudemiddelvulling: 0.95 kg. | 3.2 kW
Sporthal De Rusheuvel | 332209-2025 | Oss | Rusheuvelstraat 5 | 2003 | Terrein | 905220002 | 2 |  | 431 | Straatkolken staal | 90 | 2 | st | 2002
Sporthal De Rusheuvel | 332209-2025 | Oss | Rusheuvelstraat 5 | 2003 | Warmtedistributie | 561140 | 2 | 1.20 | 419 | Stralingspanelen | 56 | 180 | m1 | 2002
Sporthal De Rusheuvel | 332209-2025 | Oss | Rusheuvelstraat 5 | 2003 | Warmtedistributie | 561070602 | 3 | 1.36 | 419 | Stromingsmeter DN 65 mm | 56 | 3 | st | 2002 | SB tech | Merk: SB Tech, Type: Multidata S1.
Sporthal De Rusheuvel | 332209-2025 | Oss | Rusheuvelstraat 5 | 2003 | Water | 532020601 | 3 | 1.36 | 424 | Tapwaterpomp < DN 40 mm | 53 | 1 | st | 2002 | Grundfos | Merk: Grundfos, Type: UP20-30. | 1.50 m3/h
Sporthal De Rusheuvel | 332209-2025 | Oss | Rusheuvelstraat 5 | 2003 | Water | 532020601 | 3 | 1.36 | 424 | Tapwaterpomp < DN 40 mm | 53 | 1 | st | 2002 | Grundfos | Merk: Grundfos, Type: UP20-45. | 1.50 m3/h
Sporthal De Rusheuvel | 332209-2025 | Oss | Rusheuvelstraat 5 | 2003 | Terrein | 906320 | 3 |  | 441 | Terreinverlichting, armaturen buitenverlichting | 90 | 45 | st | 2002
Sporthal De Rusheuvel | 332209-2025 | Oss | Rusheuvelstraat 5 | 2003 | Terrein | 906340 | 2 |  | 441 | Terreinverlichting, lantaarnpalen | 90 | 8 | st | 2002
Sporthal De Rusheuvel | 332209-2025 | Oss | Rusheuvelstraat 5 | 2003 | Terrein | 906360 | 2 |  | 441 | Terreinverlichting, lichtbakken | 90 | 2 | st | 2002
Sporthal De Rusheuvel | 332209-2025 | Oss | Rusheuvelstraat 5 | 2003 | Vaste sanitairvoorzieningen | 741095003 | 2 |  | 425 | Toiletruimte > 4 toiletten | 74 | 66 | m2 | 2002 |  | Horeca: 57 m2, Sport: 9 m2. Totale ruimte.
Sporthal De Rusheuvel | 332209-2025 | Oss | Rusheuvelstraat 5 | 2003 | Vaste sanitairvoorzieningen | 741095001 | 2 |  | 425 | Toiletruimte 1 toilet | 74 | 54 | m2 | 2002 |  | Tennis: 15.5 m2, Horeca : 12,5 m2, Sport: 26 m2. Totale ruimte.
Sporthal De Rusheuvel | 332209-2025 | Oss | Rusheuvelstraat 5 | 2003 | Vaste sanitairvoorzieningen | 741095002 | 2 |  | 425 | Toiletruimte 2 - 4 toiletten | 74 | 23 | m2 | 2002 |  | Tennis: 14,5 m2, Sport: 8.1 m2. Totale ruimte.
Sporthal De Rusheuvel | 332209-2025 | Oss | Rusheuvelstraat 5 | 2003 | Warmtedistributie | 561095 | 2 | 1.36 | 419 | Verdeler-/ verzamelaar CV groepen | 56 | 1 | st | 2002 |  | Aantal groepen: 5 st.
Sporthal De Rusheuvel | 332209-2025 | Oss | Rusheuvelstraat 5 | 2003 | Terrein | 904113 | 2 |  | 511 | Verharding asfalt | 90 | 946 | m2 | 2002
Sporthal De Rusheuvel | 332209-2025 | Oss | Rusheuvelstraat 5 | 2003 | Terrein | 904102001 | 2 |  | 511 | Verharding beton, klinkers | 90 | 4102 | m2 | 2002
Sporthal De Rusheuvel | 332209-2025 | Oss | Rusheuvelstraat 5 | 2003 | Verlichting | 631130 | 2 |  | 441 | Verlichtingsarmaturen | 63 | 8452 | bvo | 2002 |  | Sport: 2808 m2, Tennis: 3861 m2, Horeca: 1783 m2.
Sporthal De Rusheuvel | 332209-2025 | Oss | Rusheuvelstraat 5 | 2003 | Terrein | 907111 | 2 |  | 515 | Vlaggenmasten aluminium | 90 | 3 | st | 2002 |  | Lengte: 6 m1.
Sporthal De Rusheuvel | 332209-2025 | Oss | Rusheuvelstraat 5 | 2003 | Vloerafwerkingen | 432201 | 2 |  | 223 | Vloerafwerking hout | 43 | 636 | m2 | 2002 |  | Horeca: 480 m2, Sport: Tribune: 156 m2.
Sporthal De Rusheuvel | 332209-2025 | Oss | Rusheuvelstraat 5 | 2003 | Vloerafwerkingen | 432112 | 2 |  | 223 | Vloerafwerking keramisch | 43 | 732 | m2 | 2002 |  | Tennis: 239 m2, Horeca: 73 m2, Sport: 420 m2.
Sporthal De Rusheuvel | 332209-2025 | Oss | Rusheuvelstraat 5 | 2003 | Vloerafwerkingen | 432209 | 2 |  | 223 | Vloerafwerking kunststof | 43 | 225 | m2 | 2002 |  | Horeca: 195 m2, Sport: 30 m2.
Sporthal De Rusheuvel | 332209-2025 | Oss | Rusheuvelstraat 5 | 2003 | Vloerafwerkingen | 432109 | 2 |  | 223 | Vloerafwerking kunststof coating | 43 | 163 | m2 | 2002 |  | Horeca: 107 m2, Sport: 56 m2.
Sporthal De Rusheuvel | 332209-2025 | Oss | Rusheuvelstraat 5 | 2003 | Vloerafwerkingen | 432109004 | 2 |  | 223 | Vloerafwerking kunststof coating, sportvloer PU | 43 | 1430 | m2 | 2002 |  | Sport: 1430 m2.
Sporthal De Rusheuvel | 332209-2025 | Oss | Rusheuvelstraat 5 | 2003 | Vloerafwerkingen | 432209002 | 2 |  | 223 | Vloerafwerking kunststof, sportvloer tapijt | 43 | 3222 | m2 | 2002 |  | Tennis: 3222 m2.
Sporthal De Rusheuvel | 332209-2025 | Oss | Rusheuvelstraat 5 | 2003 | Vloerafwerkingen | 432217 | 2 |  | 223 | Vloerafwerking linoleum | 43 | 5 | m2 | 2002 |  | Sport: 5 m2.
Sporthal De Rusheuvel | 332209-2025 | Oss | Rusheuvelstraat 5 | 2003 | Vloerafwerkingen | 432111 | 2 |  | 223 | Vloerafwerking natuursteen | 43 | 216 | m2 | 2002 |  | Tennis: 10 m2, Horeca: 145 m2, Sport: 61 m2. Kasseien.
Sporthal De Rusheuvel | 332209-2025 | Oss | Rusheuvelstraat 5 | 2003 | Vloerafwerkingen | 432219 | 2 |  | 223 | Vloerafwerking tapijt | 43 | 416 | m2 | 2002 |  | Tennis: 55 m2, Horeca: 349 m2, Sport: 12 m2.
Sporthal De Rusheuvel | 332209-2025 | Oss | Rusheuvelstraat 5 | 2003 | Vloerafwerkingen | 432219001 | 3 |  | 223 | Vloerafwerking tapijt, entreemat | 43 | 9 | m2 | 2002 |  | Tennis: 2 m2, Sport: 7 m2.
Sporthal De Rusheuvel | 332209-2025 | Oss | Rusheuvelstraat 5 | 2003 | Warmtedistributie | 561411503 | 3 | 1.36 | 419 | Warmtewisselaar pakking 150 kW | 56 | 1 | st | 2002 | van de Beyl | Merk: van de Beyl, Type: CB51-20h1, Vermogen: onbekend. | Onbekend
Sporthal De Rusheuvel | 332209-2025 | Oss | Rusheuvelstraat 5 | 2003 | Water | 535040203 | 3 | 1.36 | 424 | Waterontharder 10 m3 | 53 | 1 | st | 2002 | Lubron | Merk: Lubron, Type: SRNF650. | 12 m3/h
Sporthal De Rusheuvel | 332209-2025 | Oss | Rusheuvelstraat 5 | 2003 | Water | 535040202 | 2 | 1.01 | 424 | Waterontharder 5 m3 | 53 | 1 | st | 2016 | Lubron | Merk: Lubron, Type: B45-DV. | 5 m3/h
Sporthal De Rusheuvel | 332209-2025 | Oss | Rusheuvelstraat 5 | 2003 | Vaste sanitairvoorzieningen | 741097 | 2 | 1.01 | 425 | Werkkast | 74 | 1 | st | 2002 |  | Totale ruimte.
Sporthal De Rusheuvel | 332209-2025 | Oss | Rusheuvelstraat 5 | 2003 | Warmteopwekking | 515230106 | 3 | d006 | 443 | Zonnecollector, frame-constructie, collector 6 | 51 | 1 | st | 2002 | van der Beyl | Merk: van der Beyl, Type: Onbekend.
Sporthal De Rusheuvel | 332209-2025 | Oss | Rusheuvelstraat 5 | 2003 | Warmteopwekking | 515230109 | 3 | d006 | 443 | Zonnecollector, frame-constructie, collector 9 | 51 | 2 | st | 2002 |  | Merk: van der Beyl, Type: Onbekend.
Sporthal De Rusheuvel | 332209-2025 | Oss | Rusheuvelstraat 5 | 2003 | Buitenwandopeningen | 318700008 | 3 |  | 031 | Zonwering, screens elektrisch | 31 | 9 | st | 2002 |  | 1 st. Afmeting: 5 m1/st, 1 st. Afmeting: 7 m1/st, 7 st. Afmeting: 1.7 m1/st.
Mondriaan | 332208-2025 | Oss | De Ruivert 3 | 1993 | Centrale elektrotechnische voorzieningen | 615120702 | 4 |  | 443 | (Hoofd)verdeelinrichtingen 8 - 50 groepen | 61 | 1 | st | 1993 |  | Merk: Onbekend, Aantal groepen: 19 st.
Mondriaan | 332208-2025 | Oss | De Ruivert 3 | 1993 | Algemeen | 990016 | 0 |  | 619 | Aanbrengen monitoring | 99 | 1 | pst | 0
Mondriaan | 332208-2025 | Oss | De Ruivert 3 | 1993 | Algemeen | 990011 | 0 |  | 619 | Advieskosten brandveiligheid | 99 | 1 | pst | 0
Mondriaan | 332208-2025 | Oss | De Ruivert 3 | 1993 | Algemeen | 990012 | 0 |  | 619 | Advieskosten dakveiligheid RI&E | 99 | 1 | pst | 0
Mondriaan | 332208-2025 | Oss | De Ruivert 3 | 1993 | Dakafwerkingen | 473000001 | 2 |  | 059 | Ankerpunten zonder kabel | 47 | 20 | st | 1993 |  | d003: 4 st. d004: 4 st. d005: 1 st. d007: 5 st. d009: 6 st. Uitvoering: Kedge punten. Excl. harnas.
Mondriaan | 332208-2025 | Oss | De Ruivert 3 | 1993 | Luchtbehandeling | 575210509 | 2 |  | 414 | Balansventilatie met warmteterugwinning > 3500 m3/h | 57 | 3 | st | 2017 |  | Merk: Wolf, Type: CKL-A-4400 li, Capaciteit: 4000 m3/h.
Mondriaan | 332208-2025 | Oss | De Ruivert 3 | 1993 | Schilderwerk | 462000 | 2 | Gemeenschappelijk | 291 | Binnenschilderwerk | 46 | 225 | bvo | 1993 |  | Kengetal op basis van BVO.
Mondriaan | 332208-2025 | Oss | De Ruivert 3 | 1993 | Schilderwerk | 462000 | 2 |  | 291 | Binnenschilderwerk | 46 | 1831 | bvo | 1993 |  | Kengetal op basis van BVO.
Mondriaan | 332208-2025 | Oss | De Ruivert 3 | 1993 | Beveiliging | 651320 | 2 | Gemeenschappelijk | 461 | Brandslanghaspel | 65 | 1 | st | 1993
Mondriaan | 332208-2025 | Oss | De Ruivert 3 | 1993 | Beveiliging | 651320 | 2 |  | 461 | Brandslanghaspel | 65 | 2 | st | 1993
Mondriaan | 332208-2025 | Oss | De Ruivert 3 | 1993 | Warmtedistributie | 561500206 | 2 |  | 419 | Buffervat warmteopslag 1000 ltr. | 56 | 2 | st | 2017 |  | Merk: Wolf, Type: BSH-1000, Inhoud: 900 ltr.
Mondriaan | 332208-2025 | Oss | De Ruivert 3 | 1993 | Schilderwerk | 461001004 | 2 |  | 091 | Buitenschilderwerk m2 op hout, dekkend, klasse 4 >30 cm | 46 | 118 | m2 | 1993 |  | Gevel 101: Specificatie: Kozijnen: 78 m2, Deuren: 12 m2, Panelen: 9,5 m2. Gevel 401: Specificatie: Kozijnen: 9 m2, Deuren: 9 m2.
Mondriaan | 332208-2025 | Oss | De Ruivert 3 | 1993 | Schilderwerk | 461009004 | 2 |  | 093 | Buitenschilderwerk m2 op kunststof, klasse 4, >30 cm | 46 | 14 | m2 | 1993 |  | Gevel 101: Specificatie: Gevelbekleding: 14 m2.
Mondriaan | 332208-2025 | Oss | De Ruivert 3 | 1993 | Schilderwerk | 461006004 | 2 |  | 093 | Buitenschilderwerk m2 op metaal, klasse 4, >30 cm | 46 | 8 | m2 | 1993 |  | Gevel 101: Specificatie: Hemelwaterafvoeren: 8 m2.
Mondriaan | 332208-2025 | Oss | De Ruivert 3 | 1993 | Buitenwandafwerkingen | 411261 | 2 |  | 012 | Buitenwandafwerking dilatatie | 41 | 11 | m1 | 1993
Mondriaan | 332208-2025 | Oss | De Ruivert 3 | 1993 | Buitenwandafwerkingen | 411209 | 2 |  | 012 | Buitenwandafwerking kunststof | 41 | 14 | m2 | 1993 |  | Uitvoering: Volkern.
Mondriaan | 332208-2025 | Oss | De Ruivert 3 | 1993 | Buitenwandafwerkingen | 411205 | 2 |  | 012 | Buitenwandafwerking staal | 41 | 367 | m2 | 1993 |  | Gevel 501 t/m 503: 367 m2.
Mondriaan | 332208-2025 | Oss | De Ruivert 3 | 1993 | Buitenwandafwerkingen | 411129001 | 2 |  | 012 | Buitenwandafwerking, voegwerk, platvol | 41 | 318 | m2 | 1993 |  | Gevel 101: 217 m2, Gevel 401: 101 m2,
Mondriaan | 332208-2025 | Oss | De Ruivert 3 | 1993 | Buitenwanden | 211103 | 2 |  | 011 | Buitenwanden, niet constructief metselwerk | 21 | 318 | m2 | 1993 |  | Gevel 101: 217 m2, Gevel 401: 101 m2,
Mondriaan | 332208-2025 | Oss | De Ruivert 3 | 1993 | Warmtedistributie | 561042601 | 2 |  | 419 | Circulatiepomp frequentiegestuurd enkel DN < 40 mm | 56 | 4 | st | 2017 |  | 1 st: Merk: Wilo, Type: Stratos 20/1-4. 2 st: Merk: Wilo, Type: Stratos 30/1-6. 1 st: Merk: Wilo, Type: Stratos 30/1-10.
Mondriaan | 332208-2025 | Oss | De Ruivert 3 | 1993 | Warmtedistributie | 561042602 | 2 |  | 419 | Circulatiepomp frequentiegestuurd enkel DN 40 mm | 56 | 1 | st | 2017 |  | Merk: Wolf, Type: Radiatorgroep 20.
Mondriaan | 332208-2025 | Oss | De Ruivert 3 | 1993 | Dakafwerkingen | 471709001 | 2 |  | 054 | Dakaansluiting kunststof, slabben | 47 | 23 | m1 | 1993 |  | d005: 17 m1, d007: 6 m1.
Mondriaan | 332208-2025 | Oss | De Ruivert 3 | 1993 | Dakafwerkingen | 472010003 | 2 | d001 | 053 | Dakafwerking bitumen, baanvormig, ongeballast | 47 | 134 | m2 | 1993 |  | Incl. 11 m1 rand- / opstandstrook met stalen afdekking.
Mondriaan | 332208-2025 | Oss | De Ruivert 3 | 1993 | Dakafwerkingen | 472010003 | 2 | d002 | 053 | Dakafwerking bitumen, baanvormig, ongeballast | 47 | 134 | m2 | 1993 |  | Incl. 11 m1 rand- / opstandstrook met stalen afdekking.
Mondriaan | 332208-2025 | Oss | De Ruivert 3 | 1993 | Dakafwerkingen | 472010003 | 2 | d003 | 053 | Dakafwerking bitumen, baanvormig, ongeballast | 47 | 351 | m2 | 1993 |  | Incl. 53 m1 rand- / opstandstrook met stalen afdekking.
Mondriaan | 332208-2025 | Oss | De Ruivert 3 | 1993 | Dakafwerkingen | 472010003 | 2 | d004 | 053 | Dakafwerking bitumen, baanvormig, ongeballast | 47 | 268 | m2 | 1993 |  | Incl. 22 m1 rand- / opstandstrook met stalen afdekking.
Mondriaan | 332208-2025 | Oss | De Ruivert 3 | 1993 | Dakafwerkingen | 472010003 | 2 | d005 | 053 | Dakafwerking bitumen, baanvormig, ongeballast | 47 | 225 | m2 | 1993 |  | Incl. 43 m1 rand- / opstandstrook met stalen afdekking.
Mondriaan | 332208-2025 | Oss | De Ruivert 3 | 1993 | Dakafwerkingen | 472010003 | 1 | d006 | 053 | Dakafwerking bitumen, baanvormig, ongeballast | 47 | 116 | m2 | 2018 |  | Incl. 40 m1 rand- / opstandstrook.
Mondriaan | 332208-2025 | Oss | De Ruivert 3 | 1993 | Dakafwerkingen | 472010003 | 2 | d007 | 053 | Dakafwerking bitumen, baanvormig, ongeballast | 47 | 488 | m2 | 1993 |  | Incl.141 m1 rand- / opstandstrook met trim.
Mondriaan | 332208-2025 | Oss | De Ruivert 3 | 1993 | Dakafwerkingen | 472010003 | 3 | d008 | 053 | Dakafwerking bitumen, baanvormig, ongeballast | 47 | 93 | m2 | 1993 |  | Incl. 52 m1 rand- / opstandstrook met trim.
Mondriaan | 332208-2025 | Oss | De Ruivert 3 | 1993 | Dakafwerkingen | 472010003 | 2 | d009 Gemeenschappelijk | 053 | Dakafwerking bitumen, baanvormig, ongeballast | 47 | 225 | m2 | 1993 |  | Incl. 75 m1 rand- / opstandstrook met trim.
Mondriaan | 332208-2025 | Oss | De Ruivert 3 | 1993 | Luchtbehandeling | 573110502 | 2 | d007 | 414 | Dakventilator 0,3 - 0,7 m3/s | 57 | 2 | st | 2013 |  | Merk: Nicotra, Type: RDA 21-2225, Capaciteit: 0,39 m3/s.
Mondriaan | 332208-2025 | Oss | De Ruivert 3 | 1993 | Luchtbehandeling | 573110502 | 2 | d007 | 414 | Dakventilator 0,3 - 0,7 m3/s | 57 | 2 | st | 2013 |  | Merk: Nicotra, Type: RGA 312528, Capaciteit: 0,48 m3/s.
Mondriaan | 332208-2025 | Oss | De Ruivert 3 | 1993 | Luchtbehandeling | 573110502 | 2 | d007 | 414 | Dakventilator 0,3 - 0,7 m3/s | 57 | 1 | st | 2013 |  | Merk: Onbekend.
Mondriaan | 332208-2025 | Oss | De Ruivert 3 | 1993 | Luchtbehandeling | 573110502 | 2 | d009 Gemeenschappelijk | 414 | Dakventilator 0,3 - 0,7 m3/s | 57 | 1 | st | 2013 |  | Merk: Onbekend.
Mondriaan | 332208-2025 | Oss | De Ruivert 3 | 1993 | Binnenwandopeningen | 325800000 | 2 |  | 243 | Deurdranger | 32 | 32 | st | 1993
Mondriaan | 332208-2025 | Oss | De Ruivert 3 | 1993 | Vaste sanitairvoorzieningen | 741096003 | 3 |  | 425 | Doucheruimte > 4 douches | 74 | 54 | m2 | 1993 |  | Totale ruimte.
Mondriaan | 332208-2025 | Oss | De Ruivert 3 | 1993 | Vaste sanitairvoorzieningen | 741096001 | 3 |  | 425 | Doucheruimte 1 douche | 74 | 1.6 | m2 | 1993 |  | Totale ruimte.
Mondriaan | 332208-2025 | Oss | De Ruivert 3 | 1993 | Warmtedistributie | 561060 | 2 |  | 419 | Driewegmengklep | 56 | 2 | st | 2017 |  | Merk: Belimo, Type: NR230A.
Mondriaan | 332208-2025 | Oss | De Ruivert 3 | 1993 | Warmtedistributie | 561030210 | 2 |  | 419 | Expansievat 110 ltr | 56 | 1 | st | 2017 |  | Merk: Reflex, Type: S100, Inhoud: 100 ltr.
Mondriaan | 332208-2025 | Oss | De Ruivert 3 | 1993 | Warmtedistributie | 561030211 | 2 |  | 419 | Expansievat 140 ltr | 56 | 2 | st | 2017 |  | Merk: Reflex, Type: N, Inhoud: 140 ltr.
Mondriaan | 332208-2025 | Oss | De Ruivert 3 | 1993 | Koudeopwekking | 553170205 | 2 | Gemeenschappelijk | 414 | Expansievat 18 ltr | 55 | 1 | st | 2016 |  | Merk: Flamco, Type: Flexcon, Inhoud: 18 ltr.
Mondriaan | 332208-2025 | Oss | De Ruivert 3 | 1993 | Warmtedistributie | 561030205 | 2 |  | 419 | Expansievat 18 ltr | 56 | 1 | st | 2017 |  | Merk: Reflex, Type: N, Inhoud: 18 ltr.
Mondriaan | 332208-2025 | Oss | De Ruivert 3 | 1993 | Warmtedistributie | 561030208 | 2 |  | 419 | Expansievat 50 ltr | 56 | 1 | st | 2017 |  | Merk: Zilmet, Inhoud: 50 ltr.
Mondriaan | 332208-2025 | Oss | De Ruivert 3 | 1993 | Vaste gebruikersvoorzieningen | 722110701 | 2 | Gemeenschappelijk | 262 | Grootkeukeninrichting, bak- en kookgroep, klasse 1, 50-100 pers. | 72 | 1 | st | 1993
Mondriaan | 332208-2025 | Oss | De Ruivert 3 | 1993 | Warmtedistributie | 563210 | 2 |  | 419 | Heater (indirect gestookt) | 56 | 6 | st | 2017 |  | Merk: Onbekend, Capaciteit: 28,6 kW.
Mondriaan | 332208-2025 | Oss | De Ruivert 3 | 1993 | Afvoeren | 521209 | 3 |  | 431 | Hemelwaterafvoer buiten PVC/PE | 52 | 57 | m1 | 1993
Mondriaan | 332208-2025 | Oss | De Ruivert 3 | 1993 | Afvoeren | 521263 | 2 |  | 431 | Hemelwaterafvoer buiten verzinkt staal/gietijzer | 52 | 26 | m1 | 1993
Mondriaan | 332208-2025 | Oss | De Ruivert 3 | 1993 | Warmteopwekking | 512110501 | 2 | Gemeenschappelijk r0.18 | 412 | Ketel gasgestookt HR < 25 KW | 51 | 1 | st | 2016 |  | Merk: Kombi Kompakt , Type: HRE 28/24 A, Vermogen: 24 kW.
Mondriaan | 332208-2025 | Oss | De Ruivert 3 | 1993 | Warmteopwekking | 512110506 | 2 | r0.20 | 412 | Ketel gasgestookt HR 150 - 200 KW | 51 | 1 | st | 2017 |  | Merk: Wolf, Type: MGK-2-170, Vermogen: 170 kW.
Mondriaan | 332208-2025 | Oss | De Ruivert 3 | 1993 | Algemeen | 990010 | 0 |  | 619 | Klachtenonderhoud | 99 | 1831 | bvo | 1993
Mondriaan | 332208-2025 | Oss | De Ruivert 3 | 1993 | Algemeen | 990010 | 0 | Gemeenschappelijk | 619 | Klachtenonderhoud | 99 | 225 | bvo | 1993
Mondriaan | 332208-2025 | Oss | De Ruivert 3 | 1993 | Buitenwandopeningen | 314001 | 2 |  | 031 | Kozijnen hout | 31 | 87 | m2 | 1993 |  | Gevel 101: 78 m2, incl. 6 st. deuren, 8 st. ramen. Gevel 401: 9 m2, incl. 4 st. deuren.
Mondriaan | 332208-2025 | Oss | De Ruivert 3 | 1993 | Trappen en hellingen | 243006001 | 2 | d007 | 059 | Ladders en klimijzers aluminium, kooiladder | 24 | 2 | st | 1993 |  | 2 st.: Lengte: 5,6 m1.
Mondriaan | 332208-2025 | Oss | De Ruivert 3 | 1993 | Warmtedistributie | 561000 | 2 |  | 419 | Leidingen algemeen | 56 | 170 | kw | 1993 |  | Leidingen op basis van opgesteld ketelvermogen.
Mondriaan | 332208-2025 | Oss | De Ruivert 3 | 1993 | Verlichting | 631120 | 2 | Gemeenschappelijk | 441 | Lichtinstallaties infra- en schakelmateriaal | 63 | 225 | bvo | 1993 |  | Algemeen onderhoud lichtinstallatie, infra- en schakelmateriaal. (correctiefactor!)
Mondriaan | 332208-2025 | Oss | De Ruivert 3 | 1993 | Verlichting | 631120 | 2 |  | 441 | Lichtinstallaties infra- en schakelmateriaal | 63 | 1831 | bvo | 1993 |  | Algemeen onderhoud lichtinstallatie, infra- en schakelmateriaal. (correctiefactor!)
Mondriaan | 332208-2025 | Oss | De Ruivert 3 | 1993 | Luchtbehandeling | 570000 | 2 |  | 414 | Luchtbehandeling | 57 | 1 | pst | 2017
Mondriaan | 332208-2025 | Oss | De Ruivert 3 | 1993 | Luchtbehandeling | 577460302 | 2 |  | 416 | Luchtkanalen gebouw 1000 - 2000 m2 BVO | 57 | 1 | pst | 2017
Mondriaan | 332208-2025 | Oss | De Ruivert 3 | 1993 | Algemeen | 990000 | 0 |  | 619 | Meerjaren onderhoudsbegroting | 99 | 1 | pst | 1993
Mondriaan | 332208-2025 | Oss | De Ruivert 3 | 1993 | Algemeen | 9999 | 0 |  |  | MIP-planning Renovatie/Verduurzaming | 99 | 1 | pst | 0
Mondriaan | 332208-2025 | Oss | De Ruivert 3 | 1993 | Verlichting | 635110 | 3 |  | 441 | Noodverlichtingsarmaturen (centraal) | 63 | 40 | st | 1993
Mondriaan | 332208-2025 | Oss | De Ruivert 3 | 1993 | Verlichting | 635110 | 2 | Gemeenschappelijk | 441 | Noodverlichtingsarmaturen (centraal) | 63 | 5 | st | 1993
Mondriaan | 332208-2025 | Oss | De Ruivert 3 | 1993 | Buitenwandopeningen | 313310002 | 2 |  | 038 | Overheaddeur, elektrisch | 31 | 1 | st | 2008 |  | 1 st.: Merk: Matex, Afmeting: 3 x 2,5 m1,
Mondriaan | 332208-2025 | Oss | De Ruivert 3 | 1993 | Buitenwandopeningen | 313310002 | 1 |  | 038 | Overheaddeur, elektrisch | 31 | 1 | st | 2019 |  | 2 st.: Merk: Hormann, Type: SPU F42, Afmeting: 4,4 x 2,7 m1.
Mondriaan | 332208-2025 | Oss | De Ruivert 3 | 1993 | Centrale elektrotechnische voorzieningen | 611130 | 0 |  | 443 | Photovoltage (PV) cellen, installatie (scope 12) | 61 | 1 | pst | 0 |  | Panelen en omvormers.
Mondriaan | 332208-2025 | Oss | De Ruivert 3 | 1993 | Centrale elektrotechnische voorzieningen | 611130002 | 2 |  | 443 | Photovoltage (PV) cellen, omvormers | 61 | 1 | st | 2017 |  | Merk: Mastervolt, Type: XS3200 SW, Vermogen: 3500 WP.
Mondriaan | 332208-2025 | Oss | De Ruivert 3 | 1993 | Centrale elektrotechnische voorzieningen | 611130001 | 2 |  | 443 | Photovoltage (PV) cellen, panelen | 61 | 203 | st | 2017 |  | d001: 22 st, d002: 17 st, d003: 68 st, d004: 45 st, d005: 51 st, Merk: JAsolar, Type: JAM6(K)(BK)-60-280/4BB, Vermogen: 280 WP.
Mondriaan | 332208-2025 | Oss | De Ruivert 3 | 1993 | Centrale elektrotechnische voorzieningen | 611130001 | 3 | d007 | 443 | Photovoltage (PV) cellen, panelen | 61 | 18 | st | 2013 |  | Merk: znshinesolar, Type: ZX180, Vermogen: 180 WP.
Mondriaan | 332208-2025 | Oss | De Ruivert 3 | 1993 | Luchtbehandeling | 572110 | 2 | d008 | 414 | Pijpdakventilator | 57 | 1 | st | 2013 |  | Merk: Onbekend.
Mondriaan | 332208-2025 | Oss | De Ruivert 3 | 1993 | Plafondafwerkingen | 452201 | 2 |  | 233 | Plafondafwerking hout | 45 | 41 | m2 | 1993
Mondriaan | 332208-2025 | Oss | De Ruivert 3 | 1993 | Plafondafwerkingen | 451221 | 2 | Gemeenschappelijk | 232 | Plafondafwerking systeemplafond | 45 | 156 | m2 | 1993
Mondriaan | 332208-2025 | Oss | De Ruivert 3 | 1993 | Plafondafwerkingen | 451221 | 2 |  | 232 | Plafondafwerking systeemplafond | 45 | 267 | m2 | 1993
Mondriaan | 332208-2025 | Oss | De Ruivert 3 | 1993 | Warmtedistributie | 561100 | 2 | Gemeenschappelijk | 419 | Radiatoren algemeen | 56 | 24 | kw | 1993 |  | Radiatoren op basis van opgesteld ketelvermogen.
Mondriaan | 332208-2025 | Oss | De Ruivert 3 | 1993 | Warmtedistributie | 561100 | 2 |  | 419 | Radiatoren algemeen | 56 | 170 | kw | 1993 |  | Radiatoren op basis van opgesteld ketelvermogen.
Mondriaan | 332208-2025 | Oss | De Ruivert 3 | 1993 | Regeling klimaat en sanitair | 582010108 | 4 |  | 443 | Regelinstallatie, data-aansluitpunten 40 - 50 | 58 | 1 | st | 2007 |  | Merk: Eldon, Type: 4,12,13.
Mondriaan | 332208-2025 | Oss | De Ruivert 3 | 1993 | Terrein | 907121 | 2 |  | 515 | Rijwielrekken | 90 | 30 | m1 | 1993 |  | Uitvoering: 10 st.: Enkelzijdig.
Mondriaan | 332208-2025 | Oss | De Ruivert 3 | 1993 | Algemeen | 991020 | 0 |  | 619 | Risico analyse legionella | 99 | 1 | pst | 1993
Mondriaan | 332208-2025 | Oss | De Ruivert 3 | 1993 | Binnenwandopeningen | 324209002 | 2 |  | 212 | Scheidingswand kunststof, optrekbaar | 32 | 2 | st | 1993 |  | Merk: Trenomat, Afmeting: 23,8 x 7,2 m1.
Mondriaan | 332208-2025 | Oss | De Ruivert 3 | 1993 | Dakopeningen | 374006 | 5 | d009 Gemeenschappelijk | 056 | Schoorsteen aluminium | 37 | 1 | st | 1993
Mondriaan | 332208-2025 | Oss | De Ruivert 3 | 1993 | Terrein | 906320 | 2 |  | 441 | Terreinverlichting, armaturen buitenverlichting | 90 | 5 | st | 1993
Mondriaan | 332208-2025 | Oss | De Ruivert 3 | 1993 | Terrein | 906330 | 2 |  | 441 | Terreinverlichting, noodverlichtingsarmaturen (decentraal) | 90 | 3 | st | 1993
Mondriaan | 332208-2025 | Oss | De Ruivert 3 | 1993 | Vaste sanitairvoorzieningen | 741095002 | 3 |  | 425 | Toiletruimte 2 - 4 toiletten | 74 | 15 | m2 | 1993 |  | Totale ruimte.
Mondriaan | 332208-2025 | Oss | De Ruivert 3 | 1993 | Warmtedistributie | 561095 | 2 |  | 419 | Verdeler-/ verzamelaar CV groepen | 56 | 1 | st | 2017 |  | Aantal groepen: (aantal) st.
Mondriaan | 332208-2025 | Oss | De Ruivert 3 | 1993 | Terrein | 904102001 | 2 |  | 511 | Verharding beton, klinkers | 90 | 85 | m2 | 1993
Mondriaan | 332208-2025 | Oss | De Ruivert 3 | 1993 | Terrein | 904102002 | 2 |  | 511 | Verharding beton, tegels | 90 | 229 | m2 | 1993 |  | Afmeting: 0,3 x 0,3 m1.
Mondriaan | 332208-2025 | Oss | De Ruivert 3 | 1993 | Verlichting | 631130 | 2 |  | 441 | Verlichtingsarmaturen | 63 | 1831 | bvo | 1993
Mondriaan | 332208-2025 | Oss | De Ruivert 3 | 1993 | Verlichting | 631130 | 2 | Gemeenschappelijk | 441 | Verlichtingsarmaturen | 63 | 225 | bvo | 1993
Mondriaan | 332208-2025 | Oss | De Ruivert 3 | 1993 | Vloerafwerkingen | 432112 | 2 |  | 223 | Vloerafwerking keramisch | 43 | 155 | m2 | 1993
Mondriaan | 332208-2025 | Oss | De Ruivert 3 | 1993 | Vloerafwerkingen | 432112 | 2 | Gemeenschappelijk | 223 | Vloerafwerking keramisch | 43 | 28 | m2 | 1993
Mondriaan | 332208-2025 | Oss | De Ruivert 3 | 1993 | Vloerafwerkingen | 432109004 | 1 |  | 223 | Vloerafwerking kunststof coating, sportvloer PU | 43 | 1197 | m2 | 1993
Mondriaan | 332208-2025 | Oss | De Ruivert 3 | 1993 | Vloerafwerkingen | 432270 | 1 | Gemeenschappelijk | 223 | Vloerafwerking laminaat | 43 | 136 | m2 | 1993
Mondriaan | 332208-2025 | Oss | De Ruivert 3 | 1993 | Vloerafwerkingen | 432217 | 2 |  | 223 | Vloerafwerking linoleum | 43 | 183 | m2 | 1993
Mondriaan | 332208-2025 | Oss | De Ruivert 3 | 1993 | Vloerafwerkingen | 432217 | 2 | Gemeenschappelijk | 223 | Vloerafwerking linoleum | 43 | 20 | m2 | 1993
Mondriaan | 332208-2025 | Oss | De Ruivert 3 | 1993 | Trappen en hellingen | 241605 | 2 | d002 | 251 | Vluchttrap staal | 24 | 1 | st | 1993 |  | Lengte: 5 m1.
Mondriaan | 332208-2025 | Oss | De Ruivert 3 | 1993 | Warmtedistributie | 565242601 | 2 |  | 419 | Vuilafscheider gelast DN < 50 mm | 56 | 1 | st | 2017 |  | Merk: Spirotech.
Mondriaan | 332208-2025 | Oss | De Ruivert 3 | 1993 | Vaste sanitairvoorzieningen | 741097 | 2 |  | 425 | Werkkast | 74 | 1 | st | 1993 |  | Totale ruimte.
Mondriaan | 332208-2025 | Oss | De Ruivert 3 | 1993 | Warmteopwekking | 515230106 | 2 |  | 443 | Zonnecollector, frame-constructie, collector 6 | 51 | 2 | st | 2018 |  | Merk: Wolf, Type: TopSon F3-1.
De Ruivert | 332207-2025 | Oss | De Ruivert 3 | 1985 | Centrale elektrotechnische voorzieningen | 615120702 | 1 | 0.16 | 443 | (Hoofd)verdeelinrichtingen 8 - 50 groepen | 61 | 1 | st | 2023 |  | Merk: Hager, Aantal groepen: 19 st.
De Ruivert | 332207-2025 | Oss | De Ruivert 3 | 1985 | Algemeen | 990016 | 0 |  | 619 | Aanbrengen monitoring | 99 | 1 | pst | 0
De Ruivert | 332207-2025 | Oss | De Ruivert 3 | 1985 | Algemeen | 990011 | 0 |  | 619 | Advieskosten brandveiligheid | 99 | 1 | pst | 1985
De Ruivert | 332207-2025 | Oss | De Ruivert 3 | 1985 | Algemeen | 990012 | 0 |  | 619 | Advieskosten dakveiligheid RI&E | 99 | 1 | pst | 1985
De Ruivert | 332207-2025 | Oss | De Ruivert 3 | 1985 | Dakafwerkingen | 473000001 | 3 |  | 059 | Ankerpunten zonder kabel | 47 | 12 | st | 1985 |  | d001: 7 st. d003: 5 st. d005: 2 st. Uitvoering: Kedge punten. Excl. harnas.
De Ruivert | 332207-2025 | Oss | De Ruivert 3 | 1985 | Luchtbehandeling | 575210509 | 2 | d002 | 414 | Balansventilatie met warmteterugwinning > 3500 m3/h | 57 | 4 | st | 2017 |  | Merk: Wolf, Type: CKL-A-4400 li, Capaciteit: 4000 m3/h.
De Ruivert | 332207-2025 | Oss | De Ruivert 3 | 1985 | Balustrades en leuningen | 341205 | 2 | d002 | 024 | Balustrades buiten staal | 34 | 12 | m1 | 1985 |  | Hoogte: 1 m1.
De Ruivert | 332207-2025 | Oss | De Ruivert 3 | 1985 | Schilderwerk | 462000 | 2 |  | 291 | Binnenschilderwerk | 46 | 2633 | bvo | 1985 |  | Kengetal op basis van BVO.
De Ruivert | 332207-2025 | Oss | De Ruivert 3 | 1985 | Beveiliging | 651321 | 3 |  | 461 | Brandblusser | 65 | 1 | st | 1985
De Ruivert | 332207-2025 | Oss | De Ruivert 3 | 1985 | Beveiliging | 651110703 | 4 |  | 461 | Brandmeldinstallatie 3 groepen | 65 | 1 | st | 1997 |  | Merk: Sensotec, Type: Onbekend.
De Ruivert | 332207-2025 | Oss | De Ruivert 3 | 1985 | Beveiliging | 651320 | 2 |  | 461 | Brandslanghaspel | 65 | 3 | st | 1985
De Ruivert | 332207-2025 | Oss | De Ruivert 3 | 1985 | Warmtedistributie | 561500206 | 2 | 0.16 | 419 | Buffervat warmteopslag 1000 ltr. | 56 | 2 | st | 2017 |  | Merk: Wolf, Type: BSH-1000, Inhoud: 900 ltr.
De Ruivert | 332207-2025 | Oss | De Ruivert 3 | 1985 | Schilderwerk | 461001004 | 2 |  | 091 | Buitenschilderwerk m2 op hout, dekkend, klasse 4 >30 cm | 46 | 123 | m2 | 1985 |  | Gevel 101: Specificatie: Kozijnen: 18,5 m2, Deuren: 4,2 m2, Panelen: 1 m2, Plafond: 9,5 m2, Gevel 201: Specificatie: Kozijnen: 12 m2, Deuren: 8,4 m2, Panelen: 2,5 m2, Gevel 301: Specificatie: Kozijnen: 9,5 m2, Deuren: 4,2 m2, Panelen: 1 m2, Gevel 401: Specificatie: Kozijnen: 35 m2, Deuren: 12,5 m2, Panelen: 5 m2.
De Ruivert | 332207-2025 | Oss | De Ruivert 3 | 1985 | Schilderwerk | 461009004 | 3 |  | 093 | Buitenschilderwerk m2 op kunststof, klasse 4, >30 cm | 46 | 14 | m2 | 1985 |  | Gevel 101: Specificatie: Gevelbekleding: 14 m2.
De Ruivert | 332207-2025 | Oss | De Ruivert 3 | 1985 | Schilderwerk | 461006004 | 5 |  | 093 | Buitenschilderwerk m2 op metaal, klasse 4, >30 cm | 46 | 997 | m2 | 1985 |  | Gevel 501 t/m 504: Specificatie: Buitenwandafwerking: 997 m2.
De Ruivert | 332207-2025 | Oss | De Ruivert 3 | 1985 | Buitenwandafwerkingen | 411261 | 2 |  | 012 | Buitenwandafwerking dilatatie | 41 | 6.8 | m1 | 1985
De Ruivert | 332207-2025 | Oss | De Ruivert 3 | 1985 | Buitenwandafwerkingen | 411209 | 2 |  | 012 | Buitenwandafwerking kunststof | 41 | 17 | m2 | 1985 |  | Uitvoering: Volkern.
De Ruivert | 332207-2025 | Oss | De Ruivert 3 | 1985 | Buitenwandafwerkingen | 411205 | 3 |  | 012 | Buitenwandafwerking staal | 41 | 997 | m2 | 1985 |  | Gevel 501 t/m 504: 997 m2.
De Ruivert | 332207-2025 | Oss | De Ruivert 3 | 1985 | Buitenwandafwerkingen | 411129001 | 2 |  | 012 | Buitenwandafwerking, voegwerk, platvol | 41 | 523 | m2 | 1985 |  | Gevel 101: 51 m2, Gevel 201: 76 m2, Gevel 301: 145 m2, Gevel 401: 251 m2.
De Ruivert | 332207-2025 | Oss | De Ruivert 3 | 1985 | Buitenwanden | 211103 | 2 |  | 011 | Buitenwanden, niet constructief metselwerk | 21 | 523 | m2 | 1985 |  | Gevel 101: 51 m2, Gevel 201: 76 m2, Gevel 301: 145 m2, Gevel 401: 251 m2.
De Ruivert | 332207-2025 | Oss | De Ruivert 3 | 1985 | Warmtedistributie | 561042601 | 2 | 0.16 | 419 | Circulatiepomp frequentiegestuurd enkel DN < 40 mm | 56 | 5 | st | 2017 |  | 4 st.: Merk: Wilo, Type: Stratos 30/1-10, 1 st.: Merk: Wilo, Type: Stratos 20/1-14.
De Ruivert | 332207-2025 | Oss | De Ruivert 3 | 1985 | Warmtedistributie | 561042602 | 2 | 0.16 | 419 | Circulatiepomp frequentiegestuurd enkel DN 40 mm | 56 | 2 | st | 2017 |  | Merk: Wilo, Type: Radiatorgroep 20. Merk: Wilo, Type: Stratos 40 1-16.
De Ruivert | 332207-2025 | Oss | De Ruivert 3 | 1985 | Dakafwerkingen | 471709001 | 3 |  | 054 | Dakaansluiting kunststof, slabben | 47 | 9 | m1 | 1985 |  | d005: 9 m1,
De Ruivert | 332207-2025 | Oss | De Ruivert 3 | 1985 | Dakafwerkingen | 472010003 | 2 | d001 | 053 | Dakafwerking bitumen, baanvormig, ongeballast | 47 | 1404 | m2 | 1985 |  | Incl. 158 m1 rand- / opstandstrook met stalen afdekking.
De Ruivert | 332207-2025 | Oss | De Ruivert 3 | 1985 | Dakafwerkingen | 472010003 | 3 | d002 | 053 | Dakafwerking bitumen, baanvormig, ongeballast | 47 | 169 | m2 | 1985 |  | Incl. 93 m1 rand- / opstandstrook met stalen afdekking.
De Ruivert | 332207-2025 | Oss | De Ruivert 3 | 1985 | Dakafwerkingen | 472010003 | 2 | d003 | 053 | Dakafwerking bitumen, baanvormig, ongeballast | 47 | 746 | m2 | 1985 |  | Incl. 146 m1 rand- / opstandstrook met stalen afdekking.
De Ruivert | 332207-2025 | Oss | De Ruivert 3 | 1985 | Dakafwerkingen | 472010003 | 4 | d004 | 053 | Dakafwerking bitumen, baanvormig, ongeballast | 47 | 158 | m2 | 1985 |  | Incl. 86 m1 rand- / opstandstrook met stalen afdekking.
De Ruivert | 332207-2025 | Oss | De Ruivert 3 | 1985 | Dakafwerkingen | 472010003 | 2 | d005 | 053 | Dakafwerking bitumen, baanvormig, ongeballast | 47 | 65 | m2 | 1985 |  | Incl. 51 m1 rand- / opstandstrook met stalen afdekking.
De Ruivert | 332207-2025 | Oss | De Ruivert 3 | 1985 | Luchtbehandeling | 573110502 | 1 | d003 | 414 | Dakventilator 0,3 - 0,7 m3/s | 57 | 1 | st | 2023 |  | Merk: Inatherm, Type: DVK 220 AC1.
De Ruivert | 332207-2025 | Oss | De Ruivert 3 | 1985 | Luchtbehandeling | 573110502 | 3 | d004 | 414 | Dakventilator 0,3 - 0,7 m3/s | 57 | 2 | st | 1985 |  | Merk: Stork, Type: Onbekend.
De Ruivert | 332207-2025 | Oss | De Ruivert 3 | 1985 | Luchtbehandeling | 573110502 | 4 | d001 en d003 | 414 | Dakventilator 0,3 - 0,7 m3/s | 57 | 3 | st | 1985 |  | Merk: Ziehl-Abegg.
De Ruivert | 332207-2025 | Oss | De Ruivert 3 | 1985 | Binnenwandopeningen | 325800000 | 2 |  | 243 | Deurdranger | 32 | 21 | st | 1985
De Ruivert | 332207-2025 | Oss | De Ruivert 3 | 1985 | Vaste sanitairvoorzieningen | 741096003 | 3 |  | 425 | Doucheruimte > 4 douches | 74 | 119 | m2 | 1985 |  | Totale ruimte.
De Ruivert | 332207-2025 | Oss | De Ruivert 3 | 1985 | Vaste sanitairvoorzieningen | 741096001 | 3 |  | 425 | Doucheruimte 1 douche | 74 | 7 | m2 | 1985 |  | Totale ruimte.
De Ruivert | 332207-2025 | Oss | De Ruivert 3 | 1985 | Warmtedistributie | 561060 | 2 | 0.16 | 419 | Driewegmengklep | 56 | 2 | st | 2017 |  | 1st.: Merk: Siemens, Type: Acvatix SQS35. 1st.: Merk: Siemens, Type: SAX31.
De Ruivert | 332207-2025 | Oss | De Ruivert 3 | 1985 | Warmtedistributie | 561030210 | 2 | 0.16 | 419 | Expansievat 110 ltr | 56 | 1 | st | 2017 |  | Merk: Reflex, Type: S100, Inhoud: 100 ltr.
De Ruivert | 332207-2025 | Oss | De Ruivert 3 | 1985 | Warmtedistributie | 561030211 | 2 | 0.16 | 419 | Expansievat 140 ltr | 56 | 2 | st | 2017 |  | Merk: Reflex, Type: N, Inhoud: 140 ltr.
De Ruivert | 332207-2025 | Oss | De Ruivert 3 | 1985 | Warmtedistributie | 561030205 | 2 | 0.16 | 419 | Expansievat 18 ltr | 56 | 2 | st | 2017 |  | Merk: Reflex, Type: N, Inhoud: 18 ltr.
De Ruivert | 332207-2025 | Oss | De Ruivert 3 | 1985 | Warmtedistributie | 561030208 | 2 | 0.16 | 419 | Expansievat 50 ltr | 56 | 1 | st | 2017 |  | Merk: Zilmet, Inhoud: 50 ltr.
De Ruivert | 332207-2025 | Oss | De Ruivert 3 | 1985 | Warmtedistributie | 563210 | 2 |  | 419 | Heater (indirect gestookt) | 56 | 8 | st | 2017 |  | Merk: Onbekend, Capaciteit: 28,6 kW.
De Ruivert | 332207-2025 | Oss | De Ruivert 3 | 1985 | Afvoeren | 521209 | 3 |  | 431 | Hemelwaterafvoer buiten PVC/PE | 52 | 28.5 | m1 | 1985
De Ruivert | 332207-2025 | Oss | De Ruivert 3 | 1985 | Afvoeren | 521263 | 2 |  | 431 | Hemelwaterafvoer buiten verzinkt staal/gietijzer | 52 | 4 | m1 | 1985
De Ruivert | 332207-2025 | Oss | De Ruivert 3 | 1985 | Warmteopwekking | 512110506 | 2 |  | 412 | Ketel gasgestookt HR 150 - 200 KW | 51 | 2 | st | 2017 |  | Merk: Wolf, Type: MGK-2-170, Vermogen: 170 kW.
De Ruivert | 332207-2025 | Oss | De Ruivert 3 | 1985 | Algemeen | 990010 | 0 |  | 619 | Klachtenonderhoud | 99 | 2633 | bvo | 1985
De Ruivert | 332207-2025 | Oss | De Ruivert 3 | 1985 | Buitenwandopeningen | 314001 | 3 |  | 031 | Kozijnen hout | 31 | 76 | m2 | 1985 |  | Gevel 101: 18,5 m2, incl. 2 st. deuren, Gevel 201: 12 m2, incl. 4 st. deuren, Gevel 301: 9,5 m2, incl. 2 st. deuren, Gevel 401: 35 m2, incl. 6 st. deuren, 2 st. ramen.
De Ruivert | 332207-2025 | Oss | De Ruivert 3 | 1985 | Trappen en hellingen | 243006001 | 2 | d002 | 059 | Ladders en klimijzers aluminium, kooiladder | 24 | 1 | st | 1985 |  | Lengte: 5,6 m1.
De Ruivert | 332207-2025 | Oss | De Ruivert 3 | 1985 | Warmtedistributie | 561000 | 2 |  | 419 | Leidingen algemeen | 56 | 340 | kw | 1985 |  | Leidingen op basis van opgesteld ketelvermogen.
De Ruivert | 332207-2025 | Oss | De Ruivert 3 | 1985 | Verlichting | 631120 | 2 |  | 441 | Lichtinstallaties infra- en schakelmateriaal | 63 | 2633 | bvo | 1985
De Ruivert | 332207-2025 | Oss | De Ruivert 3 | 1985 | Luchtbehandeling | 570000 | 2 |  | 414 | Luchtbehandeling | 57 | 1 | pst | 2017
De Ruivert | 332207-2025 | Oss | De Ruivert 3 | 1985 | Luchtbehandeling | 577460303 | 2 |  | 416 | Luchtkanalen gebouw 2000 - 3000 m2 BVO | 57 | 1 | pst | 1985
De Ruivert | 332207-2025 | Oss | De Ruivert 3 | 1985 | Algemeen | 990000 | 0 |  | 619 | Meerjaren onderhoudsbegroting | 99 | 1 | pst | 1985
De Ruivert | 332207-2025 | Oss | De Ruivert 3 | 1985 | Algemeen | 9999 | 0 |  |  | MIP-planning Renovatie/Verduurzaming | 99 | 1 | pst | 0
De Ruivert | 332207-2025 | Oss | De Ruivert 3 | 1985 | Verlichting | 635110 | 3 |  | 441 | Noodverlichtingsarmaturen (centraal) | 63 | 95 | st | 1985 |  | Incl. Regelinstallatie.
De Ruivert | 332207-2025 | Oss | De Ruivert 3 | 1985 | Luchtbehandeling | 572110 | 2 | d004 | 414 | Pijpdakventilator | 57 | 1 | st | 2013 |  | Merk: Onbekend.
De Ruivert | 332207-2025 | Oss | De Ruivert 3 | 1985 | Plafondafwerkingen | 452201 | 2 | Buiten | 233 | Plafondafwerking hout | 45 | 9.5 | m2 | 1985
De Ruivert | 332207-2025 | Oss | De Ruivert 3 | 1985 | Plafondafwerkingen | 451221 | 3 |  | 232 | Plafondafwerking systeemplafond | 45 | 2114 | m2 | 1985
De Ruivert | 332207-2025 | Oss | De Ruivert 3 | 1985 | Warmtedistributie | 561100 | 3 |  | 419 | Radiatoren algemeen | 56 | 340 | kw | 1985 |  | Radiatoren op basis van opgesteld ketelvermogen.
De Ruivert | 332207-2025 | Oss | De Ruivert 3 | 1985 | Regeling klimaat en sanitair | 582010108 | 4 | 0.06 | 443 | Regelinstallatie, data-aansluitpunten 40 - 50 | 58 | 1 | st | 1985 |  | Merk: Weber, Type: Uni-system.
De Ruivert | 332207-2025 | Oss | De Ruivert 3 | 1985 | Terrein | 907121 | 2 |  | 515 | Rijwielrekken | 90 | 12 | m1 | 1985 |  | Uitvoering: 4 st.: Enkelzijdig.
De Ruivert | 332207-2025 | Oss | De Ruivert 3 | 1985 | Algemeen | 991020 | 0 |  | 619 | Risico analyse legionella | 99 | 1 | pst | 1985
De Ruivert | 332207-2025 | Oss | De Ruivert 3 | 1985 | Binnenwandopeningen | 324209002 | 3 |  | 212 | Scheidingswand kunststof, optrekbaar | 32 | 3 | st | 1985 |  | Merk: Trenomat, Afmeting: 26 x 7,2 m1.
De Ruivert | 332207-2025 | Oss | De Ruivert 3 | 1985 | Beveiliging | 654100 | 4 |  | 469 | Signalering invalidentoiletten | 65 | 1 | st | 1985
De Ruivert | 332207-2025 | Oss | De Ruivert 3 | 1985 | Terrein | 906320 | 2 |  | 441 | Terreinverlichting, armaturen buitenverlichting | 90 | 3 | st | 1985
De Ruivert | 332207-2025 | Oss | De Ruivert 3 | 1985 | Terrein | 906330 | 4 |  | 441 | Terreinverlichting, noodverlichtingsarmaturen (decentraal) | 90 | 4 | st | 1985
De Ruivert | 332207-2025 | Oss | De Ruivert 3 | 1985 | Vaste sanitairvoorzieningen | 741095001 | 3 |  | 425 | Toiletruimte 1 toilet | 74 | 21 | m2 | 1985 |  | Totale ruimte.
De Ruivert | 332207-2025 | Oss | De Ruivert 3 | 1985 | Vaste sanitairvoorzieningen | 741095002 | 3 |  | 425 | Toiletruimte 2 - 4 toiletten | 74 | 19 | m2 | 1985 |  | Totale ruimte.
De Ruivert | 332207-2025 | Oss | De Ruivert 3 | 1985 | Warmtedistributie | 561095 | 2 | 0.16 | 419 | Verdeler-/ verzamelaar CV groepen | 56 | 1 | st | 2017
De Ruivert | 332207-2025 | Oss | De Ruivert 3 | 1985 | Terrein | 904102002 | 3 |  | 511 | Verharding beton, tegels | 90 | 363 | m2 | 1985 |  | Afmeting: 0,3 x 0,3 m1.
De Ruivert | 332207-2025 | Oss | De Ruivert 3 | 1985 | Verlichting | 631130 | 2 |  | 441 | Verlichtingsarmaturen | 63 | 2633 | bvo | 1985
De Ruivert | 332207-2025 | Oss | De Ruivert 3 | 1985 | Terrein | 907112 | 2 |  | 515 | Vlaggenmasten kunststof | 90 | 1 | st | 1985 |  | Lengte: 5 m1.
De Ruivert | 332207-2025 | Oss | De Ruivert 3 | 1985 | Vloerafwerkingen | 432112 | 2 |  | 223 | Vloerafwerking keramisch | 43 | 238 | m2 | 1985
De Ruivert | 332207-2025 | Oss | De Ruivert 3 | 1985 | Vloerafwerkingen | 432109004 | 2 |  | 223 | Vloerafwerking kunststof coating, sportvloer PU | 43 | 1494 | m2 | 1985
De Ruivert | 332207-2025 | Oss | De Ruivert 3 | 1985 | Vloerafwerkingen | 432217 | 2 |  | 223 | Vloerafwerking linoleum | 43 | 332 | m2 | 1985
De Ruivert | 332207-2025 | Oss | De Ruivert 3 | 1985 | Vloerafwerkingen | 432219001 | 2 |  | 223 | Vloerafwerking tapijt, entreemat | 43 | 46 | m2 | 1985
De Ruivert | 332207-2025 | Oss | De Ruivert 3 | 1985 | Warmtedistributie | 565242601 | 2 |  | 419 | Vuilafscheider gelast DN < 50 mm | 56 | 1 | st | 2017 |  | Merk: Spirotech.
De Ruivert | 332207-2025 | Oss | De Ruivert 3 | 1985 | Vaste sanitairvoorzieningen | 741097 | 2 |  | 425 | Werkkast | 74 | 1 | st | 1985 |  | Totale ruimte.
De Ruivert | 332207-2025 | Oss | De Ruivert 3 | 1985 | Warmteopwekking | 515230106 | 2 |  | 443 | Zonnecollector, frame-constructie, collector 6 | 51 | 2 | st | 2018 |  | Merk: Wolf, Type: TopSon F3-1.
Gymzaal Schelversakker | 332206-2025 | Oss | Schelvisakker 3 | 2023 | Centrale elektrotechnische voorzieningen | 615120702 | 1 | 0.53 | 443 | (Hoofd)verdeelinrichtingen 8 - 50 groepen | 61 | 1 | st | 2023 |  | Merk: VSK, Aantal groepen: 29 st.
Gymzaal Schelversakker | 332206-2025 | Oss | Schelvisakker 3 | 2023 | Algemeen | 990016 | 0 |  | 619 | Aanbrengen monitoring | 99 | 1 | pst | 0
Gymzaal Schelversakker | 332206-2025 | Oss | Schelvisakker 3 | 2023 | Dakafwerkingen | 473000002 | 1 | d001 | 059 | Ankerpunten met kabel | 47 | 5 | st | 2023 |  | Uitvoering: Leeflijnsysteem ASV.
Gymzaal Schelversakker | 332206-2025 | Oss | Schelvisakker 3 | 2023 | Balustrades en leuningen | 341205 | 1 |  | 024 | Balustrades buiten staal | 34 | 21 | m1 | 2023 |  | Hoogte: 1 m1.
Gymzaal Schelversakker | 332206-2025 | Oss | Schelvisakker 3 | 2023 | Schilderwerk | 462000 | 1 |  | 291 | Binnenschilderwerk | 46 | 625 | bvo | 2023 |  | Kengetal op basis van BVO.
Gymzaal Schelversakker | 332206-2025 | Oss | Schelvisakker 3 | 2023 | Water | 532120203 | 1 | 0.52 | 423 | Boiler elektrisch 15 liter | 53 | 1 | st | 2023 |  | Merk: Itho, Type: (type), Inhoud: (aantal) ltr.
Gymzaal Schelversakker | 332206-2025 | Oss | Schelvisakker 3 | 2023 | Water | 532120208 | 1 | 0.60 | 423 | Boiler elektrisch 150 liter | 53 | 1 | st | 2023 |  | Merk: Itho Daalderop, Type: MONO 3 Koper, Inhoud: 150 ltr.
Gymzaal Schelversakker | 332206-2025 | Oss | Schelvisakker 3 | 2023 | Water | 532120206 | 1 | 0.49 | 423 | Boiler elektrisch 80 liter | 53 | 1 | st | 2023 |  | Merk: Itho Daalderop, Type: MONO-Plus Koper, Inhoud: 80 ltr.
Gymzaal Schelversakker | 332206-2025 | Oss | Schelvisakker 3 | 2023 | Water | 532130 | 1 | 1.32 | 419 | Boiler elektrisch warmtepomp | 53 | 1 | st | 2023 |  | Merk: Mitsubishi, Type: EHSC-VM2D.UK, Vermogen: 2 kW.
Gymzaal Schelversakker | 332206-2025 | Oss | Schelvisakker 3 | 2023 | Beveiliging | 651321 | 1 |  | 461 | Brandblusser | 65 | 1 | st | 2023
Gymzaal Schelversakker | 332206-2025 | Oss | Schelvisakker 3 | 2023 | Beveiliging | 651110701 | 1 |  | 461 | Brandmeldinstallatie 1 groep | 65 | 1 | st | 2023 |  | Merk: Honeywell, Type: Morley.
Gymzaal Schelversakker | 332206-2025 | Oss | Schelvisakker 3 | 2023 | Warmtedistributie | 561500201 | 1 | 1.32 | 419 | Buffervat warmteopslag 100 ltr. | 56 | 1 | st | 2023 |  | Merk: Bellyse, Inhoud: Onbekend ltr.
Gymzaal Schelversakker | 332206-2025 | Oss | Schelvisakker 3 | 2023 | Buitenwandafwerkingen | 411232 | 2 | g501 | 012 | Buitenwandafwerking buitengevelisolatie | 41 | 62 | m2 | 2023 |  | Incl. Metaalgaas afwerking.
Gymzaal Schelversakker | 332206-2025 | Oss | Schelvisakker 3 | 2023 | Buitenwandafwerkingen | 411201 | 1 | Berging | 012 | Buitenwandafwerking hout | 41 | 80 | m2 | 2023 |  | Uitvoering: Rabatdelen.
Gymzaal Schelversakker | 332206-2025 | Oss | Schelvisakker 3 | 2023 | Buitenwandafwerkingen | 411201 | 1 | d002 | 012 | Buitenwandafwerking hout | 41 | 34 | m2 | 2023 |  | Uitvoering: Latten.
Gymzaal Schelversakker | 332206-2025 | Oss | Schelvisakker 3 | 2023 | Buitenwandafwerkingen | 411129001 | 1 |  | 012 | Buitenwandafwerking, voegwerk, platvol | 41 | 479 | m2 | 2023 |  | Gevel 101: 18,5 m2. Gevel 201: 136 m2. Gevel 301: 151 m2. Gevel 401: 24 m2. Gevel 501 t/m 502: 149 m2.
Gymzaal Schelversakker | 332206-2025 | Oss | Schelvisakker 3 | 2023 | Buitenwanden | 211103 | 1 |  | 011 | Buitenwanden, niet constructief metselwerk | 21 | 479 | m2 | 2023 |  | Gevel 101: 18,5 m2. Gevel 201: 136 m2. Gevel 301: 151 m2. Gevel 401: 24 m2. Gevel 501 t/m 502: 149 m2.
Gymzaal Schelversakker | 332206-2025 | Oss | Schelvisakker 3 | 2023 | Warmtedistributie | 561042601 | 1 | 1.32 | 419 | Circulatiepomp frequentiegestuurd enkel DN < 40 mm | 56 | 1 | st | 2023 |  | Merk: Grundfos, Type: MAGNA3 25-100 180.
Gymzaal Schelversakker | 332206-2025 | Oss | Schelvisakker 3 | 2023 | Dakafwerkingen | 471709001 | 1 |  | 054 | Dakaansluiting kunststof, slabben | 47 | 22 | m1 | 2023
Gymzaal Schelversakker | 332206-2025 | Oss | Schelvisakker 3 | 2023 | Dakafwerkingen | 472010002 | 1 | d002 | 053 | Dakafwerking bitumen, baanvormig, geballast | 47 | 69 | m2 | 2023 |  | Incl. 80 m1 rand- / opstandstrook en dakbestrating: 69 m2.
Gymzaal Schelversakker | 332206-2025 | Oss | Schelvisakker 3 | 2023 | Dakafwerkingen | 472010003 | 1 | d001 | 053 | Dakafwerking bitumen, baanvormig, ongeballast | 47 | 381 | m2 | 2023 |  | Incl.91 m1 rand- / opstandstrook met trim en dakbestrating: 25 m2.
Gymzaal Schelversakker | 332206-2025 | Oss | Schelvisakker 3 | 2023 | Dakafwerkingen | 472010003 | 1 | Berging | 053 | Dakafwerking bitumen, baanvormig, ongeballast | 47 | 55 | m2 | 2023 |  | Incl. 47 m1 rand- / opstandstrook met trim.
Gymzaal Schelversakker | 332206-2025 | Oss | Schelvisakker 3 | 2023 | Dakafwerkingen | 472019 | 1 | d002 | 059 | Dakafwerking mineraal, groendak | 47 | 128 | m2 | 2023 |  | Incl. (aantal) m1 randafwerking met (trim / zinken afdekking / kraalrand). Grindballast: (aantal) m2 en dakbestrating: (aantal) m2.
Gymzaal Schelversakker | 332206-2025 | Oss | Schelvisakker 3 | 2023 | Binnenwandopeningen | 325800000 | 1 |  | 243 | Deurdranger | 32 | 2 | st | 2023
Gymzaal Schelversakker | 332206-2025 | Oss | Schelvisakker 3 | 2023 | Buitenwandopeningen | 313101 | 1 | Berging | 035 | Deuren hout | 31 | 4 | st | 2023
Gymzaal Schelversakker | 332206-2025 | Oss | Schelvisakker 3 | 2023 | Vaste sanitairvoorzieningen | 741096001 | 1 |  | 425 | Doucheruimte 1 douche | 74 | 10 | m2 | 2023 |  | Totale ruimte.
Gymzaal Schelversakker | 332206-2025 | Oss | Schelvisakker 3 | 2023 | Vaste sanitairvoorzieningen | 741096002 | 1 |  | 425 | Doucheruimte 2 - 4 douches | 74 | 11.5 | m2 | 2023 |  | Totale ruimte.
Gymzaal Schelversakker | 332206-2025 | Oss | Schelvisakker 3 | 2023 | Warmtedistributie | 561030208 | 1 | 1.32 | 419 | Expansievat 50 ltr | 56 | 1 | st | 2023 |  | Merk: FLamco, Type: Premium, Inhoud: 50 ltr.
Gymzaal Schelversakker | 332206-2025 | Oss | Schelvisakker 3 | 2023 | Buitenwandafwerkingen | 411406 | 1 |  | 012 | Gevelafdekkingen aluminium | 41 | 38 | m1 | 2023
Gymzaal Schelversakker | 332206-2025 | Oss | Schelvisakker 3 | 2023 | Terrein | 903263409 | 1 |  | 514 | Hekwerk verzinkt staal, draadmat > 2,0 m1 | 90 | 36 | m1 | 2023 |  | Hoogte: 2 m1.
Gymzaal Schelversakker | 332206-2025 | Oss | Schelvisakker 3 | 2023 | Afvoeren | 521209 | 1 | Berging | 431 | Hemelwaterafvoer buiten PVC/PE | 52 | 7.5 | m1 | 2023
Gymzaal Schelversakker | 332206-2025 | Oss | Schelvisakker 3 | 2023 | Afvoeren | 521263 | 1 |  | 431 | Hemelwaterafvoer buiten verzinkt staal/gietijzer | 52 | 34 | m1 | 2023
Gymzaal Schelversakker | 332206-2025 | Oss | Schelvisakker 3 | 2023 | Algemeen | 990010 | 0 |  | 619 | Klachtenonderhoud | 99 | 625 | bvo | 2023
Gymzaal Schelversakker | 332206-2025 | Oss | Schelvisakker 3 | 2023 | Buitenwandopeningen | 314006 | 1 |  | 033 | Kozijnen aluminium | 31 | 48 | m2 | 2023 |  | Gevel 101: 5,5 m2, incl. 1 st. deur, Gevel 201: 10,5 m2, incl. 2 st. deuren, Gevel 301: 4,1 m2. Gevel 401: 5,4 m2. incl. 2 st. deuren, Gevel 501 t/m 502: 22 m2.
Gymzaal Schelversakker | 332206-2025 | Oss | Schelvisakker 3 | 2023 | Warmtedistributie | 561000 | 1 |  | 419 | Leidingen algemeen | 56 | 32 | kw | 2023 |  | Leidingen op basis van opgesteld ketelvermogen.
Gymzaal Schelversakker | 332206-2025 | Oss | Schelvisakker 3 | 2023 | Balustrades en leuningen | 342205 | 1 |  | 024 | Leuningen buiten staal | 34 | 16.5 | m1 | 2023
Gymzaal Schelversakker | 332206-2025 | Oss | Schelvisakker 3 | 2023 | Verlichting | 631120 | 1 |  | 441 | Lichtinstallaties infra- en schakelmateriaal | 63 | 625 | bvo | 2023 |  | Algemeen onderhoud lichtinstallatie, infra- en schakelmateriaal. (correctiefactor!)
Gymzaal Schelversakker | 332206-2025 | Oss | Schelvisakker 3 | 2023 | Warmteopwekking | 515110502 | 1 | d002 | 419 | Lucht/water warmtepomp 9 - 20 kW | 51 | 1 | st | 2023 |  | Merk: Mitsubishi, Type: PUZ-ZM140YKA2, Vermogen: 18 kW.
Gymzaal Schelversakker | 332206-2025 | Oss | Schelvisakker 3 | 2023 | Warmteopwekking | 515110502 | 1 | d002 | 419 | Lucht/water warmtepomp 9 - 20 kW | 51 | 1 | st | 2023 |  | Merk: Mitsubishi, Type: PUHZ-SHW140YHA, Vermogen: 14 kW.
Gymzaal Schelversakker | 332206-2025 | Oss | Schelvisakker 3 | 2023 | Luchtbehandeling | 570000 | 1 |  | 414 | Luchtbehandeling | 57 | 1 | pst | 2023
Gymzaal Schelversakker | 332206-2025 | Oss | Schelvisakker 3 | 2023 | Luchtbehandeling | 577216501 | 1 | 1.32 | 414 | Luchtbehandelingskast BI TA + VKPW (< 1 m3/s) | 57 | 1 | st | 2023 |  | Merk: Systemair, Type: HHFLEX, Capaciteit: 3380 m3/s.
Gymzaal Schelversakker | 332206-2025 | Oss | Schelvisakker 3 | 2023 | Algemeen | 990000 | 0 |  | 619 | Meerjaren onderhoudsbegroting | 99 | 1 | pst | 2023
Gymzaal Schelversakker | 332206-2025 | Oss | Schelvisakker 3 | 2023 | Algemeen | 9999 | 0 |  |  | MIP-planning Renovatie/Verduurzaming | 99 | 1 | pst | 0
Gymzaal Schelversakker | 332206-2025 | Oss | Schelvisakker 3 | 2023 | Verlichting | 632400 | 1 |  | 441 | Noodverlichtingsarmatuur LED (decentraal) | 63 | 7 | st | 2023
Gymzaal Schelversakker | 332206-2025 | Oss | Schelvisakker 3 | 2023 | Centrale elektrotechnische voorzieningen | 611130 | 0 |  | 443 | Photovoltage (PV) cellen, installatie (scope 12) | 61 | 1 | pst | 0 |  | Panelen en omvormers.
Gymzaal Schelversakker | 332206-2025 | Oss | Schelvisakker 3 | 2023 | Centrale elektrotechnische voorzieningen | 611130002 | 1 | 1.32 | 443 | Photovoltage (PV) cellen, omvormers | 61 | 1 | st | 2023 |  | Merk: Huawei, Type: SUN2000-15KTLM5, Vermogen: 15 kW.
Gymzaal Schelversakker | 332206-2025 | Oss | Schelvisakker 3 | 2023 | Centrale elektrotechnische voorzieningen | 611130001 | 1 | d001 | 443 | Photovoltage (PV) cellen, panelen | 61 | 46 | st | 2023 |  | Merk: DMEGC, Type: DM410M10-54HBW-V, Vermogen: 410 WP.
Gymzaal Schelversakker | 332206-2025 | Oss | Schelvisakker 3 | 2023 | Plafondafwerkingen | 451221 | 1 |  | 232 | Plafondafwerking systeemplafond | 45 | 153 | m2 | 2023
Gymzaal Schelversakker | 332206-2025 | Oss | Schelvisakker 3 | 2023 | Terrein | 903405411 | 1 |  | 514 | Poort staal, dubbele draaipoort 2,5 x 2,0 m1 | 90 | 1 | st | 2023 |  | Afmeting: 2,5 x 2 m1.
Gymzaal Schelversakker | 332206-2025 | Oss | Schelvisakker 3 | 2023 | Terrein | 903405404 | 2 |  | 514 | Poort staal, enkele draaipoort 1,0 x 2,0 m1 | 90 | 1 | st | 2023 |  | Afmeting: 1,2 x 2,4 m1.
Gymzaal Schelversakker | 332206-2025 | Oss | Schelvisakker 3 | 2023 | Regeling klimaat en sanitair | 582010108 | 2 | 1.32 | 443 | Regelinstallatie, data-aansluitpunten 40 - 50 | 58 | 1 | st | 2023 |  | Merk: Van de Ven, Type: Priva.
Gymzaal Schelversakker | 332206-2025 | Oss | Schelvisakker 3 | 2023 | Terrein | 907120 | 1 |  | 515 | Rijwielbeugel | 90 | 9 | st | 2023
Gymzaal Schelversakker | 332206-2025 | Oss | Schelvisakker 3 | 2023 | Algemeen | 991020 | 0 |  | 619 | Risico analyse legionella | 99 | 1 | pst | 2023
Gymzaal Schelversakker | 332206-2025 | Oss | Schelvisakker 3 | 2023 | Beveiliging | 654100 | 1 |  | 469 | Signalering invalidentoiletten | 65 | 1 | st | 2023
Gymzaal Schelversakker | 332206-2025 | Oss | Schelvisakker 3 | 2023 | Water | 532020601 | 1 |  | 424 | Tapwaterpomp < DN 40 mm | 53 | 1 | st | 2023 |  | Merk: GEP, Type: Regenwaterpomp RC3.
Gymzaal Schelversakker | 332206-2025 | Oss | Schelvisakker 3 | 2023 | Terrein | 906320 | 1 |  | 441 | Terreinverlichting, armaturen buitenverlichting | 90 | 4 | st | 2023
Gymzaal Schelversakker | 332206-2025 | Oss | Schelvisakker 3 | 2023 | Terrein | 906320 | 1 | Berging | 441 | Terreinverlichting, armaturen buitenverlichting | 90 | 3 | st | 2023
Gymzaal Schelversakker | 332206-2025 | Oss | Schelvisakker 3 | 2023 | Terrein | 906330 | 1 |  | 441 | Terreinverlichting, noodverlichtingsarmaturen (decentraal) | 90 | 1 | st | 2023
Gymzaal Schelversakker | 332206-2025 | Oss | Schelvisakker 3 | 2023 | Beveiliging | 652210 | 1 |  | 469 | Toegangscontrole-installaties | 65 | 625 | bvo | 2023
Gymzaal Schelversakker | 332206-2025 | Oss | Schelvisakker 3 | 2023 | Vaste sanitairvoorzieningen | 741095001 | 1 |  | 425 | Toiletruimte 1 toilet | 74 | 5 | m2 | 2023 |  | Totale ruimte.
Gymzaal Schelversakker | 332206-2025 | Oss | Schelvisakker 3 | 2023 | Vaste sanitairvoorzieningen | 741095002 | 1 |  | 425 | Toiletruimte 2 - 4 toiletten | 74 | 5 | m2 | 2023 |  | Totale ruimte.
Gymzaal Schelversakker | 332206-2025 | Oss | Schelvisakker 3 | 2023 | Terrein | 904102001 | 1 |  | 511 | Verharding beton, klinkers | 90 | 19.5 | m2 | 2023
Gymzaal Schelversakker | 332206-2025 | Oss | Schelvisakker 3 | 2023 | Terrein | 904102002 | 1 |  | 511 | Verharding beton, tegels | 90 | 253 | m2 | 2023 |  | Afmeting: 0,3 x 0,3 m1.
Gymzaal Schelversakker | 332206-2025 | Oss | Schelvisakker 3 | 2023 | Verlichting | 631130 | 1 |  | 441 | Verlichtingsarmaturen | 63 | 625 | bvo | 2023
Gymzaal Schelversakker | 332206-2025 | Oss | Schelvisakker 3 | 2023 | Vloerafwerkingen | 432061 | 1 | g201 | 223 | Vloerafwerking dilatatie | 43 | 21 | m1 | 2023 |  | T.p.v. trap.
Gymzaal Schelversakker | 332206-2025 | Oss | Schelvisakker 3 | 2023 | Vloerafwerkingen | 432209 | 1 |  | 223 | Vloerafwerking kunststof | 43 | 33 | m2 | 2023
Gymzaal Schelversakker | 332206-2025 | Oss | Schelvisakker 3 | 2023 | Vloerafwerkingen | 432109003 | 1 |  | 223 | Vloerafwerking kunststof coating, gietvloer | 43 | 51 | m2 | 2023
Gymzaal Schelversakker | 332206-2025 | Oss | Schelvisakker 3 | 2023 | Vloerafwerkingen | 432109004 | 1 |  | 223 | Vloerafwerking kunststof coating, sportvloer PU | 43 | 411 | m2 | 2023
Gymzaal Schelversakker | 332206-2025 | Oss | Schelvisakker 3 | 2023 | Vloerafwerkingen | 432163001 | 1 | d001 | 223 | Vloerafwerking staal, vloerrooster verzinkt staal | 43 | 1 | st | 2023 |  | Ventilatierooster, Merk: Smitsair.
Gymzaal Schelversakker | 332206-2025 | Oss | Schelvisakker 3 | 2023 | Vloerafwerkingen | 432219001 | 1 |  | 223 | Vloerafwerking tapijt, entreemat | 43 | 8.5 | m2 | 2023
Gymzaal Schelversakker | 332206-2025 | Oss | Schelvisakker 3 | 2023 | Trappen en hellingen | 241605 | 1 |  | 251 | Vluchttrap staal | 24 | 1 | st | 2023
Gymzaal Schelversakker | 332206-2025 | Oss | Schelvisakker 3 | 2023 | Vaste sanitairvoorzieningen | 741097 | 1 |  | 425 | Werkkast | 74 | 1 | st | 2023 |  | Totale ruimte.
Gymzaal Schelversakker | 332206-2025 | Oss | Schelvisakker 3 | 2023 | Buitenwandopeningen | 318700008 | 1 |  | 031 | Zonwering, screens elektrisch | 31 | 6 | st | 2023 |  | Afmeting: 1,1 m1/ 3 st. Afmeting: 2,1 m1/ 3 st.
Gymzaal Ruwaard 2 | 332205-2025 | Oss | Troelstrastraat 17 | 1974 | Centrale elektrotechnische voorzieningen | 615120702 | 3 |  | 443 | (Hoofd)verdeelinrichtingen 8 - 50 groepen | 61 | 1 | st | 1974 |  | Merk: Holec, Aantal groepen: 8 st.
Gymzaal Ruwaard 2 | 332205-2025 | Oss | Troelstrastraat 17 | 1974 | Dakafwerkingen | 473000001 | 2 |  | 059 | Ankerpunten zonder kabel | 47 | 9 | st | 2005 |  | d001: 5 st, d002: 4 st, Uitvoering: Tractel, Type: Tr Bp. Excl. harnas.
Gymzaal Ruwaard 2 | 332205-2025 | Oss | Troelstrastraat 17 | 1974 | Schilderwerk | 462000 | 3 |  | 291 | Binnenschilderwerk | 46 | 476 | bvo | 1974 |  | Kengetal op basis van BVO.
Gymzaal Ruwaard 2 | 332205-2025 | Oss | Troelstrastraat 17 | 1974 | Water | 532110207 | 4 |  | 423 | Boiler direct gestookt industrieel 250 - 450 liter | 53 | 1 | st | 1999 |  | Merk: A.O. Smith, Type: BT 100 N, Inhoud: 355 ltr, Vermogen: 23,1 kW.
Gymzaal Ruwaard 2 | 332205-2025 | Oss | Troelstrastraat 17 | 1974 | Water | 532120202 | 4 |  | 423 | Boiler elektrisch 10 liter | 53 | 1 | st | 2002 |  | Merk: Daalderop, Type: Close-Up, Inhoud: 10 ltr.
Gymzaal Ruwaard 2 | 332205-2025 | Oss | Troelstrastraat 17 | 1974 | Beveiliging | 651320 | 2 |  | 461 | Brandslanghaspel | 65 | 1 | st | 1974
Gymzaal Ruwaard 2 | 332205-2025 | Oss | Troelstrastraat 17 | 1974 | Schilderwerk | 461001004 | 3 |  | 091 | Buitenschilderwerk m2 op hout, dekkend, klasse 4 >30 cm | 46 | 44 | m2 | 1974 |  | Gevel 101: Kozijnen: 12 m2, Deuren: 6,5 m2, Gevel 201: Kozijnen: 4 m2, Gevel 401: Kozijnen: 5,5 m2, Deuren: 4,5 m2, Overstekken: 11 m2 Specificatie: Deuren: (aantal) m2, Panelen: (aantal) m2, Gevelbekleding: (aantal) m2.
Gymzaal Ruwaard 2 | 332205-2025 | Oss | Troelstrastraat 17 | 1974 | Schilderwerk | 461051004 | 2 |  | 092 | Buitenschilderwerk m2 op hout, transparant, klasse 4, >30 cm | 46 | 2 | m2 | 1974 |  | Specificatie: Deuren: (aantal) m2, Panelen: (aantal) m2, Gevelbekleding: (aantal) m2.
Gymzaal Ruwaard 2 | 332205-2025 | Oss | Troelstrastraat 17 | 1974 | Schilderwerk | 461050004 | 1 |  | 094 | Buitenschilderwerk m2 op steen, klasse 4, >30 cm | 46 | 23 | m2 | 1974 |  | Specificatie: Constructiedelen: 23 m2.
Gymzaal Ruwaard 2 | 332205-2025 | Oss | Troelstrastraat 17 | 1974 | Buitenwandafwerkingen | 411261 | 2 |  | 012 | Buitenwandafwerking dilatatie | 41 | 13 | m1 | 1974
Gymzaal Ruwaard 2 | 332205-2025 | Oss | Troelstrastraat 17 | 1974 | Buitenwandafwerkingen | 411209 | 2 |  | 012 | Buitenwandafwerking kunststof | 41 | 77 | m2 | 1974 |  | Gevel 101: 20 m2, Gevel 201: 9 m2, Gevel 301: 19,5 m2, Gevel 401: 9 m2, Gevel 501: 19,5 m2. Uitvoering: Werzalit.
Gymzaal Ruwaard 2 | 332205-2025 | Oss | Troelstrastraat 17 | 1974 | Buitenwandafwerkingen | 411129001 | 2 |  | 012 | Buitenwandafwerking, voegwerk, platvol | 41 | 313 | m2 | 1974 |  | Gevel 101: 53 m2, Gevel 201: 110 m2, Gevel 301: 35 m2, Gevel 401: 109 m2, Gevel 501: 6 m2.
Gymzaal Ruwaard 2 | 332205-2025 | Oss | Troelstrastraat 17 | 1974 | Buitenwanden | 211103 | 2 |  | 011 | Buitenwanden, niet constructief metselwerk | 21 | 313 | m2 | 1974 |  | Gevel 101: 53 m2, Gevel 201: 110 m2, Gevel 301: 35 m2, Gevel 401: 109 m2, Gevel 501: 6 m2.
Gymzaal Ruwaard 2 | 332205-2025 | Oss | Troelstrastraat 17 | 1974 | Warmtedistributie | 561040601 | 4 |  | 419 | Circulatiepomp enkel DN < 40 mm | 56 | 2 | st | 2003 |  | 1 st.: Merk: Grundfos, Type: UPS 25-40 180. 1 st.: Merk: Grundfos, Type: Onbekend.
Gymzaal Ruwaard 2 | 332205-2025 | Oss | Troelstrastraat 17 | 1974 | Warmtedistributie | 561040602 | 3 |  | 419 | Circulatiepomp enkel DN 40 mm | 56 | 1 | st | 2009 |  | Merk: Grundfos, Type: UPS 40-50 F 250.
Gymzaal Ruwaard 2 | 332205-2025 | Oss | Troelstrastraat 17 | 1974 | Dakafwerkingen | 471709001 | 2 |  | 054 | Dakaansluiting kunststof, slabben | 47 | 1.5 | m1 | 1974
Gymzaal Ruwaard 2 | 332205-2025 | Oss | Troelstrastraat 17 | 1974 | Dakafwerkingen | 471728001 | 2 |  | 059 | Dakaansluiting lood, slabben | 47 | 1.5 | m1 | 1974
Gymzaal Ruwaard 2 | 332205-2025 | Oss | Troelstrastraat 17 | 1974 | Dakafwerkingen | 472010003 | 2 | d001 | 053 | Dakafwerking bitumen, baanvormig, ongeballast | 47 | 287 | m2 | 1974 |  | Incl. 70 m1 rand- / opstandstrook met trim.
Gymzaal Ruwaard 2 | 332205-2025 | Oss | Troelstrastraat 17 | 1974 | Dakafwerkingen | 472010003 | 2 | d002 | 053 | Dakafwerking bitumen, baanvormig, ongeballast | 47 | 193 | m2 | 1974 |  | Incl. 64 m1 rand- / opstandstrook met trim.
Gymzaal Ruwaard 2 | 332205-2025 | Oss | Troelstrastraat 17 | 1974 | Luchtbehandeling | 573110502 | 1 |  | 414 | Dakventilator 0,3 - 0,7 m3/s | 57 | 2 | st | 2021 |  | Merk: Zehnder, Type: MX 110 + WS, Capaciteit: 2005 m3/s.
Gymzaal Ruwaard 2 | 332205-2025 | Oss | Troelstrastraat 17 | 1974 | Vaste sanitairvoorzieningen | 741096003 | 4 |  | 425 | Doucheruimte > 4 douches | 74 | 36 | m2 | 1974 |  | Totale ruimte.
Gymzaal Ruwaard 2 | 332205-2025 | Oss | Troelstrastraat 17 | 1974 | Warmtedistributie | 561060 | 4 |  | 419 | Driewegmengklep | 56 | 1 | st | 1974 |  | Merk: Onbekend
Gymzaal Ruwaard 2 | 332205-2025 | Oss | Troelstrastraat 17 | 1974 | Warmtedistributie | 561030208 | 2 |  | 419 | Expansievat 50 ltr | 56 | 1 | st | 2017 |  | Merk: Flamco, Type: Flecon, Inhoud: 50 ltr.
Gymzaal Ruwaard 2 | 332205-2025 | Oss | Troelstrastraat 17 | 1974 | Warmtedistributie | 563210 | 3 |  | 419 | Heater (indirect gestookt) | 56 | 3 | st | 1974 |  | Merk: Onbekend, Bouwjaar: Onbekend.
Gymzaal Ruwaard 2 | 332205-2025 | Oss | Troelstrastraat 17 | 1974 | Afvoeren | 521209 | 2 |  | 431 | Hemelwaterafvoer buiten PVC/PE | 52 | 8 | m1 | 1974
Gymzaal Ruwaard 2 | 332205-2025 | Oss | Troelstrastraat 17 | 1974 | Afvoeren | 521263 | 3 |  | 431 | Hemelwaterafvoer buiten verzinkt staal/gietijzer | 52 | 23 | m1 | 1974
Gymzaal Ruwaard 2 | 332205-2025 | Oss | Troelstrastraat 17 | 1974 | Warmteopwekking | 512110504 | 3 |  | 412 | Ketel gasgestookt HR 65 - 100 KW | 51 | 1 | st | 2009 |  | Merk: Remeha, Type: Quinta 85, Vermogen: 85 kW.
Gymzaal Ruwaard 2 | 332205-2025 | Oss | Troelstrastraat 17 | 1974 | Algemeen | 990010 | 0 |  | 619 | Klachtenonderhoud | 99 | 476 | bvo | 1974
Gymzaal Ruwaard 2 | 332205-2025 | Oss | Troelstrastraat 17 | 1974 | Algemeen | 990010 | 0 |  | 619 | Klachtenonderhoud (extra post voor onvoorziene kosten) | 99 | 1 | pst | 0
Gymzaal Ruwaard 2 | 332205-2025 | Oss | Troelstrastraat 17 | 1974 | Buitenwandopeningen | 314006 | 1 |  | 033 | Kozijnen aluminium | 31 | 118 | m2 | 1974 |  | Gevel 301: 82 m2, incl. paneel polycarbonaat, Gevel 501: 36 m2, incl. paneel polycarbonaat, 4 st. ramen.
Gymzaal Ruwaard 2 | 332205-2025 | Oss | Troelstrastraat 17 | 1974 | Buitenwandopeningen | 314001 | 2 |  | 031 | Kozijnen hout | 31 | 22 | m2 | 1974 |  | Gevel 101: 12 m2, incl. 3 st. deuren, 4 st. ramen, Gevel 201: 4 m2, 2 st. ramen, Gevel 401: 5,5 m2, incl. 2 st. deuren.
Gymzaal Ruwaard 2 | 332205-2025 | Oss | Troelstrastraat 17 | 1974 | Trappen en hellingen | 243006001 | 2 |  | 059 | Ladders en klimijzers aluminium, kooiladder | 24 | 1 | st | 1974 |  | Lengte: 3,6 m1.
Gymzaal Ruwaard 2 | 332205-2025 | Oss | Troelstrastraat 17 | 1974 | Warmtedistributie | 561000 | 2 |  | 419 | Leidingen algemeen | 56 | 108 | kw | 1974 |  | Leidingen op basis van opgesteld ketelvermogen.
Gymzaal Ruwaard 2 | 332205-2025 | Oss | Troelstrastraat 17 | 1974 | Verlichting | 631120 | 2 |  | 441 | Lichtinstallaties infra- en schakelmateriaal | 63 | 476 | bvo | 1974 |  | Algemeen onderhoud lichtinstallatie, infra- en schakelmateriaal.
Gymzaal Ruwaard 2 | 332205-2025 | Oss | Troelstrastraat 17 | 1974 | Dakopeningen | 373000303 | 2 |  | 056 | Lichtkoepels 1,0 - 1,5 m2 | 37 | 3 | st | 1974 |  | Afmeting dagmaat: 1 x 1 m1.
Gymzaal Ruwaard 2 | 332205-2025 | Oss | Troelstrastraat 17 | 1974 | Warmtedistributie | 565240601 | 3 |  | 419 | Luchtafscheider gelast DN < 50 mm | 56 | 1 | st | 1974 |  | Merk: Onbekend.
Gymzaal Ruwaard 2 | 332205-2025 | Oss | Troelstrastraat 17 | 1974 | Algemeen | 990000 | 0 |  | 619 | Meerjaren onderhoudsbegroting | 99 | 1 | pm | 1974
Gymzaal Ruwaard 2 | 332205-2025 | Oss | Troelstrastraat 17 | 1974 | Algemeen | 9999 | 0 |  |  | MIP-planning Renovatie/Verduurzaming | 99 | 1 | pst | 0
Gymzaal Ruwaard 2 | 332205-2025 | Oss | Troelstrastraat 17 | 1974 | Verlichting | 632410 | 1 |  | 441 | Noodverlichtingsarmaturen (decentraal) | 63 | 12 | st | 2024
Gymzaal Ruwaard 2 | 332205-2025 | Oss | Troelstrastraat 17 | 1974 | Buitenwanden | 211601 | 2 |  | 011 | Overstekken en boeiboorden hout | 21 | 37 | m1 | 1974 |  | Overstekken: 37 m1, Breedte: 0,3 m1.
Gymzaal Ruwaard 2 | 332205-2025 | Oss | Troelstrastraat 17 | 1974 | Plafondafwerkingen | 452201 | 2 | Binnen | 233 | Plafondafwerking hout | 45 | 253 | m2 | 1974
Gymzaal Ruwaard 2 | 332205-2025 | Oss | Troelstrastraat 17 | 1974 | Plafondafwerkingen | 452201 | 2 | Buiten | 233 | Plafondafwerking hout | 45 | 2 | m2 | 1974
Gymzaal Ruwaard 2 | 332205-2025 | Oss | Troelstrastraat 17 | 1974 | Plafondafwerkingen | 452214 | 2 |  | 233 | Plafondafwerking vezelcement | 45 | 125 | m2 | 1974
Gymzaal Ruwaard 2 | 332205-2025 | Oss | Troelstrastraat 17 | 1974 | Warmtedistributie | 561100 | 2 |  | 419 | Radiatoren algemeen | 56 | 85 | kw | 1974 |  | Radiatoren op basis van opgesteld ketelvermogen.
Gymzaal Ruwaard 2 | 332205-2025 | Oss | Troelstrastraat 17 | 1974 | Regeling klimaat en sanitair | 582010107 | 3 |  | 443 | Regelinstallatie, data-aansluitpunten 30 - 40 | 58 | 1 | st | 1974 |  | Merk: Siemens.
Gymzaal Ruwaard 2 | 332205-2025 | Oss | Troelstrastraat 17 | 1974 | Terrein | 907120 | 2 |  | 515 | Rijwielbeugel | 90 | 2 | st | 1974
Gymzaal Ruwaard 2 | 332205-2025 | Oss | Troelstrastraat 17 | 1974 | Algemeen | 991020 | 0 |  | 619 | Risico analyse legionella | 99 | 1 | pst | 1974
Gymzaal Ruwaard 2 | 332205-2025 | Oss | Troelstrastraat 17 | 1974 | Dakopeningen | 374003 | 2 |  | 056 | Schoorsteen metselwerk | 37 | 1 | st | 1974
Gymzaal Ruwaard 2 | 332205-2025 | Oss | Troelstrastraat 17 | 1974 | Terrein | 906320 | 2 |  | 441 | Terreinverlichting, armaturen buitenverlichting | 90 | 1 | st | 1974
Gymzaal Ruwaard 2 | 332205-2025 | Oss | Troelstrastraat 17 | 1974 | Terrein | 906330 | 2 |  | 441 | Terreinverlichting, noodverlichtingsarmaturen (decentraal) | 90 | 2 | st | 1974
Gymzaal Ruwaard 2 | 332205-2025 | Oss | Troelstrastraat 17 | 1974 | Vaste sanitairvoorzieningen | 741095001 | 3 |  | 425 | Toiletruimte 1 toilet | 74 | 4.8 | m2 | 1974 |  | Totale ruimte.
Gymzaal Ruwaard 2 | 332205-2025 | Oss | Troelstrastraat 17 | 1974 | Terrein | 904102002 | 2 |  | 511 | Verharding beton, tegels | 90 | 65 | m2 | 1974 |  | Afmeting: 0,3 x 0,3 m1.
Gymzaal Ruwaard 2 | 332205-2025 | Oss | Troelstrastraat 17 | 1974 | Verlichting | 631130 | 3 |  | 441 | Verlichtingsarmaturen | 63 | 476 | bvo | 1974
Gymzaal Ruwaard 2 | 332205-2025 | Oss | Troelstrastraat 17 | 1974 | Vloerafwerkingen | 432112 | 3 |  | 223 | Vloerafwerking keramisch | 43 | 79 | m2 | 1974
Gymzaal Ruwaard 2 | 332205-2025 | Oss | Troelstrastraat 17 | 1974 | Vloerafwerkingen | 432109004 | 3 |  | 223 | Vloerafwerking kunststof coating, sportvloer PU | 43 | 294 | m2 | 1974
Gymzaal Ruwaard 2 | 332205-2025 | Oss | Troelstrastraat 17 | 1974 | Vloerafwerkingen | 432217 | 3 |  | 223 | Vloerafwerking linoleum | 43 | 5 | m2 | 1974
Gymzaal Ruwaard 2 | 332205-2025 | Oss | Troelstrastraat 17 | 1974 | Vloerafwerkingen | 432219001 | 3 |  | 223 | Vloerafwerking tapijt, entreemat | 43 | 1 | m2 | 1974
Gymzaal Ruwaard 2 | 332205-2025 | Oss | Troelstrastraat 17 | 1974 | Vaste sanitairvoorzieningen | 741097 | 2 |  | 425 | Werkkast | 74 | 1 | st | 1974 |  | Totale ruimte.
Krakenburg | 332204-2025 | Oss | Krakenburg 6 | 1979 | Algemeen | 990010 | 0 |  | 619 | Klachtenonderhoud | 99 | 486 | bvo | 0
Krakenburg | 332204-2025 | Oss | Krakenburg 6 | 1979 | Algemeen | 990010 | 0 |  | 619 | Klachtenonderhoud (extra post voor onvoorziene kosten) | 99 | 1 | pst | 0
Krakenburg | 332204-2025 | Oss | Krakenburg 6 | 1979 | Algemeen | 990000 | 0 |  | 619 | Meerjaren onderhoudsbegroting | 99 | 1 | pst | 0
Krakenburg | 332204-2025 | Oss | Krakenburg 6 | 1979 | Algemeen | 9999 | 0 |  |  | MIP-planning Renovatie/Verduurzaming | 99 | 1 | pst | 0
Hoefeind 1 en 2 | 332203-2025 | Oss | De Vlasakkers 5 | 1979 | Centrale elektrotechnische voorzieningen | 615120701 | 3 | r113 & r225 | 443 | (Hoofd)verdeelinrichtingen < 8 groepen | 61 | 2 | st | 1979 | Holec | Merk: Holec, Aantal groepen: 5 st.
Hoefeind 1 en 2 | 332203-2025 | Oss | De Vlasakkers 5 | 1979 | Dakafwerkingen | 473000001 | 3 | d001 t/m d003 | 059 | Ankerpunten zonder kabel | 47 | 13 | st | 2005 |  | Uitvoering: Tractel, Type: Tr Bp.
Hoefeind 1 en 2 | 332203-2025 | Oss | De Vlasakkers 5 | 1979 | Schilderwerk | 462000 | 2 |  | 291 | Binnenschilderwerk | 46 | 833 | bvo | 1979 |  | Kengetal op basis van BVO.
Hoefeind 1 en 2 | 332203-2025 | Oss | De Vlasakkers 5 | 1979 | Water | 532120202 | 3 | r112 | 423 | Boiler elektrisch 10 liter | 53 | 1 | st | 2014 | Daalderop | Merk: Daalderop, Type: close up, Inhoud: 10 ltr. | 10 ltr
Hoefeind 1 en 2 | 332203-2025 | Oss | De Vlasakkers 5 | 1979 | Water | 532200201 | 3 | r223 | 423 | Boiler indirect gestookt 300 liter | 53 | 1 | st | 1997 | Nibe | Merk: Nibe, Type: PUB 300 DDS, Inhoud: 300 ltr. | 300 ltr
Hoefeind 1 en 2 | 332203-2025 | Oss | De Vlasakkers 5 | 1979 | Beveiliging | 651320 | 3 |  | 461 | Brandslanghaspel | 65 | 2 | st | 1979
Hoefeind 1 en 2 | 332203-2025 | Oss | De Vlasakkers 5 | 1979 | Gassen | 541000 | 2 |  | 421 | Brandstofleiding (gas) stookinstallatie | 54 | 1 | pst | 1979 |  | Tbv scope 7a, geen keuringscertificaten aanwezig.
Hoefeind 1 en 2 | 332203-2025 | Oss | De Vlasakkers 5 | 1979 | Schilderwerk | 461001004 | 5 |  | 091 | Buitenschilderwerk m2 op hout, dekkend, klasse 4 >30 cm | 46 | 364 | m2 | 1979 |  | Specificatie: Kozijnen: 146 m2, Deuren: 16 m2, Panelen: 2 m2, Gevelbekleding: 198 m2, plafond: 2 m2.
Hoefeind 1 en 2 | 332203-2025 | Oss | De Vlasakkers 5 | 1979 | Buitenwandafwerkingen | 411201 | 5 |  | 012 | Buitenwandafwerking hout | 41 | 198 | m2 | 1979 |  | Gevel 101: 136 m2, Gevel 201: 8 m2, Gevel 501: 38 m2, Gevel 502: 16 m2.
Hoefeind 1 en 2 | 332203-2025 | Oss | De Vlasakkers 5 | 1979 | Buitenwandafwerkingen | 411129001 | 2 |  | 012 | Buitenwandafwerking, voegwerk, platvol | 41 | 249 | m2 | 1979 |  | Gevel 101: 211 m2, Gevel 201: 34 m2, Gevel 501: 2 m2, Gevel 502: 2 m2.
Hoefeind 1 en 2 | 332203-2025 | Oss | De Vlasakkers 5 | 1979 | Buitenwanden | 211103 | 2 |  | 011 | Buitenwanden, niet constructief metselwerk | 21 | 249 | m2 | 1979 |  | Gevel 101: 211 m2, Gevel 201: 34 m2, Gevel 501: 2 m2, Gevel 502: 2 m2.
Hoefeind 1 en 2 | 332203-2025 | Oss | De Vlasakkers 5 | 1979 | Warmtedistributie | 561040601 | 2 | r223 | 419 | Circulatiepomp enkel DN < 40 mm | 56 | 1 | st | 2011 | Grundfos | Merk: Grundfos, Type: UPS 25-60.
Hoefeind 1 en 2 | 332203-2025 | Oss | De Vlasakkers 5 | 1979 | Warmtedistributie | 561040601 | 3 | r223 | 419 | Circulatiepomp enkel DN < 40 mm | 56 | 1 | st | 1997 | Grundfos | Merk: Grundfos, Type: UPS 25-60.
Hoefeind 1 en 2 | 332203-2025 | Oss | De Vlasakkers 5 | 1979 | Warmtedistributie | 561040601 | 2 | r223 | 419 | Circulatiepomp enkel DN < 40 mm | 56 | 1 | st | 2010 | Grundfos | Merk: Grundfos, Type: UPS 25-40.
Hoefeind 1 en 2 | 332203-2025 | Oss | De Vlasakkers 5 | 1979 | Warmtedistributie | 561042601 | 2 | r223 | 419 | Circulatiepomp frequentiegestuurd enkel DN < 40 mm | 56 | 1 | st | 2018 | Grunfdos | Merk: Grundfos, Type: Alpha 1 25-60.
Hoefeind 1 en 2 | 332203-2025 | Oss | De Vlasakkers 5 | 1979 | Warmtedistributie | 561042604 | 3 | r223 | 419 | Circulatiepomp frequentiegestuurd enkel DN 65 mm | 56 | 1 | st | 2001 | DAB | Merk: DAB, Type: Evoplus B 60/250.
Hoefeind 1 en 2 | 332203-2025 | Oss | De Vlasakkers 5 | 1979 | Dakafwerkingen | 471709001 | 4 | d003 | 054 | Dakaansluiting kunststof, slabben | 47 | 50 | m1 | 2005
Hoefeind 1 en 2 | 332203-2025 | Oss | De Vlasakkers 5 | 1979 | Dakafwerkingen | 472010003 | 3 | d001 | 053 | Dakafwerking bitumen, baanvormig, ongeballast | 47 | 249 | m2 | 2005 |  | Incl. 78 m1 rand- / opstandstrook met trim.
Hoefeind 1 en 2 | 332203-2025 | Oss | De Vlasakkers 5 | 1979 | Dakafwerkingen | 472010003 | 4 | d002 | 053 | Dakafwerking bitumen, baanvormig, ongeballast | 47 | 118 | m2 | 2005 |  | Incl. 45 m1 rand- / opstandstrook met trim.
Hoefeind 1 en 2 | 332203-2025 | Oss | De Vlasakkers 5 | 1979 | Dakafwerkingen | 472010003 | 3 | d003 | 053 | Dakafwerking bitumen, baanvormig, ongeballast | 47 | 390 | m2 | 2005 |  | Incl. 66 m1 rand- / opstandstrook met trim.
Hoefeind 1 en 2 | 332203-2025 | Oss | De Vlasakkers 5 | 1979 | Luchtbehandeling | 573110502 | 5 | d003 | 414 | Dakventilator 0,3 - 0,7 m3/s | 57 | 2 | st | 1979 | Gebhart | Merk: Gebhart, Type: onbekend, Capaciteit: onbekend. | Onbekend
Hoefeind 1 en 2 | 332203-2025 | Oss | De Vlasakkers 5 | 1979 | Luchtbehandeling | 573110503 | 5 | d002 | 414 | Dakventilator 0,7 - 1,4 m3/s | 57 | 1 | st | 1979 | Holland Heating | Merk: Holland Heating, Type: HCDA 165, Capaciteit: 0.80 m3/s. | 0.80 m3/s
Hoefeind 1 en 2 | 332203-2025 | Oss | De Vlasakkers 5 | 1979 | Vaste sanitairvoorzieningen | 741096003 | 3 |  | 425 | Doucheruimte > 4 douches | 74 | 54 | m2 | 1979 |  | Totale ruimte.
Hoefeind 1 en 2 | 332203-2025 | Oss | De Vlasakkers 5 | 1979 | Warmtedistributie | 561060 | 2 | r223 | 419 | Driewegmengklep | 56 | 4 | st | 2011 | Siemens | 2 st. Merk: Siemens, Type: SQS35, 1 st. Merk: Siemens, Type: SQS65, 1 st. Merk: Siemens, Type: SQS61.
Hoefeind 1 en 2 | 332203-2025 | Oss | De Vlasakkers 5 | 1979 | Warmtedistributie | 561030209 | 3 | r223 | 419 | Expansievat 80 ltr | 56 | 1 | st | 2009 | Flamco | Merk: Flamco, Type: Flexcon, Inhoud: 80 ltr. | 80 ltr
Hoefeind 1 en 2 | 332203-2025 | Oss | De Vlasakkers 5 | 1979 | Afvoeren | 521209 | 3 | g101, g102 | 431 | Hemelwaterafvoer buiten PVC/PE | 52 | 12.5 | m1 | 1979 |  | Gevel 101: 10 m1, Gevel 201: 2.5 m1.
Hoefeind 1 en 2 | 332203-2025 | Oss | De Vlasakkers 5 | 1979 | Afvoeren | 521263 | 4 | g101 | 431 | Hemelwaterafvoer buiten verzinkt staal/gietijzer | 52 | 22 | m1 | 1979 |  | Gevel 101: 22 m1,
Hoefeind 1 en 2 | 332203-2025 | Oss | De Vlasakkers 5 | 1979 | Warmteopwekking | 512110505 | 3 | r223 | 412 | Ketel gasgestookt HR 100 - 150 KW | 51 | 1 | st | 2001 | AWB | Merk: AWB, Type: Thermosystem, Vermogen: 128 kW. | 128 kW
Hoefeind 1 en 2 | 332203-2025 | Oss | De Vlasakkers 5 | 1979 | Algemeen | 990010 | 0 |  | 619 | Klachtenonderhoud | 99 | 833 | bvo | 0
Hoefeind 1 en 2 | 332203-2025 | Oss | De Vlasakkers 5 | 1979 | Algemeen | 990010 | 0 |  | 619 | Klachtenonderhoud (extra post voor onvoorziene kosten) | 99 | 1 | pst | 0
Hoefeind 1 en 2 | 332203-2025 | Oss | De Vlasakkers 5 | 1979 | Buitenwandopeningen | 314001 | 5 |  | 031 | Kozijnen hout | 31 | 146 | m2 | 1979 |  | Gevel 101: 132 m2, incl. 8 st. deuren, 4 st. ramen aluminium, Gevel 201: 14 m2, incl. 1 st. deur.
Hoefeind 1 en 2 | 332203-2025 | Oss | De Vlasakkers 5 | 1979 | Trappen en hellingen | 243006 | 4 | d003 | 059 | Ladders en klimijzers aluminium | 24 | 3.4 | m2 | 2005 |  | d003: Lengte: 3.4 m1.
Hoefeind 1 en 2 | 332203-2025 | Oss | De Vlasakkers 5 | 1979 | Trappen en hellingen | 243006001 | 4 | d001 | 059 | Ladders en klimijzers aluminium, kooiladder | 24 | 1 | st | 2005 |  | d001: Lengte: 4.0 m1,
Hoefeind 1 en 2 | 332203-2025 | Oss | De Vlasakkers 5 | 1979 | Warmtedistributie | 561000 | 2 |  | 419 | Leidingen algemeen | 56 | 130 | kw | 1979 |  | Leidingen op basis van opgesteld ketelvermogen.
Hoefeind 1 en 2 | 332203-2025 | Oss | De Vlasakkers 5 | 1979 | Verlichting | 631120 | 2 |  | 441 | Lichtinstallaties infra- en schakelmateriaal | 63 | 833 | bvo | 1979 |  | Algemeen onderhoud lichtinstallatie, infra- en schakelmateriaal. (correctiefactor!)
Hoefeind 1 en 2 | 332203-2025 | Oss | De Vlasakkers 5 | 1979 | Dakopeningen | 373000303 | 3 | d003 | 056 | Lichtkoepels 1,0 - 1,5 m2 | 37 | 14 | st | 2005 |  | Afmeting dagmaat: 1.2 x 1.2 m1.
Hoefeind 1 en 2 | 332203-2025 | Oss | De Vlasakkers 5 | 1979 | Luchtbehandeling | 570000 | 2 |  | 414 | Luchtbehandeling | 57 | 1 | pst | 1979
Hoefeind 1 en 2 | 332203-2025 | Oss | De Vlasakkers 5 | 1979 | Luchtbehandeling | 577210501 | 3 | r223 | 414 | Luchtbehandelingskast BI T + VK (< 1 m3/s) | 57 | 1 | st | 1979 | Thermoair | Merk: Thermoair, Type: FC30, Capaciteit: 0.83 m3/s. | 0.83 m3/s
Hoefeind 1 en 2 | 332203-2025 | Oss | De Vlasakkers 5 | 1979 | Luchtbehandeling | 577210502 | 3 | r223 | 414 | Luchtbehandelingskast BI T + VK (1-2 m3/s) | 57 | 1 | st | 1979 | Thermoair | Merk: Thermoair, Type: FC55, Capaciteit: 1.66 m3/s. | 1.66 m3/s
Hoefeind 1 en 2 | 332203-2025 | Oss | De Vlasakkers 5 | 1979 | Algemeen | 990000 | 0 |  | 619 | Meerjaren onderhoudsbegroting | 99 | 1 | pm | 0
Hoefeind 1 en 2 | 332203-2025 | Oss | De Vlasakkers 5 | 1979 | Algemeen | 9999 | 0 |  |  | MIP-planning Renovatie/Verduurzaming | 99 | 1 | pst | 0
Hoefeind 1 en 2 | 332203-2025 | Oss | De Vlasakkers 5 | 1979 | Verlichting | 632410 | 2 |  | 441 | Noodverlichtingsarmaturen (decentraal) | 63 | 26 | st | 2010 |  | r103: 6 stuks, r119: 9 stuks, r203: 3 stuks, r220: 6 stuks, r225: 2 stuks.
Hoefeind 1 en 2 | 332203-2025 | Oss | De Vlasakkers 5 | 1979 | Luchtbehandeling | 572110 | 2 | d003 | 414 | Pijpdakventilator | 57 | 1 | st | 2008 | Rucon | Merk: Rucon, Type: PVE 125-1WP.
Hoefeind 1 en 2 | 332203-2025 | Oss | De Vlasakkers 5 | 1979 | Plafondafwerkingen | 452201 | 3 | Binnen | 233 | Plafondafwerking hout | 45 | 661 | m2 | 1979
Hoefeind 1 en 2 | 332203-2025 | Oss | De Vlasakkers 5 | 1979 | Plafondafwerkingen | 452201 | 2 | Buiten | 233 | Plafondafwerking hout | 45 | 2 | m2 | 1979 |  | Gevel 101: 2 m2.
Hoefeind 1 en 2 | 332203-2025 | Oss | De Vlasakkers 5 | 1979 | Warmtedistributie | 561100 | 2 |  | 419 | Radiatoren algemeen | 56 | 130 | kw | 1979 |  | Radiatoren op basis van opgesteld ketelvermogen.
Hoefeind 1 en 2 | 332203-2025 | Oss | De Vlasakkers 5 | 1979 | Regeling klimaat en sanitair | 582010105 | 3 | r223 | 443 | Regelinstallatie, data-aansluitpunten 20 - 25 | 58 | 1 | st | 1979 | Onbekend | Merk: onbekend, Type: onbekend.
Hoefeind 1 en 2 | 332203-2025 | Oss | De Vlasakkers 5 | 1979 | Algemeen | 991020 | 0 |  | 619 | Risico analyse legionella | 99 | 1 | pst | 1979
Hoefeind 1 en 2 | 332203-2025 | Oss | De Vlasakkers 5 | 1979 | Dakopeningen | 374003 | 3 | d003 | 056 | Schoorsteen metselwerk | 37 | 1 | st | 1979
Hoefeind 1 en 2 | 332203-2025 | Oss | De Vlasakkers 5 | 1979 | Water | 532020601 | 1 | r223 | 424 | Tapwaterpomp < DN 40 mm | 53 | 1 | st | 2022 | Grundfos | Merk: Grundfos, Type: Comfort 15-14.
Hoefeind 1 en 2 | 332203-2025 | Oss | De Vlasakkers 5 | 1979 | Terrein | 906320 | 3 | g101 | 441 | Terreinverlichting, armaturen buitenverlichting | 90 | 2 | st | 1979
Hoefeind 1 en 2 | 332203-2025 | Oss | De Vlasakkers 5 | 1979 | Terrein | 906330 | 4 | g101 | 441 | Terreinverlichting, noodverlichtingsarmaturen (decentraal) | 90 | 1 | st | 1979
Hoefeind 1 en 2 | 332203-2025 | Oss | De Vlasakkers 5 | 1979 | Vaste sanitairvoorzieningen | 741095001 | 3 |  | 425 | Toiletruimte 1 toilet | 74 | 17 | m2 | 1979 |  | Totale ruimte.
Hoefeind 1 en 2 | 332203-2025 | Oss | De Vlasakkers 5 | 1979 | Terrein | 904103001 | 2 |  | 511 | Verharding metselwerk, klinkers | 90 | 3 | m2 | 1979 |  | Rondom stalen roosters.
Hoefeind 1 en 2 | 332203-2025 | Oss | De Vlasakkers 5 | 1979 | Verlichting | 631130 | 1 |  | 441 | Verlichtingsarmaturen | 63 | 833 | bvo | 2010
Hoefeind 1 en 2 | 332203-2025 | Oss | De Vlasakkers 5 | 1979 | Vloerafwerkingen | 432112 | 3 |  | 223 | Vloerafwerking keramisch | 43 | 176 | m2 | 1979
Hoefeind 1 en 2 | 332203-2025 | Oss | De Vlasakkers 5 | 1979 | Vloerafwerkingen | 432109004 | 3 | r119 & 220 | 223 | Vloerafwerking kunststof coating, sportvloer PU | 43 | 427 | m2 | 1979 |  | ruimte 119+120: 289 m2, ruimte 220+221: 138 m2.
Hoefeind 1 en 2 | 332203-2025 | Oss | De Vlasakkers 5 | 1979 | Vloerafwerkingen | 432217 | 2 | r114 & 203 | 223 | Vloerafwerking linoleum | 43 | 37 | m2 | 1979
Hoefeind 1 en 2 | 332203-2025 | Oss | De Vlasakkers 5 | 1979 | Vloerafwerkingen | 432215001 | 2 | r103 | 223 | Vloerafwerking rubber, ringmat | 43 | 4.5 | m2 | 1979
Hoefeind 1 en 2 | 332203-2025 | Oss | De Vlasakkers 5 | 1979 | Vloerafwerkingen | 432163001 | 2 |  | 223 | Vloerafwerking staal, vloerrooster verzinkt staal | 43 | 9 | st | 1979
Gymzaal Aventurijn | 332202-2025 | Oss | Grindlaan 8 | 2023 | Centrale elektrotechnische voorzieningen | 615120702 | 1 |  | 443 | (Hoofd)verdeelinrichtingen 8 - 50 groepen | 61 | 1 | st | 2023 |  | Merk: ABB, Aantal groepen: 20 st.
Gymzaal Aventurijn | 332202-2025 | Oss | Grindlaan 8 | 2023 | Algemeen | 990016 | 0 |  | 619 | Aanbrengen monitoring | 99 | 1 | pst | 0
Gymzaal Aventurijn | 332202-2025 | Oss | Grindlaan 8 | 2023 | Algemeen | 990011 | 0 |  | 619 | Advieskosten brandveiligheid | 99 | 1 | pst | 0
Gymzaal Aventurijn | 332202-2025 | Oss | Grindlaan 8 | 2023 | Algemeen | 990012 | 0 |  | 619 | Advieskosten dakveiligheid RI&E | 99 | 1 | pst | 0
Gymzaal Aventurijn | 332202-2025 | Oss | Grindlaan 8 | 2023 | Dakafwerkingen | 473000002 | 1 |  | 059 | Ankerpunten met kabel | 47 | 9 | st | 2023 |  | Uitvoering: Ankerpunten met kabel, Lengte: 72 m1, Type: Altifix . Excl. harnas.
Gymzaal Aventurijn | 332202-2025 | Oss | Grindlaan 8 | 2023 | Schilderwerk | 462000 | 1 |  | 291 | Binnenschilderwerk | 46 | 638 | bvo | 2023 |  | Kengetal op basis van BVO.
Gymzaal Aventurijn | 332202-2025 | Oss | Grindlaan 8 | 2023 | Water | 532110207 | 1 |  | 423 | Boiler direct gestookt industrieel 250 - 450 liter | 53 | 1 | st | 2023 |  | Merk: AO Smith, Type: DRE plus 80-36, Inhoud: 263 ltr, Vermogen: 33,6 kW.
Gymzaal Aventurijn | 332202-2025 | Oss | Grindlaan 8 | 2023 | Water | 532120203 | 1 |  | 423 | Boiler elektrisch 15 liter | 53 | 1 | st | 2023 |  | Merk: Itho Daalderop, Type: Close-Up, Inhoud: 15 ltr.
Gymzaal Aventurijn | 332202-2025 | Oss | Grindlaan 8 | 2023 | Water | 532130 | 1 |  | 419 | Boiler elektrisch warmtepomp | 53 | 3 | st | 2023 |  | Merk: Mitsubishi Electric , Type: EHSC-VM2D.UK, Vermogen: 2 kW.
Gymzaal Aventurijn | 332202-2025 | Oss | Grindlaan 8 | 2023 | Beveiliging | 651110706 | 1 |  | 461 | Brandmeldinstallatie 6 groepen | 65 | 1 | st | 2023 |  | Merk: Honeywell, Type: Onbekend.
Gymzaal Aventurijn | 332202-2025 | Oss | Grindlaan 8 | 2023 | Beveiliging | 651320 | 1 |  | 461 | Brandslanghaspel | 65 | 1 | st | 2023
Gymzaal Aventurijn | 332202-2025 | Oss | Grindlaan 8 | 2023 | Warmtedistributie | 561500203 | 1 |  | 419 | Buffervat warmteopslag 300 ltr. | 56 | 1 | st | 2023 |  | Merk: Onbekend.
Gymzaal Aventurijn | 332202-2025 | Oss | Grindlaan 8 | 2023 | Buitenwandafwerkingen | 411129 | 1 |  | 012 | Buitenwandafwerking voegwerk | 41 | 499 | m2 | 2023 |  | Gevel 101: 116 m2, Gevel 201: 181 m2, Gevel 301: 202 m2. Voegvorm: Verdiept.
Gymzaal Aventurijn | 332202-2025 | Oss | Grindlaan 8 | 2023 | Buitenwanden | 211103 | 1 |  | 011 | Buitenwanden, niet constructief metselwerk | 21 | 499 | m2 | 2023 |  | Gevel 101: 116 m2, Gevel 201: 181 m2, Gevel 301: 202 m2.
Gymzaal Aventurijn | 332202-2025 | Oss | Grindlaan 8 | 2023 | Koudeopwekking | 553151601 | 1 |  | 414 | Circulatiepomp frequentiegestuurd enkel DN < 40 mm | 55 | 1 | st | 2023 |  | Merk: Grundfos, Type: Alpha 2.
Gymzaal Aventurijn | 332202-2025 | Oss | Grindlaan 8 | 2023 | Warmtedistributie | 561042602 | 1 |  | 419 | Circulatiepomp frequentiegestuurd enkel DN 40 mm | 56 | 1 | st | 2023 |  | Merk: Grundfos, Type: MAGNA3 40-100 F 220.
Gymzaal Aventurijn | 332202-2025 | Oss | Grindlaan 8 | 2023 | Dakafwerkingen | 472010003 | 1 |  | 053 | Dakafwerking bitumen, baanvormig, ongeballast | 47 | 569 | m2 | 2023 |  | Incl. 70 m1 rand- / opstandstrook met trim. Dakbestrating: 28,5 m2.
Gymzaal Aventurijn | 332202-2025 | Oss | Grindlaan 8 | 2023 | Binnenwandopeningen | 325800000 | 1 |  | 243 | Deurdranger | 32 | 5 | st | 2023
Gymzaal Aventurijn | 332202-2025 | Oss | Grindlaan 8 | 2023 | Vaste sanitairvoorzieningen | 741096001 | 1 |  | 425 | Doucheruimte 1 douche | 74 | 2 | m2 | 2023 |  | Totale ruimte.
Gymzaal Aventurijn | 332202-2025 | Oss | Grindlaan 8 | 2023 | Vaste sanitairvoorzieningen | 741096002 | 1 |  | 425 | Doucheruimte 2 - 4 douches | 74 | 12 | m2 | 2023 |  | Totale ruimte.
Gymzaal Aventurijn | 332202-2025 | Oss | Grindlaan 8 | 2023 | Warmtedistributie | 561030207 | 1 |  | 419 | Expansievat 35 ltr | 56 | 1 | st | 2023 |  | Merk: Flamco , Type: Flexcon Premium, Inhoud: 35 ltr.
Gymzaal Aventurijn | 332202-2025 | Oss | Grindlaan 8 | 2023 | Terrein | 903400002 | 1 |  | 514 | Hek/schuifpoort, handbediend | 90 | 1 | st | 2023 |  | Afmeting: 5 m1 x 1,2 m1.
Gymzaal Aventurijn | 332202-2025 | Oss | Grindlaan 8 | 2023 | Terrein | 903263408 | 1 |  | 514 | Hekwerk verzinkt staal, draadmat 1,0 - 2,0 m1 | 90 | 78 | m1 | 2023 |  | Hoogte: 1,2 m1.
Gymzaal Aventurijn | 332202-2025 | Oss | Grindlaan 8 | 2023 | Afvoeren | 521263 | 1 |  | 431 | Hemelwaterafvoer buiten verzinkt staal/gietijzer | 52 | 27 | m1 | 2023
Gymzaal Aventurijn | 332202-2025 | Oss | Grindlaan 8 | 2023 | Luchtbehandeling | 577111 | 1 |  | 414 | Kanaalverwarmer warmwater | 57 | 3 | st | 2023
Gymzaal Aventurijn | 332202-2025 | Oss | Grindlaan 8 | 2023 | Algemeen | 990010 | 1 |  | 619 | Klachtenonderhoud | 99 | 638 | bvo | 2023
Gymzaal Aventurijn | 332202-2025 | Oss | Grindlaan 8 | 2023 | Buitenwandopeningen | 314006 | 1 |  | 033 | Kozijnen aluminium | 31 | 24 | m2 | 2023 |  | Gevel 101: 5 m2, incl. 1 st. deur, Gevel 301: 18,5 m2, incl. 2 st. deuren.
Gymzaal Aventurijn | 332202-2025 | Oss | Grindlaan 8 | 2023 | Trappen en hellingen | 243006 | 1 |  | 059 | Ladders en klimijzers aluminium | 24 | 3 | m2 | 2023 |  | 2 st. ladders + plateau.
Gymzaal Aventurijn | 332202-2025 | Oss | Grindlaan 8 | 2023 | Warmtedistributie | 561000 | 1 |  | 419 | Leidingen algemeen | 56 | 75 | kw | 2023 |  | Leidingen op basis van opgesteld ketelvermogen.
Gymzaal Aventurijn | 332202-2025 | Oss | Grindlaan 8 | 2023 | Balustrades en leuningen | 342105 | 1 |  | 024 | Leuningen binnen staal | 34 | 5 | m1 | 2023
Gymzaal Aventurijn | 332202-2025 | Oss | Grindlaan 8 | 2023 | Verlichting | 631120 | 1 |  | 441 | Lichtinstallaties infra- en schakelmateriaal | 63 | 638 | bvo | 2023 |  | Algemeen onderhoud lichtinstallatie, infra- en schakelmateriaal.
Gymzaal Aventurijn | 332202-2025 | Oss | Grindlaan 8 | 2023 | Warmteopwekking | 515110503 | 1 |  | 419 | Lucht/water warmtepomp 20 - 50 kW | 51 | 1 | st | 2023 |  | Merk: Mitsubishi Electric, Type: PUZ-M250YKA2, Vermogen: 27 kW.
Gymzaal Aventurijn | 332202-2025 | Oss | Grindlaan 8 | 2023 | Warmteopwekking | 515110502 | 1 |  | 419 | Lucht/water warmtepomp 9 - 20 kW | 51 | 3 | st | 2023 |  | Merk: Mitsubishi Electric, Type: PUHZ-SW120YHA, Vermogen: 16 kW.
Gymzaal Aventurijn | 332202-2025 | Oss | Grindlaan 8 | 2023 | Luchtbehandeling | 570000 | 1 |  | 414 | Luchtbehandeling | 57 | 1 | pst | 2023
Gymzaal Aventurijn | 332202-2025 | Oss | Grindlaan 8 | 2023 | Luchtbehandeling | 577215502 | 1 |  | 414 | Luchtbehandelingskast BI TA + VKWWB (1-2 m3/s) | 57 | 1 | st | 2023 |  | Merk: AL-KO, Type: AT4-F 12x8, Capaciteit: 4000 m3/h.
Gymzaal Aventurijn | 332202-2025 | Oss | Grindlaan 8 | 2023 | Algemeen | 990000 | 1 |  | 619 | Meerjaren onderhoudsbegroting | 99 | 1 | pst | 2023
Gymzaal Aventurijn | 332202-2025 | Oss | Grindlaan 8 | 2023 | Algemeen | 9999 | 0 |  |  | MIP-planning Renovatie/Verduurzaming | 99 | 1 | pst | 0
Gymzaal Aventurijn | 332202-2025 | Oss | Grindlaan 8 | 2023 | Verlichting | 632410 | 1 |  | 441 | Noodverlichtingsarmaturen (decentraal) | 63 | 16 | st | 2023
Gymzaal Aventurijn | 332202-2025 | Oss | Grindlaan 8 | 2023 | Centrale elektrotechnische voorzieningen | 611130 | 0 |  | 443 | Photovoltage (PV) cellen, installatie (scope 12) | 61 | 1 | pst | 0 |  | Panelen en omvormers.
Gymzaal Aventurijn | 332202-2025 | Oss | Grindlaan 8 | 2023 | Centrale elektrotechnische voorzieningen | 611130002 | 1 |  | 443 | Photovoltage (PV) cellen, omvormers | 61 | 1 | st | 2023 |  | Merk: Huawei, Type: SUN 2000-12KTL-M5, Vermogen: 12 kW.
Gymzaal Aventurijn | 332202-2025 | Oss | Grindlaan 8 | 2023 | Centrale elektrotechnische voorzieningen | 611130001 | 1 |  | 443 | Photovoltage (PV) cellen, panelen | 61 | 42 | st | 2023 |  | Merk: DMEGC, Type: DM410M10-54HBW-V, Vermogen: 410 WP.
Gymzaal Aventurijn | 332202-2025 | Oss | Grindlaan 8 | 2023 | Plafondafwerkingen | 451221 | 1 |  | 232 | Plafondafwerking systeemplafond | 45 | 149 | m2 | 2023 |  | bg.: 73 m2, 1e verd.: 76 m2.
Gymzaal Aventurijn | 332202-2025 | Oss | Grindlaan 8 | 2023 | Plafondafwerkingen | 452214 | 1 |  | 233 | Plafondafwerking vezelcement | 45 | 49 | m2 | 2023
Gymzaal Aventurijn | 332202-2025 | Oss | Grindlaan 8 | 2023 | Terrein | 903405402 | 1 |  | 514 | Poort staal, enkele draaipoort 1,5 x 1,0 m1 | 90 | 1 | st | 2023 |  | Afmeting: 1,5 x 1,2 m1.
Gymzaal Aventurijn | 332202-2025 | Oss | Grindlaan 8 | 2023 | Regeling klimaat en sanitair | 582010108 | 1 |  | 443 | Regelinstallatie, data-aansluitpunten 40 - 50 | 58 | 1 | st | 2023 |  | Merk: Van de Ven, Type: Priva.
Gymzaal Aventurijn | 332202-2025 | Oss | Grindlaan 8 | 2023 | Algemeen | 991020 | 1 |  | 619 | Risico analyse legionella | 99 | 1 | pst | 2023
Gymzaal Aventurijn | 332202-2025 | Oss | Grindlaan 8 | 2023 | Dakopeningen | 374006 | 1 |  | 056 | Schoorsteen aluminium | 37 | 1 | st | 2023
Gymzaal Aventurijn | 332202-2025 | Oss | Grindlaan 8 | 2023 | Beveiliging | 654100 | 1 |  | 469 | Signalering invalidentoiletten | 65 | 1 | st | 2023
Gymzaal Aventurijn | 332202-2025 | Oss | Grindlaan 8 | 2023 | Terrein | 906340 | 1 |  | 441 | Terreinverlichting, lantaarnpalen | 90 | 2 | st | 2023
Gymzaal Aventurijn | 332202-2025 | Oss | Grindlaan 8 | 2023 | Terrein | 906330 | 1 |  | 441 | Terreinverlichting, noodverlichtingsarmaturen (decentraal) | 90 | 1 | st | 2023
Gymzaal Aventurijn | 332202-2025 | Oss | Grindlaan 8 | 2023 | Beveiliging | 652210 | 1 |  | 469 | Toegangscontrole-installaties | 65 | 638 | bvo | 2023
Gymzaal Aventurijn | 332202-2025 | Oss | Grindlaan 8 | 2023 | Vaste sanitairvoorzieningen | 741095001 | 1 |  | 425 | Toiletruimte 1 toilet | 74 | 8.5 | m2 | 2023 |  | Totale ruimte.
Gymzaal Aventurijn | 332202-2025 | Oss | Grindlaan 8 | 2023 | Terrein | 904102001 | 1 |  | 511 | Verharding beton, klinkers | 90 | 418 | m2 | 2023
Gymzaal Aventurijn | 332202-2025 | Oss | Grindlaan 8 | 2023 | Terrein | 904102002 | 1 |  | 511 | Verharding beton, tegels | 90 | 103 | m2 | 2023 |  | Afmeting: 0,3 x 0,3 m1.
Gymzaal Aventurijn | 332202-2025 | Oss | Grindlaan 8 | 2023 | Verlichting | 631130 | 1 |  | 441 | Verlichtingsarmaturen | 63 | 638 | bvo | 2023
Gymzaal Aventurijn | 332202-2025 | Oss | Grindlaan 8 | 2023 | Vloerafwerkingen | 432124 | 1 |  | 223 | Vloerafwerking cementdekvloer | 43 | 42 | m2 | 2023 |  | 1e verd.: 42 m2.
Gymzaal Aventurijn | 332202-2025 | Oss | Grindlaan 8 | 2023 | Vloerafwerkingen | 432109003 | 1 |  | 223 | Vloerafwerking kunststof coating, gietvloer | 43 | 45 | m2 | 2023
Gymzaal Aventurijn | 332202-2025 | Oss | Grindlaan 8 | 2023 | Vloerafwerkingen | 432109004 | 1 |  | 223 | Vloerafwerking kunststof coating, sportvloer PU | 43 | 423 | m2 | 2023 |  | bg.: 365 m2, 1e verd.: 58 m2.
Gymzaal Aventurijn | 332202-2025 | Oss | Grindlaan 8 | 2023 | Vloerafwerkingen | 432217 | 1 |  | 223 | Vloerafwerking linoleum | 43 | 40 | m2 | 2023 |  | bg.: 30 m2, 1e verd.: 10 m2.
Gymzaal Aventurijn | 332202-2025 | Oss | Grindlaan 8 | 2023 | Vloerafwerkingen | 432219001 | 1 |  | 223 | Vloerafwerking tapijt, entreemat | 43 | 4 | m2 | 2023
Gymzaal Aventurijn | 332202-2025 | Oss | Grindlaan 8 | 2023 | Warmtedistributie | 561310 | 1 |  | 419 | Vloerverwarming | 56 | 6 | st | 2023
Gymzaal Aventurijn | 332202-2025 | Oss | Grindlaan 8 | 2023 | Vaste sanitairvoorzieningen | 741097 | 1 |  | 425 | Werkkast | 74 | 1 | st | 2023 |  | Totale ruimte.
Gymzaal Aventurijn | 332202-2025 | Oss | Grindlaan 8 | 2023 | Buitenwandopeningen | 318700008 | 1 |  | 031 | Zonwering, screens elektrisch | 31 | 4 | st | 2023 |  | Afmeting: 1,1 m1/st.
Gymzaal Gabriel | 332201-2025 | Oss | Gerrit van der Veenstraat 22 | 1976 | Centrale elektrotechnische voorzieningen | 615120702 | 3 |  | 443 | (Hoofd)verdeelinrichtingen 8 - 50 groepen | 61 | 1 | st | 1976 |  | Aantal groepen: 8 st.
Gymzaal Gabriel | 332201-2025 | Oss | Gerrit van der Veenstraat 22 | 1976 | Terrein | 907221 | 2 |  | 515 | Aanrijpaal | 90 | 4 | st | 1976
Gymzaal Gabriel | 332201-2025 | Oss | Gerrit van der Veenstraat 22 | 1976 | Dakafwerkingen | 473000001 | 3 |  | 059 | Ankerpunten zonder kabel | 47 | 11 | st | 2007 |  | d001: 6 st, d002: 1 st, d003: 4 st. Uitvoering: Tractel, Type: TR Bp. Excl. harnas.
Gymzaal Gabriel | 332201-2025 | Oss | Gerrit van der Veenstraat 22 | 1976 | Schilderwerk | 462000 | 2 |  | 291 | Binnenschilderwerk | 46 | 408 | bvo | 1976 |  | Kengetal op basis van BVO.
Gymzaal Gabriel | 332201-2025 | Oss | Gerrit van der Veenstraat 22 | 1976 | Water | 532120202 | 4 |  | 423 | Boiler elektrisch 10 liter | 53 | 1 | st | 2002 |  | Merk: Daalderop, Type: Close-Up, Inhoud: 10 ltr.
Gymzaal Gabriel | 332201-2025 | Oss | Gerrit van der Veenstraat 22 | 1976 | Beveiliging | 651320 | 2 |  | 461 | Brandslanghaspel | 65 | 1 | st | 1976
Gymzaal Gabriel | 332201-2025 | Oss | Gerrit van der Veenstraat 22 | 1976 | Schilderwerk | 461001004 | 3 |  | 091 | Buitenschilderwerk m2 op hout, dekkend, klasse 4 >30 cm | 46 | 43 | m2 | 1976 |  | Gevel 101 : Specificatie: Kozijnen: 17 m2, Deuren: 2 m2, Gevel 201 : Specificatie: Kozijnen: 4,5 m2, Deuren: 4 m2 Gevel 301 : Specificatie: Kozijnen: 4,5 m2, Deuren: 4 m2. Gevelbekleding: 2 m2, Gevel 501 : Specificatie: Kozijnen: 4,5 m2.
Gymzaal Gabriel | 332201-2025 | Oss | Gerrit van der Veenstraat 22 | 1976 | Buitenwandafwerkingen | 411201 | 2 |  | 012 | Buitenwandafwerking hout | 41 | 2 | m2 | 1976 |  | Uitvoering: Multiplex.
Gymzaal Gabriel | 332201-2025 | Oss | Gerrit van der Veenstraat 22 | 1976 | Buitenwandafwerkingen | 411209 | 3 |  | 012 | Buitenwandafwerking kunststof | 41 | 38 | m2 | 1976 |  | Uitvoering: Volkern.
Gymzaal Gabriel | 332201-2025 | Oss | Gerrit van der Veenstraat 22 | 1976 | Buitenwandafwerkingen | 411129001 | 2 |  | 012 | Buitenwandafwerking, voegwerk, platvol | 41 | 353 | m2 | 1976 |  | Gevel 101: 34 m2, Gevel 201: 108 m2, Gevel 301: 71 m2, Gevel 401: 112 m2, Gevel 501: 28 m2.
Gymzaal Gabriel | 332201-2025 | Oss | Gerrit van der Veenstraat 22 | 1976 | Buitenwanden | 211103 | 2 |  | 011 | Buitenwanden, niet constructief metselwerk | 21 | 353 | m2 | 1976 |  | Gevel 101: 34 m2, Gevel 201: 108 m2, Gevel 301: 71 m2, Gevel 401: 112 m2, Gevel 501: 28 m2.
Gymzaal Gabriel | 332201-2025 | Oss | Gerrit van der Veenstraat 22 | 1976 | Dakafwerkingen | 471709001 | 4 |  | 054 | Dakaansluiting kunststof, slabben | 47 | 14 | m1 | 1976
Gymzaal Gabriel | 332201-2025 | Oss | Gerrit van der Veenstraat 22 | 1976 | Dakafwerkingen | 472010003 | 3 | d001 | 053 | Dakafwerking bitumen, baanvormig, ongeballast | 47 | 225 | m2 | 1976 |  | Incl. 63 m1 rand- / opstandstrook met trim.
Gymzaal Gabriel | 332201-2025 | Oss | Gerrit van der Veenstraat 22 | 1976 | Dakafwerkingen | 472010003 | 3 | d002 | 053 | Dakafwerking bitumen, baanvormig, ongeballast | 47 | 53 | m2 | 1976 |  | Incl. 30 m1 rand- / opstandstrook met trim.
Gymzaal Gabriel | 332201-2025 | Oss | Gerrit van der Veenstraat 22 | 1976 | Dakafwerkingen | 472010003 | 3 | d003 | 053 | Dakafwerking bitumen, baanvormig, ongeballast | 47 | 186 | m2 | 1976 |  | Incl. 70 m1 rand- / opstandstrook met trim.
Gymzaal Gabriel | 332201-2025 | Oss | Gerrit van der Veenstraat 22 | 1976 | Luchtbehandeling | 573110502 | 3 | d001 | 414 | Dakventilator 0,3 - 0,7 m3/s | 57 | 1 | st | 1976 |  | Merk: Onbekend.
Gymzaal Gabriel | 332201-2025 | Oss | Gerrit van der Veenstraat 22 | 1976 | Binnenwandopeningen | 325800000 | 2 |  | 243 | Deurdranger | 32 | 5 | st | 1976
Gymzaal Gabriel | 332201-2025 | Oss | Gerrit van der Veenstraat 22 | 1976 | Vaste sanitairvoorzieningen | 741096003 | 3 |  | 425 | Doucheruimte > 4 douches | 74 | 33 | m2 | 1976 |  | Totale ruimte.
Gymzaal Gabriel | 332201-2025 | Oss | Gerrit van der Veenstraat 22 | 1976 | Vaste sanitairvoorzieningen | 741096001 | 3 |  | 425 | Doucheruimte 1 douche | 74 | 7 | m2 | 1976 |  | Totale ruimte.
Gymzaal Gabriel | 332201-2025 | Oss | Gerrit van der Veenstraat 22 | 1976 | Warmteopwekking | 511111503 | 1 |  | 413 | Heater (direct gestookt) 35-45 KW | 51 | 2 | st | 2021 |  | Merk: Allure, Type: B-40HR, Vermogen: 40 kW.
Gymzaal Gabriel | 332201-2025 | Oss | Gerrit van der Veenstraat 22 | 1976 | Terrein | 903263408 | 2 |  | 514 | Hekwerk verzinkt staal, draadmat 1,0 - 2,0 m1 | 90 | 36 | m1 | 1976 |  | Hoogte: 1,2 m1.
Gymzaal Gabriel | 332201-2025 | Oss | Gerrit van der Veenstraat 22 | 1976 | Afvoeren | 521209 | 2 |  | 431 | Hemelwaterafvoer buiten PVC/PE | 52 | 3.5 | m1 | 1976
Gymzaal Gabriel | 332201-2025 | Oss | Gerrit van der Veenstraat 22 | 1976 | Afvoeren | 521263 | 4 |  | 431 | Hemelwaterafvoer buiten verzinkt staal/gietijzer | 52 | 18 | m1 | 1976
Gymzaal Gabriel | 332201-2025 | Oss | Gerrit van der Veenstraat 22 | 1976 | Algemeen | 990010 | 0 |  | 619 | Klachtenonderhoud | 99 | 408 | bvo | 1976
Gymzaal Gabriel | 332201-2025 | Oss | Gerrit van der Veenstraat 22 | 1976 | Algemeen | 990010 | 0 |  | 619 | Klachtenonderhoud (extra post voor onvoorziene kosten) | 99 | 1 | pst | 0
Gymzaal Gabriel | 332201-2025 | Oss | Gerrit van der Veenstraat 22 | 1976 | Buitenwandopeningen | 314006 | 4 |  | 033 | Kozijnen aluminium | 31 | 58 | m2 | 1976 |  | Gevel 201: 29 m2, incl. 2 st. ramen, Gevel 201: 29 m2, incl. 2 st. ramen.
Gymzaal Gabriel | 332201-2025 | Oss | Gerrit van der Veenstraat 22 | 1976 | Buitenwandopeningen | 314001 | 2 |  | 031 | Kozijnen hout | 31 | 31 | m2 | 1976 |  | Gevel 101 : 17 m2, incl. 1 st. deur, Gevel 201 : 4,5 m2, incl. 2 st. deuren, Gevel 301 : 4,5 m2, incl. 2 st. deuren, Gevel 501 : 4,5 m2.
Gymzaal Gabriel | 332201-2025 | Oss | Gerrit van der Veenstraat 22 | 1976 | Warmtedistributie | 561000 | 2 |  | 419 | Leidingen algemeen | 56 | 23 | kw | 1976 |  | Leidingen op basis van opgesteld ketelvermogen.
Gymzaal Gabriel | 332201-2025 | Oss | Gerrit van der Veenstraat 22 | 1976 | Verlichting | 631120 | 2 |  | 441 | Lichtinstallaties infra- en schakelmateriaal | 63 | 408 | bvo | 1976 |  | Algemeen onderhoud lichtinstallatie, infra- en schakelmateriaal.
Gymzaal Gabriel | 332201-2025 | Oss | Gerrit van der Veenstraat 22 | 1976 | Luchtbehandeling | 570000 | 2 |  | 414 | Luchtbehandeling | 57 | 1 | pst | 1976
Gymzaal Gabriel | 332201-2025 | Oss | Gerrit van der Veenstraat 22 | 1976 | Algemeen | 990000 | 0 |  | 619 | Meerjaren onderhoudsbegroting | 99 | 1 | pm | 1976
Gymzaal Gabriel | 332201-2025 | Oss | Gerrit van der Veenstraat 22 | 1976 | Algemeen | 9999 | 0 |  |  | MIP-planning Renovatie/Verduurzaming | 99 | 1 | pst | 0
Gymzaal Gabriel | 332201-2025 | Oss | Gerrit van der Veenstraat 22 | 1976 | Verlichting | 632410 | 3 |  | 441 | Noodverlichtingsarmaturen (decentraal) | 63 | 11 | st | 1976
Gymzaal Gabriel | 332201-2025 | Oss | Gerrit van der Veenstraat 22 | 1976 | Plafondafwerkingen | 452226 | 3 |  | 233 | Plafondafwerking gips | 45 | 9 | m2 | 1976
Gymzaal Gabriel | 332201-2025 | Oss | Gerrit van der Veenstraat 22 | 1976 | Plafondafwerkingen | 452201 | 3 |  | 233 | Plafondafwerking hout | 45 | 299 | m2 | 1976
Gymzaal Gabriel | 332201-2025 | Oss | Gerrit van der Veenstraat 22 | 1976 | Regeling klimaat en sanitair | 582010103 | 3 |  | 443 | Regelinstallatie, data-aansluitpunten 10 - 15 | 58 | 1 | st | 1976 |  | Merk: Siemens.
Gymzaal Gabriel | 332201-2025 | Oss | Gerrit van der Veenstraat 22 | 1976 | Algemeen | 991020 | 0 |  | 619 | Risico analyse legionella | 99 | 1 | pst | 1976
Gymzaal Gabriel | 332201-2025 | Oss | Gerrit van der Veenstraat 22 | 1976 | Dakopeningen | 374003 | 3 |  | 056 | Schoorsteen metselwerk | 37 | 1 | st | 1976
Gymzaal Gabriel | 332201-2025 | Oss | Gerrit van der Veenstraat 22 | 1976 | Terrein | 905220 | 2 |  | 431 | Straatkolken | 90 | 1 | st | 1976
Gymzaal Gabriel | 332201-2025 | Oss | Gerrit van der Veenstraat 22 | 1976 | Terrein | 906320 | 2 |  | 441 | Terreinverlichting, armaturen buitenverlichting | 90 | 2 | st | 1976
Gymzaal Gabriel | 332201-2025 | Oss | Gerrit van der Veenstraat 22 | 1976 | Terrein | 906330 | 3 |  | 441 | Terreinverlichting, noodverlichtingsarmaturen (decentraal) | 90 | 2 | st | 1976
Gymzaal Gabriel | 332201-2025 | Oss | Gerrit van der Veenstraat 22 | 1976 | Vaste sanitairvoorzieningen | 741095001 | 3 |  | 425 | Toiletruimte 1 toilet | 74 | 3.5 | m2 | 1976 |  | Totale ruimte.
Gymzaal Gabriel | 332201-2025 | Oss | Gerrit van der Veenstraat 22 | 1976 | Terrein | 904102001 | 2 |  | 511 | Verharding beton, klinkers | 90 | 165 | m2 | 1976
Gymzaal Gabriel | 332201-2025 | Oss | Gerrit van der Veenstraat 22 | 1976 | Terrein | 904102002 | 2 |  | 511 | Verharding beton, tegels | 90 | 35 | m2 | 1976 |  | Afmeting: 0,3 x 0,3 m1.
Gymzaal Gabriel | 332201-2025 | Oss | Gerrit van der Veenstraat 22 | 1976 | Verlichting | 631130 | 3 |  | 441 | Verlichtingsarmaturen | 63 | 408 | bvo | 1976
Gymzaal Gabriel | 332201-2025 | Oss | Gerrit van der Veenstraat 22 | 1976 | Vloerafwerkingen | 432112 | 3 |  | 223 | Vloerafwerking keramisch | 43 | 67 | m2 | 1976
Gymzaal Gabriel | 332201-2025 | Oss | Gerrit van der Veenstraat 22 | 1976 | Vloerafwerkingen | 432109004 | 2 |  | 223 | Vloerafwerking kunststof coating, sportvloer PU | 43 | 232 | m2 | 1976
Gymzaal Gabriel | 332201-2025 | Oss | Gerrit van der Veenstraat 22 | 1976 | Vloerafwerkingen | 432163001 | 2 |  | 223 | Vloerafwerking staal, vloerrooster verzinkt staal | 43 | 1 | st | 1976
Gymzaal Gabriel | 332201-2025 | Oss | Gerrit van der Veenstraat 22 | 1976 | Vloerafwerkingen | 432219001 | 4 |  | 223 | Vloerafwerking tapijt, entreemat | 43 | 1 | m2 | 1976
Gymzaal Gabriel | 332201-2025 | Oss | Gerrit van der Veenstraat 22 | 1976 | Vaste sanitairvoorzieningen | 741097 | 2 |  | 425 | Werkkast | 74 | 1 | st | 1976 |  | Totale ruimte.
Dierenweide Diamantweg | 332004-2025 | Oss | Diamantweg | 1900 | Algemeen | 990010 | 0 |  | 619 | Klachtenonderhoud | 99 | 1 | pst | 0 |  | Klachtenonderhoud
Kiosk Oss | 332003-2025 | Oss | Ridderhof 41 | 1984 | Centrale elektrotechnische voorzieningen | 615120701 | 2 |  | 443 | (Hoofd)verdeelinrichtingen < 8 groepen | 61 | 1 | st | 1984 |  | Merk: Onbekend
Kiosk Oss | 332003-2025 | Oss | Ridderhof 41 | 1984 | Balustrades en leuningen | 341201 | 2 |  | 024 | Balustrades buiten hout | 34 | 28 | m1 | 1984 |  | Hoogte: 0,9 m1.
Kiosk Oss | 332003-2025 | Oss | Ridderhof 41 | 1984 | Balustrades en leuningen | 341205 | 2 |  | 024 | Balustrades buiten staal | 34 | 12 | m1 | 1984 |  | Hoogte: 1 m1.
Kiosk Oss | 332003-2025 | Oss | Ridderhof 41 | 1984 | Schilderwerk | 461001004 | 1 |  | 091 | Buitenschilderwerk m2 op hout, dekkend, klasse 4 >30 cm | 46 | 178 | m2 | 1984 |  | Specificatie: Kozijnen: 4 m2, Deuren: 4 m2, Boeiboorden: 6 m2, Plafond: 117 m2, Constructie: 22 m2, Balustrade: 25 m2.
Kiosk Oss | 332003-2025 | Oss | Ridderhof 41 | 1984 | Schilderwerk | 461006004 | 2 |  | 093 | Buitenschilderwerk m2 op metaal, klasse 4, >30 cm | 46 | 25 | m2 | 1984 |  | Specificatie: Constructie: 13 m2, Balustrade: 12 m2.
Kiosk Oss | 332003-2025 | Oss | Ridderhof 41 | 1984 | Buitenwandafwerkingen | 411129001 | 2 |  | 012 | Buitenwandafwerking, voegwerk, platvol | 41 | 43 | m2 | 1984
Kiosk Oss | 332003-2025 | Oss | Ridderhof 41 | 1984 | Buitenwanden | 212101 | 2 |  | 011 | Buitenwanden, constructief hout | 21 | 22 | m2 | 1984
Kiosk Oss | 332003-2025 | Oss | Ridderhof 41 | 1984 | Buitenwanden | 212105 | 2 |  | 011 | Buitenwanden, constructief staal | 21 | 13 | m2 | 1984
Kiosk Oss | 332003-2025 | Oss | Ridderhof 41 | 1984 | Buitenwanden | 211103 | 4 |  | 011 | Buitenwanden, niet constructief metselwerk | 21 | 43 | m2 | 1984
Kiosk Oss | 332003-2025 | Oss | Ridderhof 41 | 1984 | Dakafwerkingen | 472011001 | 2 |  | 055 | Dakafwerking natuursteen, leien | 47 | 111 | m2 | 1984
Kiosk Oss | 332003-2025 | Oss | Ridderhof 41 | 1984 | Dakafwerkingen | 472704002 | 3 |  | 057 | Goten zink, mastgoot | 47 | 8 | m1 | 1984
Kiosk Oss | 332003-2025 | Oss | Ridderhof 41 | 1984 | Afvoeren | 521206 | 2 |  | 431 | Hemelwaterafvoer buiten aluminium | 52 | 9 | m1 | 1984
Kiosk Oss | 332003-2025 | Oss | Ridderhof 41 | 1984 | Algemeen | 990010 | 0 |  | 619 | Klachtenonderhoud | 99 | 60 | bvo | 1984
Kiosk Oss | 332003-2025 | Oss | Ridderhof 41 | 1984 | Buitenwandopeningen | 314001 | 2 |  | 031 | Kozijnen hout | 31 | 4 | m2 | 1984 |  | Incl. 2 st. deuren.
Kiosk Oss | 332003-2025 | Oss | Ridderhof 41 | 1984 | Algemeen | 990000 | 0 |  | 619 | Meerjaren onderhoudsbegroting | 99 | 1 | pst | 1984
Kiosk Oss | 332003-2025 | Oss | Ridderhof 41 | 1984 | Algemeen | 9999 | 0 |  |  | MIP-planning Renovatie/Verduurzaming | 99 | 1 | pst | 0
Kiosk Oss | 332003-2025 | Oss | Ridderhof 41 | 1984 | Buitenwanden | 211601 | 2 |  | 011 | Overstekken en boeiboorden hout | 21 | 36 | m1 | 1984 |  | Boeiboorden: 36 m1, Hoogte: 0,15 m1.
Kiosk Oss | 332003-2025 | Oss | Ridderhof 41 | 1984 | Plafondafwerkingen | 452201 | 2 |  | 233 | Plafondafwerking hout | 45 | 117 | m2 | 1984
Kiosk Oss | 332003-2025 | Oss | Ridderhof 41 | 1984 | Trappen en hellingen | 241103 | 3 |  | 251 | Rechte steektrappen metselwerk | 24 | 6 | st | 1984
Kiosk Oss | 332003-2025 | Oss | Ridderhof 41 | 1984 | Terrein | 906320 | 3 |  | 441 | Terreinverlichting, armaturen buitenverlichting | 90 | 9 | st | 1984
Kiosk Oss | 332003-2025 | Oss | Ridderhof 41 | 1984 | Vloerafwerkingen | 432124 | 2 |  | 223 | Vloerafwerking cementdekvloer | 43 | 87 | m2 | 1984
Kiosk Oss | 332003-2025 | Oss | Ridderhof 41 | 1984 | Vloerafwerkingen | 432163001 | 2 |  | 223 | Vloerafwerking staal, vloerrooster verzinkt staal | 43 | 4 | st | 1984
Hertenkamp (onderdeel van de Elzenhoek) | 332002-2025 | Oss | Bremlaan 911 | 1900 | Algemeen | 990010 | 0 |  | 619 | Klachtenonderhoud | 99 | 1 | pst | 0 |  | Klachtenonderhoud
Hertenkamp (onderdeel van de Elzenhoek) | 332002-2025 | Oss | Bremlaan 911 | 1900 | Algemeen | 990010 | 0 |  | 619 | Planmatigonderhoud | 99 | 1 | pst | 0 |  | Schilderwerk
Kinderboerderij De Elzenhoek | 332001-2025 | Oss | Anna van Schuurmanstraat 602 | 2013 | Centrale elektrotechnische voorzieningen | 615120701 | 2 | Hertenkamp | 443 | (Hoofd)verdeelinrichtingen < 8 groepen | 61 | 1 | st | 2016 |  | Merk: Eaton, Aantal groepen: 3 st.
Kinderboerderij De Elzenhoek | 332001-2025 | Oss | Anna van Schuurmanstraat 602 | 2013 | Centrale elektrotechnische voorzieningen | 615120701 | 2 | Kinderboerderij | 443 | (Hoofd)verdeelinrichtingen < 8 groepen | 61 | 1 | st | 2013 |  | Merk: Eaton, Aantal groepen: 3 st.
Kinderboerderij De Elzenhoek | 332001-2025 | Oss | Anna van Schuurmanstraat 602 | 2013 | Centrale elektrotechnische voorzieningen | 615120701 | 2 | Dienstgebouw | 443 | (Hoofd)verdeelinrichtingen < 8 groepen | 61 | 1 | st | 2013 |  | Merk: Eaton, Aantal groepen: 5 st.
Kinderboerderij De Elzenhoek | 332001-2025 | Oss | Anna van Schuurmanstraat 602 | 2013 | Centrale elektrotechnische voorzieningen | 615120701 | 2 | Volière | 443 | (Hoofd)verdeelinrichtingen < 8 groepen | 61 | 1 | st | 2013 |  | Merk: Eaton, Aantal groepen: 3 st.
Kinderboerderij De Elzenhoek | 332001-2025 | Oss | Anna van Schuurmanstraat 602 | 2013 | Centrale elektrotechnische voorzieningen | 615120701 | 2 | Imkerhuisje | 443 | (Hoofd)verdeelinrichtingen < 8 groepen | 61 | 1 | st | 2013 |  | Merk: Eaton, Aantal groepen: 2 st.
Kinderboerderij De Elzenhoek | 332001-2025 | Oss | Anna van Schuurmanstraat 602 | 2013 | Algemeen | 990016 | 0 |  | 619 | Aanbrengen monitoring | 99 | 1 | pst | 0
Kinderboerderij De Elzenhoek | 332001-2025 | Oss | Anna van Schuurmanstraat 602 | 2013 | Terrein | 901340 | 1 | NME Centrum | 513 | Beregeningsinstallatie | 90 | 1 | st | 2024 |  | Druppelsysteem.
Kinderboerderij De Elzenhoek | 332001-2025 | Oss | Anna van Schuurmanstraat 602 | 2013 | Schilderwerk | 462000 | 3 | Algemeen | 291 | Binnenschilderwerk | 46 | 900 | bvo | 2013 |  | Kengetal op basis van BVO.
Kinderboerderij De Elzenhoek | 332001-2025 | Oss | Anna van Schuurmanstraat 602 | 2013 | Schilderwerk | 462000 | 2 | Hertenkamp | 291 | Binnenschilderwerk | 46 | 98 | bvo | 2016 |  | Kengetal op basis van BVO.
Kinderboerderij De Elzenhoek | 332001-2025 | Oss | Anna van Schuurmanstraat 602 | 2013 | Water | 532120203 | 2 | Dienstgebouw | 423 | Boiler elektrisch 15 liter | 53 | 1 | st | 2013 |  | Merk: Fais, Type: 15U PL EU, Inhoud: 15 ltr. Bouwjaar: onbekend.
Kinderboerderij De Elzenhoek | 332001-2025 | Oss | Anna van Schuurmanstraat 602 | 2013 | Beveiliging | 651321 | 1 | Kinderboerderij | 461 | Brandblusser | 65 | 1 | st | 2024
Kinderboerderij De Elzenhoek | 332001-2025 | Oss | Anna van Schuurmanstraat 602 | 2013 | Beveiliging | 651321 | 1 | Dienstgebouw | 461 | Brandblusser | 65 | 1 | st | 2024
Kinderboerderij De Elzenhoek | 332001-2025 | Oss | Anna van Schuurmanstraat 602 | 2013 | Terrein | 902000006 | 2 | Boomhut 1 | 516 | Buitenberging boomhut | 90 | 1 | st | 2017 |  | Oppervlakte: 16 m2. Opbouw: houten skelet voorzien van houten dak.
Kinderboerderij De Elzenhoek | 332001-2025 | Oss | Anna van Schuurmanstraat 602 | 2013 | Terrein | 902000006 | 2 | Boomhut 2 | 516 | Buitenberging boomhut | 90 | 1 | st | 2019 |  | Oppervlakte: 16 m2. Opbouw: houten skelet voorzien van houten dak.
Kinderboerderij De Elzenhoek | 332001-2025 | Oss | Anna van Schuurmanstraat 602 | 2013 | Terrein | 902000005 | 2 | Ezelwijde | 516 | Buitenberging stal | 90 | 1 | st | 2013 |  | Oppervlakte: 12 m2. Opbouw: houten skelet voorzien van keramische dakpannen.
Kinderboerderij De Elzenhoek | 332001-2025 | Oss | Anna van Schuurmanstraat 602 | 2013 | Terrein | 902000005 | 2 | Schapen | 516 | Buitenberging stal | 90 | 1 | st | 2013 |  | Oppervlakte: 16 m2. Opbouw: houten skelet voorzien van keramische dakpannen.
Kinderboerderij De Elzenhoek | 332001-2025 | Oss | Anna van Schuurmanstraat 602 | 2013 | Terrein | 902000005 | 2 | Pony | 516 | Buitenberging stal | 90 | 1 | st | 2013 |  | Oppervlakte: 16 m2. Opbouw: houten skelet voorzien van keramische dakpannen.
Kinderboerderij De Elzenhoek | 332001-2025 | Oss | Anna van Schuurmanstraat 602 | 2013 | Terrein | 902000005 | 2 | Schapen | 516 | Buitenberging stal | 90 | 1 | st | 2013 |  | Oppervlakte: 16 m2. Opbouw: houten skelet voorzien van keramische dakpannen.
Kinderboerderij De Elzenhoek | 332001-2025 | Oss | Anna van Schuurmanstraat 602 | 2013 | Terrein | 902000005 | 2 | Imkerhuisje | 516 | Buitenberging stal | 90 | 1 | st | 2004 |  | Oppervlakte: 18 m2. Opbouw: houten skelet voorzien van keramische dakpannen.
Kinderboerderij De Elzenhoek | 332001-2025 | Oss | Anna van Schuurmanstraat 602 | 2013 | Terrein | 902000005 | 2 | Koeienwijde | 516 | Buitenberging stal | 90 | 1 | st | 2013 |  | Oppervlakte: 12 m2. Opbouw: houten skelet voorzien van keramische dakpannen.
Kinderboerderij De Elzenhoek | 332001-2025 | Oss | Anna van Schuurmanstraat 602 | 2013 | Terrein | 902000005 | 2 | Vuurplaats | 516 | Buitenberging stal | 90 | 1 | st | 2013 |  | Oppervlakte: 12 m2. Opbouw: houten skelet voorzien van keramische dakpannen.
Kinderboerderij De Elzenhoek | 332001-2025 | Oss | Anna van Schuurmanstraat 602 | 2013 | Terrein | 902000005 | 2 | Speelwijde | 516 | Buitenberging stal | 90 | 1 | st | 2013 |  | Oppervlakte: 11 m2. Opbouw: houten skelet voorzien van bitumineuze dakbedekking.
Kinderboerderij De Elzenhoek | 332001-2025 | Oss | Anna van Schuurmanstraat 602 | 2013 | Schilderwerk | 461001004 | 3 | Dienstgebouw | 091 | Buitenschilderwerk m2 op hout, dekkend, klasse 4 >30 cm | 46 | 25 | m2 | 2013 |  | Specificatie: Deuren:20 m2, Luiken: 4,5 m2.
Kinderboerderij De Elzenhoek | 332001-2025 | Oss | Anna van Schuurmanstraat 602 | 2013 | Schilderwerk | 461001004 | 3 | Volière | 091 | Buitenschilderwerk m2 op hout, dekkend, klasse 4 >30 cm | 46 | 20 | m2 | 2013 |  | Specificatie: Kozijnen: 12,5 m2, Deuren: 6,5 m2, Luik: 1 m2.
Kinderboerderij De Elzenhoek | 332001-2025 | Oss | Anna van Schuurmanstraat 602 | 2013 | Schilderwerk | 461001004 | 3 | Kinderboerderij | 091 | Buitenschilderwerk m2 op hout, dekkend, klasse 4 >30 cm | 46 | 12.5 | m2 | 2013 |  | Specificatie: Deuren: 7,5 m2, Luiken: 5 m2.
Kinderboerderij De Elzenhoek | 332001-2025 | Oss | Anna van Schuurmanstraat 602 | 2013 | Schilderwerk | 461001004 | 3 | Hertenkamp | 091 | Buitenschilderwerk m2 op hout, dekkend, klasse 4 >30 cm | 46 | 9 | m2 | 2016 |  | Specificatie: Deuren: 9 m2,
Kinderboerderij De Elzenhoek | 332001-2025 | Oss | Anna van Schuurmanstraat 602 | 2013 | Schilderwerk | 461051004 | 3 | Kinderboerderij | 092 | Buitenschilderwerk m2 op hout, transparant, klasse 4, >30 cm | 46 | 26 | m2 | 2013 |  | Specificatie: Kozijnen: 26 m2.
Kinderboerderij De Elzenhoek | 332001-2025 | Oss | Anna van Schuurmanstraat 602 | 2013 | Schilderwerk | 461051004 | 3 | Hertenkamp | 092 | Buitenschilderwerk m2 op hout, transparant, klasse 4, >30 cm | 46 | 12.5 | m2 | 2016 |  | Specificatie: Kozijnen: 12,5 m2.
Kinderboerderij De Elzenhoek | 332001-2025 | Oss | Anna van Schuurmanstraat 602 | 2013 | Schilderwerk | 461051004 | 3 | Volière | 092 | Buitenschilderwerk m2 op hout, transparant, klasse 4, >30 cm | 46 | 5.5 | m2 | 2013 |  | Specificatie: Kozijnen: 26 m2.
Kinderboerderij De Elzenhoek | 332001-2025 | Oss | Anna van Schuurmanstraat 602 | 2013 | Schilderwerk | 461051004 | 3 | Dienstgebouw | 092 | Buitenschilderwerk m2 op hout, transparant, klasse 4, >30 cm | 46 | 34 | m2 | 2013 |  | Specificatie: Kozijnen: 34 m2.
Kinderboerderij De Elzenhoek | 332001-2025 | Oss | Anna van Schuurmanstraat 602 | 2013 | Buitenwandafwerkingen | 411201 | 2 | Hertenkamp | 012 | Buitenwandafwerking hout | 41 | 78 | m2 | 2016 |  | Uitvoering: Rabatdelen.
Kinderboerderij De Elzenhoek | 332001-2025 | Oss | Anna van Schuurmanstraat 602 | 2013 | Buitenwandafwerkingen | 411201 | 2 | Kinderboerderij | 012 | Buitenwandafwerking hout | 41 | 170 | m2 | 2013 |  | Uitvoering: Rabatdelen.
Kinderboerderij De Elzenhoek | 332001-2025 | Oss | Anna van Schuurmanstraat 602 | 2013 | Buitenwandafwerkingen | 411201 | 2 | Volière | 012 | Buitenwandafwerking hout | 41 | 97 | m2 | 2013 |  | Uitvoering: Rabatdelen.
Kinderboerderij De Elzenhoek | 332001-2025 | Oss | Anna van Schuurmanstraat 602 | 2013 | Buitenwandafwerkingen | 411201 | 2 | Dienstgebouw | 012 | Buitenwandafwerking hout | 41 | 112 | m2 | 2013 |  | Uitvoering: Rabatdelen.
Kinderboerderij De Elzenhoek | 332001-2025 | Oss | Anna van Schuurmanstraat 602 | 2013 | Buitenwandafwerkingen | 411129001 | 2 | Dienstgebouw | 012 | Buitenwandafwerking, voegwerk, platvol | 41 | 27 | m2 | 2013
Kinderboerderij De Elzenhoek | 332001-2025 | Oss | Anna van Schuurmanstraat 602 | 2013 | Buitenwandafwerkingen | 411129001 | 2 | Volière | 012 | Buitenwandafwerking, voegwerk, platvol | 41 | 15 | m2 | 2013
Kinderboerderij De Elzenhoek | 332001-2025 | Oss | Anna van Schuurmanstraat 602 | 2013 | Buitenwandafwerkingen | 411129001 | 2 | Kinderboerderij | 012 | Buitenwandafwerking, voegwerk, platvol | 41 | 34 | m2 | 2013
Kinderboerderij De Elzenhoek | 332001-2025 | Oss | Anna van Schuurmanstraat 602 | 2013 | Buitenwandafwerkingen | 411129001 | 2 | Hertenkamp | 012 | Buitenwandafwerking, voegwerk, platvol | 41 | 24 | m2 | 2016
Kinderboerderij De Elzenhoek | 332001-2025 | Oss | Anna van Schuurmanstraat 602 | 2013 | Buitenwanden | 211103 | 2 | Hertenkamp | 011 | Buitenwanden, niet constructief metselwerk | 21 | 24 | m2 | 2016
Kinderboerderij De Elzenhoek | 332001-2025 | Oss | Anna van Schuurmanstraat 602 | 2013 | Buitenwanden | 211103 | 2 | Kinderboerderij | 011 | Buitenwanden, niet constructief metselwerk | 21 | 34 | m2 | 2013
Kinderboerderij De Elzenhoek | 332001-2025 | Oss | Anna van Schuurmanstraat 602 | 2013 | Buitenwanden | 211103 | 2 | Dienstgebouw | 011 | Buitenwanden, niet constructief metselwerk | 21 | 27 | m2 | 2013
Kinderboerderij De Elzenhoek | 332001-2025 | Oss | Anna van Schuurmanstraat 602 | 2013 | Buitenwanden | 211103 | 2 | Volière | 011 | Buitenwanden, niet constructief metselwerk | 21 | 15 | m2 | 2013
Kinderboerderij De Elzenhoek | 332001-2025 | Oss | Anna van Schuurmanstraat 602 | 2013 | Dakafwerkingen | 472012001 | 2 | Volière | 052 | Dakafwerking keramisch, pannen | 47 | 146 | m2 | 2013 |  | Incl. 16,5 m1 nokvorsten.
Kinderboerderij De Elzenhoek | 332001-2025 | Oss | Anna van Schuurmanstraat 602 | 2013 | Dakafwerkingen | 472012001 | 2 | Hertenkamp | 052 | Dakafwerking keramisch, pannen | 47 | 110 | m2 | 2016 |  | Incl. 10 m1 nokvorsten.
Kinderboerderij De Elzenhoek | 332001-2025 | Oss | Anna van Schuurmanstraat 602 | 2013 | Dakafwerkingen | 472012001 | 2 | Kinderboerderij | 052 | Dakafwerking keramisch, pannen | 47 | 304 | m2 | 2013 |  | Incl. 22 m1 nokvorsten.
Kinderboerderij De Elzenhoek | 332001-2025 | Oss | Anna van Schuurmanstraat 602 | 2013 | Dakafwerkingen | 472012001 | 2 | Dienstgebouw | 052 | Dakafwerking keramisch, pannen | 47 | 228 | m2 | 2013 |  | Incl. 18 m1 nokvorsten.
Kinderboerderij De Elzenhoek | 332001-2025 | Oss | Anna van Schuurmanstraat 602 | 2013 | Dakafwerkingen | 472009003 | 2 | Hertenkamp | 054 | Dakafwerking kunststof, baanvormig, ongeballast | 47 | 50 | m2 | 2016 |  | Incl. 50 m1 rand- / opstandstrook met trim.
Kinderboerderij De Elzenhoek | 332001-2025 | Oss | Anna van Schuurmanstraat 602 | 2013 | Dakafwerkingen | 472019 | 2 | NME Centrum | 059 | Dakafwerking mineraal, groendak | 47 | 479 | m2 | 2013 |  | Incl. irrigatie.
Kinderboerderij De Elzenhoek | 332001-2025 | Oss | Anna van Schuurmanstraat 602 | 2013 | Koudeopwekking | 553170205 | 3 | Kinderboerderij | 414 | Expansievat 18 ltr | 55 | 1 | st | 2013 |  | Merk: Proflex, Inhoud: 18 ltr.
Kinderboerderij De Elzenhoek | 332001-2025 | Oss | Anna van Schuurmanstraat 602 | 2013 | Dakafwerkingen | 472706001 | 2 | Volière | 057 | Goten aluminium, bakgoot | 47 | 33 | m1 | 2013
Kinderboerderij De Elzenhoek | 332001-2025 | Oss | Anna van Schuurmanstraat 602 | 2013 | Dakafwerkingen | 472706001 | 2 | Dienstgebouw | 057 | Goten aluminium, bakgoot | 47 | 43 | m1 | 2013
Kinderboerderij De Elzenhoek | 332001-2025 | Oss | Anna van Schuurmanstraat 602 | 2013 | Dakafwerkingen | 472706001 | 2 | Kinderboerderij | 057 | Goten aluminium, bakgoot | 47 | 43 | m1 | 2013
Kinderboerderij De Elzenhoek | 332001-2025 | Oss | Anna van Schuurmanstraat 602 | 2013 | Afvoeren | 521620 | 2 |  | 439 | Grondwaterpomp | 52 | 3 | st | 2023 |  | Merk: Onbekend.
Kinderboerderij De Elzenhoek | 332001-2025 | Oss | Anna van Schuurmanstraat 602 | 2013 | Terrein | 903263408 | 2 |  | 514 | Hekwerk verzinkt staal, draadmat 1,0 - 2,0 m1 | 90 | 310 | m1 | 2013 |  | Hoogte: (aantal) m1.
Kinderboerderij De Elzenhoek | 332001-2025 | Oss | Anna van Schuurmanstraat 602 | 2013 | Terrein | 903263405 | 2 | Hertenkamp | 514 | Hekwerk verzinkt staal, gaas 1,0 - 2,0 m1 | 90 | 676 | m1 | 2016 |  | Hoogte: 1,5 m1.
Kinderboerderij De Elzenhoek | 332001-2025 | Oss | Anna van Schuurmanstraat 602 | 2013 | Afvoeren | 521209 | 2 | Volière | 431 | Hemelwaterafvoer buiten PVC/PE | 52 | 11 | m1 | 2013
Kinderboerderij De Elzenhoek | 332001-2025 | Oss | Anna van Schuurmanstraat 602 | 2013 | Afvoeren | 521209 | 2 | Kinderboerderij | 431 | Hemelwaterafvoer buiten PVC/PE | 52 | 11 | m1 | 2013
Kinderboerderij De Elzenhoek | 332001-2025 | Oss | Anna van Schuurmanstraat 602 | 2013 | Afvoeren | 521209 | 2 | Dienstgebouw | 431 | Hemelwaterafvoer buiten PVC/PE | 52 | 11 | m1 | 2013
Kinderboerderij De Elzenhoek | 332001-2025 | Oss | Anna van Schuurmanstraat 602 | 2013 | Afvoeren | 521204 | 2 | Hertenkamp | 431 | Hemelwaterafvoer buiten zink | 52 | 10 | m1 | 2016
Kinderboerderij De Elzenhoek | 332001-2025 | Oss | Anna van Schuurmanstraat 602 | 2013 | Beveiliging | 6521 | 0 |  | 462 | Inbraak-alarminstallatie | 65 | 1 | pst | 0
Kinderboerderij De Elzenhoek | 332001-2025 | Oss | Anna van Schuurmanstraat 602 | 2013 | Warmteopwekking | 512110501 | 3 | Kinderboerderij | 412 | Ketel gasgestookt HR < 25 KW | 51 | 1 | st | 2011 |  | Merk: Intergas, Type: Kompakt Solo HR 12, Vermogen: 12 kW.
Kinderboerderij De Elzenhoek | 332001-2025 | Oss | Anna van Schuurmanstraat 602 | 2013 | Vaste keukenvoorzieningen | 731120 | 2 | Hertenkamp | 261 | Keukenblok eenvoudig | 73 | 1 | st | 2016 |  | Afmeting: 1,2 m1.
Kinderboerderij De Elzenhoek | 332001-2025 | Oss | Anna van Schuurmanstraat 602 | 2013 | Vaste keukenvoorzieningen | 731120 | 2 | Dienstgebouw | 261 | Keukenblok eenvoudig | 73 | 1 | st | 2013 |  | Afmeting: 3 m1.
Kinderboerderij De Elzenhoek | 332001-2025 | Oss | Anna van Schuurmanstraat 602 | 2013 | Algemeen | 990010 | 0 | Algemeen | 619 | Klachtenonderhoud | 99 | 900 | bvo | 0
Kinderboerderij De Elzenhoek | 332001-2025 | Oss | Anna van Schuurmanstraat 602 | 2013 | Buitenwandopeningen | 314001 | 2 | Dienstgebouw | 031 | Kozijnen hout | 31 | 34 | m2 | 2013 |  | Incl. 9 st. deuren, 14 st. ramen, 6 st. Luiken.
Kinderboerderij De Elzenhoek | 332001-2025 | Oss | Anna van Schuurmanstraat 602 | 2013 | Buitenwandopeningen | 314001 | 2 | Volière | 031 | Kozijnen hout | 31 | 18 | m2 | 2013 |  | Incl. 3 st. deuren, 3 st. ramen, 1 st. Luik.
Kinderboerderij De Elzenhoek | 332001-2025 | Oss | Anna van Schuurmanstraat 602 | 2013 | Buitenwandopeningen | 314001 | 2 | Hertenkamp | 031 | Kozijnen hout | 31 | 12.5 | m2 | 2016 |  | Incl. 4 st. deuren, 5 st. ramen.
Kinderboerderij De Elzenhoek | 332001-2025 | Oss | Anna van Schuurmanstraat 602 | 2013 | Buitenwandopeningen | 314001 | 2 | Kinderboerderij | 031 | Kozijnen hout | 31 | 21 | m2 | 2013 |  | Incl. 3 st. deuren, 20 st. ramen, 6 st. Luiken.
Kinderboerderij De Elzenhoek | 332001-2025 | Oss | Anna van Schuurmanstraat 602 | 2013 | Verlichting | 631120 | 2 | Algemeen | 441 | Lichtinstallaties infra- en schakelmateriaal | 63 | 900 | bvo | 2013 |  | Algemeen onderhoud lichtinstallatie, infra- en schakelmateriaal. (correctiefactor!)
Kinderboerderij De Elzenhoek | 332001-2025 | Oss | Anna van Schuurmanstraat 602 | 2013 | Algemeen | 990000 | 0 | Algemeen | 619 | Meerjaren onderhoudsbegroting | 99 | 1 | pst | 0
Kinderboerderij De Elzenhoek | 332001-2025 | Oss | Anna van Schuurmanstraat 602 | 2013 | Algemeen | 9999 | 0 |  |  | MIP-planning Renovatie/Verduurzaming | 99 | 1 | pst | 0
Kinderboerderij De Elzenhoek | 332001-2025 | Oss | Anna van Schuurmanstraat 602 | 2013 | Buitenwanden | 211601 | 2 | Volière | 011 | Overstekken en boeiboorden hout | 21 | 36 | m1 | 2013 |  | Boeiboorden: 18 m1, Hoogte: 0,25 m1 en Overstekken 18 m1, Breedte: 0,15 m1.
Kinderboerderij De Elzenhoek | 332001-2025 | Oss | Anna van Schuurmanstraat 602 | 2013 | Buitenwanden | 211601 | 2 | Dienstgebouw | 011 | Overstekken en boeiboorden hout | 21 | 52 | m1 | 2013 |  | Boeiboorden: 26 m1, Hoogte: 0,25 m1 en Overstekken 26 m1, Breedte: 0,15 m1.
Kinderboerderij De Elzenhoek | 332001-2025 | Oss | Anna van Schuurmanstraat 602 | 2013 | Buitenwanden | 211601 | 2 | Kinderboerderij | 011 | Overstekken en boeiboorden hout | 21 | 56 | m1 | 2013 |  | Boeiboorden: 28 m1, Hoogte: 0,25 m1 en Overstekken 28 m1, Breedte: 0,15 m1.
Kinderboerderij De Elzenhoek | 332001-2025 | Oss | Anna van Schuurmanstraat 602 | 2013 | Buitenwanden | 211601 | 2 | Hertenkamp | 011 | Overstekken en boeiboorden hout | 21 | 76 | m1 | 2016 |  | Boeiboorden: 54 m1, Hoogte 0,2 m1 en Overstekken 22 m1, Breedte: 0,2 m1.
Kinderboerderij De Elzenhoek | 332001-2025 | Oss | Anna van Schuurmanstraat 602 | 2013 | Warmteopwekking | 511020 | 2 | Kinderboerderij | 443 | Paneelradiator elektrisch | 51 | 1 | st | 2013 |  | Merk: Master, Type: B 3 ECA, Vermogen: 3 kW.
Kinderboerderij De Elzenhoek | 332001-2025 | Oss | Anna van Schuurmanstraat 602 | 2013 | Centrale elektrotechnische voorzieningen | 611130 | 0 |  | 443 | Photovoltage (PV) cellen, installatie (scope 12) | 61 | 1 | pst | 0 |  | Panelen en omvormers.
Kinderboerderij De Elzenhoek | 332001-2025 | Oss | Anna van Schuurmanstraat 602 | 2013 | Centrale elektrotechnische voorzieningen | 611130002 | 2 | NME Centrum | 443 | Photovoltage (PV) cellen, omvormers | 61 | 1 | st | 2013 |  | Merk: KACO, Type: Powador 10.0 TL3, Vermogen: 10000 WP.
Kinderboerderij De Elzenhoek | 332001-2025 | Oss | Anna van Schuurmanstraat 602 | 2013 | Centrale elektrotechnische voorzieningen | 611130002 | 2 | NME Centrum | 443 | Photovoltage (PV) cellen, omvormers | 61 | 1 | st | 2013 |  | Merk: KACO, Type: Powador 12.0 TL3, Vermogen: 12000 WP.
Kinderboerderij De Elzenhoek | 332001-2025 | Oss | Anna van Schuurmanstraat 602 | 2013 | Centrale elektrotechnische voorzieningen | 611130001 | 2 | NME Centrum | 443 | Photovoltage (PV) cellen, panelen | 61 | 86 | st | 2013 |  | Merk: Onbekend,
Kinderboerderij De Elzenhoek | 332001-2025 | Oss | Anna van Schuurmanstraat 602 | 2013 | Terrein | 903401 | 2 |  | 514 | Poort hout | 90 | 15 | st | 2013 |  | Afmeting: (aantal) x (aantal) m1.
Kinderboerderij De Elzenhoek | 332001-2025 | Oss | Anna van Schuurmanstraat 602 | 2013 | Terrein | 903405413 | 2 | Hertenkamp | 514 | Poort staal, dubbele draaipoort 4,0 x 2,0 m1 | 90 | 2 | st | 2016 |  | Afmeting: 1 st./ 4 x 2 m1. en 1 st./ 3,3 x 1,5 m1.
Kinderboerderij De Elzenhoek | 332001-2025 | Oss | Anna van Schuurmanstraat 602 | 2013 | Terrein | 903405413 | 2 |  | 514 | Poort staal, dubbele draaipoort 4,0 x 2,0 m1 | 90 | 1 | st | 2013 |  | Afmeting: 4,3 x 1,5 m1.
Kinderboerderij De Elzenhoek | 332001-2025 | Oss | Anna van Schuurmanstraat 602 | 2013 | Terrein | 903405401 | 2 |  | 514 | Poort staal, enkele draaipoort 1,0 x 1,0 m1. | 90 | 1 | st | 2013 |  | Afmeting: (aantal) x (aantal) m1.
Kinderboerderij De Elzenhoek | 332001-2025 | Oss | Anna van Schuurmanstraat 602 | 2013 | Terrein | 907140 | 2 |  | 515 | Speeltoestellen | 90 | 6 | st | 2013
Kinderboerderij De Elzenhoek | 332001-2025 | Oss | Anna van Schuurmanstraat 602 | 2013 | Terrein | 905220 | 2 |  | 431 | Straatkolken | 90 | 18 | st | 2013
Kinderboerderij De Elzenhoek | 332001-2025 | Oss | Anna van Schuurmanstraat 602 | 2013 | Terrein | 903201 | 3 |  | 514 | Terreinafscheiding hout | 90 | 715 | m1 | 2013 |  | Hoogte: 1 m1.
Kinderboerderij De Elzenhoek | 332001-2025 | Oss | Anna van Schuurmanstraat 602 | 2013 | Terrein | 904101002 | 1 |  | 519 | Terreinafwerking hout, vlonder | 90 | 76 | m2 | 2023
Kinderboerderij De Elzenhoek | 332001-2025 | Oss | Anna van Schuurmanstraat 602 | 2013 | Terrein | 907130 | 2 |  | 515 | Terreinmeubilair zitbank | 90 | 15 | st | 2013
Kinderboerderij De Elzenhoek | 332001-2025 | Oss | Anna van Schuurmanstraat 602 | 2013 | Terrein | 906320 | 2 | Volière | 441 | Terreinverlichting, armaturen buitenverlichting | 90 | 3 | st | 2013
Kinderboerderij De Elzenhoek | 332001-2025 | Oss | Anna van Schuurmanstraat 602 | 2013 | Terrein | 906320 | 2 | Dienstgebouw | 441 | Terreinverlichting, armaturen buitenverlichting | 90 | 7 | st | 2016
Kinderboerderij De Elzenhoek | 332001-2025 | Oss | Anna van Schuurmanstraat 602 | 2013 | Terrein | 906320 | 2 | Hertenkamp | 441 | Terreinverlichting, armaturen buitenverlichting | 90 | 5 | st | 2016
Kinderboerderij De Elzenhoek | 332001-2025 | Oss | Anna van Schuurmanstraat 602 | 2013 | Terrein | 906320 | 2 | Kinderboerderij | 441 | Terreinverlichting, armaturen buitenverlichting | 90 | 5 | st | 2016
Kinderboerderij De Elzenhoek | 332001-2025 | Oss | Anna van Schuurmanstraat 602 | 2013 | Vaste sanitairvoorzieningen | 741095001 | 2 | Hertenkamp | 425 | Toiletruimte 1 toilet | 74 | 1 | m2 | 2016 |  | Totale ruimte.
Kinderboerderij De Elzenhoek | 332001-2025 | Oss | Anna van Schuurmanstraat 602 | 2013 | Vaste sanitairvoorzieningen | 741140 | 2 | Kinderboerderij | 425 | Uitstortgootstenen | 74 | 3 | st | 2013
Kinderboerderij De Elzenhoek | 332001-2025 | Oss | Anna van Schuurmanstraat 602 | 2013 | Terrein | 904102002 | 2 | Hertenkamp | 511 | Verharding beton, tegels | 90 | 115 | m2 | 2016 |  | Afmeting: 0,6 x 0,6 m1.
Kinderboerderij De Elzenhoek | 332001-2025 | Oss | Anna van Schuurmanstraat 602 | 2013 | Terrein | 904103001 | 2 | Hertenkamp | 511 | Verharding metselwerk, klinkers | 90 | 62 | m2 | 2016
Kinderboerderij De Elzenhoek | 332001-2025 | Oss | Anna van Schuurmanstraat 602 | 2013 | Terrein | 904103001 | 2 |  | 511 | Verharding metselwerk, klinkers | 90 | 2700 | m2 | 2013
Kinderboerderij De Elzenhoek | 332001-2025 | Oss | Anna van Schuurmanstraat 602 | 2013 | Terrein | 904111 | 2 |  | 511 | Verharding natuursteen | 90 | 40 | m2 | 2013
Kinderboerderij De Elzenhoek | 332001-2025 | Oss | Anna van Schuurmanstraat 602 | 2013 | Verlichting | 631130 | 2 | Algemeen | 441 | Verlichtingsarmaturen | 63 | 900 | bvo | 2013
Kinderboerderij De Elzenhoek | 332001-2025 | Oss | Anna van Schuurmanstraat 602 | 2013 | Verlichting | 631130 | 2 | Hertenkamp | 441 | Verlichtingsarmaturen | 63 | 98 | bvo | 2016
Kinderboerderij De Elzenhoek | 332001-2025 | Oss | Anna van Schuurmanstraat 602 | 2013 | Warmtedistributie | 561310 | 2 | Kinderboerderij | 419 | Vloerverwarming | 56 | 1 | st | 2013
Noodopvang gebouw Madelief | 331805-2025 | Oss | Spitserbergerweg 30 | 2024 | Centrale elektrotechnische voorzieningen | 615120703 | 1 |  | 443 | (Hoofd)verdeelinrichtingen > 50 groepen | 61 | 1 | st | 2024 | Hager | Merk: Hager, Aantal groepen: 91 st.
Noodopvang gebouw Madelief | 331805-2025 | Oss | Spitserbergerweg 30 | 2024 | Dakafwerkingen | 473000001 | 1 | d001 | 059 | Ankerpunten zonder kabel | 47 | 55 | st | 2024 |  | Uitvoering: Plakplaten. Excl. harnas.
Noodopvang gebouw Madelief | 331805-2025 | Oss | Spitserbergerweg 30 | 2024 | Schilderwerk | 462000 | 1 |  | 291 | Binnenschilderwerk | 46 | 1157 | bvo | 2024 |  | Kengetal op basis van BVO.
Noodopvang gebouw Madelief | 331805-2025 | Oss | Spitserbergerweg 30 | 2024 | Water | 532120202 | 1 |  | 423 | Boiler elektrisch 10 liter | 53 | 7 | st | 2024 | Itho Daalderop | 2 st. Merk: Itho Daalderop, Type: Close up, Inhoud: 10 ltr, 5 st. Merk: Itho Daalderop, Type: Close in, inhoud: 10 ltr. | 10 liter
Noodopvang gebouw Madelief | 331805-2025 | Oss | Spitserbergerweg 30 | 2024 | Beveiliging | 651110714 | 1 | 0.02 | 461 | Brandmeldinstallatie 15 - 20 groepen | 65 | 1 | st | 2024 | Siemens | Merk: Siemens, Type: Cerberus.
Noodopvang gebouw Madelief | 331805-2025 | Oss | Spitserbergerweg 30 | 2024 | Beveiliging | 651320 | 1 |  | 461 | Brandslanghaspel | 65 | 2 | st | 2024 | Saval | Merk: Saval, 30 m1.
Noodopvang gebouw Madelief | 331805-2025 | Oss | Spitserbergerweg 30 | 2024 | Terrein | 902000001 | 1 |  | 516 | Buitenberging prefab | 90 | 1 | st | 2024 |  | Oppervlakte: 12.5 m2. Opbouw: houten rabatdelen met kunststof dakbedekking, aluminium daktrim.
Noodopvang gebouw Madelief | 331805-2025 | Oss | Spitserbergerweg 30 | 2024 | Schilderwerk | 461001004 | 1 |  | 091 | Buitenschilderwerk m2 op hout, dekkend, klasse 4 >30 cm | 46 | 18 | m2 | 2024 |  | Gevel 201: Specificatie: Kozijnen: 2,7 m2, Deuren: 2,7 m2, Gevel 401: Specificatie: Kozijnen: 6 m2, Deuren: 6 m2.
Noodopvang gebouw Madelief | 331805-2025 | Oss | Spitserbergerweg 30 | 2024 | Buitenwandafwerkingen | 411201 | 1 |  | 012 | Buitenwandafwerking hout | 41 | 179 | m2 | 2024 |  | Gevel 101: 98 m2, Gevel 201: 11 m2, Gevel 301: 57 m2, Gevel 401: 13 m2. Uitvoering: houten latten.
Noodopvang gebouw Madelief | 331805-2025 | Oss | Spitserbergerweg 30 | 2024 | Buitenwandafwerkingen | 411209 | 1 |  | 012 | Buitenwandafwerking kunststof | 41 | 193 | m2 | 2024 |  | Gevel 101: 82 m2, Gevel 201: 23 m2, Gevel 301: 68 m2, Gevel 401: 20 m2. Uitvoering: Volkern.
Noodopvang gebouw Madelief | 331805-2025 | Oss | Spitserbergerweg 30 | 2024 | Communicatie | 643100 | 1 | 0.02 | 442 | Camerabeveiligingssysteem algemeen | 64 | 1 | st | 2024 | Pro | Camera's, monitor en opname eenheid.
Noodopvang gebouw Madelief | 331805-2025 | Oss | Spitserbergerweg 30 | 2024 | Communicatie | 643110 | 1 | 0.02 | 442 | Camerabeveiligingssysteem, camera's | 64 | 29 | st | 2024 | Pro
Noodopvang gebouw Madelief | 331805-2025 | Oss | Spitserbergerweg 30 | 2024 | Communicatie | 643120 | 1 | 0.02 | 442 | Camerabeveiligingssysteem, monitoren | 64 | 3 | st | 2024
Noodopvang gebouw Madelief | 331805-2025 | Oss | Spitserbergerweg 30 | 2024 | Dakafwerkingen | 472009 | 1 |  | 054 | Dakafwerking kunststof | 47 | 1157 | m2 | 2024 |  | Incl. 173 m1 randafwerking met stalen afdekking, Incl. 845 m2 sedumdak.
Noodopvang gebouw Madelief | 331805-2025 | Oss | Spitserbergerweg 30 | 2024 | Luchtbehandeling | 573110502 | 1 |  | 414 | Dakventilator 0,3 - 0,7 m3/s | 57 | 2 | st | 2024 | Zehnder | Merk: Zehnder, Type: MX110, Capaciteit: 0.40 m3/s. | 0.40 m3/s
Noodopvang gebouw Madelief | 331805-2025 | Oss | Spitserbergerweg 30 | 2024 | Binnenwandopeningen | 325800000 | 1 |  | 243 | Deurdranger | 32 | 13 | st | 2024
Noodopvang gebouw Madelief | 331805-2025 | Oss | Spitserbergerweg 30 | 2024 | Terrein | 903263405 | 1 |  | 514 | Hekwerk verzinkt staal, gaas 1,0 - 2,0 m1 | 90 | 742 | m1 | 2024 |  | Hoogte: 1.5 m1.
Noodopvang gebouw Madelief | 331805-2025 | Oss | Spitserbergerweg 30 | 2024 | Vaste keukenvoorzieningen | 731120 | 1 |  | 261 | Keukenblok eenvoudig | 73 | 3 | st | 2024 |  | 2 st. Afmeting: 1.8 m1, 1 st. Afmeting: 1.2 m1.
Noodopvang gebouw Madelief | 331805-2025 | Oss | Spitserbergerweg 30 | 2024 | Algemeen | 990010 | 0 |  | 619 | Klachtenonderhoud | 99 | 1157 | bvo | 0
Noodopvang gebouw Madelief | 331805-2025 | Oss | Spitserbergerweg 30 | 2024 | Buitenwandopeningen | 314009 | 1 |  | 032 | Kozijnen kunststof | 31 | 198 | m2 | 2024 |  | Gevel 101: 57 m2, incl. 2 st. deuren, 12 st. ramen, Gevel 201: 22.5 m2, incl. 4 st. deuren, 3 st. ramen, Gevel 301: 83 m2, incl. 7 st. deuren, 12 st. ramen, Gevel 401: 35 m2, incl. 5 st. ramen.
Noodopvang gebouw Madelief | 331805-2025 | Oss | Spitserbergerweg 30 | 2024 | Verlichting | 631120 | 1 |  | 441 | Lichtinstallaties infra- en schakelmateriaal | 63 | 1157 | bvo | 2024 |  | Algemeen onderhoud lichtinstallatie, infra- en schakelmateriaal. (correctiefactor!)
Noodopvang gebouw Madelief | 331805-2025 | Oss | Spitserbergerweg 30 | 2024 | Algemeen | 990000 | 0 |  | 619 | Meerjaren onderhoudsbegroting | 99 | 1 | pm | 0
Noodopvang gebouw Madelief | 331805-2025 | Oss | Spitserbergerweg 30 | 2024 | Algemeen | 9999 | 0 |  |  | MIP-planning Renovatie/Verduurzaming | 99 | 1 | pst | 0
Noodopvang gebouw Madelief | 331805-2025 | Oss | Spitserbergerweg 30 | 2024 | Verlichting | 632400 | 1 |  | 441 | Noodverlichtingsarmatuur LED (decentraal) | 63 | 23 | st | 2024 | Taurac | Merk: Taurac, Type: E1D14601 LED. | 2 Watt
Noodopvang gebouw Madelief | 331805-2025 | Oss | Spitserbergerweg 30 | 2024 | Plafondafwerkingen | 451221 | 1 | verkeersruimte | 232 | Plafondafwerking systeemplafond | 45 | 290 | m2 | 2024
Noodopvang gebouw Madelief | 331805-2025 | Oss | Spitserbergerweg 30 | 2024 | Terrein | 903405407 | 1 |  | 514 | Poort staal, dubbele draaipoort 2,5 x 1,0 m1 | 90 | 1 | st | 2024 |  | Afmeting: 2 x 1.5 m1.
Noodopvang gebouw Madelief | 331805-2025 | Oss | Spitserbergerweg 30 | 2024 | Terrein | 903405409 | 1 |  | 514 | Poort staal, dubbele draaipoort 4,0 x 1,0 m1 | 90 | 2 | st | 2024 |  | Afmeting: 4 x 1.5 m1.
Noodopvang gebouw Madelief | 331805-2025 | Oss | Spitserbergerweg 30 | 2024 | Terrein | 903405410 | 1 |  | 514 | Poort staal, dubbele draaipoort 5,0 x 1,0 m1 | 90 | 1 | st | 2024 |  | Afmeting: 5 x 1.5 m1.
Noodopvang gebouw Madelief | 331805-2025 | Oss | Spitserbergerweg 30 | 2024 | Terrein | 903405403 | 1 |  | 514 | Poort staal, enkele draaipoort 2,0 x 1,0 m1 | 90 | 1 | st | 2024 |  | Afmeting: 2 x 1.5 m1.
Noodopvang gebouw Madelief | 331805-2025 | Oss | Spitserbergerweg 30 | 2024 | Terrein | 907121 | 1 |  | 515 | Rijwielrekken | 90 | 120 | m1 | 2024 |  | Uitvoering: Enkezijdig.
Noodopvang gebouw Madelief | 331805-2025 | Oss | Spitserbergerweg 30 | 2024 | Binnenwandopeningen | 324209004 | 1 |  | 212 | Scheidingswand kunststof, vouw- / harmonicawand | 32 | 1 | st | 2024 | Espero | Afmeting: 6 x 2.6 m1.
Noodopvang gebouw Madelief | 331805-2025 | Oss | Spitserbergerweg 30 | 2024 | Beveiliging | 654100 | 1 | 0.13b | 469 | Signalering invalidentoiletten | 65 | 1 | st | 2024
Noodopvang gebouw Madelief | 331805-2025 | Oss | Spitserbergerweg 30 | 2024 | Terrein | 907140 | 1 |  | 515 | Speeltoestellen | 90 | 12 | st | 2024
Noodopvang gebouw Madelief | 331805-2025 | Oss | Spitserbergerweg 30 | 2024 | Koudeopwekking | 551223504 | 1 |  | 414 | Split-Systeem gecombineerd Wand > 5 kW | 55 | 8 | st | 2024 | Clivet | Merk: Clivet, Type: ML3-Y 53M, Koelvermogen: 5.3 kW, Koelmiddel: R32, Koudemiddelvulling: 1.1 kg. | 5.3 kW
Noodopvang gebouw Madelief | 331805-2025 | Oss | Spitserbergerweg 30 | 2024 | Koudeopwekking | 551223503 | 1 |  | 414 | Split-Systeem gecombineerd Wand 3,5 - 5 kW | 55 | 24 | st | 2024 | Clivet | Merk: Clivet, Type: ML3-Y 35M, Koelvermogen: 3.5 kW, Koelmiddel: R32, Koudemiddelvulling: 0.55 kg. | 3.5 kW
Noodopvang gebouw Madelief | 331805-2025 | Oss | Spitserbergerweg 30 | 2024 | Terrein | 904101001 | 1 |  | 519 | Terreinafwerking hout, snippers | 90 | 700 | m2 | 2024
Noodopvang gebouw Madelief | 331805-2025 | Oss | Spitserbergerweg 30 | 2024 | Terrein | 904145002 | 1 |  | 511 | Terreinafwerking kunstgras, sportvelden | 90 | 700 | m2 | 2024
Noodopvang gebouw Madelief | 331805-2025 | Oss | Spitserbergerweg 30 | 2024 | Terrein | 906340 | 1 |  | 441 | Terreinverlichting, lantaarnpalen | 90 | 7 | st | 2024
Noodopvang gebouw Madelief | 331805-2025 | Oss | Spitserbergerweg 30 | 2024 | Terrein | 906332 | 1 |  | 441 | Terreinverlichting, noodverlichtingsarmaturen LED (decentraal) | 90 | 6 | st | 2024 | Blessing | Merk: Blessing, Type: Bles outdoor wall 230 CG, Vermogen: 3 VA. | 3 VA
Noodopvang gebouw Madelief | 331805-2025 | Oss | Spitserbergerweg 30 | 2024 | Vaste sanitairvoorzieningen | 741095001 | 1 |  | 425 | Toiletruimte 1 toilet | 74 | 5.5 | m2 | 2024 |  | Totale ruimte.
Noodopvang gebouw Madelief | 331805-2025 | Oss | Spitserbergerweg 30 | 2024 | Vaste sanitairvoorzieningen | 741095002 | 1 |  | 425 | Toiletruimte 2 - 4 toiletten | 74 | 30 | m2 | 2024 |  | Totale ruimte.
Noodopvang gebouw Madelief | 331805-2025 | Oss | Spitserbergerweg 30 | 2024 | Terrein | 904113 | 1 |  | 511 | Verharding asfalt | 90 | 2329 | m2 | 2024
Noodopvang gebouw Madelief | 331805-2025 | Oss | Spitserbergerweg 30 | 2024 | Terrein | 904102001 | 1 |  | 511 | Verharding beton, klinkers | 90 | 1970 | m2 | 2024
Noodopvang gebouw Madelief | 331805-2025 | Oss | Spitserbergerweg 30 | 2024 | Terrein | 904102002 | 1 |  | 511 | Verharding beton, tegels | 90 | 730 | m2 | 2024 |  | Afmeting: 0.3 x 0.3 m1.
Noodopvang gebouw Madelief | 331805-2025 | Oss | Spitserbergerweg 30 | 2024 | Verlichting | 631130 | 1 |  | 441 | Verlichtingsarmaturen | 63 | 1157 | bvo | 2024
Noodopvang gebouw Madelief | 331805-2025 | Oss | Spitserbergerweg 30 | 2024 | Vloerafwerkingen | 432209 | 1 |  | 223 | Vloerafwerking kunststof | 43 | 1023 | m2 | 2024
Noodopvang gebouw Madelief | 331805-2025 | Oss | Spitserbergerweg 30 | 2024 | Vloerafwerkingen | 432217 | 1 | 0.10 | 223 | Vloerafwerking linoleum | 43 | 46 | m2 | 2024
Noodopvang gebouw Madelief | 331805-2025 | Oss | Spitserbergerweg 30 | 2024 | Vloerafwerkingen | 432219001 | 1 | 0.01 & 0.23 | 223 | Vloerafwerking tapijt, entreemat | 43 | 13 | m2 | 2024
Noodopvang gebouw Madelief | 331805-2025 | Oss | Spitserbergerweg 30 | 2024 | Vaste sanitairvoorzieningen | 741097 | 1 | 0.40 | 425 | Werkkast | 74 | 1 | st | 2024 |  | Totale ruimte.
Noodopvang gebouw Madelief | 331805-2025 | Oss | Spitserbergerweg 30 | 2024 | Buitenwandopeningen | 318700008 | 1 |  | 031 | Zonwering, screens elektrisch | 31 | 36 | st | 2024 |  | 34 st. Afmeting: 2.4 m1/st, 2 st. Afmeting: 1.1 m1/st.
Noodopvang gebouw Jasmijn | 331804-2025 | Oss | Spitserbergerweg 30 | 2024 | Centrale elektrotechnische voorzieningen | 615120703 | 1 | 0.02b | 443 | (Hoofd)verdeelinrichtingen > 50 groepen | 61 | 1 | st | 2024 | Hager | Merk: Hager, Aantal groepen: 80 st 230V, 33 st. 400 V.
Noodopvang gebouw Jasmijn | 331804-2025 | Oss | Spitserbergerweg 30 | 2024 | Centrale elektrotechnische voorzieningen | 615120702 | 1 | Woningen | 443 | (Hoofd)verdeelinrichtingen 8 - 50 groepen | 61 | 32 | st | 2024 | Hager | Merk: Hager, Aantal groepen: 8 st.
Noodopvang gebouw Jasmijn | 331804-2025 | Oss | Spitserbergerweg 30 | 2024 | Dakafwerkingen | 473000001 | 1 | d001 | 059 | Ankerpunten zonder kabel | 47 | 51 | st | 2024 |  | Uitvoering: Plakplaten. Excl. harnas.
Noodopvang gebouw Jasmijn | 331804-2025 | Oss | Spitserbergerweg 30 | 2024 | Balustrades en leuningen | 341205 | 1 | Voorgevel | 024 | Balustrades buiten staal | 34 | 30 | m1 | 2024 |  | Hoogte: 1 m1.
Noodopvang gebouw Jasmijn | 331804-2025 | Oss | Spitserbergerweg 30 | 2024 | Schilderwerk | 462000 | 1 |  | 291 | Binnenschilderwerk | 46 | 2302 | bvo | 2024 |  | Kengetal op basis van BVO.
Noodopvang gebouw Jasmijn | 331804-2025 | Oss | Spitserbergerweg 30 | 2024 | Water | 532120207 | 1 | 0.002a & 1.02a | 423 | Boiler elektrisch 120 liter | 53 | 2 | st | 2024 | Itho Daalderop | Merk: Itho Daalderop, Type: Mono Plus, Inhoud: 120 ltr. | 120ltr
Noodopvang gebouw Jasmijn | 331804-2025 | Oss | Spitserbergerweg 30 | 2024 | Water | 532120206 | 1 | Woningen | 423 | Boiler elektrisch 80 liter | 53 | 32 | st | 2024 | Ariston | 15 st. Beg gr: Merk: Ariston, Type: VLS EVO 80 EU , Inhoud: 80 ltr, 16 st. 1e verd: Merk: Ariston, Type: VLS EVO 80 EU , Inhoud: 80 ltr. | 80 ltr
Noodopvang gebouw Jasmijn | 331804-2025 | Oss | Spitserbergerweg 30 | 2024 | Beveiliging | 651321 | 1 |  | 461 | Brandblusser | 65 | 8 | st | 2024 | Blussers.nl
Noodopvang gebouw Jasmijn | 331804-2025 | Oss | Spitserbergerweg 30 | 2024 | Beveiliging | 651110714 | 1 | 0.01 | 461 | Brandmeldinstallatie 15 - 20 groepen | 65 | 1 | st | 2024 | Siemens | Merk: Siemens, Type: Cerberus.
Noodopvang gebouw Jasmijn | 331804-2025 | Oss | Spitserbergerweg 30 | 2024 | Beveiliging | 651320 | 1 |  | 461 | Brandslanghaspel | 65 | 4 | st | 2024 | Saval | Merk: Saval, 30 m1.
Noodopvang gebouw Jasmijn | 331804-2025 | Oss | Spitserbergerweg 30 | 2024 | Luchtbehandeling | 574130 | 1 | Woningen | 414 | Buisventilator | 57 | 32 | st | 2024 | S&P | 15 st. Beg.gr: Merk: S&P, Type: TD-500/150-160 Silent, 16 st. 1e verd: Merk: S&P, Type: TD-500/150-160 Silent. | 485 m3/h
Noodopvang gebouw Jasmijn | 331804-2025 | Oss | Spitserbergerweg 30 | 2024 | Schilderwerk | 461001004 | 1 |  | 091 | Buitenschilderwerk m2 op hout, dekkend, klasse 4 >30 cm | 46 | 18 | m2 | 2024 |  | Gevel 201: Specificatie: Kozijnen: 2,7 m2, Deuren: 2,7 m2, Gevel 401: Specificatie: Kozijnen: 6 m2, Deuren: 6 m2.
Noodopvang gebouw Jasmijn | 331804-2025 | Oss | Spitserbergerweg 30 | 2024 | Buitenwandafwerkingen | 411201 | 1 |  | 012 | Buitenwandafwerking hout | 41 | 446 | m2 | 2024 |  | Gevel 101: 139 m2, Gevel 201: 100 m2, Gevel 301: 145 m2, Gevel 401: 62 m2. Uitvoering: houten latten.
Noodopvang gebouw Jasmijn | 331804-2025 | Oss | Spitserbergerweg 30 | 2024 | Buitenwandafwerkingen | 411209 | 1 |  | 012 | Buitenwandafwerking kunststof | 41 | 223 | m2 | 2024 |  | Gevel 101: 95 m2, Gevel 201: 10 m2, Gevel 301: 102 m2, Gevel 401: 16 m2. Uitvoering: Volkern.
Noodopvang gebouw Jasmijn | 331804-2025 | Oss | Spitserbergerweg 30 | 2024 | Dakafwerkingen | 472009 | 1 | d001 | 054 | Dakafwerking kunststof | 47 | 1194 | m2 | 2024 |  | Incl. 219 m1 randafwerking met stalen afdekking, Incl. 832 m2 sedumdak.
Noodopvang gebouw Jasmijn | 331804-2025 | Oss | Spitserbergerweg 30 | 2024 | Dakopeningen | 374109 | 1 | d001 | 056 | Dakluik kunststof | 37 | 1 | st | 2024 | Storax | Afmeting: 0.7 x 0.9 m1.
Noodopvang gebouw Jasmijn | 331804-2025 | Oss | Spitserbergerweg 30 | 2024 | Luchtbehandeling | 573110501 | 1 | d001 | 414 | Dakventilator < 0,3 m3/s | 57 | 1 | st | 2024 | Zehnder | Merk: Zehnder, Type: Onbekend, Capaciteit: onbekend. | Onbekend
Noodopvang gebouw Jasmijn | 331804-2025 | Oss | Spitserbergerweg 30 | 2024 | Binnenwandopeningen | 325800000 | 1 |  | 243 | Deurdranger | 32 | 60 | st | 2024
Noodopvang gebouw Jasmijn | 331804-2025 | Oss | Spitserbergerweg 30 | 2024 | Vaste sanitairvoorzieningen | 741096001 | 1 |  | 425 | Doucheruimte 1 douche | 74 | 73.5 | m2 | 2024 |  | Incl. Toilet.
Noodopvang gebouw Jasmijn | 331804-2025 | Oss | Spitserbergerweg 30 | 2024 | Vaste keukenvoorzieningen | 731120 | 1 | 0.03, 0.04, 1.03, 1.04 | 261 | Keukenblok eenvoudig | 73 | 20 | st | 2024 |  | 10 st. Beg.gr, 10 st. 1e verd.
Noodopvang gebouw Jasmijn | 331804-2025 | Oss | Spitserbergerweg 30 | 2024 | Vaste keukenvoorzieningen | 731120 | 1 | woningen | 261 | Keukenblok eenvoudig | 73 | 32 | st | 2024 |  | Afmeting: 1,2 m1.
Noodopvang gebouw Jasmijn | 331804-2025 | Oss | Spitserbergerweg 30 | 2024 | Algemeen | 990010 | 1 |  | 619 | Klachtenonderhoud | 99 | 2302 | bvo | 2024
Noodopvang gebouw Jasmijn | 331804-2025 | Oss | Spitserbergerweg 30 | 2024 | Buitenwandopeningen | 314001 | 1 |  | 031 | Kozijnen hout | 31 | 9 | m2 | 2024 |  | Gevel 201: 3 m2, incl. 1 st. deur, Gevel 401: 6 m2, incl. 2 st. deuren.
Noodopvang gebouw Jasmijn | 331804-2025 | Oss | Spitserbergerweg 30 | 2024 | Buitenwandopeningen | 314009 | 1 |  | 032 | Kozijnen kunststof | 31 | 444 | m2 | 2024 |  | Gevel 101: 208 m2, incl. 36 st. ramen, 1 st. deur, Gevel 201: 3 m2, incl. 1 st. deur, Gevel 301: 205 m2, incl. 34 st. ramen, 4 st. deuren, Gevel 401: 28 m2, incl. 4 st. ramen, 2 st. deuren.
Noodopvang gebouw Jasmijn | 331804-2025 | Oss | Spitserbergerweg 30 | 2024 | Krachtstroom | 623110 | 1 | 0.02b | 441 | Krachtgroepenkasten | 62 | 1 | st | 2024 |  | Zit in hoofdverdeelkast opgenomen, 33 st. groepen.
Noodopvang gebouw Jasmijn | 331804-2025 | Oss | Spitserbergerweg 30 | 2024 | Verlichting | 631120 | 1 |  | 441 | Lichtinstallaties infra- en schakelmateriaal | 63 | 2302 | bvo | 2024 |  | Algemeen onderhoud lichtinstallatie, infra- en schakelmateriaal. (correctiefactor!)
Noodopvang gebouw Jasmijn | 331804-2025 | Oss | Spitserbergerweg 30 | 2024 | Algemeen | 990000 | 1 |  | 619 | Meerjaren onderhoudsbegroting | 99 | 1 | pm | 2024
Noodopvang gebouw Jasmijn | 331804-2025 | Oss | Spitserbergerweg 30 | 2024 | Algemeen | 9999 | 0 |  |  | MIP-planning Renovatie/Verduurzaming | 99 | 1 | pst | 0
Noodopvang gebouw Jasmijn | 331804-2025 | Oss | Spitserbergerweg 30 | 2024 | Verlichting | 632400 | 1 |  | 441 | Noodverlichtingsarmatuur LED (decentraal) | 63 | 29 | st | 2024
Noodopvang gebouw Jasmijn | 331804-2025 | Oss | Spitserbergerweg 30 | 2024 | Warmteopwekking | 511020 | 1 | 0.03, 0.04, 1.03, 1.04 | 443 | Paneelradiator elektrisch | 51 | 4 | st | 2024 | Dimplex | Merk: Dimplex, Type: Design convector DTD.
Noodopvang gebouw Jasmijn | 331804-2025 | Oss | Spitserbergerweg 30 | 2024 | Plafondafwerkingen | 451221 | 1 |  | 232 | Plafondafwerking systeemplafond | 45 | 76 | m2 | 2024
Noodopvang gebouw Jasmijn | 331804-2025 | Oss | Spitserbergerweg 30 | 2024 | Algemeen | 991020 | 1 |  | 619 | Risico analyse legionella | 99 | 1 | pst | 2024
Noodopvang gebouw Jasmijn | 331804-2025 | Oss | Spitserbergerweg 30 | 2024 | Koudeopwekking | 551223504 | 1 | d001 | 414 | Split-Systeem gecombineerd Wand > 5 kW | 55 | 2 | st | 2024 | Clivet | Merk: Clivet, Type: ML3-Y 53M, Koelvermogen: 5.3 kW, Koelmiddel: R32, Koudemiddelvulling: 1.1 kg. | 5.3 kW
Noodopvang gebouw Jasmijn | 331804-2025 | Oss | Spitserbergerweg 30 | 2024 | Koudeopwekking | 551223503 | 1 | d001 | 414 | Split-Systeem gecombineerd Wand 3,5 - 5 kW | 55 | 64 | st | 2024 | Clivet | Merk: Clivet, Type: ML3-Y 35M, Koelvermogen: 3.5 kW, Koelmiddel: R32, Koudemiddelvulling: 0.55 kg. | 3.5 kW
Noodopvang gebouw Jasmijn | 331804-2025 | Oss | Spitserbergerweg 30 | 2024 | Terrein | 904101002 | 1 | Dakterras r1.28 | 519 | Terreinafwerking hout, vlonder | 90 | 43 | m2 | 2024
Noodopvang gebouw Jasmijn | 331804-2025 | Oss | Spitserbergerweg 30 | 2024 | Terrein | 906320 | 1 |  | 441 | Terreinverlichting, armaturen buitenverlichting | 90 | 2 | st | 2024
Noodopvang gebouw Jasmijn | 331804-2025 | Oss | Spitserbergerweg 30 | 2024 | Terrein | 906332 | 1 |  | 441 | Terreinverlichting, noodverlichtingsarmaturen LED (decentraal) | 90 | 5 | st | 2024 | Blessing | Merk: Blessing, Type: Bles outdoor wall 230 CG, Vermogen: 3 VA. | 3 VA
Noodopvang gebouw Jasmijn | 331804-2025 | Oss | Spitserbergerweg 30 | 2024 | Trap- en hellingafwerkingen | 441201 | 1 | 0.12 | 259 | Trapafwerking hout | 44 | 8 | m2 | 2024
Noodopvang gebouw Jasmijn | 331804-2025 | Oss | Spitserbergerweg 30 | 2024 | Terrein | 904102001 | 1 |  | 511 | Verharding beton, klinkers | 90 | 43 | m2 | 2024
Noodopvang gebouw Jasmijn | 331804-2025 | Oss | Spitserbergerweg 30 | 2024 | Verlichting | 631130 | 1 |  | 441 | Verlichtingsarmaturen | 63 | 2302 | bvo | 2024
Noodopvang gebouw Jasmijn | 331804-2025 | Oss | Spitserbergerweg 30 | 2024 | Vloerafwerkingen | 432209 | 1 |  | 223 | Vloerafwerking kunststof | 43 | 1963 | m2 | 2024
Noodopvang gebouw Jasmijn | 331804-2025 | Oss | Spitserbergerweg 30 | 2024 | Vloerafwerkingen | 432217 | 1 |  | 223 | Vloerafwerking linoleum | 43 | 188 | m2 | 2024
Noodopvang gebouw Jasmijn | 331804-2025 | Oss | Spitserbergerweg 30 | 2024 | Vloerafwerkingen | 432219001 | 1 | 0.01 | 223 | Vloerafwerking tapijt, entreemat | 43 | 7 | m2 | 2024
Noodopvang gebouw Jasmijn | 331804-2025 | Oss | Spitserbergerweg 30 | 2024 | Trappen en hellingen | 241605 | 1 |  | 251 | Vluchttrap staal | 24 | 2 | st | 2024 |  | Gevel 101: 1st, Gevel 201: 1st.
Noodopvang gebouw Jasmijn | 331804-2025 | Oss | Spitserbergerweg 30 | 2024 | Vaste sanitairvoorzieningen | 741097 | 1 | 0.02a & 1.02a | 425 | Werkkast | 74 | 2 | st | 2024 |  | 12 m2 / werkkast.
Noodopvang gebouw Jasmijn | 331804-2025 | Oss | Spitserbergerweg 30 | 2024 | Buitenwandopeningen | 318700007 | 1 |  | 031 | Zonwering, screens handbediend | 31 | 74 | st | 2024 |  | Afmeting: 2.3 m1/st.
Noodopvang gebouw Iris | 331803-2025 | Oss | Spitserbergerweg 30 | 2024 | Centrale elektrotechnische voorzieningen | 615120703 | 1 | 0.02b | 443 | (Hoofd)verdeelinrichtingen > 50 groepen | 61 | 1 | st | 2024 | Hager | Merk: Hager, Aantal groepen: 80 st 230V, 33 st. 400 V.
Noodopvang gebouw Iris | 331803-2025 | Oss | Spitserbergerweg 30 | 2024 | Centrale elektrotechnische voorzieningen | 615120702 | 1 | Woningen | 443 | (Hoofd)verdeelinrichtingen 8 - 50 groepen | 61 | 31 | st | 2024 | Hager | Merk: Hager, Aantal groepen: 8 st.
Noodopvang gebouw Iris | 331803-2025 | Oss | Spitserbergerweg 30 | 2024 | Dakafwerkingen | 473000001 | 1 | d001 | 059 | Ankerpunten zonder kabel | 47 | 51 | st | 2024 |  | Uitvoering: Plakplaten. Excl. harnas.
Noodopvang gebouw Iris | 331803-2025 | Oss | Spitserbergerweg 30 | 2024 | Balustrades en leuningen | 341205 | 1 | Voorgevel | 024 | Balustrades buiten staal | 34 | 30 | m1 | 2024 |  | Hoogte: 1 m1.
Noodopvang gebouw Iris | 331803-2025 | Oss | Spitserbergerweg 30 | 2024 | Schilderwerk | 462000 | 1 |  | 291 | Binnenschilderwerk | 46 | 2302 | bvo | 2024 |  | Kengetal op basis van BVO.
Noodopvang gebouw Iris | 331803-2025 | Oss | Spitserbergerweg 30 | 2024 | Water | 532120207 | 1 | 0.002a & 1.02a | 423 | Boiler elektrisch 120 liter | 53 | 2 | st | 2024 | Itho Daalderop | Merk: Itho Daalderop, Type: Mono Plus, Inhoud: 120 ltr. | 120ltr
Noodopvang gebouw Iris | 331803-2025 | Oss | Spitserbergerweg 30 | 2024 | Water | 532120206 | 1 | Woningen | 423 | Boiler elektrisch 80 liter | 53 | 31 | st | 2024 | Ariston | 15 st. Beg gr: Merk: Ariston, Type: VLS EVO 80 EU , Inhoud: 80 ltr, 16 st. 1e verd: Merk: Ariston, Type: VLS EVO 80 EU , Inhoud: 80 ltr. | 80 ltr
Noodopvang gebouw Iris | 331803-2025 | Oss | Spitserbergerweg 30 | 2024 | Beveiliging | 651321 | 1 |  | 461 | Brandblusser | 65 | 8 | st | 2024 | Blussers.nl
Noodopvang gebouw Iris | 331803-2025 | Oss | Spitserbergerweg 30 | 2024 | Beveiliging | 651110714 | 1 | 0.01 | 461 | Brandmeldinstallatie 15 - 20 groepen | 65 | 1 | st | 2024 | Siemens | Merk: Siemens, Type: Cerberus.
Noodopvang gebouw Iris | 331803-2025 | Oss | Spitserbergerweg 30 | 2024 | Beveiliging | 651320 | 1 |  | 461 | Brandslanghaspel | 65 | 4 | st | 2024 | Saval | Merk: Saval, 30 m1.
Noodopvang gebouw Iris | 331803-2025 | Oss | Spitserbergerweg 30 | 2024 | Luchtbehandeling | 574130 | 1 | Woningen | 414 | Buisventilator | 57 | 31 | st | 2024 | S&P | 15 st. Beg.gr: Merk: S&P, Type: TD-500/150-160 Silent, 16 st. 1e verd: Merk: S&P, Type: TD-500/150-160 Silent. | 485 m3/h
Noodopvang gebouw Iris | 331803-2025 | Oss | Spitserbergerweg 30 | 2024 | Schilderwerk | 461001004 | 1 |  | 091 | Buitenschilderwerk m2 op hout, dekkend, klasse 4 >30 cm | 46 | 18 | m2 | 2024 |  | Gevel 201: Specificatie: Kozijnen: 2,7 m2, Deuren: 2,7 m2, Gevel 401: Specificatie: Kozijnen: 6 m2, Deuren: 6 m2.
Noodopvang gebouw Iris | 331803-2025 | Oss | Spitserbergerweg 30 | 2024 | Buitenwandafwerkingen | 411201 | 1 |  | 012 | Buitenwandafwerking hout | 41 | 446 | m2 | 2024 |  | Gevel 101: 139 m2, Gevel 201: 100 m2, Gevel 301: 145 m2, Gevel 401: 62 m2. Uitvoering: houten latten.
Noodopvang gebouw Iris | 331803-2025 | Oss | Spitserbergerweg 30 | 2024 | Buitenwandafwerkingen | 411209 | 1 |  | 012 | Buitenwandafwerking kunststof | 41 | 223 | m2 | 2024 |  | Gevel 101: 95 m2, Gevel 201: 10 m2, Gevel 301: 102 m2, Gevel 401: 16 m2. Uitvoering: Volkern.
Noodopvang gebouw Iris | 331803-2025 | Oss | Spitserbergerweg 30 | 2024 | Dakafwerkingen | 472009 | 1 | d001 | 054 | Dakafwerking kunststof | 47 | 1194 | m2 | 2024 |  | Incl. 219 m1 randafwerking met stalen afdekking, Incl. 832 m2 sedumdak.
Noodopvang gebouw Iris | 331803-2025 | Oss | Spitserbergerweg 30 | 2024 | Dakopeningen | 374109 | 1 | d001 | 056 | Dakluik kunststof | 37 | 1 | st | 2024 | Storax | Afmeting: 0.7 x 0.9 m1.
Noodopvang gebouw Iris | 331803-2025 | Oss | Spitserbergerweg 30 | 2024 | Luchtbehandeling | 573110501 | 1 | d001 | 414 | Dakventilator < 0,3 m3/s | 57 | 1 | st | 2024 | Zehnder | Merk: Zehnder, Type: Onbekend, Capaciteit: onbekend. | Onbekend
Noodopvang gebouw Iris | 331803-2025 | Oss | Spitserbergerweg 30 | 2024 | Binnenwandopeningen | 325800000 | 1 |  | 243 | Deurdranger | 32 | 60 | st | 2024
Noodopvang gebouw Iris | 331803-2025 | Oss | Spitserbergerweg 30 | 2024 | Vaste sanitairvoorzieningen | 741096001 | 1 |  | 425 | Doucheruimte 1 douche | 74 | 71 | m2 | 2024 |  | Incl. Toilet.
Noodopvang gebouw Iris | 331803-2025 | Oss | Spitserbergerweg 30 | 2024 | Vaste keukenvoorzieningen | 731120 | 1 | 0.03, 0.04, 1.03, 1.04 | 261 | Keukenblok eenvoudig | 73 | 20 | st | 2024 |  | 10 st. Beg.gr, 10 st. 1e verd.
Noodopvang gebouw Iris | 331803-2025 | Oss | Spitserbergerweg 30 | 2024 | Vaste keukenvoorzieningen | 731120 | 1 | woningen | 261 | Keukenblok eenvoudig | 73 | 31 | st | 2024 |  | Afmeting: 1,2 m1.
Noodopvang gebouw Iris | 331803-2025 | Oss | Spitserbergerweg 30 | 2024 | Algemeen | 990010 | 1 |  | 619 | Klachtenonderhoud | 99 | 2302 | bvo | 2024
Noodopvang gebouw Iris | 331803-2025 | Oss | Spitserbergerweg 30 | 2024 | Buitenwandopeningen | 314001 | 1 |  | 031 | Kozijnen hout | 31 | 9 | m2 | 2024 |  | Gevel 201: 3 m2, incl. 1 st. deur, Gevel 401: 6 m2, incl. 2 st. deuren.
Noodopvang gebouw Iris | 331803-2025 | Oss | Spitserbergerweg 30 | 2024 | Buitenwandopeningen | 314009 | 1 |  | 032 | Kozijnen kunststof | 31 | 444 | m2 | 2024 |  | Gevel 101: 208 m2, incl. 36 st. ramen, 1 st. deur, Gevel 201: 3 m2, incl. 1 st. deur, Gevel 301: 205 m2, incl. 34 st. ramen, 4 st. deuren, Gevel 401: 28 m2, incl. 4 st. ramen, 2 st. deuren.
Noodopvang gebouw Iris | 331803-2025 | Oss | Spitserbergerweg 30 | 2024 | Krachtstroom | 623110 | 1 | 0.02b | 441 | Krachtgroepenkasten | 62 | 1 | st | 2024 |  | Zit in hoofdverdeelkast opgenomen, 33 st. groepen.
Noodopvang gebouw Iris | 331803-2025 | Oss | Spitserbergerweg 30 | 2024 | Verlichting | 631120 | 1 |  | 441 | Lichtinstallaties infra- en schakelmateriaal | 63 | 2302 | bvo | 2024 |  | Algemeen onderhoud lichtinstallatie, infra- en schakelmateriaal. (correctiefactor!)
Noodopvang gebouw Iris | 331803-2025 | Oss | Spitserbergerweg 30 | 2024 | Algemeen | 990000 | 1 |  | 619 | Meerjaren onderhoudsbegroting | 99 | 1 | pm | 2024
Noodopvang gebouw Iris | 331803-2025 | Oss | Spitserbergerweg 30 | 2024 | Algemeen | 9999 | 0 |  |  | MIP-planning Renovatie/Verduurzaming | 99 | 1 | pst | 0
Noodopvang gebouw Iris | 331803-2025 | Oss | Spitserbergerweg 30 | 2024 | Verlichting | 632400 | 1 |  | 441 | Noodverlichtingsarmatuur LED (decentraal) | 63 | 29 | st | 2024
Noodopvang gebouw Iris | 331803-2025 | Oss | Spitserbergerweg 30 | 2024 | Warmteopwekking | 511020 | 1 | 0.03, 0.04, 1.03, 1.04 | 443 | Paneelradiator elektrisch | 51 | 4 | st | 2024 | Dimplex | Merk: Dimplex, Type: Design convector DTD.
Noodopvang gebouw Iris | 331803-2025 | Oss | Spitserbergerweg 30 | 2024 | Plafondafwerkingen | 451221 | 1 |  | 232 | Plafondafwerking systeemplafond | 45 | 76 | m2 | 2024
Noodopvang gebouw Iris | 331803-2025 | Oss | Spitserbergerweg 30 | 2024 | Algemeen | 991020 | 1 |  | 619 | Risico analyse legionella | 99 | 1 | pst | 2024
Noodopvang gebouw Iris | 331803-2025 | Oss | Spitserbergerweg 30 | 2024 | Beveiliging | 654100 | 1 | 0.09b | 469 | Signalering invalidentoiletten | 65 | 1 | st | 2024
Noodopvang gebouw Iris | 331803-2025 | Oss | Spitserbergerweg 30 | 2024 | Koudeopwekking | 551223504 | 1 | d001 | 414 | Split-Systeem gecombineerd Wand > 5 kW | 55 | 2 | st | 2024 | Clivet | Merk: Clivet, Type: ML3-Y 53M, Koelvermogen: 5.3 kW, Koelmiddel: R32, Koudemiddelvulling: 1.1 kg. | 5.3 kW
Noodopvang gebouw Iris | 331803-2025 | Oss | Spitserbergerweg 30 | 2024 | Koudeopwekking | 551223503 | 1 | d001 | 414 | Split-Systeem gecombineerd Wand 3,5 - 5 kW | 55 | 62 | st | 2024 | Clivet | Merk: Clivet, Type: ML3-Y 35M, Koelvermogen: 3.5 kW, Koelmiddel: R32, Koudemiddelvulling: 0.55 kg. | 3.5 kW
Noodopvang gebouw Iris | 331803-2025 | Oss | Spitserbergerweg 30 | 2024 | Terrein | 904101002 | 1 | Dakterras r1.28 | 519 | Terreinafwerking hout, vlonder | 90 | 43 | m2 | 2024
Noodopvang gebouw Iris | 331803-2025 | Oss | Spitserbergerweg 30 | 2024 | Terrein | 906320 | 1 |  | 441 | Terreinverlichting, armaturen buitenverlichting | 90 | 2 | st | 2024
Noodopvang gebouw Iris | 331803-2025 | Oss | Spitserbergerweg 30 | 2024 | Terrein | 906332 | 1 |  | 441 | Terreinverlichting, noodverlichtingsarmaturen LED (decentraal) | 90 | 5 | st | 2024 | Blessing | Merk: Blessing, Type: Bles outdoor wall 230 CG, Vermogen: 3 VA. | 3 VA
Noodopvang gebouw Iris | 331803-2025 | Oss | Spitserbergerweg 30 | 2024 | Vaste sanitairvoorzieningen | 741095001 | 1 | 0.09b | 425 | Toiletruimte 1 toilet | 74 | 19 | m2 | 2024 |  | Woongebouw 3: Iris.
Noodopvang gebouw Iris | 331803-2025 | Oss | Spitserbergerweg 30 | 2024 | Trap- en hellingafwerkingen | 441201 | 1 | 0.12 | 259 | Trapafwerking hout | 44 | 8 | m2 | 2024
Noodopvang gebouw Iris | 331803-2025 | Oss | Spitserbergerweg 30 | 2024 | Terrein | 904102001 | 1 |  | 511 | Verharding beton, klinkers | 90 | 43 | m2 | 2024
Noodopvang gebouw Iris | 331803-2025 | Oss | Spitserbergerweg 30 | 2024 | Verlichting | 631130 | 1 |  | 441 | Verlichtingsarmaturen | 63 | 2302 | bvo | 2024
Noodopvang gebouw Iris | 331803-2025 | Oss | Spitserbergerweg 30 | 2024 | Vloerafwerkingen | 432209 | 1 |  | 223 | Vloerafwerking kunststof | 43 | 1925 | m2 | 2024
Noodopvang gebouw Iris | 331803-2025 | Oss | Spitserbergerweg 30 | 2024 | Vloerafwerkingen | 432217 | 1 |  | 223 | Vloerafwerking linoleum | 43 | 207 | m2 | 2024
Noodopvang gebouw Iris | 331803-2025 | Oss | Spitserbergerweg 30 | 2024 | Vloerafwerkingen | 432219001 | 1 | 0.01 | 223 | Vloerafwerking tapijt, entreemat | 43 | 7 | m2 | 2024
Noodopvang gebouw Iris | 331803-2025 | Oss | Spitserbergerweg 30 | 2024 | Trappen en hellingen | 241605 | 1 |  | 251 | Vluchttrap staal | 24 | 2 | st | 2024 |  | Gevel 101: 1st, Gevel 201: 1st.
Noodopvang gebouw Iris | 331803-2025 | Oss | Spitserbergerweg 30 | 2024 | Vaste sanitairvoorzieningen | 741097 | 1 | 0.02a & 1.02a | 425 | Werkkast | 74 | 2 | st | 2024 |  | 12 m2 / werkkast.
Noodopvang gebouw Iris | 331803-2025 | Oss | Spitserbergerweg 30 | 2024 | Buitenwandopeningen | 318700007 | 1 |  | 031 | Zonwering, screens handbediend | 31 | 74 | st | 2024 |  | Afmeting: 2.3 m1/st.
Noodopvang gebouw Zonnebloem | 331802-2025 | Oss | Spitserbergerweg 30 | 2024 | Centrale elektrotechnische voorzieningen | 615120703 | 1 | 0.02b | 443 | (Hoofd)verdeelinrichtingen > 50 groepen | 61 | 1 | st | 2024 | Hager | Merk: Hager, Aantal groepen: 80 st 230V, 33 st. 400 V.
Noodopvang gebouw Zonnebloem | 331802-2025 | Oss | Spitserbergerweg 30 | 2024 | Centrale elektrotechnische voorzieningen | 615120702 | 1 | Woningen | 443 | (Hoofd)verdeelinrichtingen 8 - 50 groepen | 61 | 32 | st | 2024 | Hager | Merk: Hager, Aantal groepen: 8 st.
Noodopvang gebouw Zonnebloem | 331802-2025 | Oss | Spitserbergerweg 30 | 2024 | Dakafwerkingen | 473000001 | 1 | d001 | 059 | Ankerpunten zonder kabel | 47 | 51 | st | 2024 |  | Uitvoering: Plakplaten. Excl. harnas.
Noodopvang gebouw Zonnebloem | 331802-2025 | Oss | Spitserbergerweg 30 | 2024 | Balustrades en leuningen | 341205 | 1 | Voorgevel | 024 | Balustrades buiten staal | 34 | 30 | m1 | 2024 |  | Hoogte: 1 m1.
Noodopvang gebouw Zonnebloem | 331802-2025 | Oss | Spitserbergerweg 30 | 2024 | Schilderwerk | 462000 | 1 |  | 291 | Binnenschilderwerk | 46 | 2302 | bvo | 2024 |  | Kengetal op basis van BVO.
Noodopvang gebouw Zonnebloem | 331802-2025 | Oss | Spitserbergerweg 30 | 2024 | Water | 532120207 | 1 | 0.002a & 1.02a | 423 | Boiler elektrisch 120 liter | 53 | 2 | st | 2024 | Itho Daalderop | Merk: Itho Daalderop, Type: Mono Plus, Inhoud: 120 ltr. | 120ltr
Noodopvang gebouw Zonnebloem | 331802-2025 | Oss | Spitserbergerweg 30 | 2024 | Water | 532120206 | 1 | Woningen | 423 | Boiler elektrisch 80 liter | 53 | 32 | st | 2024 | Ariston | 15 st. Beg gr: Merk: Ariston, Type: VLS EVO 80 EU , Inhoud: 80 ltr, 16 st. 1e verd: Merk: Ariston, Type: VLS EVO 80 EU , Inhoud: 80 ltr. | 80 ltr
Noodopvang gebouw Zonnebloem | 331802-2025 | Oss | Spitserbergerweg 30 | 2024 | Beveiliging | 651321 | 1 |  | 461 | Brandblusser | 65 | 8 | st | 2024 | Blussers.nl
Noodopvang gebouw Zonnebloem | 331802-2025 | Oss | Spitserbergerweg 30 | 2024 | Beveiliging | 651110714 | 1 | 0.01 | 461 | Brandmeldinstallatie 15 - 20 groepen | 65 | 1 | st | 2024 | Siemens | Merk: Siemens, Type: Cerberus.
Noodopvang gebouw Zonnebloem | 331802-2025 | Oss | Spitserbergerweg 30 | 2024 | Beveiliging | 651320 | 1 |  | 461 | Brandslanghaspel | 65 | 4 | st | 2024 | Saval | Merk: Saval, 30 m1.
Noodopvang gebouw Zonnebloem | 331802-2025 | Oss | Spitserbergerweg 30 | 2024 | Luchtbehandeling | 574130 | 1 | Woningen | 414 | Buisventilator | 57 | 32 | st | 2024 | S&P | 15 st. Beg.gr: Merk: S&P, Type: TD-500/150-160 Silent, 16 st. 1e verd: Merk: S&P, Type: TD-500/150-160 Silent. | 485 m3/h
Noodopvang gebouw Zonnebloem | 331802-2025 | Oss | Spitserbergerweg 30 | 2024 | Schilderwerk | 461001004 | 1 |  | 091 | Buitenschilderwerk m2 op hout, dekkend, klasse 4 >30 cm | 46 | 18 | m2 | 2024 |  | Gevel 201: Specificatie: Kozijnen: 2,7 m2, Deuren: 2,7 m2, Gevel 401: Specificatie: Kozijnen: 6 m2, Deuren: 6 m2.
Noodopvang gebouw Zonnebloem | 331802-2025 | Oss | Spitserbergerweg 30 | 2024 | Buitenwandafwerkingen | 411201 | 1 |  | 012 | Buitenwandafwerking hout | 41 | 446 | m2 | 2024 |  | Gevel 101: 139 m2, Gevel 201: 100 m2, Gevel 301: 145 m2, Gevel 401: 62 m2. Uitvoering: houten latten.
Noodopvang gebouw Zonnebloem | 331802-2025 | Oss | Spitserbergerweg 30 | 2024 | Buitenwandafwerkingen | 411209 | 1 |  | 012 | Buitenwandafwerking kunststof | 41 | 223 | m2 | 2024 |  | Gevel 101: 95 m2, Gevel 201: 10 m2, Gevel 301: 102 m2, Gevel 401: 16 m2. Uitvoering: Volkern.
Noodopvang gebouw Zonnebloem | 331802-2025 | Oss | Spitserbergerweg 30 | 2024 | Dakafwerkingen | 472009 | 1 | d001 | 054 | Dakafwerking kunststof | 47 | 1194 | m2 | 2024 |  | Incl. 219 m1 randafwerking met stalen afdekking, Incl. 832 m2 sedumdak.
Noodopvang gebouw Zonnebloem | 331802-2025 | Oss | Spitserbergerweg 30 | 2024 | Dakopeningen | 374109 | 1 | d001 | 056 | Dakluik kunststof | 37 | 1 | st | 2024 | Storax | Afmeting: 0.7 x 0.9 m1.
Noodopvang gebouw Zonnebloem | 331802-2025 | Oss | Spitserbergerweg 30 | 2024 | Luchtbehandeling | 573110501 | 1 | d001 | 414 | Dakventilator < 0,3 m3/s | 57 | 1 | st | 2024 | Zehnder | Merk: Zehnder, Type: Onbekend, Capaciteit: onbekend. | Onbekend
Noodopvang gebouw Zonnebloem | 331802-2025 | Oss | Spitserbergerweg 30 | 2024 | Binnenwandopeningen | 325800000 | 1 |  | 243 | Deurdranger | 32 | 60 | st | 2024
Noodopvang gebouw Zonnebloem | 331802-2025 | Oss | Spitserbergerweg 30 | 2024 | Vaste sanitairvoorzieningen | 741096001 | 1 |  | 425 | Doucheruimte 1 douche | 74 | 73.5 | m2 | 2024 |  | Incl. Toilet.
Noodopvang gebouw Zonnebloem | 331802-2025 | Oss | Spitserbergerweg 30 | 2024 | Vaste keukenvoorzieningen | 731120 | 1 | 0.03, 0.04, 1.03, 1.04 | 261 | Keukenblok eenvoudig | 73 | 20 | st | 2024 |  | 10 st. Beg.gr, 10 st. 1e verd.
Noodopvang gebouw Zonnebloem | 331802-2025 | Oss | Spitserbergerweg 30 | 2024 | Vaste keukenvoorzieningen | 731120 | 1 | woningen | 261 | Keukenblok eenvoudig | 73 | 32 | st | 2024 |  | Afmeting: 1,2 m1.
Noodopvang gebouw Zonnebloem | 331802-2025 | Oss | Spitserbergerweg 30 | 2024 | Algemeen | 990010 | 1 |  | 619 | Klachtenonderhoud | 99 | 2302 | bvo | 2024
Noodopvang gebouw Zonnebloem | 331802-2025 | Oss | Spitserbergerweg 30 | 2024 | Buitenwandopeningen | 314001 | 1 |  | 031 | Kozijnen hout | 31 | 9 | m2 | 2024 |  | Gevel 201: 3 m2, incl. 1 st. deur, Gevel 401: 6 m2, incl. 2 st. deuren.
Noodopvang gebouw Zonnebloem | 331802-2025 | Oss | Spitserbergerweg 30 | 2024 | Buitenwandopeningen | 314009 | 1 |  | 032 | Kozijnen kunststof | 31 | 444 | m2 | 2024 |  | Gevel 101: 208 m2, incl. 36 st. ramen, 1 st. deur, Gevel 201: 3 m2, incl. 1 st. deur, Gevel 301: 205 m2, incl. 34 st. ramen, 4 st. deuren, Gevel 401: 28 m2, incl. 4 st. ramen, 2 st. deuren.
Noodopvang gebouw Zonnebloem | 331802-2025 | Oss | Spitserbergerweg 30 | 2024 | Krachtstroom | 623110 | 1 | 0.02b | 441 | Krachtgroepenkasten | 62 | 1 | st | 2024 |  | Zit in hoofdverdeelkast opgenomen, 33 st. groepen.
Noodopvang gebouw Zonnebloem | 331802-2025 | Oss | Spitserbergerweg 30 | 2024 | Verlichting | 631120 | 1 |  | 441 | Lichtinstallaties infra- en schakelmateriaal | 63 | 2302 | bvo | 2024 |  | Algemeen onderhoud lichtinstallatie, infra- en schakelmateriaal. (correctiefactor!)
Noodopvang gebouw Zonnebloem | 331802-2025 | Oss | Spitserbergerweg 30 | 2024 | Algemeen | 990000 | 1 |  | 619 | Meerjaren onderhoudsbegroting | 99 | 1 | pm | 2024
Noodopvang gebouw Zonnebloem | 331802-2025 | Oss | Spitserbergerweg 30 | 2024 | Algemeen | 9999 | 0 |  |  | MIP-planning Renovatie/Verduurzaming | 99 | 1 | pst | 0
Noodopvang gebouw Zonnebloem | 331802-2025 | Oss | Spitserbergerweg 30 | 2024 | Verlichting | 632400 | 1 |  | 441 | Noodverlichtingsarmatuur LED (decentraal) | 63 | 29 | st | 2024
Noodopvang gebouw Zonnebloem | 331802-2025 | Oss | Spitserbergerweg 30 | 2024 | Warmteopwekking | 511020 | 1 | 0.03, 0.04, 1.03, 1.04 | 443 | Paneelradiator elektrisch | 51 | 4 | st | 2024 | Dimplex | Merk: Dimplex, Type: Design convector DTD.
Noodopvang gebouw Zonnebloem | 331802-2025 | Oss | Spitserbergerweg 30 | 2024 | Plafondafwerkingen | 451221 | 1 |  | 232 | Plafondafwerking systeemplafond | 45 | 76 | m2 | 2024
Noodopvang gebouw Zonnebloem | 331802-2025 | Oss | Spitserbergerweg 30 | 2024 | Algemeen | 991020 | 1 |  | 619 | Risico analyse legionella | 99 | 1 | pst | 2024
Noodopvang gebouw Zonnebloem | 331802-2025 | Oss | Spitserbergerweg 30 | 2024 | Koudeopwekking | 551223504 | 1 | d001 | 414 | Split-Systeem gecombineerd Wand > 5 kW | 55 | 2 | st | 2024 | Clivet | Merk: Clivet, Type: ML3-Y 53M, Koelvermogen: 5.3 kW, Koelmiddel: R32, Koudemiddelvulling: 1.1 kg. | 5.3 kW
Noodopvang gebouw Zonnebloem | 331802-2025 | Oss | Spitserbergerweg 30 | 2024 | Koudeopwekking | 551223503 | 1 | d001 | 414 | Split-Systeem gecombineerd Wand 3,5 - 5 kW | 55 | 64 | st | 2024 | Clivet | Merk: Clivet, Type: ML3-Y 35M, Koelvermogen: 3.5 kW, Koelmiddel: R32, Koudemiddelvulling: 0.55 kg. | 3.5 kW
Noodopvang gebouw Zonnebloem | 331802-2025 | Oss | Spitserbergerweg 30 | 2024 | Terrein | 904101002 | 1 | Dakterras r1.28 | 519 | Terreinafwerking hout, vlonder | 90 | 43 | m2 | 2024
Noodopvang gebouw Zonnebloem | 331802-2025 | Oss | Spitserbergerweg 30 | 2024 | Terrein | 906320 | 1 |  | 441 | Terreinverlichting, armaturen buitenverlichting | 90 | 2 | st | 2024
Noodopvang gebouw Zonnebloem | 331802-2025 | Oss | Spitserbergerweg 30 | 2024 | Terrein | 906332 | 1 |  | 441 | Terreinverlichting, noodverlichtingsarmaturen LED (decentraal) | 90 | 5 | st | 2024 | Blessing | Merk: Blessing, Type: Bles outdoor wall 230 CG, Vermogen: 3 VA. | 3 VA
Noodopvang gebouw Zonnebloem | 331802-2025 | Oss | Spitserbergerweg 30 | 2024 | Trap- en hellingafwerkingen | 441201 | 1 | 0.12 | 259 | Trapafwerking hout | 44 | 8 | m2 | 2024
Noodopvang gebouw Zonnebloem | 331802-2025 | Oss | Spitserbergerweg 30 | 2024 | Terrein | 904102001 | 1 |  | 511 | Verharding beton, klinkers | 90 | 43 | m2 | 2024
Noodopvang gebouw Zonnebloem | 331802-2025 | Oss | Spitserbergerweg 30 | 2024 | Verlichting | 631130 | 1 |  | 441 | Verlichtingsarmaturen | 63 | 2302 | bvo | 2024
Noodopvang gebouw Zonnebloem | 331802-2025 | Oss | Spitserbergerweg 30 | 2024 | Vloerafwerkingen | 432209 | 1 |  | 223 | Vloerafwerking kunststof | 43 | 1963 | m2 | 2024
Noodopvang gebouw Zonnebloem | 331802-2025 | Oss | Spitserbergerweg 30 | 2024 | Vloerafwerkingen | 432217 | 1 |  | 223 | Vloerafwerking linoleum | 43 | 188 | m2 | 2024
Noodopvang gebouw Zonnebloem | 331802-2025 | Oss | Spitserbergerweg 30 | 2024 | Vloerafwerkingen | 432219001 | 1 | 0.01 | 223 | Vloerafwerking tapijt, entreemat | 43 | 7 | m2 | 2024
Noodopvang gebouw Zonnebloem | 331802-2025 | Oss | Spitserbergerweg 30 | 2024 | Trappen en hellingen | 241605 | 1 |  | 251 | Vluchttrap staal | 24 | 2 | st | 2024 |  | Gevel 101: 1st, Gevel 201: 1st.
Noodopvang gebouw Zonnebloem | 331802-2025 | Oss | Spitserbergerweg 30 | 2024 | Vaste sanitairvoorzieningen | 741097 | 1 | 0.02a & 1.02a | 425 | Werkkast | 74 | 2 | st | 2024 |  | 12 m2 / werkkast.
Noodopvang gebouw Zonnebloem | 331802-2025 | Oss | Spitserbergerweg 30 | 2024 | Buitenwandopeningen | 318700007 | 1 |  | 031 | Zonwering, screens handbediend | 31 | 74 | st | 2024 |  | Afmeting: 2.3 m1/st.
Noodopvang Palestinastraat | 331801-2025 | Oss | Palestrinastraat 6a | 2018 | Centrale elektrotechnische voorzieningen | 615120702 | 2 |  | 443 | (Hoofd)verdeelinrichtingen 8 - 50 groepen | 61 | 1 | st | 2018 |  | Merk: Heger, Aantal groepen: 11 st.
Noodopvang Palestinastraat | 331801-2025 | Oss | Palestrinastraat 6a | 2018 | Schilderwerk | 463001 | 2 |  | 291 | Binnen-/buitenschilderwerk m2 op hout, dekkend | 46 | 57 | m2 | 2018 |  | Specificatie: Kozijnen: 37,0 m2, Deuren: 20,0 m2.
Noodopvang Palestinastraat | 331801-2025 | Oss | Palestrinastraat 6a | 2018 | Schilderwerk | 462000 | 2 |  | 291 | Binnenschilderwerk | 46 | 443 | bvo | 2018 |  | Kengetal op basis van BVO.
Noodopvang Palestinastraat | 331801-2025 | Oss | Palestrinastraat 6a | 2018 | Binnenwandafwerkingen | 421201 | 2 |  | 214 | Binnenwandafwerking hout | 42 | 499 | m2 | 2018
Noodopvang Palestinastraat | 331801-2025 | Oss | Palestrinastraat 6a | 2018 | Binnenwandafwerkingen | 421212 | 1 |  | 214 | Binnenwandafwerking keramisch | 42 | 40 | m2 | 2018
Noodopvang Palestinastraat | 331801-2025 | Oss | Palestrinastraat 6a | 2018 | Water | 532120207 | 1 |  | 423 | Boiler elektrisch 120 liter | 53 | 5 | st | 2018 |  | Merk: Daalderop, Type: DUO Koper, Inhoud: 120 ltr.
Noodopvang Palestinastraat | 331801-2025 | Oss | Palestrinastraat 6a | 2018 | Beveiliging | 651321 | 1 |  | 461 | Brandblusser | 65 | 2 | st | 2018
Noodopvang Palestinastraat | 331801-2025 | Oss | Palestrinastraat 6a | 2018 | Beveiliging | 651110704 | 2 |  | 461 | Brandmeldinstallatie 4 groepen | 65 | 1 | st | 2018 |  | Merk: Honeywell, Type: Onbekend.
Noodopvang Palestinastraat | 331801-2025 | Oss | Palestrinastraat 6a | 2018 | Beveiliging | 651320 | 1 |  | 461 | Brandslanghaspel | 65 | 3 | st | 2018
Noodopvang Palestinastraat | 331801-2025 | Oss | Palestrinastraat 6a | 2018 | Schilderwerk | 461001 | 1 |  | 091 | Buitenschilderwerk m2 op hout, dekkend | 46 | 82 | m2 | 2018 |  | Specificatie: Kozijnen: 37,0 m2, Deuren: 20,0 m2, Panelen: 8,0 m2, Gevelbekleding: 17,0 m2.
Noodopvang Palestinastraat | 331801-2025 | Oss | Palestrinastraat 6a | 2018 | Schilderwerk | 461050 | 2 |  | 094 | Buitenschilderwerk m2 op steen | 46 | 34 | m2 | 2018 |  | Specificatie: Metselwerk: 34,0 m2.
Noodopvang Palestinastraat | 331801-2025 | Oss | Palestrinastraat 6a | 2018 | Buitenwandafwerkingen | 411201 | 2 |  | 012 | Buitenwandafwerking hout | 41 | 17 | m2 | 2018 |  | Uitvoering: Multiplex.
Noodopvang Palestinastraat | 331801-2025 | Oss | Palestrinastraat 6a | 2018 | Buitenwandafwerkingen | 411129001 | 1 |  | 012 | Buitenwandafwerking, voegwerk, platvol | 41 | 232 | m2 | 2018
Noodopvang Palestinastraat | 331801-2025 | Oss | Palestrinastraat 6a | 2018 | Buitenwanden | 211103 | 2 |  | 011 | Buitenwanden, niet constructief metselwerk | 21 | 266 | m2 | 2018 |  | Gevel 101: 76,0 m2. Gevel 201: 23,0 m2. Gevel 301: 87,0 m2. Gevel 302: 22,0 m2. Gevel 401: 58,0 m2.
Noodopvang Palestinastraat | 331801-2025 | Oss | Palestrinastraat 6a | 2018 | Dakafwerkingen | 471706001 | 2 | d002 | 059 | Dakaansluiting aluminium, knelstrip | 47 | 16 | m1 | 2018 |  | Incl. loodstrook.
Noodopvang Palestinastraat | 331801-2025 | Oss | Palestrinastraat 6a | 2018 | Dakafwerkingen | 472010002 | 2 | d001 | 053 | Dakafwerking bitumen, baanvormig, geballast | 47 | 195 | m2 | 1999 |  | Incl. 32,0 m1 rand- / opstandstrook met trim. Grindballast: 195,0 m2.
Noodopvang Palestinastraat | 331801-2025 | Oss | Palestrinastraat 6a | 2018 | Dakafwerkingen | 472010003 | 2 | d002 | 053 | Dakafwerking bitumen, baanvormig, ongeballast | 47 | 442 | m2 | 2018 |  | Incl. 120,0 m1 rand- / opstandstrook met trim.
Noodopvang Palestinastraat | 331801-2025 | Oss | Palestrinastraat 6a | 2018 | Dakafwerkingen | 473000 | 2 |  | 059 | Dakveiligheid | 47 | 5 | st | 2018 |  | Incl. 22,0 m1 aanlijnvoorzieningen.
Noodopvang Palestinastraat | 331801-2025 | Oss | Palestrinastraat 6a | 2018 | Binnenwandopeningen | 325800000 | 2 |  | 243 | Deurdranger | 32 | 5 | st | 2018
Noodopvang Palestinastraat | 331801-2025 | Oss | Palestrinastraat 6a | 2018 | Koudeopwekking | 553170206 | 2 |  | 414 | Expansievat 25 ltr | 55 | 1 | st | 2018 |  | Merk: Reflex, Type: Onbekend, Inhoud: 25 ltr, Bouwjaar: 2018.
Noodopvang Palestinastraat | 331801-2025 | Oss | Palestrinastraat 6a | 2018 | Terrein | 903263408 | 1 |  | 514 | Hekwerk verzinkt staal, draadmat 1,0 - 2,0 m1 | 90 | 60 | m1 | 2018 |  | Hoogte: 1,2 m1.
Noodopvang Palestinastraat | 331801-2025 | Oss | Palestrinastraat 6a | 2018 | Terrein | 903263406 | 1 |  | 514 | Hekwerk verzinkt staal, gaas > 2,0 m1 | 90 | 14 | m1 | 2018 |  | Hoogte: 1,8 m1.
Noodopvang Palestinastraat | 331801-2025 | Oss | Palestrinastraat 6a | 2018 | Afvoeren | 521209 | 2 |  | 431 | Hemelwaterafvoer buiten PVC/PE | 52 | 20 | m1 | 2018 |  | Aantal: 9 st.
Noodopvang Palestinastraat | 331801-2025 | Oss | Palestrinastraat 6a | 2018 | Afvoeren | 521263 | 3 |  | 431 | Hemelwaterafvoer buiten verzinkt staal/gietijzer | 52 | 12.5 | m1 | 2018 |  | Aantal: 5 st.
Noodopvang Palestinastraat | 331801-2025 | Oss | Palestrinastraat 6a | 2018 | Beveiliging | 652140701 | 2 |  | 462 | Inbraaksignaleringsinstallatie < 8 zones | 65 | 1 | st | 2018 |  | Merk: Risco, Type: Onbekend.
Noodopvang Palestinastraat | 331801-2025 | Oss | Palestrinastraat 6a | 2018 | Warmteopwekking | 512110503 | 4 |  | 412 | Ketel gasgestookt HR 40 - 65 KW | 51 | 1 | st | 2003 |  | Merk: Remeha, Type: Quinta 65, Vermogen: 61,0 kW, Bouwjaar: 2003.
Noodopvang Palestinastraat | 331801-2025 | Oss | Palestrinastraat 6a | 2018 | Vaste keukenvoorzieningen | 731110 | 4 |  | 261 | Keukenblok | 73 | 1 | st | 2018 |  | Afmeting: 13,0 m1.
Noodopvang Palestinastraat | 331801-2025 | Oss | Palestrinastraat 6a | 2018 | Algemeen | 990010 | 0 |  | 619 | Klachtenonderhoud | 99 | 443 | bvo | 0
Noodopvang Palestinastraat | 331801-2025 | Oss | Palestrinastraat 6a | 2018 | Algemeen | 990010 | 0 |  | 619 | Klachtenonderhoud (extra post voor onvoorziene kosten) | 99 | 1 | pst | 0
Noodopvang Palestinastraat | 331801-2025 | Oss | Palestrinastraat 6a | 2018 | Buitenwandopeningen | 314001 | 2 |  | 031 | Kozijnen hout | 31 | 37 | m2 | 1999 |  | Gevel 301: 11,0 m2, incl. 2 st deuren. Gevel 302: 13,0 m2, incl. 6 st. ramen. Gevel 401: 13,0 m2, incl. 2 st. deuren.
Noodopvang Palestinastraat | 331801-2025 | Oss | Palestrinastraat 6a | 2018 | Buitenwandopeningen | 314009 | 3 |  | 032 | Kozijnen kunststof | 31 | 148 | m2 | 2018 |  | Gevel 101: 46,0 m2, incl. 1 st. deur, 6 st. ramen. Gevel 201: 8,0 m2, incl. 1 st. deur. Gevel 301: 34,0 m2, incl. 6 st. ramen. Gevel 302: 52,0 m2, incl. 1 st deur. Gevel 401: 8,0 m2, incl. 2 st ramen.
Noodopvang Palestinastraat | 331801-2025 | Oss | Palestrinastraat 6a | 2018 | Warmtedistributie | 561000 | 2 |  | 419 | Leidingen algemeen | 56 | 61 | kw | 2018 |  | Leidingen op basis van opgesteld ketelvermogen.
Noodopvang Palestinastraat | 331801-2025 | Oss | Palestrinastraat 6a | 2018 | Balustrades en leuningen | 342101 | 1 |  | 024 | Leuningen binnen hout | 34 | 3 | m1 | 2018
Noodopvang Palestinastraat | 331801-2025 | Oss | Palestrinastraat 6a | 2018 | Verlichting | 631120 | 1 |  | 441 | Lichtinstallaties infra- en schakelmateriaal | 63 | 443 | bvo | 2018 |  | Algemeen onderhoud lichtinstallatie, infra- en schakelmateriaal. (correctiefactor!)
Noodopvang Palestinastraat | 331801-2025 | Oss | Palestrinastraat 6a | 2018 | Dakopeningen | 373000303 | 2 |  | 056 | Lichtkoepels 1,0 - 1,5 m2 | 37 | 3 | st | 2018 |  | Afmeting dagmaat: 1,0 x 1,0 m1.
Noodopvang Palestinastraat | 331801-2025 | Oss | Palestrinastraat 6a | 2018 | Algemeen | 990000 | 0 |  | 619 | Meerjaren onderhoudsbegroting | 99 | 1 | pm | 0
Noodopvang Palestinastraat | 331801-2025 | Oss | Palestrinastraat 6a | 2018 | Algemeen | 9999 | 0 |  |  | MIP-planning Renovatie/Verduurzaming | 99 | 1 | pst | 0
Noodopvang Palestinastraat | 331801-2025 | Oss | Palestrinastraat 6a | 2018 | Verlichting | 632400 | 1 |  | 441 | Noodverlichtingsarmatuur LED (decentraal) | 63 | 13 | st | 2018
Noodopvang Palestinastraat | 331801-2025 | Oss | Palestrinastraat 6a | 2018 | Plafondafwerkingen | 451221 | 1 |  | 232 | Plafondafwerking systeemplafond | 45 | 409 | m2 | 2018
Noodopvang Palestinastraat | 331801-2025 | Oss | Palestrinastraat 6a | 2018 | Terrein | 903405402 | 1 |  | 514 | Poort staal, enkele draaipoort 1,5 x 1,0 m1 | 90 | 1 | st | 2018 |  | Afmeting: 1,2 x 1,2 m1.
Noodopvang Palestinastraat | 331801-2025 | Oss | Palestrinastraat 6a | 2018 | Warmtedistributie | 561100 | 2 |  | 419 | Radiatoren algemeen | 56 | 61 | kw | 2018 |  | Radiatoren op basis van opgesteld ketelvermogen.
Noodopvang Palestinastraat | 331801-2025 | Oss | Palestrinastraat 6a | 2018 | Trappen en hellingen | 241101 | 1 |  | 251 | Rechte steektrappen hout | 24 | 1 | st | 2018
Noodopvang Palestinastraat | 331801-2025 | Oss | Palestrinastraat 6a | 2018 | Terrein | 907121 | 2 |  | 515 | Rijwielrekken | 90 | 4 | m1 | 2018 |  | Uitvoering: Enkelzijdig.
Noodopvang Palestinastraat | 331801-2025 | Oss | Palestrinastraat 6a | 2018 | Algemeen | 991020 | 0 |  | 619 | Risico analyse legionella | 99 | 1 | pst | 0
Noodopvang Palestinastraat | 331801-2025 | Oss | Palestrinastraat 6a | 2018 | Beveiliging | 651130 | 1 |  | 461 | Rookmelder | 65 | 22 | st | 2018
Noodopvang Palestinastraat | 331801-2025 | Oss | Palestrinastraat 6a | 2018 | Terrein | 905220002 | 2 |  | 431 | Straatkolken staal | 90 | 1 | st | 2018
Noodopvang Palestinastraat | 331801-2025 | Oss | Palestrinastraat 6a | 2018 | Terrein | 906320 | 2 |  | 441 | Terreinverlichting, armaturen buitenverlichting | 90 | 1 | st | 2018
Noodopvang Palestinastraat | 331801-2025 | Oss | Palestrinastraat 6a | 2018 | Vaste sanitairvoorzieningen | 741095001 | 2 |  | 425 | Toiletruimte 1 toilet | 74 | 6.5 | m2 | 2018 |  | Totale ruimte.
Noodopvang Palestinastraat | 331801-2025 | Oss | Palestrinastraat 6a | 2018 | Vaste sanitairvoorzieningen | 741095002 | 2 |  | 425 | Toiletruimte 2 - 4 toiletten | 74 | 12 | m2 | 2018 |  | Totale ruimte.
Noodopvang Palestinastraat | 331801-2025 | Oss | Palestrinastraat 6a | 2018 | Vaste sanitairvoorzieningen | 741110 | 1 |  | 425 | Toiletten | 74 | 2 | st | 2018
Noodopvang Palestinastraat | 331801-2025 | Oss | Palestrinastraat 6a | 2018 | Vaste sanitairvoorzieningen | 741140 | 1 |  | 425 | Uitstortgootstenen | 74 | 1 | st | 2018
Noodopvang Palestinastraat | 331801-2025 | Oss | Palestrinastraat 6a | 2018 | Terrein | 904102001 | 1 |  | 511 | Verharding beton, klinkers | 90 | 290 | m2 | 2018
Noodopvang Palestinastraat | 331801-2025 | Oss | Palestrinastraat 6a | 2018 | Terrein | 904102002 | 1 |  | 511 | Verharding beton, tegels | 90 | 123 | m2 | 2018 |  | Afmeting: 0,3 x 0,3 m1.
Noodopvang Palestinastraat | 331801-2025 | Oss | Palestrinastraat 6a | 2018 | Verlichting | 631130 | 1 |  | 441 | Verlichtingsarmaturen | 63 | 443 | bvo | 2018
Noodopvang Palestinastraat | 331801-2025 | Oss | Palestrinastraat 6a | 2018 | Vloerafwerkingen | 432112 | 1 |  | 223 | Vloerafwerking keramisch | 43 | 13 | m2 | 2018
Noodopvang Palestinastraat | 331801-2025 | Oss | Palestrinastraat 6a | 2018 | Vloerafwerkingen | 432109003 | 2 |  | 223 | Vloerafwerking kunststof coating, gietvloer | 43 | 126 | m2 | 2018
Noodopvang Palestinastraat | 331801-2025 | Oss | Palestrinastraat 6a | 2018 | Vloerafwerkingen | 432270 | 2 |  | 223 | Vloerafwerking laminaat | 43 | 11 | m2 | 2018
Noodopvang Palestinastraat | 331801-2025 | Oss | Palestrinastraat 6a | 2018 | Vloerafwerkingen | 432217 | 4 |  | 223 | Vloerafwerking linoleum | 43 | 393 | m2 | 2018
Noodopvang Palestinastraat | 331801-2025 | Oss | Palestrinastraat 6a | 2018 | Vloerafwerkingen | 432219001 | 4 |  | 223 | Vloerafwerking tapijt, entreemat | 43 | 5 | m2 | 2018
Noodopvang Palestinastraat | 331801-2025 | Oss | Palestrinastraat 6a | 2018 | Vaste sanitairvoorzieningen | 741130 | 1 |  | 425 | Wastafels | 74 | 5 | st | 2018
Noodopvang Palestinastraat | 331801-2025 | Oss | Palestrinastraat 6a | 2018 | Buitenwandopeningen | 318700007 | 2 |  | 031 | Zonwering, screens handbediend | 31 | 6 | st | 2018 |  | Afmeting: 3,0 m1/st.
MFA Noorderlicht | 331702-2025 | Oss | Rusheuvelstraat 75 | 2003 | Centrale elektrotechnische voorzieningen | 615120702 | 2 | 03 j | 443 | (Hoofd)verdeelinrichtingen 8 - 50 groepen | 61 | 1 | st | 2003 |  | Merk: (naam), Aantal groepen: 40 st.
MFA Noorderlicht | 331702-2025 | Oss | Rusheuvelstraat 75 | 2003 | Centrale elektrotechnische voorzieningen | 615120702 | 1 |  | 443 | (Hoofd)verdeelinrichtingen 8 - 50 groepen | 61 | 9 | st | 2003 |  | OVK 1 t/m 9: 12 groepen.
MFA Noorderlicht | 331702-2025 | Oss | Rusheuvelstraat 75 | 2003 | Dakafwerkingen | 473000001 | 2 |  | 059 | Ankerpunten zonder kabel | 47 | 23 | st | 2003 |  | d002: 17 st, d003: 4 st, d004: 2 st, Merk: Tractel.
MFA Noorderlicht | 331702-2025 | Oss | Rusheuvelstraat 75 | 2003 | Luchtbehandeling | 575210503 | 4 |  | 414 | Balansventilatie met warmteterugwinning 400 - 500 m3/h | 57 | 12 | st | 2002 | AWB | Merk: AWB, Type: Airmaster HR, Capaciteit: 0.11 m3/s. | 0.11 m3/sec
MFA Noorderlicht | 331702-2025 | Oss | Rusheuvelstraat 75 | 2003 | Balustrades en leuningen | 341105 | 2 |  | 024 | Balustrades binnen staal | 34 | 57 | m1 | 2003 |  | Hoogte: 1.2 m1.
MFA Noorderlicht | 331702-2025 | Oss | Rusheuvelstraat 75 | 2003 | Schilderwerk | 462000 | 3 |  | 291 | Binnenschilderwerk | 46 | 4557 | bvo | 2003 |  | Kengetal op basis van BVO.
MFA Noorderlicht | 331702-2025 | Oss | Rusheuvelstraat 75 | 2003 | Water | 532120202 | 3 | 03 i | 423 | Boiler elektrisch 10 liter | 53 | 1 | st | 2007 | Daalderop | Merk: Daalderop, Type: Close up, Inhoud: 10 ltr. | 10 liter
MFA Noorderlicht | 331702-2025 | Oss | Rusheuvelstraat 75 | 2003 | Beveiliging | 651321 | 1 |  | 461 | Brandblusser | 65 | 4 | st | 2003
MFA Noorderlicht | 331702-2025 | Oss | Rusheuvelstraat 75 | 2003 | Beveiliging | 651110712 | 3 | 0.18 | 461 | Brandmeldinstallatie 12 groepen | 65 | 1 | st | 2012 |  | Merk: Notifer, Type: NF3000.
MFA Noorderlicht | 331702-2025 | Oss | Rusheuvelstraat 75 | 2003 | Beveiliging | 651320 | 2 |  | 461 | Brandslanghaspel | 65 | 5 | st | 2003
MFA Noorderlicht | 331702-2025 | Oss | Rusheuvelstraat 75 | 2003 | Terrein | 902000 | 1 |  | 516 | Buitenberging | 90 | 5 | st | 2003
MFA Noorderlicht | 331702-2025 | Oss | Rusheuvelstraat 75 | 2003 | Schilderwerk | 461006004 | 2 |  | 093 | Buitenschilderwerk m2 op metaal, klasse 4, >30 cm | 46 | 86 | m2 | 2003 |  | Specificatie: stalen kolommen.
MFA Noorderlicht | 331702-2025 | Oss | Rusheuvelstraat 75 | 2003 | Buitenwandafwerkingen | 411261 | 4 |  | 012 | Buitenwandafwerking dilatatie | 41 | 15 | m1 | 2003
MFA Noorderlicht | 331702-2025 | Oss | Rusheuvelstraat 75 | 2003 | Buitenwandafwerkingen | 411201 | 2 |  | 012 | Buitenwandafwerking hout | 41 | 171 | m2 | 2003 |  | Gevel 102: 95 m2, Gevel 104: 76 m2. Uitvoering: Houten planken.
MFA Noorderlicht | 331702-2025 | Oss | Rusheuvelstraat 75 | 2003 | Buitenwandafwerkingen | 411129001 | 2 |  | 012 | Buitenwandafwerking, voegwerk, platvol | 41 | 484 | m2 | 2003 |  | Gevel 101: 85 m2, Gevel 102: 156 m2, Gevel 103: 85 m2, Gevel 104: 158 m2.
MFA Noorderlicht | 331702-2025 | Oss | Rusheuvelstraat 75 | 2003 | Buitenwanden | 211103 | 2 |  | 011 | Buitenwanden, niet constructief metselwerk | 21 | 484 | m2 | 2003 |  | Gevel 101: 85 m2, Gevel 102: 156 m2, Gevel 103: 85 m2, Gevel 104: 158 m2.
MFA Noorderlicht | 331702-2025 | Oss | Rusheuvelstraat 75 | 2003 | Warmteopwekking | 512111501 | 4 | 1.9a | 412 | Cascade opstelling HR < 120 KW | 51 | 2 | st | 2010 | Nefit | Merk: Nefit, Type: Topline HR45, Vermogen: 42.3 kW. | 42.3 kW
MFA Noorderlicht | 331702-2025 | Oss | Rusheuvelstraat 75 | 2003 | Warmtedistributie | 561042603 | 2 | 1.9a | 419 | Circulatiepomp frequentiegestuurd enkel DN 50 mm | 56 | 1 | st | 2010 | Grundfos | Merk: Grundfos, Type: Magna 50-100. | 30 m3/h
MFA Noorderlicht | 331702-2025 | Oss | Rusheuvelstraat 75 | 2003 | Dakafwerkingen | 472010002 | 4 | d002 | 053 | Dakafwerking bitumen, baanvormig, geballast | 47 | 1661 | m2 | 2003 |  | d002: Incl. 202 m1 rand- / opstandstrook met aluminium afdekking. Grindballast: 1661 m2 en dakbestrating: 218 m2.
MFA Noorderlicht | 331702-2025 | Oss | Rusheuvelstraat 75 | 2003 | Dakafwerkingen | 472010002 | 1 | d003 | 053 | Dakafwerking bitumen, baanvormig, geballast | 47 | 64 | m2 | 2003 |  | d003: Incl. 24 m1 rand- / opstandstrook met aluminium afdekking. Grindballast: 64 m2 en dakbestrating: 20 m2.
MFA Noorderlicht | 331702-2025 | Oss | Rusheuvelstraat 75 | 2003 | Dakafwerkingen | 472010002 | 3 | d004 | 053 | Dakafwerking bitumen, baanvormig, geballast | 47 | 92 | m2 | 2003 |  | d004: Incl. 27.5 m1 rand- / opstandstrook met aluminium adekking. Grindballast: 92 m2 en dakbestrating: 22 m2.
MFA Noorderlicht | 331702-2025 | Oss | Rusheuvelstraat 75 | 2003 | Dakafwerkingen | 472010002 | 3 | d001 | 053 | Dakafwerking bitumen, baanvormig, geballast | 47 | 805 | m2 | 2003 |  | d001: Incl. 52 m1 rand- / opstandstrook met aluminium afdekking. Dakbestrating: 805 m2.
MFA Noorderlicht | 331702-2025 | Oss | Rusheuvelstraat 75 | 2003 | Luchtbehandeling | 573110502 | 3 | d001 | 414 | Dakventilator 0,3 - 0,7 m3/s | 57 | 3 | st | 2003 | J.E. Stork Air | Merk: J.E. Stork Air, Type: VDA, Capaciteit: onbekend. | Onbekend
MFA Noorderlicht | 331702-2025 | Oss | Rusheuvelstraat 75 | 2003 | Binnenwandopeningen | 325800000 | 2 |  | 243 | Deurdranger | 32 | 42 | st | 2003
MFA Noorderlicht | 331702-2025 | Oss | Rusheuvelstraat 75 | 2003 | Communicatie | 642230 | 3 | g101 | 442 | Deurintercominstallaties, toestellen | 64 | 3 | st | 2003 |  | Hoeveelheid betreft het aantal woningaansluitingen.
MFA Noorderlicht | 331702-2025 | Oss | Rusheuvelstraat 75 | 2003 | Warmtedistributie | 561030205 | 2 |  | 419 | Expansievat 18 ltr | 56 | 14 | st | 2021 | Flamco | Merk: Flamco, Type: lexcon, Inhoud: 18 ltr. | 18 ltr
MFA Noorderlicht | 331702-2025 | Oss | Rusheuvelstraat 75 | 2003 | Warmtedistributie | 561030208 | 2 | 1.9a | 419 | Expansievat 50 ltr | 56 | 1 | st | 2010 | Flamco | Merk: Flamco, Type: Flexcon, Inhoud: 50 ltr. | 50 ltr
MFA Noorderlicht | 331702-2025 | Oss | Rusheuvelstraat 75 | 2003 | Warmteopwekking | 511111501 | 3 |  | 413 | Heater (direct gestookt) 25-30 KW | 51 | 4 | st | 2003 |  | Merk: onbekend, Type: onbekend (niet bereikbaar voor inspectie).
MFA Noorderlicht | 331702-2025 | Oss | Rusheuvelstraat 75 | 2003 | Terrein | 903400001 | 3 | Terrein | 514 | Hek/schuifpoort, elektrisch | 90 | 2 | st | 2003 |  | Afmeting: 5 m1 x .... m1.
MFA Noorderlicht | 331702-2025 | Oss | Rusheuvelstraat 75 | 2003 | Terrein | 903400002 | 2 | Terrein | 514 | Hek/schuifpoort, handbediend | 90 | 4 | st | 2003 |  | Afmeting: 3 m1 x ... m1.
MFA Noorderlicht | 331702-2025 | Oss | Rusheuvelstraat 75 | 2003 | Afvoeren | 521120 | 4 |  | 432 | Hemelwaterafvoer binnen onderdruksysteem | 52 | 1 | pst | 2003
MFA Noorderlicht | 331702-2025 | Oss | Rusheuvelstraat 75 | 2003 | Beveiliging | 652140706 | 3 |  | 462 | Inbraaksignaleringsinstallatie 75 - 100 zones | 65 | 1 | st | 2003 |  | Merk: onbekend, Type: onbekend.
MFA Noorderlicht | 331702-2025 | Oss | Rusheuvelstraat 75 | 2003 | Warmteopwekking | 512110501 | 2 |  | 412 | Ketel gasgestookt HR < 25 KW | 51 | 14 | st | 2021 | Remeha | Merk: Remeha, Type: Tzerra Ace 28C, Vermogen: 23.8 kW. | 23.8 kW
MFA Noorderlicht | 331702-2025 | Oss | Rusheuvelstraat 75 | 2003 | Vaste keukenvoorzieningen | 731120 | 2 |  | 261 | Keukenblok eenvoudig | 73 | 29 | st | 2003 |  | 26 st. Afmeting: 1 m1, 1 st. Afmeting: 2.2 m1, 2 st. Afmeting: 4.8 m1,
MFA Noorderlicht | 331702-2025 | Oss | Rusheuvelstraat 75 | 2003 | Algemeen | 990010 | 0 |  | 619 | Klachtenonderhoud | 99 | 4557 | bvo | 0
MFA Noorderlicht | 331702-2025 | Oss | Rusheuvelstraat 75 | 2003 | Buitenwandopeningen | 314006 | 2 |  | 033 | Kozijnen aluminium | 31 | 954 | m2 | 2003 |  | Gevel 501: 81 m2, Gevel 101: 316 m2, incl. 10 st. deuren, 23 st. ramen, Gevel 102: 63 m2, incl. 1 st. deur, 10 st. ramen, Gevel 103: 426 m2, incl. 10 st. deuren, 20 st. ramen, Gevel 104: 68 m2, incl. 4 st. deuren, 6 st. ramen.
MFA Noorderlicht | 331702-2025 | Oss | Rusheuvelstraat 75 | 2003 | Trappen en hellingen | 243006001 | 2 | d002 | 059 | Ladders en klimijzers aluminium, kooiladder | 24 | 1 | st | 2003 |  | d001: Lengte: 2.8 m1.
MFA Noorderlicht | 331702-2025 | Oss | Rusheuvelstraat 75 | 2003 | Warmtedistributie | 561000 | 2 |  | 419 | Leidingen algemeen | 56 | 418 | kw | 2003 |  | Leidingen op basis van opgesteld ketelvermogen.
MFA Noorderlicht | 331702-2025 | Oss | Rusheuvelstraat 75 | 2003 | Balustrades en leuningen | 342101 | 2 |  | 024 | Leuningen binnen hout | 34 | 46 | m1 | 2003
MFA Noorderlicht | 331702-2025 | Oss | Rusheuvelstraat 75 | 2003 | Verlichting | 631120 | 2 |  | 441 | Lichtinstallaties infra- en schakelmateriaal | 63 | 4557 | bvo | 2003 |  | Algemeen onderhoud lichtinstallatie, infra- en schakelmateriaal. (correctiefactor!)
MFA Noorderlicht | 331702-2025 | Oss | Rusheuvelstraat 75 | 2003 | Dakopeningen | 373200002 | 2 | d001 | 056 | Lichtstraten, glas | 37 | 7 | m1 | 2003 |  | Afmeting: 3.5 x 2.6 m1.
MFA Noorderlicht | 331702-2025 | Oss | Rusheuvelstraat 75 | 2003 | Luchtbehandeling | 570000 | 2 |  | 414 | Luchtbehandeling | 57 | 1 | pst | 2003
MFA Noorderlicht | 331702-2025 | Oss | Rusheuvelstraat 75 | 2003 | Luchtbehandeling | 577314504 | 3 | d001 | 414 | Luchtbehandelingskast BU TA + VKWW (3-4 m3/s) | 57 | 2 | st | 2003 | Wolff | Merk: Wolff, Type: KG Top 210W, Capaciteit: 3.69 m3/s, Merk: Wolff, Type: KG Top 210W, Capaciteit: 3.96 m3/s,
MFA Noorderlicht | 331702-2025 | Oss | Rusheuvelstraat 75 | 2003 | Algemeen | 990000 | 0 |  | 619 | Meerjaren onderhoudsbegroting | 99 | 1 | pm | 0
MFA Noorderlicht | 331702-2025 | Oss | Rusheuvelstraat 75 | 2003 | Algemeen | 9999 | 0 |  |  | MIP-planning Renovatie/Verduurzaming | 99 | 1 | pst | 0
MFA Noorderlicht | 331702-2025 | Oss | Rusheuvelstraat 75 | 2003 | Verlichting | 632410 | 2 |  | 441 | Noodverlichtingsarmaturen (decentraal) | 63 | 69 | st | 2003
MFA Noorderlicht | 331702-2025 | Oss | Rusheuvelstraat 75 | 2003 | Buitenwanden | 211609 | 2 |  | 011 | Overstekken en boeiboorden kunststof | 21 | 135 | m1 | 2003 |  | Boeiboorden: 135 m1, Hoogte 0.45 m1.
MFA Noorderlicht | 331702-2025 | Oss | Rusheuvelstraat 75 | 2003 | Vaste keukenvoorzieningen | 731130 | 2 |  | 261 | Peuterblok / Kleuterblok | 73 | 6 | st | 2003 |  | Afmeting: 1.8 m1.
MFA Noorderlicht | 331702-2025 | Oss | Rusheuvelstraat 75 | 2003 | Plafondafwerkingen | 452201 | 2 | Binnen | 233 | Plafondafwerking hout | 45 | 424 | m2 | 2003 |  | Beg.gr: 91 m2, 1e verd: 218 m2, Kdv: 115 m2.
MFA Noorderlicht | 331702-2025 | Oss | Rusheuvelstraat 75 | 2003 | Plafondafwerkingen | 452209 | 2 | Buiten | 233 | Plafondafwerking kunststof | 45 | 267 | m2 | 2003 |  | Uitvoering: Volkern
MFA Noorderlicht | 331702-2025 | Oss | Rusheuvelstraat 75 | 2003 | Plafondafwerkingen | 451221 | 3 |  | 232 | Plafondafwerking systeemplafond | 45 | 2507 | m2 | 2003 |  | Beg.gr: 683 m2, 1e verd: 1170 m2, Kdv: 654 m2.
MFA Noorderlicht | 331702-2025 | Oss | Rusheuvelstraat 75 | 2003 | Transport | 661410 | 2 | 0.16 & 0.19 | 451 | Platformlift | 66 | 2 | st | 2003 | Cibes-Hissen | Merk: Cibes, Type: A5000, 2 stopplaatsen, Merk: Lodige Industries.
MFA Noorderlicht | 331702-2025 | Oss | Rusheuvelstraat 75 | 2003 | Terrein | 903405408 | 2 | Terrein | 514 | Poort staal, dubbele draaipoort 3,0 x 1,0 m1 | 90 | 4 | st | 2003 |  | Afmeting: 3 x 1 m1.
MFA Noorderlicht | 331702-2025 | Oss | Rusheuvelstraat 75 | 2003 | Vaste verkeersvoorzieningen | 712010 | 3 | Terrein | 269 | Postkasten in serie | 71 | 4 | st | 2003
MFA Noorderlicht | 331702-2025 | Oss | Rusheuvelstraat 75 | 2003 | Warmtedistributie | 561100 | 2 |  | 419 | Radiatoren algemeen | 56 | 418 | kw | 2003 |  | Radiatoren op basis van opgesteld ketelvermogen.
MFA Noorderlicht | 331702-2025 | Oss | Rusheuvelstraat 75 | 2003 | Trappen en hellingen | 241105 | 2 | Terrein | 251 | Rechte steektrappen staal | 24 | 8 | st | 2003
MFA Noorderlicht | 331702-2025 | Oss | Rusheuvelstraat 75 | 2003 | Regeling klimaat en sanitair | 582010109 | 3 | Technische ruimte 1e verd. | 443 | Regelinstallatie, data-aansluitpunten 50 - 60 | 58 | 1 | st | 2010 |  | Merk: BR Controls, Type: onbekend.
MFA Noorderlicht | 331702-2025 | Oss | Rusheuvelstraat 75 | 2003 | Terrein | 907121 | 2 | Terrein | 515 | Rijwielrekken | 90 | 114 | m1 | 2003 |  | Uitvoering: Enkelzijdig.
MFA Noorderlicht | 331702-2025 | Oss | Rusheuvelstraat 75 | 2003 | Binnenwandopeningen | 324201002 | 2 | 0.10b | 212 | Scheidingswand hout, vouw- / harmonicawand | 32 | 1 | st | 2003 |  | Afmeting: 9 x 3 m1.
MFA Noorderlicht | 331702-2025 | Oss | Rusheuvelstraat 75 | 2003 | Binnenwandopeningen | 324209004 | 2 | 1e verd. deel B | 212 | Scheidingswand kunststof, vouw- / harmonicawand | 32 | 1 | st | 2003 |  | Afmeting: 6.6 x 3 m1.
MFA Noorderlicht | 331702-2025 | Oss | Rusheuvelstraat 75 | 2003 | Dakopeningen | 374006 | 2 | d002 | 056 | Schoorsteen aluminium | 37 | 22 | st | 2003
MFA Noorderlicht | 331702-2025 | Oss | Rusheuvelstraat 75 | 2003 | Buitenwandopeningen | 313205002 | 2 | g101 | 038 | Schuifdeur, elektrisch | 31 | 2 | st | 2003 |  | Afmeting: 2.2 x 2.2 m1.
MFA Noorderlicht | 331702-2025 | Oss | Rusheuvelstraat 75 | 2003 | Beveiliging | 654100 | 3 |  | 469 | Signalering invalidentoiletten | 65 | 2 | st | 2003
MFA Noorderlicht | 331702-2025 | Oss | Rusheuvelstraat 75 | 2003 | Terrein | 907140 | 1 | Terrein | 515 | Speeltoestellen | 90 | 1 | st | 2023
MFA Noorderlicht | 331702-2025 | Oss | Rusheuvelstraat 75 | 2003 | Koudeopwekking | 551223502 | 4 | d002 | 414 | Split-Systeem gecombineerd Wand 2,5 - 3,5 kW | 55 | 4 | st | 2010 | Carrier | Merk: Carrier, Type: 38NYV035H2, Koelvermogen: 4.1 kW, Koelmiddel: R410A, Koudemiddelvulling: 0.80 kg. | 3.41 kW
MFA Noorderlicht | 331702-2025 | Oss | Rusheuvelstraat 75 | 2003 | Koudeopwekking | 551223503 | 5 | d001 | 414 | Split-Systeem gecombineerd Wand 3,5 - 5 kW | 55 | 1 | st | 2010 | Daikin | Merk: Dakin, Type: onbekend, Koelvermogen: onbekend, Koelmiddel: onbekend, Koudemiddelvulling: onbekend. | Onbekend
MFA Noorderlicht | 331702-2025 | Oss | Rusheuvelstraat 75 | 2003 | Terrein | 905220002 | 2 | Terrein | 431 | Straatkolken staal | 90 | 3 | st | 2003
MFA Noorderlicht | 331702-2025 | Oss | Rusheuvelstraat 75 | 2003 | Warmtedistributie | 561140 | 2 | 1.7 & 1.8 | 419 | Stralingspanelen | 56 | 139 | m1 | 2003
MFA Noorderlicht | 331702-2025 | Oss | Rusheuvelstraat 75 | 2003 | Terrein | 903203 | 2 |  | 514 | Terreinafscheiding metselwerk | 90 | 9 | m1 | 2003 |  | Hoogte: 1.5 m1.
MFA Noorderlicht | 331702-2025 | Oss | Rusheuvelstraat 75 | 2003 | Terrein | 906320 | 2 |  | 441 | Terreinverlichting, armaturen buitenverlichting | 90 | 29 | st | 2003 |  | Gevel 101: 12 st, Gevel 102: 3 st, Gevel 103: 12 st, Gevel 104: 2 st.
MFA Noorderlicht | 331702-2025 | Oss | Rusheuvelstraat 75 | 2003 | Terrein | 906340 | 2 | Terrein | 441 | Terreinverlichting, lantaarnpalen | 90 | 6 | st | 2003
MFA Noorderlicht | 331702-2025 | Oss | Rusheuvelstraat 75 | 2003 | Terrein | 906330 | 2 |  | 441 | Terreinverlichting, noodverlichtingsarmaturen (decentraal) | 90 | 16 | st | 2003 |  | Gevel 101: 8 st, Gevel 103: 8 st.
MFA Noorderlicht | 331702-2025 | Oss | Rusheuvelstraat 75 | 2003 | Vaste sanitairvoorzieningen | 741095001 | 2 |  | 425 | Toiletruimte 1 toilet | 74 | 45 | m2 | 2003 |  | Totale ruimte.
MFA Noorderlicht | 331702-2025 | Oss | Rusheuvelstraat 75 | 2003 | Vaste sanitairvoorzieningen | 741095002 | 2 |  | 425 | Toiletruimte 2 - 4 toiletten | 74 | 53 | m2 | 2003 |  | Totale ruimte.
MFA Noorderlicht | 331702-2025 | Oss | Rusheuvelstraat 75 | 2003 | Trap- en hellingafwerkingen | 441109003 | 3 |  | 259 | Trapafwerking kunststof coating, gietvloer | 44 | 36 | m2 | 2003
MFA Noorderlicht | 331702-2025 | Oss | Rusheuvelstraat 75 | 2003 | Trap- en hellingafwerkingen | 441215 | 2 | Buiten | 259 | Trapafwerking rubber | 44 | 12 | m2 | 2003
MFA Noorderlicht | 331702-2025 | Oss | Rusheuvelstraat 75 | 2003 | Terrein | 904102002 | 1 | Terrein | 511 | Verharding beton, tegels | 90 | 4730 | m2 | 2003 |  | Afmeting: 0.5 x 0.5 m1.
MFA Noorderlicht | 331702-2025 | Oss | Rusheuvelstraat 75 | 2003 | Verlichting | 631130 | 3 |  | 441 | Verlichtingsarmaturen | 63 | 4557 | bvo | 2003 |  | FvdD 28-04-2025: In 2025 is de verlichting van de 14 halletjes is vervangen ivm. veiligheid. De plafondplaten zijn gelijktijdig vervangen. De werkzaamheden zijn obv klacht uitgevoerd. Kosten blijven staan in 2028.
MFA Noorderlicht | 331702-2025 | Oss | Rusheuvelstraat 75 | 2003 | Terrein | 907111 | 2 | Terrein | 515 | Vlaggenmasten aluminium | 90 | 4 | st | 2003 |  | Lengte: 6 m1.
MFA Noorderlicht | 331702-2025 | Oss | Rusheuvelstraat 75 | 2003 | Vloerafwerkingen | 432201 | 2 | 1e verdieping | 223 | Vloerafwerking hout | 43 | 154 | m2 | 2003
MFA Noorderlicht | 331702-2025 | Oss | Rusheuvelstraat 75 | 2003 | Vloerafwerkingen | 432112 | 2 |  | 223 | Vloerafwerking keramisch | 43 | 58 | m2 | 2003 |  | Beg.gr: 17 m2, Kdv: 41 m2.
MFA Noorderlicht | 331702-2025 | Oss | Rusheuvelstraat 75 | 2003 | Vloerafwerkingen | 432217 | 2 |  | 223 | Vloerafwerking linoleum | 43 | 3118 | m2 | 2003 |  | Beg.gr: 920 m2, 1e verd: 1297 m2, Kdv: 901 m2.
MFA Noorderlicht | 331702-2025 | Oss | Rusheuvelstraat 75 | 2003 | Vloerafwerkingen | 432163001 | 2 | Terrein | 223 | Vloerafwerking staal, vloerrooster verzinkt staal | 43 | 8 | st | 2003 |  | 3 m2 / st.
MFA Noorderlicht | 331702-2025 | Oss | Rusheuvelstraat 75 | 2003 | Vloerafwerkingen | 432219 | 2 |  | 223 | Vloerafwerking tapijt | 43 | 147 | m2 | 2003 |  | Beg.gr: 42 m2, 1e verd: 84 m2, Kdv: 21 m2.
MFA Noorderlicht | 331702-2025 | Oss | Rusheuvelstraat 75 | 2003 | Vloerafwerkingen | 432219001 | 2 |  | 223 | Vloerafwerking tapijt, entreemat | 43 | 94.5 | m2 | 2003 |  | Beg.gr: 27 m2, 1e verd: 54 m2, Kdv: 13.5 m2.
MFA Noorderlicht | 331702-2025 | Oss | Rusheuvelstraat 75 | 2003 | Warmtedistributie | 561310 | 2 |  | 419 | Vloerverwarming | 56 | 30 | st | 2003 |  | 11 st. 3 groeps verdeler incl. circulatiepomp, 12 st. 4 groeps verdeler incl. circulatiepomp, 1 st. 5 groeps verdeler incl. circulatiepomp, 3 st. 6 groeps verdeler incl. circulatiepomp, 2 st. 9 groeps verdeler incl. circulatiepomp, 1 st. 8 groeps verdeler incl. circulatiepomp.
MFA Noorderlicht | 331702-2025 | Oss | Rusheuvelstraat 75 | 2003 | Vaste sanitairvoorzieningen | 741097 | 2 |  | 425 | Werkkast | 74 | 2 | st | 2003 |  | Kdv: ruimte 0.3i, 3.5 m2, 1e verd: ruimte 1.3, 1 m2.
MFA Noorderlicht | 331702-2025 | Oss | Rusheuvelstraat 75 | 2003 | Buitenwandopeningen | 318706003 | 2 | 0.17 & 1.12 | 031 | Zonwering aluminium, rolluik handbediend | 31 | 3 | st | 2003 |  | Afmeting: 2 m1/st.
MFA Noorderlicht | 331702-2025 | Oss | Rusheuvelstraat 75 | 2003 | Buitenwandopeningen | 318700008 | 1 |  | 031 | Zonwering, screens elektrisch | 31 | 72 | st | 2024 |  | 4 st. Afmeting: 0.8 m1/st, 32 st. Afmeting: 2.5 m1/st, 4 st. Afmeting: 2.7 m1/st, 8 st. Afmeting: 3.0 m1/st, 24 st. Afmeting: 3.5 m1/st.
MFA Meteoor | 331701-2025 | Oss | Oude Litherweg 20 | 2003 | Algemeen | 990012 | 0 |  | 619 | Advieskosten brandveiligheid | 99 | 1 | pst | 2003
MFA Meteoor | 331701-2025 | Oss | Oude Litherweg 20 | 2003 | Algemeen | 990011 | 0 |  | 619 | Advieskosten dakveiligheid RI&E | 99 | 1 | pst | 2003
MFA Meteoor | 331701-2025 | Oss | Oude Litherweg 20 | 2003 | Dakafwerkingen | 473000001 | 2 |  | 059 | Ankerpunten zonder kabel | 47 | 9 | st | 2003 |  | Uitvoering: Plakplaten. Excl. harnas.
MFA Meteoor | 331701-2025 | Oss | Oude Litherweg 20 | 2003 | Luchtbehandeling | 575210501 | 1 |  | 414 | Balansventilatie met warmteterugwinning < 250 m3/h | 57 | 13 | st | 2003 |  | Merk: Schinkel en Schouten.
MFA Meteoor | 331701-2025 | Oss | Oude Litherweg 20 | 2003 | Balustrades en leuningen | 341105 | 2 |  | 024 | Balustrades binnen staal | 34 | 40 | m1 | 2003 |  | Hoogte: 1.2 m1.
MFA Meteoor | 331701-2025 | Oss | Oude Litherweg 20 | 2003 | Balustrades en leuningen | 341205 | 2 |  | 024 | Balustrades buiten staal | 34 | 141 | m1 | 2003 |  | Hoogte: 0.3 m1.
MFA Meteoor | 331701-2025 | Oss | Oude Litherweg 20 | 2003 | Schilderwerk | 462000 | 2 |  | 291 | Binnenschilderwerk | 46 | 3401 | bvo | 2003 |  | Kengetal op basis van BVO.
MFA Meteoor | 331701-2025 | Oss | Oude Litherweg 20 | 2003 | Water | 532120202 | 2 |  | 423 | Boiler elektrisch 10 liter | 53 | 8 | st | 2003 |  | Merk: Daalderop, Type: Close in, Inhoud: 10 ltr. Merk: Inventum, Type: Close in, Inhoud: 10 ltr.
MFA Meteoor | 331701-2025 | Oss | Oude Litherweg 20 | 2003 | Water | 532120204 | 2 |  | 423 | Boiler elektrisch 30 liter | 53 | 1 | st | 2015 |  | Merk: Daalderop, Type: Mono Plus 30, Inhoud: 30 ltr.
MFA Meteoor | 331701-2025 | Oss | Oude Litherweg 20 | 2003 | Water | 532120205 | 2 |  | 423 | Boiler elektrisch 50 liter | 53 | 1 | st | 2008 |  | Merk: Daalderop, Type: mono, Inhoud: 50 ltr.
MFA Meteoor | 331701-2025 | Oss | Oude Litherweg 20 | 2003 | Beveiliging | 651321 | 1 |  | 461 | Brandblussers | 65 | 2 | st | 2003
MFA Meteoor | 331701-2025 | Oss | Oude Litherweg 20 | 2003 | Beveiliging | 651110713 | 1 |  | 461 | Brandmeldinstallatie 12 - 15 groepen | 65 | 1 | st | 2003 |  | Merk: Honeywell, Type: Notifier.
MFA Meteoor | 331701-2025 | Oss | Oude Litherweg 20 | 2003 | Beveiliging | 651320 | 2 |  | 461 | Brandslanghaspels | 65 | 9 | st | 2003
MFA Meteoor | 331701-2025 | Oss | Oude Litherweg 20 | 2003 | Terrein | 902000 | 2 |  | 516 | Buitenberging | 90 | 1 | st | 2003
MFA Meteoor | 331701-2025 | Oss | Oude Litherweg 20 | 2003 | Buitenwandafwerkingen | 411129001 | 2 |  | 012 | Buitenwandafwerking, voegwerk, platvol | 41 | 1211 | m2 | 2003 |  | Gevel 504, 505: 204 m2. Gevel 101 t/m 113: 356 m2. Gevel 201 t/m 203: 49 m2. Gevel 301 t/m 315: 524 m2. Gevel: 401: 78 m2.
MFA Meteoor | 331701-2025 | Oss | Oude Litherweg 20 | 2003 | Buitenwanden | 211108 | 2 |  | 011 | Buitenwanden, niet constructief glas | 21 | 31 | m2 | 2003
MFA Meteoor | 331701-2025 | Oss | Oude Litherweg 20 | 2003 | Buitenwanden | 211103 | 1 |  | 011 | Buitenwanden, niet constructief metselwerk | 21 | 1211 | m2 | 2003 |  | Gevel 504, 505: 204 m2. Gevel 101 t/m 113: 356 m2. Gevel 201 t/m 203: 49 m2. Gevel 301 t/m 315: 524 m2. Gevel: 401: 78 m2.
MFA Meteoor | 331701-2025 | Oss | Oude Litherweg 20 | 2003 | Dakafwerkingen | 471709001 | 1 |  | 054 | Dakaansluiting kunststof, slabben | 47 | 127 | m1 | 2003
MFA Meteoor | 331701-2025 | Oss | Oude Litherweg 20 | 2003 | Dakafwerkingen | 472010002 | 1 |  | 053 | Dakafwerking bitumen, baanvormig, geballast | 47 | 245 | m2 | 2003 |  | d004: 160 m2 Incl. 55 m1 randstrook met trim. Grindballast: 170 m2. d006: 85 m2 Incl. 56 m1 randstrook met trim. Grindballast: 91 m2.
MFA Meteoor | 331701-2025 | Oss | Oude Litherweg 20 | 2003 | Dakafwerkingen | 472010003 | 1 |  | 053 | Dakafwerking bitumen, baanvormig, ongeballast | 47 | 1294 | m2 | 2003 |  | d009: 149 m2, Incl. 51 m1 randstrook met trim. d010: 1145 m2, Incl. 176 m1 randstrook met trim.
MFA Meteoor | 331701-2025 | Oss | Oude Litherweg 20 | 2003 | Dakafwerkingen | 472010003 | 1 |  | 053 | Dakafwerking bitumen, baanvormig, ongeballast | 47 | 1458 | m2 | 2023 |  | d003: 160 m2, Incl. 55 m1 randstrook met trim. d005: 460 m2, Incl. 103 m1 randstrook met trim. d007: 178 m2, Incl. 55 m1 randstrook met trim. d008: 660 m2, Incl. 130 m1 randstrook met trim.
MFA Meteoor | 331701-2025 | Oss | Oude Litherweg 20 | 2003 | Dakafwerkingen | 472004002 | 2 |  | 059 | Dakafwerking zink, felssysteem | 47 | 42 | m2 | 2003 |  | d001: 21 m2. d002: 21 m2.
MFA Meteoor | 331701-2025 | Oss | Oude Litherweg 20 | 2003 | Luchtbehandeling | 573110501 | 2 |  | 414 | Dakventilator < 0,3 m3/s | 57 | 20 | st | 2003 |  | Merk: Rucon, Type PVR125-1WP.
MFA Meteoor | 331701-2025 | Oss | Oude Litherweg 20 | 2003 | Luchtbehandeling | 573110502 | 2 |  | 414 | Dakventilator 0,3 - 0,7 m3/s | 57 | 13 | st | 2003 |  | Merk: System air, Type: DVS310ES. Merk: J.E. Stork air, Type: MX110.
MFA Meteoor | 331701-2025 | Oss | Oude Litherweg 20 | 2003 | Binnenwandopeningen | 325800000 | 2 |  | 243 | Deurdranger | 32 | 28 | st | 2003
MFA Meteoor | 331701-2025 | Oss | Oude Litherweg 20 | 2003 | Buitenwandopeningen | 313106 | 2 |  | 035 | Deuren aluminium | 31 | 30 | st | 2003
MFA Meteoor | 331701-2025 | Oss | Oude Litherweg 20 | 2003 | Communicatie | 642230 | 2 |  | 442 | Deurintercominstallaties | 64 | 1 | st | 2003 |  | Hoeveelheid betreft het aantal woningaansluitingen.
MFA Meteoor | 331701-2025 | Oss | Oude Litherweg 20 | 2003 | Beveiliging | 652220 | 2 |  | 469 | Elektrische deuropeners | 65 | 1 | st | 2003
MFA Meteoor | 331701-2025 | Oss | Oude Litherweg 20 | 2003 | Koudeopwekking | 553170208 | 1 |  | 414 | Expansievat 50 ltr | 55 | 1 | st | 2022 |  | Merk: Flamco, Type: Flexcon, Inhoud: 50 ltr.
MFA Meteoor | 331701-2025 | Oss | Oude Litherweg 20 | 2003 | Koudeopwekking | 553170208 | 2 |  | 414 | Expansievat 50 ltr | 55 | 1 | st | 2003 |  | Merk: Flamco, Type: Flexcon, Inhoud: 50 ltr.
MFA Meteoor | 331701-2025 | Oss | Oude Litherweg 20 | 2003 | Koudeopwekking | 553170209 | 2 |  | 414 | Expansievat 80 ltr | 55 | 1 | st | 2016 |  | Merk: Flamco, Type: Flexcon, Inhoud: 80 ltr.
MFA Meteoor | 331701-2025 | Oss | Oude Litherweg 20 | 2003 | Warmtedistributie | 563210 | 3 |  | 419 | Heater (indirect gestookt) | 56 | 4 | st | 2003 |  | Wolff indirect gestookte luchtverwarmer
MFA Meteoor | 331701-2025 | Oss | Oude Litherweg 20 | 2003 | Terrein | 903263405 | 2 |  | 514 | Hekwerk verzinkt staal, gaas 1,0 - 2,0 m1 | 90 | 34 | m1 | 2003 |  | Hoogte: 1.0 m1 Hoogte: 1.2 m1 Hoogte: 1.8 m1
MFA Meteoor | 331701-2025 | Oss | Oude Litherweg 20 | 2003 | Afvoeren | 521263 | 2 |  | 431 | Hemelwaterafvoer buiten verzinkt staal/gietijzer | 52 | 123 | m1 | 2003
MFA Meteoor | 331701-2025 | Oss | Oude Litherweg 20 | 2003 | Beveiliging | 652140701 | 2 |  | 462 | Inbraaksignaleringsinstallatie < 8 zones | 65 | 3 | st | 2003 |  | Merk: Risco.
MFA Meteoor | 331701-2025 | Oss | Oude Litherweg 20 | 2003 | Warmteopwekking | 512110505 | 2 |  | 412 | Ketel gasgestookt HR 100 - 150 KW | 51 | 1 | st | 2016 |  | Merk: Nefit, Type: Topline H100, Vermogen: 100 kW.
MFA Meteoor | 331701-2025 | Oss | Oude Litherweg 20 | 2003 | Warmteopwekking | 512110505 | 3 |  | 412 | Ketel gasgestookt HR 100 - 150 KW | 51 | 1 | st | 2007 |  | Merk: Remeha, Type: Quinta HR115, Vermogen: 115 kW.
MFA Meteoor | 331701-2025 | Oss | Oude Litherweg 20 | 2003 | Warmteopwekking | 512110504 | 3 |  | 412 | Ketel gasgestookt HR 65 - 100 KW | 51 | 2 | st | 2003 |  | Merk: Remeha, Type: Quinta HR65, Vermogen: 65 kW.
MFA Meteoor | 331701-2025 | Oss | Oude Litherweg 20 | 2003 | Vaste keukenvoorzieningen | 731110 | 2 |  | 261 | Keukenblok | 73 | 3 | st | 2003 |  | 1 stuks 6m1. 1 stuks 9m1. 1 stuks 2m1.
MFA Meteoor | 331701-2025 | Oss | Oude Litherweg 20 | 2003 | Vaste keukenvoorzieningen | 731120 | 2 |  | 261 | Keukenblok eenvoudig | 73 | 5 | st | 2003 |  | Afmeting: 1.8 m1.
MFA Meteoor | 331701-2025 | Oss | Oude Litherweg 20 | 2003 | Algemeen | 990010 | 0 |  | 619 | Klachtenonderhoud | 99 | 3401 | bvo | 2003
MFA Meteoor | 331701-2025 | Oss | Oude Litherweg 20 | 2003 | Buitenwandopeningen | 314006 | 2 |  | 033 | Kozijnen aluminium | 31 | 841.5 | m2 | 2003 |  | Gevel 501 t/m 506: 72 m2, incl. 4 st. deuren, 38 st. ramen. Gevel 101 t/m 113: 303 m2, incl. 2 st. deuren, 4 st. dubbele deuren, 65 st. ramen Gevel 201 t/m 203: 47 m2, incl. 1 st. deur, 7 ramen. Gevel 301 t/m 315: 270 m2, incl. 15 st. deur, 41 st. ramen. Gevel 401: 11.5 m2. Gevel 102, 104, 308, 310: 136 m2. Gevel 103, 309: 2 m2.
MFA Meteoor | 331701-2025 | Oss | Oude Litherweg 20 | 2003 | Trappen en hellingen | 243006001 | 1 |  | 059 | Ladders en klimijzers aluminium, kooiladder | 24 | 6 | st | 2003 |  | Lengte: 4 m1. Lengte: 2 m1.
MFA Meteoor | 331701-2025 | Oss | Oude Litherweg 20 | 2003 | Warmtedistributie | 561000 | 2 |  | 419 | Leidingen algemeen | 56 | 410 | kw | 2003 |  | Leidingen op basis van opgesteld ketelvermogen.
MFA Meteoor | 331701-2025 | Oss | Oude Litherweg 20 | 2003 | Verlichting | 631120 | 2 |  | 441 | Lichtinstallaties infra- en schakelmateriaal | 63 | 3401 | bvo | 2003 |  | Algemeen onderhoud lichtinstallatie, infra- en schakelmateriaal. (correctiefactor!)
MFA Meteoor | 331701-2025 | Oss | Oude Litherweg 20 | 2003 | Dakopeningen | 373000302 | 1 |  | 056 | Lichtkoepels 0,5 - 1,0 m2 | 37 | 8 | st | 2023 |  | Afmeting dagmaat: 1 x 1 m1.
MFA Meteoor | 331701-2025 | Oss | Oude Litherweg 20 | 2003 | Dakopeningen | 373000305 | 1 |  | 056 | Lichtkoepels 2,0 - 2,5 m2 | 37 | 6 | st | 2023 |  | Afmeting dagmaat: 1.4 x 1.4 m1. Afmeting dagmaat: 1.6 x 1.6 m1.
MFA Meteoor | 331701-2025 | Oss | Oude Litherweg 20 | 2003 | Koudeopwekking | 553290 | 2 |  | 414 | Luchtafscheider | 55 | 2 | st | 2006 |  | Lucht/vuilafscheider 1: Pneumat Zepuro luchtafscheider Lucht/vuilafscheider 2: Merk en Type onbekend
MFA Meteoor | 331701-2025 | Oss | Oude Litherweg 20 | 2003 | Luchtbehandeling | 577212502 | 2 |  | 414 | Luchtbehandelingskast BI TA + VK (1-2 m3/s) | 57 | 1 | st | 2015 |  | Merk: Wolff, Type: CRL-A 4800, Capaciteit: 4525 m3/h.
MFA Meteoor | 331701-2025 | Oss | Oude Litherweg 20 | 2003 | Daken | 271305 | 2 |  | 051 | Luifel staal | 27 | 1 | st | 2003
MFA Meteoor | 331701-2025 | Oss | Oude Litherweg 20 | 2003 | Algemeen | 990000 | 0 |  | 619 | Meerjaren onderhoudsbegroting | 99 | 1 | pm | 2003
MFA Meteoor | 331701-2025 | Oss | Oude Litherweg 20 | 2003 | Algemeen | 9999 | 0 |  |  | MIP-planning Renovatie/Verduurzaming | 99 | 1 | pst | 0
MFA Meteoor | 331701-2025 | Oss | Oude Litherweg 20 | 2003 | Verlichting | 632410 | 1 |  | 441 | Noodverlichtingsarmaturen (decentraal) | 63 | 26 | st | 2003
MFA Meteoor | 331701-2025 | Oss | Oude Litherweg 20 | 2003 | Terrein | 902200 | 2 |  | 516 | Overkapping | 90 | 1 | st | 2003
MFA Meteoor | 331701-2025 | Oss | Oude Litherweg 20 | 2003 | Buitenwanden | 211609 | 2 |  | 011 | Overstekken en boeiboorden kunststof | 21 | 207 | m1 | 2003 |  | Boeiboorden: 207 m1, Hoogte 0.6 m1
MFA Meteoor | 331701-2025 | Oss | Oude Litherweg 20 | 2003 | Warmteopwekking | 511020 | 2 |  | 443 | Paneelradiator elektrisch | 51 | 1 | st | 2020 |  | Merk: Eurocom, Vermogen: 2 kW.
MFA Meteoor | 331701-2025 | Oss | Oude Litherweg 20 | 2003 | Vaste keukenvoorzieningen | 731130 | 2 |  | 261 | Peuterblok / Kleuterblok | 73 | 2 | st | 2003 |  | Afmeting: 2.4 m1.
MFA Meteoor | 331701-2025 | Oss | Oude Litherweg 20 | 2003 | Centrale elektrotechnische voorzieningen | 611130 | 0 |  | 443 | Photovoltage (PV) cellen, installatie (scope 12) | 61 | 1 | pst | 0 |  | Panelen en omvormers.
MFA Meteoor | 331701-2025 | Oss | Oude Litherweg 20 | 2003 | Centrale elektrotechnische voorzieningen | 611130002 | 1 |  | 443 | Photovoltage (PV) cellen, omvormers | 61 | 2 | st | 2023 |  | Merk: Goodwe. Merk: Fronius, Type: Symo 15.0-3-M, vermogen: 15kW.
MFA Meteoor | 331701-2025 | Oss | Oude Litherweg 20 | 2003 | Centrale elektrotechnische voorzieningen | 611130001 | 1 |  | 443 | Photovoltage (PV) cellen, panelen | 61 | 70 | st | 2023 |  | Merk: Canadian, Type: Solar, Vermogen: 70 stuks WP.
MFA Meteoor | 331701-2025 | Oss | Oude Litherweg 20 | 2003 | Centrale elektrotechnische voorzieningen | 611130001 | 2 |  | 443 | Photovoltage (PV) cellen, panelen | 61 | 84 | st | 2016 |  | Merk: Winaico, Type: WST-260P6, Vermogen: 260W p/st
MFA Meteoor | 331701-2025 | Oss | Oude Litherweg 20 | 2003 | Plafondafwerkingen | 451221 | 1 |  | 232 | Plafondafwerking systeemplafond | 45 | 2921 | m2 | 2003
MFA Meteoor | 331701-2025 | Oss | Oude Litherweg 20 | 2003 | Plafondafwerkingen | 452214 | 2 |  | 233 | Plafondafwerking vezelcement | 45 | 15 | m2 | 2003 |  | Waarschijnlijk niet asbesthoudend
MFA Meteoor | 331701-2025 | Oss | Oude Litherweg 20 | 2003 | Transport | 661410 | 3 |  | 451 | Platformlift | 66 | 1 | st | 2015 |  | Merk: Heflift Sibes, Type: A5000, Stopplaatsen: 2 st.
MFA Meteoor | 331701-2025 | Oss | Oude Litherweg 20 | 2003 | Terrein | 903405401 | 2 |  | 514 | Poort staal, enkele draaipoort 1,0 x 1,0 m1. | 90 | 1 | st | 2003 |  | Afmeting: 1 m1 x 1.2 m1.
MFA Meteoor | 331701-2025 | Oss | Oude Litherweg 20 | 2003 | Vaste verkeersvoorzieningen | 712010 | 2 |  | 269 | Postkasten in serie | 71 | 3 | st | 2003
MFA Meteoor | 331701-2025 | Oss | Oude Litherweg 20 | 2003 | Warmtedistributie | 561100 | 2 |  | 419 | Radiatoren algemeen | 56 | 410 | kw | 2003 |  | Radiatoren op basis van opgesteld ketelvermogen.
MFA Meteoor | 331701-2025 | Oss | Oude Litherweg 20 | 2003 | Regeling klimaat en sanitair | 582010106 | 2 |  | 443 | Regelinstallatie, data-aansluitpunten 25 - 30 | 58 | 1 | st | 2016
MFA Meteoor | 331701-2025 | Oss | Oude Litherweg 20 | 2003 | Binnenwandopeningen | 324206002 | 2 |  | 212 | Scheidingswand aluminium, vouw- / harmonicawand | 32 | 3 | st | 2003 |  | Afmeting: 2.7 x 7.5 m1. Afmeting: 2.7 x 7.5 m1. Afmeting: 2.7 x 11 m1.
MFA Meteoor | 331701-2025 | Oss | Oude Litherweg 20 | 2003 | Beveiliging | 654100 | 2 |  | 469 | Signalering invalidentoiletten | 65 | 3 | st | 2003
MFA Meteoor | 331701-2025 | Oss | Oude Litherweg 20 | 2003 | Koudeopwekking | 551222504 | 1 |  | 414 | Split-Systeem gecombineerd Plafond > 5 kW | 55 | 3 | st | 2015 |  | Merk: Mitsubishi, Type: FDL224kxZPE1 buitenunit, binnendeel onbekend, Vermogen: 22.4 kW, Koelmiddel: R410A, Koudemiddelvulling: 8.9 kg.
MFA Meteoor | 331701-2025 | Oss | Oude Litherweg 20 | 2003 | Koudeopwekking | 551222503 | 1 |  | 414 | Split-Systeem gecombineerd Plafond 3,5 - 5 kW | 55 | 1 | st | 2015 |  | Merk: Mitsubishi, Vermogen: circa 5.5 kW, Koelmiddel: R410A.
MFA Meteoor | 331701-2025 | Oss | Oude Litherweg 20 | 2003 | Koudeopwekking | 551223503 | 1 |  | 414 | Split-Systeem gecombineerd Wand 3,5 - 5 kW | 55 | 2 | st | 2021 |  | Merk: Toshiba, Type RAS16 buitenunit, B16J2KVSG-E binnendeel, Vermogen 5.5 kW, koudemiddel R32.
MFA Meteoor | 331701-2025 | Oss | Oude Litherweg 20 | 2003 | Vaste sanitairvoorzieningen | 741095003 | 2 |  | 425 | Toiletruimte > 4 toiletten | 74 | 11.5 | m2 | 2003 |  | Totale ruimte.
MFA Meteoor | 331701-2025 | Oss | Oude Litherweg 20 | 2003 | Vaste sanitairvoorzieningen | 741095001 | 2 |  | 425 | Toiletruimte 1 toilet | 74 | 17.5 | m2 | 2003 |  | Totale ruimte.
MFA Meteoor | 331701-2025 | Oss | Oude Litherweg 20 | 2003 | Vaste sanitairvoorzieningen | 741095002 | 2 |  | 425 | Toiletruimte 2 - 4 toiletten | 74 | 93 | m2 | 2003 |  | Totale ruimte.
MFA Meteoor | 331701-2025 | Oss | Oude Litherweg 20 | 2003 | Verlichting | 631130 | 2 |  | 441 | Verlichtingsarmaturen | 63 | 3401 | bvo | 2003
MFA Meteoor | 331701-2025 | Oss | Oude Litherweg 20 | 2003 | Vloerafwerkingen | 432201 | 2 |  | 223 | Vloerafwerking hout | 43 | 44 | m2 | 2003
MFA Meteoor | 331701-2025 | Oss | Oude Litherweg 20 | 2003 | Vloerafwerkingen | 432112 | 2 |  | 223 | Vloerafwerking keramisch | 43 | 10 | m2 | 2003
MFA Meteoor | 331701-2025 | Oss | Oude Litherweg 20 | 2003 | Vloerafwerkingen | 432209 | 2 |  | 223 | Vloerafwerking kunststof | 43 | 17 | m2 | 2003
MFA Meteoor | 331701-2025 | Oss | Oude Litherweg 20 | 2003 | Vloerafwerkingen | 432109003 | 2 |  | 223 | Vloerafwerking kunststof coating, gietvloer | 43 | 35 | m2 | 2003
MFA Meteoor | 331701-2025 | Oss | Oude Litherweg 20 | 2003 | Vloerafwerkingen | 432217 | 2 |  | 223 | Vloerafwerking linoleum | 43 | 2620 | m2 | 2003
MFA Meteoor | 331701-2025 | Oss | Oude Litherweg 20 | 2003 | Vloerafwerkingen | 432215001 | 2 |  | 223 | Vloerafwerking rubber, ringmat | 43 | 1 | m2 | 2003
MFA Meteoor | 331701-2025 | Oss | Oude Litherweg 20 | 2003 | Vloerafwerkingen | 432163001 | 2 |  | 223 | Vloerafwerking staal, vloerrooster verzinkt staal | 43 | 10 | st | 2003
MFA Meteoor | 331701-2025 | Oss | Oude Litherweg 20 | 2003 | Vloerafwerkingen | 432219 | 2 |  | 223 | Vloerafwerking tapijt | 43 | 73 | m2 | 2003
MFA Meteoor | 331701-2025 | Oss | Oude Litherweg 20 | 2003 | Vloerafwerkingen | 432219001 | 2 |  | 223 | Vloerafwerking tapijt, entreemat | 43 | 99 | m2 | 2003
MFA Meteoor | 331701-2025 | Oss | Oude Litherweg 20 | 2003 | Vaste sanitairvoorzieningen | 741130 | 2 |  | 425 | Wastafels | 74 | 12 | st | 2003
MFA Meteoor | 331701-2025 | Oss | Oude Litherweg 20 | 2003 | Buitenwandopeningen | 318706001 | 2 |  | 031 | Zonwering aluminium, vast | 31 | 31 | m2 | 2003
MFA Meteoor | 331701-2025 | Oss | Oude Litherweg 20 | 2003 | Buitenwandopeningen | 318700008 | 2 |  | 031 | Zonwering, screens elektrisch | 31 | 80 | st | 2003 |  | Afmeting: 0.9 m1/ 8 st. Afmeting: 1.2 m1/11 st. Afmeting: 1.5 m1/13 st. Afmeting: 1.6 m1/ 8 st. Afmeting: 1.7 m1/ 12 st. Afmeting: 2 m1/16 st. Afmeting: 2.4 m1/ 4 st. Afmeting: 2.6 m1/ 5 st.
MFA Meteoor | 331701-2025 | Oss | Oude Litherweg 20 | 2003 | Buitenwandopeningen | 318700007 | 2 |  | 031 | Zonwering, screens handbediend | 31 | 63 | st | 2003 |  | Afmeting: 0.9 m1 / 4 st. Afmeting: 1.2 m1 / 12 st. Afmeting: 1.6 m1 / 30 st. Afmeting: 2 m1 / 14 st. Afmeting 2.4 m1 / 3 st.
Fontein sporthal de Rusheuvel | 331607-2025 | Oss | Rusheuvelstraat 5 | 2003 | Algemeen | 990010 | 0 |  | 619 | Klachtenonderhoud | 99 | 1 | pst | 0
Fontein sporthal de Rusheuvel | 331607-2025 | Oss | Rusheuvelstraat 5 | 2003 | Algemeen | 9999 | 0 |  |  | MIP-planning Renovatie/Verduurzaming | 99 | 1 | pst | 0
Fontein sporthal de Rusheuvel | 331607-2025 | Oss | Rusheuvelstraat 5 | 2003 | Algemeen | 9999 | 0 |  | 619 | Planmatig onderhoud (zelf toegevoegd) | 99 | 1 | pst | 0
Joodse Begraafplaats Hescheweg | 331606-2025 | Oss | Hescheweg 124 | 1988 | Algemeen | 990010 | 0 |  | 619 | Klachtenonderhoud | 99 | 1 | pst | 0 |  | Klachtenonderhoud
Joodse Begraafplaats Hescheweg | 331606-2025 | Oss | Hescheweg 124 | 1988 | Algemeen | 9999 | 0 |  |  | MIP-planning Renovatie/Verduurzaming | 99 | 1 | pst | 0
Joodse Begraafplaats Hescheweg | 331606-2025 | Oss | Hescheweg 124 | 1988 | Algemeen | 990010 | 0 |  | 619 | Planmatigonderhoud | 99 | 1 | pst | 0 |  | Planmatig onderhoud
Willibrordusputje Oss | 331605-2025 | Oss | Willibrordusweg 81 | 1925 | Algemeen | 990010 | 0 |  | 619 | Klachtenonderhoud | 99 | 1 | pst | 0 |  | Klachtenonderhoud
Willibrordusputje Oss | 331605-2025 | Oss | Willibrordusweg 81 | 1925 | Algemeen | 9999 | 0 |  |  | MIP-planning Renovatie/Verduurzaming | 99 | 1 | pst | 0
Willibrordusputje Oss | 331605-2025 | Oss | Willibrordusweg 81 | 1925 | Algemeen | 990010 | 0 |  | 619 | Planmatigonderhoud | 99 | 1 | pst | 0 |  | Schilderwerk
Vluchtkelder / Coop | 331604-2025 | Oss | Heschepad 49-51 | 1900 | Algemeen | 990010 | 0 |  | 619 | Klachtenonderhoud | 99 | 1 | pst | 0
Vluchtkelder / Coop | 331604-2025 | Oss | Heschepad 49-51 | 1900 | Algemeen | 990010 | 0 |  | 619 | Planmatigonderhoud | 99 | 1 | pst | 0
Ronde stenen stellingkorenmolen Zeldenrust Oss | 331603-2025 | Oss | Kruisstraat 37A | 1860 | Algemeen | 990017 | 0 |  | 619 | Advieskosten monumentenwacht | 99 | 1 | pst | 0
Ronde stenen stellingkorenmolen Zeldenrust Oss | 331603-2025 | Oss | Kruisstraat 37A | 1860 | Vloeren | 232101 | 0 |  | 221 | Balkkoppen | 23 | 1 | pst | 0
Ronde stenen stellingkorenmolen Zeldenrust Oss | 331603-2025 | Oss | Kruisstraat 37A | 1860 |  | 954010 | 0 |  | 091 | Bediening vang | 95 | 1 | pst | 0
Ronde stenen stellingkorenmolen Zeldenrust Oss | 331603-2025 | Oss | Kruisstraat 37A | 1860 | Algemeen | 990011 | 0 |  | 619 | Bestrijden houtvraat | 99 | 1 | pst | 0
Ronde stenen stellingkorenmolen Zeldenrust Oss | 331603-2025 | Oss | Kruisstraat 37A | 1860 | Centrale elektrotechnische voorzieningen | 617100 | 0 |  | 463 | Bliksemafleiding | 61 | 1 | pst | 0
Ronde stenen stellingkorenmolen Zeldenrust Oss | 331603-2025 | Oss | Kruisstraat 37A | 1860 |  | 954505 | 0 |  | 091 | Bovenwiel | 95 | 1 | pst | 0
Ronde stenen stellingkorenmolen Zeldenrust Oss | 331603-2025 | Oss | Kruisstraat 37A | 1860 | Beveiliging | 651321 | 0 |  | 461 | Brandblussers | 65 | 1 | pst | 0
Ronde stenen stellingkorenmolen Zeldenrust Oss | 331603-2025 | Oss | Kruisstraat 37A | 1860 | Dakafwerkingen | 471000 | 0 |  | 059 | Dakafwerking kap | 47 | 1 | pst | 0
Ronde stenen stellingkorenmolen Zeldenrust Oss | 331603-2025 | Oss | Kruisstraat 37A | 1860 | Dakafwerkingen | 470000 | 0 |  | 053 | Dakafwerkingen | 47 | 1 | pst | 0
Ronde stenen stellingkorenmolen Zeldenrust Oss | 331603-2025 | Oss | Kruisstraat 37A | 1860 | Centrale elektrotechnische voorzieningen | 610000 | 0 |  | 443 | Elektrotechnische installatie | 61 | 1 | pst | 0
Ronde stenen stellingkorenmolen Zeldenrust Oss | 331603-2025 | Oss | Kruisstraat 37A | 1860 |  | 954001 | 0 |  | 091 | Gaande werk algemeen | 95 | 1 | pst | 0
Ronde stenen stellingkorenmolen Zeldenrust Oss | 331603-2025 | Oss | Kruisstraat 37A | 1860 |  | 953510 | 0 |  | 091 | Heklatten | 95 | 1 | pst | 0
Ronde stenen stellingkorenmolen Zeldenrust Oss | 331603-2025 | Oss | Kruisstraat 37A | 1860 | Indir.projectvoorzieningen Werkterreininrichting | 001712 | 0 |  | 619 | Hoogwerkers | 00 | 1 | pst | 0
Ronde stenen stellingkorenmolen Zeldenrust Oss | 331603-2025 | Oss | Kruisstraat 37A | 1860 | Dakopeningen | 372601 | 0 |  | 056 | Kap | 37 | 1 | pst | 0
Ronde stenen stellingkorenmolen Zeldenrust Oss | 331603-2025 | Oss | Kruisstraat 37A | 1860 | Algemeen | 990010 | 0 |  | 619 | Klachtenonderhoud | 99 | 1 | pst | 0
Ronde stenen stellingkorenmolen Zeldenrust Oss | 331603-2025 | Oss | Kruisstraat 37A | 1860 |  | 951530 | 0 |  | 091 | Kruirad | 95 | 1 | pst | 0
Ronde stenen stellingkorenmolen Zeldenrust Oss | 331603-2025 | Oss | Kruisstraat 37A | 1860 |  | 9520 | 0 |  | 091 | Kruiwerken | 95 | 1 | pst | 0
Ronde stenen stellingkorenmolen Zeldenrust Oss | 331603-2025 | Oss | Kruisstraat 37A | 1860 |  | 951505 | 0 |  | 091 | Lange spruitbalk | 95 | 1 | pst | 0
Ronde stenen stellingkorenmolen Zeldenrust Oss | 331603-2025 | Oss | Kruisstraat 37A | 1860 | Buitenwandopeningen | 314001 | 0 |  | 031 | Luiken | 31 | 1 | pst | 0
Ronde stenen stellingkorenmolen Zeldenrust Oss | 331603-2025 | Oss | Kruisstraat 37A | 1860 |  | 9555005 | 0 |  | 091 | Maalinrichting | 95 | 1 | pst | 0
Ronde stenen stellingkorenmolen Zeldenrust Oss | 331603-2025 | Oss | Kruisstraat 37A | 1860 | Algemeen | 990000 | 0 |  | 619 | Meerjaren onderhoudsbegroting | 99 | 1 | pst | 0
Ronde stenen stellingkorenmolen Zeldenrust Oss | 331603-2025 | Oss | Kruisstraat 37A | 1860 | Algemeen | 9999 | 0 |  |  | MIP-planning Renovatie/Verduurzaming | 99 | 1 | pst | 0
Ronde stenen stellingkorenmolen Zeldenrust Oss | 331603-2025 | Oss | Kruisstraat 37A | 1860 |  | 953515 | 0 |  | 091 | Molenzeilen | 95 | 1 | pst | 0
Ronde stenen stellingkorenmolen Zeldenrust Oss | 331603-2025 | Oss | Kruisstraat 37A | 1860 |  | 9545 | 0 |  | 091 | Overbrengingen | 95 | 1 | pst | 0
Ronde stenen stellingkorenmolen Zeldenrust Oss | 331603-2025 | Oss | Kruisstraat 37A | 1860 | Algemeen | 9999 | 0 |  | 619 | PO kosten na 15 jaar (zelf toegevoegd) | 99 | 1 | pst | 0
Ronde stenen stellingkorenmolen Zeldenrust Oss | 331603-2025 | Oss | Kruisstraat 37A | 1860 | Buitenwandopeningen | 312401 | 0 |  | 036 | Ramen en deuren | 31 | 1 | pst | 0
Ronde stenen stellingkorenmolen Zeldenrust Oss | 331603-2025 | Oss | Kruisstraat 37A | 1860 |  | 9530 | 0 |  | 091 | Roeden | 95 | 1 | pst | 0
Ronde stenen stellingkorenmolen Zeldenrust Oss | 331603-2025 | Oss | Kruisstraat 37A | 1860 | Schilderwerk | 460000 | 0 |  | 091 | Schilderwerk diverse | 46 | 1 | pst | 0
Ronde stenen stellingkorenmolen Zeldenrust Oss | 331603-2025 | Oss | Kruisstraat 37A | 1860 |  | 950505 | 0 |  | 091 | Schoren en liggers | 95 | 1 | pst | 0
Ronde stenen stellingkorenmolen Zeldenrust Oss | 331603-2025 | Oss | Kruisstraat 37A | 1860 |  | 954520 | 0 |  | 091 | Sleepluiwerk | 95 | 1 | pst | 0
Ronde stenen stellingkorenmolen Zeldenrust Oss | 331603-2025 | Oss | Kruisstraat 37A | 1860 |  | 951515 | 0 |  | 091 | Staartwerk | 95 | 1 | pst | 0
Ronde stenen stellingkorenmolen Zeldenrust Oss | 331603-2025 | Oss | Kruisstraat 37A | 1860 |  | 9505 | 0 |  | 091 | Stellingdek | 95 | 1 | pst | 0
Ronde stenen stellingkorenmolen Zeldenrust Oss | 331603-2025 | Oss | Kruisstraat 37A | 1860 |  | 951010 | 0 |  | 091 | Stellingshek | 95 | 1 | pst | 0
Ronde stenen stellingkorenmolen Zeldenrust Oss | 331603-2025 | Oss | Kruisstraat 37A | 1860 |  | 9510 | 0 |  | 091 | Stellingswerk / omloop | 95 | 1 | pst | 0
Ronde stenen stellingkorenmolen Zeldenrust Oss | 331603-2025 | Oss | Kruisstraat 37A | 1860 | Buitenwanden | 211103 | 0 |  | 011 | Voeg- en metselwerk | 21 | 1 | pst | 0
Ronde stenen stellingkorenmolen Zeldenrust Oss | 331603-2025 | Oss | Kruisstraat 37A | 1860 |  | 9535 | 0 |  | 091 | Wiekenkruis | 95 | 1 | pst | 0
Ronde stenen stellingkorenmolen Zeldenrust Oss | 331603-2025 | Oss | Kruisstraat 37A | 1860 | Hoofddraagconstructies | 281000 | 0 |  | 018 | Windpeluw | 28 | 1 | pst | 0
Ronde stenen stellingkorenmolen Nieuw Leven Oss | 331602-2025 | Oss | Nieuwe Brouwerstraat 49 | 1895 | Algemeen | 990017 | 0 |  | 619 | Advieskosten monumentenwacht | 99 | 1 | pst | 0
Ronde stenen stellingkorenmolen Nieuw Leven Oss | 331602-2025 | Oss | Nieuwe Brouwerstraat 49 | 1895 | Vloeren | 232101 | 0 |  | 221 | Balkkoppen | 23 | 1 | pst | 0
Ronde stenen stellingkorenmolen Nieuw Leven Oss | 331602-2025 | Oss | Nieuwe Brouwerstraat 49 | 1895 |  | 954010 | 0 |  | 091 | Bediening vang | 95 | 1 | pst | 0
Ronde stenen stellingkorenmolen Nieuw Leven Oss | 331602-2025 | Oss | Nieuwe Brouwerstraat 49 | 1895 | Algemeen | 990011 | 0 |  | 619 | Bestrijden houtvraat | 99 | 1 | pst | 0
Ronde stenen stellingkorenmolen Nieuw Leven Oss | 331602-2025 | Oss | Nieuwe Brouwerstraat 49 | 1895 | Centrale elektrotechnische voorzieningen | 617100 | 0 |  | 463 | Bliksemafleiding | 61 | 1 | pst | 0
Ronde stenen stellingkorenmolen Nieuw Leven Oss | 331602-2025 | Oss | Nieuwe Brouwerstraat 49 | 1895 |  | 954505 | 0 |  | 091 | Bovenwiel | 95 | 1 | pst | 0
Ronde stenen stellingkorenmolen Nieuw Leven Oss | 331602-2025 | Oss | Nieuwe Brouwerstraat 49 | 1895 | Beveiliging | 651321 | 0 |  | 461 | Brandblussers | 65 | 1 | pst | 0
Ronde stenen stellingkorenmolen Nieuw Leven Oss | 331602-2025 | Oss | Nieuwe Brouwerstraat 49 | 1895 | Dakafwerkingen | 471000 | 0 |  | 059 | Dakafwerking kap | 47 | 1 | pst | 0
Ronde stenen stellingkorenmolen Nieuw Leven Oss | 331602-2025 | Oss | Nieuwe Brouwerstraat 49 | 1895 | Dakafwerkingen | 470000 | 0 |  | 053 | Dakafwerkingen | 47 | 1 | pst | 0
Ronde stenen stellingkorenmolen Nieuw Leven Oss | 331602-2025 | Oss | Nieuwe Brouwerstraat 49 | 1895 | Centrale elektrotechnische voorzieningen | 610000 | 0 |  | 443 | Elektrotechnische installatie | 61 | 1 | pst | 0
Ronde stenen stellingkorenmolen Nieuw Leven Oss | 331602-2025 | Oss | Nieuwe Brouwerstraat 49 | 1895 |  | 954001 | 0 |  | 091 | Gaande werk algemeen | 95 | 1 | pst | 0
Ronde stenen stellingkorenmolen Nieuw Leven Oss | 331602-2025 | Oss | Nieuwe Brouwerstraat 49 | 1895 |  | 953510 | 0 |  | 091 | Heklatten | 95 | 1 | pst | 0
Ronde stenen stellingkorenmolen Nieuw Leven Oss | 331602-2025 | Oss | Nieuwe Brouwerstraat 49 | 1895 | Indir.projectvoorzieningen Werkterreininrichting | 001712 | 0 |  | 619 | Hoogwerkers | 00 | 1 | pst | 0
Ronde stenen stellingkorenmolen Nieuw Leven Oss | 331602-2025 | Oss | Nieuwe Brouwerstraat 49 | 1895 | Dakopeningen | 372601 | 0 |  | 056 | Kap | 37 | 1 | pst | 0
Ronde stenen stellingkorenmolen Nieuw Leven Oss | 331602-2025 | Oss | Nieuwe Brouwerstraat 49 | 1895 | Algemeen | 990010 | 0 |  | 619 | Klachtenonderhoud | 99 | 1 | pst | 0
Ronde stenen stellingkorenmolen Nieuw Leven Oss | 331602-2025 | Oss | Nieuwe Brouwerstraat 49 | 1895 |  | 951530 | 0 |  | 091 | Kruirad | 95 | 1 | pst | 0
Ronde stenen stellingkorenmolen Nieuw Leven Oss | 331602-2025 | Oss | Nieuwe Brouwerstraat 49 | 1895 |  | 9520 | 0 |  | 091 | Kruiwerken | 95 | 1 | pst | 0
Ronde stenen stellingkorenmolen Nieuw Leven Oss | 331602-2025 | Oss | Nieuwe Brouwerstraat 49 | 1895 |  | 951505 | 0 |  | 091 | Lange spruitbalk | 95 | 1 | pst | 0
Ronde stenen stellingkorenmolen Nieuw Leven Oss | 331602-2025 | Oss | Nieuwe Brouwerstraat 49 | 1895 | Buitenwandopeningen | 314001 | 0 |  | 031 | Luiken | 31 | 1 | pst | 0
Ronde stenen stellingkorenmolen Nieuw Leven Oss | 331602-2025 | Oss | Nieuwe Brouwerstraat 49 | 1895 |  | 9555005 | 0 |  | 091 | Maalinrichting | 95 | 1 | pst | 0
Ronde stenen stellingkorenmolen Nieuw Leven Oss | 331602-2025 | Oss | Nieuwe Brouwerstraat 49 | 1895 | Algemeen | 990000 | 0 |  | 619 | Meerjaren onderhoudsbegroting | 99 | 1 | pst | 0
Ronde stenen stellingkorenmolen Nieuw Leven Oss | 331602-2025 | Oss | Nieuwe Brouwerstraat 49 | 1895 | Algemeen | 9999 | 0 |  |  | MIP-planning Renovatie/Verduurzaming | 99 | 1 | pst | 0
Ronde stenen stellingkorenmolen Nieuw Leven Oss | 331602-2025 | Oss | Nieuwe Brouwerstraat 49 | 1895 |  | 953515 | 0 |  | 091 | Molenzeilen | 95 | 1 | pst | 0
Ronde stenen stellingkorenmolen Nieuw Leven Oss | 331602-2025 | Oss | Nieuwe Brouwerstraat 49 | 1895 |  | 9545 | 0 |  | 091 | Overbrengingen | 95 | 1 | pst | 0
Ronde stenen stellingkorenmolen Nieuw Leven Oss | 331602-2025 | Oss | Nieuwe Brouwerstraat 49 | 1895 | Algemeen | 9999 | 0 |  | 619 | PO kosten na 15 jaar (zelf toegevoegd) | 99 | 1 | pst | 0
Ronde stenen stellingkorenmolen Nieuw Leven Oss | 331602-2025 | Oss | Nieuwe Brouwerstraat 49 | 1895 | Buitenwandopeningen | 312401 | 0 |  | 036 | Ramen en deuren | 31 | 1 | pst | 0
Ronde stenen stellingkorenmolen Nieuw Leven Oss | 331602-2025 | Oss | Nieuwe Brouwerstraat 49 | 1895 |  | 9530 | 0 |  | 091 | Roeden | 95 | 1 | pst | 0
Ronde stenen stellingkorenmolen Nieuw Leven Oss | 331602-2025 | Oss | Nieuwe Brouwerstraat 49 | 1895 | Schilderwerk | 460000 | 0 |  | 091 | Schilderwerk diverse | 46 | 1 | pst | 0
Ronde stenen stellingkorenmolen Nieuw Leven Oss | 331602-2025 | Oss | Nieuwe Brouwerstraat 49 | 1895 |  | 950505 | 0 |  | 091 | Schoren en liggers | 95 | 1 | pst | 0
Ronde stenen stellingkorenmolen Nieuw Leven Oss | 331602-2025 | Oss | Nieuwe Brouwerstraat 49 | 1895 |  | 954520 | 0 |  | 091 | Sleepluiwerk | 95 | 1 | pst | 0
Ronde stenen stellingkorenmolen Nieuw Leven Oss | 331602-2025 | Oss | Nieuwe Brouwerstraat 49 | 1895 |  | 951515 | 0 |  | 091 | Staartwerk | 95 | 1 | pst | 0
Ronde stenen stellingkorenmolen Nieuw Leven Oss | 331602-2025 | Oss | Nieuwe Brouwerstraat 49 | 1895 |  | 9505 | 0 |  | 091 | Stellingdek | 95 | 1 | pst | 0
Ronde stenen stellingkorenmolen Nieuw Leven Oss | 331602-2025 | Oss | Nieuwe Brouwerstraat 49 | 1895 |  | 951010 | 0 |  | 091 | Stellingshek | 95 | 1 | pst | 0
Ronde stenen stellingkorenmolen Nieuw Leven Oss | 331602-2025 | Oss | Nieuwe Brouwerstraat 49 | 1895 |  | 9510 | 0 |  | 091 | Stellingswerk / omloop | 95 | 1 | pst | 0
Ronde stenen stellingkorenmolen Nieuw Leven Oss | 331602-2025 | Oss | Nieuwe Brouwerstraat 49 | 1895 | Buitenwanden | 211103 | 0 |  | 011 | Voeg- en metselwerk | 21 | 1 | pst | 0
Ronde stenen stellingkorenmolen Nieuw Leven Oss | 331602-2025 | Oss | Nieuwe Brouwerstraat 49 | 1895 |  | 9535 | 0 |  | 091 | Wiekenkruis | 95 | 1 | pst | 0
Ronde stenen stellingkorenmolen Nieuw Leven Oss | 331602-2025 | Oss | Nieuwe Brouwerstraat 49 | 1895 | Hoofddraagconstructies | 281000 | 0 |  | 018 | Windpeluw | 28 | 1 | pst | 0
Jan Cunen Museum | 331601-2025 | Oss | Molenstraat 65 | 1888 | Centrale elektrotechnische voorzieningen | 615120701 | 2 |  | 443 | (Hoofd)verdeelinrichtingen < 8 groepen | 61 | 3 | st | 0 |  | 2 st. Merk: Hager, Aantal groepen: 2 st, 1 st. Merk: onbekend, Aantal groepen: 4 st.
Jan Cunen Museum | 331601-2025 | Oss | Molenstraat 65 | 1888 | Centrale elektrotechnische voorzieningen | 615120702 | 2 |  | 443 | (Hoofd)verdeelinrichtingen 8 - 50 groepen | 61 | 3 | st | 0 |  | 1 st. Merk: Hager, Aantal groepen: 30 st, 1 st. Merk: Hager, Aantal groepen: 13 st, 1 st. Merk: Hager, Aantal groepen: 9 st.
Jan Cunen Museum | 331601-2025 | Oss | Molenstraat 65 | 1888 | Algemeen | 990016 | 0 |  | 619 | Aanbrengen monitoring | 99 | 1 | pst | 0
Jan Cunen Museum | 331601-2025 | Oss | Molenstraat 65 | 1888 | Algemeen | 990017 | 0 |  | 619 | Advieskosten monumentenwacht | 99 | 1 | pst | 0
Jan Cunen Museum | 331601-2025 | Oss | Molenstraat 65 | 1888 | Dakafwerkingen | 473000002 | 2 | D009 | 059 | Ankerpunten met kabel | 47 | 4 | st | 2016 |  | Uitvoering: Plakplaten. Excl. harnas. Kabel: 26 m1. Dak niet geinspecteerd. Betreft een aanname.
Jan Cunen Museum | 331601-2025 | Oss | Molenstraat 65 | 1888 | Dakafwerkingen | 473000001 | 2 | D003, D010 | 059 | Ankerpunten zonder kabel | 47 | 6 | st | 2005 |  | Uitvoering: Plakplaten. Excl. harnas.
Jan Cunen Museum | 331601-2025 | Oss | Molenstraat 65 | 1888 | Balustrades en leuningen | 341101 | 1 | vides | 024 | Balustrades binnen hout, monumentaal | 34 | 22 | m1 | 0 |  | Hoogte: 1,2 m1. Niet planmatig vervangen. Op termijn post opnemen voor restauratie.
Jan Cunen Museum | 331601-2025 | Oss | Molenstraat 65 | 1888 | Balustrades en leuningen | 341105 | 2 | trappenhal | 024 | Balustrades binnen staal, monumentaal | 34 | 34 | m1 | 0 |  | Hoogte: 1,0 m1. Smeedijzeren spijlen met houten handregel. Niet planmatig vervangen. Op termijn post opnemen voor restauratie.
Jan Cunen Museum | 331601-2025 | Oss | Molenstraat 65 | 1888 | Balustrades en leuningen | 341105 | 2 | noodtrap | 024 | Balustrades binnen staal, tradtioneel | 34 | 30 | m1 | 2016 |  | Hoogte: 1,0 m1.
Jan Cunen Museum | 331601-2025 | Oss | Molenstraat 65 | 1888 | Balustrades en leuningen | 341260 | 1 | terrein | 024 | Balustrades buiten roestvast staal | 34 | 3 | m1 | 2016 |  | Hoogte: 1,0 m1.
Jan Cunen Museum | 331601-2025 | Oss | Molenstraat 65 | 1888 | Balustrades en leuningen | 341205 | 2 | g101, toren | 024 | Balustrades buiten staal, monumentaal | 34 | 24 | m1 | 0 |  | Hoogte: 1,2 m1. Dekkend geschilderd.
Jan Cunen Museum | 331601-2025 | Oss | Molenstraat 65 | 1888 | Schilderwerk | 462000 | 2 | interieur | 291 | Binnenschilderwerk | 46 | 1383 | bvo | 0 |  | Kengetal op basis van BVO.
Jan Cunen Museum | 331601-2025 | Oss | Molenstraat 65 | 1888 | Binnenwandafwerkingen | 421201 | 1 | bgg | 214 | Binnenwandafwerking hout, monumentaal | 42 | 1 | pm | 0 |  | Ter plaatse van beganegrond houten lambrizering en houtsnijwerk, rijk geornamenteerd. Planmatig niet vervangen, indien nodig restaureren.
Jan Cunen Museum | 331601-2025 | Oss | Molenstraat 65 | 1888 | Binnenwandafwerkingen | 421212 | 2 | r0.2 | 214 | Binnenwandafwerking keramisch, monumentaal. | 42 | 14 | m2 | 0 |  | Planmatig niet vervangen, indien nodig restaureren.
Jan Cunen Museum | 331601-2025 | Oss | Molenstraat 65 | 1888 | Binnenwandafwerkingen | 421211 | 2 | r1.5 | 214 | Binnenwandafwerking marmer, monumentaal | 42 | 7 | m2 | 0 |  | Planmatig niet vervangen, indien nodig restaureren.
Jan Cunen Museum | 331601-2025 | Oss | Molenstraat 65 | 1888 | Binnenwandafwerkingen | 421123 | 2 | interieur | 214 | Binnenwandafwerking stucwerk | 42 | 1 | pm | 0 |  | Ter plaatse van beganegrond rijk geornamenteerd.
Jan Cunen Museum | 331601-2025 | Oss | Molenstraat 65 | 1888 | Centrale elektrotechnische voorzieningen | 617100 | 2 | D003 | 463 | Bliksemafleiding | 61 | 220 | m2 | 0
Jan Cunen Museum | 331601-2025 | Oss | Molenstraat 65 | 1888 | Water | 532120202 | 1 | r3.8 | 423 | Boiler elektrisch 10 liter | 53 | 1 | st | 2017 |  | Merk: Daalderop, Type: close in, Inhoud: 10 ltr.
Jan Cunen Museum | 331601-2025 | Oss | Molenstraat 65 | 1888 | Water | 532120203 | 2 | r0.16 | 423 | Boiler elektrisch 15 liter | 53 | 1 | st | 0 |  | Merk: Daalderop, Type: close in, Inhoud: 15 ltr.
Jan Cunen Museum | 331601-2025 | Oss | Molenstraat 65 | 1888 | Beveiliging | 651321 | 2 |  | 461 | Brandblussers | 65 | 6 | st | 0
Jan Cunen Museum | 331601-2025 | Oss | Molenstraat 65 | 1888 | Beveiliging | 651110714 | 2 | r0.8 | 461 | Brandmeldinstallatie 15 - 20 groepen | 65 | 1 | st | 0 |  | Merk: Honeywell, Type: Notifier.
Jan Cunen Museum | 331601-2025 | Oss | Molenstraat 65 | 1888 | Beveiliging | 651320 | 2 |  | 461 | Brandslanghaspels | 65 | 4 | st | 0
Jan Cunen Museum | 331601-2025 | Oss | Molenstraat 65 | 1888 | Schilderwerk | 461001004 | 1 |  | 091 | Buitenschilderwerk m2 op hout, dekkend, klasse 4 >30 cm | 46 | 368 | m2 | 0 |  | Specificatie: Kozijnen: 175 m2, Deuren: 12 m2, Panelen: 10 m2, Gootconstructie: 81 m2, Dakkapellen: 25 m2, Vloer klokstoel: 40 m2, Onderzijde dakbeschot Dak 001: 25 m2.
Jan Cunen Museum | 331601-2025 | Oss | Molenstraat 65 | 1888 | Schilderwerk | 461051004 | 1 |  | 092 | Buitenschilderwerk m2 op hout, transparant, klasse 4, >30 cm | 46 | 17 | m2 | 2023 |  | Specificatie: Kozijnen: 8 m2, Deuren: 5 m2, Luiken: 4 m2.
Jan Cunen Museum | 331601-2025 | Oss | Molenstraat 65 | 1888 | Schilderwerk | 461006004 | 3 |  | 093 | Buitenschilderwerk m2 op metaal, klasse 4, >30 cm | 46 | 69 | m2 | 0 |  | Specificatie: Balustrades: 58 m2, Wijzerplaat: 4 m2, Topgevelankers: 3 m2, Frame lamp gewelf: 4 m2,
Jan Cunen Museum | 331601-2025 | Oss | Molenstraat 65 | 1888 | Schilderwerk | 461023004 | 1 | aanbouw | 094 | Buitenschilderwerk m2 op stucwerk, klasse 4, >30 cm, modern | 46 | 140 | m2 | 2016 |  | Wanden: 60 m2, Plafonds: 80 m2.
Jan Cunen Museum | 331601-2025 | Oss | Molenstraat 65 | 1888 | Schilderwerk | 461023004 | 1 | gevels | 094 | Buitenschilderwerk m2 op stucwerk, klasse 4, >30 cm, monumentaal | 46 | 550 | m2 | 2023 |  | Ornamenten: 550 m2.
Jan Cunen Museum | 331601-2025 | Oss | Molenstraat 65 | 1888 | Buitenwandafwerkingen | 411261 | 2 | g401 | 012 | Buitenwandafwerking dilatatie, afdekker | 41 | 5 | m1 | 2016 |  | Uitvoering: Kitvoeg.
Jan Cunen Museum | 331601-2025 | Oss | Molenstraat 65 | 1888 | Buitenwandafwerkingen | 411212 | 2 | gevels | 012 | Buitenwandafwerking keramisch, onder gootbak | 41 | 47 | m2 | 1888 |  | Planmatig niet vervangen, indien nodig restaureren.
Jan Cunen Museum | 331601-2025 | Oss | Molenstraat 65 | 1888 | Buitenwandafwerkingen | 411211 | 2 | aanbouw | 012 | Buitenwandafwerking natuursteen, modern | 41 | 74 | m2 | 2016
Jan Cunen Museum | 331601-2025 | Oss | Molenstraat 65 | 1888 | Buitenwandafwerkingen | 411211 | 2 | plint | 012 | Buitenwandafwerking natuursteen, monumentaal | 41 | 102 | m2 | 1888 |  | Niet planmatig vervangen.
Jan Cunen Museum | 331601-2025 | Oss | Molenstraat 65 | 1888 | Buitenwandafwerkingen | 411211 | 3 | gevels | 012 | Buitenwandafwerking natuursteen, ornamenten | 41 | 102 | m2 | 1888 |  | Planmatig niet vervangen. Gevelelementen zoals banden, lijsten, frontonomlijstingen, diamantkoppen, sluitstenen, consoles en pirons. Deels dekkend geschilderd.
Jan Cunen Museum | 331601-2025 | Oss | Molenstraat 65 | 1888 | Buitenwandafwerkingen | 411205 | 1 | aanbouw | 012 | Buitenwandafwerking staal | 41 | 100 | m2 | 2016 |  | Pre-paint coating.
Jan Cunen Museum | 331601-2025 | Oss | Molenstraat 65 | 1888 | Buitenwandafwerkingen | 411123 | 1 | aanbouw | 012 | Buitenwandafwerking stucwerk | 41 | 60 | m2 | 2016 |  | Afwerking: Dekkend geschilderd.
Jan Cunen Museum | 331601-2025 | Oss | Molenstraat 65 | 1888 | Buitenwandafwerkingen | 411129001 | 2 | tuinmuur | 012 | Buitenwandafwerking, voegwerk, cementvoeg platvol | 41 | 14 | m2 | 2016 |  | Cementvoeg.
Jan Cunen Museum | 331601-2025 | Oss | Molenstraat 65 | 1888 | Buitenwandafwerkingen | 411129001 | 3 | gevels | 012 | Buitenwandafwerking, voegwerk, kalkvoeg platvol | 41 | 520 | m2 | 0 |  | Kalkvoeg. Planmatig niet vervangen, indien nodig partieel herstel.
Jan Cunen Museum | 331601-2025 | Oss | Molenstraat 65 | 1888 | Buitenwanden | 212102 | 1 | g401 | 011 | Buitenwanden, keerwand beton | 21 | 1 | pm | 0
Jan Cunen Museum | 331601-2025 | Oss | Molenstraat 65 | 1888 | Buitenwanden | 211103 | 2 | gevels | 011 | Buitenwanden, niet constructief metselwerk | 21 | 520 | m2 | 0 |  | Niet planmatig vervangen. Indien niet persé noodzakelijk, niet reinigen. Gevel 101: 161 m2, Gevel 201: 124 m2, Gevel 301: 63 m2, Gevel 401: 158 m2, Tuinmuur: 14 m2. Inclusief 3 st. stalen topgevelankers.
Jan Cunen Museum | 331601-2025 | Oss | Molenstraat 65 | 1888 | Communicatie | 643100 | 2 | r0.3 | 442 | Camerabeveiligingssysteem algemeen | 64 | 1 | st | 0 |  | 26 st. camera's, monitor en opname eenheid.
Jan Cunen Museum | 331601-2025 | Oss | Molenstraat 65 | 1888 | Koudeopwekking | 552040501 | 2 | r0.3 | 414 | Condensor < 20 kW | 55 | 1 | st | 2019 |  | Merk: Aqua DX, Type: ROG 18 LW3, Koelvermogen: 5.4 kW, Koelmiddel: R410a, Koudemiddelvulling: 1.1 kg.
Jan Cunen Museum | 331601-2025 | Oss | Molenstraat 65 | 1888 | Dakafwerkingen | 471728001 | 2 |  | 059 | Dakaansluiting lood, slabben | 47 | 215 | m1 | 1996
Jan Cunen Museum | 331601-2025 | Oss | Molenstraat 65 | 1888 | Dakafwerkingen | 472010003 | 2 | D010 | 053 | Dakafwerking bitumen, baanvormig, ongeballast | 47 | 19 | m2 | 2016 |  | Incl. 19 m1 rand- / opstandstrook met trim.
Jan Cunen Museum | 331601-2025 | Oss | Molenstraat 65 | 1888 | Dakafwerkingen | 472010003 | 2 | D003 | 053 | Dakafwerking bitumen, baanvormig, ongeballast | 47 | 220 | m2 | 2006 |  | Incl. 95 m1 rand- / opstandstrook met zinken afdekking.
Jan Cunen Museum | 331601-2025 | Oss | Molenstraat 65 | 1888 | Dakafwerkingen | 472028 | 2 | D001 | 059 | Dakafwerking lood hoekkepers | 47 | 12 | m2 | 1996 |  | Loodslabben tpv hoekkepers leiendak
Jan Cunen Museum | 331601-2025 | Oss | Molenstraat 65 | 1888 | Dakafwerkingen | 472028001 | 2 | D011 | 059 | Dakafwerking lood vlak, balkonvloer | 47 | 4 | m2 | 1996 |  | Dak niet geinspecteerd. Betreft een aanname.
Jan Cunen Museum | 331601-2025 | Oss | Molenstraat 65 | 1888 | Dakafwerkingen | 472028001 | 2 | Klokkentoren | 059 | Dakafwerking lood vlak, torenvloer | 47 | 12 | m2 | 1996 |  | Dak niet geinspecteerd. Betreft een aanname.
Jan Cunen Museum | 331601-2025 | Oss | Molenstraat 65 | 1888 | Dakafwerkingen | 472019 | 1 | D009 | 059 | Dakafwerking mineraal, groendak | 47 | 140 | m2 | 2016 |  | Incl. 64 m1 randafwerking met trim.
Jan Cunen Museum | 331601-2025 | Oss | Molenstraat 65 | 1888 | Dakafwerkingen | 472011001 | 2 | D004 | 055 | Dakafwerking natuursteen, leien (Maasdekking) | 47 | 208 | m2 | 1996
Jan Cunen Museum | 331601-2025 | Oss | Molenstraat 65 | 1888 | Dakafwerkingen | 472011001 | 2 | D001 | 055 | Dakafwerking natuursteen, leien (Rijnse Dekking) | 47 | 40 | m2 | 1996
Jan Cunen Museum | 331601-2025 | Oss | Molenstraat 65 | 1888 | Dakafwerkingen | 472011001 | 2 | D002 | 055 | Dakafwerking natuursteen, leien (Rijnse Dekking) | 47 | 120 | m2 | 1996
Jan Cunen Museum | 331601-2025 | Oss | Molenstraat 65 | 1888 | Dakafwerkingen | 471000003 | 2 | D001 | 059 | Dakafwerking ornament, Haan | 47 | 1 | st | 1996 |  | Windhaan op metalen bol compleet met loden piron.
Jan Cunen Museum | 331601-2025 | Oss | Molenstraat 65 | 1888 | Dakafwerkingen | 472004001 | 3 | D005 | 059 | Dakafwerking zink, vlak | 47 | 4 | m2 | 1996
Jan Cunen Museum | 331601-2025 | Oss | Molenstraat 65 | 1888 | Dakafwerkingen | 472004001 | 3 | D007 | 059 | Dakafwerking zink, vlak | 47 | 5 | m2 | 1996
Jan Cunen Museum | 331601-2025 | Oss | Molenstraat 65 | 1888 | Dakafwerkingen | 472004001 | 3 | D008 | 059 | Dakafwerking zink, vlak | 47 | 24 | m2 | 1996
Jan Cunen Museum | 331601-2025 | Oss | Molenstraat 65 | 1888 | Dakopeningen | 372601001 | 2 | D002, D004 | 056 | Dakkapel hout, 1,5 m1 met houten omlijsting | 37 | 9 | st | 0 |  | Niet planmatig vervangen. Op termijn post opnemen voor restauratie.
Jan Cunen Museum | 331601-2025 | Oss | Molenstraat 65 | 1888 | Dakopeningen | 372601002 | 1 | D004 | 056 | Dakkapel hout, 2,0 m1 | 37 | 2 | st | 0 |  | Niet planmatig vervangen. Op termijn post opnemen voor restauratie.
Jan Cunen Museum | 331601-2025 | Oss | Molenstraat 65 | 1888 | Dakopeningen | 374101 | 3 | D003 | 056 | Dakluik hout | 37 | 1 | st | 0 |  | Afmeting: 0,8 x 0,8 m1.
Jan Cunen Museum | 331601-2025 | Oss | Molenstraat 65 | 1888 | Luchtbehandeling | 573110501 | 1 | D003 | 414 | Dakventilator < 0,3 m3/s | 57 | 1 | st | 1996 |  | Merk: Gebrand, Type: RDA 21-2225-2E.
Jan Cunen Museum | 331601-2025 | Oss | Molenstraat 65 | 1888 | Binnenwandopeningen | 325800000 | 2 | interieur | 243 | Deurdranger | 32 | 6 | st | 0
Jan Cunen Museum | 331601-2025 | Oss | Molenstraat 65 | 1888 | Koudeopwekking | 553170207 | 2 | vliering | 414 | Expansievat 35 ltr | 55 | 2 | st | 2016 |  | Merk: Flamco, Type: Flexcon, Inhoud: 35 ltr.
Jan Cunen Museum | 331601-2025 | Oss | Molenstraat 65 | 1888 | Buitenwandafwerkingen | 411411 | 1 | g401 | 012 | Gevelafdekkingen natuursteen | 41 | 10 | m1 | 2016
Jan Cunen Museum | 331601-2025 | Oss | Molenstraat 65 | 1888 | Daken | 272601 | 2 | gevels | 051 | Gootconstructie hout, monumentaal | 27 | 101 | m1 | 0 |  | Omwikkelde lengte: 0,8 m1.
Jan Cunen Museum | 331601-2025 | Oss | Molenstraat 65 | 1888 | Dakafwerkingen | 472704005 | 4 | D002, D004 | 057 | Goten zink, gootbekleding | 47 | 101 | m1 | 1996 |  | Omwikkelde lengte: 0,8 m1.
Jan Cunen Museum | 331601-2025 | Oss | Molenstraat 65 | 1888 | Vaste gebruikersvoorzieningen | 722130701 | 4 | r0.18 | 262 | Grootkeukeninrichting, spoelkeukens, klasse 1, 50-100 pers. | 72 | 1 | st | 0
Jan Cunen Museum | 331601-2025 | Oss | Molenstraat 65 | 1888 | Binnenwandopeningen | 325800 | 2 | interieur | 249 | Hang- en sluitwerk binnenwandopeningen | 32 | 55 | st | 0
Jan Cunen Museum | 331601-2025 | Oss | Molenstraat 65 | 1888 | Buitenwandopeningen | 315800000 | 2 | g101, g401 | 037 | Hang- en sluitwerk buitenwandopeningen, deurdranger | 31 | 2 | st | 0
Jan Cunen Museum | 331601-2025 | Oss | Molenstraat 65 | 1888 | Terrein | 903263402 | 1 | terrein | 514 | Hekwerk verzinkt staal, spijlen 1,0 - 2,0 m1 | 90 | 55 | m1 | 2016 |  | Hoogte: 0,8 m1: 35 m1. Pre-paint coating. Hoogte: 1,5 m1: 20 m1. Pre-paint coating.
Jan Cunen Museum | 331601-2025 | Oss | Molenstraat 65 | 1888 | Trap- en hellingafwerkingen | 442202 | 1 | g401 | 259 | Hellingafwerking beton | 44 | 1 | pm | 2016 |  | Niet planmatig vervangen.
Jan Cunen Museum | 331601-2025 | Oss | Molenstraat 65 | 1888 | Afvoeren | 521204 | 4 |  | 431 | Hemelwaterafvoer buiten zink | 52 | 117 | m1 | 0 |  | Gevel: 9 st, Daken: 8 st.
Jan Cunen Museum | 331601-2025 | Oss | Molenstraat 65 | 1888 | Transport | 661200 | 2 |  | 451 | Hydraulische lift | 66 | 1 | st | 2001 |  | Merk: Otis, Type: 2000H, Stopplaatsen: 4 st.
Jan Cunen Museum | 331601-2025 | Oss | Molenstraat 65 | 1888 | Beveiliging | 652140701 | 2 | r0.3 | 462 | Inbraaksignaleringsinstallatie < 8 zones | 65 | 1 | st | 0 |  | Merk: Ademco Control.
Jan Cunen Museum | 331601-2025 | Oss | Molenstraat 65 | 1888 | Warmteopwekking | 512110503 | 1 | r3.14 | 412 | Ketel gasgestookt HR 40 - 65 KW | 51 | 2 | st | 2016 |  | Merk: Remeha, Type: Quinta Pro, Vermogen: 45 kW.
Jan Cunen Museum | 331601-2025 | Oss | Molenstraat 65 | 1888 | Warmteopwekking | 512110504 | 2 | r3.15 | 412 | Ketel gasgestookt HR 65 - 100 KW | 51 | 2 | st | 2008 |  | Merk: Remeha, Type: Quinta 65, Vermogen: 65 kW.
Jan Cunen Museum | 331601-2025 | Oss | Molenstraat 65 | 1888 | Algemeen | 990010 | 0 |  | 619 | Klachtenonderhoud | 99 | 1383 | bvo | 0
Jan Cunen Museum | 331601-2025 | Oss | Molenstraat 65 | 1888 | Hoofddraagconstructies | 281101001 | 2 | toren | 211 | Klokstoel | 28 | 1 | st | 0 |  | Constructieve palen met lood omkleed. Niet geinspecteerd. Betreft een aanname. Planmatig niet vervangen. Indien nodig restaureren.
Jan Cunen Museum | 331601-2025 | Oss | Molenstraat 65 | 1888 | Buitenwandopeningen | 314006 | 1 | g201 | 033 | Kozijnen aluminium | 31 | 5 | m2 | 2016 |  | Gevel 201: 5 m2, incl. 2 st. deuren.
Jan Cunen Museum | 331601-2025 | Oss | Molenstraat 65 | 1888 | Buitenwandopeningen | 314001 | 2 | gevels | 031 | Kozijnen hout, monumentaal | 31 | 183 | m2 | 0 |  | Ramen voorzien van enkele beglazing. Gevel 101: 51 m2, incl. 6 st. deuren, 19 st. ramen, Gevel 201: 43 m2, incl. 3 st. deuren, 23 st. ramen, Gevel 301: 18 m2, 4 st. ramen, Gevel 401: 71 m2, incl. 2 st. deuren, 33 st. ramen.
Jan Cunen Museum | 331601-2025 | Oss | Molenstraat 65 | 1888 | Warmtedistributie | 561000 | 2 |  | 419 | Leidingen algemeen | 56 | 220 | kw | 0 |  | Leidingen op basis van opgesteld ketelvermogen.
Jan Cunen Museum | 331601-2025 | Oss | Molenstraat 65 | 1888 | Terrein | 905210002 | 2 | terrein | 431 | Leidingen PVC/PE | 90 | 100 | m1 | 0 |  | Aanname, lengte volgens vermoedelijk leidingverloop.
Jan Cunen Museum | 331601-2025 | Oss | Molenstraat 65 | 1888 | Balustrades en leuningen | 342101 | 2 | r3.5, r3.12 | 024 | Leuningen binnen hout | 34 | 15 | m1 | 0
Jan Cunen Museum | 331601-2025 | Oss | Molenstraat 65 | 1888 | Balustrades en leuningen | 342160 | 2 | r1.5 | 024 | Leuningen binnen koper, monumentaal | 34 | 5 | m1 | 0 |  | Niet planmatig vervangen. Op termijn post opnemen voor restauratie.
Jan Cunen Museum | 331601-2025 | Oss | Molenstraat 65 | 1888 | Verlichting | 631120 | 2 |  | 441 | Lichtinstallaties infra- en schakelmateriaal | 63 | 1383 | bvo | 0 |  | Algemeen onderhoud lichtinstallatie, infra- en schakelmateriaal.
Jan Cunen Museum | 331601-2025 | Oss | Molenstraat 65 | 1888 | Dakopeningen | 373108 | 3 | D003 | 056 | Lichtpiramide glas | 37 | 1 | st | 0 |  | Afmeting dagmaat: 2,3 x 2,3 m1. Voorzien van zonwerende beglazing.
Jan Cunen Museum | 331601-2025 | Oss | Molenstraat 65 | 1888 | Dakopeningen | 373200002 | 3 | D003 | 056 | Lichtstraten, beglazing | 37 | 2 | m1 | 0 |  | Afmeting: 1,0 x 1,4 m1: 2 st. Voorzien van draadglas.
Jan Cunen Museum | 331601-2025 | Oss | Molenstraat 65 | 1888 | Koudeopwekking | 553290601 | 2 | vliering, r3.15 | 414 | Luchtafscheider gelast DN < 50 mm | 55 | 2 | st | 0 |  | Merk: Spirovent.
Jan Cunen Museum | 331601-2025 | Oss | Molenstraat 65 | 1888 | Warmtedistributie | 563220402 | 2 | r1.1 | 419 | Luchtgordijn elektrisch 1500 mm | 56 | 1 | st | 0 |  | Merk: Airtechnics.
Jan Cunen Museum | 331601-2025 | Oss | Molenstraat 65 | 1888 | Daken | 271305 | 1 | g201 | 051 | Luifel staal | 27 | 1 | st | 2016 |  | Afmeting: 1,2 x 2,7 m1. Dak: Bitumen, Plafond: Volkern, Boeiboorden: Staal (Pre-paint).
Jan Cunen Museum | 331601-2025 | Oss | Molenstraat 65 | 1888 | Algemeen | 990000 | 0 |  | 619 | Meerjaren onderhoudsbegroting | 99 | 1 | pst | 0
Jan Cunen Museum | 331601-2025 | Oss | Molenstraat 65 | 1888 | Algemeen | 9999 | 0 |  |  | MIP-planning Renovatie/Verduurzaming | 99 | 1 | pst | 0
Jan Cunen Museum | 331601-2025 | Oss | Molenstraat 65 | 1888 | Verlichting | 632400 | 3 |  | 441 | Noodverlichtingsarmatuur LED (decentraal) | 63 | 39 | st | 0
Jan Cunen Museum | 331601-2025 | Oss | Molenstraat 65 | 1888 | Algemeen | 991010 | 0 |  | 619 | Onderhoud interieur | 99 | 1 | pst | 0 |  | Onderhoudswerkzaamheden interieur naar aanleiding rapport monumentenwacht
Jan Cunen Museum | 331601-2025 | Oss | Molenstraat 65 | 1888 | Buitenwanden | 211609 | 1 | g201, g401 | 011 | Overstekken en boeiboorden kunststof | 21 | 4 | m1 | 2016 |  | Boeiboorden: 4 m1, Hoogte: 0,3 m1.
Jan Cunen Museum | 331601-2025 | Oss | Molenstraat 65 | 1888 | Centrale elektrotechnische voorzieningen | 611130 | 0 |  | 443 | Photovoltage (PV) cellen, installatie (scope 12) | 61 | 1 | pst | 0 |  | Panelen en omvormers.
Jan Cunen Museum | 331601-2025 | Oss | Molenstraat 65 | 1888 | Centrale elektrotechnische voorzieningen | 611130002 | 1 | r3.13 | 443 | Photovoltage (PV) cellen, omvormers | 61 | 1 | st | 0 |  | Merk: Goodwe, Type: GW15K-DT, Vermogen: 15.4 kW.
Jan Cunen Museum | 331601-2025 | Oss | Molenstraat 65 | 1888 | Centrale elektrotechnische voorzieningen | 611130001 | 2 | D003 | 443 | Photovoltage (PV) cellen, panelen | 61 | 56 | st | 2006 |  | Merk: niet bekend, Type: niet bekend.
Jan Cunen Museum | 331601-2025 | Oss | Molenstraat 65 | 1888 | Plafondafwerkingen | 452223 | 1 | g301 | 233 | Plafondafwerking stucwerk, exterieur | 45 | 60 | m2 | 2016 |  | Dekkend geschilderd.
Jan Cunen Museum | 331601-2025 | Oss | Molenstraat 65 | 1888 | Plafondafwerkingen | 452223 | 3 | interieur | 233 | Plafondafwerking stucwerk, monumentaal | 45 | 1 | pm | 0 |  | Ter plaatse van beganegrond plafonds voorzien van plafondschilderingen. Planmatig niet vervangen. Restaureren indien nodig.
Jan Cunen Museum | 331601-2025 | Oss | Molenstraat 65 | 1888 | Plafondafwerkingen | 451221 | 2 | r1.14, r3.1 | 232 | Plafondafwerking systeemplafond | 45 | 57 | m2 | 0
Jan Cunen Museum | 331601-2025 | Oss | Molenstraat 65 | 1888 | Terrein | 903405409 | 1 | terrein | 514 | Poort staal, dubbele draaipoort 4,0 x 1,0 m1 | 90 | 1 | st | 2016 |  | Afmeting: 0,8 x 4,0 m1. Pre-paint coating.
Jan Cunen Museum | 331601-2025 | Oss | Molenstraat 65 | 1888 | Terrein | 903405405 | 1 | terrein | 514 | Poort staal, enkele draaipoort 1,5 x 2,0 m1 | 90 | 1 | st | 2016 |  | Afmeting: 1,5 x 1,5 m1. Pre-paint coating.
Jan Cunen Museum | 331601-2025 | Oss | Molenstraat 65 | 1888 | Warmtedistributie | 561100 | 2 |  | 419 | Radiatoren algemeen | 56 | 220 | kw | 0 |  | Radiatoren op basis van opgesteld ketelvermogen.
Jan Cunen Museum | 331601-2025 | Oss | Molenstraat 65 | 1888 | Trappen en hellingen | 241101 | 2 | r2.14 | 251 | Rechte steektrappen hout, monumentaal | 24 | 24 | m2 | 0 |  | 4 st. trap. Transparant gelakt. Indien nodig restaureren.
Jan Cunen Museum | 331601-2025 | Oss | Molenstraat 65 | 1888 | Trappen en hellingen | 241101 | 1 | r3.5, r3.12 | 251 | Rechte steektrappen hout, traditioneel | 24 | 12 | m2 | 0 |  | 2 st. trap. Transparant gelakt. Niet planmatig vervangen.
Jan Cunen Museum | 331601-2025 | Oss | Molenstraat 65 | 1888 | Regeling klimaat en sanitair | 582010103 | 2 |  | 443 | Regelinstallatie, data-aansluitpunten 10 - 15 | 58 | 1 | st | 0 |  | Merk en Type: n.b
Jan Cunen Museum | 331601-2025 | Oss | Molenstraat 65 | 1888 | Buitenwandopeningen | 318706004 | 2 | r0.1 | 031 | Rolluik aluminium, elektrisch | 31 | 1 | st | 0 |  | Afmeting: 1.75 m1/st.
Jan Cunen Museum | 331601-2025 | Oss | Molenstraat 65 | 1888 | Beveiliging | 654100 | 2 | r0.14 | 469 | Signalering invalidentoiletten | 65 | 1 | st | 0
Jan Cunen Museum | 331601-2025 | Oss | Molenstraat 65 | 1888 | Koudeopwekking | 551213503 | 2 | r0.2, r0.4 | 414 | Split-Systeem binnendeel Vloer 3,5 - 5 kW | 55 | 2 | st | 2019 |  | Merk: Fuji, Type: AGHG09LVCA.
Jan Cunen Museum | 331601-2025 | Oss | Molenstraat 65 | 1888 | Koudeopwekking | 551223502 | 3 | r3.6, r3.13 | 414 | Split-Systeem gecombineerd Wand 2,5 - 3,5 kW | 55 | 2 | st | 2019 |  | Merk: LG, Type: PC12SQ NSJ, Koelvermogen: 3.5 kW, Koelmiddel: R32.
Jan Cunen Museum | 331601-2025 | Oss | Molenstraat 65 | 1888 | Terrein | 906320 | 2 | g301, g401 | 441 | Terreinverlichting, armaturen buitenverlichting | 90 | 8 | st | 2016 |  | Wand: 1 st, Plafond: 7 st.
Jan Cunen Museum | 331601-2025 | Oss | Molenstraat 65 | 1888 | Terrein | 906320 | 3 | g201 | 441 | Terreinverlichting, armaturen buitenverlichting, lichtelement | 90 | 1 | st | 2016
Jan Cunen Museum | 331601-2025 | Oss | Molenstraat 65 | 1888 | Terrein | 906320 | 3 | g101 | 441 | Terreinverlichting, armaturen buitenverlichting, vloerspots | 90 | 5 | st | 2016 |  | Vloerspots in bestrating.
Jan Cunen Museum | 331601-2025 | Oss | Molenstraat 65 | 1888 | Communicatie | 649020 | 2 | r3.8 | 442 | Tijdsaanduiding, luidklok | 64 | 1 | st | 0 |  | Merk: Royal Eijsbouts. Niet planamatig vervangen.
Jan Cunen Museum | 331601-2025 | Oss | Molenstraat 65 | 1888 | Communicatie | 649010 | 2 | D002 | 442 | Tijdsaanduiding, wijzerplaten | 64 | 2 | st | 0 |  | Dekkend geschilderd. Planmatig niet vervangen. Restaureren indien nodig.
Jan Cunen Museum | 331601-2025 | Oss | Molenstraat 65 | 1888 | Vaste sanitairvoorzieningen | 741095001 | 1 | r0.14 | 425 | Toiletruimte 1 toilet | 74 | 4 | m2 | 0 |  | Totale ruimte. Kunstharsvloer: 4 m2, Wandtegelwerk: 11 m2, Closetpot: 1 st, Wastafels: 1 st.
Jan Cunen Museum | 331601-2025 | Oss | Molenstraat 65 | 1888 | Vaste sanitairvoorzieningen | 741095002 | 2 | r0.13, r3.7 | 425 | Toiletruimte 2 - 4 toiletten | 74 | 23 | m2 | 0 |  | Totale ruimte. Kunstharsvloer: 17 m2, Vloertegelwerk: 6 m2, Wandtegelwerk: 76 m2, Closetpot: 5 st, Wastafels: 3 st, Urinoirs: 1 st.
Jan Cunen Museum | 331601-2025 | Oss | Molenstraat 65 | 1888 | Trap- en hellingafwerkingen | 441211 | 2 | r1.5 | 259 | Trapafwerking marmer, monumentaal | 44 | 4 | m2 | 0 |  | Planmatig niet vervangen, indien nodig restaureren.
Jan Cunen Museum | 331601-2025 | Oss | Molenstraat 65 | 1888 | Trap- en hellingafwerkingen | 441211 | 1 | g101 | 259 | Trapafwerking natuursteen | 44 | 12 | m2 | 2016 |  | Niet planmatig vervangen.
Jan Cunen Museum | 331601-2025 | Oss | Molenstraat 65 | 1888 | Vaste sanitairvoorzieningen | 741140 | 2 |  | 425 | Uitstortgootstenen | 74 | 1 | st | 0
Jan Cunen Museum | 331601-2025 | Oss | Molenstraat 65 | 1888 | Terrein | 904103001 | 3 | terrein | 511 | Verharding metselwerk, klinkers | 90 | 54 | m2 | 2016 |  | Incl. 7 st. ventilatieroosters kelder.
Jan Cunen Museum | 331601-2025 | Oss | Molenstraat 65 | 1888 | Terrein | 904111 | 1 | terrein | 511 | Verharding natuursteen | 90 | 69 | m2 | 2016
Jan Cunen Museum | 331601-2025 | Oss | Molenstraat 65 | 1888 | Verlichting | 631130 | 2 |  | 441 | Verlichtingsarmaturen | 63 | 1383 | bvo | 0
Jan Cunen Museum | 331601-2025 | Oss | Molenstraat 65 | 1888 | Buitenwandopeningen | 314006001 | 1 | aanbouw | 033 | Vliesgevel aluminium | 31 | 151 | m2 | 2016
Jan Cunen Museum | 331601-2025 | Oss | Molenstraat 65 | 1888 | Vloerafwerkingen | 432201 | 3 | interieur | 223 | Vloerafwerking hout, monumentaal | 43 | 700 | m2 | 0 |  | Parketvloer. Monumentaal ter plaatse van beganegrond.
Jan Cunen Museum | 331601-2025 | Oss | Molenstraat 65 | 1888 | Vloerafwerkingen | 432109 | 4 | D006, g401 | 223 | Vloerafwerking kunststof coating exterieur | 43 | 14 | m2 | 0 |  | D006: 12 m2, Vluchttrap: 2 m2.
Jan Cunen Museum | 331601-2025 | Oss | Molenstraat 65 | 1888 | Vloerafwerkingen | 432109 | 2 | interieur | 223 | Vloerafwerking kunststof coating interieur | 43 | 200 | m2 | 0 |  | Tpv r0.3, r0.4, r0.5, r0.16, r1.14.
Jan Cunen Museum | 331601-2025 | Oss | Molenstraat 65 | 1888 | Vloerafwerkingen | 432217 | 3 | r0.7b, r1.4, r1.6, | 223 | Vloerafwerking linoleum | 43 | 15 | m2 | 0
Jan Cunen Museum | 331601-2025 | Oss | Molenstraat 65 | 1888 | Vloerafwerkingen | 432111 | 2 | r1.12, r1.13 | 223 | Vloerafwerking marmer, monumentaal | 43 | 13 | m2 | 0 |  | Planmatig niet vervangen, indien nodig restaureren.
Jan Cunen Museum | 331601-2025 | Oss | Molenstraat 65 | 1888 | Vloerafwerkingen | 432163001 | 2 | g401 | 223 | Vloerafwerking staal, vloerrooster verzinkt staal | 43 | 1 | st | 0
Jan Cunen Museum | 331601-2025 | Oss | Molenstraat 65 | 1888 | Vloerafwerkingen | 432219 | 2 | r0.7, r3.1 | 223 | Vloerafwerking tapijt | 43 | 54 | m2 | 0
Jan Cunen Museum | 331601-2025 | Oss | Molenstraat 65 | 1888 | Vloerafwerkingen | 432219001 | 2 | r0.16a | 223 | Vloerafwerking tapijt, entreemat | 43 | 9 | m2 | 2016
Jan Cunen Museum | 331601-2025 | Oss | Molenstraat 65 | 1888 | Vloeren | 232101 | 2 | torenvloer | 221 | Vloeren, constructief hout | 23 | 12 | m2 | 0 |  | Planmatig niet vervangen. Indien nodig restaureren. Dekkend geschilderd. Niet geinspecteerd. Betreft een aanname.
Jan Cunen Museum | 331601-2025 | Oss | Molenstraat 65 | 1888 | Trappen en hellingen | 241602 | 3 | g201 | 251 | Vluchttrap beton | 24 | 2 | m2 | 2016 |  | Dekkend geschilderd.
Jan Cunen Museum | 331601-2025 | Oss | Molenstraat 65 | 1888 | Trappen en hellingen | 241605 | 1 | noodtrap | 251 | Vluchttrap staal | 24 | 26 | m2 | 2016 |  | 6 st. trap. Incl. 14 m2 bordes.
Triton | 331505-2025 | Oss | Bergsche Hoevepad 21 | 2006 | Centrale elektrotechnische voorzieningen | 615120702 | 2 |  | 443 | (Hoofd)verdeelinrichtingen 8 - 50 groepen | 61 | 3 | st | 2006 | Hagemeijer | Merk: Hagemeijer, 1 st. Aantal groepen: 10 st, 1 st. Aantal groepen: 12 st, 1 st. Aantal groepen: 15 st.
Triton | 331505-2025 | Oss | Bergsche Hoevepad 21 | 2006 | Schilderwerk | 462000 | 2 |  | 291 | Binnenschilderwerk | 46 | 629 | bvo | 2006 |  | Kengetal op basis van BVO.
Triton | 331505-2025 | Oss | Bergsche Hoevepad 21 | 2006 | Water | 532120202 | 1 |  | 423 | Boiler elektrisch 10 liter | 53 | 1 | st | 2022 | Itho Daalderop | Merk: Itho Daalderop, Type: close in, Inhoud: 10 ltr. | 10 ltr
Triton | 331505-2025 | Oss | Bergsche Hoevepad 21 | 2006 | Water | 532200 | 3 | 0.8 | 423 | Boiler indirect gestookt | 53 | 1 | st | 2006 | Nefit | Merk: Nefit, Type: indirect gestookt, Inhoud: 120 ltr. | 120 ltr
Triton | 331505-2025 | Oss | Bergsche Hoevepad 21 | 2006 | Beveiliging | 651321 | 2 |  | 461 | Brandblusser | 65 | 5 | st | 2006
Triton | 331505-2025 | Oss | Bergsche Hoevepad 21 | 2006 | Schilderwerk | 461001004 | 2 |  | 091 | Buitenschilderwerk m2 op hout, dekkend, klasse 4 >30 cm | 46 | 79 | m2 | 2006 |  | Specificatie: Kozijnen: 13 m2, Deuren 13 m2, Specificatie: Boeiboord 53 m2.
Triton | 331505-2025 | Oss | Bergsche Hoevepad 21 | 2006 | Schilderwerk | 461051004 | 2 |  | 092 | Buitenschilderwerk m2 op hout, transparant, klasse 4, >30 cm | 46 | 168 | m2 | 2006 |  | Specificatie: g101 en g301: 52 m2 buitenwand niet constructief hout, Specificatie: 116 m2 plafond afwerking hout.
Triton | 331505-2025 | Oss | Bergsche Hoevepad 21 | 2006 | Schilderwerk | 461051004 | 2 | Opslag | 092 | Buitenschilderwerk m2 op hout, transparant, klasse 4, >30 cm | 46 | 35 | m2 | 2006 |  | Specificatie: plafond hout 9 m2, Specificatie: buitenwand hout niet constructief 26 m2.
Triton | 331505-2025 | Oss | Bergsche Hoevepad 21 | 2006 | Buitenwandafwerkingen | 411201 | 2 |  | 012 | Buitenwandafwerking hout | 41 | 336 | m2 | 2006 |  | Uitvoering: Rabatdelen.
Triton | 331505-2025 | Oss | Bergsche Hoevepad 21 | 2006 | Buitenwandafwerkingen | 411201 | 2 | Opslag | 012 | Buitenwandafwerking hout | 41 | 94 | m2 | 2006 |  | Uitvoering: Rabatdelen.
Triton | 331505-2025 | Oss | Bergsche Hoevepad 21 | 2006 | Buitenwanden | 211101 | 2 | Opslag | 011 | Buitenwanden, niet constructief hout | 21 | 9 | m2 | 2006
Triton | 331505-2025 | Oss | Bergsche Hoevepad 21 | 2006 | Buitenwanden | 211101 | 2 |  | 011 | Buitenwanden, niet constructief hout | 21 | 52 | m2 | 2006
Triton | 331505-2025 | Oss | Bergsche Hoevepad 21 | 2006 | Dakafwerkingen | 472010003 | 2 | Opslag | 053 | Dakafwerking bitumen, baanvormig, ongeballast | 47 | 130 | m2 | 2006 |  | Incl. 36 m1 randstrook met trim.
Triton | 331505-2025 | Oss | Bergsche Hoevepad 21 | 2006 | Dakafwerkingen | 472010003 | 2 |  | 053 | Dakafwerking bitumen, baanvormig, ongeballast | 47 | 775 | m2 | 2006 |  | Incl. 142 m1 randstrook met trim.
Triton | 331505-2025 | Oss | Bergsche Hoevepad 21 | 2006 | Luchtbehandeling | 573110501 | 3 |  | 414 | Dakventilator < 0,3 m3/s | 57 | 1 | st | 2006 | Systemair | Merk: Systemair, Type: TFER 160, Capaciteit: 0.12 m3/s. | 0.12 m3/s
Triton | 331505-2025 | Oss | Bergsche Hoevepad 21 | 2006 | Luchtbehandeling | 573110502 | 2 |  | 414 | Dakventilator 0,3 - 0,7 m3/s | 57 | 3 | st | 2006 | Systemair | Merk: Systemair, Type: TFER315, Capaciteit: 0.34 m3/s. | 0.34 m3/s
Triton | 331505-2025 | Oss | Bergsche Hoevepad 21 | 2006 | Binnenwandopeningen | 325800000 | 2 |  | 243 | Deurdranger | 32 | 5 | st | 2006
Triton | 331505-2025 | Oss | Bergsche Hoevepad 21 | 2006 | Vaste sanitairvoorzieningen | 741096002 | 2 |  | 425 | Doucheruimte 2 - 4 douches | 74 | 18 | m2 | 2006 |  | Totale ruimte.
Triton | 331505-2025 | Oss | Bergsche Hoevepad 21 | 2006 | Warmtedistributie | 561030206 | 1 |  | 419 | Expansievat 25 ltr | 56 | 1 | st | 2022 | Flamco | Merk: Flamco, Type: Flexcon, Inhoud: 25 ltr. | 25 ltr
Triton | 331505-2025 | Oss | Bergsche Hoevepad 21 | 2006 | Warmteopwekking | 511111502 | 3 |  | 413 | Heater (direct gestookt) 30-35 KW | 51 | 4 | st | 2006 | Mark | Merk: Mark, Type: Onbekend, Vermogen: 30 kW. | 30 kW
Triton | 331505-2025 | Oss | Bergsche Hoevepad 21 | 2006 | Terrein | 903263405 | 2 |  | 514 | Hekwerk verzinkt staal, gaas 1,0 - 2,0 m1 | 90 | 15 | m1 | 2006 |  | Hoogte: 1,4 m1.
Triton | 331505-2025 | Oss | Bergsche Hoevepad 21 | 2006 | Afvoeren | 521204 | 2 |  | 431 | Hemelwaterafvoer buiten zink | 52 | 18 | m1 | 2006
Triton | 331505-2025 | Oss | Bergsche Hoevepad 21 | 2006 | Afvoeren | 521204 | 2 | Opslag | 431 | Hemelwaterafvoer buiten zink | 52 | 5 | m1 | 2006
Triton | 331505-2025 | Oss | Bergsche Hoevepad 21 | 2006 | Warmteopwekking | 512110502 | 3 | 0.8 | 412 | Ketel gasgestookt HR 25 - 40 KW | 51 | 1 | st | 2006 | Nefit | Merk: Nefit, Type: Excellent, Vermogen: 28 kW. | 28 kW
Triton | 331505-2025 | Oss | Bergsche Hoevepad 21 | 2006 | Vaste keukenvoorzieningen | 731120 | 2 |  | 261 | Keukenblok eenvoudig | 73 | 3 | st | 2006 |  | 1 st. Afmeting: 4.3 m1, 2 st. Afmeting: 1.5 m1.
Triton | 331505-2025 | Oss | Bergsche Hoevepad 21 | 2006 | Algemeen | 990010 | 0 |  | 619 | Klachtenonderhoud | 99 | 629 | bvo | 0
Triton | 331505-2025 | Oss | Bergsche Hoevepad 21 | 2006 | Hoofddraagconstructies | 281101 | 2 |  | 211 | Kolommen en liggers hout | 28 | 163 | m1 | 2006
Triton | 331505-2025 | Oss | Bergsche Hoevepad 21 | 2006 | Hoofddraagconstructies | 281101 | 2 | Opslag | 211 | Kolommen en liggers hout | 28 | 17 | m1 | 2006
Triton | 331505-2025 | Oss | Bergsche Hoevepad 21 | 2006 | Buitenwandopeningen | 314006 | 2 |  | 033 | Kozijnen aluminium | 31 | 72 | m2 | 2006 |  | Gevel 101: 66 m2, Gevel 201: 3 m2, Gevel 401: 3 m2, inclusief polyester panelen.
Triton | 331505-2025 | Oss | Bergsche Hoevepad 21 | 2006 | Buitenwandopeningen | 314006 | 2 | Opslag | 033 | Kozijnen aluminium | 31 | 6 | m2 | 2006 |  | Inclusief polyester panelen.
Triton | 331505-2025 | Oss | Bergsche Hoevepad 21 | 2006 | Buitenwandopeningen | 314001 | 2 |  | 031 | Kozijnen hout | 31 | 13 | m2 | 2006 |  | Gevel 101: 13 m2, incl. 5 st. deuren.
Triton | 331505-2025 | Oss | Bergsche Hoevepad 21 | 2006 | Warmtedistributie | 561000 | 2 |  | 419 | Leidingen algemeen | 56 | 28 | kw | 2006 |  | Leidingen op basis van opgesteld ketelvermogen.
Triton | 331505-2025 | Oss | Bergsche Hoevepad 21 | 2006 | Verlichting | 631120 | 2 |  | 441 | Lichtinstallaties infra- en schakelmateriaal | 63 | 629 | bvo | 2006 |  | Algemeen onderhoud lichtinstallatie, infra- en schakelmateriaal.
Triton | 331505-2025 | Oss | Bergsche Hoevepad 21 | 2006 | Luchtbehandeling | 570000 | 2 |  | 414 | Luchtbehandeling | 57 | 1 | pst | 2006
Triton | 331505-2025 | Oss | Bergsche Hoevepad 21 | 2006 | Luchtbehandeling | 577212501 | 3 | 0.8 | 414 | Luchtbehandelingskast BI TA + VK (< 1 m3/s) | 57 | 1 | st | 2006 | Ned AIr | Merk: Ned Air, Type: WTA2000 type D, Capaciteit: 0.55 m3/s. | 0.55 m3/s
Triton | 331505-2025 | Oss | Bergsche Hoevepad 21 | 2006 | Algemeen | 990000 | 0 |  | 619 | Meerjaren onderhoudsbegroting | 99 | 1 | pst | 0
Triton | 331505-2025 | Oss | Bergsche Hoevepad 21 | 2006 | Algemeen | 9999 | 0 |  |  | MIP-planning Renovatie/Verduurzaming | 99 | 1 | pst | 0
Triton | 331505-2025 | Oss | Bergsche Hoevepad 21 | 2006 | Verlichting | 632410 | 3 |  | 441 | Noodverlichtingsarmaturen (decentraal) | 63 | 4 | st | 2006
Triton | 331505-2025 | Oss | Bergsche Hoevepad 21 | 2006 | Buitenwandopeningen | 313310002 | 2 |  | 038 | Overheaddeur, elektrisch | 31 | 3 | st | 2006 |  | Merk: Crawford, Type: 542, Afmeting: 3.5 x 2.5 m1.
Triton | 331505-2025 | Oss | Bergsche Hoevepad 21 | 2006 | Buitenwanden | 211601 | 2 |  | 011 | Overstekken en boeiboorden hout | 21 | 150 | m1 | 2006 |  | Boeiboorden: 150 m1, Hoogte 0.35 m1.
Triton | 331505-2025 | Oss | Bergsche Hoevepad 21 | 2006 | Buitenwanden | 211601 | 2 | Opslag | 011 | Overstekken en boeiboorden hout | 21 | 44 | m1 | 2006 |  | Boeiboorden: 44 m1, Hoogte 0.35 m1.
Triton | 331505-2025 | Oss | Bergsche Hoevepad 21 | 2006 | Plafondafwerkingen | 452201 | 2 | Opslag | 233 | Plafondafwerking hout | 45 | 9 | m2 | 2006
Triton | 331505-2025 | Oss | Bergsche Hoevepad 21 | 2006 | Plafondafwerkingen | 452201 | 2 |  | 233 | Plafondafwerking hout | 45 | 116 | m2 | 2006
Triton | 331505-2025 | Oss | Bergsche Hoevepad 21 | 2006 | Terrein | 903405414 | 2 |  | 514 | Poort staal, dubbele draaipoort 5,0 x 2,0 m1 | 90 | 1 | st | 2006 |  | Afmeting: 5.0 x 2.0 m1.
Triton | 331505-2025 | Oss | Bergsche Hoevepad 21 | 2006 | Terrein | 903405414 | 2 | Opslag | 514 | Poort staal, dubbele draaipoort 5,0 x 2,0 m1 | 90 | 2 | st | 2006 |  | Afmeting: 4.5 x 3.5 m1.
Triton | 331505-2025 | Oss | Bergsche Hoevepad 21 | 2006 | Warmtedistributie | 561100 | 2 |  | 419 | Radiatoren algemeen | 56 | 28 | kw | 2006 |  | Radiatoren op basis van opgesteld ketelvermogen.
Triton | 331505-2025 | Oss | Bergsche Hoevepad 21 | 2006 | Terrein | 907121 | 2 |  | 515 | Rijwielrekken | 90 | 10 | m1 | 2006 |  | Uitvoering: (Enkel-/Dubbelzijdig).
Triton | 331505-2025 | Oss | Bergsche Hoevepad 21 | 2006 | Algemeen | 991020 | 0 |  | 619 | Risico analyse legionella | 99 | 1 | pst | 0
Triton | 331505-2025 | Oss | Bergsche Hoevepad 21 | 2006 | Terrein | 906320 | 2 |  | 441 | Terreinverlichting, armaturen buitenverlichting | 90 | 7 | st | 2006
Triton | 331505-2025 | Oss | Bergsche Hoevepad 21 | 2006 | Terrein | 906340 | 2 |  | 441 | Terreinverlichting, lantaarnpalen | 90 | 3 | st | 2006
Triton | 331505-2025 | Oss | Bergsche Hoevepad 21 | 2006 | Vaste sanitairvoorzieningen | 741095001 | 2 |  | 425 | Toiletruimte 1 toilet | 74 | 5 | m2 | 2006 |  | Totale ruimte.
Triton | 331505-2025 | Oss | Bergsche Hoevepad 21 | 2006 | Vaste sanitairvoorzieningen | 741140 | 2 |  | 425 | Uitstortgootstenen | 74 | 3 | st | 2006
Triton | 331505-2025 | Oss | Bergsche Hoevepad 21 | 2006 | Terrein | 904102001 | 2 | Opslag | 511 | Verharding beton, klinkers | 90 | 98 | m2 | 2006
Triton | 331505-2025 | Oss | Bergsche Hoevepad 21 | 2006 | Verlichting | 631130 | 3 |  | 441 | Verlichtingsarmaturen | 63 | 629 | bvo | 2006
Triton | 331505-2025 | Oss | Bergsche Hoevepad 21 | 2006 | Vloerafwerkingen | 432102 | 2 |  | 223 | Vloerafwerking beton | 43 | 539 | m2 | 2006
Triton | 331505-2025 | Oss | Bergsche Hoevepad 21 | 2006 | Vloerafwerkingen | 432112 | 2 |  | 223 | Vloerafwerking keramisch | 43 | 18.5 | m2 | 2006 |  | Keuken.
Triton | 331505-2025 | Oss | Bergsche Hoevepad 21 | 2006 | Vaste sanitairvoorzieningen | 741131 | 2 |  | 425 | Wastroggen | 74 | 3 | st | 2006
KVW Oss zuid | 331504-2025 | Oss | Kloosterstraat 11 | 2000 | Centrale elektrotechnische voorzieningen | 615120702 | 2 | 0.04 | 443 | (Hoofd)verdeelinrichtingen 8 - 50 groepen | 61 | 1 | st | 2004 | Hager | Merk: Hager, Aantal groepen: 9 st.
KVW Oss zuid | 331504-2025 | Oss | Kloosterstraat 11 | 2000 | Schilderwerk | 462000 | 2 |  | 291 | Binnenschilderwerk | 46 | 104 | bvo | 2004 |  | Kengetal op basis van BVO.
KVW Oss zuid | 331504-2025 | Oss | Kloosterstraat 11 | 2000 | Water | 532120206 | 3 | 0.04 | 423 | Boiler elektrisch 80 liter | 53 | 1 | st | 2004 | Itho Daalderop | Merk: Itho Daalderop, Type: Mono Plus, Inhoud: 80 ltr. | 80 ltr
KVW Oss zuid | 331504-2025 | Oss | Kloosterstraat 11 | 2000 | Beveiliging | 651320 | 4 |  | 461 | Brandslanghaspel | 65 | 1 | st | 2004 | Ajax
KVW Oss zuid | 331504-2025 | Oss | Kloosterstraat 11 | 2000 | Schilderwerk | 461001004 | 1 |  | 091 | Buitenschilderwerk m2 op hout, dekkend, klasse 4 >30 cm | 46 | 35 | m2 | 2004 |  | Gevel 101: Specificatie: Kozijnen: 13,5 m2, Deur: 2 m2, Gevel 103: Specificatie: Kozijnen: 9 m2, Gevel 104: Specificatie: Kozijnen: 5,5 m2, Deuren: 4,5 m2.
KVW Oss zuid | 331504-2025 | Oss | Kloosterstraat 11 | 2000 | Buitenwandafwerkingen | 411201 | 2 |  | 012 | Buitenwandafwerking hout | 41 | 81 | m2 | 2004 |  | Gevel 101: 18 m2, Gevel 102: 22 m2, Gevel 103: 20 m2, Gevel 104: 21 m2. Uitvoering: Rabatdelen.
KVW Oss zuid | 331504-2025 | Oss | Kloosterstraat 11 | 2000 | Buitenwandafwerkingen | 411209 | 2 |  | 012 | Buitenwandafwerking kunststof | 41 | 28 | m2 | 2004 |  | Gevel 101: 11 m2, Gevel 103: 15.5 m2, Gevel 104: 1.5 m2, Uitvoering: Volkern.
KVW Oss zuid | 331504-2025 | Oss | Kloosterstraat 11 | 2000 | Buitenwandafwerkingen | 411205 | 2 |  | 012 | Buitenwandafwerking staal | 41 | 16 | m2 | 2004 |  | Gevel 101: 5 m2, Gevel 102: 3 m2, Gevel 103: 5 m2, Gevel 104: 3 m2.
KVW Oss zuid | 331504-2025 | Oss | Kloosterstraat 11 | 2000 | Dakafwerkingen | 472010003 | 3 | d001 | 053 | Dakafwerking bitumen, baanvormig, ongeballast | 47 | 104 | m2 | 2004 |  | Incl. 43 m1 rand/ -opstandstrook met trim.
KVW Oss zuid | 331504-2025 | Oss | Kloosterstraat 11 | 2000 | Binnenwandopeningen | 325800000 | 2 | 0.01 | 243 | Deurdranger | 32 | 1 | st | 2004
KVW Oss zuid | 331504-2025 | Oss | Kloosterstraat 11 | 2000 | Vaste sanitairvoorzieningen | 741096001 | 2 | 0.03 | 425 | Doucheruimte 1 douche | 74 | 5.3 | m2 | 2004 |  | Totale ruimte.
KVW Oss zuid | 331504-2025 | Oss | Kloosterstraat 11 | 2000 | Terrein | 903263405 | 2 |  | 514 | Hekwerk verzinkt staal, gaas 1,0 - 2,0 m1 | 90 | 37 | m1 | 2004 |  | Hoogte: 2 m1.
KVW Oss zuid | 331504-2025 | Oss | Kloosterstraat 11 | 2000 | Afvoeren | 521209 | 3 |  | 431 | Hemelwaterafvoer buiten PVC/PE | 52 | 7 | m1 | 2004
KVW Oss zuid | 331504-2025 | Oss | Kloosterstraat 11 | 2000 | Beveiliging | 652140701 | 1 | 0.01 | 462 | Inbraaksignaleringsinstallatie < 8 zones | 65 | 1 | st | 2004 | Olympia | Merk: Olympia, Type: onbekend.
KVW Oss zuid | 331504-2025 | Oss | Kloosterstraat 11 | 2000 | Vaste keukenvoorzieningen | 731120 | 2 | 0.01 | 261 | Keukenblok eenvoudig | 73 | 1 | st | 2004 |  | Afmeting: 1.8 m1.
KVW Oss zuid | 331504-2025 | Oss | Kloosterstraat 11 | 2000 | Algemeen | 990010 | 0 |  | 619 | Klachtenonderhoud | 99 | 104 | bvo | 2004
KVW Oss zuid | 331504-2025 | Oss | Kloosterstraat 11 | 2000 | Buitenwandopeningen | 314001 | 2 |  | 031 | Kozijnen hout | 31 | 28 | m2 | 2004 |  | Gevel 101: 13,5 m2, incl. 1 st. deur, 3 st. ramen, Gevel 103: 9 m2, incl. 4 st. ramen, Gevel 104: 5,4 m2, incl. 2 st. deuren.
KVW Oss zuid | 331504-2025 | Oss | Kloosterstraat 11 | 2000 | Verlichting | 631120 | 2 |  | 441 | Lichtinstallaties infra- en schakelmateriaal | 63 | 104 | bvo | 2004 |  | Algemeen onderhoud lichtinstallatie, infra- en schakelmateriaal. (correctiefactor!)
KVW Oss zuid | 331504-2025 | Oss | Kloosterstraat 11 | 2000 | Algemeen | 990000 | 0 |  | 619 | Meerjaren onderhoudsbegroting | 99 | 1 | pst | 2004
KVW Oss zuid | 331504-2025 | Oss | Kloosterstraat 11 | 2000 | Algemeen | 9999 | 0 |  |  | MIP-planning Renovatie/Verduurzaming | 99 | 1 | pst | 0
KVW Oss zuid | 331504-2025 | Oss | Kloosterstraat 11 | 2000 | Verlichting | 632410 | 3 | 0.01 | 441 | Noodverlichtingsarmaturen (decentraal) | 63 | 4 | st | 2004
KVW Oss zuid | 331504-2025 | Oss | Kloosterstraat 11 | 2000 | Warmteopwekking | 511020 | 3 | 0.01 | 443 | Paneelradiator elektrisch | 51 | 4 | st | 2004 | Stiebel Eltron | 3 st. Merk: Stiebel Eltron, Type: CON 30 S, Vermogen: 3 kW, 1 st. Merk: Stiebel Eltron, Type: CNS 100, Vermogen: 1 kW.
KVW Oss zuid | 331504-2025 | Oss | Kloosterstraat 11 | 2000 | Luchtbehandeling | 572110 | 3 | d001 | 414 | Pijpdakventilator | 57 | 2 | st | 2004 | Stork
KVW Oss zuid | 331504-2025 | Oss | Kloosterstraat 11 | 2000 | Plafondafwerkingen | 451221 | 1 |  | 232 | Plafondafwerking systeemplafond | 45 | 104 | m2 | 2004
KVW Oss zuid | 331504-2025 | Oss | Kloosterstraat 11 | 2000 | Terrein | 903405413 | 2 |  | 514 | Poort staal, dubbele draaipoort 4,0 x 2,0 m1 | 90 | 1 | st | 2004 |  | Afmeting: 4 x 2 m1.
KVW Oss zuid | 331504-2025 | Oss | Kloosterstraat 11 | 2000 | Terrein | 903405406 | 2 |  | 514 | Poort staal, enkele draaipoort 2,0 x 2,0 m1 | 90 | 1 | st | 2004 |  | Afmeting: 2 x 2 m1.
KVW Oss zuid | 331504-2025 | Oss | Kloosterstraat 11 | 2000 | Algemeen | 991020 | 0 |  | 619 | Risico analyse legionella | 99 | 1 | pst | 2004
KVW Oss zuid | 331504-2025 | Oss | Kloosterstraat 11 | 2000 | Beveiliging | 654100 | 3 | 0.03 | 469 | Signalering invalidentoiletten | 65 | 1 | st | 2004
KVW Oss zuid | 331504-2025 | Oss | Kloosterstraat 11 | 2000 | Vaste sanitairvoorzieningen | 741095001 | 2 | 0.02 | 425 | Toiletruimte 1 toilet | 74 | 1 | m2 | 2004 |  | Totale ruimte.
KVW Oss zuid | 331504-2025 | Oss | Kloosterstraat 11 | 2000 | Terrein | 904102002 | 2 |  | 511 | Verharding beton, tegels | 90 | 55 | m2 | 2004 |  | Afmeting: (aantal) x (aantal) m1.
KVW Oss zuid | 331504-2025 | Oss | Kloosterstraat 11 | 2000 | Verlichting | 631130 | 2 |  | 441 | Verlichtingsarmaturen | 63 | 104 | bvo | 2004
KVW Oss zuid | 331504-2025 | Oss | Kloosterstraat 11 | 2000 | Vloerafwerkingen | 432217 | 3 |  | 223 | Vloerafwerking linoleum | 43 | 97.5 | m2 | 2004
KVW Oss zuid | 331504-2025 | Oss | Kloosterstraat 11 | 2000 | Vloerafwerkingen | 432219001 | 2 | 0.01 | 223 | Vloerafwerking tapijt, entreemat | 43 | 3 | m2 | 2004
KVW Oss zuid | 331504-2025 | Oss | Kloosterstraat 11 | 2000 | Buitenwandopeningen | 318706004 | 2 |  | 031 | Zonwering aluminium, rolluik elektrisch | 31 | 1 | st | 2004 |  | Afmeting: 2.1 m1/st.
KVW Oss zuid | 331504-2025 | Oss | Kloosterstraat 11 | 2000 | Buitenwandopeningen | 318706003 | 3 |  | 031 | Zonwering aluminium, rolluik handbediend | 31 | 7 | st | 2004 |  | Gevel 101: 3 st, Gevel 301: 4 st, Afmeting: 2.1 m1/st.
Knooppunt | 331503-2025 | Oss | Gemertstraat 6 | 2023 | Centrale elektrotechnische voorzieningen | 615120702 | 1 |  | 443 | (Hoofd)verdeelinrichtingen 8 - 50 groepen | 61 | 1 | st | 2023 |  | Merk: Hager, Aantal groepen: 20 st.
Knooppunt | 331503-2025 | Oss | Gemertstraat 6 | 2023 | Luchtbehandeling | 575210507 | 1 |  | 414 | Balansventilatie met warmteterugwinning 1750 - 2500 m3/h | 57 | 1 | st | 2023 |  | Merk: Daikin, Type: VAM2000J8VEB, Capaciteit: 2000 m3/s.
Knooppunt | 331503-2025 | Oss | Gemertstraat 6 | 2023 | Schilderwerk | 462000 | 1 |  | 291 | Binnenschilderwerk | 46 | 386 | bvo | 2023 |  | Kengetal op basis van BVO.
Knooppunt | 331503-2025 | Oss | Gemertstraat 6 | 2023 | Water | 532120207 | 1 |  | 423 | Boiler elektrisch 120 liter | 53 | 1 | st | 2023 |  | Merk: Itho, Type: Smartboiler 120 MONO PLUS, Inhoud: 120 ltr.
Knooppunt | 331503-2025 | Oss | Gemertstraat 6 | 2023 | Beveiliging | 651321 | 1 |  | 461 | Brandblusser | 65 | 1 | st | 2023
Knooppunt | 331503-2025 | Oss | Gemertstraat 6 | 2023 | Beveiliging | 651110701 | 1 |  | 461 | Brandmeldinstallatie 1 groep | 65 | 1 | st | 2023 |  | Merk: Morley, Type: DXc1E.
Knooppunt | 331503-2025 | Oss | Gemertstraat 6 | 2023 | Beveiliging | 651320 | 1 |  | 461 | Brandslanghaspel | 65 | 1 | st | 2023
Knooppunt | 331503-2025 | Oss | Gemertstraat 6 | 2023 | Schilderwerk | 461001004 | 1 |  | 091 | Buitenschilderwerk m2 op hout, dekkend, klasse 4 >30 cm | 46 | 169 | m2 | 2023 |  | Gevel 101: Specificatie: Kozijnen: 6,5 m2, Deuren: 6,5 m2 Gevel 201: Specificatie: Kozijnen: 40 m2, Deuren: 24 m2, Gevel 401: Specificatie: Kozijnen: 10 m2, Deuren: 5 m2, Constructie: Kolommen en liggers: 77 m2.
Knooppunt | 331503-2025 | Oss | Gemertstraat 6 | 2023 | Buitenwandafwerkingen | 411205 | 1 |  | 012 | Buitenwandafwerking staal | 41 | 253 | m2 | 2023
Knooppunt | 331503-2025 | Oss | Gemertstraat 6 | 2023 | Dakafwerkingen | 472005005 | 1 |  | 055 | Dakafwerking staal, golfplaten | 47 | 470 | m2 | 2023 |  | Incl. 28 m1 nokstukken.
Knooppunt | 331503-2025 | Oss | Gemertstraat 6 | 2023 | Vaste sanitairvoorzieningen | 741096001 | 1 |  | 425 | Doucheruimte 1 douche | 74 | 6.5 | m2 | 2023 |  | Totale ruimte.
Knooppunt | 331503-2025 | Oss | Gemertstraat 6 | 2023 | Dakafwerkingen | 472705001 | 1 |  | 057 | Goten staal, bakgoot | 47 | 55 | m1 | 2023
Knooppunt | 331503-2025 | Oss | Gemertstraat 6 | 2023 | Vaste gebruikersvoorzieningen | 722110705 | 1 |  | 262 | Grootkeukeninrichting, bak- en kookgroep, klasse 2, 50-100 pers. | 72 | 1 | st | 2023
Knooppunt | 331503-2025 | Oss | Gemertstraat 6 | 2023 | Terrein | 903263408 | 1 |  | 514 | Hekwerk verzinkt staal, draadmat 1,0 - 2,0 m1 | 90 | 199 | m1 | 2023 |  | Hoogte: 2 m1.
Knooppunt | 331503-2025 | Oss | Gemertstraat 6 | 2023 | Afvoeren | 521263 | 1 |  | 431 | Hemelwaterafvoer buiten verzinkt staal/gietijzer | 52 | 24 | m1 | 2023
Knooppunt | 331503-2025 | Oss | Gemertstraat 6 | 2023 | Algemeen | 990010 | 1 |  | 619 | Klachtenonderhoud | 99 | 386 | bvo | 2023
Knooppunt | 331503-2025 | Oss | Gemertstraat 6 | 2023 | Hoofddraagconstructies | 281101 | 1 |  | 211 | Kolommen en liggers hout | 28 | 126 | m1 | 2023 |  | Kolommen: 21 m1, Liggers: 105 m1.
Knooppunt | 331503-2025 | Oss | Gemertstraat 6 | 2023 | Buitenwandopeningen | 314001 | 1 |  | 031 | Kozijnen hout | 31 | 57 | m2 | 2023 |  | Gevel 101: 6,5 m2, incl. 2 st. deuren, Gevel 201: 40 m2, incl. 9 st. deuren, Gevel 401: 10 m2, incl. 2 st. deuren, 3 st. ramen.
Knooppunt | 331503-2025 | Oss | Gemertstraat 6 | 2023 | Warmtedistributie | 561000 | 1 |  | 419 | Leidingen algemeen | 56 | 2.5 | kw | 2023 |  | Leidingen op basis van opgesteld ketelvermogen.
Knooppunt | 331503-2025 | Oss | Gemertstraat 6 | 2023 | Verlichting | 631120 | 1 |  | 441 | Lichtinstallaties infra- en schakelmateriaal | 63 | 386 | bvo | 2023 |  | Algemeen onderhoud lichtinstallatie, infra- en schakelmateriaal. (correctiefactor!)
Knooppunt | 331503-2025 | Oss | Gemertstraat 6 | 2023 | Warmteopwekking | 515110502 | 1 |  | 419 | Lucht/water warmtepomp 9 - 20 kW | 51 | 1 | st | 2023 |  | Merk: Daikin, Type: RYYQ8U7Y1B, Vermogen: 16,5 kW.
Knooppunt | 331503-2025 | Oss | Gemertstraat 6 | 2023 | Luchtbehandeling | 570000 | 1 |  | 414 | Luchtbehandeling | 57 | 1 | pst | 2023
Knooppunt | 331503-2025 | Oss | Gemertstraat 6 | 2023 | Algemeen | 990000 | 1 |  | 619 | Meerjaren onderhoudsbegroting | 99 | 1 | pst | 2023
Knooppunt | 331503-2025 | Oss | Gemertstraat 6 | 2023 | Algemeen | 9999 | 0 |  |  | MIP-planning Renovatie/Verduurzaming | 99 | 1 | pst | 0
Knooppunt | 331503-2025 | Oss | Gemertstraat 6 | 2023 | Verlichting | 632410 | 1 |  | 441 | Noodverlichtingsarmaturen (decentraal) | 63 | 6 | st | 2023
Knooppunt | 331503-2025 | Oss | Gemertstraat 6 | 2023 | Buitenwanden | 211605 | 1 |  | 011 | Overstekken en boeiboorden staal | 21 | 34 | m1 | 2023 |  | Boeiboorden: 34 m1, Hoogte: 0,25 m1.
Knooppunt | 331503-2025 | Oss | Gemertstraat 6 | 2023 | Centrale elektrotechnische voorzieningen | 611130002 | 1 |  | 443 | Photovoltage (PV) cellen, omvormers | 61 | 1 | st | 2023 |  | Merk: Huawei, Type: SUN2000-4KTL-M1, Vermogen: 4000 WP.
Knooppunt | 331503-2025 | Oss | Gemertstraat 6 | 2023 | Centrale elektrotechnische voorzieningen | 611130001 | 1 |  | 443 | Photovoltage (PV) cellen, panelen | 61 | 11 | st | 2023 |  | Merk: Jinko, Type: N-type 54HL4R-B, Vermogen: 440 WP.
Knooppunt | 331503-2025 | Oss | Gemertstraat 6 | 2023 | Plafondafwerkingen | 451221 | 1 |  | 232 | Plafondafwerking systeemplafond | 45 | 323 | m2 | 2023
Knooppunt | 331503-2025 | Oss | Gemertstraat 6 | 2023 | Terrein | 903405413 | 1 |  | 514 | Poort staal, dubbele draaipoort 4,0 x 2,0 m1 | 90 | 1 | st | 2023 |  | Afmeting: 4,2 x 2 m1.
Knooppunt | 331503-2025 | Oss | Gemertstraat 6 | 2023 | Terrein | 903405404 | 1 |  | 514 | Poort staal, enkele draaipoort 1,0 x 2,0 m1 | 90 | 1 | st | 2023 |  | Afmeting: 0,9 x 2 m1.
Knooppunt | 331503-2025 | Oss | Gemertstraat 6 | 2023 | Algemeen | 991020 | 1 |  | 619 | Risico analyse legionella | 99 | 1 | pst | 2023
Knooppunt | 331503-2025 | Oss | Gemertstraat 6 | 2023 | Beveiliging | 654100 | 1 |  | 469 | Signalering invalidentoiletten | 65 | 1 | st | 2023
Knooppunt | 331503-2025 | Oss | Gemertstraat 6 | 2023 | Koudeopwekking | 551214501 | 1 |  | 414 | Split-Systeem binnendeel Kanaal < 2,5 kW | 55 | 1 | st | 2023 |  | Merk: Daikin, Type: FXSQ-15, Koelvermogen: 1,9 kW.
Knooppunt | 331503-2025 | Oss | Gemertstraat 6 | 2023 | Koudeopwekking | 551214504 | 1 |  | 414 | Split-Systeem binnendeel Kanaal > 5 kW | 55 | 2 | st | 2023 |  | Merk: Daikin, Type: FXSQ-63, Koelvermogen: 8 kW.
Knooppunt | 331503-2025 | Oss | Gemertstraat 6 | 2023 | Koudeopwekking | 551214504 | 1 |  | 414 | Split-Systeem binnendeel Kanaal > 5 kW | 55 | 1 | st | 2023 |  | Merk: Daikin, Type: FXSQ-100, Koelvermogen: 12,5 kW.
Knooppunt | 331503-2025 | Oss | Gemertstraat 6 | 2023 | Warmtedistributie | 561140 | 1 |  | 419 | Stralingspanelen | 56 | 3 | m1 | 2023 |  | T.p.v. systeemplafond toiletten.
Knooppunt | 331503-2025 | Oss | Gemertstraat 6 | 2023 | Terrein | 906320 | 1 |  | 441 | Terreinverlichting, armaturen buitenverlichting | 90 | 6 | st | 2023
Knooppunt | 331503-2025 | Oss | Gemertstraat 6 | 2023 | Vaste sanitairvoorzieningen | 741095001 | 1 |  | 425 | Toiletruimte 1 toilet | 74 | 5.5 | m2 | 2023 |  | Totale ruimte.
Knooppunt | 331503-2025 | Oss | Gemertstraat 6 | 2023 | Vaste sanitairvoorzieningen | 741095002 | 1 |  | 425 | Toiletruimte 2 - 4 toiletten | 74 | 10 | m2 | 2023 |  | Totale ruimte.
Knooppunt | 331503-2025 | Oss | Gemertstraat 6 | 2023 | Terrein | 904102002 | 1 |  | 511 | Verharding beton, tegels | 90 | 322 | m2 | 2023 |  | Afmeting: 0,3 x 0,3 m1.
Knooppunt | 331503-2025 | Oss | Gemertstraat 6 | 2023 | Verlichting | 631130 | 1 |  | 441 | Verlichtingsarmaturen | 63 | 386 | bvo | 2023
Knooppunt | 331503-2025 | Oss | Gemertstraat 6 | 2023 | Vloerafwerkingen | 432112 | 1 |  | 223 | Vloerafwerking keramisch | 43 | 13 | m2 | 2023
Knooppunt | 331503-2025 | Oss | Gemertstraat 6 | 2023 | Vloerafwerkingen | 432109003 | 2 |  | 223 | Vloerafwerking kunststof coating, gietvloer | 43 | 310 | m2 | 2023
Knooppunt | 331503-2025 | Oss | Gemertstraat 6 | 2023 | Vloerafwerkingen | 432163001 | 1 |  | 223 | Vloerafwerking staal, vloerrooster verzinkt staal | 43 | 10 | st | 2023
Knooppunt | 331503-2025 | Oss | Gemertstraat 6 | 2023 | Vloerafwerkingen | 432219001 | 1 |  | 223 | Vloerafwerking tapijt, entreemat | 43 | 6 | m2 | 2023
Knooppunt | 331503-2025 | Oss | Gemertstraat 6 | 2023 | Vaste sanitairvoorzieningen | 741097 | 1 |  | 425 | Werkkast | 74 | 1 | st | 2023 |  | Totale ruimte.
Het Honk | 331502-2025 | Oss | Palestrinastraat 6 | 1999 | Centrale elektrotechnische voorzieningen | 615120701 | 4 |  | 443 | (Hoofd)verdeelinrichtingen < 8 groepen | 61 | 1 | st | 1999 |  | Merk: Onbekend, Aantal groepen: 4 st, aantal: 1 st.
Het Honk | 331502-2025 | Oss | Palestrinastraat 6 | 1999 | Centrale elektrotechnische voorzieningen | 615120702 | 4 |  | 443 | (Hoofd)verdeelinrichtingen 8 - 50 groepen | 61 | 1 | st | 1999 |  | Merk: Onbekend, Aantal groepen: 18 st, aantal: 1 st.
Het Honk | 331502-2025 | Oss | Palestrinastraat 6 | 1999 | Schilderwerk | 463001 | 2 |  | 291 | Binnen-/buitenschilderwerk m2 op hout, dekkend | 46 | 151 | m2 | 1999 |  | Specificatie: Kozijnen: 120,0 m2, Deuren: 30,0 m2, Panelen: 1,0 m2.
Het Honk | 331502-2025 | Oss | Palestrinastraat 6 | 1999 | Schilderwerk | 462000 | 2 |  | 291 | Binnenschilderwerk | 46 | 683 | bvo | 1999 |  | Kengetal op basis van BVO.
Het Honk | 331502-2025 | Oss | Palestrinastraat 6 | 1999 | Binnenwandafwerkingen | 421201 | 2 |  | 214 | Binnenwandafwerking hout | 42 | 41 | m2 | 1999 |  | Uitvoering: Multiplex.
Het Honk | 331502-2025 | Oss | Palestrinastraat 6 | 1999 | Binnenwandafwerkingen | 421212 | 2 |  | 214 | Binnenwandafwerking keramisch | 42 | 30 | m2 | 1999
Het Honk | 331502-2025 | Oss | Palestrinastraat 6 | 1999 | Beveiliging | 651321 | 4 |  | 461 | Brandblusser | 65 | 3 | st | 1999
Het Honk | 331502-2025 | Oss | Palestrinastraat 6 | 1999 | Beveiliging | 651110701 | 2 |  | 461 | Brandmeldinstallatie 1 groep | 65 | 1 | st | 1999 |  | Merk: Sensotec, Type: WO 61683.
Het Honk | 331502-2025 | Oss | Palestrinastraat 6 | 1999 | Beveiliging | 651320 | 2 |  | 461 | Brandslanghaspel | 65 | 1 | st | 1999
Het Honk | 331502-2025 | Oss | Palestrinastraat 6 | 1999 | Schilderwerk | 461001 | 1 |  | 091 | Buitenschilderwerk m2 op hout, dekkend | 46 | 242 | m2 | 1999 |  | Specificatie: Kozijnen: 120,0 m2, Deuren: 30,0 m2, Panelen: 39,0 m2, Boeiboord: 2,5 m2, Plafond: 12,5 m2, Gevelbekleding: 38,0 m2.
Het Honk | 331502-2025 | Oss | Palestrinastraat 6 | 1999 | Schilderwerk | 461050 | 2 |  | 094 | Buitenschilderwerk m2 op steen | 46 | 63 | m2 | 1999 |  | Specificatie: Metselwerk: 63,0 m2.
Het Honk | 331502-2025 | Oss | Palestrinastraat 6 | 1999 | Buitenwandafwerkingen | 411261 | 1 |  | 012 | Buitenwandafwerking dilatatie | 41 | 8 | m1 | 1999
Het Honk | 331502-2025 | Oss | Palestrinastraat 6 | 1999 | Buitenwandafwerkingen | 411201 | 2 |  | 012 | Buitenwandafwerking hout | 41 | 38 | m2 | 1999 |  | Uitvoering: Multiplex.
Het Honk | 331502-2025 | Oss | Palestrinastraat 6 | 1999 | Buitenwandafwerkingen | 411129001 | 1 |  | 012 | Buitenwandafwerking, voegwerk, platvol | 41 | 202 | m2 | 1999 |  | Gevel 101: 72,0 m2. Gevel 201: 52,0 m2. Gevel 301: 78,0 m2.
Het Honk | 331502-2025 | Oss | Palestrinastraat 6 | 1999 | Buitenwanden | 211103 | 2 |  | 011 | Buitenwanden, niet constructief metselwerk | 21 | 265 | m2 | 1999 |  | Gevel 101: 105,0 m2. Gevel 201: 64,0 m2. Gevel 301: 96,0 m2.
Het Honk | 331502-2025 | Oss | Palestrinastraat 6 | 1999 | Warmtedistributie | 561042603 | 4 |  | 419 | Circulatiepomp frequentiegestuurd enkel DN 50 mm | 56 | 3 | st | 1999 |  | Merk: HA_ES, Type: P50-123A, Aantal: 1 st. Merk: HA_ES, Type: Perlecta Vario 27, Aantal: 1 st. Merk: HA_ES, Type: GD-30/40, Aantal: 1 st.
Het Honk | 331502-2025 | Oss | Palestrinastraat 6 | 1999 | Dakafwerkingen | 472010002 | 2 | d001 | 053 | Dakafwerking bitumen, baanvormig, geballast | 47 | 680 | m2 | 1999 |  | Incl. 180,0 m1 rand- / opstandstrook met trim. Grindballast: 680,0 m2.
Het Honk | 331502-2025 | Oss | Palestrinastraat 6 | 1999 | Dakafwerkingen | 472060002 | 2 | d002 | 059 | Dakafwerking roestvast staal, felssysteem | 47 | 45 | m2 | 1999 |  | Betreft: Damwandprofiel.
Het Honk | 331502-2025 | Oss | Palestrinastraat 6 | 1999 | Dakafwerkingen | 473000 | 2 |  | 059 | Dakveiligheid | 47 | 9 | st | 1999
Het Honk | 331502-2025 | Oss | Palestrinastraat 6 | 1999 | Binnenwandopeningen | 325800000 | 2 |  | 243 | Deurdranger | 32 | 1 | st | 1999
Het Honk | 331502-2025 | Oss | Palestrinastraat 6 | 1999 | Warmtedistributie | 561060 | 4 |  | 419 | Driewegmengklep | 56 | 1 | st | 1999 |  | Merk: Landis & Gyr, Type: SQK 33, Aantal: 1 st.
Het Honk | 331502-2025 | Oss | Palestrinastraat 6 | 1999 | Koudeopwekking | 553170208 | 2 |  | 414 | Expansievat 50 ltr | 55 | 2 | st | 2015 |  | Merk: Flexcon, Type: Onbekend, Inhoud: 50 ltr, Bouwjaar: 2015.
Het Honk | 331502-2025 | Oss | Palestrinastraat 6 | 1999 | Terrein | 903263406 | 1 |  | 514 | Hekwerk verzinkt staal, gaas > 2,0 m1 | 90 | 146 | m1 | 1999 |  | Hoogte: 1,8 m1.
Het Honk | 331502-2025 | Oss | Palestrinastraat 6 | 1999 | Terrein | 903263406 | 1 |  | 514 | Hekwerk verzinkt staal, gaas > 2,0 m1 | 90 | 58 | m1 | 1999 |  | Hoogte: 4,0 m1. Met net
Het Honk | 331502-2025 | Oss | Palestrinastraat 6 | 1999 | Afvoeren | 521209 | 2 |  | 431 | Hemelwaterafvoer buiten PVC/PE | 52 | 20 | m1 | 1999 |  | Aantal: 5 st.
Het Honk | 331502-2025 | Oss | Palestrinastraat 6 | 1999 | Afvoeren | 521263 | 2 |  | 431 | Hemelwaterafvoer buiten verzinkt staal/gietijzer | 52 | 3 | m1 | 1999 |  | Aantal: 2 st.
Het Honk | 331502-2025 | Oss | Palestrinastraat 6 | 1999 | Beveiliging | 652140701 | 2 |  | 462 | Inbraaksignaleringsinstallatie < 8 zones | 65 | 1 | st | 1999 |  | Merk: Integra, Type: Onbekend.
Het Honk | 331502-2025 | Oss | Palestrinastraat 6 | 1999 | Warmteopwekking | 512110502 | 4 |  | 412 | Ketel gasgestookt HR 25 - 40 KW | 51 | 1 | st | 1999 |  | Merk: Nefit, Type: Topline, Vermogen: 28 kW. Betreft aanname.
Het Honk | 331502-2025 | Oss | Palestrinastraat 6 | 1999 | Vaste keukenvoorzieningen | 731110 | 1 |  | 261 | Keukenblok | 73 | 1 | st | 1999 |  | Afmeting: 3,0 m1.
Het Honk | 331502-2025 | Oss | Palestrinastraat 6 | 1999 | Algemeen | 990010 | 0 |  | 619 | Klachtenonderhoud | 99 | 683 | bvo | 0
Het Honk | 331502-2025 | Oss | Palestrinastraat 6 | 1999 | Algemeen | 990010 | 0 |  | 619 | Klachtenonderhoud (extra post voor onvoorziene kosten) | 99 | 1 | pst | 0
Het Honk | 331502-2025 | Oss | Palestrinastraat 6 | 1999 | Buitenwandopeningen | 314001 | 2 |  | 031 | Kozijnen hout | 31 | 120 | m2 | 1999 |  | Gevel 101: 66,0 m2, incl. 6 st. deuren, 2 st. ramen. Gevel 201: 36,0 m2, incl. 4 st. deuren, 3 st. ramen. Gevel 301: 18,0 m2, incl. 5 st. deuren, 1 st. ramen.
Het Honk | 331502-2025 | Oss | Palestrinastraat 6 | 1999 | Warmtedistributie | 561000 | 2 |  | 419 | Leidingen algemeen | 56 | 28 | kw | 1999 |  | Leidingen op basis van opgesteld ketelvermogen.
Het Honk | 331502-2025 | Oss | Palestrinastraat 6 | 1999 | Balustrades en leuningen | 342101 | 1 |  | 024 | Leuningen binnen hout | 34 | 3 | m1 | 1999
Het Honk | 331502-2025 | Oss | Palestrinastraat 6 | 1999 | Verlichting | 631120 | 2 |  | 441 | Lichtinstallaties infra- en schakelmateriaal | 63 | 683 | bvo | 1999 |  | Algemeen onderhoud lichtinstallatie, infra- en schakelmateriaal. (correctiefactor!)
Het Honk | 331502-2025 | Oss | Palestrinastraat 6 | 1999 | Dakopeningen | 373000305 | 2 |  | 056 | Lichtkoepels 2,0 - 2,5 m2 | 37 | 3 | st | 1999 |  | Afmeting dagmaat: 2,0 x 2,0 m1.
Het Honk | 331502-2025 | Oss | Palestrinastraat 6 | 1999 | Luchtbehandeling | 570000 | 0 |  | 414 | Luchtbehandeling | 57 | 1 | pst | 1999
Het Honk | 331502-2025 | Oss | Palestrinastraat 6 | 1999 | Luchtbehandeling | 577312501 | 4 |  | 414 | Luchtbehandelingskast BU TA + VK (< 1 m3/s) | 57 | 1 | st | 1999 |  | Merk: Onbekend, Type: Onbekend, Capaciteit: Onbekend m3/s.
Het Honk | 331502-2025 | Oss | Palestrinastraat 6 | 1999 | Algemeen | 990000 | 0 |  | 619 | Meerjaren onderhoudsbegroting | 99 | 1 | pst | 0
Het Honk | 331502-2025 | Oss | Palestrinastraat 6 | 1999 | Algemeen | 9999 | 0 |  |  | MIP-planning Renovatie/Verduurzaming | 99 | 1 | pst | 0
Het Honk | 331502-2025 | Oss | Palestrinastraat 6 | 1999 | Vaste gebruikersvoorzieningen | 722352 | 2 |  | 269 | Overlooprooster | 72 | 1.5 | m1 | 1999
Het Honk | 331502-2025 | Oss | Palestrinastraat 6 | 1999 | Buitenwanden | 211601 | 2 |  | 011 | Overstekken en boeiboorden hout | 21 | 7.5 | m1 | 1999 |  | Boeiboorden: 7,5 m1, Hoogte 0,3 m1.
Het Honk | 331502-2025 | Oss | Palestrinastraat 6 | 1999 | Plafondafwerkingen | 452201 | 2 | Binnen | 233 | Plafondafwerking hout | 45 | 25 | m2 | 1999 |  | Uitvoering: Multiplex.
Het Honk | 331502-2025 | Oss | Palestrinastraat 6 | 1999 | Plafondafwerkingen | 452201 | 2 | Buiten | 233 | Plafondafwerking hout | 45 | 12.5 | m2 | 1999 |  | Uitvoering: Multiplex.
Het Honk | 331502-2025 | Oss | Palestrinastraat 6 | 1999 | Plafondafwerkingen | 451221 | 2 |  | 232 | Plafondafwerking systeemplafond | 45 | 357 | m2 | 1999
Het Honk | 331502-2025 | Oss | Palestrinastraat 6 | 1999 | Plafondafwerkingen | 452214 | 2 |  | 233 | Plafondafwerking vezelcement | 45 | 10 | m2 | 1999 |  | Waarschijnlijk niet asbesthoudend.
Het Honk | 331502-2025 | Oss | Palestrinastraat 6 | 1999 | Terrein | 903405412 | 2 |  | 514 | Poort staal, dubbele draaipoort 3,0 x 2,0 m1 | 90 | 1 | st | 1999 |  | Afmeting: 3,0 x 2,0 m1.
Het Honk | 331502-2025 | Oss | Palestrinastraat 6 | 1999 | Terrein | 903405404 | 1 |  | 514 | Poort staal, enkele draaipoort 1,0 x 2,0 m1 | 90 | 1 | st | 1999 |  | Afmeting: 1,2 x 1,8 m1.
Het Honk | 331502-2025 | Oss | Palestrinastraat 6 | 1999 | Warmtedistributie | 561100 | 2 |  | 419 | Radiatoren algemeen | 56 | 28 | kw | 1999 |  | Radiatoren op basis van opgesteld ketelvermogen.
Het Honk | 331502-2025 | Oss | Palestrinastraat 6 | 1999 | Trappen en hellingen | 241101 | 2 |  | 251 | Rechte steektrappen hout | 24 | 1 | st | 1999
Het Honk | 331502-2025 | Oss | Palestrinastraat 6 | 1999 | Regeling klimaat en sanitair | 582010101 | 3 |  | 443 | Regelinstallatie, data-aansluitpunten < 5 | 58 | 1 | st | 1999 |  | Merk: Onbekend, Type: Onbekend.
Het Honk | 331502-2025 | Oss | Palestrinastraat 6 | 1999 | Terrein | 907121 | 2 |  | 515 | Rijwielrekken | 90 | 18 | m1 | 1999 |  | Uitvoering: Enkelzijdig.
Het Honk | 331502-2025 | Oss | Palestrinastraat 6 | 1999 | Koudeopwekking | 551212504 | 4 |  | 414 | Split-Systeem binnendeel Wand > 5 kW | 55 | 1 | st | 1999 |  | Merk: Carrier, Type: 42XPF100, Koelvermogen: 5,2 kW, Koelmiddel: R410A, Koudemiddelvulling: 2,95 kg, Aantal: 1 st.
Het Honk | 331502-2025 | Oss | Palestrinastraat 6 | 1999 | Koudeopwekking | 551212503 | 4 |  | 414 | Split-Systeem binnendeel Wand 3,5 - 5 kW | 55 | 3 | st | 1999 |  | Merk: TLC, Type: Onbekend, Koelvermogen: 3,5 kW, Koelmiddel: R32, Koudemiddelvulling: 0,55 kg, Aantal: 1 st. Merk: Carrier, Type: Onbekend, Koelvermogen: Onbekend kW, Koelmiddel: Onbekend, Koudemiddelvulling: Onbekend, Aantal: 2 st.
Het Honk | 331502-2025 | Oss | Palestrinastraat 6 | 1999 | Koudeopwekking | 551220503 | 4 |  | 414 | Split-Systeem buitendeel 3,5 - 5 kW | 55 | 3 | st | 1999 |  | Merk: TLC, Type: Onbekend, Koelvermogen: 3,5 kW, Koelmiddel: R32, Koudemiddelvulling: 0,55 kg, Aantal: 1 st. Merk: Carrier, Type: Onbekend, Koelvermogen: Onbekend, Koelmiddel: R410A, Koudemiddelvulling: 1,1 kg, Aantal: 2 st.
Het Honk | 331502-2025 | Oss | Palestrinastraat 6 | 1999 | Koudeopwekking | 551220504 | 4 |  | 414 | Split-Systeem buitendeel 5 - 6 kW | 55 | 1 | st | 1999 |  | Merk: Carrier, Type: 38XPS100H7, Koelvermogen: 5,2 kW, Koelmiddel: R410A, Koudemiddelvulling: 2,95 kg.
Het Honk | 331502-2025 | Oss | Palestrinastraat 6 | 1999 | Terrein | 904145002 | 2 |  | 511 | Terreinafwerking kunstgras, sportvelden | 90 | 421 | m2 | 1999
Het Honk | 331502-2025 | Oss | Palestrinastraat 6 | 1999 | Terrein | 906320 | 2 |  | 441 | Terreinverlichting, armaturen buitenverlichting | 90 | 7 | st | 1999
Het Honk | 331502-2025 | Oss | Palestrinastraat 6 | 1999 | Terrein | 906340 | 2 |  | 441 | Terreinverlichting, lantaarnpalen | 90 | 2 | st | 1999
Het Honk | 331502-2025 | Oss | Palestrinastraat 6 | 1999 | Terrein | 906332 | 2 |  | 441 | Terreinverlichting, noodverlichtingsarmaturen LED (decentraal) | 90 | 4 | st | 1999
Het Honk | 331502-2025 | Oss | Palestrinastraat 6 | 1999 | Vaste sanitairvoorzieningen | 741095001 | 1 |  | 425 | Toiletruimte 1 toilet | 74 | 4 | m2 | 1999 |  | Totale ruimte: 4,0 m2.
Het Honk | 331502-2025 | Oss | Palestrinastraat 6 | 1999 | Vaste sanitairvoorzieningen | 741095002 | 1 |  | 425 | Toiletruimte 2 - 4 toiletten | 74 | 16 | m2 | 1999 |  | Totale ruimte: 16,0 m2.
Het Honk | 331502-2025 | Oss | Palestrinastraat 6 | 1999 | Vaste sanitairvoorzieningen | 741140 | 2 |  | 425 | Uitstortgootstenen | 74 | 1 | st | 1999
Het Honk | 331502-2025 | Oss | Palestrinastraat 6 | 1999 | Terrein | 904113 | 2 |  | 511 | Verharding asfalt | 90 | 314 | m2 | 1999
Het Honk | 331502-2025 | Oss | Palestrinastraat 6 | 1999 | Terrein | 904102001 | 2 |  | 511 | Verharding beton, klinkers | 90 | 131 | m2 | 1999
Het Honk | 331502-2025 | Oss | Palestrinastraat 6 | 1999 | Terrein | 904102002 | 2 |  | 511 | Verharding beton, tegels | 90 | 299 | m2 | 1999 |  | Afmeting: 0,3 x 0,3 m1.
Het Honk | 331502-2025 | Oss | Palestrinastraat 6 | 1999 | Verlichting | 631130 | 2 |  | 441 | Verlichtingsarmaturen | 63 | 683 | bvo | 1999
Het Honk | 331502-2025 | Oss | Palestrinastraat 6 | 1999 | Vloerafwerkingen | 432201 | 2 |  | 223 | Vloerafwerking hout | 43 | 10 | m2 | 1999
Het Honk | 331502-2025 | Oss | Palestrinastraat 6 | 1999 | Vloerafwerkingen | 432112 | 2 |  | 223 | Vloerafwerking keramisch | 43 | 8 | m2 | 1999
Het Honk | 331502-2025 | Oss | Palestrinastraat 6 | 1999 | Vloerafwerkingen | 432109003 | 2 |  | 223 | Vloerafwerking kunststof coating, gietvloer | 43 | 373 | m2 | 1999
Het Honk | 331502-2025 | Oss | Palestrinastraat 6 | 1999 | Vloerafwerkingen | 432217 | 2 |  | 223 | Vloerafwerking linoleum | 43 | 104 | m2 | 1999
Het Honk | 331502-2025 | Oss | Palestrinastraat 6 | 1999 | Vloerafwerkingen | 432215 | 1 |  | 223 | Vloerafwerking rubber | 43 | 49 | m2 | 1999
Het Honk | 331502-2025 | Oss | Palestrinastraat 6 | 1999 | Vloerafwerkingen | 432215001 | 2 |  | 223 | Vloerafwerking rubber, ringmat | 43 | 2 | m2 | 1999
Het Honk | 331502-2025 | Oss | Palestrinastraat 6 | 1999 | Vloerafwerkingen | 432219 | 2 |  | 223 | Vloerafwerking tapijt | 43 | 26 | m2 | 1999
Het Honk | 331502-2025 | Oss | Palestrinastraat 6 | 1999 | Vloerafwerkingen | 432219001 | 4 |  | 223 | Vloerafwerking tapijt, entreemat | 43 | 6 | m2 | 1999
Het Honk | 331502-2025 | Oss | Palestrinastraat 6 | 1999 | Warmtedistributie | 561310 | 2 |  | 419 | Vloerverwarming | 56 | 1 | st | 1999 |  | 1 st. 4 groeps verdeler incl. pomp.
Het Honk | 331502-2025 | Oss | Palestrinastraat 6 | 1999 | Buitenwandopeningen | 318700001 | 2 |  | 031 | Zonwering, uitval handbediend | 31 | 2 | st | 1999 |  | Afmeting: 3,7 m1/st.
Scouting Titus Brandsma | 331501-2025 | Oss | Industrielaan 57 | 1960 | Centrale elektrotechnische voorzieningen | 615120701 | 4 |  | 443 | (Hoofd)verdeelinrichtingen < 8 groepen | 61 | 1 | st | 1960 |  | Merk: Onbekend, Aantal groepen: 6 st.
Scouting Titus Brandsma | 331501-2025 | Oss | Industrielaan 57 | 1960 | Schilderwerk | 463001 | 5 |  | 291 | Binnen-/buitenschilderwerk m2 op hout, dekkend | 46 | 33 | m2 | 1960 |  | Specificatie: Kozijnen: 26,0 m2, Deuren: 7,0 m2.
Scouting Titus Brandsma | 331501-2025 | Oss | Industrielaan 57 | 1960 | Schilderwerk | 463006004 | 2 |  | 293 | Binnen-/buitenschilderwerk m2 op metaal, klasse 4, >30 cm | 46 | 3 | m2 | 1960 |  | Specificatie: Kozijnen: 3,0 m2.
Scouting Titus Brandsma | 331501-2025 | Oss | Industrielaan 57 | 1960 | Schilderwerk | 462000 | 5 |  | 291 | Binnenschilderwerk | 46 | 421 | bvo | 1960 |  | Kengetal op basis van BVO.
Scouting Titus Brandsma | 331501-2025 | Oss | Industrielaan 57 | 1960 | Binnenwandafwerkingen | 421201 | 2 |  | 214 | Binnenwandafwerking hout | 42 | 65 | m2 | 1960 |  | Uitvoering: Lambrisering: 8,5 m2, Multiplex: 56,5 m2
Scouting Titus Brandsma | 331501-2025 | Oss | Industrielaan 57 | 1960 | Binnenwandafwerkingen | 421212 | 2 |  | 214 | Binnenwandafwerking keramisch | 42 | 14 | m2 | 1960
Scouting Titus Brandsma | 331501-2025 | Oss | Industrielaan 57 | 1960 | Beveiliging | 651321 | 4 |  | 461 | Brandblusser | 65 | 3 | st | 1960
Scouting Titus Brandsma | 331501-2025 | Oss | Industrielaan 57 | 1960 | Beveiliging | 651110705 | 2 |  | 461 | Brandmeldinstallatie 5 groepen | 65 | 1 | st | 1960 |  | Merk: Sensotec, Type: W/O62132.
Scouting Titus Brandsma | 331501-2025 | Oss | Industrielaan 57 | 1960 | Beveiliging | 651320 | 4 |  | 461 | Brandslanghaspel | 65 | 1 | st | 1960
Scouting Titus Brandsma | 331501-2025 | Oss | Industrielaan 57 | 1960 | Schilderwerk | 461001 | 1 |  | 091 | Buitenschilderwerk m2 op hout, dekkend | 46 | 51 | m2 | 1960 |  | Specificatie: Kozijnen: 26,0 m2, Deuren: 7,0 m2, Luiken: 18,0 m2.
Scouting Titus Brandsma | 331501-2025 | Oss | Industrielaan 57 | 1960 | Schilderwerk | 461001 | 1 | Berging | 091 | Buitenschilderwerk m2 op hout, dekkend | 46 | 4.5 | m2 | 1960 |  | Specificatie: Kozijnen: 2,5 m2, Deur: 2,0 m2.
Scouting Titus Brandsma | 331501-2025 | Oss | Industrielaan 57 | 1960 | Schilderwerk | 461006 | 1 |  | 093 | Buitenschilderwerk m2 op metaal | 46 | 15.5 | m2 | 1960 |  | Specificatie: Kozijnen: 3,0 m2, Gevelankers: 0,5 m2, Poort: 8,5 m2, Vlchttrap: 3,5 m2.
Scouting Titus Brandsma | 331501-2025 | Oss | Industrielaan 57 | 1960 | Buitenwandafwerkingen | 411202 | 2 |  | 012 | Buitenwandafwerking beton | 41 | 22 | m2 | 1960 |  | Gevel 101: 3,4 m2. Gevel 201: 8,9 m2. Gevel 401: 9,7 m2.
Scouting Titus Brandsma | 331501-2025 | Oss | Industrielaan 57 | 1960 | Buitenwandafwerkingen | 411209 | 1 |  | 012 | Buitenwandafwerking kunststof | 41 | 1.5 | m2 | 1960 |  | Uitvoering: Volkern.
Scouting Titus Brandsma | 331501-2025 | Oss | Industrielaan 57 | 1960 | Buitenwandafwerkingen | 411129002 | 2 |  | 012 | Buitenwandafwerking, voegwerk, geknipt | 41 | 37 | m2 | 1960 |  | Gevel: 101: 37,0 m2.
Scouting Titus Brandsma | 331501-2025 | Oss | Industrielaan 57 | 1960 | Buitenwandafwerkingen | 411129001 | 1 |  | 012 | Buitenwandafwerking, voegwerk, platvol | 41 | 135 | m2 | 1960 |  | Gevel 201: 51,0 m2 Gevel 301: 31,0 m2 Gevel 401: 53,0 m2
Scouting Titus Brandsma | 331501-2025 | Oss | Industrielaan 57 | 1960 | Buitenwanden | 212101 | 1 | Berging | 011 | Buitenwanden, constructief hout | 21 | 37 | m2 | 1960
Scouting Titus Brandsma | 331501-2025 | Oss | Industrielaan 57 | 1960 | Buitenwanden | 211103 | 2 |  | 011 | Buitenwanden, niet constructief metselwerk | 21 | 172 | m2 | 1960 |  | Gevel 101: 37,0 m2 Gevel 201: 51,0 m2 Gevel 301: 31,0 m2 Gevel 401: 53,0 m2
Scouting Titus Brandsma | 331501-2025 | Oss | Industrielaan 57 | 1960 | Dakafwerkingen | 471709001 | 1 |  | 054 | Dakaansluiting kunststof, slabben | 47 | 8 | m1 | 1960
Scouting Titus Brandsma | 331501-2025 | Oss | Industrielaan 57 | 1960 | Dakafwerkingen | 471728001 | 1 |  | 059 | Dakaansluiting lood, slabben | 47 | 2.5 | m1 | 1960
Scouting Titus Brandsma | 331501-2025 | Oss | Industrielaan 57 | 1960 | Dakafwerkingen | 472012001 | 2 | d001 | 052 | Dakafwerking keramisch, pannen | 47 | 232 | m2 | 1960 |  | Incl. 19,7 m1 nokvorsten.
Scouting Titus Brandsma | 331501-2025 | Oss | Industrielaan 57 | 1960 | Dakafwerkingen | 472014003 | 1 | d003 | 055 | Dakafwerking vezelcement, golfplaten | 47 | 16.5 | m2 | 1960 |  | Waarschijnlijk niet asbesthoudend.
Scouting Titus Brandsma | 331501-2025 | Oss | Industrielaan 57 | 1960 | Dakafwerkingen | 472014003 | 1 | d002 | 055 | Dakafwerking vezelcement, golfplaten | 47 | 26 | m2 | 1960 |  | Waarschijnlijk niet asbesthoudend.
Scouting Titus Brandsma | 331501-2025 | Oss | Industrielaan 57 | 1960 | Dakopeningen | 372201802 | 2 |  | 056 | Dakraam hout 5 - 16 pans | 37 | 3 | st | 1960 |  | 5-pans
Scouting Titus Brandsma | 331501-2025 | Oss | Industrielaan 57 | 1960 | Binnenwandopeningen | 325800000 | 2 |  | 243 | Deurdranger | 32 | 1 | st | 1960
Scouting Titus Brandsma | 331501-2025 | Oss | Industrielaan 57 | 1960 | Vaste sanitairvoorzieningen | 741096002 | 2 |  | 425 | Doucheruimte 2 - 4 douches | 74 | 7.5 | m2 | 1960 |  | Totale ruimte.
Scouting Titus Brandsma | 331501-2025 | Oss | Industrielaan 57 | 1960 | Warmteopwekking | 511120 | 4 |  | 411 | Gevelkachel | 51 | 4 | st | 1960 |  | Merk: DRU, Type: 66T/01, Vermogen: 7,17 kW, Bouwjaar: Onbekend. Merk: DRU, Type: ART 5, Vermogen: 5,4 kW, Bouwjaar: Onbekend. Merk: DRU, Type: GASAR 641/02, Vermogen: 4,7 kW, Bouwjaar: Onbekend. Merk: DRU, Type: ART 5, Vermogen: 5,4 kW, Bouwjaar: Onbekend.
Scouting Titus Brandsma | 331501-2025 | Oss | Industrielaan 57 | 1960 | Dakafwerkingen | 472704002 | 2 |  | 057 | Goten zink, mastgoot | 47 | 41 | m1 | 1960
Scouting Titus Brandsma | 331501-2025 | Oss | Industrielaan 57 | 1960 | Terrein | 903263408 | 2 |  | 514 | Hekwerk verzinkt staal, draadmat 1,0 - 2,0 m1 | 90 | 189 | m1 | 1960 |  | Hoogte: 1,5 m1.
Scouting Titus Brandsma | 331501-2025 | Oss | Industrielaan 57 | 1960 | Afvoeren | 521209 | 2 |  | 431 | Hemelwaterafvoer buiten PVC/PE | 52 | 17.5 | m1 | 1960 |  | Aantal: 6 st.
Scouting Titus Brandsma | 331501-2025 | Oss | Industrielaan 57 | 1960 | Warmteopwekking | 512110502 | 4 |  | 412 | Ketel gasgestookt HR 25 - 40 KW | 51 | 1 | st | 2006 |  | Merk: Vailliant, Type: MAG NL 17-2/0 L, Vermogen: 28,0 kW, Bouwjaar: 2006.
Scouting Titus Brandsma | 331501-2025 | Oss | Industrielaan 57 | 1960 | Vaste keukenvoorzieningen | 731120 | 5 |  | 261 | Keukenblok eenvoudig | 73 | 1 | st | 1960 |  | Afmeting: 1,8 m1.
Scouting Titus Brandsma | 331501-2025 | Oss | Industrielaan 57 | 1960 | Algemeen | 990010 | 0 |  | 619 | Klachtenonderhoud | 99 | 421 | bvo | 0
Scouting Titus Brandsma | 331501-2025 | Oss | Industrielaan 57 | 1960 | Algemeen | 990010 | 0 |  | 619 | Klachtenonderhoud (extra post voor onvoorziene kosten) | 99 | 1 | pst | 0
Scouting Titus Brandsma | 331501-2025 | Oss | Industrielaan 57 | 1960 | Buitenwandopeningen | 314001 | 1 | Berging | 031 | Kozijnen hout | 31 | 2.5 | m2 | 1960 |  | Gevel 101: 2,5 m2, incl. 1 st deur.
Scouting Titus Brandsma | 331501-2025 | Oss | Industrielaan 57 | 1960 | Buitenwandopeningen | 314001 | 2 |  | 031 | Kozijnen hout | 31 | 26 | m2 | 1960 |  | Gevel 101: 10,6 m2, incl. 1 st. deur, 6 st. ramen. Gevel 201: 5,6 m2, incl. 1 st. deur, 4 st. ramen. Gevel 301: 0,8 m2. Gevel 401: 9,0 m2, incl. 2 deuren, incl. 4 st. ramen.
Scouting Titus Brandsma | 331501-2025 | Oss | Industrielaan 57 | 1960 | Buitenwandopeningen | 314005 | 2 |  | 033 | Kozijnen staal | 31 | 3 | m2 | 1960 |  | Gevel 301: 0,2 m2. Gevel 401: 2,8 m2.
Scouting Titus Brandsma | 331501-2025 | Oss | Industrielaan 57 | 1960 | Warmtedistributie | 561000 | 2 |  | 419 | Leidingen algemeen | 56 | 28 | kw | 1960 |  | Leidingen op basis van opgesteld ketelvermogen.
Scouting Titus Brandsma | 331501-2025 | Oss | Industrielaan 57 | 1960 | Balustrades en leuningen | 342101 | 1 |  | 024 | Leuningen binnen hout | 34 | 3.5 | m1 | 1960
Scouting Titus Brandsma | 331501-2025 | Oss | Industrielaan 57 | 1960 | Verlichting | 631120 | 4 |  | 441 | Lichtinstallaties infra- en schakelmateriaal | 63 | 421 | bvo | 1960 |  | Algemeen onderhoud lichtinstallatie, infra- en schakelmateriaal. (correctiefactor!)
Scouting Titus Brandsma | 331501-2025 | Oss | Industrielaan 57 | 1960 | Warmteopwekking | 511110504 | 4 |  | 413 | Luchtverwarming (direct gestookt) 25 - 45 KW | 51 | 2 | st | 1995 |  | Merk: Lennox, Type: G24 MCE4/5-100A-2, Vermogen: 29,9 kW, Bouwjaar: 1995.
Scouting Titus Brandsma | 331501-2025 | Oss | Industrielaan 57 | 1960 | Algemeen | 990000 | 0 |  | 619 | Meerjaren onderhoudsbegroting | 99 | 1 | pst | 0
Scouting Titus Brandsma | 331501-2025 | Oss | Industrielaan 57 | 1960 | Algemeen | 9999 | 0 |  |  | MIP-planning Renovatie/Verduurzaming | 99 | 1 | pst | 0
Scouting Titus Brandsma | 331501-2025 | Oss | Industrielaan 57 | 1960 | Verlichting | 635100 | 1 |  | 441 | Noodverlichtingsarmaturen LED (centraal) | 63 | 13 | st | 1960
Scouting Titus Brandsma | 331501-2025 | Oss | Industrielaan 57 | 1960 | Vaste gebruikersvoorzieningen | 722352 | 2 |  | 269 | Overlooprooster | 72 | 1 | m1 | 1960
Scouting Titus Brandsma | 331501-2025 | Oss | Industrielaan 57 | 1960 | Buitenwanden | 211609 | 1 |  | 011 | Overstekken en boeiboorden kunststof | 21 | 2.5 | m1 | 1960 |  | Boeiboorden: 2,5 m1, Hoogte 0,2 m1.
Scouting Titus Brandsma | 331501-2025 | Oss | Industrielaan 57 | 1960 | Plafondafwerkingen | 452201 | 2 |  | 233 | Plafondafwerking hout | 45 | 17 | m2 | 1960
Scouting Titus Brandsma | 331501-2025 | Oss | Industrielaan 57 | 1960 | Plafondafwerkingen | 452209 | 2 |  | 233 | Plafondafwerking kunststof | 45 | 3.5 | m2 | 1960 |  | Uitvoering: Volkern.
Scouting Titus Brandsma | 331501-2025 | Oss | Industrielaan 57 | 1960 | Plafondafwerkingen | 451221 | 5 |  | 232 | Plafondafwerking systeemplafond | 45 | 124 | m2 | 1960
Scouting Titus Brandsma | 331501-2025 | Oss | Industrielaan 57 | 1960 | Terrein | 903405413 | 2 |  | 514 | Poort staal, dubbele draaipoort 4,0 x 2,0 m1 | 90 | 1 | st | 1960 |  | Afmeting: 3,6 x 2,4 m1.
Scouting Titus Brandsma | 331501-2025 | Oss | Industrielaan 57 | 1960 | Terrein | 903405402 | 2 |  | 514 | Poort staal, enkele draaipoort 1,5 x 1,0 m1 | 90 | 1 | st | 1960 |  | Afmeting: 1,5 x 1,0 m1.
Scouting Titus Brandsma | 331501-2025 | Oss | Industrielaan 57 | 1960 | Terrein | 903405403 | 2 |  | 514 | Poort staal, enkele draaipoort 2,0 x 1,0 m1 | 90 | 1 | st | 1960 |  | Afmeting: 2,0 x 1,0 m1.
Scouting Titus Brandsma | 331501-2025 | Oss | Industrielaan 57 | 1960 | Warmtedistributie | 561100 | 2 |  | 419 | Radiatoren algemeen | 56 | 28 | kw | 1960 |  | Radiatoren op basis van opgesteld ketelvermogen.
Scouting Titus Brandsma | 331501-2025 | Oss | Industrielaan 57 | 1960 | Trappen en hellingen | 241101 | 1 |  | 251 | Rechte steektrappen hout | 24 | 1 | st | 1960
Scouting Titus Brandsma | 331501-2025 | Oss | Industrielaan 57 | 1960 | Terrein | 907121 | 2 |  | 515 | Rijwielrekken | 90 | 11 | m1 | 1960 |  | Uitvoering: Enkelzijdig.
Scouting Titus Brandsma | 331501-2025 | Oss | Industrielaan 57 | 1960 | Algemeen | 991020 | 0 |  | 619 | Risico analyse legionella | 99 | 1 | pst | 0
Scouting Titus Brandsma | 331501-2025 | Oss | Industrielaan 57 | 1960 | Beveiliging | 651130 | 2 |  | 461 | Rookmelder | 65 | 14 | st | 1960
Scouting Titus Brandsma | 331501-2025 | Oss | Industrielaan 57 | 1960 | Terrein | 907140 | 2 |  | 515 | Speeltoestellen | 90 | 1 | st | 1960
Scouting Titus Brandsma | 331501-2025 | Oss | Industrielaan 57 | 1960 | Terrein | 906320 | 2 |  | 441 | Terreinverlichting, armaturen buitenverlichting | 90 | 1 | st | 1960
Scouting Titus Brandsma | 331501-2025 | Oss | Industrielaan 57 | 1960 | Terrein | 906332 | 1 |  | 441 | Terreinverlichting, noodverlichtingsarmaturen LED (decentraal) | 90 | 4 | st | 1960
Scouting Titus Brandsma | 331501-2025 | Oss | Industrielaan 57 | 1960 | Vaste sanitairvoorzieningen | 741095002 | 2 |  | 425 | Toiletruimte 2 - 4 toiletten | 74 | 7.5 | m2 | 1960 |  | Totale ruimte.
Scouting Titus Brandsma | 331501-2025 | Oss | Industrielaan 57 | 1960 | Terrein | 904102002 | 1 |  | 511 | Verharding beton, tegels | 90 | 169 | m2 | 1960 |  | Afmeting: 0,3 x 0,3 m1, aantal: 147,0 m2. Afmeting: 0,45 x 0,3 m1, aantal: 22,0 m2
Scouting Titus Brandsma | 331501-2025 | Oss | Industrielaan 57 | 1960 | Verlichting | 631130 | 2 |  | 441 | Verlichtingsarmaturen | 63 | 421 | bvo | 1960
Scouting Titus Brandsma | 331501-2025 | Oss | Industrielaan 57 | 1960 | Terrein | 907111 | 2 |  | 515 | Vlaggenmasten aluminium | 90 | 2 | st | 1960 |  | Lengte: 7,0 m1.
Scouting Titus Brandsma | 331501-2025 | Oss | Industrielaan 57 | 1960 | Vloerafwerkingen | 432201 | 2 |  | 223 | Vloerafwerking hout | 43 | 22 | m2 | 1960
Scouting Titus Brandsma | 331501-2025 | Oss | Industrielaan 57 | 1960 | Vloerafwerkingen | 432112 | 4 |  | 223 | Vloerafwerking keramisch | 43 | 39 | m2 | 1960
Scouting Titus Brandsma | 331501-2025 | Oss | Industrielaan 57 | 1960 | Vloerafwerkingen | 432217 | 4 |  | 223 | Vloerafwerking linoleum | 43 | 185 | m2 | 1960
Scouting Titus Brandsma | 331501-2025 | Oss | Industrielaan 57 | 1960 | Vloerafwerkingen | 432163001 | 1 |  | 223 | Vloerafwerking staal, vloerrooster verzinkt staal | 43 | 1 | st | 1960
Scouting Titus Brandsma | 331501-2025 | Oss | Industrielaan 57 | 1960 | Trappen en hellingen | 241605 | 3 |  | 251 | Vluchttrap staal | 24 | 1 | st | 1960 |  | Afmeting: 4,0 m1.
Scouting Titus Brandsma | 331501-2025 | Oss | Industrielaan 57 | 1960 | Vaste sanitairvoorzieningen | 741131 | 2 |  | 425 | Wastroggen | 74 | 1 | st | 1960
Diddewerf | 331404-2025 | Oss | Singel 1940-1945 300 | 1992 | Centrale elektrotechnische voorzieningen | 615120701 | 2 | werkplaats | 443 | (Hoofd)verdeelinrichtingen < 8 groepen | 61 | 1 | st | 2019 | Hager | Merk: Hager, Aantal groepen: 3 st.
Diddewerf | 331404-2025 | Oss | Singel 1940-1945 300 | 1992 | Centrale elektrotechnische voorzieningen | 615120702 | 1 |  | 443 | (Hoofd)verdeelinrichtingen 8 - 50 groepen | 61 | 3 | st | 2019 | Hager | Garage: Merk: Hager, Aantal groepen: 15 st, 00.05: Merk: Hager, Aantal groepen: 36 st, 00.16: Merk: Hager, Aantal groepen: 22 st.
Diddewerf | 331404-2025 | Oss | Singel 1940-1945 300 | 1992 | Algemeen | 990016 | 0 |  | 619 | Aanbrengen monitoring | 99 | 1 | pst | 0
Diddewerf | 331404-2025 | Oss | Singel 1940-1945 300 | 1992 | Algemeen | 990011 | 0 |  | 619 | Advieskosten brandveiligheid | 99 | 1 | pst | 2019
Diddewerf | 331404-2025 | Oss | Singel 1940-1945 300 | 1992 | Algemeen | 990012 | 0 |  | 619 | Advieskosten dakveiligheid RI&E | 99 | 1 | pst | 2019
Diddewerf | 331404-2025 | Oss | Singel 1940-1945 300 | 1992 | Binnenwandopeningen | 328706002 | 1 | 00.13 | 242 | aluminium, rolluik elektrisch | 32 | 1 | st | 2019 |  | Afmeting: 4,8 m1/st.
Diddewerf | 331404-2025 | Oss | Singel 1940-1945 300 | 1992 | Dakafwerkingen | 473000002 | 1 | d001 | 059 | Ankerpunten met kabel | 47 | 8 | st | 2019 |  | Uitvoering: Altifix. Excl. harnas.
Diddewerf | 331404-2025 | Oss | Singel 1940-1945 300 | 1992 | Dakafwerkingen | 473000001 | 2 | d002 | 059 | Ankerpunten zonder kabel | 47 | 6 | st | 2015 |  | Uitvoering: Ankerpunten. Excl. harnas.
Diddewerf | 331404-2025 | Oss | Singel 1940-1945 300 | 1992 | Dakafwerkingen | 473000001 | 1 | d001 | 059 | Ankerpunten zonder kabel | 47 | 5 | st | 2019 |  | Uitvoering: CHAP. PA-EP. Excl. harnas.
Diddewerf | 331404-2025 | Oss | Singel 1940-1945 300 | 1992 | Schilderwerk | 462000 | 2 |  | 291 | Binnenschilderwerk | 46 | 1013 | bvo | 2019 |  | Kengetal op basis van BVO.
Diddewerf | 331404-2025 | Oss | Singel 1940-1945 300 | 1992 | Water | 532120 | 2 | 01.14 | 423 | Boiler elektrisch | 53 | 5 | st | 2019 |  | Merk: Stiebel Eltron, Type: DHB-E 11/13 LCD.
Diddewerf | 331404-2025 | Oss | Singel 1940-1945 300 | 1992 | Water | 532120203 | 2 | 00.04 / 01.16 | 423 | Boiler elektrisch 15 liter | 53 | 2 | st | 2019 | Stiebel Eltron | Merk: Stiebel Eltron, Type: SHC 15, Inhoud: 15 ltr. | 15 ltr
Diddewerf | 331404-2025 | Oss | Singel 1940-1945 300 | 1992 | Beveiliging | 651321 | 1 |  | 461 | Brandblusser | 65 | 9 | st | 2019
Diddewerf | 331404-2025 | Oss | Singel 1940-1945 300 | 1992 | Beveiliging | 651110705 | 1 | 00.16 | 461 | Brandmeldinstallatie 5 groepen | 65 | 1 | st | 2019 | Aritech | Merk: Aritech, Type: 2X-F2-FB2. (Type doormelding en keuring aanpassen!)
Diddewerf | 331404-2025 | Oss | Singel 1940-1945 300 | 1992 | Beveiliging | 651320 | 1 | 00.04 / 01.16 | 461 | Brandslanghaspel | 65 | 2 | st | 2019
Diddewerf | 331404-2025 | Oss | Singel 1940-1945 300 | 1992 | Beveiliging | 651320 | 3 | werf | 461 | Brandslanghaspel | 65 | 3 | st | 1992
Diddewerf | 331404-2025 | Oss | Singel 1940-1945 300 | 1992 | Koudeopwekking | 552500203 | 3 | 01.14 | 414 | Buffervat koudeopslag 300 ltr. | 55 | 1 | st | 2019 | Inter Clima | Merk: Inter Clima, Type: INT_VT-V8ZEB/0300, Inhoud: 300 ltr. | 300 ltr
Diddewerf | 331404-2025 | Oss | Singel 1940-1945 300 | 1992 | Luchtbehandeling | 574130 | 4 | t.p.v. ondergrondse | 414 | Buisventilator | 57 | 1 | st | 2019 | S&P | Merk: S&P, Type: SIlent TD-160/100N. | 0.05 m3/s
Diddewerf | 331404-2025 | Oss | Singel 1940-1945 300 | 1992 | Schilderwerk | 461001004 | 2 |  | 091 | Buitenschilderwerk m2 op hout, dekkend, klasse 4 >30 cm | 46 | 71 | m2 | 1992 |  | Specificatie: Kozijnen: 30 m2, Deuren: 2 m2, Gevelbekleding: 11 m2, Plafond: 28 m2.
Diddewerf | 331404-2025 | Oss | Singel 1940-1945 300 | 1992 | Schilderwerk | 461050004 | 2 |  | 094 | Buitenschilderwerk m2 op steen, klasse 4, >30 cm | 46 | 40 | m2 | 2019 |  | Gevel 102: Specificatie: Metselwerk: 20 m2, Gevel 104: Specificatie: Metselwerk: 20 m2.
Diddewerf | 331404-2025 | Oss | Singel 1940-1945 300 | 1992 | Buitenwandafwerkingen | 411206 | 3 | g101 | 012 | Buitenwandafwerking aluminium | 41 | 10 | m2 | 2019
Diddewerf | 331404-2025 | Oss | Singel 1940-1945 300 | 1992 | Buitenwandafwerkingen | 411261 | 2 | g105 | 012 | Buitenwandafwerking dilatatie | 41 | 9.5 | m1 | 2019
Diddewerf | 331404-2025 | Oss | Singel 1940-1945 300 | 1992 | Buitenwandafwerkingen | 411201 | 1 | g502 | 012 | Buitenwandafwerking hout | 41 | 11 | m2 | 2019 |  | Uitvoering: Multiplex.
Diddewerf | 331404-2025 | Oss | Singel 1940-1945 300 | 1992 | Buitenwandafwerkingen | 411205 | 3 |  | 012 | Buitenwandafwerking staal | 41 | 412 | m2 | 1992 |  | Gevel 103: 143 m2, Gevel 104: 235 m2, Gevel 501: 34 m2.
Diddewerf | 331404-2025 | Oss | Singel 1940-1945 300 | 1992 | Buitenwandafwerkingen | 411205 | 1 |  | 012 | Buitenwandafwerking staal | 41 | 66 | m2 | 2019 |  | Gevel 102: 66 m2.
Diddewerf | 331404-2025 | Oss | Singel 1940-1945 300 | 1992 | Buitenwandafwerkingen | 411129001 | 1 |  | 012 | Buitenwandafwerking, voegwerk, platvol | 41 | 304 | m2 | 2019 |  | Gevel 101: 163 m2, Gevel 102: 61 m2, Gevel 105: 80 m2.
Diddewerf | 331404-2025 | Oss | Singel 1940-1945 300 | 1992 | Buitenwanden | 211103 | 1 |  | 011 | Buitenwanden, niet constructief metselwerk | 21 | 344 | m2 | 2019 |  | Gevel 101: 163 m2, Gevel 102: 81 m2, Gevel 104: 20 m2, Gevel 105: 80 m2.
Diddewerf | 331404-2025 | Oss | Singel 1940-1945 300 | 1992 | Communicatie | 643100 | 2 |  | 442 | Camerabeveiligingssysteem algemeen | 64 | 1 | st | 2019 |  | Camera's, monitor en opname eenheid.
Diddewerf | 331404-2025 | Oss | Singel 1940-1945 300 | 1992 | Luchtbehandeling | 574110502 | 1 | d001 | 414 | Centrifugaalventilator 0,3 - 0,7 m3/s | 57 | 1 | st | 2019 |  | Merk: Onbekend.
Diddewerf | 331404-2025 | Oss | Singel 1940-1945 300 | 1992 | Warmtedistributie | 561042602 | 1 | 01.14 | 419 | Circulatiepomp frequentiegestuurd enkel DN 40 mm | 56 | 1 | st | 2019 | Wilo | Merk: Wilo, Type: Stratos 40/1-12.
Diddewerf | 331404-2025 | Oss | Singel 1940-1945 300 | 1992 | Afvoeren | 523610 | 1 | 01.15 | 439 | Condenspomp | 52 | 1 | st | 2019 | Grundfos | Merk: Grundfos, Type: Conlift 1, Capaciteit: 9 l/min. | 9.5 l/min
Diddewerf | 331404-2025 | Oss | Singel 1940-1945 300 | 1992 | Dakafwerkingen | 472010003 | 1 | d001 | 053 | Dakafwerking bitumen, baanvormig, ongeballast | 47 | 703 | m2 | 2019 |  | Incl. 168 m1 rand- / opstandstrook met trim en stalen afdekking.
Diddewerf | 331404-2025 | Oss | Singel 1940-1945 300 | 1992 | Dakafwerkingen | 472010003 | 2 | d002 | 053 | Dakafwerking bitumen, baanvormig, ongeballast | 47 | 774 | m2 | 2015 |  | Incl. 113 m1 rand- / opstandstrook met stalen afdekking.
Diddewerf | 331404-2025 | Oss | Singel 1940-1945 300 | 1992 | Dakopeningen | 374105 | 1 | d001 | 056 | Dakluik staal | 37 | 1 | st | 2019 |  | Afmeting: 1 x 1,2 m1.
Diddewerf | 331404-2025 | Oss | Singel 1940-1945 300 | 1992 | Luchtbehandeling | 573110502 | 1 | d002 | 414 | Dakventilator 0,3 - 0,7 m3/s | 57 | 1 | st | 2019 |  | Merk: Nicotra Gebhardt, Type: RGA 31-2528 - 4X-3G, Capaciteit: 0,47 m3/s.
Diddewerf | 331404-2025 | Oss | Singel 1940-1945 300 | 1992 | Luchtbehandeling | 573110502 | 1 | d001 | 414 | Dakventilator 0,3 - 0,7 m3/s | 57 | 1 | st | 2019 |  | Merk: Nicotra Gebhardt, Type: RDA , Capaciteit: Onbekend.
Diddewerf | 331404-2025 | Oss | Singel 1940-1945 300 | 1992 | Luchtbehandeling | 573110503 | 1 | d002 | 414 | Dakventilator 0,7 - 1,4 m3/s | 57 | 1 | st | 2019 |  | Merk: Nicotra Gebhardt, Type: RDA , Capaciteit: Onbekend.
Diddewerf | 331404-2025 | Oss | Singel 1940-1945 300 | 1992 | Vaste sanitairvoorzieningen | 741096001 | 1 |  | 425 | Doucheruimte 1 douche | 74 | 4 | m2 | 2019 |  | Totale ruimte.
Diddewerf | 331404-2025 | Oss | Singel 1940-1945 300 | 1992 | Warmtedistributie | 561060 | 1 | 01.14 | 419 | Driewegmengklep | 56 | 1 | st | 2019 | Siemens | Merk: Siemens, Type: SAY81P.
Diddewerf | 331404-2025 | Oss | Singel 1940-1945 300 | 1992 | Warmtedistributie | 561030208 | 1 | 01.14 | 419 | Expansievat 50 ltr | 56 | 1 | st | 2019 | Flamco | Merk: Flamco, Type: Flexcon, Inhoud: 50 ltr. | 50 ltr
Diddewerf | 331404-2025 | Oss | Singel 1940-1945 300 | 1992 | Vaste gebruikersvoorzieningen | 722120701 | 2 | 00.13 | 262 | Grootkeukeninrichting, uitgiftebuffetten, klasse 1, 50-100 pers. | 72 | 1 | st | 2019
Diddewerf | 331404-2025 | Oss | Singel 1940-1945 300 | 1992 | Warmtedistributie | 563210 | 1 | Werkplaats | 419 | Heater (indirect gestookt) | 56 | 2 | st | 2015 | Winterwarm | Merk: Winterwarm, Type: WWH 110 LT. | 23.8 kW
Diddewerf | 331404-2025 | Oss | Singel 1940-1945 300 | 1992 | Terrein | 903263409 | 2 |  | 514 | Hekwerk verzinkt staal, draadmat > 2,0 m1 | 90 | 85 | m1 | 2019 |  | Hoogte: 2,5 m1.
Diddewerf | 331404-2025 | Oss | Singel 1940-1945 300 | 1992 | Afvoeren | 521209 | 2 |  | 431 | Hemelwaterafvoer buiten PVC/PE | 52 | 23 | m1 | 1992
Diddewerf | 331404-2025 | Oss | Singel 1940-1945 300 | 1992 | Afvoeren | 521204 | 3 |  | 431 | Hemelwaterafvoer buiten zink | 52 | 36 | m1 | 2019
Diddewerf | 331404-2025 | Oss | Singel 1940-1945 300 | 1992 | Beveiliging | 652140706 | 2 |  | 462 | Inbraaksignaleringsinstallatie 75 - 100 zones | 65 | 1 | st | 2019 | Chubb | Merk: Chubb, Type: onbekend.
Diddewerf | 331404-2025 | Oss | Singel 1940-1945 300 | 1992 | Vaste keukenvoorzieningen | 731120 | 1 | 00.04 / 01.16 | 261 | Keukenblok eenvoudig | 73 | 2 | st | 2019 |  | Afmeting: 2 m1.
Diddewerf | 331404-2025 | Oss | Singel 1940-1945 300 | 1992 | Algemeen | 990010 | 0 |  | 619 | Klachtenonderhoud | 99 | 1989 | bvo | 2019
Diddewerf | 331404-2025 | Oss | Singel 1940-1945 300 | 1992 | Buitenwandopeningen | 314006 | 1 |  | 033 | Kozijnen aluminium | 31 | 135 | m2 | 2019 |  | Gevel 101: 74 m2, incl. 12 st. ramen, Gevel 102: 23 m2, incl. 1 st. deur, 3 st. ramen, Gevel 104: 6 m2, incl. 1 st. deur, Gevel 105: 24.5 m2, incl. 2 st. deur, 5 st. ramen, Gevel 502: 7 m2.
Diddewerf | 331404-2025 | Oss | Singel 1940-1945 300 | 1992 | Buitenwandopeningen | 314001 | 2 |  | 031 | Kozijnen hout | 31 | 30 | m2 | 1992 |  | Gevel 103: 2.2 m2, incl. 1 st. deur, Gevel 104: 28 m2.
Diddewerf | 331404-2025 | Oss | Singel 1940-1945 300 | 1992 | Trappen en hellingen | 243006 | 2 | d002 | 059 | Ladders en klimijzers aluminium | 24 | 2 | m2 | 2015 |  | Ladder 1 st: 2 m1.
Diddewerf | 331404-2025 | Oss | Singel 1940-1945 300 | 1992 | Warmtedistributie | 561000 | 1 |  | 419 | Leidingen algemeen | 56 | 114 | kw | 2019 |  | Leidingen op basis van opgesteld ketelvermogen.
Diddewerf | 331404-2025 | Oss | Singel 1940-1945 300 | 1992 | Verlichting | 631120 | 1 |  | 441 | Lichtinstallaties infra- en schakelmateriaal | 63 | 1013 | bvo | 2019 |  | Algemeen onderhoud lichtinstallatie, infra- en schakelmateriaal. (correctiefactor!)
Diddewerf | 331404-2025 | Oss | Singel 1940-1945 300 | 1992 | Verlichting | 631120 | 2 |  | 441 | Lichtinstallaties infra- en schakelmateriaal | 63 | 976 | bvo | 2015 |  | Algemeen onderhoud lichtinstallatie, infra- en schakelmateriaal. (correctiefactor!)
Diddewerf | 331404-2025 | Oss | Singel 1940-1945 300 | 1992 | Warmteopwekking | 515110503 | 1 | d001 | 419 | Lucht/water warmtepomp 20 - 50 kW | 51 | 1 | st | 2019 |  | Merk: Daikin, Type: REYQ8T7Y1B, Vermogen: 22 kW. Geen logboek gevonden.
Diddewerf | 331404-2025 | Oss | Singel 1940-1945 300 | 1992 | Warmteopwekking | 515110503 | 1 | d001 | 419 | Lucht/water warmtepomp 20 - 50 kW | 51 | 1 | st | 2019 |  | Merk: Daikin, Type: REYQ10T7Y1B, Vermogen: 28 kW. Geen logboek gevonden.
Diddewerf | 331404-2025 | Oss | Singel 1940-1945 300 | 1992 | Warmteopwekking | 515110504 | 2 | d001 | 419 | Lucht/water warmtepomp 50 - 100 kW | 51 | 1 | st | 2019 | Daikin | Merk: Daikin, Type: EWYQ064, Vermogen: 63,3 kW.
Diddewerf | 331404-2025 | Oss | Singel 1940-1945 300 | 1992 | Luchtbehandeling | 570000 | 1 |  | 414 | Luchtbehandeling | 57 | 1 | pst | 2019
Diddewerf | 331404-2025 | Oss | Singel 1940-1945 300 | 1992 | Luchtbehandeling | 577214502 | 1 | 01.14 | 414 | Luchtbehandelingskast BI TA + VKWW (1-2 m3/s) | 57 | 1 | st | 2019 | System Air | Merk: System Air, Type: HHFlex, Capaciteit: 1.66 m3/s. | 1.66 m3/s
Diddewerf | 331404-2025 | Oss | Singel 1940-1945 300 | 1992 | Algemeen | 990000 | 0 |  | 619 | Meerjaren onderhoudsbegroting | 99 | 1 | pst | 2019
Diddewerf | 331404-2025 | Oss | Singel 1940-1945 300 | 1992 | Algemeen | 9999 | 0 |  |  | MIP-planning Renovatie/Verduurzaming | 99 | 1 | pst | 0
Diddewerf | 331404-2025 | Oss | Singel 1940-1945 300 | 1992 | Verlichting | 632400 | 2 |  | 441 | Noodverlichtingsarmatuur LED (decentraal) | 63 | 30 | st | 2019 |  | Begr. 22 st. 1e verd. 8 st.
Diddewerf | 331404-2025 | Oss | Singel 1940-1945 300 | 1992 | Buitenwandopeningen | 313310002 | 2 | g102 | 038 | Overheaddeur, elektrisch | 31 | 6 | st | 2015 | Hofman | Merk: Hormann, Type: A445, Afmeting: 5 x 4.3 m1.
Diddewerf | 331404-2025 | Oss | Singel 1940-1945 300 | 1992 | Terrein | 902200001 | 2 | g105 | 516 | Overkapping universeel | 90 | 1 | st | 2019 | vd Berg | Oppervlakte: 32 m2. Opbouw: aluminium skelet voorzien van kunststof platen.
Diddewerf | 331404-2025 | Oss | Singel 1940-1945 300 | 1992 | Warmteopwekking | 511020 | 1 |  | 443 | Paneelradiator elektrisch | 51 | 8 | st | 2019 |  | Merk: (naam), Type: (type), Vermogen: (aantal) kW.
Diddewerf | 331404-2025 | Oss | Singel 1940-1945 300 | 1992 | Centrale elektrotechnische voorzieningen | 611130 | 0 |  | 443 | Photovoltage (PV) cellen, installatie (scope 12) | 61 | 1 | pst | 0 |  | Panelen en omvormers.
Diddewerf | 331404-2025 | Oss | Singel 1940-1945 300 | 1992 | Centrale elektrotechnische voorzieningen | 611130002 | 2 | 01.14 | 443 | Photovoltage (PV) cellen, omvormers | 61 | 1 | st | 2019 | Sunny Tripower | Merk: Sunny Tripower, Type: STP12000TL-10, Vermogen: 1000 VDC max. | 1000 V
Diddewerf | 331404-2025 | Oss | Singel 1940-1945 300 | 1992 | Centrale elektrotechnische voorzieningen | 611130002 | 3 | 01.14 | 443 | Photovoltage (PV) cellen, omvormers | 61 | 2 | st | 2012 | Sunny Tripower | Merk: Sunny Tripower, Type: STP12000TL-10, Vermogen: 1000 VDC max. | 1000 V
Diddewerf | 331404-2025 | Oss | Singel 1940-1945 300 | 1992 | Centrale elektrotechnische voorzieningen | 611130001 | 1 | d001 | 443 | Photovoltage (PV) cellen, panelen | 61 | 9 | st | 2019 |  | Merk: Jinko, Type: JKM290M-60B, Vermogen: 290 WP.
Diddewerf | 331404-2025 | Oss | Singel 1940-1945 300 | 1992 | Centrale elektrotechnische voorzieningen | 611130001 | 2 |  | 443 | Photovoltage (PV) cellen, panelen | 61 | 200 | st | 2012 |  | Merk: CanadianSolar, Type: CS6K-285P, Vermogen: 285 WP. d001: 100 st, d002: 100 st,
Diddewerf | 331404-2025 | Oss | Singel 1940-1945 300 | 1992 | Plafondafwerkingen | 452201 | 2 | buiten | 233 | Plafondafwerking hout | 45 | 28 | m2 | 2019
Diddewerf | 331404-2025 | Oss | Singel 1940-1945 300 | 1992 | Plafondafwerkingen | 451221 | 1 |  | 232 | Plafondafwerking systeemplafond | 45 | 744 | m2 | 2019 |  | Beg.gr: 384 m2, 1e verd: 360 m2.
Diddewerf | 331404-2025 | Oss | Singel 1940-1945 300 | 1992 | Transport | 661410 | 1 |  | 451 | Platformlift | 66 | 1 | st | 2019 | Aesy | Merk: Aesy, Type: A5000.
Diddewerf | 331404-2025 | Oss | Singel 1940-1945 300 | 1992 | Terrein | 903405414 | 2 |  | 514 | Poort staal, dubbele draaipoort 5,0 x 2,0 m1 | 90 | 1 | st | 2019 |  | Afmeting: 8,3 x 2,5 m1.
Diddewerf | 331404-2025 | Oss | Singel 1940-1945 300 | 1992 | Terrein | 903405401 | 2 |  | 514 | Poort staal, enkele draaipoort 1,0 x 1,0 m1. | 90 | 1 | st | 2019 |  | Afmeting: 1 x 1 m1.
Diddewerf | 331404-2025 | Oss | Singel 1940-1945 300 | 1992 | Terrein | 903405404 | 2 |  | 514 | Poort staal, enkele draaipoort 1,0 x 2,0 m1 | 90 | 2 | st | 2019 |  | Afmeting: 1 x 2 m1.
Diddewerf | 331404-2025 | Oss | Singel 1940-1945 300 | 1992 | Regeling klimaat en sanitair | 582010108 | 3 | 01.14 | 443 | Regelinstallatie, data-aansluitpunten 40 - 50 | 58 | 1 | st | 2019 | Rittal | Merk: Rittal, Type: Onbekend, Incl. Priva Blue ID regeling.
Diddewerf | 331404-2025 | Oss | Singel 1940-1945 300 | 1992 | Algemeen | 991020 | 0 |  | 619 | Risico analyse legionella | 99 | 1 | pst | 2019
Diddewerf | 331404-2025 | Oss | Singel 1940-1945 300 | 1992 | Binnenwandopeningen | 324201002 | 1 | 00.13 | 212 | Scheidingswand hout, vouw- / harmonicawand | 32 | 1 | st | 2019 | Onbekend | Afmeting: 8 x 2.6 m1.
Diddewerf | 331404-2025 | Oss | Singel 1940-1945 300 | 1992 | Binnenwandopeningen | 323205002 | 2 | 00.02 | 243 | Schuifdeur aluminium, automatisch | 32 | 2 | st | 2019 | Assa Abloy | Merk: Assa Abloy, Type: onbekend en Afmeting: 3 x 3.3 m1.
Diddewerf | 331404-2025 | Oss | Singel 1940-1945 300 | 1992 | Buitenwandopeningen | 313205002 | 2 | g101 | 038 | Schuifdeur, elektrisch | 31 | 1 | st | 2019 | Assa Abloy | Merk: Assa Abloy, Afmeting: 3 x 3.3 m1.
Diddewerf | 331404-2025 | Oss | Singel 1940-1945 300 | 1992 | Beveiliging | 654100 | 1 | 00.07 | 469 | Signalering invalidentoiletten | 65 | 1 | st | 2019
Diddewerf | 331404-2025 | Oss | Singel 1940-1945 300 | 1992 | Terrein | 903400003 | 2 |  | 514 | Slagboom, elektrisch | 90 | 2 | st | 2019 |  | Merk: Faac.
Diddewerf | 331404-2025 | Oss | Singel 1940-1945 300 | 1992 | Koudeopwekking | 551214501 | 2 | Kantoren | 414 | Split-Systeem binnendeel Kanaal < 2,5 kW | 55 | 5 | st | 2019 | Daikin | Merk: Daikin, Type: FSQ15A, Koelvermogen: 1.9 kW, Koelmiddel: R410a. | 1.9 kW
Diddewerf | 331404-2025 | Oss | Singel 1940-1945 300 | 1992 | Koudeopwekking | 551214502 | 2 | Kantoren | 414 | Split-Systeem binnendeel Kanaal 2,5 - 3,5 kW | 55 | 3 | st | 2019 | Daikin | 2 st. Merk: Daikin, Type: FSQ20A, Koelvermogen: 2.5 kW, Koelmiddel: R410a. 1 st. Merk: Daikin, Type: FSQ25A, Koelvermogen: 3.2 kW, Koelmiddel: R410a. | 2.5 kW
Diddewerf | 331404-2025 | Oss | Singel 1940-1945 300 | 1992 | Koudeopwekking | 551214503 | 2 | Kantoren | 414 | Split-Systeem binnendeel Kanaal 3,5 - 5 kW | 55 | 7 | st | 2019 | Daikin | 4 st. Merk: Daikin, Type: FSQ32A, Koelvermogen: 4.0 kW, Koelmiddel: R410a. 3 st. Merk: Daikin, Type: FSQ40A, Koelvermogen: 5.0 kW, Koelmiddel: R410a.
Diddewerf | 331404-2025 | Oss | Singel 1940-1945 300 | 1992 | Koudeopwekking | 551223503 | 3 | d001 | 414 | Split-Systeem gecombineerd Wand 3,5 - 5 kW | 55 | 2 | st | 2020 | Mitsubishi | Merk: Mitsubishi, Type: PUZ-ZM50 VKA, Koelvermogen: 5.0 kW, Koelmiddel: R32, Koudemiddelvulling: 2.0 kg. Logboek aanwezig in kantoor, laatste controle d.d. 12-03-24. | 5.0 kW
Diddewerf | 331404-2025 | Oss | Singel 1940-1945 300 | 1992 | Terrein | 905220 | 2 |  | 431 | Straatkolken | 90 | 5 | st | 1992
Diddewerf | 331404-2025 | Oss | Singel 1940-1945 300 | 1992 | Terrein | 906320 | 2 |  | 441 | Terreinverlichting, armaturen buitenverlichting | 90 | 6 | st | 1992
Diddewerf | 331404-2025 | Oss | Singel 1940-1945 300 | 1992 | Terrein | 906340 | 2 |  | 441 | Terreinverlichting, lantaarnpalen | 90 | 2 | st | 2019
Diddewerf | 331404-2025 | Oss | Singel 1940-1945 300 | 1992 | Terrein | 906330 | 2 |  | 441 | Terreinverlichting, noodverlichtingsarmaturen (decentraal) | 90 | 2 | st | 2019
Diddewerf | 331404-2025 | Oss | Singel 1940-1945 300 | 1992 | Beveiliging | 652210 | 2 |  | 469 | Toegangscontrole-installaties | 65 | 1989 | bvo | 2019
Diddewerf | 331404-2025 | Oss | Singel 1940-1945 300 | 1992 | Vaste sanitairvoorzieningen | 741095001 | 1 |  | 425 | Toiletruimte 1 toilet | 74 | 11.5 | m2 | 2019 |  | Totale ruimte.
Diddewerf | 331404-2025 | Oss | Singel 1940-1945 300 | 1992 | Vaste sanitairvoorzieningen | 741095002 | 1 |  | 425 | Toiletruimte 2 - 4 toiletten | 74 | 34 | m2 | 2019 |  | Totale ruimte.
Diddewerf | 331404-2025 | Oss | Singel 1940-1945 300 | 1992 | Terrein | 904102001 | 2 |  | 511 | Verharding beton, klinkers | 90 | 905 | m2 | 2019
Diddewerf | 331404-2025 | Oss | Singel 1940-1945 300 | 1992 | Terrein | 904102002 | 2 |  | 511 | Verharding beton, tegels | 90 | 296 | m2 | 2019 |  | Afmeting: 0,3 x 0,3 m1.: 225 m2, Afmeting: 0,6 x 0,3 m1.: 79 m2,
Diddewerf | 331404-2025 | Oss | Singel 1940-1945 300 | 1992 | Terrein | 904103001 | 2 |  | 511 | Verharding metselwerk, klinkers | 90 | 81 | m2 | 2019
Diddewerf | 331404-2025 | Oss | Singel 1940-1945 300 | 1992 | Terrein | 904111 | 2 |  | 511 | Verharding natuursteen | 90 | 290 | m2 | 2019
Diddewerf | 331404-2025 | Oss | Singel 1940-1945 300 | 1992 | Verlichting | 631130 | 1 |  | 441 | Verlichtingsarmaturen | 63 | 1013 | bvo | 2019
Diddewerf | 331404-2025 | Oss | Singel 1940-1945 300 | 1992 | Verlichting | 631130 | 2 |  | 441 | Verlichtingsarmaturen | 63 | 976 | bvo | 2015
Diddewerf | 331404-2025 | Oss | Singel 1940-1945 300 | 1992 | Vloerafwerkingen | 432102 | 2 | Loods | 223 | Vloerafwerking beton | 43 | 555 | m2 | 2015 |  | Betonklinkers
Diddewerf | 331404-2025 | Oss | Singel 1940-1945 300 | 1992 | Vloerafwerkingen | 432109003 | 1 |  | 223 | Vloerafwerking kunststof coating, gietvloer | 43 | 111 | m2 | 2019 |  | Beg.gr: 93 m2, 1e verd: 18 m2.
Diddewerf | 331404-2025 | Oss | Singel 1940-1945 300 | 1992 | Vloerafwerkingen | 432109003 | 2 | Loods | 223 | Vloerafwerking kunststof coating, gietvloer | 43 | 208 | m2 | 2015
Diddewerf | 331404-2025 | Oss | Singel 1940-1945 300 | 1992 | Vloerafwerkingen | 432217 | 1 |  | 223 | Vloerafwerking linoleum | 43 | 462 | m2 | 2019 |  | Beg.gr: 291 m2, 1e verd: 171 m2.
Diddewerf | 331404-2025 | Oss | Singel 1940-1945 300 | 1992 | Vloerafwerkingen | 432219 | 1 |  | 223 | Vloerafwerking tapijt | 43 | 208 | m2 | 2019 |  | Beg.gr: 18 m2, 1e verd: 190 m2.
Diddewerf | 331404-2025 | Oss | Singel 1940-1945 300 | 1992 | Vloerafwerkingen | 432219001 | 2 |  | 223 | Vloerafwerking tapijt, entreemat | 43 | 9 | m2 | 2019 |  | 3 stuks: 3 m2.
Diddewerf | 331404-2025 | Oss | Singel 1940-1945 300 | 1992 | Trappen en hellingen | 241605 | 1 | g105 | 251 | Vluchttrap staal | 24 | 1 | st | 2019
Diddewerf | 331404-2025 | Oss | Singel 1940-1945 300 | 1992 | Vaste sanitairvoorzieningen | 741131 | 1 | 00.17 / 00.18 | 425 | Wastroggen | 74 | 2 | st | 2019
Diddewerf | 331404-2025 | Oss | Singel 1940-1945 300 | 1992 | Buitenwandopeningen | 318700008 | 1 |  | 031 | Zonwering, screens elektrisch | 31 | 29 | st | 2019 |  | Afmeting: 0.5 m1/ 1 st, Afmeting: 3 m1/ 3 st, Afmeting: 1.5 m1/ 18 st, Afmeting: 1.7 m1/ 1 st, Afmeting: 2.0 m1/ 4 st, Afmeting: 3.0 m1/ 2 st.
Milieustraat duurzaamheidsplein | 331403-2025 | Oss | Maaskade 28 | 2019 | Centrale elektrotechnische voorzieningen | 615120701 | 2 |  | 443 | (Hoofd)verdeelinrichtingen < 8 groepen | 61 | 1 | st | 2019 |  | Merk: Hager, Aantal groepen: 8 st.
Milieustraat duurzaamheidsplein | 331403-2025 | Oss | Maaskade 28 | 2019 | Centrale elektrotechnische voorzieningen | 615120701 | 2 |  | 443 | (Hoofd)verdeelinrichtingen < 8 groepen | 61 | 1 | st | 2019 |  | Merk: Hager, Aantal groepen: 4 st.
Milieustraat duurzaamheidsplein | 331403-2025 | Oss | Maaskade 28 | 2019 | Centrale elektrotechnische voorzieningen | 615120702 | 2 |  | 443 | (Hoofd)verdeelinrichtingen 8 - 50 groepen | 61 | 1 | st | 2019 |  | Merk: Hager, Aantal groepen: 16 st.
Milieustraat duurzaamheidsplein | 331403-2025 | Oss | Maaskade 28 | 2019 | Schilderwerk | 462000 | 2 |  | 291 | Binnenschilderwerk | 46 | 37 | bvo | 2019 |  | Kengetal op basis van BVO.
Milieustraat duurzaamheidsplein | 331403-2025 | Oss | Maaskade 28 | 2019 | Water | 532120202 | 3 |  | 423 | Boiler elektrisch 10 liter | 53 | 1 | st | 2019 |  | Merk: Desco, Type: N10SSE, Inhoud: 10 ltr, Bouwjaar: Onbekend.
Milieustraat duurzaamheidsplein | 331403-2025 | Oss | Maaskade 28 | 2019 | Beveiliging | 651321 | 3 |  | 461 | Brandblusser | 65 | 1 | st | 2019
Milieustraat duurzaamheidsplein | 331403-2025 | Oss | Maaskade 28 | 2019 | Schilderwerk | 461001004 | 4 |  | 091 | Buitenschilderwerk m2 op hout, dekkend, klasse 4 >30 cm | 46 | 13 | m2 | 2019 |  | Specificatie: Kozijnen: 6,5 m2, Deuren: 6,5 m2.
Milieustraat duurzaamheidsplein | 331403-2025 | Oss | Maaskade 28 | 2019 | Buitenwandafwerkingen | 411205 | 2 |  | 012 | Buitenwandafwerking staal | 41 | 104 | m2 | 2019
Milieustraat duurzaamheidsplein | 331403-2025 | Oss | Maaskade 28 | 2019 | Dakafwerkingen | 472010003 | 2 |  | 053 | Dakafwerking bitumen, baanvormig, ongeballast | 47 | 18.5 | m2 | 2019 |  | Niet bereikbaar voor inspectie: conditie bepaald op basis van bouwjaar.
Milieustraat duurzaamheidsplein | 331403-2025 | Oss | Maaskade 28 | 2019 | Binnenwandopeningen | 325800000 | 2 |  | 243 | Deurdranger | 32 | 1 | st | 2019
Milieustraat duurzaamheidsplein | 331403-2025 | Oss | Maaskade 28 | 2019 | Vaste keukenvoorzieningen | 731120 | 2 |  | 261 | Keukenblok eenvoudig | 73 | 1 | st | 2019 |  | Afmeting: 1,8 m1.
Milieustraat duurzaamheidsplein | 331403-2025 | Oss | Maaskade 28 | 2019 | Algemeen | 990010 | 0 |  | 619 | Klachtenonderhoud | 99 | 37 | bvo | 2019
Milieustraat duurzaamheidsplein | 331403-2025 | Oss | Maaskade 28 | 2019 | Buitenwandopeningen | 314001 | 2 |  | 031 | Kozijnen hout | 31 | 6.5 | m2 | 2019 |  | Incl. 3 st. deuren.
Milieustraat duurzaamheidsplein | 331403-2025 | Oss | Maaskade 28 | 2019 | Buitenwandopeningen | 314009 | 2 |  | 032 | Kozijnen kunststof | 31 | 12.5 | m2 | 2019 |  | Incl. 16 st. ramen.
Milieustraat duurzaamheidsplein | 331403-2025 | Oss | Maaskade 28 | 2019 | Warmtedistributie | 561000 | 2 |  | 419 | Leidingen algemeen | 56 | 2 | kw | 2019 |  | Leidingen op basis van opgesteld ketelvermogen.
Milieustraat duurzaamheidsplein | 331403-2025 | Oss | Maaskade 28 | 2019 | Verlichting | 631120 | 1 |  | 441 | Lichtinstallaties infra- en schakelmateriaal | 63 | 37 | bvo | 2019 |  | Algemeen onderhoud lichtinstallatie, infra- en schakelmateriaal. (correctiefactor!)
Milieustraat duurzaamheidsplein | 331403-2025 | Oss | Maaskade 28 | 2019 | Luchtbehandeling | 572100 | 2 |  | 414 | Lokale afzuigventilator | 57 | 1 | st | 2019 |  | Merk: Codume.
Milieustraat duurzaamheidsplein | 331403-2025 | Oss | Maaskade 28 | 2019 | Algemeen | 990000 | 0 |  | 619 | Meerjaren onderhoudsbegroting | 99 | 1 | pst | 2019
Milieustraat duurzaamheidsplein | 331403-2025 | Oss | Maaskade 28 | 2019 | Algemeen | 9999 | 0 |  |  | MIP-planning Renovatie/Verduurzaming | 99 | 1 | pst | 0
Milieustraat duurzaamheidsplein | 331403-2025 | Oss | Maaskade 28 | 2019 | Warmteopwekking | 511020 | 2 |  | 443 | Paneelradiator elektrisch | 51 | 4 | st | 2019 |  | 2 st.: Merk: Thermor, Type: CH-MECA 4, Vermogen: 2 kW. 2 st.: Merk: Thermor, Type: CH-MECA 4, Vermogen: 1 kW.
Milieustraat duurzaamheidsplein | 331403-2025 | Oss | Maaskade 28 | 2019 | Plafondafwerkingen | 451221 | 2 |  | 232 | Plafondafwerking systeemplafond | 45 | 34 | m2 | 2019
Milieustraat duurzaamheidsplein | 331403-2025 | Oss | Maaskade 28 | 2019 | Koudeopwekking | 551212501 | 2 |  | 414 | Split-Systeem binnendeel Wand < 2,5 kW | 55 | 1 | st | 2021 |  | Merk: Panasonic, Type: CS-TZ25WKEW, Koelvermogen: 2,5 kW, Koelmiddel: R32.
Milieustraat duurzaamheidsplein | 331403-2025 | Oss | Maaskade 28 | 2019 | Koudeopwekking | 551212501 | 2 |  | 414 | Split-Systeem binnendeel Wand < 2,5 kW | 55 | 1 | st | 2014 |  | Merk: Daikin, Type: FTX25J2V1B, Koelvermogen: 2,5 kW.
Milieustraat duurzaamheidsplein | 331403-2025 | Oss | Maaskade 28 | 2019 | Koudeopwekking | 551220502 | 2 |  | 414 | Split-Systeem buitendeel 2,5 - 3,5 kW | 55 | 1 | st | 2021 |  | Uitvoering: Enkelvoudig. Merk: Panasonic, Type: CU-TZ25WKE, Koelvermogen: 2,5 kW, Koelmiddel: R32, Koudemiddelvulling: 0,67 kg.
Milieustraat duurzaamheidsplein | 331403-2025 | Oss | Maaskade 28 | 2019 | Koudeopwekking | 551220502 | 2 |  | 414 | Split-Systeem buitendeel 2,5 - 3,5 kW | 55 | 1 | st | 2014 |  | Uitvoering: Enkelvoudig. Merk: Daikin, Type: Split, Koelvermogen: 2,5 kW, Koelmiddel: 410A, Koudemiddelvulling: 0,74 kg.
Milieustraat duurzaamheidsplein | 331403-2025 | Oss | Maaskade 28 | 2019 | Vaste sanitairvoorzieningen | 741095001 | 2 |  | 425 | Toiletruimte 1 toilet | 74 | 3 | m2 | 2019 |  | Totale ruimte.
Milieustraat duurzaamheidsplein | 331403-2025 | Oss | Maaskade 28 | 2019 | Terrein | 904102002 | 2 |  | 511 | Verharding beton, tegels | 90 | 29 | m2 | 2019 |  | Afmeting: 0,3 x 0,3 m1.
Milieustraat duurzaamheidsplein | 331403-2025 | Oss | Maaskade 28 | 2019 | Verlichting | 631130 | 3 |  | 441 | Verlichtingsarmaturen | 63 | 37 | bvo | 2019
Milieustraat duurzaamheidsplein | 331403-2025 | Oss | Maaskade 28 | 2019 | Vloerafwerkingen | 432217 | 2 |  | 223 | Vloerafwerking linoleum | 43 | 34 | m2 | 2019
Milieustraat duurzaamheidsplein | 331403-2025 | Oss | Maaskade 28 | 2019 | Trappen en hellingen | 241605 | 3 |  | 251 | Vluchttrap staal | 24 | 1 | st | 2019
Milieustraat duurzaamheidsplein | 331403-2025 | Oss | Maaskade 28 | 2019 | Buitenwandopeningen | 318700007 | 2 |  | 031 | Zonwering, screens handbediend | 31 | 8 | st | 2019 |  | Afmeting: 1,5 m1/ 5 st, 1 m1/ 3 st.
Compostering personeelsunit | 331402-2025 | Oss | Diezestraat 2 | 2009 | Centrale elektrotechnische voorzieningen | 615120702 | 2 |  | 443 | (Hoofd)verdeelinrichtingen 8 - 50 groepen | 61 | 1 | st | 2009 |  | Merk: Hager, Type: FWQ32P, Aantal groepen: 17 st.
Compostering personeelsunit | 331402-2025 | Oss | Diezestraat 2 | 2009 | Schilderwerk | 462000 | 2 |  | 291 | Binnenschilderwerk | 46 | 75 | bvo | 2009 |  | Kengetal op basis van BVO.
Compostering personeelsunit | 331402-2025 | Oss | Diezestraat 2 | 2009 | Water | 532120206 | 2 |  | 423 | Boiler elektrisch 80 liter | 53 | 1 | st | 2013 |  | Merk: Daalderop, Type: Mono Koper, Inhoud: 80 ltr.
Compostering personeelsunit | 331402-2025 | Oss | Diezestraat 2 | 2009 | Beveiliging | 651321 | 2 |  | 461 | Brandblusser | 65 | 2 | st | 2009
Compostering personeelsunit | 331402-2025 | Oss | Diezestraat 2 | 2009 | Schilderwerk | 461001004 | 1 |  | 091 | Buitenschilderwerk m2 op hout, dekkend, klasse 4 >30 cm | 46 | 98 | m2 | 2009 |  | Gevel 101: Specificatie: Kozijnen: 4,5 m2, Deuren: 4,5 m2, Gevelbekleding: 5,7 m2. Gevel 201: Specificatie: Kozijnen: 26,5 m2, Panelen: 4 m2, Gevelbekleding: 3,8 m2. Gevel 301: Specificatie: Kozijnen: 10 m2, Gevelbekleding: 15 m2. Gevel 401: Specificatie: Kozijnen: 3,3 m2, Gevelbekleding: 3,8 m2. Specificatie: Plafonds: 17 m2.
Compostering personeelsunit | 331402-2025 | Oss | Diezestraat 2 | 2009 | Buitenwandafwerkingen | 411201 | 2 |  | 012 | Buitenwandafwerking hout | 41 | 97 | m2 | 2009 |  | Uitvoering: Multiplex: 28 m2, Potdeksel: 69 m2.
Compostering personeelsunit | 331402-2025 | Oss | Diezestraat 2 | 2009 | Dakafwerkingen | 472019 | 2 |  | 059 | Dakafwerking mineraal, groendak | 47 | 78 | m2 | 2009 |  | Incl. 36 m1 randafwerking met zinken afdekking.
Compostering personeelsunit | 331402-2025 | Oss | Diezestraat 2 | 2009 | Binnenwandopeningen | 325800000 | 2 |  | 243 | Deurdranger | 32 | 2 | st | 2009
Compostering personeelsunit | 331402-2025 | Oss | Diezestraat 2 | 2009 | Vaste sanitairvoorzieningen | 741096001 | 2 |  | 425 | Doucheruimte 1 douche | 74 | 1.9 | m2 | 2023 |  | Totale ruimte.
Compostering personeelsunit | 331402-2025 | Oss | Diezestraat 2 | 2009 | Buitenwandafwerkingen | 411404 | 2 |  | 012 | Gevelafdekkingen zink | 41 | 16 | m1 | 2009
Compostering personeelsunit | 331402-2025 | Oss | Diezestraat 2 | 2009 | Afvoeren | 521263 | 2 |  | 431 | Hemelwaterafvoer buiten verzinkt staal/gietijzer | 52 | 6.5 | m1 | 2009
Compostering personeelsunit | 331402-2025 | Oss | Diezestraat 2 | 2009 | Beveiliging | 652140701 | 2 |  | 462 | Inbraaksignaleringsinstallatie < 8 zones | 65 | 1 | st | 2023 |  | Merk: Risco.
Compostering personeelsunit | 331402-2025 | Oss | Diezestraat 2 | 2009 | Vaste keukenvoorzieningen | 731110 | 2 |  | 261 | Keukenblok | 73 | 1 | st | 2023 |  | Afmeting: 2,3 m1.
Compostering personeelsunit | 331402-2025 | Oss | Diezestraat 2 | 2009 | Algemeen | 990010 | 0 |  | 619 | Klachtenonderhoud | 99 | 75 | bvo | 0
Compostering personeelsunit | 331402-2025 | Oss | Diezestraat 2 | 2009 | Hoofddraagconstructies | 281101 | 2 |  | 211 | Kolommen en liggers hout | 28 | 19.5 | m1 | 2009 |  | Kolommen
Compostering personeelsunit | 331402-2025 | Oss | Diezestraat 2 | 2009 | Buitenwandopeningen | 314001 | 2 |  | 031 | Kozijnen hout | 31 | 33 | m2 | 2009 |  | Gevel 101: 4,5 m2, incl. 2 st. deuren, Gevel 201: 14,5 m2, incl. 1 st. raam, Gevel 301: 10 m2, incl. 6 st. ramen, Gevel 401: 3,5 m2, incl. 2 st. ramen.
Compostering personeelsunit | 331402-2025 | Oss | Diezestraat 2 | 2009 | Warmtedistributie | 561000 | 2 |  | 419 | Leidingen algemeen | 56 | 2.5 | kw | 2009 |  | Leidingen op basis van opgesteld ketelvermogen.
Compostering personeelsunit | 331402-2025 | Oss | Diezestraat 2 | 2009 | Verlichting | 631120 | 2 |  | 441 | Lichtinstallaties infra- en schakelmateriaal | 63 | 75 | bvo | 2009 |  | Algemeen onderhoud lichtinstallatie, infra- en schakelmateriaal. (correctiefactor!)
Compostering personeelsunit | 331402-2025 | Oss | Diezestraat 2 | 2009 | Algemeen | 990000 | 0 |  | 619 | Meerjaren onderhoudsbegroting | 99 | 1 | pst | 0
Compostering personeelsunit | 331402-2025 | Oss | Diezestraat 2 | 2009 | Algemeen | 9999 | 0 |  |  | MIP-planning Renovatie/Verduurzaming | 99 | 1 | pst | 0
Compostering personeelsunit | 331402-2025 | Oss | Diezestraat 2 | 2009 | Verlichting | 632410 | 2 |  | 441 | Noodverlichtingsarmaturen (decentraal) | 63 | 5 | st | 2009
Compostering personeelsunit | 331402-2025 | Oss | Diezestraat 2 | 2009 | Warmteopwekking | 511020 | 2 |  | 443 | Paneelradiator elektrisch | 51 | 4 | st | 2009 |  | 3 st.: Merk: Stiebel Eltron, Type: CNS 200 S, Vermogen: 2 kW. 3 st.: Merk: Stiebel Eltron, Type: CNS 50 S, Vermogen: 0,5 kW.
Compostering personeelsunit | 331402-2025 | Oss | Diezestraat 2 | 2009 | Centrale elektrotechnische voorzieningen | 611130002 | 4 |  | 443 | Photovoltage (PV) cellen, omvormers | 61 | 1 | st | 2009 |  | Merk: Sunny Boy, Type: SB 1200, Vermogen: 1200 WP.
Compostering personeelsunit | 331402-2025 | Oss | Diezestraat 2 | 2009 | Plafondafwerkingen | 452201 | 2 | Buiten | 233 | Plafondafwerking hout | 45 | 17 | m2 | 2009
Compostering personeelsunit | 331402-2025 | Oss | Diezestraat 2 | 2009 | Plafondafwerkingen | 451221 | 2 |  | 232 | Plafondafwerking systeemplafond | 45 | 55 | m2 | 2009
Compostering personeelsunit | 331402-2025 | Oss | Diezestraat 2 | 2009 | Algemeen | 991020 | 0 |  | 619 | Risico analyse legionella | 99 | 1 | pst | 0
Compostering personeelsunit | 331402-2025 | Oss | Diezestraat 2 | 2009 | Koudeopwekking | 551212503 | 1 |  | 414 | Split-Systeem binnendeel Wand 3,5 - 5 kW | 55 | 1 | st | 2021 |  | Merk: Panasonic, Type: CS-TZ42WKEW, Koelvermogen: 4,2 kW, Koelmiddel: R32.
Compostering personeelsunit | 331402-2025 | Oss | Diezestraat 2 | 2009 | Koudeopwekking | 551220503 | 1 |  | 414 | Split-Systeem buitendeel 3,5 - 5 kW | 55 | 1 | st | 2021 |  | Uitvoering: Enkelvoudig. Merk: Panasonic, Type: CU-TZ42WKE, Koelvermogen: 4,2 kW, Koelmiddel: R32, Koudemiddelvulling: 0,8 kg.
Compostering personeelsunit | 331402-2025 | Oss | Diezestraat 2 | 2009 | Terrein | 905220 | 2 |  | 431 | Straatkolken | 90 | 1 | st | 2023
Compostering personeelsunit | 331402-2025 | Oss | Diezestraat 2 | 2009 | Terrein | 906320 | 2 |  | 441 | Terreinverlichting, armaturen buitenverlichting | 90 | 6 | st | 2023
Compostering personeelsunit | 331402-2025 | Oss | Diezestraat 2 | 2009 | Vaste sanitairvoorzieningen | 741095001 | 2 |  | 425 | Toiletruimte 1 toilet | 74 | 1.2 | m2 | 2023 |  | Totale ruimte.
Compostering personeelsunit | 331402-2025 | Oss | Diezestraat 2 | 2009 | Terrein | 904102002 | 2 |  | 511 | Verharding beton, tegels | 90 | 45 | m2 | 2023 |  | Afmeting: 0,3 x 0,3 m1.
Compostering personeelsunit | 331402-2025 | Oss | Diezestraat 2 | 2009 | Verlichting | 631130 | 2 |  | 441 | Verlichtingsarmaturen | 63 | 75 | bvo | 2009
Compostering personeelsunit | 331402-2025 | Oss | Diezestraat 2 | 2009 | Vloerafwerkingen | 432217 | 2 |  | 223 | Vloerafwerking linoleum | 43 | 55 | m2 | 2009
Compostering personeelsunit | 331402-2025 | Oss | Diezestraat 2 | 2009 | Vloerafwerkingen | 432163001 | 2 |  | 223 | Vloerafwerking staal, vloerrooster verzinkt staal | 43 | 2 | st | 2009
Compostering personeelsunit | 331402-2025 | Oss | Diezestraat 2 | 2009 | Vloerafwerkingen | 432219001 | 2 |  | 223 | Vloerafwerking tapijt, entreemat | 43 | 2 | m2 | 2009
Compostering personeelsunit | 331402-2025 | Oss | Diezestraat 2 | 2009 | Buitenwandopeningen | 318701001 | 2 |  | 031 | Zonwering hout, vast | 31 | 11 | m2 | 2009
Compostering personeelsunit | 331402-2025 | Oss | Diezestraat 2 | 2009 | Buitenwandopeningen | 318700008 | 2 |  | 031 | Zonwering, screens elektrisch | 31 | 4 | st | 2009 |  | Afmeting: 2,4 m1/st.
Gemeentehuis Oss | 331401-2025 | Oss | Raadhuislaan 2 | 1972 | Centrale elektrotechnische voorzieningen | 615120702 | 1 |  | 443 | (Hoofd)verdeelinrichtingen 8 - 50 groepen | 61 | 31 | st | 2007 |  | 3 st. kelder, 4 st. begane grond, 8 st. 1e verdieping, 6 st. 2e verdieping, 5 st. 3e verdieping, 5 st. 4e verdieping. Merk: Legrand & Potec regelkast
Gemeentehuis Oss | 331401-2025 | Oss | Raadhuislaan 2 | 1972 | Algemeen | 990016 | 0 |  | 619 | Aanbrengen monitoring | 99 | 1 | pst | 0
Gemeentehuis Oss | 331401-2025 | Oss | Raadhuislaan 2 | 1972 | Terrein | 907221 | 2 | Terrein | 515 | Aanrijpaal | 90 | 60 | st | 2007 |  | 49 st. betonpaal aangebracht in groenvoorziening, 11 st. anti rampaal.
Gemeentehuis Oss | 331401-2025 | Oss | Raadhuislaan 2 | 1972 | Algemeen | 990011 | 0 |  | 619 | Advieskosten brandveiligheid | 99 | 1 | pst | 1972
Gemeentehuis Oss | 331401-2025 | Oss | Raadhuislaan 2 | 1972 | Algemeen | 990012 | 0 |  | 619 | Advieskosten dakveiligheid RI&E | 99 | 1 | pst | 1972
Gemeentehuis Oss | 331401-2025 | Oss | Raadhuislaan 2 | 1972 | Dakafwerkingen | 473000002 | 2 | Daken | 059 | Ankerpunten met kabel | 47 | 16 | st | 2007 |  | Uitvoering: Plakplaten. Excl. harnas.
Gemeentehuis Oss | 331401-2025 | Oss | Raadhuislaan 2 | 1972 | Dakafwerkingen | 473000001 | 2 | Daken | 059 | Ankerpunten zonder kabel | 47 | 13 | st | 2007 |  | Uitvoering: Plakplaten. Excl. harnas.
Gemeentehuis Oss | 331401-2025 | Oss | Raadhuislaan 2 | 1972 | Vaste gebruikersvoorzieningen | 721110 | 1 | Entree | 269 | Balie | 72 | 1 | st | 2007
Gemeentehuis Oss | 331401-2025 | Oss | Raadhuislaan 2 | 1972 | Balustrades en leuningen | 341101 | 2 | Ruimte nr. 0.D.01, 0.E.02, 0.F.19a | 024 | Balustrades binnen hout | 34 | 45 | m1 | 1972 |  | Trappenhuizen: Hoogte: 1 m1.
Gemeentehuis Oss | 331401-2025 | Oss | Raadhuislaan 2 | 1972 | Balustrades en leuningen | 341105 | 2 | Ruimte nr. 0.A.09, 0.A.06 | 024 | Balustrades binnen staal | 34 | 3.2 | m1 | 2007 |  | Trappenhuizen: Hoogte: 1m1.
Gemeentehuis Oss | 331401-2025 | Oss | Raadhuislaan 2 | 1972 | Balustrades en leuningen | 341206 | 2 | Terrein | 024 | Balustrades buiten aluminium | 34 | 60 | m1 | 2007 |  | Hoogte: 1 m1.
Gemeentehuis Oss | 331401-2025 | Oss | Raadhuislaan 2 | 1972 | Balustrades en leuningen | 341206 | 2 | Terrein | 024 | Balustrades buiten aluminium | 34 | 4.5 | m1 | 2007 |  | Hoogte: 1.50 m1.
Gemeentehuis Oss | 331401-2025 | Oss | Raadhuislaan 2 | 1972 | Balustrades en leuningen | 341205 | 2 | Terrein | 024 | Balustrades buiten staal | 34 | 6 | m1 | 2007 |  | Hoogte: 1.8 m1.
Gemeentehuis Oss | 331401-2025 | Oss | Raadhuislaan 2 | 1972 | Schilderwerk | 462000 | 1 |  | 291 | Binnenschilderwerk | 46 | 920 | bvo | 2022 |  | Kengetal op basis van BVO, afdeling belastingen blok E/F
Gemeentehuis Oss | 331401-2025 | Oss | Raadhuislaan 2 | 1972 | Schilderwerk | 462000 | 3 |  | 291 | Binnenschilderwerk | 46 | 17680 | bvo | 2007 |  | Kengetal op basis van BVO.
Gemeentehuis Oss | 331401-2025 | Oss | Raadhuislaan 2 | 1972 | Centrale elektrotechnische voorzieningen | 617100 | 2 | Daken | 463 | Bliksemafleiding | 61 | 5087 | m2 | 2007
Gemeentehuis Oss | 331401-2025 | Oss | Raadhuislaan 2 | 1972 | Koudeopwekking | 552321 | 1 | TR kelder | 414 | Bodemopslagsysteem WKO, open | 55 | 1 | pst | 2008 |  | Merk: Carrier. Bouwjaar: 2008.
Gemeentehuis Oss | 331401-2025 | Oss | Raadhuislaan 2 | 1972 | Water | 532120202 | 2 | Pantry's | 423 | Boiler elektrisch 10 liter | 53 | 10 | st | 2007 |  | Merk: Itho Daalderop, Type: close in boiler, Inhoud: 10 ltr.
Gemeentehuis Oss | 331401-2025 | Oss | Raadhuislaan 2 | 1972 | Water | 532120203 | 2 | Pantry's | 423 | Boiler elektrisch 15 liter | 53 | 12 | st | 2007 |  | Merk: Itho Daalderop, Type: close in boiler, Inhoud: 15 ltr.
Gemeentehuis Oss | 331401-2025 | Oss | Raadhuislaan 2 | 1972 | Water | 532120208 | 2 | Bedrijfskeuken | 423 | Boiler elektrisch 150 liter | 53 | 1 | st | 2009 |  | Merk: Itho Daalderop, Inhoud: 150 ltr.
Gemeentehuis Oss | 331401-2025 | Oss | Raadhuislaan 2 | 1972 | Water | 532120205 | 2 | Werkkasten | 423 | Boiler elektrisch 50 liter | 53 | 7 | st | 2008 |  | Merk: Itho Daalderop, Type: mono, Inhoud: 50 ltr. Beg. gr: werkkast / wasmachine ruimte, ruimte 0D-08, BJ 2010, 1e verd: ruimte 1D-04, BJ 2008, 2e verd: ruimte 2D-02A, BJ 2008, 3e verd: ruimte 3D-04, BJ 2008, 4e verd: ruimte 4C-03, BJ 2008.
Gemeentehuis Oss | 331401-2025 | Oss | Raadhuislaan 2 | 1972 | Beveiliging | 651321 | 3 |  | 461 | Brandblussers | 65 | 22 | st | 2007
Gemeentehuis Oss | 331401-2025 | Oss | Raadhuislaan 2 | 1972 | Beveiliging | 651110717 | 2 |  | 461 | Brandmeldinstallatie 30 - 40 groepen | 65 | 1 | st | 2008 |  | Merk: Algo-TEC 6400.
Gemeentehuis Oss | 331401-2025 | Oss | Raadhuislaan 2 | 1972 | Beveiliging | 651320 | 2 |  | 461 | Brandslanghaspels | 65 | 41 | st | 2007
Gemeentehuis Oss | 331401-2025 | Oss | Raadhuislaan 2 | 1972 | Beveiliging | 651420 | 1 | Hal / ontvangsthal | 461 | Brandwerende rolscherm, automatisch | 65 | 4 | st | 2007 |  | Beg.gr: 1 st. 1.5 m, 1 st. 6.4 m, 2 st. 3.3 m.
Gemeentehuis Oss | 331401-2025 | Oss | Raadhuislaan 2 | 1972 | Koudeopwekking | 552500206 | 2 | TR kelder | 414 | Buffervat koudeopslag 1000 ltr. | 55 | 1 | st | 2008 |  | Inhoud 1000 liter.
Gemeentehuis Oss | 331401-2025 | Oss | Raadhuislaan 2 | 1972 | Koudeopwekking | 552500203 | 2 | TR kelder | 414 | Buffervat koudeopslag 300 ltr. | 55 | 1 | st | 2008 |  | Merk: VMO, Inhoud: 235 ltr.
Gemeentehuis Oss | 331401-2025 | Oss | Raadhuislaan 2 | 1972 | Koudeopwekking | 552500203 | 2 | TR 4e verd. | 414 | Buffervat koudeopslag 300 ltr. | 55 | 1 | st | 2008
Gemeentehuis Oss | 331401-2025 | Oss | Raadhuislaan 2 | 1972 | Warmtedistributie | 561500206 | 2 | TR kelder | 419 | Buffervat warmteopslag 1000 ltr. | 56 | 1 | st | 2008 |  | Merk en type onbekend, inhoud 1000 liter
Gemeentehuis Oss | 331401-2025 | Oss | Raadhuislaan 2 | 1972 | Luchtbehandeling | 574130 | 2 | t.b.v. airco buitendeel in kelder | 414 | Buisventilator | 57 | 1 | st | 2011 |  | Merk: Itho, Type: BUV315A.
Gemeentehuis Oss | 331401-2025 | Oss | Raadhuislaan 2 | 1972 | Schilderwerk | 461001004 | 4 |  | 091 | Buitenschilderwerk m2 op hout, dekkend, klasse 4 >30 cm | 46 | 43 | m2 | 2007 |  | Specificatie: Kozijnen: 1,6 m2, Deuren: 1,6 m2, Overstekken: 40 m2.
Gemeentehuis Oss | 331401-2025 | Oss | Raadhuislaan 2 | 1972 | Schilderwerk | 461006 | 2 |  | 093 | Buitenschilderwerk m2 op metaal | 46 | 72 | m2 | 2007 |  | Specificatie: Paneel tussen kozijnen, 95 stuks, opp. 0.7 m2, Gevel 301: 5 m2.
Gemeentehuis Oss | 331401-2025 | Oss | Raadhuislaan 2 | 1972 | Schilderwerk | 461006 | 2 |  | 093 | Buitenschilderwerk m2 op metaal | 46 | 614 | m2 | 2007 |  | Gevel 301: 5 m2, Gevel 502: 2.5 m2, Gevel 504: 13.5 m2, Gevel 505: 140 m2, Gevel 507 en 203: 270 m2, Gevel 506: 38 m2, Gevel 508: 31.5 m2, Gevel 509: 72 m2, Gevel 601: 23.5 m2, Stalen poort naar kelder: 17.5 m2.
Gemeentehuis Oss | 331401-2025 | Oss | Raadhuislaan 2 | 1972 | Schilderwerk | 461050 | 2 |  | 094 | Buitenschilderwerk m2 op steen | 46 | 2513 | m2 | 2007 |  | Specificatie: Metselwerk gevels: 1760 m2, Gevel 101: betonnen kolommen: 10 m2, Gevel 303: betonnen kolommen: 10 m2, Gevel 401: betonnen kolommen: 34 m2, Betonelementen t.b.v. singhles: Gevel 101 t/m 103: 197 m2, Gevel 201 t/m 203: 190 m2, Gevel 301 t/m 303: 312 m2.
Gemeentehuis Oss | 331401-2025 | Oss | Raadhuislaan 2 | 1972 | Schilderwerk | 461023 | 2 |  | 094 | Buitenschilderwerk m2 op stucwerk | 46 | 175 | m2 | 2007 |  | Patio: 58 m2, Gevel 101: 25 m2, Gevel 202: 60 m2, Gevel 303: 32 m2.
Gemeentehuis Oss | 331401-2025 | Oss | Raadhuislaan 2 | 1972 | Buitenwandafwerkingen | 411206 | 2 | g509 | 012 | Buitenwandafwerking aluminium | 41 | 41 | m2 | 2007 |  | Buitenluchtroosters t.b.v. tr ruimte.
Gemeentehuis Oss | 331401-2025 | Oss | Raadhuislaan 2 | 1972 | Buitenwandafwerkingen | 411206 | 2 |  | 012 | Buitenwandafwerking aluminium | 41 | 369 | m2 | 2007 |  | Gevel 102: 88 m2, Gevel 401: 281 m2.
Gemeentehuis Oss | 331401-2025 | Oss | Raadhuislaan 2 | 1972 | Buitenwandafwerkingen | 411261 | 2 |  | 012 | Buitenwandafwerking dilatatie | 41 | 80 | m1 | 2007 |  | Dilatatie metstelwerk gevels.
Gemeentehuis Oss | 331401-2025 | Oss | Raadhuislaan 2 | 1972 | Buitenwandafwerkingen | 411261 | 4 |  | 012 | Buitenwandafwerking dilatatie | 41 | 308 | m1 | 1972 |  | Dilatatie t.b.v. muurafdekkers oud gedeelte.
Gemeentehuis Oss | 331401-2025 | Oss | Raadhuislaan 2 | 1972 | Buitenwandafwerkingen | 411209 | 3 |  | 012 | Buitenwandafwerking kunststof | 41 | 590 | m2 | 2007 |  | Uitvoering: Trespa Gevel 501: 483 m2, Gevel 506: 107 m2.
Gemeentehuis Oss | 331401-2025 | Oss | Raadhuislaan 2 | 1972 | Buitenwandafwerkingen | 411123 | 1 |  | 012 | Buitenwandafwerking stucwerk | 41 | 175 | m2 | 2007 |  | Afwerking: Dekkend geschilderd.
Gemeentehuis Oss | 331401-2025 | Oss | Raadhuislaan 2 | 1972 | Buitenwandafwerkingen | 411214 | 2 |  | 012 | Buitenwandafwerking vezelcement | 41 | 1576 | m2 | 2007 |  | Uitvoering: Shingles g101: 341 m2, g102: 303 m2, g103: 118 m2, g201: 356 m2, g301: 458 m2.
Gemeentehuis Oss | 331401-2025 | Oss | Raadhuislaan 2 | 1972 | Buitenwanden | 211108 | 2 |  | 011 | Buitenwanden, niet constructief glas | 21 | 287 | m2 | 2007 |  | Gevel 202: 11 m2, Gevel 203: 130 m2, Gevel 203: 18 m2 (glas boven glazen gevel 203), Gevel 301: 117 m2, Gevel 301: 11 m2 (glas boven glazen gevel 301).
Gemeentehuis Oss | 331401-2025 | Oss | Raadhuislaan 2 | 1972 | Buitenwanden | 211103 | 1 |  | 011 | Buitenwanden, niet constructief metselwerk | 21 | 1882 | m2 | 1972 |  | Gevel 101: 197 m2, Gevel 301: 237 m2, Gevel 502: 52 m2, Gevel 503: 90 m2, Gevel 504: 260 m2, Gevel 505: 100 m2, Gevel 506: 207 m2, Gevel 507: 168 m2, Gevel 508: 144 m2, Gevel 509: 95 m2, Gevel 510: 55 m2, Gevel 511: 112 m2, Gevel 601: 43 m2, Gevels kelder: 122 m2.
Gemeentehuis Oss | 331401-2025 | Oss | Raadhuislaan 2 | 1972 | Communicatie | 643110 | 2 |  | 442 | Camerabeveiligingssysteem, camera's | 64 | 5 | st | 2007
Gemeentehuis Oss | 331401-2025 | Oss | Raadhuislaan 2 | 1972 | Communicatie | 649020 | 2 |  | 442 | Carillon, luidklok | 64 | 1 | st | 2007 |  | Merk: Apollo 3, Koninklijke Eijsbouts.
Gemeentehuis Oss | 331401-2025 | Oss | Raadhuislaan 2 | 1972 | Warmtedistributie | 561040601 | 2 | TR 4e verd. | 419 | Circulatiepomp enkel DN < 40 mm | 56 | 2 | st | 2008 |  | Merk: Biral, Type: LXE403, Merk: Biral, Type: LXE504.
Gemeentehuis Oss | 331401-2025 | Oss | Raadhuislaan 2 | 1972 | Warmtedistributie | 561040601 | 2 | TR 4e verd. | 419 | Circulatiepomp enkel DN < 40 mm | 56 | 1 | st | 2008 |  | Merk: Biral, Type: MX 13.
Gemeentehuis Oss | 331401-2025 | Oss | Raadhuislaan 2 | 1972 | Koudeopwekking | 553150606 | 2 | TR 4e verd. | 414 | Circulatiepomp enkel DN > 100 mm | 55 | 5 | st | 2008 |  | 2 st. Merk: Grundfos, 3 st. Merk: Biral, Type EBZ-E.
Gemeentehuis Oss | 331401-2025 | Oss | Raadhuislaan 2 | 1972 | Warmtedistributie | 561040606 | 2 | TR 4e verd. | 419 | Circulatiepomp enkel DN > 100 mm | 56 | 2 | st | 2008 |  | 1 st. Merk: Wilo, Type: Stratos 80/1-12, 1 st. Merk: Biral, Type: LX654.
Gemeentehuis Oss | 331401-2025 | Oss | Raadhuislaan 2 | 1972 | Warmtedistributie | 561040603 | 2 | TR 4e verd. | 419 | Circulatiepomp enkel DN 50 mm | 56 | 3 | st | 2008 |  | 1 st. Merk: Biral, type: Redline LX504, 1 st. Merk: Biral, type: Redline LX 323, 1 st. Merk: Biral, type: Redline.
Gemeentehuis Oss | 331401-2025 | Oss | Raadhuislaan 2 | 1972 | Warmtedistributie | 561040603 | 2 | TR 4e verd. | 419 | Circulatiepomp enkel DN 50 mm | 56 | 1 | st | 2018 |  | Merk: Grundfos, type: Magna 3 50-120.
Gemeentehuis Oss | 331401-2025 | Oss | Raadhuislaan 2 | 1972 | Warmtedistributie | 561040604 | 2 | TR 4e verd. | 419 | Circulatiepomp enkel DN 65 mm | 56 | 3 | st | 2008 |  | 1 st. Merk: Biral, Type: Redline LX504, 1 st. Merk: Biral, Type: LX 326, 1 st. Merk: Biral, Type: HX 652 (t.b.v. LBK 5).
Gemeentehuis Oss | 331401-2025 | Oss | Raadhuislaan 2 | 1972 | Koudeopwekking | 553150605 | 2 | TR 4e verd. | 414 | Circulatiepomp enkel DN 80 mm | 55 | 1 | st | 2008 |  | 1 st. Merk: Biral, Type: CH3110.
Gemeentehuis Oss | 331401-2025 | Oss | Raadhuislaan 2 | 1972 | Warmtedistributie | 561040605 | 2 | TR 4e verd. | 419 | Circulatiepomp enkel DN 80 mm | 56 | 3 | st | 2008 |  | 1 st. Merk: Biral, Type: Redline LC 1003, 2 st. Merk: Biral, Type: LX653.
Gemeentehuis Oss | 331401-2025 | Oss | Raadhuislaan 2 | 1972 | Warmtedistributie | 561042601 | 2 | TR 4e verd. | 419 | Circulatiepomp frequentiegestuurd enkel DN < 40 mm | 56 | 3 | st | 2017 |  | Merk: Grundfos, Type: Magna S 32-100, Merk: Biral, Type: A14, Merk: Biral, Type: A13.
Gemeentehuis Oss | 331401-2025 | Oss | Raadhuislaan 2 | 1972 | Koudeopwekking | 553151606 | 2 | TR 4e verd. | 414 | Circulatiepomp frequentiegestuurd enkel DN > 100 mm | 55 | 2 | st | 2008 |  | 2 st. Merk: Wilo, Type: Stratos Maxo 100/0.5-12.
Gemeentehuis Oss | 331401-2025 | Oss | Raadhuislaan 2 | 1972 | Warmtedistributie | 561042606 | 2 | TR 4e verd. | 419 | Circulatiepomp frequentiegestuurd enkel DN > 100 mm | 56 | 1 | st | 2008 |  | Merk: Biral, Type: 100-12 450 RED.
Gemeentehuis Oss | 331401-2025 | Oss | Raadhuislaan 2 | 1972 | Warmtedistributie | 561042602 | 2 | TR 4e verd. | 419 | Circulatiepomp frequentiegestuurd enkel DN 40 mm | 56 | 1 | st | 2008 |  | Merk: Biral, Type: A16-2.
Gemeentehuis Oss | 331401-2025 | Oss | Raadhuislaan 2 | 1972 | Warmtedistributie | 561042602 | 2 | TR 4e verd. | 419 | Circulatiepomp frequentiegestuurd enkel DN 40 mm | 56 | 1 | st | 2022 |  | Merk: Grundfos, Type: Magna S 32-100.
Gemeentehuis Oss | 331401-2025 | Oss | Raadhuislaan 2 | 1972 | Koudeopwekking | 553151603 | 2 | TR 4e verd. | 414 | Circulatiepomp frequentiegestuurd enkel DN 50 mm | 55 | 2 | st | 2020 |  | Merk: Grundfos, Type: Magna 3 50-150 F280.
Gemeentehuis Oss | 331401-2025 | Oss | Raadhuislaan 2 | 1972 | Dakafwerkingen | 471728001 | 2 |  | 059 | Dakaansluiting lood, slabben | 47 | 178 | m1 | 2007
Gemeentehuis Oss | 331401-2025 | Oss | Raadhuislaan 2 | 1972 | Dakafwerkingen | 472010002 | 1 | d003 | 053 | Dakafwerking bitumen, baanvormig, geballast | 47 | 478 | m2 | 2007 |  | Dakbestrating: 57 m2.
Gemeentehuis Oss | 331401-2025 | Oss | Raadhuislaan 2 | 1972 | Dakafwerkingen | 472010002 | 3 | d006 | 053 | Dakafwerking bitumen, baanvormig, geballast | 47 | 919 | m2 | 2007 |  | Incl. 122 m1 rand- / opstandstrook zonder afdekking. Dakbestrating: 57 m2. Incl. 34 m1 afdekkap t.b.v. daken trappenhuizen.
Gemeentehuis Oss | 331401-2025 | Oss | Raadhuislaan 2 | 1972 | Dakafwerkingen | 472010002 | 1 | d004 | 053 | Dakafwerking bitumen, baanvormig, ongeballast | 47 | 2045 | m2 | 2007 |  | Incl. 187 m1 rand- / opstandstrook hoogte 1 m1. Dakbestrating: 14 m2.
Gemeentehuis Oss | 331401-2025 | Oss | Raadhuislaan 2 | 1972 | Dakafwerkingen | 472010003 | 2 | d005 | 053 | Dakafwerking bitumen, baanvormig, ongeballast | 47 | 342 | m2 | 2007 |  | Incl. 82m1 rand- / opstandstrook. Dakbestrating: 0 m2.
Gemeentehuis Oss | 331401-2025 | Oss | Raadhuislaan 2 | 1972 | Dakafwerkingen | 472010003 | 2 | d010 | 053 | Dakafwerking bitumen, baanvormig, ongeballast | 47 | 184 | m2 | 2007 |  | Incl. 55 m1 rand- / opstandstrook.
Gemeentehuis Oss | 331401-2025 | Oss | Raadhuislaan 2 | 1972 | Dakafwerkingen | 472010003 | 1 | d012 | 053 | Dakafwerking bitumen, baanvormig, ongeballast | 47 | 176 | m2 | 2007 |  | Incl. 68 m1 rand- / opstandstrook.
Gemeentehuis Oss | 331401-2025 | Oss | Raadhuislaan 2 | 1972 | Dakafwerkingen | 472009003 | 2 | d002 | 054 | Dakafwerking kunststof, baanvormig, ongeballast | 47 | 523 | m2 | 1997 |  | Incl. 135 m1 rand- / opstandstrook hoogte 1 m1. Dakbestrating: 0 m2.
Gemeentehuis Oss | 331401-2025 | Oss | Raadhuislaan 2 | 1972 | Dakafwerkingen | 472019 | 2 | d009 | 059 | Dakafwerking mineraal, groendak | 47 | 515 | m2 | 2007 |  | Sedum dak voorzien van bitumen onderlaag. Incl. 78 m1 rand- / opstandstrook met betonnen afdekking. Dakbestrating: 28 m2.
Gemeentehuis Oss | 331401-2025 | Oss | Raadhuislaan 2 | 1972 | Dakafwerkingen | 472019 | 2 | d011 | 059 | Dakafwerking mineraal, groendak | 47 | 413 | m2 | 2007 |  | Sedum dak voorzien van bitumenonderlaag. Incl. 87 m1 rand- / opstandstrook hoogte = 0.5 m1. Dakbestrating: 22 m2.
Gemeentehuis Oss | 331401-2025 | Oss | Raadhuislaan 2 | 1972 | Dakafwerkingen | 472019 | 2 | d007 | 059 | Dakafwerking mineraal, groendak | 47 | 408 | m2 | 2007 |  | Sedum dak voorzien van kunststof onderlaag. Incl. 35 m1 randafwerking met afdekkap. Dakbestrating: 42 m2.
Gemeentehuis Oss | 331401-2025 | Oss | Raadhuislaan 2 | 1972 | Dakafwerkingen | 472019 | 2 | d008 | 059 | Dakafwerking mineraal, groendak | 47 | 665 | m2 | 2007 |  | Sedum dak voorzien van kunststof onderlaag. Incl. 35 m1 randafwerking met afdekkap. Dakbestrating: 47 m2.
Gemeentehuis Oss | 331401-2025 | Oss | Raadhuislaan 2 | 1972 | Dakopeningen | 374101 | 2 | d004 | 056 | Dakluik hout | 37 | 1 | st | 2007 |  | Afmeting: 1.2 x 1.0 m1.
Gemeentehuis Oss | 331401-2025 | Oss | Raadhuislaan 2 | 1972 | Luchtbehandeling | 573110501 | 2 | d002 | 414 | Dakventilator < 0,3 m3/s | 57 | 2 | st | 2007 |  | 2 st. Merk: Carrier, Type: REF-V-225-6/T, Capaciteit: 0.07 m3/s.
Gemeentehuis Oss | 331401-2025 | Oss | Raadhuislaan 2 | 1972 | Luchtbehandeling | 573110501 | 2 | d004 | 414 | Dakventilator < 0,3 m3/s | 57 | 6 | st | 2007 |  | 1 st. Merk: Carrier, Type: REF-V-400-6/T, Capaciteit: 0.22 m3/s, 1 st. Merk: Carrier, Type: REF-V-315-4/T, Capaciteit: 0.21 m3/s, 2 st. Merk: J.E. Stork, Type: RPM275, Capaciteit: 0.07 m3/s, 2 st. Merk en type onbekend.
Gemeentehuis Oss | 331401-2025 | Oss | Raadhuislaan 2 | 1972 | Luchtbehandeling | 573110503 | 2 | d005 | 414 | Dakventilator 0,7 - 1,4 m3/s | 57 | 1 | st | 2007 |  | Merk: Inatherm, Type: DRH500/30-8, Capaciteit: 0.70 m3/s.
Gemeentehuis Oss | 331401-2025 | Oss | Raadhuislaan 2 | 1972 | Luchtbehandeling | 573110503 | 2 | d004 | 414 | Dakventilator 0,7 - 1,4 m3/s | 57 | 1 | st | 2007 |  | Merk: Gebhart, Type: RDA31-3540-4D, Capaciteit: 0.78 m3/s.
Gemeentehuis Oss | 331401-2025 | Oss | Raadhuislaan 2 | 1972 | Binnenwandopeningen | 325800000 | 1 |  | 243 | Deurdranger | 32 | 43 | st | 2007
Gemeentehuis Oss | 331401-2025 | Oss | Raadhuislaan 2 | 1972 | Buitenwandopeningen | 313105 | 2 |  | 035 | Deuren staal | 31 | 6 | st | 2007 |  | Locatie 0.B.19, 20, 21
Gemeentehuis Oss | 331401-2025 | Oss | Raadhuislaan 2 | 1972 | Vaste sanitairvoorzieningen | 741096002 | 3 |  | 425 | Doucheruimte 2 - 4 douches | 74 | 17.5 | m2 | 1972 |  | Totale ruimte.
Gemeentehuis Oss | 331401-2025 | Oss | Raadhuislaan 2 | 1972 | Koudeopwekking | 553180 | 4 | Schachten | 414 | Driewegmengklep | 55 | 48 | st | 2007 |  | Merk: Siemens, Type: VXF 21 met motor SQS65.
Gemeentehuis Oss | 331401-2025 | Oss | Raadhuislaan 2 | 1972 | Warmtedistributie | 561060 | 2 | TR 4e verd. | 419 | Driewegmengklep | 56 | 32 | st | 2007 |  | 9 st. Merk: Siemens, Type: SQS65, 10 st. Merk: Siemens, Type: SQX62, 1 st. Merk: Siemens, Type: SKC62, 3 st. Merk: Siemens, Type: SKC60, 8 st. Merk: Siemens, Type: SQL33, 1 st. Merk: Siemens, Type: SQL83.
Gemeentehuis Oss | 331401-2025 | Oss | Raadhuislaan 2 | 1972 | Beveiliging | 651310 | 2 |  | 461 | Droge stijgleiding | 65 | 65 | m1 | 2007
Gemeentehuis Oss | 331401-2025 | Oss | Raadhuislaan 2 | 1972 | Beveiliging | 652220 | 2 |  | 469 | Elektrische deuropeners | 65 | 3 | st | 2007
Gemeentehuis Oss | 331401-2025 | Oss | Raadhuislaan 2 | 1972 | Transport | 661100 | 2 | Blok B | 451 | Elektrische lift | 66 | 2 | st | 2008 |  | Merk: Otis, Type: Gen2, Stopplaatsen: 6 st.
Gemeentehuis Oss | 331401-2025 | Oss | Raadhuislaan 2 | 1972 | Transport | 661100 | 2 | Blok E | 451 | Elektrische lift | 66 | 2 | st | 2008 |  | Merk: Otis, Type: E1487, Stopplaatsen: 4 st.
Gemeentehuis Oss | 331401-2025 | Oss | Raadhuislaan 2 | 1972 | Transport | 661100 | 2 | Blok D | 451 | Elektrische lift | 66 | 1 | st | 2008 |  | Merk: Otis, Type: E1488, Stopplaatsen: 5 st.
Gemeentehuis Oss | 331401-2025 | Oss | Raadhuislaan 2 | 1972 | Koudeopwekking | 553170205 | 2 |  | 414 | Expansievat 18 ltr | 55 | 4 | st | 2008 |  | Merk: Flamco, Type: Flexcon, Inhoud: 18 ltr.
Gemeentehuis Oss | 331401-2025 | Oss | Raadhuislaan 2 | 1972 | Warmtedistributie | 561030206 | 2 | TR kelder | 419 | Expansievat 25 ltr | 56 | 1 | st | 2011 |  | Merk: Flamco, Type: Flexcon Permium, Inhoud: 25 ltr.
Gemeentehuis Oss | 331401-2025 | Oss | Raadhuislaan 2 | 1972 | Koudeopwekking | 553170213 | 2 | TR 4e verd. | 414 | Expansievat 300 ltr | 55 | 1 | st | 2016 |  | Merk: Flamco, Type: flexcon, Inhoud: 300 ltr.
Gemeentehuis Oss | 331401-2025 | Oss | Raadhuislaan 2 | 1972 | Koudeopwekking | 553170214 | 2 | TR 4e verd. | 414 | Expansievat 425 ltr | 55 | 2 | st | 2003 |  | Merk: Flamco, Inhoud: 425 ltr.
Gemeentehuis Oss | 331401-2025 | Oss | Raadhuislaan 2 | 1972 | Koudeopwekking | 553170208 | 2 | TR 4e verd. | 414 | Expansievat 50 ltr | 55 | 1 | st | 2011 |  | Merk: Flamco, Type: Flexcon, Inhoud: 50 ltr.
Gemeentehuis Oss | 331401-2025 | Oss | Raadhuislaan 2 | 1972 | Koudeopwekking | 553170209 | 2 | TR 4e verd. | 414 | Expansievat 80 ltr | 55 | 1 | st | 2011 |  | Merk: Flamco, Type: Flexcon, Inhoud: 80 ltr.
Gemeentehuis Oss | 331401-2025 | Oss | Raadhuislaan 2 | 1972 | Beveiliging | 651360 | 2 | 1e verd. ICT | 461 | Gasblusinstallatie (aangepast element) | 65 | 1 | st | 2008 |  | Merk: ANSUL 2025 serverruimte 1e verdieping.
Gemeentehuis Oss | 331401-2025 | Oss | Raadhuislaan 2 | 1972 | Dakafwerkingen | 473000003 | 2 | Gevels | 059 | Geleiderail- en Kabelsysteem | 47 | 219 | m1 | 2002 |  | Uitvoering: Hadrian safetyrail.
Gemeentehuis Oss | 331401-2025 | Oss | Raadhuislaan 2 | 1972 | Buitenwandafwerkingen | 411406 | 2 |  | 012 | Gevelafdekkingen aluminium | 41 | 518 | m1 | 2007 |  | Afdekkap rondom gebouw, aan de boven- en onderzijde is een aluminium afdekkap aangebracht.
Gemeentehuis Oss | 331401-2025 | Oss | Raadhuislaan 2 | 1972 | Buitenwandafwerkingen | 411406 | 1 | g509 | 012 | Gevelafdekkingen aluminium | 41 | 252 | m1 | 2007
Gemeentehuis Oss | 331401-2025 | Oss | Raadhuislaan 2 | 1972 | Buitenwandafwerkingen | 411402 | 3 |  | 012 | Gevelafdekkingen beton | 41 | 339 | m1 | 1972 |  | Betonnen muurafdekkingen breed 0.7 - 0.9m.
Gemeentehuis Oss | 331401-2025 | Oss | Raadhuislaan 2 | 1972 | Buitenwandafwerkingen | 411428 | 2 |  | 012 | Gevelafdekkingen lood | 41 | 6 | m1 | 2007 |  | Lood aangebracht in muur rondom ingang van kelder nabij betontrap entree.
Gemeentehuis Oss | 331401-2025 | Oss | Raadhuislaan 2 | 1972 | Buitenwandafwerkingen | 411405 | 2 |  | 012 | Gevelafdekkingen staal | 41 | 9 | m1 | 1972
Gemeentehuis Oss | 331401-2025 | Oss | Raadhuislaan 2 | 1972 | Buitenwandafwerkingen | 411405 | 2 |  | 012 | Gevelafdekkingen staal | 41 | 301 | m1 | 2007 |  | Stalen afdekkap rondom gebouw.
Gemeentehuis Oss | 331401-2025 | Oss | Raadhuislaan 2 | 1972 | Vaste onderhoudsvoorzieningen | 751310 | 2 | d002 | 452 | Gevelwasinstallatie elektrisch | 75 | 1 | st | 2002 |  | Merk: Rivo, Type: k01-6-6005.
Gemeentehuis Oss | 331401-2025 | Oss | Raadhuislaan 2 | 1972 | Vaste onderhoudsvoorzieningen | 751310 | 2 | Binnen | 452 | Gevelwasinstallatie elektrisch | 75 | 1 | st | 2007 |  | Merk: Safeworks, Type: Power Climber.Hijsinstallatie T.p.v. de vide.
Gemeentehuis Oss | 331401-2025 | Oss | Raadhuislaan 2 | 1972 | Vaste gebruikersvoorzieningen | 722140 | 2 |  | 262 | Grootkeukeninrichting, koel- en vriesopslag | 72 | 1 | st | 2007
Gemeentehuis Oss | 331401-2025 | Oss | Raadhuislaan 2 | 1972 | Vaste gebruikersvoorzieningen | 722130701 | 2 |  | 262 | Grootkeukeninrichting, spoelkeukens, klasse 1, 50-100 pers. | 72 | 1 | st | 2007 |  | Afmeting: 6 m1.
Gemeentehuis Oss | 331401-2025 | Oss | Raadhuislaan 2 | 1972 | Terrein | 903400001 | 2 | Kelder | 514 | Hek/schuifpoort, elektrisch | 90 | 1 | st | 2007 |  | Afmeting: 1.5 m1 x 2.8 m1.
Gemeentehuis Oss | 331401-2025 | Oss | Raadhuislaan 2 | 1972 | Terrein | 903263 | 1 |  | 514 | Hekwerk verzinkt staal | 90 | 46 | m1 | 2007 |  | Hoogte: 2 m1, Hekwerk rondom luchtbehandelingskast en chillers dak 006.
Gemeentehuis Oss | 331401-2025 | Oss | Raadhuislaan 2 | 1972 | Terrein | 903263 | 2 | Terrein | 514 | Hekwerk verzinkt staal | 90 | 30 | st | 2007 |  | Cortenstalen bak 1.5 m1 x 1.5 m1.
Gemeentehuis Oss | 331401-2025 | Oss | Raadhuislaan 2 | 1972 | Afvoeren | 521209 | 1 |  | 431 | Hemelwaterafvoer buiten PVC/PE | 52 | 45 | m1 | 1972
Gemeentehuis Oss | 331401-2025 | Oss | Raadhuislaan 2 | 1972 | Afvoeren | 521263 | 2 |  | 431 | Hemelwaterafvoer buiten verzinkt staal/gietijzer | 52 | 17 | m1 | 1972
Gemeentehuis Oss | 331401-2025 | Oss | Raadhuislaan 2 | 1972 | Water | 531400002 | 2 | Kelder | 424 | Hydrofoor 2 pompen | 53 | 1 | st | 2010 |  | Merk: Wilo, type: CO2 MM1 203.
Gemeentehuis Oss | 331401-2025 | Oss | Raadhuislaan 2 | 1972 | Beveiliging | 652140707 | 2 |  | 462 | Inbraaksignaleringsinstallatie 100 - 125 zones | 65 | 1 | st | 2007 |  | Merk: TKH Security Keyprocessor.
Gemeentehuis Oss | 331401-2025 | Oss | Raadhuislaan 2 | 1972 | Communicatie | 642210 | 2 |  | 442 | Intercominstallaties | 64 | 3 | st | 2007 |  | Merk: Siedle.
Gemeentehuis Oss | 331401-2025 | Oss | Raadhuislaan 2 | 1972 | Warmteopwekking | 512110508 | 2 | TR 4e verd. | 412 | Ketel gasgestookt HR 300 - 400 KW | 51 | 2 | st | 2011 |  | Merk: Remeha, Type: Eco 310, Vermogen: 395 kW.
Gemeentehuis Oss | 331401-2025 | Oss | Raadhuislaan 2 | 1972 | Vaste keukenvoorzieningen | 731110 | 1 | Belastingkantoor | 261 | Keukenblok | 73 | 1 | st | 2022 |  | Afmeting: 7 m1.
Gemeentehuis Oss | 331401-2025 | Oss | Raadhuislaan 2 | 1972 | Vaste keukenvoorzieningen | 731120 | 2 |  | 261 | Keukenblok eenvoudig | 73 | 21 | st | 2007 |  | Afmeting: 1.0 m1, Afmeting: 1.2 m1, Afmeting: 1.8 m1, Afmeting: 2.0 m1, Afmeting: 2.4 m1, Afmeting: 3.4 m1.
Gemeentehuis Oss | 331401-2025 | Oss | Raadhuislaan 2 | 1972 | Algemeen | 990010 | 0 |  | 619 | Klachtenonderhoud | 99 | 18600 | bvo | 1972
Gemeentehuis Oss | 331401-2025 | Oss | Raadhuislaan 2 | 1972 | Koudeopwekking | 552130501 | 1 | Kelder ruimte nr. K.D.06 | 414 | Koelmachine < 20 kW | 55 | 1 | st | 2022 |  | Merk: Mitsubischi, Type: chiller, Koelmiddel: R410a, Koudemiddelvulling: 2.1 kg.
Gemeentehuis Oss | 331401-2025 | Oss | Raadhuislaan 2 | 1972 | Koudeopwekking | 552130501 | 1 | Serverruimte iCT | 414 | Koelmachine < 20 kW | 55 | 1 | st | 0
Gemeentehuis Oss | 331401-2025 | Oss | Raadhuislaan 2 | 1972 | Koudeopwekking | 552130504 | 3 | d006 | 414 | Koelmachine 40 - 50 kW | 55 | 2 | st | 2011 |  | Merk: Climaventa, Type: NECS-FC/NG/SL 0352, Koelvermogen: 44 kW, Koelmiddel: R410A, Koudemiddelvulling: 24 kg. Merk: Climaventa, Type: NECS/SL 0352, Koelvermogen: 41.7 kW, Koelmiddel: R410A, Koudemiddelvulling: 17 kg.
Gemeentehuis Oss | 331401-2025 | Oss | Raadhuislaan 2 | 1972 | Hoofddraagconstructies | 281105 | 2 |  | 211 | Kolommen en liggers staal | 28 | 265 | m1 | 2007 |  | Gevel 501: 22 m1, Gevel 101: 72 m1, Gevel 203: 63 m1, Gevel 301: 108 m1.
Gemeentehuis Oss | 331401-2025 | Oss | Raadhuislaan 2 | 1972 | Buitenwandopeningen | 314006 | 1 |  | 033 | Kozijnen aluminium | 31 | 677 | m2 | 2007 |  | Gevel 503: 45 m2, incl. 8 st. ramen, Gevel 504: 90 m2, incl. 1 st. deur, 7 st. ramen, Gevel 510: 55 m2, incl. 6 st. ramen, Gevel 511: 83 m2, incl. 15 ramen, Gevel 401: 224 m2 incl. (28 stuks smal kozijn), Gevel 101: 24 m2, incl. 12 ramen, Gevel 102: 89 m2, incl. 1 st. deur, 28 st. ramen, Gevel 301: 37 m2, Gevel 303: 30 m2, incl. 15 ramen.
Gemeentehuis Oss | 331401-2025 | Oss | Raadhuislaan 2 | 1972 | Buitenwandopeningen | 314001 | 2 |  | 031 | Kozijnen hout | 31 | 1.6 | m2 | 2007 |  | Gevel 501: 1.6 m2, incl.1 st. deur.
Gemeentehuis Oss | 331401-2025 | Oss | Raadhuislaan 2 | 1972 | Buitenwandopeningen | 314005 | 2 |  | 033 | Kozijnen staal | 31 | 18 | m2 | 2008 |  | Gevel 601: 18 m2,
Gemeentehuis Oss | 331401-2025 | Oss | Raadhuislaan 2 | 1972 | Buitenwandopeningen | 314005 | 5 | Oud gedeelte | 033 | Kozijnen staal | 31 | 592 | m2 | 1972 |  | Gevel 502: 2.5 m2, Gevel 504: 13.5 m2, Gevel 505: 140 m2, Gevel 506: 38 m2, Gevel 507: 223 m2, Gevel 508: 32 m2, Gevel 509: 72 m2, Gevel 601: 37 m2, Gevel 102: 6.6 m2, Gevel 203: 75 m2.
Gemeentehuis Oss | 331401-2025 | Oss | Raadhuislaan 2 | 1972 | Krachtstroom | 623110 | 2 | Kelder | 441 | Krachtgroepenkasten | 62 | 1 | st | 2008
Gemeentehuis Oss | 331401-2025 | Oss | Raadhuislaan 2 | 1972 | Terrein | 906111 | 2 | Terrein | 515 | Laadpalen, fiets | 90 | 1 | st | 2007 |  | Merk: Ecotap ZP.
Gemeentehuis Oss | 331401-2025 | Oss | Raadhuislaan 2 | 1972 | Trappen en hellingen | 243006 | 2 | d004, d006 | 059 | Ladders en klimijzers aluminium | 24 | 3 | m2 | 2007 |  | 4 st. beugel per ladder.
Gemeentehuis Oss | 331401-2025 | Oss | Raadhuislaan 2 | 1972 | Trappen en hellingen | 243006001 | 2 | d012 | 059 | Ladders en klimijzers aluminium, kooiladder | 24 | 1 | st | 2007 |  | Lengte: 4,1 m1.
Gemeentehuis Oss | 331401-2025 | Oss | Raadhuislaan 2 | 1972 | Warmtedistributie | 561000 | 2 |  | 419 | Leidingen algemeen | 56 | 1216 | kw | 1972 |  | Leidingen op basis van opgesteld ketelvermogen.
Gemeentehuis Oss | 331401-2025 | Oss | Raadhuislaan 2 | 1972 | Balustrades en leuningen | 342101 | 2 | Ruimte nr. 0.E.02, 0.F.19A, 0.D.01 | 024 | Leuningen binnen hout | 34 | 40 | m1 | 1972 |  | Trappenhuizen.
Gemeentehuis Oss | 331401-2025 | Oss | Raadhuislaan 2 | 1972 | Balustrades en leuningen | 342105 | 1 | Ruimte nr. 0.A.06, 0.A.09 | 024 | Leuningen binnen staal | 34 | 210 | m1 | 2007 |  | Trappenhuizen.
Gemeentehuis Oss | 331401-2025 | Oss | Raadhuislaan 2 | 1972 | Balustrades en leuningen | 342206 | 2 | Entree | 024 | Leuningen buiten aluminium | 34 | 158 | m1 | 2007
Gemeentehuis Oss | 331401-2025 | Oss | Raadhuislaan 2 | 1972 | Verlichting | 631120 | 1 |  | 441 | Lichtinstallaties infra- en schakelmateriaal | 63 | 920 | bvo | 2022 |  | Afdeling belastingen 3e verdieping.
Gemeentehuis Oss | 331401-2025 | Oss | Raadhuislaan 2 | 1972 | Verlichting | 631120 | 2 |  | 441 | Lichtinstallaties infra- en schakelmateriaal | 63 | 17680 | bvo | 2007 |  | Algemeen onderhoud lichtinstallatie, infra- en schakelmateriaal.
Gemeentehuis Oss | 331401-2025 | Oss | Raadhuislaan 2 | 1972 | Dakopeningen | 373000402 | 1 | d007, d008 | 056 | Lichtkoepels elektrisch | 37 | 10 | st | 2007 |  | Afmeting dagmaat: 1.5 x 1.5 m1.
Gemeentehuis Oss | 331401-2025 | Oss | Raadhuislaan 2 | 1972 | Dakopeningen | 373200002 | 1 | d001 | 056 | Lichtstraten, beglazing | 37 | 34 | m1 | 2007 |  | Afmeting: 34 x 4.2 m1.
Gemeentehuis Oss | 331401-2025 | Oss | Raadhuislaan 2 | 1972 | Afvoeren | 523010 | 2 |  | 439 | Lijnafwateringssysteem (draingoot) | 52 | 43.5 | m1 | 2007 |  | 1 x 3.5 m1, 1 x 35 m1, 1 x 5 m1.
Gemeentehuis Oss | 331401-2025 | Oss | Raadhuislaan 2 | 1972 | Koudeopwekking | 553290601 | 2 | Schachten | 414 | Luchtafscheider gelast DN < 50 mm | 55 | 48 | st | 2007 |  | Merk: Spirovent.
Gemeentehuis Oss | 331401-2025 | Oss | Raadhuislaan 2 | 1972 | Warmtedistributie | 565240604 | 2 | TR 4e verd. | 419 | Luchtafscheider gelast DN 100 mm | 56 | 2 | st | 2008 |  | Merk: Spirovent, Type: lucht / vuil.
Gemeentehuis Oss | 331401-2025 | Oss | Raadhuislaan 2 | 1972 | Luchtbehandeling | 577211 | 2 | Kelder archiefruimte K.11 | 414 | Luchtbehandelingskast BI T + VKB | 57 | 1 | st | 2012 |  | Merk: Alko, Type: AT4 12x6, Capaciteit: 1500 m3/h.
Gemeentehuis Oss | 331401-2025 | Oss | Raadhuislaan 2 | 1972 | Luchtbehandeling | 577211 | 1 | Kelder magazijnruimte K.35 | 414 | Luchtbehandelingskast BI T + VKB | 57 | 1 | st | 2022 |  | Merk: Wolf, Type: KG Top 1010, Capaciteit: 1500 m3/h.
Gemeentehuis Oss | 331401-2025 | Oss | Raadhuislaan 2 | 1972 | Luchtbehandeling | 577218506 | 2 | TR 4e verd. | 414 | Luchtbehandelingskast BI TA + VKTC (6-8 m3/s) | 57 | 1 | st | 2007 |  | LBK 5: Merk: Carrier, Capaciteit: 22830 m3/h.
Gemeentehuis Oss | 331401-2025 | Oss | Raadhuislaan 2 | 1972 | Luchtbehandeling | 577214502 | 2 | TR 4e verd. | 414 | Luchtbehandelingskast BI TA + VKWW (1-2 m3/s) | 57 | 1 | st | 2007 |  | LBK 1: Merk: Carrier, Capaciteit: 7160 m3/h.
Gemeentehuis Oss | 331401-2025 | Oss | Raadhuislaan 2 | 1972 | Luchtbehandeling | 577214504 | 2 | TR 4e verd. | 414 | Luchtbehandelingskast BI TA + VKWW (3-4 m3/s) | 57 | 1 | st | 2007 |  | LBK 2: Merk: Carrier, Capaciteit: 11445 m3/h.
Gemeentehuis Oss | 331401-2025 | Oss | Raadhuislaan 2 | 1972 | Luchtbehandeling | 577214506 | 2 | TR 4e verd. | 414 | Luchtbehandelingskast BI TA + VKWW (6-8 m3/s) | 57 | 1 | st | 2007 |  | LBK 3/4 Merk: Carrier, Capaciteit: 21500 m3/h.
Gemeentehuis Oss | 331401-2025 | Oss | Raadhuislaan 2 | 1972 | Luchtbehandeling | 577314501 | 1 | d006 | 414 | Luchtbehandelingskast BU TA + VKWW (< 1 m3/s) | 57 | 1 | st | 2023 |  | Merk: Roseberg, Type: Liberty 1015, Capaciteit: 2000 m3/h.
Gemeentehuis Oss | 331401-2025 | Oss | Raadhuislaan 2 | 1972 | Luchtbehandeling | 577315503 | 2 | d012 | 414 | Luchtbehandelingskast BU TA + VKWWB (2-3 m3/s) | 57 | 1 | st | 2007 |  | LBK 6: Merk: Carrier, Capaciteit: 10000 m3/h.
Gemeentehuis Oss | 331401-2025 | Oss | Raadhuislaan 2 | 1972 | Warmtedistributie | 563230404 | 2 | Entrees | 419 | Luchtgordijn indirect verwarmd 2500 mm | 56 | 2 | st | 2007 |  | Merk: HVAC, Type: Cornair, Afmeting: 2.7 m1 staand nabij Tourniquet.
Gemeentehuis Oss | 331401-2025 | Oss | Raadhuislaan 2 | 1972 | Algemeen | 990000 | 0 |  | 619 | Meerjaren onderhoudsbegroting | 99 | 1 | pst | 1972
Gemeentehuis Oss | 331401-2025 | Oss | Raadhuislaan 2 | 1972 | Algemeen | 9999 | 0 |  |  | MIP-planning Renovatie/Verduurzaming | 99 | 1 | pst | 0
Gemeentehuis Oss | 331401-2025 | Oss | Raadhuislaan 2 | 1972 | Verlichting | 632410 | 3 |  | 441 | Noodverlichtingsarmaturen (decentraal) | 63 | 415 | st | 2007
Gemeentehuis Oss | 331401-2025 | Oss | Raadhuislaan 2 | 1972 | Buitenwanden | 211601 | 2 |  | 011 | Overstekken en boeiboorden hout | 21 | 200 | m1 | 1972 |  | Overstekken 200 m1, Breedte: 0.2 m1.
Gemeentehuis Oss | 331401-2025 | Oss | Raadhuislaan 2 | 1972 | Buitenwanden | 211609 | 2 |  | 011 | Overstekken en boeiboorden kunststof | 21 | 549 | m1 | 2007 |  | Overstekken 181 m1, Breedte: 0.2 m1. Afwerkingen losstaande gevels onderzijde van singhles. Gevel 101: 104 m1 Gevel 202: 100 m1 Gevel 301: 164 m1
Gemeentehuis Oss | 331401-2025 | Oss | Raadhuislaan 2 | 1972 | Centrale elektrotechnische voorzieningen | 611130 | 0 |  | 443 | Photovoltage (PV) cellen, installatie (scope 12) | 61 | 1 | pst | 0 |  | Panelen en omvormers.
Gemeentehuis Oss | 331401-2025 | Oss | Raadhuislaan 2 | 1972 | Centrale elektrotechnische voorzieningen | 611130002 | 2 | d002 | 443 | Photovoltage (PV) cellen, omvormers | 61 | 5 | st | 2007 |  | 2 st. Merk: Sunny Boy, Type: SB3800, Vermogen: 3.8 kW. 1 st. Merk: Sunny Boy, Type: SB4.0-1AV-4, Vermogen: 4 kW. 2 st. Merk: Sunny Boy, aangebracht op 1e verdieping.
Gemeentehuis Oss | 331401-2025 | Oss | Raadhuislaan 2 | 1972 | Centrale elektrotechnische voorzieningen | 611130001 | 1 | g401 | 443 | Photovoltage (PV) cellen, panelen | 61 | 224 | st | 2007 |  | 224 st. gevel 401 verwerkt tussen kozijnen. Merk, type en vermogen onbekend.
Gemeentehuis Oss | 331401-2025 | Oss | Raadhuislaan 2 | 1972 | Centrale elektrotechnische voorzieningen | 611130001 | 1 | d002, 006 | 443 | Photovoltage (PV) cellen, panelen | 61 | 168 | st | 2007 |  | 72 st. Merk: Solar Glass, Type: Scheuten, Vermogen: 185 WP. 96 st. Merk: Solar Glass, Type: Multisoll, Vermogen: 235 WP. 224 st. gevel 401 verwerkt tussen kozijnen. Merk, type en vermogen onbekend.
Gemeentehuis Oss | 331401-2025 | Oss | Raadhuislaan 2 | 1972 | Plafondafwerkingen | 452201 | 1 |  | 233 | Plafondafwerking hout | 45 | 217 | m2 | 2007 |  | kelder: 87 m2, Beg.gr: 130 m2.
Gemeentehuis Oss | 331401-2025 | Oss | Raadhuislaan 2 | 1972 | Plafondafwerkingen | 452209 | 2 |  | 233 | Plafondafwerking kunststof | 45 | 170 | m2 | 2007 |  | Plafondafwerking buiten: Gevel 101: 20 m2, Gevel 202: 24 m2, Gevel 303: 16 m2, Gevel 401: 110 m2.
Gemeentehuis Oss | 331401-2025 | Oss | Raadhuislaan 2 | 1972 | Plafondafwerkingen | 452205 | 2 |  | 233 | Plafondafwerking staal | 45 | 13805 | m2 | 2007 |  | Beg.gr: 5845 m2, 1e Verd: 2663 m2, 2e Verd: 2161 m2, 3e Verd: 2161 m2, 4e Verd: 975 m2.
Gemeentehuis Oss | 331401-2025 | Oss | Raadhuislaan 2 | 1972 | Plafondafwerkingen | 451221 | 1 |  | 232 | Plafondafwerking systeemplafond | 45 | 942.5 | m2 | 2007 |  | Beg.gr: 503 m2, 1e verd: 261 m2, 2e verd: 37 m2, 3e verd: 37 m2, 4e verd: 104.5 m2.
Gemeentehuis Oss | 331401-2025 | Oss | Raadhuislaan 2 | 1972 | Plafondafwerkingen | 451221 | 2 |  | 232 | Plafondafwerking systeemplafond | 45 | 292 | m2 | 1972 |  | kelder: 292 m2.
Gemeentehuis Oss | 331401-2025 | Oss | Raadhuislaan 2 | 1972 | Terrein | 903405 | 2 | Kelder | 514 | Poort staal | 90 | 1 | st | 2007 |  | Afmeting: 3 m1 x 3 m1.
Gemeentehuis Oss | 331401-2025 | Oss | Raadhuislaan 2 | 1972 | Terrein | 903405411 | 2 | Terrein | 514 | Poort staal, dubbele draaipoort 2,5 x 2,0 m1 | 90 | 1 | st | 2007 |  | Afmeting: 2 m1 x 2.5 m1.
Gemeentehuis Oss | 331401-2025 | Oss | Raadhuislaan 2 | 1972 | Vaste verkeersvoorzieningen | 712010 | 0 |  | 269 | Postkasten in serie | 71 | 1 | st | 2008 |  | Hoeveelheid betreft het aantal brievenbussen.
Gemeentehuis Oss | 331401-2025 | Oss | Raadhuislaan 2 | 1972 | Warmtedistributie | 561100 | 2 |  | 419 | Radiatoren algemeen | 56 | 1216 | kw | 2007 |  | Radiatoren op basis van opgesteld ketelvermogen.
Gemeentehuis Oss | 331401-2025 | Oss | Raadhuislaan 2 | 1972 | Trappen en hellingen | 241102 | 2 | Entree | 251 | Rechte steektrappen beton | 24 | 42 | m2 | 2007 |  | 1 st. trap.
Gemeentehuis Oss | 331401-2025 | Oss | Raadhuislaan 2 | 1972 | Regeling klimaat en sanitair | 582010118 | 3 |  | 443 | Regelinstallatie, data-aansluitpunten > 250 | 58 | 1 | st | 2007 |  | Merk: Potec, Aantal groepen: 289 st.
Gemeentehuis Oss | 331401-2025 | Oss | Raadhuislaan 2 | 1972 | Regeling klimaat en sanitair | 582010103 | 3 |  | 443 | Regelinstallatie, data-aansluitpunten 10 - 15 | 58 | 1 | st | 2007 |  | Merk: Potec, Aantal groepen: 14 st.
Gemeentehuis Oss | 331401-2025 | Oss | Raadhuislaan 2 | 1972 | Regeling klimaat en sanitair | 582010105 | 3 |  | 443 | Regelinstallatie, data-aansluitpunten 20 - 25 | 58 | 2 | st | 2007 |  | Merk: Potec, Aantal groepen: 24 st. Merk: Potec, Aantal groepen: 22 st.
Gemeentehuis Oss | 331401-2025 | Oss | Raadhuislaan 2 | 1972 | Regeling klimaat en sanitair | 582010108 | 3 |  | 443 | Regelinstallatie, data-aansluitpunten 40 - 50 | 58 | 3 | st | 2007 |  | Merk: Potec, Aantal groepen: 44 st. Merk: Potec, Aantal groepen: 48 st. Merk: Potec, Aantal groepen: 49 st.
Gemeentehuis Oss | 331401-2025 | Oss | Raadhuislaan 2 | 1972 | Regeling klimaat en sanitair | 582010110 | 3 |  | 443 | Regelinstallatie, data-aansluitpunten 60 - 70 | 58 | 1 | st | 2007 |  | Merk: Potec, Aantal groepen: 69 st.
Gemeentehuis Oss | 331401-2025 | Oss | Raadhuislaan 2 | 1972 | Binnenwandopeningen | 324201002 | 1 | Vergaderzaal ruimte nr. 0.F.27 | 212 | Scheidingswand hout, vouw- / harmonicawand | 32 | 1 | st | 2007 |  | Afmeting: 10 x 4 m1.
Gemeentehuis Oss | 331401-2025 | Oss | Raadhuislaan 2 | 1972 | Beveiliging | 654100 | 2 |  | 469 | Signalering invalidentoiletten | 65 | 9 | st | 2007
Gemeentehuis Oss | 331401-2025 | Oss | Raadhuislaan 2 | 1972 | Koudeopwekking | 551220502 | 3 | d006 | 414 | Split-Systeem buitendeel 2,5 - 3,5 kW | 55 | 4 | st | 2010 |  | 1 st. Uitvoering: Copeland R410A. 3 st. Uitvoering: Cubigel.
Gemeentehuis Oss | 331401-2025 | Oss | Raadhuislaan 2 | 1972 | Koudeopwekking | 551220502 | 2 | d012 | 414 | Split-Systeem buitendeel 2,5 - 3,5 kW | 55 | 1 | st | 2010 |  | 1 st. Uitvoering: Enkelvoudig. Merk: LG, Type: PMO9SP, Koelvermogen: 2.5 kW, Koelmiddel: R410A, Koudemiddelvulling: 0.95 kg.
Gemeentehuis Oss | 331401-2025 | Oss | Raadhuislaan 2 | 1972 | Koudeopwekking | 551220503 | 2 | d006 | 414 | Split-Systeem buitendeel 3,5 - 5 kW | 55 | 1 | st | 2010 |  | Uitvoering: Enkelvoudig. Merk: Mitsubishi, Type: PUHZRP35VHA4, Koelvermogen: 3.5 kW.
Gemeentehuis Oss | 331401-2025 | Oss | Raadhuislaan 2 | 1972 | Koudeopwekking | 551220504 | 2 | d004 | 414 | Split-Systeem buitendeel 5 - 6 kW | 55 | 1 | st | 2008 |  | 1 st. Uitvoering: Enkelvoudig. Merk: Sanyo, Type: SAP-CRV186EH, Koelvermogen: 5.5 kW, Koelmiddel: R410a.
Gemeentehuis Oss | 331401-2025 | Oss | Raadhuislaan 2 | 1972 | Koudeopwekking | 551220504 | 1 | d006 | 414 | Split-Systeem buitendeel 5 - 6 kW | 55 | 2 | st | 2022 |  | 2 st. Uitvoering: Mitsubishi, type: PUZ-ZM50Vka2, koelvermogen: 5.0 kW.
Gemeentehuis Oss | 331401-2025 | Oss | Raadhuislaan 2 | 1972 | Koudeopwekking | 551221504 | 2 | LBK kelder K11 | 414 | Split-Systeem gecombineerd Casette > 5 kW | 55 | 1 | st | 2011 |  | Merk: Sanyo, Type: SPW-C606, Koelvermogen: 5.4 kW, Koelmiddel: R410a, Koudemiddelvulling: 2.75 kg.
Gemeentehuis Oss | 331401-2025 | Oss | Raadhuislaan 2 | 1972 | Luchtbehandeling | 577500501 | 2 | Kelder archiefruimte K.11 | 414 | Stoombevochtiger < 15 kg/uur | 57 | 1 | st | 2012 |  | Merk: Vapac, Type: LMV1-4, Capaciteit: 4 kg/h.
Gemeentehuis Oss | 331401-2025 | Oss | Raadhuislaan 2 | 1972 | Luchtbehandeling | 577500501 | 1 | Kelder magazijnruimte K.35 | 414 | Stoombevochtiger < 15 kg/uur | 57 | 1 | st | 2022 |  | Merk: Vapac, Type: LMV1-4, Capaciteit: 4 kg/h.
Gemeentehuis Oss | 331401-2025 | Oss | Raadhuislaan 2 | 1972 | Terrein | 905220002 | 2 | Terrein | 431 | Straatkolken staal | 90 | 2 | st | 2007
Gemeentehuis Oss | 331401-2025 | Oss | Raadhuislaan 2 | 1972 | Warmtedistributie | 561070604 | 2 | TR kelder | 419 | Stromingsmeter DN 100 mm | 56 | 1 | st | 2007 |  | Merk: Siemens, Type: MAG5000 flow.
Gemeentehuis Oss | 331401-2025 | Oss | Raadhuislaan 2 | 1972 | Warmtedistributie | 561070605 | 2 | TR kelder | 419 | Stromingsmeter DN 125 mm | 56 | 1 | st | 2007 |  | Merk: Flonet Comfort.
Gemeentehuis Oss | 331401-2025 | Oss | Raadhuislaan 2 | 1972 | Terrein | 903202 | 2 | Terrein | 514 | Terreinafscheiding beton | 90 | 35 | st | 2007
Gemeentehuis Oss | 331401-2025 | Oss | Raadhuislaan 2 | 1972 | Terrein | 903203 | 2 | Terrein | 514 | Terreinafscheiding metselwerk | 90 | 92 | m1 | 2007 |  | Tuinmuur: Hoogte: 2 m1, opp. 183 m2.
Gemeentehuis Oss | 331401-2025 | Oss | Raadhuislaan 2 | 1972 | Terrein | 904101009 | 1 | Patio | 519 | Terreinafwerking kunststof, vlonder | 90 | 184 | m2 | 2007
Gemeentehuis Oss | 331401-2025 | Oss | Raadhuislaan 2 | 1972 | Terrein | 907130 | 2 | Terrein | 515 | Terreinmeubilair zitbank | 90 | 1 | st | 2007
Gemeentehuis Oss | 331401-2025 | Oss | Raadhuislaan 2 | 1972 | Terrein | 906320 | 6 | Terrein | 441 | Terreinverlichting, armaturen buitenverlichting | 90 | 2 | st | 1972 |  | TL Verlichting g506.
Gemeentehuis Oss | 331401-2025 | Oss | Raadhuislaan 2 | 1972 | Terrein | 906320 | 2 | Terrein | 441 | Terreinverlichting, armaturen buitenverlichting | 90 | 97 | st | 2007 |  | Verlichting verwerkt in tuinmuur, 12 st. g203,15 st. g301,14 st. g303, 2 st. g401. 8 st. Overige: 46 st.
Gemeentehuis Oss | 331401-2025 | Oss | Raadhuislaan 2 | 1972 | Terrein | 906340 | 2 | Terrein | 441 | Terreinverlichting, lantaarnpalen | 90 | 1 | st | 2007
Gemeentehuis Oss | 331401-2025 | Oss | Raadhuislaan 2 | 1972 | Terrein | 906332 | 2 | Terrein | 441 | Terreinverlichting, noodverlichtingsarmaturen LED (decentraal) | 90 | 23 | st | 2007
Gemeentehuis Oss | 331401-2025 | Oss | Raadhuislaan 2 | 1972 | Vaste sanitairvoorzieningen | 741095003 | 2 | Heren toiletten | 425 | Toiletruimte > 4 toiletten | 74 | 76 | m2 | 2007
Gemeentehuis Oss | 331401-2025 | Oss | Raadhuislaan 2 | 1972 | Vaste sanitairvoorzieningen | 741095001 | 2 |  | 425 | Toiletruimte 1 toilet | 74 | 40 | m2 | 2007 |  | 9 st. Miva toilet, 4 m2, 2 st. Enkel toilet, 2m2.
Gemeentehuis Oss | 331401-2025 | Oss | Raadhuislaan 2 | 1972 | Vaste sanitairvoorzieningen | 741095002 | 2 | Dames toiletten | 425 | Toiletruimte 2 - 4 toiletten | 74 | 81 | m2 | 2007
Gemeentehuis Oss | 331401-2025 | Oss | Raadhuislaan 2 | 1972 | Buitenwandopeningen | 313405002 | 2 | Entrees | 038 | Tourniquet, elektrisch | 31 | 2 | st | 2007 |  | Merk: GU, Type: onbekend en Diameter: 4.0 m1.
Gemeentehuis Oss | 331401-2025 | Oss | Raadhuislaan 2 | 1972 | Trap- en hellingafwerkingen | 441211 | 2 | Trappenhuizen | 259 | Trapafwerking natuursteen | 44 | 206 | m2 | 1972
Gemeentehuis Oss | 331401-2025 | Oss | Raadhuislaan 2 | 1972 | Trap- en hellingafwerkingen | 441219 | 2 |  | 259 | Trapafwerking tapijt | 44 | 240 | m2 | 2007 |  | Trappenhuizen, ruimte nr. 0.A.06, 0.A.09.
Gemeentehuis Oss | 331401-2025 | Oss | Raadhuislaan 2 | 1972 | Vaste sanitairvoorzieningen | 741140 | 2 | Werkkast | 425 | Uitstortgootstenen | 74 | 5 | st | 2007
Gemeentehuis Oss | 331401-2025 | Oss | Raadhuislaan 2 | 1972 | Warmtedistributie | 561095 | 1 | TR 4e verd. | 419 | Verdeler-/ verzamelaar CV groepen | 56 | 4 | st | 2007 |  | 1 st. 5 groepen, 2 st. 4 groepen, 1 st. 3 groepen.
Gemeentehuis Oss | 331401-2025 | Oss | Raadhuislaan 2 | 1972 | Terrein | 904102001 | 2 | Terrein | 511 | Verharding beton, klinkers | 90 | 96 | m2 | 2007 |  | Inrit kelder.
Gemeentehuis Oss | 331401-2025 | Oss | Raadhuislaan 2 | 1972 | Terrein | 904102002 | 2 | Terrein | 511 | Verharding beton, tegels | 90 | 1146 | m2 | 2007 |  | Afmeting: 0.3 m1 x 0.3 m1: 10 m2, Afmeting: 0.5 m1 x 0.5 m1: 241 m2, Afmeting: 1 m1 x 1 m1: 895 m2.
Gemeentehuis Oss | 331401-2025 | Oss | Raadhuislaan 2 | 1972 | Terrein | 904102002 | 2 | Terrein | 511 | Verharding beton, tegels | 90 | 267 | m2 | 2007 |  | Afmeting: 0.5 m1 x 0.5 m1.
Gemeentehuis Oss | 331401-2025 | Oss | Raadhuislaan 2 | 1972 | Terrein | 904102002 | 2 | Kelder | 511 | Verharding beton, tegels | 90 | 140 | m2 | 2007 |  | Afmeting: 1.0 m1 x 1.0 m1.
Gemeentehuis Oss | 331401-2025 | Oss | Raadhuislaan 2 | 1972 | Terrein | 904103001 | 2 | Terrein | 511 | Verharding metselwerk, klinkers | 90 | 220 | m2 | 2007
Gemeentehuis Oss | 331401-2025 | Oss | Raadhuislaan 2 | 1972 | Verlichting | 631130 | 4 |  | 441 | Verlichtingsarmaturen | 63 | 17680 | bvo | 2007 |  | Kengetal op basis van BVO.
Gemeentehuis Oss | 331401-2025 | Oss | Raadhuislaan 2 | 1972 | Verlichting | 631130 | 1 |  | 441 | Verlichtingsarmaturen | 63 | 920 | bvo | 2022 |  | Afdeling belastingen 3e verdieping.
Gemeentehuis Oss | 331401-2025 | Oss | Raadhuislaan 2 | 1972 | Terrein | 907111 | 2 | Terrein | 515 | Vlaggenmasten aluminium | 90 | 4 | st | 2007 |  | Lengte: 7 m1, 3 st. t.p.v. entree, 1 st. d006.
Gemeentehuis Oss | 331401-2025 | Oss | Raadhuislaan 2 | 1972 | Buitenwandopeningen | 314005001 | 2 |  | 033 | Vliesgevel staal | 31 | 1210 | m2 | 2007 |  | Gevel 101: 309 m2, Incl. 5 st. deuren. Gevel 103: 114 m2, Incl. 2 st. deuren Gevel 201: 166 m2, Incl. 2 st. deuren Gevel 202: 37 m2, Incl. 3 st. deuren Gevel 302: 323 m2, Incl. 6 st. deuren. Gevel 303: 93 m2, Gevel 401: 168 m2. Incl. 6 st. deuren.
Gemeentehuis Oss | 331401-2025 | Oss | Raadhuislaan 2 | 1972 | Vloerafwerkingen | 432102 | 2 |  | 223 | Vloerafwerking beton | 43 | 904 | m2 | 1972 |  | Kelder: 502 m2. Technische ruimte 4e verd: 402 m2.
Gemeentehuis Oss | 331401-2025 | Oss | Raadhuislaan 2 | 1972 | Vloerafwerkingen | 432112 | 2 |  | 223 | Vloerafwerking keramisch | 43 | 2135 | m2 | 1972 |  | Kelder: 253 m2, Beg.gr: 1873 m2, 3e verd: kast nabij trappenhuis 9 m2.
Gemeentehuis Oss | 331401-2025 | Oss | Raadhuislaan 2 | 1972 | Vloerafwerkingen | 432209 | 1 |  | 223 | Vloerafwerking kunststof | 43 | 153 | m2 | 2007 |  | Beg.gr. 106 m2 ruimte nr. 0.F.21, 3e verd. 47 m2 blok E afdeling belastingen.
Gemeentehuis Oss | 331401-2025 | Oss | Raadhuislaan 2 | 1972 | Vloerafwerkingen | 432109003 | 2 |  | 223 | Vloerafwerking kunststof coating, gietvloer | 43 | 339 | m2 | 2007 |  | Beg.gr: 119 m2 ruimte nr. 0D.18C, 0D.18A, 0.E.04, 0.E.05, 0.E.07, 0.E.08, 0.E.10. 1e verd: 220 m2 ruimte nr. 1.E.04, 1.E.05, 1.E.08.
Gemeentehuis Oss | 331401-2025 | Oss | Raadhuislaan 2 | 1972 | Vloerafwerkingen | 432217 | 2 |  | 223 | Vloerafwerking linoleum | 43 | 1028 | m2 | 2007 |  | Kelder: 460 m2, Beg.gr: 335 m2, 1e verd: 30 m2, 2e verd: 37.5 m2, 3e verd: 37.5 m2, 4e verd: 110 m2, Doorloop tussen blok A en B: 18 m2.
Gemeentehuis Oss | 331401-2025 | Oss | Raadhuislaan 2 | 1972 | Vloerafwerkingen | 432111 | 2 |  | 223 | Vloerafwerking natuursteen | 43 | 88 | m2 | 1972 |  | Natuursteen aangebracht in oude trappenhuizen, Ruimte nr. 0.E.02, 0.F.19A, 0.D.01.
Gemeentehuis Oss | 331401-2025 | Oss | Raadhuislaan 2 | 1972 | Vloerafwerkingen | 432321001 | 2 |  | 222 | Vloerafwerking systeem, verhoogd systeem | 43 | 188 | m2 | 2007 |  | 1e verd: afdeling ICT, ruimte nr. 1.E.07, 1.E.07a.
Gemeentehuis Oss | 331401-2025 | Oss | Raadhuislaan 2 | 1972 | Vloerafwerkingen | 432219 | 1 | Belastingdienst | 223 | Vloerafwerking tapijt | 43 | 796 | m2 | 2007 |  | 3e verd: 796 m2,
Gemeentehuis Oss | 331401-2025 | Oss | Raadhuislaan 2 | 1972 | Vloerafwerkingen | 432219 | 3 |  | 223 | Vloerafwerking tapijt | 43 | 9100 | m2 | 2007 |  | Beg.gr: 2027 m2, 1e verd: 2574 m2, 2e verd: 2160 m2, 3e verd: 1364 m2, 4e verd: 975 m2.
Gemeentehuis Oss | 331401-2025 | Oss | Raadhuislaan 2 | 1972 | Vloerafwerkingen | 432219001 | 2 | Entrees | 223 | Vloerafwerking tapijt, entreemat | 43 | 58 | m2 | 2007
Gemeentehuis Oss | 331401-2025 | Oss | Raadhuislaan 2 | 1972 | Warmtedistributie | 561310 | 2 |  | 419 | Vloerverwarming | 56 | 3 | st | 2007 |  | 1 st. 14 gr. vloerverwarmingverdeler incl. Albrand circulatiepomp, kelder K.D.02, 1 st. 15 gr. vloerverwarmingverdeler incl. Albrand circulatiepomp, kelder K.D.02, 1 st. 7gr. vloerverwarmingverdeler incl. Albrand circulatiepomp, werkkast beg.gr.
Gemeentehuis Oss | 331401-2025 | Oss | Raadhuislaan 2 | 1972 | Afvoeren | 523610 | 2 |  | 439 | Vuilwaterpomp | 52 | 1 | st | 2007
Gemeentehuis Oss | 331401-2025 | Oss | Raadhuislaan 2 | 1972 | Warmteopwekking | 510000 | 0 | op basis van offerte Hendriks | 413 | Warmte-opwekking | 51 | 1 | pst | 0
Gemeentehuis Oss | 331401-2025 | Oss | Raadhuislaan 2 | 1972 | Water | 532501510 | 2 |  | 424 | Warmtewisselaar pakking > 450 kW | 53 | 1 | st | 2008 |  | Vermogen circa 345 kW, TSA koeling geplaatst in TR kelder.
Gemeentehuis Oss | 331401-2025 | Oss | Raadhuislaan 2 | 1972 | Warmtedistributie | 561411509 | 2 | TR kelder | 419 | Warmtewisselaar pakking 350 kW | 56 | 1 | st | 2008 |  | Merk en type onbekend, vermogen circa 341 kW. TSA t.b.v. verwarming, geplaatst in kelder
Gemeentehuis Oss | 331401-2025 | Oss | Raadhuislaan 2 | 1972 | Warmteopwekking | 515100508 | 2 | TR kelder | 419 | Water/water warmtepomp > 110 kW | 51 | 1 | st | 2007 |  | Merk: Carrier, Type: 30HXC100W, Vermogen: 426 kW.
Gemeentehuis Oss | 331401-2025 | Oss | Raadhuislaan 2 | 1972 | Terrein | 905110 | 2 | Hellingbaan | 443 | Wegdekverwarmingen | 90 | 1 | st | 2007
Gemeentehuis Oss | 331401-2025 | Oss | Raadhuislaan 2 | 1972 | Buitenwandopeningen | 318700008 | 2 |  | 031 | Zonwering, screens elektrisch | 31 | 177 | st | 2007 |  | Buiten Afmeting: 4 st. 0.7 m1, Afmeting: 28 st. 1 m1, Afmeting: 16 st. 1.2 m1, Afmeting: 16 st. 1.3 m1, Afmeting: 8 st. 2.2 m1, Afmeting: 6 st. 2.4 m1, Afmeting: 1 st. 3 m1, Afmeting: 38 st. 3.3 m1, Afmeting: 11 st. 3.6 m1, Afmeting: 8 st. 4 m1. Binnen afdeling handhaving. 5 st. 2.4 m1, 2 st. 5.5 m1, 8 st. 3.5 m1, 6 st. 1.2 m1. Binnen afdeling burgerzaken. 8 st. 1.2 m1, 7 st. 2.0 m1, 5 st. 2.3 m1.
Gemeentehuis Oss | 331401-2025 | Oss | Raadhuislaan 2 | 1972 | Buitenwandopeningen | 318700001 | 2 | Patio | 031 | Zonwering, uitval handbediend | 31 | 1 | st | 1972 |  | Gevel 601: Afmeting: 7 m1/st.
Linkensweg 1b | 331303-2025 | Oss | Linkensweg 1b | 2005 | Algemeen | 990010 | 0 |  | 619 | Klachtenonderhoud | 99 | 1 | pst | 0
Linkensweg 1b | 331303-2025 | Oss | Linkensweg 1b | 2005 | Algemeen | 990000 | 0 |  | 619 | Meerjaren onderhoudsbegroting | 99 | 1 | pst | 0
Linkensweg 1b | 331303-2025 | Oss | Linkensweg 1b | 2005 | Algemeen | 9999 | 0 |  |  | MIP-planning Renovatie/Verduurzaming | 99 | 1 | pst | 0
Linkensweg 1b | 331303-2025 | Oss | Linkensweg 1b | 2005 | Algemeen | 990010 | 0 |  | 619 | Planmatigonderhoud | 99 | 1 | pst | 0
Linkensweg 1a Kledingbank | 331302-2025 | Oss | Linkensweg 1a | 2005 | Centrale elektrotechnische voorzieningen | 615120702 | 2 |  | 443 | (Hoofd)verdeelinrichtingen 8 - 50 groepen | 61 | 2 | st | 2005 | ABB | Merk: ABB, Aantal groepen: 9 st, Merk: ABB, Aantal groepen: 18 st.
Linkensweg 1a Kledingbank | 331302-2025 | Oss | Linkensweg 1a | 2005 | Dakafwerkingen | 473000001 | 3 |  | 059 | Ankerpunten zonder kabel | 47 | 15 | st | 2005 |  | d001: 2 st, d002: 3 st, d003: 4 st, d004: 4 st, d005: 2 st. Uitvoering: Plakplaten/wandbevestiging. Excl. harnas.
Linkensweg 1a Kledingbank | 331302-2025 | Oss | Linkensweg 1a | 2005 | Balustrades en leuningen | 341105 | 1 |  | 024 | Balustrades binnen staal | 34 | 11 | m1 | 2005 |  | Hoogte: 1 m1.
Linkensweg 1a Kledingbank | 331302-2025 | Oss | Linkensweg 1a | 2005 | Schilderwerk | 462000 | 2 |  | 291 | Binnenschilderwerk | 46 | 798 | bvo | 2005 |  | Kengetal op basis van BVO.
Linkensweg 1a Kledingbank | 331302-2025 | Oss | Linkensweg 1a | 2005 | Water | 532120202 | 1 |  | 423 | Boiler elektrisch 10 liter | 53 | 1 | st | 2020 | Plieger | Merk: Plieger, Type: 10, Inhoud: 10 ltr. | 10 ltr
Linkensweg 1a Kledingbank | 331302-2025 | Oss | Linkensweg 1a | 2005 | Water | 532120202 | 3 |  | 423 | Boiler elektrisch 10 liter | 53 | 1 | st | 2004 | Daalderop | Merk: Daalderop, Type: Close in, Inhoud: 10 ltr. | 10 ltr
Linkensweg 1a Kledingbank | 331302-2025 | Oss | Linkensweg 1a | 2005 | Water | 532120203 | 3 |  | 423 | Boiler elektrisch 15 liter | 53 | 1 | st | 2004 | Daalderop | Merk: Daalderop, Type: Close in, Inhoud: 15 ltr. | 15 ltr
Linkensweg 1a Kledingbank | 331302-2025 | Oss | Linkensweg 1a | 2005 | Beveiliging | 651110702 | 3 |  | 461 | Brandmeldinstallatie 2 groepen | 65 | 2 | st | 2007 | Hertek | Merk: Hertek, Type: BX40.
Linkensweg 1a Kledingbank | 331302-2025 | Oss | Linkensweg 1a | 2005 | Beveiliging | 651320 | 2 |  | 461 | Brandslanghaspel | 65 | 3 | st | 2005
Linkensweg 1a Kledingbank | 331302-2025 | Oss | Linkensweg 1a | 2005 | Vaste verkeersvoorzieningen | 712020 | 2 |  | 269 | Brievenbus | 71 | 1 | st | 2005
Linkensweg 1a Kledingbank | 331302-2025 | Oss | Linkensweg 1a | 2005 | Luchtbehandeling | 574130 | 3 |  | 414 | Buisventilator | 57 | 1 | st | 2005
Linkensweg 1a Kledingbank | 331302-2025 | Oss | Linkensweg 1a | 2005 | Schilderwerk | 461001004 | 2 |  | 091 | Buitenschilderwerk m2 op hout, dekkend, klasse 4 >30 cm | 46 | 76 | m2 | 2005 |  | Specificatie: Gevelbekleding: 62 m2, Plafonds: 14 m2.
Linkensweg 1a Kledingbank | 331302-2025 | Oss | Linkensweg 1a | 2005 | Schilderwerk | 461006004 | 2 |  | 093 | Buitenschilderwerk m2 op metaal, klasse 4, >30 cm | 46 | 1 | m2 | 2005 |  | Specificatie: Kolom: 1 m2.
Linkensweg 1a Kledingbank | 331302-2025 | Oss | Linkensweg 1a | 2005 | Schilderwerk | 461050004 | 2 |  | 094 | Buitenschilderwerk m2 op steen, klasse 4, >30 cm | 46 | 42.5 | m2 | 2005 |  | Specificatie: Constructiedelen: (aantal) m2, Gevelbekleding: (aantal) m2.
Linkensweg 1a Kledingbank | 331302-2025 | Oss | Linkensweg 1a | 2005 | Buitenwandafwerkingen | 411201 | 2 |  | 012 | Buitenwandafwerking hout | 41 | 62 | m2 | 2005 |  | Uitvoering: Rabatdelen.
Linkensweg 1a Kledingbank | 331302-2025 | Oss | Linkensweg 1a | 2005 | Buitenwandafwerkingen | 411129001 | 3 |  | 012 | Buitenwandafwerking, voegwerk, platvol | 41 | 482 | m2 | 1955 |  | Gevel 101: 29 m2, Gevel 102: 6 m2, Gevel 103: 78 m2, Gevel 104: 22 m2, Gevel 105: 18 m2, Gevel 201: 107 m2, Gevel 301: 144 m2, Gevel 401: 78 m2.
Linkensweg 1a Kledingbank | 331302-2025 | Oss | Linkensweg 1a | 2005 | Buitenwanden | 211103 | 4 |  | 011 | Buitenwanden, niet constructief metselwerk | 21 | 482 | m2 | 1955 |  | Gevel 101: 29 m2, Gevel 102: 6 m2, Gevel 103: 78 m2, Gevel 104: 22 m2, Gevel 105: 18 m2, Gevel 201: 107 m2, Gevel 301: 144 m2, Gevel 401: 78 m2.
Linkensweg 1a Kledingbank | 331302-2025 | Oss | Linkensweg 1a | 2005 | Dakafwerkingen | 471709001 | 3 |  | 054 | Dakaansluiting kunststof, slabben | 47 | 41 | m1 | 2005
Linkensweg 1a Kledingbank | 331302-2025 | Oss | Linkensweg 1a | 2005 | Dakafwerkingen | 472010002 | 3 | d002 | 053 | Dakafwerking bitumen, baanvormig, geballast | 47 | 87 | m2 | 2005 |  | Incl. 37 m1 rand- / opstandstrook met trim. Grindballast: 87 m2.
Linkensweg 1a Kledingbank | 331302-2025 | Oss | Linkensweg 1a | 2005 | Dakafwerkingen | 472010002 | 3 | d003 | 053 | Dakafwerking bitumen, baanvormig, geballast | 47 | 87 | m2 | 2005 |  | Incl. 37 m1 rand- / opstandstrook met trim. Grindballast: 87 m2.
Linkensweg 1a Kledingbank | 331302-2025 | Oss | Linkensweg 1a | 2005 | Dakafwerkingen | 472010002 | 3 | d004 | 053 | Dakafwerking bitumen, baanvormig, geballast | 47 | 100 | m2 | 2005 |  | Incl. 23 m1 rand- / opstandstrook met trim. Grindballast: 100 m2.
Linkensweg 1a Kledingbank | 331302-2025 | Oss | Linkensweg 1a | 2005 | Dakafwerkingen | 472010002 | 3 | d005 | 053 | Dakafwerking bitumen, baanvormig, geballast | 47 | 55 | m2 | 2005 |  | Incl. 15 m1 rand- / opstandstrook met trim. Grindballast: 55 m2.
Linkensweg 1a Kledingbank | 331302-2025 | Oss | Linkensweg 1a | 2005 | Dakafwerkingen | 472010002 | 3 | d001 | 053 | Dakafwerking bitumen, baanvormig, geballast | 47 | 241 | m2 | 2005 |  | Incl. 71 m1 rand- / opstandstrook met trim. Grindballast: 241 m2.
Linkensweg 1a Kledingbank | 331302-2025 | Oss | Linkensweg 1a | 2005 | Dakafwerkingen | 472010003 | 3 | d006 | 053 | Dakafwerking bitumen, baanvormig, ongeballast | 47 | 40 | m2 | 2005 |  | Incl. 12 m1 rand- / opstandstrook met trim.
Linkensweg 1a Kledingbank | 331302-2025 | Oss | Linkensweg 1a | 2005 | Dakafwerkingen | 472010003 | 3 | d007 | 053 | Dakafwerking bitumen, baanvormig, ongeballast | 47 | 16 | m2 | 2005 |  | Incl. 8 m1 rand- / opstandstrook met trim.
Linkensweg 1a Kledingbank | 331302-2025 | Oss | Linkensweg 1a | 2005 | Luchtbehandeling | 573110502 | 3 |  | 414 | Dakventilator 0,3 - 0,7 m3/s | 57 | 1 | st | 2005 | Gebhart | Merk: Gebhart, Type: Onbekend, Capaciteit: Onbekend m3/s.
Linkensweg 1a Kledingbank | 331302-2025 | Oss | Linkensweg 1a | 2005 | Binnenwandopeningen | 325800000 | 2 |  | 243 | Deurdranger | 32 | 2 | st | 2005
Linkensweg 1a Kledingbank | 331302-2025 | Oss | Linkensweg 1a | 2005 | Warmtedistributie | 561030206 | 1 |  | 419 | Expansievat 25 ltr | 56 | 1 | st | 2021 | Flamco | Merk: Flamco, Type: Flexcon, Inhoud: 25 lltr. | 25 ltr
Linkensweg 1a Kledingbank | 331302-2025 | Oss | Linkensweg 1a | 2005 | Warmtedistributie | 561030208 | 2 |  | 419 | Expansievat 50 ltr | 56 | 1 | st | 2012 | Flamco | Merk: Flamco, Type: Flexcon, Inhoud: 50 ltr. | 50 ltr
Linkensweg 1a Kledingbank | 331302-2025 | Oss | Linkensweg 1a | 2005 | Vaste gebruikersvoorzieningen | 722110 | 2 |  | 262 | Grootkeukeninrichting, bak- en kookgroep | 72 | 1 | st | 2005
Linkensweg 1a Kledingbank | 331302-2025 | Oss | Linkensweg 1a | 2005 | Terrein | 903263405 | 2 |  | 514 | Hekwerk verzinkt staal, gaas 1,0 - 2,0 m1 | 90 | 32 | m1 | 2005 |  | Hoogte: 1.5 m1.
Linkensweg 1a Kledingbank | 331302-2025 | Oss | Linkensweg 1a | 2005 | Afvoeren | 521209 | 3 |  | 431 | Hemelwaterafvoer buiten PVC/PE | 52 | 20 | m1 | 2005
Linkensweg 1a Kledingbank | 331302-2025 | Oss | Linkensweg 1a | 2005 | Afvoeren | 521263 | 3 |  | 431 | Hemelwaterafvoer buiten verzinkt staal/gietijzer | 52 | 39 | m1 | 2005
Linkensweg 1a Kledingbank | 331302-2025 | Oss | Linkensweg 1a | 2005 | Beveiliging | 652140701 | 2 |  | 462 | Inbraaksignaleringsinstallatie < 8 zones | 65 | 1 | st | 2018 | Rekonet | Merk: Rekonet, Type: Onbekend.
Linkensweg 1a Kledingbank | 331302-2025 | Oss | Linkensweg 1a | 2005 | Warmteopwekking | 512110502 | 3 |  | 412 | Ketel gasgestookt HR 25 - 40 KW | 51 | 1 | st | 2004 | Remeha | Merk: Remeha, Type: Quinta, Vermogen: 22.5 kW. | 22.5 kW
Linkensweg 1a Kledingbank | 331302-2025 | Oss | Linkensweg 1a | 2005 | Warmteopwekking | 512110504 | 3 |  | 412 | Ketel gasgestookt HR 65 - 100 KW | 51 | 1 | st | 2004 | Remeha | Merk: Remeha, Type: Quinta 85, Vermogen: 84.2 kW. | 84.2 kW
Linkensweg 1a Kledingbank | 331302-2025 | Oss | Linkensweg 1a | 2005 | Vaste keukenvoorzieningen | 731110 | 2 |  | 261 | Keukenblok | 73 | 2 | st | 2005 |  | Afmeting: 2.4 m1, Afmeting: 4.2 m1.
Linkensweg 1a Kledingbank | 331302-2025 | Oss | Linkensweg 1a | 2005 | Vaste keukenvoorzieningen | 731120 | 2 |  | 261 | Keukenblok eenvoudig | 73 | 1 | st | 2005 |  | Afmeting: 1.2 m1.
Linkensweg 1a Kledingbank | 331302-2025 | Oss | Linkensweg 1a | 2005 | Algemeen | 990010 | 2 |  | 619 | Klachtenonderhoud | 99 | 798 | bvo | 2005
Linkensweg 1a Kledingbank | 331302-2025 | Oss | Linkensweg 1a | 2005 | Buitenwandopeningen | 314006 | 2 |  | 033 | Kozijnen aluminium | 31 | 241 | m2 | 2005 |  | Gevel 101: 19 m2, incl. 1 st. deur, 5 st. ramen, Gevel 102: 30.0 m2, incl. 1 st. deur, 2 st. ramen, Gevel 103: 82.0 m2, incl. 1 st. deur, 23 st. ramen, Gevel 104: 20.0 m2, incl. 1 st. deur, 3 st. ramen, Gevel 105: 15.0 m2, incl. 1 st. deur, 2 st. ramen, Gevel 201: 7.0 m2, incl. 3 st. ramen, Gevel 301: 55 m2, incl. 1 st. deur, 13 ramen, Gevel 401: 13 m2, incl. 7 st. ramen.
Linkensweg 1a Kledingbank | 331302-2025 | Oss | Linkensweg 1a | 2005 | Warmtedistributie | 561000 | 2 |  | 419 | Leidingen algemeen | 56 | 107 | kw | 2005 |  | Leidingen op basis van opgesteld ketelvermogen.
Linkensweg 1a Kledingbank | 331302-2025 | Oss | Linkensweg 1a | 2005 | Balustrades en leuningen | 342105 | 1 |  | 024 | Leuningen binnen staal | 34 | 16 | m1 | 2005
Linkensweg 1a Kledingbank | 331302-2025 | Oss | Linkensweg 1a | 2005 | Verlichting | 631120 | 2 |  | 441 | Lichtinstallaties infra- en schakelmateriaal | 63 | 798 | bvo | 2005 |  | Algemeen onderhoud lichtinstallatie, infra- en schakelmateriaal. (correctiefactor!)
Linkensweg 1a Kledingbank | 331302-2025 | Oss | Linkensweg 1a | 2005 | Dakopeningen | 373000303 | 3 |  | 056 | Lichtkoepels 1,0 - 1,5 m2 | 37 | 2 | st | 2005 |  | Afmeting dagmaat: 1.5 x 1.5 m1.
Linkensweg 1a Kledingbank | 331302-2025 | Oss | Linkensweg 1a | 2005 | Algemeen | 990000 | 2 |  | 619 | Meerjaren onderhoudsbegroting | 99 | 1 | pst | 2005
Linkensweg 1a Kledingbank | 331302-2025 | Oss | Linkensweg 1a | 2005 | Algemeen | 9999 | 0 |  |  | MIP-planning Renovatie/Verduurzaming | 99 | 1 | pst | 0
Linkensweg 1a Kledingbank | 331302-2025 | Oss | Linkensweg 1a | 2005 | Verlichting | 632400 | 3 |  | 441 | Noodverlichtingsarmatuur LED (decentraal) | 63 | 28 | st | 2005
Linkensweg 1a Kledingbank | 331302-2025 | Oss | Linkensweg 1a | 2005 | Plafondafwerkingen | 452201 | 2 |  | 233 | Plafondafwerking hout | 45 | 14 | m2 | 2005
Linkensweg 1a Kledingbank | 331302-2025 | Oss | Linkensweg 1a | 2005 | Terrein | 903405412 | 2 |  | 514 | Poort staal, dubbele draaipoort 3,0 x 2,0 m1 | 90 | 1 | st | 2005 |  | Afmeting: 3.3 x 1.5 m1.
Linkensweg 1a Kledingbank | 331302-2025 | Oss | Linkensweg 1a | 2005 | Terrein | 903405414 | 2 |  | 514 | Poort staal, dubbele draaipoort 5,0 x 2,0 m1 | 90 | 1 | st | 2005 |  | Afmeting: 5 x 1.5 m1.
Linkensweg 1a Kledingbank | 331302-2025 | Oss | Linkensweg 1a | 2005 | Warmtedistributie | 561100 | 2 |  | 419 | Radiatoren algemeen | 56 | 107 | kw | 2005 |  | Radiatoren op basis van opgesteld ketelvermogen.
Linkensweg 1a Kledingbank | 331302-2025 | Oss | Linkensweg 1a | 2005 | Terrein | 907121 | 3 |  | 515 | Rijwielrekken | 90 | 18 | m1 | 2005 |  | Uitvoering: Enkelzijdig.
Linkensweg 1a Kledingbank | 331302-2025 | Oss | Linkensweg 1a | 2005 | Dakopeningen | 374003 | 3 |  | 056 | Schoorsteen metselwerk | 37 | 1 | st | 1955
Linkensweg 1a Kledingbank | 331302-2025 | Oss | Linkensweg 1a | 2005 | Beveiliging | 654100 | 3 |  | 469 | Signalering invalidentoiletten | 65 | 2 | st | 2005
Linkensweg 1a Kledingbank | 331302-2025 | Oss | Linkensweg 1a | 2005 | Terrein | 905220002 | 2 |  | 431 | Straatkolken staal | 90 | 5 | st | 2005
Linkensweg 1a Kledingbank | 331302-2025 | Oss | Linkensweg 1a | 2005 | Terrein | 906320 | 3 |  | 441 | Terreinverlichting, armaturen buitenverlichting | 90 | 5 | st | 2005
Linkensweg 1a Kledingbank | 331302-2025 | Oss | Linkensweg 1a | 2005 | Terrein | 906340 | 3 |  | 441 | Terreinverlichting, lantaarnpalen | 90 | 2 | st | 2005
Linkensweg 1a Kledingbank | 331302-2025 | Oss | Linkensweg 1a | 2005 | Vaste sanitairvoorzieningen | 741095001 | 2 |  | 425 | Toiletruimte 1 toilet | 74 | 22 | m2 | 2005 |  | Totale ruimte.
Linkensweg 1a Kledingbank | 331302-2025 | Oss | Linkensweg 1a | 2005 | Vaste sanitairvoorzieningen | 741095002 | 2 |  | 425 | Toiletruimte 2 - 4 toiletten | 74 | 6.5 | m2 | 2005 |  | Totale ruimte.
Linkensweg 1a Kledingbank | 331302-2025 | Oss | Linkensweg 1a | 2005 | Transport | 661300 | 2 |  | 451 | Trapliften | 66 | 1 | st | 2005 | Handicare | Merk: Handicare, Type: Monorail.
Linkensweg 1a Kledingbank | 331302-2025 | Oss | Linkensweg 1a | 2005 | Terrein | 904102001 | 2 |  | 511 | Verharding beton, klinkers | 90 | 385 | m2 | 2005
Linkensweg 1a Kledingbank | 331302-2025 | Oss | Linkensweg 1a | 2005 | Terrein | 904102002 | 3 |  | 511 | Verharding beton, tegels | 90 | 370 | m2 | 2005 |  | Afmeting: 0.3 x 0.3 m1.
Linkensweg 1a Kledingbank | 331302-2025 | Oss | Linkensweg 1a | 2005 | Verlichting | 631130 | 3 |  | 441 | Verlichtingsarmaturen | 63 | 798 | bvo | 2005
Linkensweg 1a Kledingbank | 331302-2025 | Oss | Linkensweg 1a | 2005 | Terrein | 907111 | 3 |  | 515 | Vlaggenmasten aluminium | 90 | 1 | st | 2005 |  | Lengte: 6 m1.
Linkensweg 1a Kledingbank | 331302-2025 | Oss | Linkensweg 1a | 2005 | Vloerafwerkingen | 432163001 | 2 |  | 223 | Vloerafwerking staal, vloerrooster verzinkt staal | 43 | 1 | st | 2005
Linkensweg 1a Kledingbank | 331302-2025 | Oss | Linkensweg 1a | 2005 | Vloerafwerkingen | 432219 | 2 |  | 223 | Vloerafwerking tapijt | 43 | 26 | m2 | 2005
Linkensweg 1a Kledingbank | 331302-2025 | Oss | Linkensweg 1a | 2005 | Vloerafwerkingen | 432219001 | 2 |  | 223 | Vloerafwerking tapijt, entreemat | 43 | 15.5 | m2 | 2005
Linkensweg 1a Kledingbank | 331302-2025 | Oss | Linkensweg 1a | 2005 | Buitenwandopeningen | 318700008 | 2 |  | 031 | Zonwering, screens elektrisch | 31 | 25 | st | 2005 |  | 3 st. Afmeting: 1.2 m1/st, 2 st. Afmeting: 1.6 m1/st, 5 st. Afmeting: 2.0 m1/st, 3 st. Afmeting: 2.1 m1/st, 1 st. Afmeting: 2.2 m1/st, 11 st. Afmeting: 2.7 m1/st.
Volksuniversiteit Het Maasland | 331301-2025 | Oss | Kruisstraat 94 | 1960 | Dakafwerkingen | 473000001 | 2 |  | 059 | Ankerpunten zonder kabel | 47 | 8 | st | 1960 |  | Uitvoering: Kedgepunten.
Volksuniversiteit Het Maasland | 331301-2025 | Oss | Kruisstraat 94 | 1960 | Schilderwerk | 462000 | 2 |  | 291 | Binnenschilderwerk | 46 | 520 | bvo | 0 |  | Kengetal op basis van BVO.
Volksuniversiteit Het Maasland | 331301-2025 | Oss | Kruisstraat 94 | 1960 | Water | 532120202 | 3 |  | 423 | Boiler elektrisch 10 liter | 53 | 1 | st | 2007 |  | Merk: Itho Daalderop, Type: Close-in, Inhoud: 10 ltr.
Volksuniversiteit Het Maasland | 331301-2025 | Oss | Kruisstraat 94 | 1960 | Beveiliging | 651321 | 3 |  | 461 | Brandblussers | 65 | 2 | st | 1960
Volksuniversiteit Het Maasland | 331301-2025 | Oss | Kruisstraat 94 | 1960 | Beveiliging | 651320 | 3 |  | 461 | Brandslanghaspels | 65 | 1 | st | 1960
Volksuniversiteit Het Maasland | 331301-2025 | Oss | Kruisstraat 94 | 1960 | Schilderwerk | 461001004 | 2 |  | 091 | Buitenschilderwerk m2 op hout, dekkend, klasse 4 >30 cm | 46 | 202 | m2 | 1960 |  | Gevel 101 t/m 103: Specificatie: Kozijnen: 21 m2, Deuren: 2 m2, Panelen: 3,5 m2, Gevel 201: Specificatie: Kozijnen: 28 m2, Gevel 301 t/m 302: Specificatie: Kozijnen: 10,5 m2, Deur: 2 m2, Gevel 401 t/m 403: Specificatie: Kozijnen: 42 m2, Deuren: 3,2 m2, Gevelbekleding kunststof: 9 m2. Dak: Boeiboorden: 31 m2, Overstekken: 41 m2, Dakkapel: 8,5 m2.
Volksuniversiteit Het Maasland | 331301-2025 | Oss | Kruisstraat 94 | 1960 | Schilderwerk | 461006004 | 2 |  | 093 | Buitenschilderwerk m2 op metaal, klasse 4, >30 cm | 46 | 38 | m2 | 1960 |  | Specificatie: Hekwerk staal: 30 m2, Poort staal: 7,5 m2.
Volksuniversiteit Het Maasland | 331301-2025 | Oss | Kruisstraat 94 | 1960 | Buitenwandafwerkingen | 411209 | 2 |  | 012 | Buitenwandafwerking kunststof | 41 | 9 | m2 | 1960 |  | Uitvoering: Volkern.
Volksuniversiteit Het Maasland | 331301-2025 | Oss | Kruisstraat 94 | 1960 | Buitenwandafwerkingen | 411129002 | 2 |  | 012 | Buitenwandafwerking, voegwerk, geknipt | 41 | 207 | m2 | 1960 |  | Gevel 101 t/m 103: 63 m2. Gevel 201: 59 m2. Gevel 301 t/m 302: 65 m2. Gevel 401 t/m 403: 20 m2.
Volksuniversiteit Het Maasland | 331301-2025 | Oss | Kruisstraat 94 | 1960 | Buitenwandafwerkingen | 411129001 | 2 |  | 012 | Buitenwandafwerking, voegwerk, platvol | 41 | 52 | m2 | 1960 |  | Gevel 301 t/m 302: 17 m2. Gevel 401 t/m 403: 17 m2. Gevel 501: 18 m2.
Volksuniversiteit Het Maasland | 331301-2025 | Oss | Kruisstraat 94 | 1960 | Buitenwanden | 211103 | 2 |  | 011 | Buitenwanden, niet constructief metselwerk | 21 | 259 | m2 | 1960 |  | Gevel 101 t/m 103: 63 m2. Gevel 201: 59 m2. Gevel 301 t/m 302: 82 m2. Gevel 401 t/m 403: 37 m2. Gevel 501: 18 m2.
Volksuniversiteit Het Maasland | 331301-2025 | Oss | Kruisstraat 94 | 1960 | Warmtedistributie | 561040601 | 1 |  | 419 | Circulatiepomp enkel DN < 40 mm | 56 | 2 | st | 2022 |  | 2st. Merk: Grundfos, Type: UPM2 25-70.
Volksuniversiteit Het Maasland | 331301-2025 | Oss | Kruisstraat 94 | 1960 | Warmtedistributie | 561040602 | 3 |  | 419 | Circulatiepomp enkel DN 40 mm | 56 | 1 | st | 2002 |  | Grundfos, Type: UPS 40-50.
Volksuniversiteit Het Maasland | 331301-2025 | Oss | Kruisstraat 94 | 1960 | Dakafwerkingen | 471709001 | 2 |  | 054 | Dakaansluiting kunststof, slabben | 47 | 23 | m1 | 1960
Volksuniversiteit Het Maasland | 331301-2025 | Oss | Kruisstraat 94 | 1960 | Dakafwerkingen | 471728001 | 2 |  | 059 | Dakaansluiting lood, slabben | 47 | 14.5 | m1 | 1960
Volksuniversiteit Het Maasland | 331301-2025 | Oss | Kruisstraat 94 | 1960 | Dakafwerkingen | 472010002 | 2 |  | 053 | Dakafwerking bitumen, baanvormig, geballast | 47 | 172 | m2 | 1960 |  | d003: 172 m2 Incl. 64 m1 rand- / opstandstrook met trim. Grindballast: 172 m2.
Volksuniversiteit Het Maasland | 331301-2025 | Oss | Kruisstraat 94 | 1960 | Dakafwerkingen | 472010003 | 2 |  | 053 | Dakafwerking bitumen, baanvormig, ongeballast | 47 | 82 | m2 | 1960 |  | d002: 71 m2 Incl. 34 m1 rand- / opstandstrook met trim. d004: 11 m2 Incl. 13 m1 rand- / opstandstrook met trim.
Volksuniversiteit Het Maasland | 331301-2025 | Oss | Kruisstraat 94 | 1960 | Dakafwerkingen | 472012001 | 2 |  | 052 | Dakafwerking keramisch, pannen | 47 | 233 | m2 | 1960 |  | Incl. 34 m1 nokvorsten.
Volksuniversiteit Het Maasland | 331301-2025 | Oss | Kruisstraat 94 | 1960 | Dakopeningen | 372601007 | 2 |  | 056 | Dakkapel hout, > 4,5 m1 | 37 | 1 | st | 1960 |  | Dakkapel hout: Lengte 6 m1. Bitumineuze dakbedekking, Boeboorden hout, Kozijnen hout, Zijwangen hout.
Volksuniversiteit Het Maasland | 331301-2025 | Oss | Kruisstraat 94 | 1960 | Warmtedistributie | 561030206 | 1 |  | 419 | Expansievat 25 ltr | 56 | 2 | st | 2022 |  | Merk: Reflex, Type: N 25, Inhoud: 25 ltr.
Volksuniversiteit Het Maasland | 331301-2025 | Oss | Kruisstraat 94 | 1960 | Daken | 272601 | 2 |  | 051 | Gootconstructie hout | 27 | 56 | m1 | 1960 |  | Omwikkelde lengte: 0,8 m1.
Volksuniversiteit Het Maasland | 331301-2025 | Oss | Kruisstraat 94 | 1960 | Dakafwerkingen | 472704005 | 2 |  | 057 | Goten zink, gootbekleding | 47 | 56 | m1 | 1960
Volksuniversiteit Het Maasland | 331301-2025 | Oss | Kruisstraat 94 | 1960 | Terrein | 903263408 | 2 |  | 514 | Hekwerk verzinkt staal, draadmat 1,0 - 2,0 m1 | 90 | 27 | m1 | 1960 |  | Hoogte: 1,8 m1.
Volksuniversiteit Het Maasland | 331301-2025 | Oss | Kruisstraat 94 | 1960 | Terrein | 903263401 | 2 |  | 514 | Hekwerk verzinkt staal, spijlen < 1,0 m1 | 90 | 25 | m1 | 1960 |  | Hoogte: 0,6 m1.
Volksuniversiteit Het Maasland | 331301-2025 | Oss | Kruisstraat 94 | 1960 | Afvoeren | 521209 | 2 |  | 431 | Hemelwaterafvoer buiten PVC/PE | 52 | 46 | m1 | 2016 |  | 15 st.
Volksuniversiteit Het Maasland | 331301-2025 | Oss | Kruisstraat 94 | 1960 | Beveiliging | 652140701 | 2 |  | 462 | Inbraaksignaleringsinstallatie < 8 zones | 65 | 1 | st | 1960 |  | Merk: Tijssen electro , Type: 9930.
Volksuniversiteit Het Maasland | 331301-2025 | Oss | Kruisstraat 94 | 1960 | Warmteopwekking | 512110504 | 1 |  | 412 | Ketel gasgestookt HR 65 - 100 KW | 51 | 2 | st | 2022 |  | Merk: Remeha, Type: Quinta Ace, Vermogen: 65 kW.
Volksuniversiteit Het Maasland | 331301-2025 | Oss | Kruisstraat 94 | 1960 | Vaste keukenvoorzieningen | 731120 | 2 |  | 261 | Keukenblok eenvoudig | 73 | 1 | st | 1960 |  | Afmeting: 2,2 m1.
Volksuniversiteit Het Maasland | 331301-2025 | Oss | Kruisstraat 94 | 1960 | Algemeen | 990010 | 0 |  | 619 | Klachtenonderhoud | 99 | 520 | bvo | 0
Volksuniversiteit Het Maasland | 331301-2025 | Oss | Kruisstraat 94 | 1960 | Buitenwandopeningen | 314001 | 3 |  | 031 | Kozijnen hout | 31 | 102 | m2 | 1960 |  | Gevel 101 t/m 103: 21 m2, incl. 1 st. deur. Gevel 201: 28 m2. incl. Kozijnen staal 24 m, 16 st. ramen staal. Gevel 301 t/m 302: 10,5 m2, incl. 1 st. deur, 10 st. ramen Gevel 401 t/m 403: 42 m2, incl. 2 st. deuren, 16 st. ramen
Volksuniversiteit Het Maasland | 331301-2025 | Oss | Kruisstraat 94 | 1960 | Warmtedistributie | 561000 | 2 |  | 419 | Leidingen algemeen | 56 | 130 | kw | 0 |  | Leidingen op basis van opgesteld ketelvermogen.
Volksuniversiteit Het Maasland | 331301-2025 | Oss | Kruisstraat 94 | 1960 | Verlichting | 631110 | 3 |  | 441 | Lichtgroepenkasten | 63 | 1 | st | 0 |  | Aantal groepen: 11 st.
Volksuniversiteit Het Maasland | 331301-2025 | Oss | Kruisstraat 94 | 1960 | Verlichting | 631120 | 2 |  | 441 | Lichtinstallaties infra- en schakelmateriaal | 63 | 520 | bvo | 0 |  | Algemeen onderhoud lichtinstallatie, infra- en schakelmateriaal.
Volksuniversiteit Het Maasland | 331301-2025 | Oss | Kruisstraat 94 | 1960 | Dakopeningen | 373000303 | 2 |  | 056 | Lichtkoepels 1,0 - 1,5 m2 | 37 | 3 | st | 1960 |  | Afmeting dagmaat: 2 st./ 1,1 x 1,1 m1., 1 st./ 0,8 x 1,4 m1.
Volksuniversiteit Het Maasland | 331301-2025 | Oss | Kruisstraat 94 | 1960 | Luchtbehandeling | 572100 | 2 |  | 414 | Lokale afzuigventilator | 57 | 3 | st | 1960 |  | Merk: Onbekend
Volksuniversiteit Het Maasland | 331301-2025 | Oss | Kruisstraat 94 | 1960 | Warmtedistributie | 565240601 | 1 |  | 419 | Luchtafscheider gelast DN < 50 mm | 56 | 1 | st | 2022 |  | Merk: Spirovent air, Type: DN 50 Welded .
Volksuniversiteit Het Maasland | 331301-2025 | Oss | Kruisstraat 94 | 1960 | Algemeen | 990000 | 0 |  | 619 | Meerjaren onderhoudsbegroting | 99 | 1 | pst | 0
Volksuniversiteit Het Maasland | 331301-2025 | Oss | Kruisstraat 94 | 1960 | Algemeen | 9999 | 0 |  |  | MIP-planning Renovatie/Verduurzaming | 99 | 1 | pst | 0
Volksuniversiteit Het Maasland | 331301-2025 | Oss | Kruisstraat 94 | 1960 | Verlichting | 632410 | 2 |  | 441 | Noodverlichtingsarmaturen (decentraal) | 63 | 8 | st | 1960
Volksuniversiteit Het Maasland | 331301-2025 | Oss | Kruisstraat 94 | 1960 | Terrein | 902200002 | 4 |  | 516 | Overkapping fietsen en motoren | 90 | 1 | st | 1960 |  | Oppervlakte: 11,5 m2. Opbouw: staal skelet voorzien van verticale houten latten en stalen dakplaten.
Volksuniversiteit Het Maasland | 331301-2025 | Oss | Kruisstraat 94 | 1960 | Buitenwanden | 211601 | 2 |  | 011 | Overstekken en boeiboorden hout | 21 | 209 | m1 | 1960 |  | Boeiboorden: 30 m1, Hoogte 0,4 m1, 82 m1, Hoogte 0,2 m1, 14,5 m1, Hoogte 0,1 m1. Overstekken 56 m1, Breedte: 0,6 m1, 26 m1, Breedte: 0,25 m1.
Volksuniversiteit Het Maasland | 331301-2025 | Oss | Kruisstraat 94 | 1960 | Plafondafwerkingen | 452209 | 2 |  | 233 | Plafondafwerking kunststof | 45 | 5.5 | m2 | 1960
Volksuniversiteit Het Maasland | 331301-2025 | Oss | Kruisstraat 94 | 1960 | Plafondafwerkingen | 451221 | 2 |  | 232 | Plafondafwerking systeemplafond | 45 | 306 | m2 | 1960
Volksuniversiteit Het Maasland | 331301-2025 | Oss | Kruisstraat 94 | 1960 | Terrein | 903405408 | 2 |  | 514 | Poort staal, dubbele draaipoort 3,0 x 1,0 m1 | 90 | 1 | st | 1960 |  | Afmeting: 3,1 x 1,2 m1.
Volksuniversiteit Het Maasland | 331301-2025 | Oss | Kruisstraat 94 | 1960 | Terrein | 903405404 | 3 |  | 514 | Poort staal, enkele draaipoort 1,0 x 2,0 m1 | 90 | 1 | st | 1960 |  | Afmeting: 1 x 2 m1.
Volksuniversiteit Het Maasland | 331301-2025 | Oss | Kruisstraat 94 | 1960 | Warmtedistributie | 561100 | 3 |  | 419 | Radiatoren algemeen | 56 | 130 | kw | 2022 |  | Radiatoren op basis van opgesteld ketelvermogen.
Volksuniversiteit Het Maasland | 331301-2025 | Oss | Kruisstraat 94 | 1960 | Regeling klimaat en sanitair | 582010103 | 2 |  | 443 | Regelinstallatie, data-aansluitpunten 10 - 15 | 58 | 1 | st | 1960 |  | Merk: Kemkens
Volksuniversiteit Het Maasland | 331301-2025 | Oss | Kruisstraat 94 | 1960 | Terrein | 907120 | 2 |  | 515 | Rijwielbeugel | 90 | 6 | st | 1960
Volksuniversiteit Het Maasland | 331301-2025 | Oss | Kruisstraat 94 | 1960 | Dakopeningen | 374003 | 3 |  | 056 | Schoorsteen metselwerk | 37 | 3 | st | 1960
Volksuniversiteit Het Maasland | 331301-2025 | Oss | Kruisstraat 94 | 1960 | Beveiliging | 654100 | 2 |  | 469 | Signalering invalidentoiletten | 65 | 1 | st | 1960
Volksuniversiteit Het Maasland | 331301-2025 | Oss | Kruisstraat 94 | 1960 | Terrein | 903203 | 4 |  | 514 | Terreinafscheiding metselwerk | 90 | 27 | m1 | 1960
Volksuniversiteit Het Maasland | 331301-2025 | Oss | Kruisstraat 94 | 1960 | Terrein | 906320 | 3 |  | 441 | Terreinverlichting, armaturen buitenverlichting | 90 | 5 | st | 1960
Volksuniversiteit Het Maasland | 331301-2025 | Oss | Kruisstraat 94 | 1960 | Vaste sanitairvoorzieningen | 741095001 | 2 |  | 425 | Toiletruimte 1 toilet | 74 | 15 | m2 | 1960 |  | 3 st. Toiletruimte.
Volksuniversiteit Het Maasland | 331301-2025 | Oss | Kruisstraat 94 | 1960 | Warmtedistributie | 561095 | 2 |  | 419 | Verdeler-/ verzamelaar CV groepen | 56 | 1 | st | 1960 |  | Aantal groepen: 4 st.
Volksuniversiteit Het Maasland | 331301-2025 | Oss | Kruisstraat 94 | 1960 | Terrein | 904102002 | 2 |  | 511 | Verharding beton, tegels | 90 | 29 | m2 | 1960 |  | Afmeting: 0,3 x 0,3 m1./ 15 m2, 0,4 x 0,6 m1./ 14 m2.
Volksuniversiteit Het Maasland | 331301-2025 | Oss | Kruisstraat 94 | 1960 | Terrein | 904103001 | 2 |  | 511 | Verharding metselwerk, klinkers | 90 | 159 | m2 | 1960
Volksuniversiteit Het Maasland | 331301-2025 | Oss | Kruisstraat 94 | 1960 | Verlichting | 631130 | 2 |  | 441 | Verlichtingsarmaturen | 63 | 520 | bvo | 1960
Volksuniversiteit Het Maasland | 331301-2025 | Oss | Kruisstraat 94 | 1960 | Vloerafwerkingen | 432270 | 2 |  | 223 | Vloerafwerking laminaat | 43 | 142 | m2 | 1960
Volksuniversiteit Het Maasland | 331301-2025 | Oss | Kruisstraat 94 | 1960 | Vloerafwerkingen | 432217 | 2 |  | 223 | Vloerafwerking linoleum | 43 | 5.5 | m2 | 1960
Volksuniversiteit Het Maasland | 331301-2025 | Oss | Kruisstraat 94 | 1960 | Vloerafwerkingen | 432111 | 1 |  | 223 | Vloerafwerking natuursteen | 43 | 30 | m2 | 1960 |  | Terrazo
Volksuniversiteit Het Maasland | 331301-2025 | Oss | Kruisstraat 94 | 1960 | Vloerafwerkingen | 432163001 | 2 |  | 223 | Vloerafwerking staal, vloerrooster verzinkt staal | 43 | 1 | st | 1960
Volksuniversiteit Het Maasland | 331301-2025 | Oss | Kruisstraat 94 | 1960 | Vloerafwerkingen | 432219 | 2 |  | 223 | Vloerafwerking tapijt | 43 | 128 | m2 | 1960
Volksuniversiteit Het Maasland | 331301-2025 | Oss | Kruisstraat 94 | 1960 | Vloerafwerkingen | 432219001 | 2 |  | 223 | Vloerafwerking tapijt, entreemat | 43 | 10.5 | m2 | 1960
Volksuniversiteit Het Maasland | 331301-2025 | Oss | Kruisstraat 94 | 1960 | Buitenwandopeningen | 318700008 | 2 |  | 031 | Zonwering, screens elektrisch | 31 | 1 | st | 1960 |  | Afmeting: 1,5 m1/st.
Volksuniversiteit Het Maasland | 331301-2025 | Oss | Kruisstraat 94 | 1960 | Buitenwandopeningen | 318700002 | 1 |  | 031 | Zonwering, uitval elektrisch | 31 | 4 | st | 1960 |  | Afmeting: 5,5 m1/ 1 st., 4,6 m1/ 2 st., 3 m1/ 1st.
De Hille (demarc) | 331205-2025 | Oss | Looveltlaan 25 | 1980 | Algemeen | 990010 | 0 |  | 619 | Klachtenonderhoud | 99 | 650 | bvo | 0
De Hille (demarc) | 331205-2025 | Oss | Looveltlaan 25 | 1980 | Algemeen | 990010 | 0 |  | 619 | Klachtenonderhoud (extra post voor onvoorziene kosten) | 99 | 1 | pst | 0
De Hille (demarc) | 331205-2025 | Oss | Looveltlaan 25 | 1980 | Algemeen | 990000 | 0 |  | 619 | Meerjaren onderhoudsbegroting | 99 | 1 | pm | 0
De Hille (demarc) | 331205-2025 | Oss | Looveltlaan 25 | 1980 | Algemeen | 9999 | 0 |  |  | MIP-planning Renovatie/Verduurzaming | 99 | 1 | pst | 0
De Binnenstad | 331204-2025 | Oss | Sint Barbaraplein 6 | 1947 | Centrale elektrotechnische voorzieningen | 615120702 | 2 |  | 443 | (Hoofd)verdeelinrichtingen 8 - 50 groepen | 61 | 1 | st | 1998 |  | Merk: Hager, Aantal groepen: 34 st.
De Binnenstad | 331204-2025 | Oss | Sint Barbaraplein 6 | 1947 | Schilderwerk | 463001 | 4 |  | 291 | Binnen-/buitenschilderwerk m2 op hout, dekkend | 46 | 199 | m2 | 1947 |  | Specificatie: Kozijnen: 166 m2, Deuren: 33 m2.
De Binnenstad | 331204-2025 | Oss | Sint Barbaraplein 6 | 1947 | Schilderwerk | 462000 | 1 |  | 291 | Binnenschilderwerk | 46 | 790 | bvo | 1947 |  | Kengetal op basis van BVO.
De Binnenstad | 331204-2025 | Oss | Sint Barbaraplein 6 | 1947 | Water | 532120202 | 3 |  | 423 | Boiler elektrisch 10 liter | 53 | 2 | st | 1998 |  | Merk: Daalderop, Type: close-in, Inhoud: 10 ltr.
De Binnenstad | 331204-2025 | Oss | Sint Barbaraplein 6 | 1947 | Water | 532120203 | 3 |  | 423 | Boiler elektrisch 15 liter | 53 | 2 | st | 1998 |  | Merk: Daalderop, Type: close-in, Inhoud: 15 ltr.
De Binnenstad | 331204-2025 | Oss | Sint Barbaraplein 6 | 1947 | Beveiliging | 651321 | 3 |  | 461 | Brandblussers | 65 | 3 | st | 1997
De Binnenstad | 331204-2025 | Oss | Sint Barbaraplein 6 | 1947 | Beveiliging | 651110708 | 3 |  | 461 | Brandmeldinstallatie 8 groepen | 65 | 1 | st | 1997 |  | Merk: Sensotec.
De Binnenstad | 331204-2025 | Oss | Sint Barbaraplein 6 | 1947 | Beveiliging | 651320 | 2 |  | 461 | Brandslanghaspels | 65 | 2 | st | 1997
De Binnenstad | 331204-2025 | Oss | Sint Barbaraplein 6 | 1947 | Schilderwerk | 461001004 | 2 |  | 091 | Buitenschilderwerk m2 op hout, dekkend, klasse 4 >30 cm | 46 | 350 | m2 | 1947 |  | Gevel 101: Specificatie: Kozijnen: 38 m2, Deuren: 11 m2, Luifel: 9,5 m2 Gevel 102: Specificatie: Kozijnen: 46 m2, Deuren, 11 m2, Gevel 103: Specificatie: Kozijnen: 36 m2, Gevel 104: Specificatie: Kozijnen: 46 m2, Deuren, 11 m2, Specificatie: Gevelbekleding: 12 m2, Gootconstructie: 85 m2, Boeiboorden en Overstekken: 44 m2.
De Binnenstad | 331204-2025 | Oss | Sint Barbaraplein 6 | 1947 | Schilderwerk | 461006 | 2 |  | 093 | Buitenschilderwerk m2 op metaal | 46 | 4 | m2 | 1947 |  | Specificatie: stalen beugels luifel voorgevel.
De Binnenstad | 331204-2025 | Oss | Sint Barbaraplein 6 | 1947 | Buitenwandafwerkingen | 411201 | 2 |  | 012 | Buitenwandafwerking hout | 41 | 12 | m2 | 1998 |  | Uitvoering: Multiplex.
De Binnenstad | 331204-2025 | Oss | Sint Barbaraplein 6 | 1947 | Buitenwandafwerkingen | 411129001 | 2 |  | 012 | Buitenwandafwerking, voegwerk, platvol | 41 | 437 | m2 | 1947
De Binnenstad | 331204-2025 | Oss | Sint Barbaraplein 6 | 1947 | Buitenwanden | 211103 | 2 |  | 011 | Buitenwanden, niet constructief metselwerk | 21 | 437 | m2 | 1947 |  | Gevel 101: 93.5 m2, Gevel 102: 111 m2, Gevel 103: 121 m2, Gevel 104: 111 m2.
De Binnenstad | 331204-2025 | Oss | Sint Barbaraplein 6 | 1947 | Warmtedistributie | 561042602 | 1 |  | 419 | Circulatiepomp frequentiegestuurd enkel DN 40 mm | 56 | 1 | st | 2019 |  | Merk: Grundfos, Type: Magna 40-100 F220.
De Binnenstad | 331204-2025 | Oss | Sint Barbaraplein 6 | 1947 | Dakafwerkingen | 472010003 | 3 |  | 053 | Dakafwerking bitumen, baanvormig, ongeballast | 47 | 1018 | m2 | 1998
De Binnenstad | 331204-2025 | Oss | Sint Barbaraplein 6 | 1947 | Luchtbehandeling | 573110501 | 3 |  | 414 | Dakventilator < 0,3 m3/s | 57 | 3 | st | 1998 |  | Merk en type onbekend.
De Binnenstad | 331204-2025 | Oss | Sint Barbaraplein 6 | 1947 | Binnenwandopeningen | 325800000 | 3 |  | 243 | Deurdranger | 32 | 3 | st | 1998 |  | Merk: Dorma.
De Binnenstad | 331204-2025 | Oss | Sint Barbaraplein 6 | 1947 | Warmtedistributie | 561030205 | 1 |  | 419 | Expansievat 18 ltr | 56 | 1 | st | 2019 |  | Merk: Flamco, Type: Flexcon, Inhoud: 18 ltr.
De Binnenstad | 331204-2025 | Oss | Sint Barbaraplein 6 | 1947 | Warmtedistributie | 561030208 | 1 |  | 419 | Expansievat 50 ltr | 56 | 1 | st | 2018 |  | Merk: Flamco, Type: Flexcon, Inhoud: 50 ltr.
De Binnenstad | 331204-2025 | Oss | Sint Barbaraplein 6 | 1947 | Daken | 272601 | 2 |  | 051 | Gootconstructie hout | 27 | 107 | m1 | 1947 |  | Omwikkelde lengte: 0.8 m1.
De Binnenstad | 331204-2025 | Oss | Sint Barbaraplein 6 | 1947 | Dakafwerkingen | 472710003 | 3 |  | 057 | Goten bitumen, gootbekleding | 47 | 107 | m1 | 1998
De Binnenstad | 331204-2025 | Oss | Sint Barbaraplein 6 | 1947 | Vaste gebruikersvoorzieningen | 722110 | 3 |  | 262 | Grootkeukeninrichting, bak- en kookgroep | 72 | 1 | st | 1998 |  | Afmeting: 5.5 m1.
De Binnenstad | 331204-2025 | Oss | Sint Barbaraplein 6 | 1947 | Afvoeren | 521209 | 2 |  | 431 | Hemelwaterafvoer buiten PVC/PE | 52 | 30.5 | m1 | 1998
De Binnenstad | 331204-2025 | Oss | Sint Barbaraplein 6 | 1947 | Afvoeren | 521263 | 2 |  | 431 | Hemelwaterafvoer buiten verzinkt staal/gietijzer | 52 | 22.5 | m1 | 1998
De Binnenstad | 331204-2025 | Oss | Sint Barbaraplein 6 | 1947 | Beveiliging | 652140702 | 3 |  | 462 | Inbraaksignaleringsinstallatie 8 - 16 zones | 65 | 1 | st | 1997 |  | Merk: Ademco.
De Binnenstad | 331204-2025 | Oss | Sint Barbaraplein 6 | 1947 | Warmteopwekking | 512110505 | 1 |  | 412 | Ketel gasgestookt HR 100 - 150 KW | 51 | 1 | st | 2019 |  | Merk: Remeha, Type: Quinta Ace 115, Vermogen: 107 kW.
De Binnenstad | 331204-2025 | Oss | Sint Barbaraplein 6 | 1947 | Vaste keukenvoorzieningen | 731120 | 2 |  | 261 | Keukenblok eenvoudig | 73 | 3 | st | 1998 |  | Afmeting: 1.8 m1.
De Binnenstad | 331204-2025 | Oss | Sint Barbaraplein 6 | 1947 | Algemeen | 990010 | 0 |  | 619 | Klachtenonderhoud | 99 | 790 | bvo | 1947
De Binnenstad | 331204-2025 | Oss | Sint Barbaraplein 6 | 1947 | Buitenwandopeningen | 314001 | 3 |  | 031 | Kozijnen hout | 31 | 166 | m2 | 1947 |  | Gevel 101: 38 m2, incl. 6 st. deuren, 22 st. ramen, Gevel 102: 46 m2, incl. 6 st. deuren, 16 st. ramen, Gevel 103: 36 m2, incl. 8 st. ramen, Gevel 104: 46 m2, incl. 6 st. deuren, 16 st. ramen.
De Binnenstad | 331204-2025 | Oss | Sint Barbaraplein 6 | 1947 | Warmtedistributie | 561000 | 2 |  | 419 | Leidingen algemeen | 56 | 115 | kw | 1947 |  | Leidingen op basis van opgesteld ketelvermogen.
De Binnenstad | 331204-2025 | Oss | Sint Barbaraplein 6 | 1947 | Verlichting | 631120 | 3 |  | 441 | Lichtinstallaties infra- en schakelmateriaal | 63 | 790 | bvo | 1947 |  | Algemeen onderhoud lichtinstallatie, infra- en schakelmateriaal.
De Binnenstad | 331204-2025 | Oss | Sint Barbaraplein 6 | 1947 | Luchtbehandeling | 570000 | 2 |  | 414 | Luchtbehandeling | 57 | 1 | pst | 1947
De Binnenstad | 331204-2025 | Oss | Sint Barbaraplein 6 | 1947 | Warmteopwekking | 511110505 | 3 |  | 413 | Luchtverwarming (direct gestookt) > 45 KW | 51 | 1 | st | 1998 |  | Merk: Reznor, Type: Euro-T 2596J, Vermogen: 115 kW.
De Binnenstad | 331204-2025 | Oss | Sint Barbaraplein 6 | 1947 | Daken | 271301 | 2 |  | 051 | Luifel hout | 27 | 1 | st | 1947 |  | Incl. Dakafwerking zink, Boeiboorden hout, Plafond hout.
De Binnenstad | 331204-2025 | Oss | Sint Barbaraplein 6 | 1947 | Algemeen | 990000 | 0 |  | 619 | Meerjaren onderhoudsbegroting | 99 | 1 | pst | 1947
De Binnenstad | 331204-2025 | Oss | Sint Barbaraplein 6 | 1947 | Algemeen | 9999 | 0 |  |  | MIP-planning Renovatie/Verduurzaming | 99 | 1 | pst | 0
De Binnenstad | 331204-2025 | Oss | Sint Barbaraplein 6 | 1947 | Verlichting | 632410 | 4 |  | 441 | Noodverlichtingsarmaturen (decentraal) | 63 | 18 | st | 1998
De Binnenstad | 331204-2025 | Oss | Sint Barbaraplein 6 | 1947 | Luchtbehandeling | 572110 | 3 |  | 414 | Pijpdakventilator | 57 | 2 | st | 1998 |  | Merk en type onbekend.
De Binnenstad | 331204-2025 | Oss | Sint Barbaraplein 6 | 1947 | Plafondafwerkingen | 451221 | 3 |  | 232 | Plafondafwerking systeemplafond | 45 | 535 | m2 | 1998
De Binnenstad | 331204-2025 | Oss | Sint Barbaraplein 6 | 1947 | Warmtedistributie | 561100 | 3 |  | 419 | Radiatoren algemeen | 56 | 115 | kw | 1947 |  | Radiatoren op basis van opgesteld ketelvermogen.
De Binnenstad | 331204-2025 | Oss | Sint Barbaraplein 6 | 1947 | Binnenwandopeningen | 324201002 | 2 |  | 212 | Scheidingswand hout, vouw- / harmonicawand | 32 | 2 | st | 1998 |  | Afmeting: 10.5 x 3.3 m1.
De Binnenstad | 331204-2025 | Oss | Sint Barbaraplein 6 | 1947 | Dakopeningen | 374003 | 2 |  | 056 | Schoorsteen metselwerk | 37 | 1 | st | 1947
De Binnenstad | 331204-2025 | Oss | Sint Barbaraplein 6 | 1947 | Beveiliging | 654100 | 3 |  | 469 | Signalering invalidentoiletten | 65 | 2 | st | 1997
De Binnenstad | 331204-2025 | Oss | Sint Barbaraplein 6 | 1947 | Terrein | 906320 | 3 |  | 441 | Terreinverlichting, armaturen buitenverlichting | 90 | 10 | st | 1998
De Binnenstad | 331204-2025 | Oss | Sint Barbaraplein 6 | 1947 | Terrein | 906330 | 3 |  | 441 | Terreinverlichting, noodverlichtingsarmaturen (decentraal) | 90 | 5 | st | 1998
De Binnenstad | 331204-2025 | Oss | Sint Barbaraplein 6 | 1947 | Vaste sanitairvoorzieningen | 741095003 | 3 |  | 425 | Toiletruimte > 4 toiletten | 74 | 8.5 | m2 | 1998 |  | 1 st. Herentoilet.
De Binnenstad | 331204-2025 | Oss | Sint Barbaraplein 6 | 1947 | Vaste sanitairvoorzieningen | 741095001 | 3 |  | 425 | Toiletruimte 1 toilet | 74 | 12 | m2 | 1998 |  | 1 st. Herentoilet, 2 st. mindervaliden toilet.
De Binnenstad | 331204-2025 | Oss | Sint Barbaraplein 6 | 1947 | Vaste sanitairvoorzieningen | 741095002 | 3 |  | 425 | Toiletruimte 2 - 4 toiletten | 74 | 8.5 | m2 | 1998 |  | 1 st. Damestoilet.
De Binnenstad | 331204-2025 | Oss | Sint Barbaraplein 6 | 1947 | Trap- en hellingafwerkingen | 441217 | 2 |  | 259 | Trapafwerking linoleum | 44 | 4 | m2 | 1998
De Binnenstad | 331204-2025 | Oss | Sint Barbaraplein 6 | 1947 | Terrein | 904102002 | 3 |  | 511 | Verharding beton, tegels | 90 | 66 | m2 | 1998 |  | Afmeting: 0.3 x 0.3 m1.
De Binnenstad | 331204-2025 | Oss | Sint Barbaraplein 6 | 1947 | Verlichting | 631130 | 4 |  | 441 | Verlichtingsarmaturen | 63 | 790 | bvo | 1998
De Binnenstad | 331204-2025 | Oss | Sint Barbaraplein 6 | 1947 | Terrein | 907111 | 2 |  | 515 | Vlaggenmasten aluminium | 90 | 1 | st | 1997 |  | Lengte: 4 m1.
De Binnenstad | 331204-2025 | Oss | Sint Barbaraplein 6 | 1947 | Vloerafwerkingen | 432112 | 3 |  | 223 | Vloerafwerking keramisch | 43 | 83 | m2 | 1947
De Binnenstad | 331204-2025 | Oss | Sint Barbaraplein 6 | 1947 | Vloerafwerkingen | 432270 | 3 |  | 223 | Vloerafwerking laminaat | 43 | 52 | m2 | 1998
De Binnenstad | 331204-2025 | Oss | Sint Barbaraplein 6 | 1947 | Vloerafwerkingen | 432217 | 3 |  | 223 | Vloerafwerking linoleum | 43 | 446 | m2 | 1998
De Binnenstad | 331204-2025 | Oss | Sint Barbaraplein 6 | 1947 | Vloerafwerkingen | 432219 | 3 |  | 223 | Vloerafwerking tapijt | 43 | 53 | m2 | 1998
De Binnenstad | 331204-2025 | Oss | Sint Barbaraplein 6 | 1947 | Vloerafwerkingen | 432219001 | 3 |  | 223 | Vloerafwerking tapijt, entreemat | 43 | 4 | m2 | 1997
De Binnenstad | 331204-2025 | Oss | Sint Barbaraplein 6 | 1947 | Binnenwandopeningen | 328706003 | 2 |  | 031 | Zonwering aluminium, rolluik handbediend | 32 | 1 | st | 1998 |  | Afmeting: 1.6 m1/st.
Buurtcentrum Kortfoort | 331203-2025 | Oss | Floraliastraat 93 | 1982 | Centrale elektrotechnische voorzieningen | 615120702 | 2 |  | 443 | (Hoofd)verdeelinrichtingen 8 - 50 groepen | 61 | 1 | st | 1982 |  | Aantal groepen: 16 st.
Buurtcentrum Kortfoort | 331203-2025 | Oss | Floraliastraat 93 | 1982 | Luchtbehandeling | 575210 | 1 |  | 414 | Balansventilatie met warmteterugwinning | 57 | 2 | st | 2023 |  | Merk: Orcon, Type: HRC 300, Capaciteit: 300 m3/s.
Buurtcentrum Kortfoort | 331203-2025 | Oss | Floraliastraat 93 | 1982 | Schilderwerk | 462000 | 2 |  | 291 | Binnenschilderwerk | 46 | 325 | bvo | 1982 |  | Kengetal op basis van BVO.
Buurtcentrum Kortfoort | 331203-2025 | Oss | Floraliastraat 93 | 1982 | Water | 532120203 | 1 |  | 423 | Boiler elektrisch 15 liter | 53 | 1 | st | 2023 |  | Merk: Daalderop, Type: Close-in, Inhoud: 15 ltr.
Buurtcentrum Kortfoort | 331203-2025 | Oss | Floraliastraat 93 | 1982 | Water | 532200201 | 1 |  | 423 | Boiler indirect gestookt 300 liter | 53 | 1 | st | 2023 |  | Merk: Nibe, Type: UKV 20-300, Inhoud: 300 ltr.
Buurtcentrum Kortfoort | 331203-2025 | Oss | Floraliastraat 93 | 1982 | Beveiliging | 651321 | 3 |  | 461 | Brandblussers | 65 | 1 | st | 1982
Buurtcentrum Kortfoort | 331203-2025 | Oss | Floraliastraat 93 | 1982 | Beveiliging | 651320 | 1 |  | 461 | Brandslanghaspels | 65 | 1 | st | 1982
Buurtcentrum Kortfoort | 331203-2025 | Oss | Floraliastraat 93 | 1982 | Terrein | 902000 | 2 |  | 516 | Buitenberging | 90 | 1 | st | 1982
Buurtcentrum Kortfoort | 331203-2025 | Oss | Floraliastraat 93 | 1982 | Schilderwerk | 461001004 | 1 |  | 091 | Buitenschilderwerk m2 op hout, dekkend, klasse 4 >30 cm | 46 | 83 | m2 | 1982 |  | Gevel 101: Specificatie: Kozijnen: 16,5 m2, Deuren: 4 m2, Gevelbekleding: 3,6 m2. Gevel 201: Specificatie: Kozijnen: 15 m2, Deuren: 2 m2, Gevelbekleding: 1,3 m2, Boeiboorden: 1,5 m1. Gevel 301: Specificatie: Kozijnen: 14,5 m2, Boeiboorden: 1,3 m1. Gevel 401: Specificatie: Kozijnen: 19 m2, Deuren: 2 m2, Boeiboorden: 2,1 m1. 19 m2, incl. 1 st. deuren, 8 st. ramen. Specificatie: Deuren: (aantal) m2, Panelen: (aantal) m2, Gevelbekleding: (aantal) m2.
Buurtcentrum Kortfoort | 331203-2025 | Oss | Floraliastraat 93 | 1982 | Schilderwerk | 461050004 | 2 |  | 094 | Buitenschilderwerk m2 op steen, klasse 4, >30 cm | 46 | 199 | m2 | 1982 |  | Gevel 101: Specificatie: metselwerk incl. beton: 43 m2. Gevel 201: Specificatie: metselwerk incl. beton: 48 m2. Gevel 301: Specificatie: metselwerk incl. beton: 15,5 m2. Gevel 401: Specificatie: metselwerk incl. beton: 32 m2. Gevel 501: Specificatie: metselwerk: 60 m2.
Buurtcentrum Kortfoort | 331203-2025 | Oss | Floraliastraat 93 | 1982 | Buitenwandafwerkingen | 411201 | 2 |  | 012 | Buitenwandafwerking hout | 41 | 5 | m2 | 1982 |  | Uitvoering: Rabatdelen.
Buurtcentrum Kortfoort | 331203-2025 | Oss | Floraliastraat 93 | 1982 | Buitenwanden | 211103 | 2 |  | 011 | Buitenwanden, niet constructief metselwerk | 21 | 199 | m2 | 1982 |  | Gevel 101: 43 m2. Gevel 201: 48 m2. Gevel 301: 15,5 m2. Gevel 401: 32 m2. Gevel 501: 60 m2.
Buurtcentrum Kortfoort | 331203-2025 | Oss | Floraliastraat 93 | 1982 | Warmtedistributie | 561040601 | 1 |  | 419 | Circulatiepomp enkel DN < 40 mm | 56 | 2 | st | 2023 |  | Merk: Grundfos, Type: 25-75.
Buurtcentrum Kortfoort | 331203-2025 | Oss | Floraliastraat 93 | 1982 | Warmtedistributie | 561042601 | 1 |  | 419 | Circulatiepomp frequentiegestuurd enkel DN < 40 mm | 56 | 1 | st | 2023 |  | Merk: Grundfos, Type: Magna 3.
Buurtcentrum Kortfoort | 331203-2025 | Oss | Floraliastraat 93 | 1982 | Dakafwerkingen | 471709001 | 1 |  | 054 | Dakaansluiting kunststof, slabben | 47 | 40 | m1 | 2023
Buurtcentrum Kortfoort | 331203-2025 | Oss | Floraliastraat 93 | 1982 | Dakafwerkingen | 472002001 | 1 |  | 052 | Dakafwerking beton, pannen | 47 | 292 | m2 | 2023 |  | Incl. 41 m1 Chaperonvort.
Buurtcentrum Kortfoort | 331203-2025 | Oss | Floraliastraat 93 | 1982 | Dakafwerkingen | 472010003 | 2 |  | 053 | Dakafwerking bitumen, baanvormig, ongeballast | 47 | 53 | m2 | 2023 |  | Incl. 59 m1 rand- / opstandstrook met trim.
Buurtcentrum Kortfoort | 331203-2025 | Oss | Floraliastraat 93 | 1982 | Binnenwandopeningen | 325800000 | 2 |  | 243 | Deurdranger | 32 | 3 | st | 1982
Buurtcentrum Kortfoort | 331203-2025 | Oss | Floraliastraat 93 | 1982 | Beveiliging | 652220 | 3 |  | 469 | Elektrische deuropeners | 65 | 1 | st | 1982 |  | Merk: JMD.
Buurtcentrum Kortfoort | 331203-2025 | Oss | Floraliastraat 93 | 1982 | Dakafwerkingen | 472704002 | 1 |  | 057 | Goten zink, mastgoot | 47 | 50 | m1 | 2023
Buurtcentrum Kortfoort | 331203-2025 | Oss | Floraliastraat 93 | 1982 | Terrein | 903263408 | 2 |  | 514 | Hekwerk verzinkt staal, draadmat 1,0 - 2,0 m1 | 90 | 18 | m1 | 1982 |  | Hoogte: 1,9 m1.
Buurtcentrum Kortfoort | 331203-2025 | Oss | Floraliastraat 93 | 1982 | Afvoeren | 521263 | 1 |  | 431 | Hemelwaterafvoer buiten verzinkt staal/gietijzer | 52 | 14.5 | m1 | 2023
Buurtcentrum Kortfoort | 331203-2025 | Oss | Floraliastraat 93 | 1982 | Afvoeren | 521204 | 1 |  | 431 | Hemelwaterafvoer buiten zink | 52 | 7.5 | m1 | 2023
Buurtcentrum Kortfoort | 331203-2025 | Oss | Floraliastraat 93 | 1982 | Beveiliging | 652140701 | 3 |  | 462 | Inbraaksignaleringsinstallatie < 8 zones | 65 | 1 | st | 1982 |  | Merk: Comfort, Type: System JA 60
Buurtcentrum Kortfoort | 331203-2025 | Oss | Floraliastraat 93 | 1982 | Vaste keukenvoorzieningen | 731110 | 1 |  | 261 | Keukenblok | 73 | 1 | st | 2023 |  | Afmeting: 4,2 m1.
Buurtcentrum Kortfoort | 331203-2025 | Oss | Floraliastraat 93 | 1982 | Algemeen | 990010 | 2 |  | 619 | Klachtenonderhoud | 99 | 325 | bvo | 1982
Buurtcentrum Kortfoort | 331203-2025 | Oss | Floraliastraat 93 | 1982 | Buitenwandopeningen | 314001 | 2 |  | 031 | Kozijnen hout | 31 | 65 | m2 | 1982 |  | Gevel 101: 16,5 m2, incl. 2 st. deuren, 4 st. ramen. Gevel 201: 15 m2, incl. 1 st. deuren, 4 st. ramen. Gevel 301: 14,5 m2, incl. 8 st. ramen. Gevel 401: 19 m2, incl. 1 st. deuren, 8 st. ramen.
Buurtcentrum Kortfoort | 331203-2025 | Oss | Floraliastraat 93 | 1982 | Warmtedistributie | 561000 | 2 |  | 419 | Leidingen algemeen | 56 | 32 | kw | 1982 |  | Leidingen op basis van opgesteld ketelvermogen.
Buurtcentrum Kortfoort | 331203-2025 | Oss | Floraliastraat 93 | 1982 | Verlichting | 631120 | 2 |  | 441 | Lichtinstallaties infra- en schakelmateriaal | 63 | 325 | bvo | 1982 |  | Algemeen onderhoud lichtinstallatie, infra- en schakelmateriaal.
Buurtcentrum Kortfoort | 331203-2025 | Oss | Floraliastraat 93 | 1982 | Warmteopwekking | 515110501 | 1 |  | 419 | Lucht/water warmtepomp < 10 kW | 51 | 2 | st | 2023 |  | Merk: Nibe, Type: AMS 10-16, Vermogen: 9,3 kW.
Buurtcentrum Kortfoort | 331203-2025 | Oss | Floraliastraat 93 | 1982 | Luchtbehandeling | 577316501 | 1 |  | 414 | Luchtbehandelingskast BU TA + VKPW (< 1 m3/s) | 57 | 1 | st | 2023 |  | Merk: Wolf, Type: CKL 2400 evo, Capaciteit: 2400 m3/h.
Buurtcentrum Kortfoort | 331203-2025 | Oss | Floraliastraat 93 | 1982 | Algemeen | 990000 | 2 |  | 619 | Meerjaren onderhoudsbegroting | 99 | 1 | pst | 1982
Buurtcentrum Kortfoort | 331203-2025 | Oss | Floraliastraat 93 | 1982 | Algemeen | 9999 | 0 |  |  | MIP-planning Renovatie/Verduurzaming | 99 | 1 | pst | 0
Buurtcentrum Kortfoort | 331203-2025 | Oss | Floraliastraat 93 | 1982 | Verlichting | 632410 | 2 |  | 441 | Noodverlichtingsarmaturen (decentraal) | 63 | 8 | st | 1982
Buurtcentrum Kortfoort | 331203-2025 | Oss | Floraliastraat 93 | 1982 | Buitenwanden | 211601 | 2 |  | 011 | Overstekken en boeiboorden hout | 21 | 49 | m1 | 1982 |  | Boeiboorden: 49 m1, Hoogte: 0,1 m1.
Buurtcentrum Kortfoort | 331203-2025 | Oss | Floraliastraat 93 | 1982 | Buitenwanden | 211609 | 1 |  | 011 | Overstekken en boeiboorden kunststof | 21 | 111 | m1 | 2023 |  | Boeiboorden: 112 m1, Hoogte: 0,2 m1.
Buurtcentrum Kortfoort | 331203-2025 | Oss | Floraliastraat 93 | 1982 | Centrale elektrotechnische voorzieningen | 611130 | 0 |  | 443 | Photovoltage (PV) cellen, installatie (scope 12) | 61 | 1 | pst | 0 |  | Panelen en omvormers.
Buurtcentrum Kortfoort | 331203-2025 | Oss | Floraliastraat 93 | 1982 | Centrale elektrotechnische voorzieningen | 611130002 | 1 |  | 443 | Photovoltage (PV) cellen, omvormers | 61 | 1 | st | 2023 |  | Merk: Onbekend.
Buurtcentrum Kortfoort | 331203-2025 | Oss | Floraliastraat 93 | 1982 | Centrale elektrotechnische voorzieningen | 611130001 | 1 |  | 443 | Photovoltage (PV) cellen, panelen | 61 | 62 | st | 2023 |  | Merk: Longi, Type: LR%-54HBP-410M, Vermogen: 410 WP.
Buurtcentrum Kortfoort | 331203-2025 | Oss | Floraliastraat 93 | 1982 | Plafondafwerkingen | 452201 | 2 |  | 233 | Plafondafwerking hout | 45 | 35 | m2 | 1982
Buurtcentrum Kortfoort | 331203-2025 | Oss | Floraliastraat 93 | 1982 | Terrein | 903405405 | 2 |  | 514 | Poort staal, enkele draaipoort 1,5 x 2,0 m1 | 90 | 1 | st | 1982 |  | Afmeting: 1,5 x 1,9 m1.
Buurtcentrum Kortfoort | 331203-2025 | Oss | Floraliastraat 93 | 1982 | Warmtedistributie | 561100 | 1 |  | 419 | Radiatoren algemeen | 56 | 32 | kw | 2023 |  | Radiatoren op basis van opgesteld ketelvermogen.
Buurtcentrum Kortfoort | 331203-2025 | Oss | Floraliastraat 93 | 1982 | Terrein | 907121 | 3 |  | 515 | Rijwielrekken | 90 | 9 | m1 | 1982 |  | Uitvoering: Enkelzijdig).
Buurtcentrum Kortfoort | 331203-2025 | Oss | Floraliastraat 93 | 1982 | Beveiliging | 654100 | 2 |  | 469 | Signalering invalidentoiletten | 65 | 1 | st | 1982
Buurtcentrum Kortfoort | 331203-2025 | Oss | Floraliastraat 93 | 1982 | Koudeopwekking | 551210 | 1 |  | 414 | Split-Systeem binnendeel | 55 | 2 | st | 2023 |  | Merk: Nibe, Type: HBS 05.
Buurtcentrum Kortfoort | 331203-2025 | Oss | Floraliastraat 93 | 1982 | Terrein | 906320 | 2 |  | 441 | Terreinverlichting, armaturen buitenverlichting | 90 | 2 | st | 1982
Buurtcentrum Kortfoort | 331203-2025 | Oss | Floraliastraat 93 | 1982 | Terrein | 906330 | 2 |  | 441 | Terreinverlichting, noodverlichtingsarmaturen (decentraal) | 90 | 3 | st | 1982
Buurtcentrum Kortfoort | 331203-2025 | Oss | Floraliastraat 93 | 1982 | Vaste sanitairvoorzieningen | 741095001 | 1 |  | 425 | Toiletruimte 1 toilet | 74 | 14.5 | m2 | 2023 |  | Totale ruimte.
Buurtcentrum Kortfoort | 331203-2025 | Oss | Floraliastraat 93 | 1982 | Terrein | 904102002 | 2 |  | 511 | Verharding beton, tegels | 90 | 98 | m2 | 1982 |  | Afmeting: 0,3 x 0,3 m1.
Buurtcentrum Kortfoort | 331203-2025 | Oss | Floraliastraat 93 | 1982 | Verlichting | 631130 | 2 |  | 441 | Verlichtingsarmaturen | 63 | 325 | bvo | 1982
Buurtcentrum Kortfoort | 331203-2025 | Oss | Floraliastraat 93 | 1982 | Vloerafwerkingen | 432112 | 3 |  | 223 | Vloerafwerking keramisch | 43 | 138 | m2 | 1982
Buurtcentrum Kortfoort | 331203-2025 | Oss | Floraliastraat 93 | 1982 | Vloerafwerkingen | 432217 | 2 |  | 223 | Vloerafwerking linoleum | 43 | 24 | m2 | 1982
Buurtcentrum Kortfoort | 331203-2025 | Oss | Floraliastraat 93 | 1982 | Vloerafwerkingen | 432219 | 2 |  | 223 | Vloerafwerking tapijt | 43 | 102 | m2 | 1982
Buurtcentrum Kortfoort | 331203-2025 | Oss | Floraliastraat 93 | 1982 | Vloerafwerkingen | 432219001 | 3 |  | 223 | Vloerafwerking tapijt, entreemat | 43 | 3.5 | m2 | 1982
Bonte Hoef | 331202-2025 | Oss | De Vlasakkers 9 | 1970 | Algemeen | 990010 | 0 |  | 619 | Klachtenonderhoud | 99 | 941 | bvo | 0
Bonte Hoef | 331202-2025 | Oss | De Vlasakkers 9 | 1970 | Algemeen | 990010 | 0 |  | 619 | Klachtenonderhoud (extra post voor onvoorziene kosten) | 99 | 1 | pst | 0
Bonte Hoef | 331202-2025 | Oss | De Vlasakkers 9 | 1970 | Algemeen | 990000 | 0 |  | 619 | Meerjaren onderhoudsbegroting | 99 | 1 | pst | 0
Bonte Hoef | 331202-2025 | Oss | De Vlasakkers 9 | 1970 | Algemeen | 9999 | 0 |  |  | MIP-planning Renovatie/Verduurzaming | 99 | 1 | pst | 0
De Deel | 331201-2025 | Oss | Treubstraat 27 | 1968 | Centrale elektrotechnische voorzieningen | 615120701 | 5 |  | 443 | (Hoofd)verdeelinrichtingen < 8 groepen | 61 | 1 | st | 1968 | Holec | Merk: Holec, Aantal groepen: 5 st.
De Deel | 331201-2025 | Oss | Treubstraat 27 | 1968 | Schilderwerk | 462000 | 3 |  | 291 | Binnenschilderwerk | 46 | 151 | bvo | 1968 |  | Kengetal op basis van BVO.
De Deel | 331201-2025 | Oss | Treubstraat 27 | 1968 | Water | 532120205 | 3 |  | 423 | Boiler elektrisch 50 liter | 53 | 1 | st | 2002 | Daalderop | Merk: Daalderop, Type: Mono koper, Inhoud: 50 ltr. | 50 ltr
De Deel | 331201-2025 | Oss | Treubstraat 27 | 1968 | Beveiliging | 651321 | 3 |  | 461 | Brandblusser | 65 | 1 | st | 1968 | BCO
De Deel | 331201-2025 | Oss | Treubstraat 27 | 1968 | Schilderwerk | 461001004 | 2 |  | 091 | Buitenschilderwerk m2 op hout, dekkend, klasse 4 >30 cm | 46 | 25 | m2 | 1968 |  | Gevel 101: Specificatie: Kozijnen 6,5 m2: Deuren: 2 m2, Panelen: 0,5 m2, Gevel 102: Specificatie: Kozijnen 2,6 m2: Deuren: 2 m2, Gevel 103: Specificatie: Kozijnen 4,5 m2, Gevel 104: Specificatie: Kozijnen 6,5 m2.
De Deel | 331201-2025 | Oss | Treubstraat 27 | 1968 | Schilderwerk | 461050004 | 2 |  | 094 | Buitenschilderwerk m2 op steen, klasse 4, >30 cm | 46 | 142 | m2 | 1968 |  | Specificatie: Metselwerk: 142 m2.
De Deel | 331201-2025 | Oss | Treubstraat 27 | 1968 | Schilderwerk | 461023004 | 2 |  | 094 | Buitenschilderwerk m2 op stucwerk, klasse 4, >30 cm | 46 | 33 | m2 | 1968
De Deel | 331201-2025 | Oss | Treubstraat 27 | 1968 | Buitenwandafwerkingen | 411123 | 2 |  | 012 | Buitenwandafwerking stucwerk | 41 | 33 | m2 | 1968 |  | Afwerking: Dekkend geschilderd.
De Deel | 331201-2025 | Oss | Treubstraat 27 | 1968 | Buitenwanden | 211103 | 2 |  | 011 | Buitenwanden, niet constructief metselwerk | 21 | 175 | m2 | 1968 |  | Gevel 101: 54 m2. Gevel 201: 34 m2. Gevel 301: 56 m2. Gevel 401: 31 m2.
De Deel | 331201-2025 | Oss | Treubstraat 27 | 1968 | Dakafwerkingen | 472012001 | 2 |  | 052 | Dakafwerking keramisch, pannen | 47 | 72 | m2 | 1968
De Deel | 331201-2025 | Oss | Treubstraat 27 | 1968 | Dakafwerkingen | 472027 | 3 |  | 059 | Dakafwerking riet, geschroefd / gebonden | 47 | 130 | m2 | 1968 |  | Incl.18 m1 nokstukken.
De Deel | 331201-2025 | Oss | Treubstraat 27 | 1968 | Buitenwandopeningen | 313101 | 3 |  | 035 | Deuren hout | 31 | 2 | st | 1968
De Deel | 331201-2025 | Oss | Treubstraat 27 | 1968 | Vaste sanitairvoorzieningen | 741096001 | 5 |  | 425 | Doucheruimte 1 douche | 74 | 4.5 | m2 | 1968 |  | Totale ruimte.
De Deel | 331201-2025 | Oss | Treubstraat 27 | 1968 | Terrein | 903263405 | 2 |  | 514 | Hekwerk verzinkt staal, gaas 1,0 - 2,0 m1 | 90 | 65 | m1 | 1968 |  | Hoogte: 1,2 m1.
De Deel | 331201-2025 | Oss | Treubstraat 27 | 1968 | Warmteopwekking | 512110502 | 2 |  | 412 | Ketel gasgestookt HR 25 - 40 KW | 51 | 1 | st | 2017 | Intergas | Merk: Intergas, Type: HR Kombi Kompakt, Vermogen: 36/30 kW. | 36/30 kW
De Deel | 331201-2025 | Oss | Treubstraat 27 | 1968 | Algemeen | 990010 | 0 |  | 619 | Klachtenonderhoud | 99 | 151 | bvo | 0
De Deel | 331201-2025 | Oss | Treubstraat 27 | 1968 | Buitenwandopeningen | 314001 | 3 |  | 031 | Kozijnen hout | 31 | 20 | m2 | 1968 |  | Gevel 101: 6.5 m2, incl. 1 st. deur, Gevel 102: 2.5 m2, incl. 1 st. deur, Gevel 103: 4.5 m2, incl. 1 st. raam, Gevel 104: 6.5 m2, incl. 2 st. ramen.
De Deel | 331201-2025 | Oss | Treubstraat 27 | 1968 | Warmtedistributie | 561000 | 3 |  | 419 | Leidingen algemeen | 56 | 27 | kw | 1968 |  | Leidingen op basis van opgesteld ketelvermogen.
De Deel | 331201-2025 | Oss | Treubstraat 27 | 1968 | Verlichting | 631120 | 5 |  | 441 | Lichtinstallaties infra- en schakelmateriaal | 63 | 151 | bvo | 1968 |  | Algemeen onderhoud lichtinstallatie, infra- en schakelmateriaal.
De Deel | 331201-2025 | Oss | Treubstraat 27 | 1968 | Luchtbehandeling | 572100 | 5 |  | 414 | Lokale afzuigventilator | 57 | 1 | st | 1968 | Onbekend | Muurventilator aangebracht in woonkamer. | Onbekend
De Deel | 331201-2025 | Oss | Treubstraat 27 | 1968 | Algemeen | 990000 | 0 |  | 619 | Meerjaren onderhoudsbegroting | 99 | 1 | pst | 1947
De Deel | 331201-2025 | Oss | Treubstraat 27 | 1968 | Algemeen | 9999 | 0 |  |  | MIP-planning Renovatie/Verduurzaming | 99 | 1 | pst | 0
De Deel | 331201-2025 | Oss | Treubstraat 27 | 1968 | Plafondafwerkingen | 452201 | 3 |  | 233 | Plafondafwerking hout | 45 | 231 | m2 | 1968
De Deel | 331201-2025 | Oss | Treubstraat 27 | 1968 | Terrein | 903405408 | 2 |  | 514 | Poort staal, dubbele draaipoort 3,0 x 1,0 m1 | 90 | 1 | st | 1968 |  | Afmeting: 3 x 1,2 m1.
De Deel | 331201-2025 | Oss | Treubstraat 27 | 1968 | Warmtedistributie | 561100 | 3 |  | 419 | Radiatoren algemeen | 56 | 27 | kw | 1968 |  | Radiatoren op basis van opgesteld ketelvermogen.
De Deel | 331201-2025 | Oss | Treubstraat 27 | 1968 | Terrein | 906320 | 2 |  | 441 | Terreinverlichting, armaturen buitenverlichting | 90 | 1 | st | 1968
De Deel | 331201-2025 | Oss | Treubstraat 27 | 1968 | Vaste sanitairvoorzieningen | 741095001 | 4 |  | 425 | Toiletruimte 1 toilet | 74 | 2.5 | m2 | 1968 |  | Totale ruimte.
De Deel | 331201-2025 | Oss | Treubstraat 27 | 1968 | Terrein | 904102002 | 4 |  | 511 | Verharding beton, tegels | 90 | 190 | m2 | 1968 |  | Afmeting: 0,3 x 0,3 m1.
De Deel | 331201-2025 | Oss | Treubstraat 27 | 1968 | Verlichting | 631130 | 5 |  | 441 | Verlichtingsarmaturen | 63 | 151 | bvo | 1968
De Deel | 331201-2025 | Oss | Treubstraat 27 | 1968 | Vloerafwerkingen | 432112 | 3 |  | 223 | Vloerafwerking keramisch | 43 | 151 | m2 | 1968
Begraafplaats Hoogen Heuvel | 331101-2025 | Oss | Lindenstraat 22 | 1980 | Centrale elektrotechnische voorzieningen | 615120701 | 4 | Aula | 443 | (Hoofd)verdeelinrichtingen < 8 groepen | 61 | 1 | st | 1980 |  | Merk: Holec, Aantal groepen: 3 st.
Begraafplaats Hoogen Heuvel | 331101-2025 | Oss | Lindenstraat 22 | 1980 | Centrale elektrotechnische voorzieningen | 615120702 | 2 | Hoofdgebouw | 443 | (Hoofd)verdeelinrichtingen 8 - 50 groepen | 61 | 1 | st | 2002 |  | Merk: Hager, Aantal groepen: 9 st.
Begraafplaats Hoogen Heuvel | 331101-2025 | Oss | Lindenstraat 22 | 1980 | Schilderwerk | 462000 | 2 | Hoofdgebouw | 291 | Binnenschilderwerk | 46 | 476 | bvo | 1980 |  | Kengetal op basis van BVO.
Begraafplaats Hoogen Heuvel | 331101-2025 | Oss | Lindenstraat 22 | 1980 | Schilderwerk | 462000 | 2 | Aula | 291 | Binnenschilderwerk | 46 | 163 | bvo | 1980 |  | Kengetal op basis van BVO.
Begraafplaats Hoogen Heuvel | 331101-2025 | Oss | Lindenstraat 22 | 1980 | Water | 532120202 | 4 | Aula | 423 | Boiler elektrisch 10 liter | 53 | 1 | st | 1998 |  | Merk: Daalderop, Type: Close-up , Inhoud: 10 ltr.
Begraafplaats Hoogen Heuvel | 331101-2025 | Oss | Lindenstraat 22 | 1980 | Water | 532200 | 4 | Hoofdgebouw | 423 | Boiler indirect gestookt | 53 | 1 | st | 2002 |  | Merk: Junkers, Type: BS100, Inhoud: 100 ltr.
Begraafplaats Hoogen Heuvel | 331101-2025 | Oss | Lindenstraat 22 | 1980 | Beveiliging | 651321 | 2 | Aula | 461 | Brandblusser | 65 | 1 | st | 2002
Begraafplaats Hoogen Heuvel | 331101-2025 | Oss | Lindenstraat 22 | 1980 | Beveiliging | 651321 | 1 | Hoofdgebouw | 461 | Brandblusser | 65 | 4 | st | 2023
Begraafplaats Hoogen Heuvel | 331101-2025 | Oss | Lindenstraat 22 | 1980 | Beveiliging | 651320 | 2 | Hoofdgebouw | 461 | Brandslanghaspel | 65 | 1 | st | 2002
Begraafplaats Hoogen Heuvel | 331101-2025 | Oss | Lindenstraat 22 | 1980 | Schilderwerk | 461001004 | 3 | Hoofdgebouw | 091 | Buitenschilderwerk m2 op hout, dekkend, klasse 4 >30 cm | 46 | 120 | m2 | 1980 |  | Gevel 101: Specificatie: Kozijnen: 12,5 m2, Deuren: 12,5 m2, Gevelbekleding: 31 m2. Gevel 201: Specificatie: Kozijnen: 7 m2, Gevelbekleding: 9 m2. Gevel 301: Specificatie: Plafond: 8 m2, Gevelbekleding: 31 m2. Gevel 401: Specificatie: Gevelbekleding: 9 m2.
Begraafplaats Hoogen Heuvel | 331101-2025 | Oss | Lindenstraat 22 | 1980 | Schilderwerk | 461001004 | 3 | Aula | 091 | Buitenschilderwerk m2 op hout, dekkend, klasse 4 >30 cm | 46 | 75 | m2 | 1980 |  | Gevel 101: Specificatie: Kozijnen: 9 m2, Deuren: 9 m2, Gevelbekleding: 11 m2, Gevel 201: Specificatie: Gevelbekleding: 8,5 m2, Gevel 301: Specificatie: Kozijnen: 8,5 m2, Gevelbekleding: 11 m2, Gevel 401: Specificatie: Kozijnen: 4,5 m2, Deuren: 4,5 m2, Gevelbekleding: 8,5 m2.
Begraafplaats Hoogen Heuvel | 331101-2025 | Oss | Lindenstraat 22 | 1980 | Schilderwerk | 461050004 | 3 | Aula | 094 | Buitenschilderwerk m2 op steen, klasse 4, >30 cm | 46 | 151 | m2 | 1980 |  | Gevel 101: Specificatie: Gevelbekleding: 40 m2. Gevel 201: Specificatie: Gevelbekleding: 37 m2. Gevel 301: Specificatie: Gevelbekleding: 41 m2. Gevel 401: Specificatie: Gevelbekleding: 33 m2.
Begraafplaats Hoogen Heuvel | 331101-2025 | Oss | Lindenstraat 22 | 1980 | Schilderwerk | 461050004 | 2 | Hoofdgebouw | 094 | Buitenschilderwerk m2 op steen, klasse 4, >30 cm | 46 | 378 | m2 | 1980 |  | Gevel 101: Specificatie: Constructiedelen: 8 m2, Gevelbekleding: 240 m2. Gevel 201: Specificatie: Gevelbekleding: 34 m2. Gevel 301: Specificatie: Gevelbekleding: 55 m2. Gevel 401: Specificatie: Gevelbekleding: 41 m2.
Begraafplaats Hoogen Heuvel | 331101-2025 | Oss | Lindenstraat 22 | 1980 | Buitenwandafwerkingen | 411201 | 3 | Aula | 012 | Buitenwandafwerking hout | 41 | 41 | m2 | 1980 |  | Uitvoering: Rabatdelen.
Begraafplaats Hoogen Heuvel | 331101-2025 | Oss | Lindenstraat 22 | 1980 | Buitenwandafwerkingen | 411201 | 3 | Hoofdgebouw | 012 | Buitenwandafwerking hout | 41 | 80 | m2 | 1980 |  | Uitvoering: Rabatdelen.
Begraafplaats Hoogen Heuvel | 331101-2025 | Oss | Lindenstraat 22 | 1980 | Buitenwanden | 211103 | 2 | Hoofdgebouw | 011 | Buitenwanden, niet constructief metselwerk | 21 | 370 | m2 | 1980 |  | Gevel 101: 240 m2, Gevel 201: 34 m2, Gevel 301: 55 m2, Gevel 401: 41 m2.
Begraafplaats Hoogen Heuvel | 331101-2025 | Oss | Lindenstraat 22 | 1980 | Buitenwanden | 211103 | 2 | Aula | 011 | Buitenwanden, niet constructief metselwerk | 21 | 151 | m2 | 1980 |  | Gevel 101: 40 m2, Gevel 201: 37 m2, Gevel 301: 41 m2, Gevel 401: 33 m2.
Begraafplaats Hoogen Heuvel | 331101-2025 | Oss | Lindenstraat 22 | 1980 | Koudeopwekking | 5521 | 2 | Hoofdgebouw | 429 | Compressor | 55 | 1 | st | 2014 |  | Merk: Grassair.
Begraafplaats Hoogen Heuvel | 331101-2025 | Oss | Lindenstraat 22 | 1980 | Dakafwerkingen | 472010002 | 4 | Aula | 053 | Dakafwerking bitumen, baanvormig, geballast | 47 | 163 | m2 | 1980 |  | Incl. 52 m1 rand- / opstandstrook met trim. Grindballast: 163 m2.
Begraafplaats Hoogen Heuvel | 331101-2025 | Oss | Lindenstraat 22 | 1980 | Dakafwerkingen | 472010003 | 4 | Hoofdgebouw | 053 | Dakafwerking bitumen, baanvormig, ongeballast | 47 | 476 | m2 | 2002 |  | Incl. 106 m1 rand- / opstandstrook met trim.
Begraafplaats Hoogen Heuvel | 331101-2025 | Oss | Lindenstraat 22 | 1980 | Dakafwerkingen | 472010004 | 1 | Hoofdgebouw | 053 | Dakafwerking diverse | 47 | 1 | pst | 2002 |  | Extra post ivm. herstel dakconstructie
Begraafplaats Hoogen Heuvel | 331101-2025 | Oss | Lindenstraat 22 | 1980 | Luchtbehandeling | 573110502 | 4 | Hoofdgebouw | 414 | Dakventilator 0,3 - 0,7 m3/s | 57 | 1 | st | 2004 |  | Merk: Gebhardt, Type: RGA 31-2528 - 4ER, Capaciteit: 1690 m3/h.
Begraafplaats Hoogen Heuvel | 331101-2025 | Oss | Lindenstraat 22 | 1980 | Binnenwandopeningen | 325800000 | 2 | Hoofdgebouw | 243 | Deurdranger | 32 | 5 | st | 1980
Begraafplaats Hoogen Heuvel | 331101-2025 | Oss | Lindenstraat 22 | 1980 | Vaste sanitairvoorzieningen | 741096001 | 2 | Hoofdgebouw | 425 | Doucheruimte 1 douche | 74 | 3 | m2 | 2002 |  | Totale ruimte.
Begraafplaats Hoogen Heuvel | 331101-2025 | Oss | Lindenstraat 22 | 1980 | Warmtedistributie | 561030205 | 4 | Aula | 419 | Expansievat 18 ltr | 56 | 1 | st | 2012 |  | Merk: Reflex , Type: reflex N, Inhoud: 18 ltr.
Begraafplaats Hoogen Heuvel | 331101-2025 | Oss | Lindenstraat 22 | 1980 | Warmtedistributie | 561030207 | 2 | Hoofdgebouw | 419 | Expansievat 35 ltr | 56 | 1 | st | 2021 |  | Merk: Reflex , Type: Reflex N 35, Inhoud: 35 ltr.
Begraafplaats Hoogen Heuvel | 331101-2025 | Oss | Lindenstraat 22 | 1980 | Warmteopwekking | 511111502 | 4 | Hoofdgebouw | 413 | Heater (direct gestookt) 30-35 KW | 51 | 1 | st | 2002 |  | Merk: Mark, Type: GNSE 33, Vermogen: 33 kW.
Begraafplaats Hoogen Heuvel | 331101-2025 | Oss | Lindenstraat 22 | 1980 | Terrein | 903263405 | 2 | Terrein | 514 | Hekwerk verzinkt staal, gaas 1,0 - 2,0 m1 | 90 | 650 | m1 | 1980 |  | Hoogte: 2 m1.
Begraafplaats Hoogen Heuvel | 331101-2025 | Oss | Lindenstraat 22 | 1980 | Terrein | 903263402 | 3 | Terrein | 514 | Hekwerk verzinkt staal, spijlen 1,0 - 2,0 m1 | 90 | 36 | m1 | 1980 |  | Hoogte: 1,7 m1.
Begraafplaats Hoogen Heuvel | 331101-2025 | Oss | Lindenstraat 22 | 1980 | Afvoeren | 521209 | 2 | Hoofdgebouw | 431 | Hemelwaterafvoer buiten PVC/PE | 52 | 24 | m1 | 1980
Begraafplaats Hoogen Heuvel | 331101-2025 | Oss | Lindenstraat 22 | 1980 | Afvoeren | 521209 | 2 | Aula | 431 | Hemelwaterafvoer buiten PVC/PE | 52 | 8.5 | m1 | 1980
Begraafplaats Hoogen Heuvel | 331101-2025 | Oss | Lindenstraat 22 | 1980 | Afvoeren | 521263 | 2 | Hoofdgebouw | 431 | Hemelwaterafvoer buiten verzinkt staal/gietijzer | 52 | 4 | m1 | 1980
Begraafplaats Hoogen Heuvel | 331101-2025 | Oss | Lindenstraat 22 | 1980 | Beveiliging | 652140701 | 3 | Hoofdgebouw | 462 | Inbraaksignaleringsinstallatie < 8 zones | 65 | 1 | st | 2002 |  | Merk: Risco, Bouwjaar: Onbekend.
Begraafplaats Hoogen Heuvel | 331101-2025 | Oss | Lindenstraat 22 | 1980 | Warmteopwekking | 512110501 | 3 | Aula | 412 | Ketel gasgestookt HR < 25 KW | 51 | 1 | st | 2012 |  | Merk: Intergas, Type: Kompakt Solo, Vermogen: 12 kW.
Begraafplaats Hoogen Heuvel | 331101-2025 | Oss | Lindenstraat 22 | 1980 | Warmteopwekking | 512110503 | 4 | Hoofdgebouw | 412 | Ketel gasgestookt HR 40 - 65 KW | 51 | 1 | st | 2002 |  | Merk: Remeha, Type: Quinta 45, Vermogen: 45 kW.
Begraafplaats Hoogen Heuvel | 331101-2025 | Oss | Lindenstraat 22 | 1980 | Vaste keukenvoorzieningen | 731110 | 2 | Hoofdgebouw | 261 | Keukenblok | 73 | 1 | st | 2002 |  | Afmeting: 2,4 m1.
Begraafplaats Hoogen Heuvel | 331101-2025 | Oss | Lindenstraat 22 | 1980 | Vaste keukenvoorzieningen | 731110 | 2 | Aula | 261 | Keukenblok | 73 | 1 | st | 2002 |  | Afmeting: 2,4 m1.
Begraafplaats Hoogen Heuvel | 331101-2025 | Oss | Lindenstraat 22 | 1980 | Algemeen | 990010 | 0 | Aula | 619 | Klachtenonderhoud | 99 | 163 | bvo | 0
Begraafplaats Hoogen Heuvel | 331101-2025 | Oss | Lindenstraat 22 | 1980 | Algemeen | 990010 | 0 | Hoofdgebouw | 619 | Klachtenonderhoud | 99 | 476 | bvo | 0
Begraafplaats Hoogen Heuvel | 331101-2025 | Oss | Lindenstraat 22 | 1980 | Buitenwandopeningen | 314001 | 2 | Hoofdgebouw | 031 | Kozijnen hout | 31 | 20 | m2 | 1980 |  | Gevel 101: 12,5 m2, incl. 4 st. deuren, Gevel 201: 7 m2, incl. 4 st. ramen.
Begraafplaats Hoogen Heuvel | 331101-2025 | Oss | Lindenstraat 22 | 1980 | Buitenwandopeningen | 314001 | 2 | Aula | 031 | Kozijnen hout | 31 | 22 | m2 | 1980 |  | Gevel 101: 9 m2, incl. 4 st. deuren, Gevel 301: 8,5 m2, incl. 2 st. ramen, Gevel 401: 4,5 m2, incl. 2 st. deuren.
Begraafplaats Hoogen Heuvel | 331101-2025 | Oss | Lindenstraat 22 | 1980 | Warmtedistributie | 561000 | 2 | Hoofdgebouw | 419 | Leidingen algemeen | 56 | 45 | kw | 1980 |  | Leidingen op basis van opgesteld ketelvermogen.
Begraafplaats Hoogen Heuvel | 331101-2025 | Oss | Lindenstraat 22 | 1980 | Warmtedistributie | 561000 | 2 | Aula | 419 | Leidingen algemeen | 56 | 12 | kw | 1980 |  | Leidingen op basis van opgesteld ketelvermogen.
Begraafplaats Hoogen Heuvel | 331101-2025 | Oss | Lindenstraat 22 | 1980 | Verlichting | 631120 | 2 | Hoofdgebouw | 441 | Lichtinstallaties infra- en schakelmateriaal | 63 | 476 | bvo | 2002 |  | Algemeen onderhoud lichtinstallatie, infra- en schakelmateriaal. (correctiefactor!)
Begraafplaats Hoogen Heuvel | 331101-2025 | Oss | Lindenstraat 22 | 1980 | Verlichting | 631120 | 2 | Aula | 441 | Lichtinstallaties infra- en schakelmateriaal | 63 | 163 | bvo | 1980 |  | Algemeen onderhoud lichtinstallatie, infra- en schakelmateriaal. (correctiefactor!)
Begraafplaats Hoogen Heuvel | 331101-2025 | Oss | Lindenstraat 22 | 1980 | Luchtbehandeling | 572100 | 4 | Hoofdgebouw | 414 | Lokale afzuigventilator | 57 | 1 | st | 2002
Begraafplaats Hoogen Heuvel | 331101-2025 | Oss | Lindenstraat 22 | 1980 | Algemeen | 990000 | 0 | Hoofdgebouw | 619 | Meerjaren onderhoudsbegroting | 99 | 1 | pst | 0
Begraafplaats Hoogen Heuvel | 331101-2025 | Oss | Lindenstraat 22 | 1980 | Algemeen | 9999 | 0 |  |  | MIP-planning Renovatie/Verduurzaming | 99 | 1 | pst | 0
Begraafplaats Hoogen Heuvel | 331101-2025 | Oss | Lindenstraat 22 | 1980 | Verlichting | 632410 | 2 | Hoofdgebouw | 441 | Noodverlichtingsarmaturen (decentraal) | 63 | 7 | st | 2002
Begraafplaats Hoogen Heuvel | 331101-2025 | Oss | Lindenstraat 22 | 1980 | Verlichting | 632410 | 2 | Aula | 441 | Noodverlichtingsarmaturen (decentraal) | 63 | 5 | st | 2002
Begraafplaats Hoogen Heuvel | 331101-2025 | Oss | Lindenstraat 22 | 1980 | Buitenwandopeningen | 313310002 | 2 | Hoofdgebouw | 038 | Overheaddeur, elektrisch | 31 | 5 | st | 2003 |  | Merk: Crawford, Type: 542, Afmeting: 4,5 x 3,3 m1.
Begraafplaats Hoogen Heuvel | 331101-2025 | Oss | Lindenstraat 22 | 1980 | Plafondafwerkingen | 452201 | 2 | Aula Binnen | 233 | Plafondafwerking hout | 45 | 149 | m2 | 1980
Begraafplaats Hoogen Heuvel | 331101-2025 | Oss | Lindenstraat 22 | 1980 | Plafondafwerkingen | 452201 | 2 | Hoofdgebouw Buiten | 233 | Plafondafwerking hout | 45 | 113 | m2 | 1980
Begraafplaats Hoogen Heuvel | 331101-2025 | Oss | Lindenstraat 22 | 1980 | Plafondafwerkingen | 451221 | 2 | Hoofdgebouw | 232 | Plafondafwerking systeemplafond | 45 | 55 | m2 | 2002
Begraafplaats Hoogen Heuvel | 331101-2025 | Oss | Lindenstraat 22 | 1980 | Terrein | 903405413 | 3 | Terrein | 514 | Poort staal, dubbele draaipoort 4,0 x 2,0 m1 | 90 | 1 | st | 1980 |  | Afmeting: 2,1 x 4,1 m1.
Begraafplaats Hoogen Heuvel | 331101-2025 | Oss | Lindenstraat 22 | 1980 | Terrein | 903405405 | 2 | Terrein | 514 | Poort staal, enkele draaipoort 1,5 x 2,0 m1 | 90 | 1 | st | 1980 |  | Afmeting: 1,2 m1 x 2,1 m1.
Begraafplaats Hoogen Heuvel | 331101-2025 | Oss | Lindenstraat 22 | 1980 | Warmtedistributie | 561100 | 2 | Hoofdgebouw | 419 | Radiatoren algemeen | 56 | 45 | kw | 1980 |  | Radiatoren op basis van opgesteld ketelvermogen.
Begraafplaats Hoogen Heuvel | 331101-2025 | Oss | Lindenstraat 22 | 1980 | Warmtedistributie | 561100 | 2 | Aula | 419 | Radiatoren algemeen | 56 | 12 | kw | 1980 |  | Radiatoren op basis van opgesteld ketelvermogen.
Begraafplaats Hoogen Heuvel | 331101-2025 | Oss | Lindenstraat 22 | 1980 | Algemeen | 991020 | 0 | Hoofdgebouw | 619 | Risico analyse legionella | 99 | 1 | pst | 0
Begraafplaats Hoogen Heuvel | 331101-2025 | Oss | Lindenstraat 22 | 1980 | Beveiliging | 654100 | 2 | Hoofdgebouw | 469 | Signalering invalidentoiletten | 65 | 1 | st | 2002
Begraafplaats Hoogen Heuvel | 331101-2025 | Oss | Lindenstraat 22 | 1980 | Terrein | 903203 | 2 | Terrein | 514 | Terreinafscheiding metselwerk | 90 | 42 | m1 | 1980 |  | Hoogte: 0,5 - 2,5 m1.
Begraafplaats Hoogen Heuvel | 331101-2025 | Oss | Lindenstraat 22 | 1980 | Terrein | 906320 | 2 | Hoofdgebouw | 441 | Terreinverlichting, armaturen buitenverlichting | 90 | 1 | st | 2002
Begraafplaats Hoogen Heuvel | 331101-2025 | Oss | Lindenstraat 22 | 1980 | Terrein | 906330 | 2 | Aula | 441 | Terreinverlichting, noodverlichtingsarmaturen (decentraal) | 90 | 3 | st | 2012
Begraafplaats Hoogen Heuvel | 331101-2025 | Oss | Lindenstraat 22 | 1980 | Vaste sanitairvoorzieningen | 741095001 | 2 | Hoofdgebouw | 425 | Toiletruimte 1 toilet | 74 | 5.5 | m2 | 2002 |  | Totale ruimte.
Begraafplaats Hoogen Heuvel | 331101-2025 | Oss | Lindenstraat 22 | 1980 | Vaste sanitairvoorzieningen | 741095002 | 2 | Hoofdgebouw | 425 | Toiletruimte 2 - 4 toiletten | 74 | 12 | m2 | 2002 |  | Totale ruimte.
Begraafplaats Hoogen Heuvel | 331101-2025 | Oss | Lindenstraat 22 | 1980 | Vaste sanitairvoorzieningen | 741140 | 2 | Hoofdgebouw | 425 | Uitstortgootstenen | 74 | 1 | st | 2002
Begraafplaats Hoogen Heuvel | 331101-2025 | Oss | Lindenstraat 22 | 1980 | Terrein | 904102003 | 2 | Terrein | 511 | Verharding beton, platen | 90 | 320 | m2 | 2002
Begraafplaats Hoogen Heuvel | 331101-2025 | Oss | Lindenstraat 22 | 1980 | Verlichting | 631130 | 2 | Aula | 441 | Verlichtingsarmaturen | 63 | 163 | bvo | 1980
Begraafplaats Hoogen Heuvel | 331101-2025 | Oss | Lindenstraat 22 | 1980 | Verlichting | 631130 | 2 | Hoofdgebouw | 441 | Verlichtingsarmaturen | 63 | 476 | bvo | 2002
Begraafplaats Hoogen Heuvel | 331101-2025 | Oss | Lindenstraat 22 | 1980 | Vloerafwerkingen | 432112 | 2 | Hoofdgebouw | 223 | Vloerafwerking keramisch | 43 | 18 | m2 | 1980
Begraafplaats Hoogen Heuvel | 331101-2025 | Oss | Lindenstraat 22 | 1980 | Vloerafwerkingen | 432217 | 2 | Hoofdgebouw | 223 | Vloerafwerking linoleum | 43 | 37 | m2 | 1980
Begraafplaats Hoogen Heuvel | 331101-2025 | Oss | Lindenstraat 22 | 1980 | Vloerafwerkingen | 432217 | 2 | Aula | 223 | Vloerafwerking linoleum | 43 | 16 | m2 | 1980
Begraafplaats Hoogen Heuvel | 331101-2025 | Oss | Lindenstraat 22 | 1980 | Vloerafwerkingen | 432219001 | 2 | Hoofdgebouw | 223 | Vloerafwerking tapijt, entreemat | 43 | 2 | m2 | 1980
MFA Oijen | 321701-2025 | Oijen | Kloosterstraat 1 | 2015 | Centrale elektrotechnische voorzieningen | 615120702 | 2 |  | 443 | (Hoofd)verdeelinrichtingen 8 - 50 groepen | 61 | 3 | st | 2015 |  | Aantal groepen: 14 st. Aantal groepen: 20 st. Aantal groepen: 28 st.
MFA Oijen | 321701-2025 | Oijen | Kloosterstraat 1 | 2015 | Algemeen | 990012 | 0 |  | 619 | Advieskosten brandveiligheid | 99 | 1 | pst | 2003
MFA Oijen | 321701-2025 | Oijen | Kloosterstraat 1 | 2015 | Algemeen | 990011 | 0 |  | 619 | Advieskosten dakveiligheid RI&E | 99 | 1 | pst | 2003
MFA Oijen | 321701-2025 | Oijen | Kloosterstraat 1 | 2015 | Dakafwerkingen | 473000001 | 2 |  | 059 | Ankerpunten zonder kabel | 47 | 35 | st | 2015 |  | d001: 4 st. d002: 3 st. d003: 2 st. d004: 7 st. d006: 7 st. d007: 3 st. d008: 1 st. d009: 3 st. d010: 5 st. Uitvoering: REZ 1 dakveiligheid.
MFA Oijen | 321701-2025 | Oijen | Kloosterstraat 1 | 2015 | Balustrades en leuningen | 341105 | 1 |  | 024 | Balustrades binnen staal | 34 | 4 | m1 | 2015 |  | Hoogte: 1 m1.
MFA Oijen | 321701-2025 | Oijen | Kloosterstraat 1 | 2015 | Balustrades en leuningen | 341205 | 2 |  | 024 | Balustrades buiten staal | 34 | 7 | m1 | 2015 |  | Hoogte: 1 m1.
MFA Oijen | 321701-2025 | Oijen | Kloosterstraat 1 | 2015 | Schilderwerk | 462000 | 2 |  | 291 | Binnenschilderwerk | 46 | 2110 | bvo | 2015 |  | Kengetal op basis van BVO.
MFA Oijen | 321701-2025 | Oijen | Kloosterstraat 1 | 2015 | Water | 532120204 | 2 |  | 423 | Boiler elektrisch 30 liter | 53 | 1 | st | 2015 |  | Merk: Daalderop, Type: Mono-Plus koper, Inhoud: 30 ltr.
MFA Oijen | 321701-2025 | Oijen | Kloosterstraat 1 | 2015 | Water | 532120205 | 2 |  | 423 | Boiler elektrisch 50 liter | 53 | 1 | st | 2015 |  | Merk: Daalderop, Type: Mono-Plus koper, Inhoud: 50 ltr.
MFA Oijen | 321701-2025 | Oijen | Kloosterstraat 1 | 2015 | Water | 532200 | 2 |  | 423 | Boiler indirect gestookt | 53 | 1 | st | 2019 |  | Merk: Onbekend.
MFA Oijen | 321701-2025 | Oijen | Kloosterstraat 1 | 2015 | Water | 532200206 | 2 |  | 423 | Boiler indirect gestookt 1000 liter | 53 | 1 | st | 2019 |  | Merk: Onbekend, Type: Zonneboiler, Inhoud: 1000 ltr.
MFA Oijen | 321701-2025 | Oijen | Kloosterstraat 1 | 2015 | Luchtbehandeling | 575110 | 4 |  | 414 | Boxventilator | 57 | 1 | st | 2015 |  | Merk: ITHO, Type: CVE ECO RFT SP, Capaciteit: 325 m3/h.
MFA Oijen | 321701-2025 | Oijen | Kloosterstraat 1 | 2015 | Beveiliging | 651321 | 1 |  | 461 | Brandblussers | 65 | 6 | st | 2015
MFA Oijen | 321701-2025 | Oijen | Kloosterstraat 1 | 2015 | Beveiliging | 651110708 | 2 |  | 461 | Brandmeldinstallatie 8 groepen | 65 | 1 | st | 2015 |  | Merk: Penta, Zones: 8 st.
MFA Oijen | 321701-2025 | Oijen | Kloosterstraat 1 | 2015 | Beveiliging | 651320 | 1 |  | 461 | Brandslanghaspels | 65 | 4 | st | 2015
MFA Oijen | 321701-2025 | Oijen | Kloosterstraat 1 | 2015 | Terrein | 902000 | 2 |  | 516 | Buitenberging | 90 | 1 | st | 2015
MFA Oijen | 321701-2025 | Oijen | Kloosterstraat 1 | 2015 | Schilderwerk | 461001004 | 1 |  | 091 | Buitenschilderwerk m2 op hout, dekkend, klasse 4 >30 cm | 46 | 461 | m2 | 2015 |  | Gevel 101 t/m 103: Specificatie: Kozijnen: 154 m2, Deuren: 40 m2, Gevel 201 t/m 203: Specificatie: Kozijnen: 48 m2, Gevel 301 t/m 303: Specificatie: Kozijnen: 111 m2, Deuren: 22 m2, Gevelbekleding: 71 m2, Gevel 401: Specificatie: Kozijnen: 5 m2, Deuren: 5 m2, Gevel 509: Specificatie: Kozijnen: 5,1 m2.
MFA Oijen | 321701-2025 | Oijen | Kloosterstraat 1 | 2015 | Schilderwerk | 461001004 | 1 | Berging | 091 | Buitenschilderwerk m2 op hout, dekkend, klasse 4 >30 cm | 46 | 50 | m2 | 2015 |  | Specificatie: Kozijnen: 4,5 m2, Deuren: 4,5 m2, Gevelbekleding: 41 m2.
MFA Oijen | 321701-2025 | Oijen | Kloosterstraat 1 | 2015 | Schilderwerk | 461050004 | 1 |  | 094 | Buitenschilderwerk m2 op steen, klasse 4, >30 cm | 46 | 4.5 | m2 | 2015 |  | Specificatie: metselwerk: 4,5 m2.
MFA Oijen | 321701-2025 | Oijen | Kloosterstraat 1 | 2015 | Buitenwandafwerkingen | 411201 | 3 | Berging | 012 | Buitenwandafwerking hout | 41 | 41 | m2 | 2015 |  | Uitvoering: Rabatdelen.
MFA Oijen | 321701-2025 | Oijen | Kloosterstraat 1 | 2015 | Buitenwandafwerkingen | 411201 | 3 |  | 012 | Buitenwandafwerking hout | 41 | 69 | m2 | 2015 |  | Uitvoering: Rabatdelen.
MFA Oijen | 321701-2025 | Oijen | Kloosterstraat 1 | 2015 | Buitenwandafwerkingen | 411209 | 2 |  | 012 | Buitenwandafwerking kunststof | 41 | 2 | m2 | 2015 |  | Uitvoering: Volkern.
MFA Oijen | 321701-2025 | Oijen | Kloosterstraat 1 | 2015 | Buitenwandafwerkingen | 411129 | 2 |  | 012 | Buitenwandafwerking voegwerk | 41 | 1239 | m2 | 2015 |  | Gevel 101 t/m 103: 282 m2. Gevel 201 t/m 203: 307 m2. Gevel 301 t/m 303: 193 m2. Gevel 401: 351 m2. Gevel 501 t/m 507: 106 m2 Voegvorm: Verdiept.
MFA Oijen | 321701-2025 | Oijen | Kloosterstraat 1 | 2015 | Buitenwanden | 211103 | 2 |  | 011 | Buitenwanden, niet constructief metselwerk | 21 | 1244 | m2 | 2015 |  | Gevel 101 t/m 103: 282 m2. Gevel 201 t/m 203: 312 m2. Gevel 301 t/m 303: 193 m2. Gevel 401: 351 m2. Gevel 501 t/m 508: 106 m2
MFA Oijen | 321701-2025 | Oijen | Kloosterstraat 1 | 2015 | Warmtedistributie | 561042602 | 1 |  | 419 | Circulatiepomp frequentiegestuurd enkel DN 40 mm | 56 | 8 | st | 2019 |  | Merk: DAB, Type: EVOPLUS B. Merk: Grundfos, Type: MAGNA 1 25-60. Merk: DAB, Type: EVOPLUS 60/180 M. Merk: Grundfos, Type: Magna 25-80. Merk: Grundfos, Type: Alpha 25-40 N. Merk: Grundfos, Type: Magna3 25-40. 2 st.: Merk: DAB, Type: EVOPLUS 40/180 M.
MFA Oijen | 321701-2025 | Oijen | Kloosterstraat 1 | 2015 | Dakafwerkingen | 472010002 | 2 | d007 | 053 | Dakafwerking bitumen, baanvormig, geballast | 47 | 95 | m2 | 2015 |  | Incl. 47 m1 rand- / opstandstrook met trim.
MFA Oijen | 321701-2025 | Oijen | Kloosterstraat 1 | 2015 | Dakafwerkingen | 472010003 | 2 | d001 | 053 | Dakafwerking bitumen, baanvormig, ongeballast | 47 | 153 | m2 | 2015 |  | Incl. 50 m1 rand- / opstandstrook met trim.
MFA Oijen | 321701-2025 | Oijen | Kloosterstraat 1 | 2015 | Dakafwerkingen | 472010003 | 2 | d002 | 053 | Dakafwerking bitumen, baanvormig, ongeballast | 47 | 76 | m2 | 2015 |  | Incl. 35 m1 rand- / opstandstrook met trim.
MFA Oijen | 321701-2025 | Oijen | Kloosterstraat 1 | 2015 | Dakafwerkingen | 472010003 | 2 | d003 | 053 | Dakafwerking bitumen, baanvormig, ongeballast | 47 | 76 | m2 | 2015 |  | Incl. 35 m1 rand- / opstandstrook met trim.
MFA Oijen | 321701-2025 | Oijen | Kloosterstraat 1 | 2015 | Dakafwerkingen | 472010003 | 2 | d004 | 053 | Dakafwerking bitumen, baanvormig, ongeballast | 47 | 188 | m2 | 2015 |  | Incl. 103 m1 rand- / opstandstrook met trim.
MFA Oijen | 321701-2025 | Oijen | Kloosterstraat 1 | 2015 | Dakafwerkingen | 472010003 | 2 | d005 | 053 | Dakafwerking bitumen, baanvormig, ongeballast | 47 | 110 | m2 | 2015 |  | Incl. 44 m1 rand- / opstandstrook met trim.
MFA Oijen | 321701-2025 | Oijen | Kloosterstraat 1 | 2015 | Dakafwerkingen | 472010003 | 2 | d006 | 053 | Dakafwerking bitumen, baanvormig, ongeballast | 47 | 443 | m2 | 2015 |  | Incl. 92 m1 rand- / opstandstrook met trim.
MFA Oijen | 321701-2025 | Oijen | Kloosterstraat 1 | 2015 | Dakafwerkingen | 472010003 | 2 | d008 | 053 | Dakafwerking bitumen, baanvormig, ongeballast | 47 | 83 | m2 | 2015 |  | Incl. 71 m1 rand- / opstandstrook met trim.
MFA Oijen | 321701-2025 | Oijen | Kloosterstraat 1 | 2015 | Dakafwerkingen | 472010003 | 2 | d009 | 053 | Dakafwerking bitumen, baanvormig, ongeballast | 47 | 140 | m2 | 2015 |  | Incl. 64 m1 rand- / opstandstrook met trim.
MFA Oijen | 321701-2025 | Oijen | Kloosterstraat 1 | 2015 | Dakafwerkingen | 472010003 | 2 | d010 | 053 | Dakafwerking bitumen, baanvormig, ongeballast | 47 | 146 | m2 | 2015 |  | d010: 146 m2, Incl. 74 m1 rand- / opstandstrook met trim.
MFA Oijen | 321701-2025 | Oijen | Kloosterstraat 1 | 2015 | Dakafwerkingen | 472110003 | 2 | Berging | 053 | Dakafwerking bitumen, baanvormig, ongeballast | 47 | 16 | m2 | 2015 |  | Incl. 16 m1 opstandstrook met trim.
MFA Oijen | 321701-2025 | Oijen | Kloosterstraat 1 | 2015 | Dakafwerkingen | 472019 | 2 |  | 059 | Dakafwerking mineraal, groendak | 47 | 36 | m2 | 2015 |  | d007: Deels groendak
MFA Oijen | 321701-2025 | Oijen | Kloosterstraat 1 | 2015 | Dakopeningen | 374106 | 2 |  | 056 | Dakluik aluminium | 37 | 1 | st | 2015 |  | Afmeting: 2,5 x 1 m1.
MFA Oijen | 321701-2025 | Oijen | Kloosterstraat 1 | 2015 | Luchtbehandeling | 573110501 | 2 |  | 414 | Dakventilator < 0,3 m3/s | 57 | 4 | st | 2015 |  | Merk: Orcon, Type: MPV-7, Capaciteit: 400 m3/h.
MFA Oijen | 321701-2025 | Oijen | Kloosterstraat 1 | 2015 | Luchtbehandeling | 573110503 | 2 |  | 414 | Dakventilator 0,7 - 1,4 m3/s | 57 | 1 | st | 2015 |  | Merk: Orcon, Type: 280 EC+WS, Capaciteit: 3060 m3/h.
MFA Oijen | 321701-2025 | Oijen | Kloosterstraat 1 | 2015 | Communicatie | 641120 | 1 |  | 442 | Deurbelinstallaties | 64 | 1 | st | 2015
MFA Oijen | 321701-2025 | Oijen | Kloosterstraat 1 | 2015 | Vaste sanitairvoorzieningen | 741096003 | 2 |  | 425 | Doucheruimte > 4 douches | 74 | 35 | m2 | 2015 |  | Totale ruimte.
MFA Oijen | 321701-2025 | Oijen | Kloosterstraat 1 | 2015 | Transport | 661100 | 2 |  | 451 | Elektrische lift | 66 | 1 | st | 2015 |  | Merk: Schindler, Stopplaatsen: 2 st.
MFA Oijen | 321701-2025 | Oijen | Kloosterstraat 1 | 2015 | Warmtedistributie | 561030205 | 1 |  | 419 | Expansievat 18 ltr | 56 | 3 | st | 2019 |  | Merk: Zilmet, Type: 130 ZILFLEX-H, Inhoud: 18 ltr.
MFA Oijen | 321701-2025 | Oijen | Kloosterstraat 1 | 2015 | Warmtedistributie | 561030212 | 1 |  | 419 | Expansievat 200 ltr | 56 | 2 | st | 2019 |  | Merk: Flamco, Type: flexcon, Inhoud: 200 ltr.
MFA Oijen | 321701-2025 | Oijen | Kloosterstraat 1 | 2015 | Warmtedistributie | 561030208 | 1 |  | 419 | Expansievat 50 ltr | 56 | 1 | st | 2021 |  | Merk: Flexcon, Type: Solar, Inhoud: 50 ltr.
MFA Oijen | 321701-2025 | Oijen | Kloosterstraat 1 | 2015 | Warmteopwekking | 511111503 | 2 |  | 413 | Heater (direct gestookt) 35-45 KW | 51 | 3 | st | 2019 |  | Merk: KWB Easyfire, Type: EF2 GS 38, Vermogen: 38 kW, Brandstof: Houtpellets.
MFA Oijen | 321701-2025 | Oijen | Kloosterstraat 1 | 2015 | Warmtedistributie | 563210 | 2 |  | 419 | Heater (indirect gestookt) | 56 | 3 | st | 2015 |  | T.p.v. gymzaal.
MFA Oijen | 321701-2025 | Oijen | Kloosterstraat 1 | 2015 | Terrein | 903263402 | 2 |  | 514 | Hekwerk verzinkt staal, spijlen 1,0 - 2,0 m1 | 90 | 72 | m1 | 2015 |  | Hoogte: 1,2 m1.
MFA Oijen | 321701-2025 | Oijen | Kloosterstraat 1 | 2015 | Afvoeren | 521263 | 2 |  | 431 | Hemelwaterafvoer buiten verzinkt staal/gietijzer | 52 | 14 | m1 | 2015
MFA Oijen | 321701-2025 | Oijen | Kloosterstraat 1 | 2015 | Afvoeren | 521204 | 2 |  | 431 | Hemelwaterafvoer buiten zink | 52 | 93 | m1 | 2015
MFA Oijen | 321701-2025 | Oijen | Kloosterstraat 1 | 2015 | Afvoeren | 521204 | 2 | Berging | 431 | Hemelwaterafvoer buiten zink | 52 | 5.6 | m1 | 2015 |  | Aantal: 2 st.
MFA Oijen | 321701-2025 | Oijen | Kloosterstraat 1 | 2015 | Vaste keukenvoorzieningen | 731110 | 2 |  | 261 | Keukenblok | 73 | 2 | st | 2015 |  | Afmeting: 4,2 m1.
MFA Oijen | 321701-2025 | Oijen | Kloosterstraat 1 | 2015 | Vaste keukenvoorzieningen | 731120 | 2 |  | 261 | Keukenblok eenvoudig | 73 | 1 | st | 2015 |  | Afmeting: 1,8 m1.
MFA Oijen | 321701-2025 | Oijen | Kloosterstraat 1 | 2015 | Algemeen | 990010 | 0 |  | 619 | Klachtenonderhoud | 99 | 2110 | bvo | 2015
MFA Oijen | 321701-2025 | Oijen | Kloosterstraat 1 | 2015 | Buitenwandopeningen | 314002 | 2 |  | 031 | Kozijnen gresbuis | 31 | 6.5 | m2 | 2015 |  | Gevel 101 t/m 103: 2,5 m2. Gevel 201 t/m 203: 2 m2. Gevel 301 t/m 303: 2 m2.
MFA Oijen | 321701-2025 | Oijen | Kloosterstraat 1 | 2015 | Buitenwandopeningen | 314001 | 2 | Berging | 031 | Kozijnen hout | 31 | 4.5 | m2 | 2015 |  | Incl. 2 st. deuren.
MFA Oijen | 321701-2025 | Oijen | Kloosterstraat 1 | 2015 | Buitenwandopeningen | 314001 | 2 |  | 031 | Kozijnen hout | 31 | 323 | m2 | 2015 |  | Gevel 101 t/m 103: 154 m2, incl. 17 st. deuren, 18 st. ramen, Gevel 201 t/m 203: 48 m2. incl, 2 st. ramen, Gevel 301 t/m 303: 111,2 m2. incl, 9 st. deuren, 5 st. ramen, Gevel 401: 5 m2. incl. 2 st. deuren, Gevel 509: 5,1 m2.
MFA Oijen | 321701-2025 | Oijen | Kloosterstraat 1 | 2015 | Trappen en hellingen | 243006 | 2 |  | 059 | Ladders en klimijzers aluminium | 24 | 5 | m2 | 2015 |  | 4 st. ladders. 1 st. trap
MFA Oijen | 321701-2025 | Oijen | Kloosterstraat 1 | 2015 | Warmtedistributie | 561000 | 2 |  | 419 | Leidingen algemeen | 56 | 114 | kw | 2015 |  | Leidingen op basis van opgesteld ketelvermogen.
MFA Oijen | 321701-2025 | Oijen | Kloosterstraat 1 | 2015 | Balustrades en leuningen | 342105 | 1 |  | 024 | Leuningen binnen staal | 34 | 27 | m1 | 2015
MFA Oijen | 321701-2025 | Oijen | Kloosterstraat 1 | 2015 | Verlichting | 631120 | 2 |  | 441 | Lichtinstallaties infra- en schakelmateriaal | 63 | 2110 | bvo | 2015 |  | Algemeen onderhoud lichtinstallatie, infra- en schakelmateriaal. (correctiefactor!)
MFA Oijen | 321701-2025 | Oijen | Kloosterstraat 1 | 2015 | Koudeopwekking | 553290 | 2 |  | 414 | Luchtafscheider | 55 | 1 | st | 2019 |  | Merk: Flamco, Type: ENA 7, Drukstopontgasser.
MFA Oijen | 321701-2025 | Oijen | Kloosterstraat 1 | 2015 | Luchtbehandeling | 577314501 | 2 |  | 414 | Luchtbehandelingskast BU TA + VWW (< 1 m3/s) | 57 | 1 | st | 2015 |  | Merk: Bo-Air, Type: HRW 3000, Capaciteit: 2646 m3/h.
MFA Oijen | 321701-2025 | Oijen | Kloosterstraat 1 | 2015 | Luchtbehandeling | 577314503 | 2 |  | 414 | Luchtbehandelingskast BU TA + VWW (2-3 m3/s) | 57 | 1 | st | 2015 |  | Merk: Bo-Air, Type: HRW12000, Capaciteit: 9836 m3/h.
MFA Oijen | 321701-2025 | Oijen | Kloosterstraat 1 | 2015 | Daken | 271305 | 2 |  | 051 | Luifel staal | 27 | 3 | st | 2015 |  | Afmeting: 2,2 x 3,6 m1.
MFA Oijen | 321701-2025 | Oijen | Kloosterstraat 1 | 2015 | Algemeen | 990000 | 0 |  | 619 | Meerjaren onderhoudsbegroting | 99 | 1 | pst | 2015
MFA Oijen | 321701-2025 | Oijen | Kloosterstraat 1 | 2015 | Algemeen | 9999 | 0 |  |  | MIP-planning Renovatie/Verduurzaming | 99 | 1 | pst | 0
MFA Oijen | 321701-2025 | Oijen | Kloosterstraat 1 | 2015 | Verlichting | 632400 | 2 |  | 441 | Noodverlichtingsarmatuur LED (decentraal) | 63 | 35 | st | 2015
MFA Oijen | 321701-2025 | Oijen | Kloosterstraat 1 | 2015 | Binnenwandopeningen | 323310002 | 2 |  | 243 | Overheaddeur, elektrisch | 32 | 1 | st | 2015 |  | T.p.v. gymzaal.
MFA Oijen | 321701-2025 | Oijen | Kloosterstraat 1 | 2015 | Buitenwanden | 211609 | 2 |  | 011 | Overstekken en boeiboorden kunststof | 21 | 24 | m1 | 2015 |  | Boeiboorden: 24 m1, Hoogte: 0,2 m1.
MFA Oijen | 321701-2025 | Oijen | Kloosterstraat 1 | 2015 | Centrale elektrotechnische voorzieningen | 611130002 | 2 |  | 443 | Photovoltage (PV) cellen, omvormers | 61 | 7 | st | 2015 |  | Merk: Solar Edge, Type: SE17k, Vermogen: 23 kW.
MFA Oijen | 321701-2025 | Oijen | Kloosterstraat 1 | 2015 | Centrale elektrotechnische voorzieningen | 611130001 | 2 |  | 443 | Photovoltage (PV) cellen, panelen | 61 | 497 | st | 2015
MFA Oijen | 321701-2025 | Oijen | Kloosterstraat 1 | 2015 | Plafondafwerkingen | 452209 | 2 |  | 233 | Plafondafwerking kunststof | 45 | 13 | m2 | 2015
MFA Oijen | 321701-2025 | Oijen | Kloosterstraat 1 | 2015 | Plafondafwerkingen | 451221 | 2 |  | 232 | Plafondafwerking systeemplafond | 45 | 766 | m2 | 2015
MFA Oijen | 321701-2025 | Oijen | Kloosterstraat 1 | 2015 | Plafondafwerkingen | 452132 | 2 |  | 233 | Plafondafwerking vilt akoestisch | 45 | 209 | m2 | 2015
MFA Oijen | 321701-2025 | Oijen | Kloosterstraat 1 | 2015 | Terrein | 903405408 | 2 |  | 514 | Poort staal, dubbele draaipoort 3,0 x 1,0 m1 | 90 | 1 | st | 2015 |  | Afmeting: 3 x 1,2 m1.
MFA Oijen | 321701-2025 | Oijen | Kloosterstraat 1 | 2015 | Terrein | 903405401 | 2 |  | 514 | Poort staal, enkele draaipoort 1,0 x 1,0 m1. | 90 | 1 | st | 2015 |  | Afmeting: 1 x 1,2 m1.
MFA Oijen | 321701-2025 | Oijen | Kloosterstraat 1 | 2015 | Vaste verkeersvoorzieningen | 712010 | 2 |  | 269 | Postkasten in serie | 71 | 1 | st | 2015 |  | Hoeveelheid betreft het aantal brievenbussen.
MFA Oijen | 321701-2025 | Oijen | Kloosterstraat 1 | 2015 | Warmtedistributie | 561100 | 1 |  | 419 | Radiatoren algemeen | 56 | 114 | kw | 2015 |  | Radiatoren op basis van opgesteld ketelvermogen.
MFA Oijen | 321701-2025 | Oijen | Kloosterstraat 1 | 2015 | Regeling klimaat en sanitair | 582010106 | 2 |  | 443 | Regelinstallatie, data-aansluitpunten 25 - 30 | 58 | 1 | st | 2015 |  | Merk: Potec.
MFA Oijen | 321701-2025 | Oijen | Kloosterstraat 1 | 2015 | Regeling klimaat en sanitair | 582010102 | 2 |  | 443 | Regelinstallatie, data-aansluitpunten 5 - 10 | 58 | 1 | st | 2015 |  | Merk: Siemens.
MFA Oijen | 321701-2025 | Oijen | Kloosterstraat 1 | 2015 | Terrein | 907121 | 2 |  | 515 | Rijwielrekken | 90 | 15 | m1 | 2015 |  | Uitvoering: Enkelzijdig.
MFA Oijen | 321701-2025 | Oijen | Kloosterstraat 1 | 2015 | Beveiliging | 654100 | 2 |  | 469 | Signalering invalidentoiletten | 65 | 1 | st | 2015
MFA Oijen | 321701-2025 | Oijen | Kloosterstraat 1 | 2015 | Terrein | 907140 | 2 |  | 515 | Speeltoestellen | 90 | 3 | st | 2015
MFA Oijen | 321701-2025 | Oijen | Kloosterstraat 1 | 2015 | Koudeopwekking | 551212502 | 2 |  | 414 | Split-Systeem binnendeel Wand 2,5 - 3,5 kW | 55 | 1 | st | 2015 |  | Merk: Daikin, Koelvermogen: 2,5 kW.
MFA Oijen | 321701-2025 | Oijen | Kloosterstraat 1 | 2015 | Koudeopwekking | 551220502 | 2 |  | 414 | Split-Systeem buitendeel 2,5 - 3,5 kW | 55 | 1 | st | 2015 |  | Uitvoering: Enkelvoudig. Merk: Daikin, Type: RXS25L3V1B, Koelvermogen: 2,5 kW, Koelmiddel: R410A.
MFA Oijen | 321701-2025 | Oijen | Kloosterstraat 1 | 2015 | Koudeopwekking | 551223503 | 0 |  | 414 | Split-Systeem gecombineerd Wand 3,5 - 5 kW | 55 | 6 | st | 0 |  | Merk: (naam), Type: (type), Koelvermogen: (aantal) kW, Koelmiddel: (type), Koudemiddelvulling: (gewicht) kg.
MFA Oijen | 321701-2025 | Oijen | Kloosterstraat 1 | 2015 | Terrein | 906320 | 2 |  | 441 | Terreinverlichting, armaturen buitenverlichting | 90 | 6 | st | 2015
MFA Oijen | 321701-2025 | Oijen | Kloosterstraat 1 | 2015 | Terrein | 906330 | 1 |  | 441 | Terreinverlichting, noodverlichtingsarmaturen (decentraal) | 90 | 6 | st | 2015
MFA Oijen | 321701-2025 | Oijen | Kloosterstraat 1 | 2015 | Vaste sanitairvoorzieningen | 741095003 | 2 |  | 425 | Toiletruimte > 4 toiletten | 74 | 37 | m2 | 2015 |  | Totale ruimte.
MFA Oijen | 321701-2025 | Oijen | Kloosterstraat 1 | 2015 | Vaste sanitairvoorzieningen | 741095001 | 2 |  | 425 | Toiletruimte 1 toilet | 74 | 12 | m2 | 2015 |  | Totale ruimte.
MFA Oijen | 321701-2025 | Oijen | Kloosterstraat 1 | 2015 | Vaste sanitairvoorzieningen | 741095002 | 2 |  | 425 | Toiletruimte 2 - 4 toiletten | 74 | 30 | m2 | 2015 |  | Totale ruimte.
MFA Oijen | 321701-2025 | Oijen | Kloosterstraat 1 | 2015 | Vaste sanitairvoorzieningen | 741140 | 2 |  | 425 | Uitstortgootstenen | 74 | 1 | st | 2015
MFA Oijen | 321701-2025 | Oijen | Kloosterstraat 1 | 2015 | Terrein | 904102002 | 2 |  | 511 | Verharding beton, tegels | 90 | 600 | m2 | 2015 |  | Afmeting: 0,3 x 0,3 m1.
MFA Oijen | 321701-2025 | Oijen | Kloosterstraat 1 | 2015 | Verlichting | 631130 | 2 |  | 441 | Verlichtingsarmaturen | 63 | 2110 | bvo | 2015
MFA Oijen | 321701-2025 | Oijen | Kloosterstraat 1 | 2015 | Vloerafwerkingen | 432112 | 2 |  | 223 | Vloerafwerking keramisch | 43 | 162 | m2 | 2015
MFA Oijen | 321701-2025 | Oijen | Kloosterstraat 1 | 2015 | Vloerafwerkingen | 432109 | 2 |  | 223 | Vloerafwerking kunststof coating | 43 | 138 | m2 | 2015
MFA Oijen | 321701-2025 | Oijen | Kloosterstraat 1 | 2015 | Vloerafwerkingen | 432109004 | 2 |  | 223 | Vloerafwerking kunststof coating, sportvloer PU | 43 | 395 | m2 | 2015
MFA Oijen | 321701-2025 | Oijen | Kloosterstraat 1 | 2015 | Vloerafwerkingen | 432217 | 2 |  | 223 | Vloerafwerking linoleum | 43 | 501 | m2 | 2015
MFA Oijen | 321701-2025 | Oijen | Kloosterstraat 1 | 2015 | Vloerafwerkingen | 432215001 | 2 |  | 223 | Vloerafwerking rubber, ringmat | 43 | 2 | m2 | 2015
MFA Oijen | 321701-2025 | Oijen | Kloosterstraat 1 | 2015 | Vloerafwerkingen | 432163001 | 2 |  | 223 | Vloerafwerking staal, vloerrooster verzinkt staal | 43 | 2 | st | 2015
MFA Oijen | 321701-2025 | Oijen | Kloosterstraat 1 | 2015 | Vloerafwerkingen | 432321001 | 2 |  | 222 | Vloerafwerking systeem, verhoogd systeem | 43 | 62 | m2 | 2015
MFA Oijen | 321701-2025 | Oijen | Kloosterstraat 1 | 2015 | Vloerafwerkingen | 432219 | 2 |  | 223 | Vloerafwerking tapijt | 43 | 316 | m2 | 2015
MFA Oijen | 321701-2025 | Oijen | Kloosterstraat 1 | 2015 | Vloerafwerkingen | 432219001 | 2 |  | 223 | Vloerafwerking tapijt, entreemat | 43 | 12 | m2 | 2015
MFA Oijen | 321701-2025 | Oijen | Kloosterstraat 1 | 2015 | Warmtedistributie | 561310 | 1 |  | 419 | Vloerverwarming | 56 | 4 | st | 2015
MFA Oijen | 321701-2025 | Oijen | Kloosterstraat 1 | 2015 | Vaste sanitairvoorzieningen | 741130 | 2 |  | 425 | Wastafels | 74 | 9 | st | 2015 |  | Tpv lokalen.
MFA Oijen | 321701-2025 | Oijen | Kloosterstraat 1 | 2015 | Terrein | 907134 | 2 |  | 515 | Zandbak | 90 | 1 | st | 2015 |  | Afmeting: 4 x 3 m1.
MFA Oijen | 321701-2025 | Oijen | Kloosterstraat 1 | 2015 | Warmteopwekking | 515220104 | 2 |  | 443 | Zonnecollector, opbouw hellend dak, collector 4 | 51 | 1 | st | 2021 |  | Merk: Rivusol.
MFA Oijen | 321701-2025 | Oijen | Kloosterstraat 1 | 2015 | Buitenwandopeningen | 318700008 | 2 |  | 031 | Zonwering, screens elektrisch | 31 | 28 | st | 2015 |  | Gevel 201 t/m 203: Afmeting: 2,9 m1/ 1 st. 1,9 m1/ 4 st. 0,9 m1/ 6 st. Gevel 301 t/m 303: Afmeting: 1,5 m1/ 2 st. 1,9 m1/ 10 st. 0,9 m1/ 5 st.
Gymzaal Den Heuvel | 292201-2025 | Megen | Maasdijk 44 | 2013 | Centrale elektrotechnische voorzieningen | 615120702 | 2 |  | 443 | (Hoofd)verdeelinrichtingen 8 - 50 groepen | 61 | 1 | st | 2012 |  | Merk: Eaton, Aantal groepen: 23 st.
Gymzaal Den Heuvel | 292201-2025 | Megen | Maasdijk 44 | 2013 | Dakafwerkingen | 473000002 | 5 |  | 059 | Ankerpunten met kabel | 47 | 16 | st | 2012 |  | Uitvoering: Optisafe. Excl. harnas.
Gymzaal Den Heuvel | 292201-2025 | Megen | Maasdijk 44 | 2013 | Luchtbehandeling | 575210506 | 2 |  | 414 | Balansventilatie met warmteterugwinning 1000 - 1750 m3/h | 57 | 1 | st | 2012 |  | Merk: Nedair, Type: Everyline 1650 C, Capaciteit: 1650 m3/h.
Gymzaal Den Heuvel | 292201-2025 | Megen | Maasdijk 44 | 2013 | Luchtbehandeling | 575210507 | 2 |  | 414 | Balansventilatie met warmteterugwinning 1750 - 2500 m3/h | 57 | 2 | st | 2012 |  | 2 st: Merk: Nedair, Type: Everyline 2250 C, Capaciteit: 2250 m3/h.
Gymzaal Den Heuvel | 292201-2025 | Megen | Maasdijk 44 | 2013 | Balustrades en leuningen | 341105 | 1 |  | 024 | Balustrades binnen staal | 34 | 5 | m1 | 2012 |  | Hoogte: 1 m1.
Gymzaal Den Heuvel | 292201-2025 | Megen | Maasdijk 44 | 2013 | Schilderwerk | 462000 | 2 |  | 291 | Binnenschilderwerk | 46 | 797 | bvo | 2012 |  | Kengetal op basis van BVO.
Gymzaal Den Heuvel | 292201-2025 | Megen | Maasdijk 44 | 2013 | Water | 532110206 | 2 |  | 423 | Boiler direct gestookt industrieel < 250 liter | 53 | 1 | st | 2012 |  | Merk: Smith , Type: Cyclone 3 BFC 28 N, Inhoud: 217 ltr, Vermogen: 29 kW.
Gymzaal Den Heuvel | 292201-2025 | Megen | Maasdijk 44 | 2013 | Beveiliging | 651321 | 1 |  | 461 | Brandblussers | 65 | 2 | st | 2012
Gymzaal Den Heuvel | 292201-2025 | Megen | Maasdijk 44 | 2013 | Beveiliging | 651110702 | 2 |  | 461 | Brandmeldinstallatie 2 groepen | 65 | 1 | st | 2012 |  | Merk: Protec, Type: 6100.
Gymzaal Den Heuvel | 292201-2025 | Megen | Maasdijk 44 | 2013 | Beveiliging | 651320 | 2 |  | 461 | Brandslanghaspels | 65 | 3 | st | 2012
Gymzaal Den Heuvel | 292201-2025 | Megen | Maasdijk 44 | 2013 | Water | 532600205 | 2 |  | 424 | Buffervat 800 ltr. | 53 | 1 | st | 2012 |  | Merk: Onbekend. Inhoud: Onbekend.
Gymzaal Den Heuvel | 292201-2025 | Megen | Maasdijk 44 | 2013 | Schilderwerk | 461001004 | 1 |  | 091 | Buitenschilderwerk m2 op hout, dekkend, klasse 4 >30 cm | 46 | 37 | m2 | 2012 |  | Gevel 101: Specificatie: Kozijnen: 8,6 m2, Deuren: 8,6 m2, Gevel 201: Specificatie: Kozijnen: 7,5 m2, Deuren: 4,8 m2, Gevel 401: Specificatie: Kozijnen: 5,2 m2, Deuren: 2,6 m2, Gevel 501 t/m 504: Specificatie: Buitenwandafwerking: 172 m2.
Gymzaal Den Heuvel | 292201-2025 | Megen | Maasdijk 44 | 2013 | Schilderwerk | 461051004 | 3 |  | 092 | Buitenschilderwerk m2 op hout, transparant, klasse 4, >30 cm | 46 | 188 | m2 | 2012 |  | Specificatie: Constructie: 16 m2. T.p.v. entree.
Gymzaal Den Heuvel | 292201-2025 | Megen | Maasdijk 44 | 2013 | Buitenwandafwerkingen | 411261 | 2 |  | 012 | Buitenwandafwerking dilatatie | 41 | 17 | m1 | 2012
Gymzaal Den Heuvel | 292201-2025 | Megen | Maasdijk 44 | 2013 | Buitenwandafwerkingen | 411201 | 2 |  | 012 | Buitenwandafwerking hout | 41 | 172 | m2 | 2012 |  | Uitvoering: Planken.
Gymzaal Den Heuvel | 292201-2025 | Megen | Maasdijk 44 | 2013 | Buitenwandafwerkingen | 411211 | 2 |  | 012 | Buitenwandafwerking natuursteen | 41 | 11 | m2 | 2012
Gymzaal Den Heuvel | 292201-2025 | Megen | Maasdijk 44 | 2013 | Buitenwandafwerkingen | 411129 | 2 |  | 012 | Buitenwandafwerking voegwerk | 41 | 389 | m2 | 2012 |  | Gevel 101: 61 m2. Gevel 201: 123 m2. Gevel 301: 69 m2. Gevel 401: 121 m2. Gevel 501: 15 m2. Voegvorm: Verdiept.
Gymzaal Den Heuvel | 292201-2025 | Megen | Maasdijk 44 | 2013 | Buitenwanden | 211101 | 2 |  | 011 | Buitenwanden, niet constructief hout | 21 | 16 | m1 | 2012
Gymzaal Den Heuvel | 292201-2025 | Megen | Maasdijk 44 | 2013 | Buitenwanden | 211103 | 2 |  | 011 | Buitenwanden, niet constructief metselwerk | 21 | 389 | m2 | 2012 |  | Gevel 101: 61 m2. Gevel 201: 123 m2. Gevel 301: 69 m2. Gevel 401: 121 m2. Gevel 501: 15 m2.
Gymzaal Den Heuvel | 292201-2025 | Megen | Maasdijk 44 | 2013 | Warmtedistributie | 561040601 | 2 |  | 419 | Circulatiepomp enkel DN < 40 mm | 56 | 2 | st | 2012 |  | 1 st.: Merk: Wilo, Type: Stratos 30/1-12. 1 st.: Merk: Grundfos, Type: UP 20-30.
Gymzaal Den Heuvel | 292201-2025 | Megen | Maasdijk 44 | 2013 | Warmtedistributie | 561040602 | 2 |  | 419 | Circulatiepomp enkel DN 40 mm | 56 | 1 | st | 2012 |  | Merk: Grundfos, Type: UPS 40-120F.
Gymzaal Den Heuvel | 292201-2025 | Megen | Maasdijk 44 | 2013 | Dakafwerkingen | 471709001 | 2 |  | 054 | Dakaansluiting kunststof, slabben | 47 | 13 | m1 | 2012
Gymzaal Den Heuvel | 292201-2025 | Megen | Maasdijk 44 | 2013 | Dakafwerkingen | 472019 | 2 |  | 059 | Dakafwerking mineraal, groendak | 47 | 707 | m2 | 2012 |  | d001: 358 m2: Incl. 77 m1 randafwerking met trim, d002: 349 m2: Incl. 145 m1 randafwerking met trim.
Gymzaal Den Heuvel | 292201-2025 | Megen | Maasdijk 44 | 2013 | Binnenwandopeningen | 325800000 | 2 |  | 243 | Deurdranger | 32 | 2 | st | 2012
Gymzaal Den Heuvel | 292201-2025 | Megen | Maasdijk 44 | 2013 | Vaste sanitairvoorzieningen | 741096003 | 2 |  | 425 | Doucheruimte > 4 douches | 74 | 33 | m2 | 2012 |  | Totale ruimte.
Gymzaal Den Heuvel | 292201-2025 | Megen | Maasdijk 44 | 2013 | Vaste sanitairvoorzieningen | 741096001 | 2 |  | 425 | Doucheruimte 1 douche | 74 | 1.5 | m2 | 2012 |  | Totale ruimte.
Gymzaal Den Heuvel | 292201-2025 | Megen | Maasdijk 44 | 2013 | Warmtedistributie | 561060 | 2 |  | 419 | Driewegmengklep | 56 | 1 | st | 2012 |  | Merk: Siemens, Type: Acvatix SQS65.
Gymzaal Den Heuvel | 292201-2025 | Megen | Maasdijk 44 | 2013 | Warmtedistributie | 561030207 | 2 |  | 419 | Expansievat 35 ltr | 56 | 2 | st | 2012 |  | Merk: Flamco, Type: Flexcon, Inhoud: 35 ltr.
Gymzaal Den Heuvel | 292201-2025 | Megen | Maasdijk 44 | 2013 | Buitenwandafwerkingen | 411404 | 2 |  | 012 | Gevelafdekkingen zink | 41 | 106 | m1 | 2012
Gymzaal Den Heuvel | 292201-2025 | Megen | Maasdijk 44 | 2013 | Warmteopwekking | 512110503 | 2 |  | 412 | Ketel gasgestookt HR 40 - 65 KW | 51 | 1 | st | 2012 |  | Merk: Remeha, Type: Quinta Pro 45, Vermogen: 45 kW.
Gymzaal Den Heuvel | 292201-2025 | Megen | Maasdijk 44 | 2013 | Algemeen | 990010 | 0 |  | 619 | Klachtenonderhoud | 99 | 797 | bvo | 2012
Gymzaal Den Heuvel | 292201-2025 | Megen | Maasdijk 44 | 2013 | Buitenwandopeningen | 314006 | 2 |  | 033 | Kozijnen aluminium | 31 | 21 | m2 | 2012 |  | Gevel 101: 6,6 m2, Gevel 201: 14,2 m2.
Gymzaal Den Heuvel | 292201-2025 | Megen | Maasdijk 44 | 2013 | Buitenwandopeningen | 314001 | 2 |  | 031 | Kozijnen hout | 31 | 21 | m2 | 2012 |  | Gevel 101: 8,6 m2, incl. 3 st. deuren, Gevel 201: 7,5 m2, incl. 2 st. deuren, Gevel 101: 5,2 m2, incl. 1 st. deur.
Gymzaal Den Heuvel | 292201-2025 | Megen | Maasdijk 44 | 2013 | Warmtedistributie | 561000 | 2 |  | 419 | Leidingen algemeen | 56 | 45 | kw | 2012 |  | Leidingen op basis van opgesteld ketelvermogen.
Gymzaal Den Heuvel | 292201-2025 | Megen | Maasdijk 44 | 2013 | Balustrades en leuningen | 342105 | 1 |  | 024 | Leuningen binnen staal | 34 | 16 | m1 | 2012
Gymzaal Den Heuvel | 292201-2025 | Megen | Maasdijk 44 | 2013 | Verlichting | 631120 | 2 |  | 441 | Lichtinstallaties infra- en schakelmateriaal | 63 | 797 | bvo | 2012 |  | Algemeen onderhoud lichtinstallatie, infra- en schakelmateriaal. (correctiefactor!)
Gymzaal Den Heuvel | 292201-2025 | Megen | Maasdijk 44 | 2013 | Dakopeningen | 373000303 | 2 |  | 056 | Lichtkoepels 1,0 - 1,5 m2 | 37 | 7 | st | 2012 |  | Afmeting dagmaat: 1 x 1 m1.
Gymzaal Den Heuvel | 292201-2025 | Megen | Maasdijk 44 | 2013 | Warmteopwekking | 515110503 | 2 |  | 419 | Lucht/water warmtepomp > 20 kW | 51 | 1 | st | 2012 |  | Merk: Hidros, Type: 1WZT. 036A-1F, Vermogen: 36 kW.
Gymzaal Den Heuvel | 292201-2025 | Megen | Maasdijk 44 | 2013 | Algemeen | 990000 | 0 |  | 619 | Meerjaren onderhoudsbegroting | 99 | 1 | pst | 2012
Gymzaal Den Heuvel | 292201-2025 | Megen | Maasdijk 44 | 2013 | Algemeen | 9999 | 0 |  |  | MIP-planning Renovatie/Verduurzaming | 99 | 1 | pst | 0
Gymzaal Den Heuvel | 292201-2025 | Megen | Maasdijk 44 | 2013 | Verlichting | 632410 | 2 |  | 441 | Noodverlichtingsarmaturen (decentraal) | 63 | 26 | st | 2012
Gymzaal Den Heuvel | 292201-2025 | Megen | Maasdijk 44 | 2013 | Plafondafwerkingen | 452201 | 1 |  | 233 | Plafondafwerking hout | 45 | 545 | m2 | 2012
Gymzaal Den Heuvel | 292201-2025 | Megen | Maasdijk 44 | 2013 | Transport | 661410 | 2 |  | 451 | Platformlift | 66 | 1 | st | 2012 |  | Merk: CIBES, Type: A5000.
Gymzaal Den Heuvel | 292201-2025 | Megen | Maasdijk 44 | 2013 | Trappen en hellingen | 241101 | 1 |  | 251 | Rechte steektrappen hout | 24 | 21.5 | m2 | 2012 |  | 1 st. trap.
Gymzaal Den Heuvel | 292201-2025 | Megen | Maasdijk 44 | 2013 | Regeling klimaat en sanitair | 582010106 | 2 |  | 443 | Regelinstallatie, data-aansluitpunten 25 - 30 | 58 | 1 | st | 2012 |  | Merk: Potec.
Gymzaal Den Heuvel | 292201-2025 | Megen | Maasdijk 44 | 2013 | Algemeen | 991020 | 0 |  | 619 | Risico analyse legionella | 99 | 1 | pst | 2018
Gymzaal Den Heuvel | 292201-2025 | Megen | Maasdijk 44 | 2013 | Dakopeningen | 374006 | 2 |  | 056 | Schoorsteen aluminium | 37 | 5 | st | 2012
Gymzaal Den Heuvel | 292201-2025 | Megen | Maasdijk 44 | 2013 | Terrein | 905220 | 2 |  | 431 | Straatkolken | 90 | 8 | st | 2012
Gymzaal Den Heuvel | 292201-2025 | Megen | Maasdijk 44 | 2013 | Terrein | 903203 | 1 |  | 514 | Terreinafscheiding metselwerk | 90 | 68 | m1 | 2012
Gymzaal Den Heuvel | 292201-2025 | Megen | Maasdijk 44 | 2013 | Terrein | 906320 | 2 |  | 441 | Terreinverlichting, armaturen buitenverlichting | 90 | 2 | st | 2012
Gymzaal Den Heuvel | 292201-2025 | Megen | Maasdijk 44 | 2013 | Terrein | 906340 | 2 |  | 441 | Terreinverlichting, lantaarnpalen | 90 | 4 | st | 2012
Gymzaal Den Heuvel | 292201-2025 | Megen | Maasdijk 44 | 2013 | Vaste sanitairvoorzieningen | 741095001 | 2 |  | 425 | Toiletruimte 1 toilet | 74 | 3.5 | m2 | 2012 |  | Totale ruimte.
Gymzaal Den Heuvel | 292201-2025 | Megen | Maasdijk 44 | 2013 | Vaste sanitairvoorzieningen | 741140 | 2 |  | 425 | Uitstortgootstenen | 74 | 1 | st | 2012
Gymzaal Den Heuvel | 292201-2025 | Megen | Maasdijk 44 | 2013 | Terrein | 904103001 | 1 |  | 511 | Verharding metselwerk, klinkers | 90 | 1073 | m2 | 2012
Gymzaal Den Heuvel | 292201-2025 | Megen | Maasdijk 44 | 2013 | Terrein | 904111 | 2 |  | 511 | Verharding natuursteen | 90 | 611 | m2 | 2012
Gymzaal Den Heuvel | 292201-2025 | Megen | Maasdijk 44 | 2013 | Verlichting | 631130 | 2 |  | 441 | Verlichtingsarmaturen | 63 | 797 | bvo | 2012
Gymzaal Den Heuvel | 292201-2025 | Megen | Maasdijk 44 | 2013 | Vloerafwerkingen | 432109003 | 1 |  | 223 | Vloerafwerking kunststof coating, gietvloer | 43 | 205 | m2 | 2012
Gymzaal Den Heuvel | 292201-2025 | Megen | Maasdijk 44 | 2013 | Vloerafwerkingen | 432109004 | 1 |  | 223 | Vloerafwerking kunststof coating, sportvloer PU | 43 | 349 | m2 | 2012
Gymzaal Den Heuvel | 292201-2025 | Megen | Maasdijk 44 | 2013 | Vloerafwerkingen | 432219001 | 2 |  | 223 | Vloerafwerking tapijt, entreemat | 43 | 11.5 | m2 | 2012
Gymzaal Den Heuvel | 292201-2025 | Megen | Maasdijk 44 | 2013 | Warmtedistributie | 561310 | 2 |  | 419 | Vloerverwarming | 56 | 4 | st | 2012
Gymzaal Den Heuvel | 292201-2025 | Megen | Maasdijk 44 | 2013 | Vaste sanitairvoorzieningen | 741130 | 2 |  | 425 | Wastafels | 74 | 3 | st | 2012
Gymzaal Den Heuvel | 292201-2025 | Megen | Maasdijk 44 | 2013 | Buitenwandopeningen | 318700008 | 2 |  | 031 | Zonwering, screens elektrisch | 31 | 5 | st | 2012 |  | Afmeting: 3,8 m1/ 3 st. 1,2m1/ 1 st.
Gevangentoren | 291601-2025 | Megen | Torenstraat 27 | 1581 | Centrale elektrotechnische voorzieningen | 615120701 | 3 |  | 443 | (Hoofd)verdeelinrichtingen < 8 groepen | 61 | 1 | st | 1922 |  | Merk: Holec, Aantal groepen: 4 st.
Gevangentoren | 291601-2025 | Megen | Torenstraat 27 | 1581 | Algemeen | 994100 | 0 |  |  | Abonnement Houtinsecten bestrijding | 99 | 1 | pm | 0
Gevangentoren | 291601-2025 | Megen | Torenstraat 27 | 1581 | Algemeen | 990017 | 0 |  | 619 | Advieskosten monumentenwacht | 99 | 1 | pst | 0
Gevangentoren | 291601-2025 | Megen | Torenstraat 27 | 1581 | Dakafwerkingen | 473000001 | 2 |  | 059 | Ankerpunten zonder kabel | 47 | 7 | st | 1922 |  | Uitvoering: Klimhaak aan dakconstructie bevestigd. Excl. harnas.
Gevangentoren | 291601-2025 | Megen | Torenstraat 27 | 1581 | Schilderwerk | 463001004 | 1 |  | 291 | Binnen-/buitenschilderwerk m2 op hout, dekkend, klasse 4, >30 cm | 46 | 6 | m2 | 1922 |  | Specificatie: Deuren: 1,8 m2, Raamluiken: 4,2 m2.
Gevangentoren | 291601-2025 | Megen | Torenstraat 27 | 1581 | Schilderwerk | 462000 | 1 |  | 291 | Binnenschilderwerk | 46 | 108 | bvo | 1922 |  | Kengetal op basis van BVO.
Gevangentoren | 291601-2025 | Megen | Torenstraat 27 | 1581 | Centrale elektrotechnische voorzieningen | 617100 | 2 |  | 463 | Bliksemafleiding | 61 | 52 | m2 | 1922
Gevangentoren | 291601-2025 | Megen | Torenstraat 27 | 1581 | Beveiliging | 651321 | 3 |  | 461 | Brandblusser | 65 | 2 | st | 2016
Gevangentoren | 291601-2025 | Megen | Torenstraat 27 | 1581 | Schilderwerk | 461001004 | 1 |  | 091 | Buitenschilderwerk m2 op hout, dekkend, klasse 4 >30 cm | 46 | 6 | m2 | 1922 |  | Specificatie: Deuren: 1,8 m2, Raamluiken: 4,2 m2.
Gevangentoren | 291601-2025 | Megen | Torenstraat 27 | 1581 | Schilderwerk | 461006004 | 1 |  | 093 | Buitenschilderwerk m2 op metaal, klasse 4, >30 cm | 46 | 14 | m2 | 1922 |  | Specificatie: Muurankers: 14 st./ m2.
Gevangentoren | 291601-2025 | Megen | Torenstraat 27 | 1581 | Buitenwandafwerkingen | 411211 | 2 | Begane grond | 012 | Buitenwandafwerking natuursteen | 41 | 2 | m2 | 1922
Gevangentoren | 291601-2025 | Megen | Torenstraat 27 | 1581 | Buitenwandafwerkingen | 411129001 | 2 |  | 012 | Buitenwandafwerking, voegwerk, platvol | 41 | 269 | m2 | 1922 |  | Gevel 101: 76 m2, Gevel 201: 61 m2, Gevel 301: 75 m2, Gevel 401: 57 m2,
Gevangentoren | 291601-2025 | Megen | Torenstraat 27 | 1581 | Buitenwanden | 212103 | 2 |  | 011 | Buitenwanden, constructief metselwerk | 21 | 269 | m2 | 1922 |  | Gevel 101: 76 m2, Gevel 201: 61 m2, Gevel 301: 75 m2, Gevel 401: 57 m2,
Gevangentoren | 291601-2025 | Megen | Torenstraat 27 | 1581 | Dakafwerkingen | 472012001 | 2 |  | 052 | Dakafwerking keramisch, pannen | 47 | 52 | m2 | 1922 |  | Incl. 5 m1 nokvorsten.
Gevangentoren | 291601-2025 | Megen | Torenstraat 27 | 1581 | Buitenwandopeningen | 313101 | 2 |  | 035 | Deuren hout | 31 | 1 | st | 1922
Gevangentoren | 291601-2025 | Megen | Torenstraat 27 | 1581 | Dakafwerkingen | 472728002 | 2 |  | 057 | Goten lood, zakgoot | 47 | 20 | m1 | 1922
Gevangentoren | 291601-2025 | Megen | Torenstraat 27 | 1581 | Buitenwandopeningen | 318701002 | 2 |  | 031 | hout, luiken | 31 | 6 | st | 1922
Gevangentoren | 291601-2025 | Megen | Torenstraat 27 | 1581 | Algemeen | 990010 | 0 |  | 619 | Klachtenonderhoud | 99 | 108 | bvo | 0
Gevangentoren | 291601-2025 | Megen | Torenstraat 27 | 1581 | Buitenwandopeningen | 314001 | 3 |  | 031 | Kozijnen hout | 31 | 0.2 | m2 | 1922 |  | Gevel 301: 0,2 m2, Gevel 401: 0,2 m2.
Gevangentoren | 291601-2025 | Megen | Torenstraat 27 | 1581 | Verlichting | 631120 | 2 |  | 441 | Lichtinstallaties infra- en schakelmateriaal | 63 | 108 | bvo | 1922 |  | Algemeen onderhoud lichtinstallatie, infra- en schakelmateriaal.
Gevangentoren | 291601-2025 | Megen | Torenstraat 27 | 1581 | Algemeen | 990000 | 0 |  | 619 | Meerjaren onderhoudsbegroting | 99 | 1 | pst | 0
Gevangentoren | 291601-2025 | Megen | Torenstraat 27 | 1581 | Algemeen | 9999 | 0 |  |  | MIP-planning Renovatie/Verduurzaming | 99 | 1 | pst | 0
Gevangentoren | 291601-2025 | Megen | Torenstraat 27 | 1581 | Buitenwanden | 211601 | 2 |  | 011 | Overstekken en boeiboorden hout | 21 | 10 | m1 | 1922 |  | Overstekken 10 m1, Breedte: 0,3 m1.
Gevangentoren | 291601-2025 | Megen | Torenstraat 27 | 1581 | Dakopeningen | 374003 | 2 |  | 056 | Schoorsteen metselwerk | 37 | 1 | st | 1922
Gevangentoren | 291601-2025 | Megen | Torenstraat 27 | 1581 | Terrein | 904111 | 2 |  | 511 | Verharding natuursteen | 90 | 5 | m2 | 1922 |  | Basalt keien
Gevangentoren | 291601-2025 | Megen | Torenstraat 27 | 1581 | Verlichting | 631130 | 2 |  | 441 | Verlichtingsarmaturen | 63 | 108 | bvo | 1922
Gevangentoren | 291601-2025 | Megen | Torenstraat 27 | 1581 | Vloerafwerkingen | 432111 | 2 |  | 223 | Vloerafwerking natuursteen | 43 | 14.5 | m2 | 1922
Gevangentoren | 291601-2025 | Megen | Torenstraat 27 | 1581 | Vloeren | 232101 | 2 |  | 221 | Vloeren, constructief hout | 23 | 44 | m2 | 1922
Gemeentelijke begraafplaats urnermuur Megen | 291101-2025 | Megen | Clarastraat | 1900 | Buitenwandafwerkingen | 411129 | 0 | Monumentale muur Clarastraat | 012 | Buitenwandafwerking voegwerk | 41 | 200 | m2 | 0 |  | Voegvorm: (Platvol / Verdiept / Schaduw / Geknipt / Gesneden). Incl. (aantal) m2 tpv tuinmuren, vast aan het object.
Gemeentelijke begraafplaats urnermuur Megen | 291101-2025 | Megen | Clarastraat | 1900 | Buitenwandafwerkingen | 411129 | 0 | Urnermuur | 012 | Buitenwandafwerking voegwerk | 41 | 10 | m2 | 0 |  | Voegvorm: (Platvol / Verdiept / Schaduw / Geknipt / Gesneden). Incl. (aantal) m2 tpv tuinmuren, vast aan het object.
Gemeentelijke begraafplaats urnermuur Megen | 291101-2025 | Megen | Clarastraat | 1900 | Buitenwandafwerkingen | 411129 | 0 | Monumentale scheidingsmuur huisnr 10 | 012 | Buitenwandafwerking voegwerk | 41 | 68 | m2 | 0 |  | Voegvorm: (Platvol / Verdiept / Schaduw / Geknipt / Gesneden). Incl. (aantal) m2 tpv tuinmuren, vast aan het object.
Gemeentelijke begraafplaats urnermuur Megen | 291101-2025 | Megen | Clarastraat | 1900 | Buitenwanden | 212103 | 0 | Monumentale muur Clarastraat (50m1) | 011 | Buitenwanden, constructief metselwerk | 21 | 50 | m1 | 0 |  | Gevel (nummer): (aantal) m2. Incl. (aantal) m2 tuinmuren, vast aan het object.
Gemeentelijke begraafplaats urnermuur Megen | 291101-2025 | Megen | Clarastraat | 1900 | Buitenwanden | 212103 | 0 | Urnermuur (6m1) | 011 | Buitenwanden, constructief metselwerk | 21 | 6 | m1 | 0 |  | Gevel (nummer): (aantal) m2. Incl. (aantal) m2 tuinmuren, vast aan het object.
Gemeentelijke begraafplaats urnermuur Megen | 291101-2025 | Megen | Clarastraat | 1900 | Buitenwanden | 212103 | 0 | Monumentale scheidingsmuur huisnr 10 (17m1) | 011 | Buitenwanden, constructief metselwerk | 21 | 17 | m1 | 0 |  | Gevel (nummer): (aantal) m2. Incl. (aantal) m2 tuinmuren, vast aan het object.
Gemeentelijke begraafplaats urnermuur Megen | 291101-2025 | Megen | Clarastraat | 1900 | Algemeen | 990010 | 1 |  | 619 | Klachtenonderhoud | 99 | 1 | pst | 1900
Gemeentelijke begraafplaats urnermuur Megen | 291101-2025 | Megen | Clarastraat | 1900 | Algemeen | 9999 | 0 |  |  | MIP-planning Renovatie/Verduurzaming | 99 | 1 | pst | 0
Gemeentelijke begraafplaats urnermuur Megen | 291101-2025 | Megen | Clarastraat | 1900 | Terrein | 903405 | 0 | tpv. de ingang | 514 | Poort staal | 90 | 1 | st | 0 |  | [STAFFELKEUZE] Afmeting: (aantal) x (aantal) m1.
De Nolder | 282201-2025 | Maren-kessel | Christinastraat 3 | 1964 | Centrale elektrotechnische voorzieningen | 615120702 | 2 |  | 443 | (Hoofd)verdeelinrichtingen 8 - 50 groepen | 61 | 1 | st | 1964 |  | Merk: Hager, Aantal groepen: 13 st.
De Nolder | 282201-2025 | Maren-kessel | Christinastraat 3 | 1964 | Binnenwandopeningen | 328706001 | 2 | Recreatieruimte | 242 | Aluminium, rolluik handbediend | 32 | 3 | st | 1964 |  | Afmeting: 2,2 x 2,2 m1.
De Nolder | 282201-2025 | Maren-kessel | Christinastraat 3 | 1964 | Dakafwerkingen | 473000001 | 2 |  | 059 | Ankerpunten zonder kabel | 47 | 7 | st | 1964 |  | d001: 3 st, d002: 3 st, d003: 1 st. Uitvoering: Dakanker metaal. Excl. harnas.
De Nolder | 282201-2025 | Maren-kessel | Christinastraat 3 | 1964 | Schilderwerk | 462000 | 2 |  | 291 | Binnenschilderwerk | 46 | 509 | bvo | 1964 |  | Kengetal op basis van BVO.
De Nolder | 282201-2025 | Maren-kessel | Christinastraat 3 | 1964 | Water | 532120201 | 2 |  | 423 | Boiler elektrisch 5 liter | 53 | 1 | st | 1993 |  | Merk: Stiebel Eltron, Type: Shu 5 SLI, Inhoud: 5 ltr.
De Nolder | 282201-2025 | Maren-kessel | Christinastraat 3 | 1964 | Beveiliging | 651321 | 2 |  | 461 | Brandblusser | 65 | 3 | st | 1964
De Nolder | 282201-2025 | Maren-kessel | Christinastraat 3 | 1964 | Beveiliging | 651320 | 2 |  | 461 | Brandslanghaspel | 65 | 1 | st | 1964
De Nolder | 282201-2025 | Maren-kessel | Christinastraat 3 | 1964 | Schilderwerk | 461001004 | 1 |  | 091 | Buitenschilderwerk m2 op hout, dekkend, klasse 4 >30 cm | 46 | 89 | m2 | 1964 |  | Gevel 101: Specificatie: Kozijnen: 31,5 m2, Deuren: 4 m2, Gevel 201: Specificatie: Kozijnen: 12,5 m2, Deuren: 2 m2, Gevel 301: Specificatie: Kozijnen: 13 m2, Deuren: 8 m2, Gevelbekleding: 4 m2. Gevel 501 t/m 502: Specificatie: Kozijnen: 14 m2.
De Nolder | 282201-2025 | Maren-kessel | Christinastraat 3 | 1964 | Buitenwandafwerkingen | 411201 | 2 |  | 012 | Buitenwandafwerking hout | 41 | 4 | m2 | 1964 |  | Gevel 301: Uitvoering: Rabatdelen.
De Nolder | 282201-2025 | Maren-kessel | Christinastraat 3 | 1964 | Buitenwandafwerkingen | 411209 | 2 |  | 012 | Buitenwandafwerking kunststof | 41 | 15 | m2 | 1964 |  | Uitvoering: Volkern..
De Nolder | 282201-2025 | Maren-kessel | Christinastraat 3 | 1964 | Buitenwandafwerkingen | 411129001 | 2 |  | 012 | Buitenwandafwerking, voegwerk, platvol | 41 | 309 | m2 | 1964 |  | Gevel 101: 42 m2, Gevel 201: 93 m2, Gevel 301: 122 m2, Gevel 501 t/m 503: 52 m2.
De Nolder | 282201-2025 | Maren-kessel | Christinastraat 3 | 1964 | Buitenwanden | 211103 | 3 |  | 011 | Buitenwanden, niet constructief metselwerk | 21 | 309 | m2 | 1964 |  | Gevel 101: 42 m2, Gevel 201: 93 m2, Gevel 301: 122 m2, Gevel 501 t/m 502: 52 m2.
De Nolder | 282201-2025 | Maren-kessel | Christinastraat 3 | 1964 | Dakafwerkingen | 471709001 | 1 |  | 054 | Dakaansluiting kunststof, slabben | 47 | 30 | m1 | 1964
De Nolder | 282201-2025 | Maren-kessel | Christinastraat 3 | 1964 | Dakafwerkingen | 471728001 | 3 |  | 059 | Dakaansluiting lood, slabben | 47 | 69 | m1 | 1964
De Nolder | 282201-2025 | Maren-kessel | Christinastraat 3 | 1964 | Dakafwerkingen | 472010002 | 3 | d001 | 053 | Dakafwerking bitumen, baanvormig, geballast | 47 | 220 | m2 | 1964 |  | Incl. 65 m1 rand- / opstandstrook. Grindballast: 220 m2.
De Nolder | 282201-2025 | Maren-kessel | Christinastraat 3 | 1964 | Dakafwerkingen | 472010002 | 3 | d004 | 053 | Dakafwerking bitumen, baanvormig, geballast | 47 | 19 | m2 | 1964 |  | Incl. 18 m1 rand- / opstandstrook met trim. Grindballast: 19 m2.
De Nolder | 282201-2025 | Maren-kessel | Christinastraat 3 | 1964 | Dakafwerkingen | 472010003 | 2 | d003 | 053 | Dakafwerking bitumen, baanvormig, ongeballast | 47 | 34 | m2 | 1964 |  | Incl. 25 m1 rand- / opstandstrook met trim.
De Nolder | 282201-2025 | Maren-kessel | Christinastraat 3 | 1964 | Dakafwerkingen | 472010003 | 2 | d002 | 053 | Dakafwerking bitumen, baanvormig, ongeballast | 47 | 236 | m2 | 1964 |  | Incl. 71 m1 rand- / opstandstrook met trim.
De Nolder | 282201-2025 | Maren-kessel | Christinastraat 3 | 1964 | Koudeopwekking | 553170206 | 2 |  | 414 | Expansievat 25 ltr | 55 | 1 | st | 2018 |  | Merk: Flamco, Type: Flexcon, Inhoud: 25 ltr.
De Nolder | 282201-2025 | Maren-kessel | Christinastraat 3 | 1964 | Koudeopwekking | 553170206 | 2 |  | 414 | Expansievat 25 ltr | 55 | 1 | st | 2015 |  | Merk: Reflex, Type: Reflex N, Inhoud: 25 ltr.
De Nolder | 282201-2025 | Maren-kessel | Christinastraat 3 | 1964 | Buitenwandafwerkingen | 411402 | 2 | d001 | 012 | Gevelafdekkingen beton | 41 | 65 | m1 | 1964
De Nolder | 282201-2025 | Maren-kessel | Christinastraat 3 | 1964 | Terrein | 903263403 | 2 |  | 514 | Hekwerk verzinkt staal, spijlen > 2,0 m1 | 90 | 3 | m1 | 1964 |  | Hoogte: 2,4 m1.
De Nolder | 282201-2025 | Maren-kessel | Christinastraat 3 | 1964 | Afvoeren | 521209 | 3 |  | 431 | Hemelwaterafvoer buiten PVC/PE | 52 | 18 | m1 | 1964
De Nolder | 282201-2025 | Maren-kessel | Christinastraat 3 | 1964 | Afvoeren | 521263 | 2 |  | 431 | Hemelwaterafvoer buiten verzinkt staal/gietijzer | 52 | 10 | m1 | 1964
De Nolder | 282201-2025 | Maren-kessel | Christinastraat 3 | 1964 | Warmteopwekking | 512110502 | 2 |  | 412 | Ketel gasgestookt HR 25 - 40 KW | 51 | 1 | st | 2015 |  | Merk: Intergas, Type: Kompakt Solo HRE 30, Vermogen: 30 kW.
De Nolder | 282201-2025 | Maren-kessel | Christinastraat 3 | 1964 | Warmteopwekking | 512110503 | 1 |  | 412 | Ketel gasgestookt HR 40 - 65 KW | 51 | 1 | st | 2024 |  | Merk: Intergas, Type: Kompakt Solo HRE 48 A, Vermogen: 41 kW.
De Nolder | 282201-2025 | Maren-kessel | Christinastraat 3 | 1964 | Vaste keukenvoorzieningen | 731110 | 2 |  | 261 | Keukenblok | 73 | 1 | st | 1964 |  | Afmeting: 2,4 m1.
De Nolder | 282201-2025 | Maren-kessel | Christinastraat 3 | 1964 | Vaste keukenvoorzieningen | 731120 | 2 | Fysio | 261 | Keukenblok eenvoudig | 73 | 1 | st | 1964 |  | Afmeting: (aantal) m1.
De Nolder | 282201-2025 | Maren-kessel | Christinastraat 3 | 1964 | Algemeen | 990010 | 0 |  | 619 | Klachtenonderhoud | 99 | 509 | bvo | 1964
De Nolder | 282201-2025 | Maren-kessel | Christinastraat 3 | 1964 | Algemeen | 990010 | 0 |  | 619 | Klachtenonderhoud (extra post voor onvoorziene kosten) | 99 | 1 | pst | 0
De Nolder | 282201-2025 | Maren-kessel | Christinastraat 3 | 1964 | Buitenwandopeningen | 314001 | 2 |  | 031 | Kozijnen hout | 31 | 71 | m2 | 1964 |  | Gevel 101: 31,5 m2, incl. 2 st. deuren, Gevel 201: 12,5 m2, incl. 1 st. deur, 1 st. raam. Gevel 301: 13 m2, incl. 4 st. deuren, 2 st. ramen. Gevel 501 t/m 502: 14 m2, incl. 6 st. ramen.
De Nolder | 282201-2025 | Maren-kessel | Christinastraat 3 | 1964 | Warmtedistributie | 561000 | 2 |  | 419 | Leidingen algemeen | 56 | 78 | kw | 1964 |  | Leidingen op basis van opgesteld ketelvermogen.
De Nolder | 282201-2025 | Maren-kessel | Christinastraat 3 | 1964 | Verlichting | 631120 | 2 |  | 441 | Lichtinstallaties infra- en schakelmateriaal | 63 | 509 | bvo | 1964 |  | Algemeen onderhoud lichtinstallatie, infra- en schakelmateriaal. (correctiefactor!)
De Nolder | 282201-2025 | Maren-kessel | Christinastraat 3 | 1964 | Algemeen | 990000 | 0 |  | 619 | Meerjaren onderhoudsbegroting | 99 | 1 | pm | 1964
De Nolder | 282201-2025 | Maren-kessel | Christinastraat 3 | 1964 | Algemeen | 9999 | 0 |  |  | MIP-planning Renovatie/Verduurzaming | 99 | 1 | pst | 0
De Nolder | 282201-2025 | Maren-kessel | Christinastraat 3 | 1964 | Verlichting | 632410 | 3 |  | 441 | Noodverlichtingsarmaturen (decentraal) | 63 | 12 | st | 1964
De Nolder | 282201-2025 | Maren-kessel | Christinastraat 3 | 1964 | Luchtbehandeling | 572110 | 4 |  | 414 | Pijpdakventilator | 57 | 2 | st | 1964
De Nolder | 282201-2025 | Maren-kessel | Christinastraat 3 | 1964 | Plafondafwerkingen | 452201 | 2 |  | 233 | Plafondafwerking hout | 45 | 243 | m2 | 1964
De Nolder | 282201-2025 | Maren-kessel | Christinastraat 3 | 1964 | Plafondafwerkingen | 452209 | 2 | Buiten | 233 | Plafondafwerking kunststof | 45 | 6 | m2 | 1964 |  | Uitvoering: Volkern.
De Nolder | 282201-2025 | Maren-kessel | Christinastraat 3 | 1964 | Plafondafwerkingen | 451221 | 3 |  | 232 | Plafondafwerking systeemplafond | 45 | 191 | m2 | 1964
De Nolder | 282201-2025 | Maren-kessel | Christinastraat 3 | 1964 | Terrein | 903405404 | 2 |  | 514 | Poort staal, enkele draaipoort 1,0 x 2,0 m1 | 90 | 1 | st | 1964 |  | Afmeting: 1,2 x 2,4 m1.
De Nolder | 282201-2025 | Maren-kessel | Christinastraat 3 | 1964 | Vaste verkeersvoorzieningen | 712010 | 2 |  | 269 | Postkasten in serie | 71 | 1 | st | 1964 |  | Hoeveelheid betreft het aantal brievenbussen.
De Nolder | 282201-2025 | Maren-kessel | Christinastraat 3 | 1964 | Warmtedistributie | 561100 | 2 |  | 419 | Radiatoren algemeen | 56 | 78 | kw | 1964 |  | Radiatoren op basis van opgesteld ketelvermogen.
De Nolder | 282201-2025 | Maren-kessel | Christinastraat 3 | 1964 | Terrein | 907120 | 2 |  | 515 | Rijwielbeugel | 90 | 5 | st | 1964
De Nolder | 282201-2025 | Maren-kessel | Christinastraat 3 | 1964 | Binnenwandopeningen | 324209004 | 2 |  | 212 | Scheidingswand kunststof, vouw- / harmonicawand | 32 | 1 | st | 1964 |  | Afmeting: 6 x 3 m1.
De Nolder | 282201-2025 | Maren-kessel | Christinastraat 3 | 1964 | Dakopeningen | 374003 | 3 | d001 | 056 | Schoorsteen metselwerk | 37 | 1 | st | 1964
De Nolder | 282201-2025 | Maren-kessel | Christinastraat 3 | 1964 | Koudeopwekking | 551212502 | 1 | Fysio | 414 | Split-Systeem binnendeel Wand 2,5 - 3,5 kW | 55 | 1 | st | 2021 |  | Merk: (naam), Type: (type), Koelvermogen: (aantal) kW, Koelmiddel: (type), Koudemiddelvulling: (gewicht) kg.
De Nolder | 282201-2025 | Maren-kessel | Christinastraat 3 | 1964 | Koudeopwekking | 551220502 | 1 | Fysio | 414 | Split-Systeem buitendeel 2,5 - 3,5 kW | 55 | 1 | st | 2021 |  | Uitvoering: Enkelvoudig. Merk: Tosot, Type: GWH12AGB-K6DNa1A/O, Koelvermogen: 3,4 kW, Koelmiddel: R32, Koudemiddelvulling: 0,55 kg.
De Nolder | 282201-2025 | Maren-kessel | Christinastraat 3 | 1964 | Terrein | 906320 | 3 |  | 441 | Terreinverlichting, armaturen buitenverlichting | 90 | 3 | st | 1964
De Nolder | 282201-2025 | Maren-kessel | Christinastraat 3 | 1964 | Vaste sanitairvoorzieningen | 741095001 | 2 | Fysio | 425 | Toiletruimte 1 toilet | 74 | 2.4 | m2 | 1964 |  | Totale ruimte.
De Nolder | 282201-2025 | Maren-kessel | Christinastraat 3 | 1964 | Vaste sanitairvoorzieningen | 741095001 | 2 |  | 425 | Toiletruimte 1 toilet | 74 | 2 | m2 | 1964 |  | Totale ruimte.
De Nolder | 282201-2025 | Maren-kessel | Christinastraat 3 | 1964 | Vaste sanitairvoorzieningen | 741095002 | 2 |  | 425 | Toiletruimte 2 - 4 toiletten | 74 | 17 | m2 | 1964 |  | Totale ruimte.
De Nolder | 282201-2025 | Maren-kessel | Christinastraat 3 | 1964 | Terrein | 904102001 | 2 |  | 511 | Verharding beton, klinkers | 90 | 40 | m2 | 1964
De Nolder | 282201-2025 | Maren-kessel | Christinastraat 3 | 1964 | Terrein | 904102002 | 2 |  | 511 | Verharding beton, tegels | 90 | 8 | m2 | 1964 |  | Afmeting: 0,3 x 0,3 m1.
De Nolder | 282201-2025 | Maren-kessel | Christinastraat 3 | 1964 | Verlichting | 631130 | 3 |  | 441 | Verlichtingsarmaturen | 63 | 509 | bvo | 1964
De Nolder | 282201-2025 | Maren-kessel | Christinastraat 3 | 1964 | Vloerafwerkingen | 432201 | 2 |  | 223 | Vloerafwerking hout | 43 | 47 | m2 | 1964
De Nolder | 282201-2025 | Maren-kessel | Christinastraat 3 | 1964 | Vloerafwerkingen | 432201001 | 2 |  | 223 | Vloerafwerking hout, sportvloer | 43 | 156 | m2 | 1964
De Nolder | 282201-2025 | Maren-kessel | Christinastraat 3 | 1964 | Vloerafwerkingen | 432112 | 2 |  | 223 | Vloerafwerking keramisch | 43 | 26 | m2 | 1964
De Nolder | 282201-2025 | Maren-kessel | Christinastraat 3 | 1964 | Vloerafwerkingen | 432270 | 2 | Fysio | 223 | Vloerafwerking laminaat | 43 | 64 | m2 | 1964
De Nolder | 282201-2025 | Maren-kessel | Christinastraat 3 | 1964 | Vloerafwerkingen | 432217 | 3 |  | 223 | Vloerafwerking linoleum | 43 | 102 | m2 | 1964
De Nolder | 282201-2025 | Maren-kessel | Christinastraat 3 | 1964 | Vloerafwerkingen | 432219 | 4 |  | 223 | Vloerafwerking tapijt | 43 | 40 | m2 | 1964
De Nolder | 282201-2025 | Maren-kessel | Christinastraat 3 | 1964 | Vloerafwerkingen | 432219001 | 4 |  | 223 | Vloerafwerking tapijt, entreemat | 43 | 1.8 | m2 | 1964
De Nolder | 282201-2025 | Maren-kessel | Christinastraat 3 | 1964 | Vaste sanitairvoorzieningen | 741130 | 2 |  | 425 | Wastafels | 74 | 1 | st | 1964
De Nolder | 282201-2025 | Maren-kessel | Christinastraat 3 | 1964 | Buitenwandopeningen | 318700007 | 2 |  | 031 | Zonwering, screens handbediend | 31 | 2 | st | 1964 |  | Afmeting: 3,2 m1/st.
Odradakapel | 271601-2025 | Macharen | Hoefstraat | 1850 | Algemeen | 990010 | 0 |  | 619 | Klachtenonderhoud | 99 | 1 | pst | 0 |  | Klachtenonderhoud
Odradakapel | 271601-2025 | Macharen | Hoefstraat | 1850 | Algemeen | 9999 | 0 |  |  | MIP-planning Renovatie/Verduurzaming | 99 | 1 | pst | 0
Odradakapel | 271601-2025 | Macharen | Hoefstraat | 1850 | Algemeen | 990010 | 0 |  | 619 | Planmatigonderhoud | 99 | 1 | pst | 0 |  | Schilderwerk
De Bongerd | 271201-2025 | Macharen | Hoogstraat 5a | 1970 | Centrale elektrotechnische voorzieningen | 615120702 | 3 | 0.02 | 443 | (Hoofd)verdeelinrichtingen 8 - 50 groepen | 61 | 1 | st | 1970 |  | Merk: ABB, Aantal groepen: 14 st.
De Bongerd | 271201-2025 | Macharen | Hoogstraat 5a | 1970 | Dakafwerkingen | 473000001 | 2 |  | 059 | Ankerpunten zonder kabel | 47 | 21 | st | 2007 |  | d001: 6 st, d002: 15 st, Uitvoering: Tractel, Type : Tr Bp.
De Bongerd | 271201-2025 | Macharen | Hoogstraat 5a | 1970 | Luchtbehandeling | 575210505 | 4 | 0.22 | 414 | Balansventilatie met warmteterugwinning 700 - 1000 m3/h | 57 | 1 | st | 1970 |  | Merk: Exhausto, Type: VEX2.5-4-1MPR EVR37SRE/G2, Capaciteit: onbekend.
De Bongerd | 271201-2025 | Macharen | Hoogstraat 5a | 1970 | Schilderwerk | 462000 | 3 |  | 291 | Binnenschilderwerk | 46 | 678 | bvo | 1970 |  | Kengetal op basis van BVO.
De Bongerd | 271201-2025 | Macharen | Hoogstraat 5a | 1970 | Beveiliging | 651321 | 2 |  | 461 | Brandblusser | 65 | 3 | st | 2004
De Bongerd | 271201-2025 | Macharen | Hoogstraat 5a | 1970 | Beveiliging | 651110703 | 4 |  | 461 | Brandmeldinstallatie 3 groepen | 65 | 1 | st | 2007 |  | Merk: SFS, Type: BMC7.
De Bongerd | 271201-2025 | Macharen | Hoogstraat 5a | 1970 | Beveiliging | 651320 | 2 |  | 461 | Brandslanghaspel | 65 | 3 | st | 2004
De Bongerd | 271201-2025 | Macharen | Hoogstraat 5a | 1970 | Schilderwerk | 461001004 | 2 |  | 091 | Buitenschilderwerk m2 op hout, dekkend, klasse 4 >30 cm | 46 | 159 | m2 | 1970 |  | Gevel 101: Specificatie: Kozijnen: 16 m2, Deuren: 6 m2, Gevel 201: Specificatie: Kozijnen: 9 m2, Deuren: 4 m2, Gevel 301: Specificatie: Kozijnen: 7 m2, Deuren: 6 m2, Gevel 401: Specificatie: Kozijnen: 31 m2, Deuren: 6 m2, panelen: 2 m2, Specificatie: Buitenwandafwerking: 72 m2
De Bongerd | 271201-2025 | Macharen | Hoogstraat 5a | 1970 | Schilderwerk | 461006004 | 4 |  | 093 | Buitenschilderwerk m2 op metaal, klasse 4, >30 cm | 46 | 140 | m2 | 1970 |  | Specificatie: Gevelbekleding: 140 m2.
De Bongerd | 271201-2025 | Macharen | Hoogstraat 5a | 1970 | Buitenwandafwerkingen | 411261 | 2 |  | 012 | Buitenwandafwerking dilatatie | 41 | 2.6 | m1 | 1970
De Bongerd | 271201-2025 | Macharen | Hoogstraat 5a | 1970 | Buitenwandafwerkingen | 411201 | 2 |  | 012 | Buitenwandafwerking hout | 41 | 72 | m2 | 1970 |  | Uitvoering: Multiplex.
De Bongerd | 271201-2025 | Macharen | Hoogstraat 5a | 1970 | Buitenwandafwerkingen | 411209 | 2 |  | 012 | Buitenwandafwerking kunststof | 41 | 3.5 | m2 | 1970 |  | Uitvoering: Volkern.
De Bongerd | 271201-2025 | Macharen | Hoogstraat 5a | 1970 | Buitenwandafwerkingen | 411205 | 2 |  | 012 | Buitenwandafwerking staal | 41 | 140 | m2 | 1970
De Bongerd | 271201-2025 | Macharen | Hoogstraat 5a | 1970 | Buitenwandafwerkingen | 411129001 | 3 |  | 012 | Buitenwandafwerking, voegwerk, platvol | 41 | 207 | m2 | 1970
De Bongerd | 271201-2025 | Macharen | Hoogstraat 5a | 1970 | Buitenwanden | 211103 | 2 |  | 011 | Buitenwanden, niet constructief metselwerk | 21 | 207 | m2 | 1970 |  | Gevel 101: 54 m2, Gevel 201: 57 m2, Gevel 301: 38 m2, Gevel 401: 58 m2.
De Bongerd | 271201-2025 | Macharen | Hoogstraat 5a | 1970 | Dakafwerkingen | 472010003 | 2 | d001 | 053 | Dakafwerking bitumen, baanvormig, ongeballast | 47 | 207 | m2 | 1970 |  | Incl. 59 m1 rand- / opstandstrook met trim.
De Bongerd | 271201-2025 | Macharen | Hoogstraat 5a | 1970 | Dakafwerkingen | 472010003 | 4 | d002 | 053 | Dakafwerking bitumen, baanvormig, ongeballast | 47 | 471 | m2 | 1970 |  | Incl. 154 m1 rand- / opstandstrook met trim.
De Bongerd | 271201-2025 | Macharen | Hoogstraat 5a | 1970 | Luchtbehandeling | 573110504 | 3 | d001 | 414 | Dakventilator 1,4 - 2 m3/s | 57 | 1 | st | 2002 |  | Merk: Orcon, Type: RDV 450-6E, Capaciteit: 5830 m3/h.
De Bongerd | 271201-2025 | Macharen | Hoogstraat 5a | 1970 | Vaste sanitairvoorzieningen | 741096003 | 3 |  | 425 | Doucheruimte > 4 douches | 74 | 10 | m2 | 1970 |  | Totale ruimte.
De Bongerd | 271201-2025 | Macharen | Hoogstraat 5a | 1970 | Vaste sanitairvoorzieningen | 741096001 | 3 |  | 425 | Doucheruimte 1 douche | 74 | 5 | m2 | 1970 |  | Totale ruimte.
De Bongerd | 271201-2025 | Macharen | Hoogstraat 5a | 1970 | Warmtedistributie | 561030205 | 2 |  | 419 | Expansievat 18 ltr | 56 | 1 | st | 2018 |  | Merk: Reflex, Type: N, Inhoud: 18 ltr.
De Bongerd | 271201-2025 | Macharen | Hoogstraat 5a | 1970 | Warmtedistributie | 561030205 | 1 |  | 419 | Expansievat 18 ltr | 56 | 1 | st | 2022 |  | Merk: Flexcon, Type: Premium, Inhoud: 18 ltr.
De Bongerd | 271201-2025 | Macharen | Hoogstraat 5a | 1970 | Warmtedistributie | 561030208 | 2 | 0.07 | 419 | Expansievat 50 ltr | 56 | 1 | st | 2011 |  | Merk: Flexcon, Type: Flamco, Inhoud: 50 ltr.
De Bongerd | 271201-2025 | Macharen | Hoogstraat 5a | 1970 | Terrein | 903263405 | 2 | g401 | 514 | Hekwerk verzinkt staal, gaas 1,0 - 2,0 m1 | 90 | 34 | m1 | 1970 |  | Hoogte: 2 m1.
De Bongerd | 271201-2025 | Macharen | Hoogstraat 5a | 1970 | Afvoeren | 521209 | 2 |  | 431 | Hemelwaterafvoer buiten PVC/PE | 52 | 26 | m1 | 1970
De Bongerd | 271201-2025 | Macharen | Hoogstraat 5a | 1970 | Afvoeren | 521263 | 3 |  | 431 | Hemelwaterafvoer buiten verzinkt staal/gietijzer | 52 | 14 | m1 | 1970
De Bongerd | 271201-2025 | Macharen | Hoogstraat 5a | 1970 | Warmteopwekking | 512110502 | 3 | 0.24 | 412 | Ketel gasgestookt HR 25 - 40 KW | 51 | 1 | st | 2002 |  | Merk: Nefit, Type: Ecomline HRC 30, Vermogen: 30 kW.
De Bongerd | 271201-2025 | Macharen | Hoogstraat 5a | 1970 | Warmteopwekking | 512110502 | 3 | 0.15 | 412 | Ketel gasgestookt HR 25 - 40 KW | 51 | 1 | st | 2008 |  | Merk: Nefit, Type: Ecomline HR 22, Vermogen: 22 kW.
De Bongerd | 271201-2025 | Macharen | Hoogstraat 5a | 1970 | Warmteopwekking | 512110503 | 3 | 0.07 | 412 | Ketel gasgestookt HR 40 - 65 KW | 51 | 1 | st | 2002 |  | Merk: Nefit, Type: Ecomline HR 43, Vermogen: 43 kW.
De Bongerd | 271201-2025 | Macharen | Hoogstraat 5a | 1970 | Vaste keukenvoorzieningen | 731110 | 2 |  | 261 | Keukenblok | 73 | 1 | st | 1970 |  | Afmeting: 3,6 m1.
De Bongerd | 271201-2025 | Macharen | Hoogstraat 5a | 1970 | Vaste keukenvoorzieningen | 731120 | 2 |  | 261 | Keukenblok eenvoudig | 73 | 1 | st | 1970 |  | Afmeting: 1,8 m1.
De Bongerd | 271201-2025 | Macharen | Hoogstraat 5a | 1970 | Algemeen | 990010 | 0 |  | 619 | Klachtenonderhoud | 99 | 678 | bvo | 1970
De Bongerd | 271201-2025 | Macharen | Hoogstraat 5a | 1970 | Algemeen | 990010 | 0 |  | 619 | Klachtenonderhoud (extra post voor onvoorziene kosten) | 99 | 1 | pst | 0
De Bongerd | 271201-2025 | Macharen | Hoogstraat 5a | 1970 | Buitenwandopeningen | 314001 | 2 |  | 031 | Kozijnen hout | 31 | 63 | m2 | 1970 |  | Gevel 101: 16 m2, Incl. 3 st. deuren, 12 st. ramen, Gevel 201: 9 m2, Incl. 2 st. deuren, 1 st. raam, Gevel 301: 7 m2, Incl. 3 st. deuren, 1 st. raam, Gevel 401: 31 m2, Incl. 3 st. deuren, 6 ramen.
De Bongerd | 271201-2025 | Macharen | Hoogstraat 5a | 1970 | Warmtedistributie | 561000 | 3 |  | 419 | Leidingen algemeen | 56 | 95 | kw | 1970 |  | Leidingen op basis van opgesteld ketelvermogen.
De Bongerd | 271201-2025 | Macharen | Hoogstraat 5a | 1970 | Verlichting | 631120 | 3 |  | 441 | Lichtinstallaties infra- en schakelmateriaal | 63 | 678 | bvo | 1970 |  | Algemeen onderhoud lichtinstallatie, infra- en schakelmateriaal.
De Bongerd | 271201-2025 | Macharen | Hoogstraat 5a | 1970 | Dakopeningen | 373000303 | 3 | d002 | 056 | Lichtkoepels 1,0 - 1,5 m2 | 37 | 2 | st | 1970 |  | Afmeting dagmaat: 1,2 x 1,2 m1.
De Bongerd | 271201-2025 | Macharen | Hoogstraat 5a | 1970 | Dakopeningen | 373000304 | 3 | d002 | 056 | Lichtkoepels 1,5 - 2,0 m2 | 37 | 1 | st | 1970 |  | Afmeting dagmaat: 1 x 1,6 m1.
De Bongerd | 271201-2025 | Macharen | Hoogstraat 5a | 1970 | Luchtbehandeling | 570000 | 2 |  | 414 | Luchtbehandeling | 57 | 1 | pst | 1970
De Bongerd | 271201-2025 | Macharen | Hoogstraat 5a | 1970 | Algemeen | 990000 | 0 |  | 619 | Meerjaren onderhoudsbegroting | 99 | 1 | pst | 1970
De Bongerd | 271201-2025 | Macharen | Hoogstraat 5a | 1970 | Algemeen | 9999 | 0 |  |  | MIP-planning Renovatie/Verduurzaming | 99 | 1 | pst | 0
De Bongerd | 271201-2025 | Macharen | Hoogstraat 5a | 1970 | Verlichting | 632410 | 4 |  | 441 | Noodverlichtingsarmaturen (decentraal) | 63 | 22 | st | 1970
De Bongerd | 271201-2025 | Macharen | Hoogstraat 5a | 1970 | Buitenwanden | 211609 | 2 |  | 011 | Overstekken en boeiboorden kunststof | 21 | 10 | m1 | 1970 |  | Boeiboorden: 5 m1, Hoogte 0,2 m1 en Overstekken 5 m1, Breedte: 0,2 m1.
De Bongerd | 271201-2025 | Macharen | Hoogstraat 5a | 1970 | Luchtbehandeling | 572110 | 2 |  | 414 | Pijpdakventilator | 57 | 1 | st | 1970
De Bongerd | 271201-2025 | Macharen | Hoogstraat 5a | 1970 | Plafondafwerkingen | 452226 | 3 |  | 233 | Plafondafwerking gips | 45 | 133 | m2 | 1970
De Bongerd | 271201-2025 | Macharen | Hoogstraat 5a | 1970 | Plafondafwerkingen | 452201 | 2 |  | 233 | Plafondafwerking hout | 45 | 72 | m2 | 1970
De Bongerd | 271201-2025 | Macharen | Hoogstraat 5a | 1970 | Plafondafwerkingen | 451221 | 4 |  | 232 | Plafondafwerking systeemplafond | 45 | 249 | m2 | 1970
De Bongerd | 271201-2025 | Macharen | Hoogstraat 5a | 1970 | Plafondafwerkingen | 452214 | 2 |  | 233 | Plafondafwerking vezelcement | 45 | 60 | m2 | 1970 |  | Waarschijnlijk (wel/niet) asbesthoudend.
De Bongerd | 271201-2025 | Macharen | Hoogstraat 5a | 1970 | Terrein | 903405402 | 2 | g101 | 514 | Poort staal, enkele draaipoort 1,5 x 1,0 m1 | 90 | 1 | st | 1970 |  | Afmeting: 1.5 x 1 m1.
De Bongerd | 271201-2025 | Macharen | Hoogstraat 5a | 1970 | Terrein | 903405405 | 2 | g201 | 514 | Poort staal, enkele draaipoort 1,5 x 2,0 m1 | 90 | 1 | st | 1970 |  | Afmeting: 1.6 x 2 m1.
De Bongerd | 271201-2025 | Macharen | Hoogstraat 5a | 1970 | Warmtedistributie | 561100 | 3 |  | 419 | Radiatoren algemeen | 56 | 95 | kw | 1970 |  | Radiatoren op basis van opgesteld ketelvermogen.
De Bongerd | 271201-2025 | Macharen | Hoogstraat 5a | 1970 | Terrein | 907121 | 2 |  | 515 | Rijwielrekken | 90 | 3 | m1 | 1970 |  | Uitvoering: (Enkel-/Dubbelzijdig).
De Bongerd | 271201-2025 | Macharen | Hoogstraat 5a | 1970 | Algemeen | 991020 | 0 |  | 619 | Risico analyse legionella | 99 | 1 | pst | 1970 |  | De doucheruimten zijn niet in gebruik. (geen kosten opgenomen)
De Bongerd | 271201-2025 | Macharen | Hoogstraat 5a | 1970 | Binnenwandopeningen | 324201002 | 2 |  | 212 | Scheidingswand hout, vouw- / harmonicawand | 32 | 1 | st | 1970 |  | Afmeting: 8 x 2,6 m1.
De Bongerd | 271201-2025 | Macharen | Hoogstraat 5a | 1970 | Dakopeningen | 374006 | 2 |  | 056 | Schoorsteen aluminium | 37 | 3 | st | 1970
De Bongerd | 271201-2025 | Macharen | Hoogstraat 5a | 1970 | Beveiliging | 654100 | 2 |  | 469 | Signalering invalidentoiletten | 65 | 1 | st | 1970
De Bongerd | 271201-2025 | Macharen | Hoogstraat 5a | 1970 | Terrein | 905220002 | 2 |  | 431 | Straatkolken staal | 90 | 1 | st | 1970
De Bongerd | 271201-2025 | Macharen | Hoogstraat 5a | 1970 | Terrein | 906320 | 3 |  | 441 | Terreinverlichting, armaturen buitenverlichting | 90 | 4 | st | 1970
De Bongerd | 271201-2025 | Macharen | Hoogstraat 5a | 1970 | Terrein | 906340 | 2 |  | 441 | Terreinverlichting, lantaarnpalen | 90 | 2 | st | 1970
De Bongerd | 271201-2025 | Macharen | Hoogstraat 5a | 1970 | Terrein | 906330 | 4 |  | 441 | Terreinverlichting, noodverlichtingsarmaturen (decentraal) | 90 | 4 | st | 1970
De Bongerd | 271201-2025 | Macharen | Hoogstraat 5a | 1970 | Vaste sanitairvoorzieningen | 741095001 | 2 |  | 425 | Toiletruimte 1 toilet | 74 | 1 | m2 | 1970 |  | Totale ruimte.
De Bongerd | 271201-2025 | Macharen | Hoogstraat 5a | 1970 | Vaste sanitairvoorzieningen | 741095002 | 2 |  | 425 | Toiletruimte 2 - 4 toiletten | 74 | 15.5 | m2 | 1970 |  | Totale ruimte.
De Bongerd | 271201-2025 | Macharen | Hoogstraat 5a | 1970 | Terrein | 904102002 | 3 |  | 511 | Verharding beton, tegels | 90 | 272 | m2 | 1970 |  | Afmeting: 0.3 x 0.3 m1.
De Bongerd | 271201-2025 | Macharen | Hoogstraat 5a | 1970 | Verlichting | 631130 | 3 |  | 441 | Verlichtingsarmaturen | 63 | 678 | bvo | 1970
De Bongerd | 271201-2025 | Macharen | Hoogstraat 5a | 1970 | Vloerafwerkingen | 432201 | 2 |  | 223 | Vloerafwerking hout | 43 | 132 | m2 | 1970
De Bongerd | 271201-2025 | Macharen | Hoogstraat 5a | 1970 | Vloerafwerkingen | 432112 | 3 |  | 223 | Vloerafwerking keramisch | 43 | 99 | m2 | 1970
De Bongerd | 271201-2025 | Macharen | Hoogstraat 5a | 1970 | Vloerafwerkingen | 432109004 | 3 |  | 223 | Vloerafwerking kunststof coating, sportvloer PU | 43 | 183 | m2 | 1970
De Bongerd | 271201-2025 | Macharen | Hoogstraat 5a | 1970 | Vloerafwerkingen | 432270 | 2 |  | 223 | Vloerafwerking laminaat | 43 | 82 | m2 | 1970
De Bongerd | 271201-2025 | Macharen | Hoogstraat 5a | 1970 | Vloerafwerkingen | 432219001 | 4 |  | 223 | Vloerafwerking tapijt, entreemat | 43 | 7 | m2 | 1970
De Bongerd | 271201-2025 | Macharen | Hoogstraat 5a | 1970 | Buitenwandopeningen | 318700001 | 2 | g301 | 031 | Zonwering, uitval handbediend | 31 | 1 | st | 1970 |  | Afmeting: 5 m1/st.
Avanti (demarc) | 261201-2025 | Lithoijen | Langwijkstraat 9 | 1930 | Centrale elektrotechnische voorzieningen | 615120701 | 1 |  | 443 | (Hoofd)verdeelinrichtingen < 8 groepen | 61 | 2 | st | 2024 |  | Merk: Hager, Aantal groepen: 8 st.
Avanti (demarc) | 261201-2025 | Lithoijen | Langwijkstraat 9 | 1930 | Centrale elektrotechnische voorzieningen | 615120702 | 1 |  | 443 | (Hoofd)verdeelinrichtingen 8 - 50 groepen | 61 | 1 | st | 2024 |  | Merk: Hager, Aantal groepen: 17 st.
Avanti (demarc) | 261201-2025 | Lithoijen | Langwijkstraat 9 | 1930 | Algemeen | 990016 | 0 |  | 619 | Aanbrengen monitoring | 99 | 1 | pst | 0
Avanti (demarc) | 261201-2025 | Lithoijen | Langwijkstraat 9 | 1930 | Luchtbehandeling | 575210506 | 1 |  | 414 | Balansventilatie met warmteterugwinning 1000 - 1750 m3/h | 57 | 1 | st | 2024 |  | Merk: Wolf, Type: CFL 15, Capaciteit: 1500 m3/h.
Avanti (demarc) | 261201-2025 | Lithoijen | Langwijkstraat 9 | 1930 | Luchtbehandeling | 575210508 | 1 |  | 414 | Balansventilatie met warmteterugwinning 2500 - 3500 m3/h | 57 | 1 | st | 2024 |  | Merk: Wolf, Type: CKL 3300 RVO, Capaciteit: 3300 m3/h.
Avanti (demarc) | 261201-2025 | Lithoijen | Langwijkstraat 9 | 1930 | Balustrades en leuningen | 341205 | 1 |  | 024 | Balustrades buiten staal | 34 | 10 | m1 | 2024 |  | Hoogte: 1 m1.
Avanti (demarc) | 261201-2025 | Lithoijen | Langwijkstraat 9 | 1930 | Schilderwerk | 462000 | 1 |  | 291 | Binnenschilderwerk | 46 | 648 | bvo | 2024 |  | Kengetal op basis van BVO.
Avanti (demarc) | 261201-2025 | Lithoijen | Langwijkstraat 9 | 1930 | Water | 532120202 | 1 |  | 423 | Boiler elektrisch 10 liter | 53 | 1 | st | 2024 |  | Merk: Quooker, Type: Combi + E, Inhoud: 7 ltr.
Avanti (demarc) | 261201-2025 | Lithoijen | Langwijkstraat 9 | 1930 | Water | 532130 | 1 |  | 419 | Boiler elektrisch warmtepomp | 53 | 1 | st | 2021 |  | Merk: Panasonic, Type: PAW-250W5APAC, Vermogen: 25 kW.
Avanti (demarc) | 261201-2025 | Lithoijen | Langwijkstraat 9 | 1930 | Luchtbehandeling | 575110 | 1 |  | 414 | Boxventilator | 57 | 1 | st | 2024 |  | Merk: Zehnder.
Avanti (demarc) | 261201-2025 | Lithoijen | Langwijkstraat 9 | 1930 | Beveiliging | 651321 | 1 |  | 461 | Brandblusser | 65 | 4 | st | 2024
Avanti (demarc) | 261201-2025 | Lithoijen | Langwijkstraat 9 | 1930 | Beveiliging | 651110704 | 1 |  | 461 | Brandmeldinstallatie 4 groepen | 65 | 1 | st | 2024 |  | Merk: Honeywell.
Avanti (demarc) | 261201-2025 | Lithoijen | Langwijkstraat 9 | 1930 | Beveiliging | 651320 | 1 |  | 461 | Brandslanghaspel | 65 | 2 | st | 2024
Avanti (demarc) | 261201-2025 | Lithoijen | Langwijkstraat 9 | 1930 | Warmtedistributie | 561500203 | 1 |  | 419 | Buffervat warmteopslag 300 ltr. | 56 | 1 | st | 2024 |  | Merk: Tiki Type: Buffer 300, Inhoud: 285 ltr.
Avanti (demarc) | 261201-2025 | Lithoijen | Langwijkstraat 9 | 1930 | Schilderwerk | 461001004 | 2 |  | 091 | Buitenschilderwerk m2 op hout, dekkend, klasse 4 >30 cm | 46 | 34 | m2 | 2024 |  | Gevel 101: Specificatie: Kozijnen: 26 m2, Deuren: 4 m2, Panelen: 1,5 m2,. Gevel 301: Specificatie: Kozijnen: 2,5 m2.
Avanti (demarc) | 261201-2025 | Lithoijen | Langwijkstraat 9 | 1930 | Schilderwerk | 461006004 | 1 |  | 093 | Buitenschilderwerk m2 op metaal, klasse 4, >30 cm | 46 | 12 | m2 | 2024 |  | Specificatie: Balustrade 10 m2, Kolommen: 2 m2.
Avanti (demarc) | 261201-2025 | Lithoijen | Langwijkstraat 9 | 1930 | Buitenwandafwerkingen | 411209 | 1 |  | 012 | Buitenwandafwerking kunststof | 41 | 95 | m2 | 2024 |  | Uitvoering: Volkern.
Avanti (demarc) | 261201-2025 | Lithoijen | Langwijkstraat 9 | 1930 | Buitenwandafwerkingen | 411129001 | 2 |  | 012 | Buitenwandafwerking, voegwerk, platvol | 41 | 393 | m2 | 1994 |  | Gevel 101: 83 m2, Incl. 15 m2 tuinmuren, Gevel 201: 173 m2, Gevel 301: 45 m2, Gevel 401: 77 m2.
Avanti (demarc) | 261201-2025 | Lithoijen | Langwijkstraat 9 | 1930 | Buitenwanden | 211103 | 2 |  | 011 | Buitenwanden, niet constructief metselwerk | 21 | 393 | m2 | 1930 |  | Gevel 101: 83 m2, Incl. 15 m2 tuinmuren, Gevel 201: 173 m2, Gevel 301: 45 m2, Gevel 401: 77 m2.
Avanti (demarc) | 261201-2025 | Lithoijen | Langwijkstraat 9 | 1930 | Warmtedistributie | 561042601 | 1 |  | 419 | Circulatiepomp frequentiegestuurd enkel DN < 40 mm | 56 | 1 | st | 2021 |  | Merk: Wilo, Type: Yonos MAXO 30/05-7.
Avanti (demarc) | 261201-2025 | Lithoijen | Langwijkstraat 9 | 1930 | Dakafwerkingen | 471709002 | 1 |  | 054 | Dakaansluiting kunststof, loketten | 47 | 7 | m1 | 2024
Avanti (demarc) | 261201-2025 | Lithoijen | Langwijkstraat 9 | 1930 | Dakafwerkingen | 471709001 | 1 |  | 054 | Dakaansluiting kunststof, slabben | 47 | 14 | m1 | 2024
Avanti (demarc) | 261201-2025 | Lithoijen | Langwijkstraat 9 | 1930 | Dakafwerkingen | 472010003 | 1 | d003 | 053 | Dakafwerking bitumen, baanvormig, ongeballast | 47 | 78 | m2 | 2024 |  | Incl. 63 m1 rand- / opstandstrook met trim.
Avanti (demarc) | 261201-2025 | Lithoijen | Langwijkstraat 9 | 1930 | Dakafwerkingen | 472010003 | 1 | d004 | 053 | Dakafwerking bitumen, baanvormig, ongeballast | 47 | 45 | m2 | 2024 |  | Incl. 65 m1 rand- / opstandstrook met trim.
Avanti (demarc) | 261201-2025 | Lithoijen | Langwijkstraat 9 | 1930 | Dakafwerkingen | 472010003 | 1 | d002 | 053 | Dakafwerking bitumen, baanvormig, ongeballast | 47 | 225 | m2 | 2024 |  | Incl. 66 m1 rand- / opstandstrook met trim.
Avanti (demarc) | 261201-2025 | Lithoijen | Langwijkstraat 9 | 1930 | Dakafwerkingen | 472012001 | 1 | d001 | 052 | Dakafwerking keramisch, pannen | 47 | 190 | m2 | 2024 |  | Incl. 29 m1 nokvorsten.
Avanti (demarc) | 261201-2025 | Lithoijen | Langwijkstraat 9 | 1930 | Luchtbehandeling | 573110502 | 1 |  | 414 | Dakventilator 0,3 - 0,7 m3/s | 57 | 1 | st | 2024 |  | Merk: Zehnder.
Avanti (demarc) | 261201-2025 | Lithoijen | Langwijkstraat 9 | 1930 | Binnenwandopeningen | 325800000 | 2 |  | 243 | Deurdranger | 32 | 4 | st | 1994
Avanti (demarc) | 261201-2025 | Lithoijen | Langwijkstraat 9 | 1930 | Warmtedistributie | 561030205 | 1 |  | 419 | Expansievat 18 ltr | 56 | 1 | st | 2022 |  | Merk: Reflex, Type: N 18, Inhoud: 18 ltr.
Avanti (demarc) | 261201-2025 | Lithoijen | Langwijkstraat 9 | 1930 | Warmtedistributie | 561030207 | 2 |  | 419 | Expansievat 35 ltr | 56 | 1 | st | 2013 |  | Merk: Flexcon, Type: Flamco, Inhoud: 35 ltr.
Avanti (demarc) | 261201-2025 | Lithoijen | Langwijkstraat 9 | 1930 | Daken | 272601 | 1 |  | 051 | Gootconstructie hout | 27 | 19.5 | m1 | 2024 |  | Omwikkelde lengte: 0,6 m1.
Avanti (demarc) | 261201-2025 | Lithoijen | Langwijkstraat 9 | 1930 | Dakafwerkingen | 472704005 | 1 |  | 057 | Goten zink, gootbekleding | 47 | 19 | m1 | 2024 |  | Bekleding in/op constructie.
Avanti (demarc) | 261201-2025 | Lithoijen | Langwijkstraat 9 | 1930 | Dakafwerkingen | 472704002 | 1 |  | 057 | Goten zink, mastgoot | 47 | 11 | m1 | 2024
Avanti (demarc) | 261201-2025 | Lithoijen | Langwijkstraat 9 | 1930 | Vaste gebruikersvoorzieningen | 722110701 | 1 |  | 262 | Grootkeukeninrichting, bak- en kookgroep, klasse 1, 50-100 pers. | 72 | 1 | st | 2024
Avanti (demarc) | 261201-2025 | Lithoijen | Langwijkstraat 9 | 1930 | Afvoeren | 521209 | 1 |  | 431 | Hemelwaterafvoer buiten PVC/PE | 52 | 36 | m1 | 2024
Avanti (demarc) | 261201-2025 | Lithoijen | Langwijkstraat 9 | 1930 | Warmteopwekking | 512110503 | 2 |  | 412 | Ketel gasgestookt HR 40 - 65 KW | 51 | 1 | st | 2013 |  | Merk: Remeha, Type: Quinta Pro 45, Vermogen: 45 kW.
Avanti (demarc) | 261201-2025 | Lithoijen | Langwijkstraat 9 | 1930 | Algemeen | 990010 | 0 |  | 619 | Klachtenonderhoud | 99 | 648 | bvo | 0
Avanti (demarc) | 261201-2025 | Lithoijen | Langwijkstraat 9 | 1930 | Buitenwandopeningen | 314001 | 2 |  | 031 | Kozijnen hout | 31 | 29 | m2 | 1994 |  | Gevel 101: 26 m2, incl. 4 st. deuren, 2 st. ramen. Gevel 301: 2,5 m2, incl. 2 st. ramen.
Avanti (demarc) | 261201-2025 | Lithoijen | Langwijkstraat 9 | 1930 | Warmtedistributie | 561000 | 2 |  | 419 | Leidingen algemeen | 56 | 45 | kw | 1993 |  | Leidingen op basis van opgesteld ketelvermogen.
Avanti (demarc) | 261201-2025 | Lithoijen | Langwijkstraat 9 | 1930 | Balustrades en leuningen | 342105 | 1 |  | 024 | Leuningen binnen staal | 34 | 4 | m1 | 2024
Avanti (demarc) | 261201-2025 | Lithoijen | Langwijkstraat 9 | 1930 | Verlichting | 631120 | 1 |  | 441 | Lichtinstallaties infra- en schakelmateriaal | 63 | 648 | bvo | 2024 |  | Algemeen onderhoud lichtinstallatie, infra- en schakelmateriaal.
Avanti (demarc) | 261201-2025 | Lithoijen | Langwijkstraat 9 | 1930 | Dakopeningen | 373000303 | 1 |  | 056 | Lichtkoepels 1,0 - 1,5 m2 | 37 | 3 | st | 2024 |  | Afmeting dagmaat: 1 x 1 m1.
Avanti (demarc) | 261201-2025 | Lithoijen | Langwijkstraat 9 | 1930 | Dakopeningen | 373200002 | 1 |  | 056 | Lichtstraten, glas | 37 | 9.5 | m1 | 2024 |  | Afmeting: 1,3 x 3,2 m1.
Avanti (demarc) | 261201-2025 | Lithoijen | Langwijkstraat 9 | 1930 | Warmteopwekking | 515110503 | 1 |  | 419 | Lucht/water warmtepomp 20 - 50 kW | 51 | 1 | st | 2024 |  | Merk: Panasonic, Type: U250P2H2E8, Vermogen: 25 kW.
Avanti (demarc) | 261201-2025 | Lithoijen | Langwijkstraat 9 | 1930 | Luchtbehandeling | 570000 | 1 |  | 414 | Luchtbehandeling | 57 | 1 | pst | 2024
Avanti (demarc) | 261201-2025 | Lithoijen | Langwijkstraat 9 | 1930 | Algemeen | 990000 | 0 |  | 619 | Meerjaren onderhoudsbegroting | 99 | 1 | pst | 0
Avanti (demarc) | 261201-2025 | Lithoijen | Langwijkstraat 9 | 1930 | Algemeen | 9999 | 0 |  |  | MIP-planning Renovatie/Verduurzaming | 99 | 1 | pst | 0
Avanti (demarc) | 261201-2025 | Lithoijen | Langwijkstraat 9 | 1930 | Verlichting | 632410 | 1 |  | 441 | Noodverlichtingsarmaturen (decentraal) | 63 | 15 | st | 2024
Avanti (demarc) | 261201-2025 | Lithoijen | Langwijkstraat 9 | 1930 | Buitenwanden | 211609 | 1 |  | 011 | Overstekken en boeiboorden kunststof | 21 | 50 | m1 | 2024 |  | Boeiboorden: 30 m1, Hoogte: 0,3 m1 en Overstekken 19,5 m1, Breedte: 0,3 m1.
Avanti (demarc) | 261201-2025 | Lithoijen | Langwijkstraat 9 | 1930 | Centrale elektrotechnische voorzieningen | 611130 | 0 |  | 443 | Photovoltage (PV) cellen, installatie (scope 12) | 61 | 1 | pst | 0 |  | Panelen en omvormers.
Avanti (demarc) | 261201-2025 | Lithoijen | Langwijkstraat 9 | 1930 | Centrale elektrotechnische voorzieningen | 611130002 | 2 |  | 443 | Photovoltage (PV) cellen, omvormers | 61 | 2 | st | 2019 |  | Merk: Fox, Type: T17, Vermogen: 25500 WP. Merk: Solaredge, Type: SE27.6K, Vermogen: 27600 WP.
Avanti (demarc) | 261201-2025 | Lithoijen | Langwijkstraat 9 | 1930 | Centrale elektrotechnische voorzieningen | 611130001 | 2 | d001 | 443 | Photovoltage (PV) cellen, panelen | 61 | 36 | st | 2019 |  | Merk: Denim, Type: M305BB-60, Vermogen: 305 WP.
Avanti (demarc) | 261201-2025 | Lithoijen | Langwijkstraat 9 | 1930 | Centrale elektrotechnische voorzieningen | 611130001 | 1 | d002 | 443 | Photovoltage (PV) cellen, panelen | 61 | 16 | st | 2024 |  | Merk: Onbekend, Type: Onbekend, Vermogen: Onbekend WP. Aantal: Onbekend. Dak niet bereikbaar voor inspectie.
Avanti (demarc) | 261201-2025 | Lithoijen | Langwijkstraat 9 | 1930 | Plafondafwerkingen | 452201 | 1 |  | 233 | Plafondafwerking hout | 45 | 124 | m2 | 2024
Avanti (demarc) | 261201-2025 | Lithoijen | Langwijkstraat 9 | 1930 | Plafondafwerkingen | 452209 | 1 | Buiten | 233 | Plafondafwerking kunststof | 45 | 6 | m2 | 2024 |  | Uitvoering: Volkern.
Avanti (demarc) | 261201-2025 | Lithoijen | Langwijkstraat 9 | 1930 | Plafondafwerkingen | 451221 | 1 |  | 232 | Plafondafwerking systeemplafond | 45 | 290 | m2 | 2024
Avanti (demarc) | 261201-2025 | Lithoijen | Langwijkstraat 9 | 1930 | Vaste verkeersvoorzieningen | 712010 | 1 |  | 269 | Postkasten in serie | 71 | 1 | st | 2024
Avanti (demarc) | 261201-2025 | Lithoijen | Langwijkstraat 9 | 1930 | Warmtedistributie | 561100 | 1 |  | 419 | Radiatoren algemeen | 56 | 45 | kw | 2024 |  | Radiatoren op basis van opgesteld ketelvermogen.
Avanti (demarc) | 261201-2025 | Lithoijen | Langwijkstraat 9 | 1930 | Regeling klimaat en sanitair | 582010106 | 1 |  | 443 | Regelinstallatie, data-aansluitpunten 25 - 30 | 58 | 1 | st | 2022 |  | Merk: Rittal, Type: Priva Blue ID C4.
Avanti (demarc) | 261201-2025 | Lithoijen | Langwijkstraat 9 | 1930 | Terrein | 906320 | 1 |  | 441 | Terreinverlichting, armaturen buitenverlichting | 90 | 1 | st | 2024
Avanti (demarc) | 261201-2025 | Lithoijen | Langwijkstraat 9 | 1930 | Vaste sanitairvoorzieningen | 741095001 | 1 |  | 425 | Toiletruimte 1 toilet | 74 | 4.2 | m2 | 2024 |  | Totale ruimte.
Avanti (demarc) | 261201-2025 | Lithoijen | Langwijkstraat 9 | 1930 | Vaste sanitairvoorzieningen | 741095002 | 1 |  | 425 | Toiletruimte 2 - 4 toiletten | 74 | 20 | m2 | 2024 |  | Totale ruimte.
Avanti (demarc) | 261201-2025 | Lithoijen | Langwijkstraat 9 | 1930 | Trap- en hellingafwerkingen | 441202 | 2 |  | 259 | Trapafwerking beton | 44 | 6 | m2 | 1993
Avanti (demarc) | 261201-2025 | Lithoijen | Langwijkstraat 9 | 1930 | Terrein | 904102002 | 2 |  | 511 | Verharding beton, tegels | 90 | 37 | m2 | 1993 |  | Afmeting: 0,3 x 0,3 m1.
Avanti (demarc) | 261201-2025 | Lithoijen | Langwijkstraat 9 | 1930 | Verlichting | 631130 | 1 |  | 441 | Verlichtingsarmaturen | 63 | 648 | bvo | 2024
Avanti (demarc) | 261201-2025 | Lithoijen | Langwijkstraat 9 | 1930 | Vloerafwerkingen | 432112 | 1 |  | 223 | Vloerafwerking keramisch | 43 | 205 | m2 | 2024
Avanti (demarc) | 261201-2025 | Lithoijen | Langwijkstraat 9 | 1930 | Vloerafwerkingen | 432109004 | 2 |  | 223 | Vloerafwerking kunststof coating, sportvloer PU | 43 | 170 | m2 | 1993
Avanti (demarc) | 261201-2025 | Lithoijen | Langwijkstraat 9 | 1930 | Vloerafwerkingen | 432163001 | 1 |  | 223 | Vloerafwerking staal, vloerrooster verzinkt staal | 43 | 2 | st | 2024
Avanti (demarc) | 261201-2025 | Lithoijen | Langwijkstraat 9 | 1930 | Vloerafwerkingen | 432219 | 2 |  | 223 | Vloerafwerking tapijt | 43 | 104 | m2 | 1993
Avanti (demarc) | 261201-2025 | Lithoijen | Langwijkstraat 9 | 1930 | Vloerafwerkingen | 432219001 | 1 |  | 223 | Vloerafwerking tapijt, entreemat | 43 | 2 | m2 | 2024
Avanti (demarc) | 261201-2025 | Lithoijen | Langwijkstraat 9 | 1930 | Vaste sanitairvoorzieningen | 741097 | 1 |  | 425 | Werkkast | 74 | 1 | st | 2024 |  | Totale ruimte.
Avanti (demarc) | 261201-2025 | Lithoijen | Langwijkstraat 9 | 1930 | Buitenwandopeningen | 318700007 | 1 |  | 031 | Zonwering, screens handbediend | 31 | 3 | st | 2024 |  | Afmeting: 1,3 m1/st.
De Zeuven Wilgen | 252201-2025 | Lith | Zeuven Wilgenstraat 1 | 1977 | Centrale elektrotechnische voorzieningen | 615120702 | 2 |  | 443 | (Hoofd)verdeelinrichtingen 8 - 50 groepen | 61 | 1 | st | 2015 |  | Merk: Hager, Aantal groepen: 22 st.
De Zeuven Wilgen | 252201-2025 | Lith | Zeuven Wilgenstraat 1 | 1977 | Algemeen | 990011 | 0 |  | 619 | Advieskosten brandveiligheid | 99 | 1 | pst | 1977
De Zeuven Wilgen | 252201-2025 | Lith | Zeuven Wilgenstraat 1 | 1977 | Algemeen | 990012 | 0 |  | 619 | Advieskosten dakveiligheid RI&E | 99 | 1 | pst | 1977
De Zeuven Wilgen | 252201-2025 | Lith | Zeuven Wilgenstraat 1 | 1977 | Dakafwerkingen | 473000002 | 2 |  | 059 | Ankerpunten met kabel | 47 | 13 | st | 2015 |  | d004: 3 st. d007: 3 st. d008: 7 st. Uitvoering: Ankerpunten. Excl. harnas.
De Zeuven Wilgen | 252201-2025 | Lith | Zeuven Wilgenstraat 1 | 1977 | Dakafwerkingen | 473000001 | 2 |  | 059 | Ankerpunten zonder kabel | 47 | 10 | st | 2015 |  | d005: 2 st. d006: 2 st. d008: 6 st. Uitvoering: Ankerpunten. Excl. harnas.
De Zeuven Wilgen | 252201-2025 | Lith | Zeuven Wilgenstraat 1 | 1977 | Luchtbehandeling | 575210507 | 2 |  | 414 | Balansventilatie met warmteterugwinning 1750 - 2500 m3/h | 57 | 1 | st | 2015 |  | Merk: Orcon, Type: WTU-2000-EC-E, Capaciteit: 2000 m3/h.
De Zeuven Wilgen | 252201-2025 | Lith | Zeuven Wilgenstraat 1 | 1977 | Luchtbehandeling | 575210503 | 2 |  | 414 | Balansventilatie met warmteterugwinning 400 - 500 m3/h | 57 | 4 | st | 2015 |  | Merk: Orcon, Type: HRC 400, Capaciteit: 400 m3/h.
De Zeuven Wilgen | 252201-2025 | Lith | Zeuven Wilgenstraat 1 | 1977 | Schilderwerk | 463001004 | 2 |  | 291 | Binnen-/buitenschilderwerk m2 op hout, dekkend, klasse 4, >30 cm | 46 | 115 | m2 | 2015 |  | Kozijnen: 111 m2, Deuren: 4 m2.
De Zeuven Wilgen | 252201-2025 | Lith | Zeuven Wilgenstraat 1 | 1977 | Schilderwerk | 462000 | 2 |  | 291 | Binnenschilderwerk | 46 | 1293 | bvo | 2015 |  | Kengetal op basis van BVO.
De Zeuven Wilgen | 252201-2025 | Lith | Zeuven Wilgenstraat 1 | 1977 | Water | 532110 | 2 |  | 423 | Boiler direct gestookt | 53 | 4 | st | 2015 |  | Merk: Remeha, Type: doorstroomtoestel: WHC-56, Vermogen: 56 kW.
De Zeuven Wilgen | 252201-2025 | Lith | Zeuven Wilgenstraat 1 | 1977 | Water | 532120202 | 4 |  | 423 | Boiler elektrisch 10 liter | 53 | 1 | st | 2002 |  | Merk: Daalderop, Type: Close in, Inhoud: 10 ltr.
De Zeuven Wilgen | 252201-2025 | Lith | Zeuven Wilgenstraat 1 | 1977 | Beveiliging | 651321 | 1 |  | 461 | Brandblusser | 65 | 2 | st | 2015
De Zeuven Wilgen | 252201-2025 | Lith | Zeuven Wilgenstraat 1 | 1977 | Beveiliging | 651110702 | 2 |  | 461 | Brandmeldinstallatie 2 groepen | 65 | 1 | st | 2015 |  | Merk: Notifier, Type: NFS 2-8.
De Zeuven Wilgen | 252201-2025 | Lith | Zeuven Wilgenstraat 1 | 1977 | Beveiliging | 651320 | 2 |  | 461 | Brandslanghaspel | 65 | 3 | st | 2015
De Zeuven Wilgen | 252201-2025 | Lith | Zeuven Wilgenstraat 1 | 1977 | Schilderwerk | 461001004 | 2 |  | 091 | Buitenschilderwerk m2 op hout, dekkend, klasse 4 >30 cm | 46 | 127 | m2 | 2015 |  | Gevel 101: Specificatie: Kozijnen: 83 m2, Deuren: 4 m2, Panelen: 9 m2. Gevel 201: Specificatie: Kozijnen: 14 m2, Panelen: 1,2 m2. Gevel 401: Specificatie: Kozijnen: 14 m2, Panelen: 1,2 m2.
De Zeuven Wilgen | 252201-2025 | Lith | Zeuven Wilgenstraat 1 | 1977 | Schilderwerk | 461006004 | 2 |  | 093 | Buitenschilderwerk m2 op metaal, klasse 4, >30 cm | 46 | 13.5 | m2 | 2015 |  | Gevel 201: Specificatie: Deuren: 3 st. 6,7 m2. Gevel 401: Specificatie: Deuren: 3 st. 6,7 m2.
De Zeuven Wilgen | 252201-2025 | Lith | Zeuven Wilgenstraat 1 | 1977 | Buitenwandafwerkingen | 411212 | 2 |  | 012 | Buitenwandafwerking keramisch | 41 | 3 | m2 | 2015
De Zeuven Wilgen | 252201-2025 | Lith | Zeuven Wilgenstraat 1 | 1977 | Buitenwandafwerkingen | 411205 | 2 |  | 012 | Buitenwandafwerking staal | 41 | 443 | m2 | 2015 |  | Gevel 101: 206 m2, Gevel 201: 81 m2, Gevel 301: 75 m2, Gevel 401: 81 m2.
De Zeuven Wilgen | 252201-2025 | Lith | Zeuven Wilgenstraat 1 | 1977 | Buitenwandafwerkingen | 411129001 | 2 |  | 012 | Buitenwandafwerking, voegwerk, platvol | 41 | 513 | m2 | 2015 |  | Gevel 101: 46 m2, Gevel 201: 127 m2, Gevel 301: 213 m2, Gevel 401: 127 m2.
De Zeuven Wilgen | 252201-2025 | Lith | Zeuven Wilgenstraat 1 | 1977 | Buitenwanden | 211103 | 2 |  | 011 | Buitenwanden, niet constructief metselwerk | 21 | 513 | m2 | 1977 |  | Gevel 101: 46 m2, Gevel 201: 127 m2, Gevel 301: 213 m2, Gevel 401: 127 m2.
De Zeuven Wilgen | 252201-2025 | Lith | Zeuven Wilgenstraat 1 | 1977 | Warmtedistributie | 561042601 | 2 |  | 419 | Circulatiepomp frequentiegestuurd enkel DN < 40 mm | 56 | 1 | st | 2015 |  | Merk: Grundfos, Type: Alpha1 25-60 180.
De Zeuven Wilgen | 252201-2025 | Lith | Zeuven Wilgenstraat 1 | 1977 | Warmtedistributie | 561042601 | 2 |  | 419 | Circulatiepomp frequentiegestuurd enkel DN < 40 mm | 56 | 1 | st | 2015 |  | Merk: Grundfos, Type: Magna 1 25-60 180.
De Zeuven Wilgen | 252201-2025 | Lith | Zeuven Wilgenstraat 1 | 1977 | Warmtedistributie | 561042601 | 2 |  | 419 | Circulatiepomp frequentiegestuurd enkel DN < 40 mm | 56 | 1 | st | 2015 |  | Merk: Grundfos, Type: Alpha1 25-40 180.
De Zeuven Wilgen | 252201-2025 | Lith | Zeuven Wilgenstraat 1 | 1977 | Dakafwerkingen | 472010003 | 2 | d001 | 053 | Dakafwerking bitumen, baanvormig, ongeballast | 47 | 114 | m2 | 2015 |  | Incl. 10 m1 rand- / opstandstrook met stalen afdekking. (niet geïnspceteerd vanwege hoogte).
De Zeuven Wilgen | 252201-2025 | Lith | Zeuven Wilgenstraat 1 | 1977 | Dakafwerkingen | 472010003 | 2 | d002 | 053 | Dakafwerking bitumen, baanvormig, ongeballast | 47 | 114 | m2 | 2015 |  | Incl. 10 m1 rand- / opstandstrook met stalen afdekking. (niet geïnspceteerd vanwege hoogte).
De Zeuven Wilgen | 252201-2025 | Lith | Zeuven Wilgenstraat 1 | 1977 | Dakafwerkingen | 472010003 | 2 | d003 | 053 | Dakafwerking bitumen, baanvormig, ongeballast | 47 | 114 | m2 | 2015 |  | Incl. 10 m1 rand- / opstandstrook met stalen afdekking. (niet geïnspceteerd vanwege hoogte).
De Zeuven Wilgen | 252201-2025 | Lith | Zeuven Wilgenstraat 1 | 1977 | Dakafwerkingen | 472010003 | 2 | d004 | 053 | Dakafwerking bitumen, baanvormig, ongeballast | 47 | 131 | m2 | 2015 |  | Incl. 57 m1 rand- / opstandstrook met stalen afdekking. (niet geïnspceteerd vanwege hoogte).
De Zeuven Wilgen | 252201-2025 | Lith | Zeuven Wilgenstraat 1 | 1977 | Dakafwerkingen | 472010003 | 1 | d005 | 053 | Dakafwerking bitumen, baanvormig, ongeballast | 47 | 126 | m2 | 2015 |  | Incl. 11 m1 rand- / opstandstrook met stalen afdekking. (niet geïnspceteerd vanwege hoogte).
De Zeuven Wilgen | 252201-2025 | Lith | Zeuven Wilgenstraat 1 | 1977 | Dakafwerkingen | 472010003 | 2 | d006 | 053 | Dakafwerking bitumen, baanvormig, ongeballast | 47 | 126 | m2 | 2015 |  | Incl. 11 m1 rand- / opstandstrook met stalen afdekking. (niet geïnspceteerd vanwege hoogte).
De Zeuven Wilgen | 252201-2025 | Lith | Zeuven Wilgenstraat 1 | 1977 | Dakafwerkingen | 472010003 | 2 | d007 | 053 | Dakafwerking bitumen, baanvormig, ongeballast | 47 | 131 | m2 | 2015 |  | Incl. 57 m1 rand- / opstandstrook met stalen afdekking. (niet geïnspceteerd vanwege hoogte).
De Zeuven Wilgen | 252201-2025 | Lith | Zeuven Wilgenstraat 1 | 1977 | Dakafwerkingen | 472010003 | 1 | d008 | 053 | Dakafwerking bitumen, baanvormig, ongeballast | 47 | 537 | m2 | 2015 |  | Incl. 149 m1 rand- / opstandstrook met stalen afdekking.
De Zeuven Wilgen | 252201-2025 | Lith | Zeuven Wilgenstraat 1 | 1977 | Binnenwandopeningen | 325800000 | 2 |  | 243 | Deurdranger | 32 | 10 | st | 2015
De Zeuven Wilgen | 252201-2025 | Lith | Zeuven Wilgenstraat 1 | 1977 | Buitenwandopeningen | 313105 | 2 |  | 035 | Deuren staal | 31 | 6 | st | 2015 |  | Gevel 201: 3 st. Gevel 401: 3 st.
De Zeuven Wilgen | 252201-2025 | Lith | Zeuven Wilgenstraat 1 | 1977 | Warmtedistributie | 561030210 | 2 |  | 419 | Expansievat 110 ltr | 56 | 1 | st | 2015 |  | Merk: Flexcon, Type: Flamco, Inhoud: 110 ltr.
De Zeuven Wilgen | 252201-2025 | Lith | Zeuven Wilgenstraat 1 | 1977 | Warmtedistributie | 563210 | 2 | r0.14 | 419 | Heater (indirect gestookt) | 56 | 2 | st | 2015 |  | Merk: Onbekend.
De Zeuven Wilgen | 252201-2025 | Lith | Zeuven Wilgenstraat 1 | 1977 | Terrein | 903263408 | 2 |  | 514 | Hekwerk verzinkt staal, draadmat 1,0 - 2,0 m1 | 90 | 38 | m1 | 2015 |  | Hoogte: 1,2 m1.
De Zeuven Wilgen | 252201-2025 | Lith | Zeuven Wilgenstraat 1 | 1977 | Afvoeren | 521263 | 1 |  | 431 | Hemelwaterafvoer buiten verzinkt staal/gietijzer | 52 | 92 | m1 | 2015 |  | Gevel 101: 15 m1, Gevel 201: 23 m1, Gevel 301: 31 m1, Gevel 401: 23 m2.
De Zeuven Wilgen | 252201-2025 | Lith | Zeuven Wilgenstraat 1 | 1977 | Luchtbehandeling | 577111 | 2 |  | 414 | Kanaalverwarmer warmwater | 57 | 1 | st | 2015 |  | Merk: VEAB, Type: CWW 400 H.2.2.5.
De Zeuven Wilgen | 252201-2025 | Lith | Zeuven Wilgenstraat 1 | 1977 | Warmteopwekking | 512110505 | 2 |  | 412 | Ketel gasgestookt HR 100 - 150 KW | 51 | 1 | st | 2015 |  | Merk: Remeha, Type: Quinta PRO 115, Vermogen: 115 kW.
De Zeuven Wilgen | 252201-2025 | Lith | Zeuven Wilgenstraat 1 | 1977 | Vaste keukenvoorzieningen | 731110 | 3 |  | 261 | Keukenblok | 73 | 1 | st | 1977 |  | Afmeting: 8 m1.
De Zeuven Wilgen | 252201-2025 | Lith | Zeuven Wilgenstraat 1 | 1977 | Algemeen | 990010 | 0 |  | 619 | Klachtenonderhoud | 99 | 1293 | bvo | 1977
De Zeuven Wilgen | 252201-2025 | Lith | Zeuven Wilgenstraat 1 | 1977 | Buitenwandopeningen | 314001 | 2 |  | 031 | Kozijnen hout | 31 | 111 | m2 | 2015 |  | Gevel 101: 83 m2, incl. 2 st. deuren hout, 12 st. ramen, Gevel 201: 14 m2, incl. 3 st. deuren staal, Gevel 401: 14 m2, incl. 3 st. deuren staal.
De Zeuven Wilgen | 252201-2025 | Lith | Zeuven Wilgenstraat 1 | 1977 | Warmtedistributie | 561000 | 2 |  | 419 | Leidingen algemeen | 56 | 115 | kw | 1977 |  | Leidingen op basis van opgesteld ketelvermogen.
De Zeuven Wilgen | 252201-2025 | Lith | Zeuven Wilgenstraat 1 | 1977 | Verlichting | 631120 | 2 |  | 441 | Lichtinstallaties infra- en schakelmateriaal | 63 | 1293 | bvo | 2015 |  | Algemeen onderhoud lichtinstallatie, infra- en schakelmateriaal. (correctiefactor!)
De Zeuven Wilgen | 252201-2025 | Lith | Zeuven Wilgenstraat 1 | 1977 | Luchtbehandeling | 570000 | 2 |  | 414 | Luchtbehandeling | 57 | 1 | pst | 2015
De Zeuven Wilgen | 252201-2025 | Lith | Zeuven Wilgenstraat 1 | 1977 | Algemeen | 990000 | 0 |  | 619 | Meerjaren onderhoudsbegroting | 99 | 1 | pst | 1977
De Zeuven Wilgen | 252201-2025 | Lith | Zeuven Wilgenstraat 1 | 1977 | Algemeen | 9999 | 0 |  |  | MIP-planning Renovatie/Verduurzaming | 99 | 1 | pst | 0
De Zeuven Wilgen | 252201-2025 | Lith | Zeuven Wilgenstraat 1 | 1977 | Verlichting | 632400 | 2 |  | 441 | Noodverlichtingsarmatuur LED (decentraal) | 63 | 19 | st | 2015
De Zeuven Wilgen | 252201-2025 | Lith | Zeuven Wilgenstraat 1 | 1977 | Centrale elektrotechnische voorzieningen | 611130002 | 3 |  | 443 | Photovoltage (PV) cellen, omvormers | 61 | 1 | st | 2015 |  | Merk: Goodwe, Type: GW 5000 DT, Vermogen: 5200 WP.
De Zeuven Wilgen | 252201-2025 | Lith | Zeuven Wilgenstraat 1 | 1977 | Centrale elektrotechnische voorzieningen | 611130001 | 2 |  | 443 | Photovoltage (PV) cellen, panelen | 61 | 20 | st | 2015 |  | d005: 10 st. d006: 10 st. Merk: Onbekend, Type: Onbekend, Vermogen: Onbekend WP.
De Zeuven Wilgen | 252201-2025 | Lith | Zeuven Wilgenstraat 1 | 1977 | Luchtbehandeling | 572110 | 2 |  | 414 | Pijpdakventilator | 57 | 1 | st | 2015 |  | Merk: Zehnder.
De Zeuven Wilgen | 252201-2025 | Lith | Zeuven Wilgenstraat 1 | 1977 | Plafondafwerkingen | 452201 | 2 |  | 233 | Plafondafwerking hout | 45 | 954 | m2 | 2015
De Zeuven Wilgen | 252201-2025 | Lith | Zeuven Wilgenstraat 1 | 1977 | Plafondafwerkingen | 452205 | 2 | Gevel 101 | 233 | Plafondafwerking staal | 45 | 2.5 | m2 | 2015
De Zeuven Wilgen | 252201-2025 | Lith | Zeuven Wilgenstraat 1 | 1977 | Plafondafwerkingen | 451221 | 2 |  | 232 | Plafondafwerking systeemplafond | 45 | 118 | m2 | 2015
De Zeuven Wilgen | 252201-2025 | Lith | Zeuven Wilgenstraat 1 | 1977 | Warmtedistributie | 561100 | 2 |  | 419 | Radiatoren algemeen | 56 | 115 | kw | 1977 |  | Radiatoren op basis van opgesteld ketelvermogen.
De Zeuven Wilgen | 252201-2025 | Lith | Zeuven Wilgenstraat 1 | 1977 | Regeling klimaat en sanitair | 582010108 | 2 |  | 443 | Regelinstallatie, data-aansluitpunten 40 - 50 | 58 | 1 | st | 2015 |  | Merk: (naam), Type: AE1180.
De Zeuven Wilgen | 252201-2025 | Lith | Zeuven Wilgenstraat 1 | 1977 | Terrein | 907120 | 3 |  | 515 | Rijwielbeugel | 90 | 22 | st | 1977
De Zeuven Wilgen | 252201-2025 | Lith | Zeuven Wilgenstraat 1 | 1977 | Algemeen | 991020 | 0 |  | 619 | Risico analyse legionella | 99 | 1 | pst | 2015
De Zeuven Wilgen | 252201-2025 | Lith | Zeuven Wilgenstraat 1 | 1977 | Binnenwandopeningen | 324209002 | 2 |  | 212 | Scheidingswand kunststof, optrekbaar | 32 | 1 | st | 2015 |  | Afmeting: 22 x 6,8 m1.
De Zeuven Wilgen | 252201-2025 | Lith | Zeuven Wilgenstraat 1 | 1977 | Regeling klimaat en sanitair | 581100 | 2 |  | 619 | Stelmotoren luchtklep | 58 | 2 | st | 2015 |  | Merk: Siemens, Type: GMA 121.9E
De Zeuven Wilgen | 252201-2025 | Lith | Zeuven Wilgenstraat 1 | 1977 | Terrein | 906320 | 2 |  | 441 | Terreinverlichting, armaturen buitenverlichting | 90 | 9 | st | 2015
De Zeuven Wilgen | 252201-2025 | Lith | Zeuven Wilgenstraat 1 | 1977 | Warmtedistributie | 561095 | 2 |  | 419 | Verdeler-/ verzamelaar CV groepen | 56 | 1 | st | 2015 |  | Aantal groepen: 3 st.
De Zeuven Wilgen | 252201-2025 | Lith | Zeuven Wilgenstraat 1 | 1977 | Terrein | 904102002 | 2 |  | 511 | Verharding beton, tegels | 90 | 3.5 | m2 | 1977 |  | Afmeting: 0,3 x 0,3 m1.
De Zeuven Wilgen | 252201-2025 | Lith | Zeuven Wilgenstraat 1 | 1977 | Terrein | 904103001 | 1 |  | 511 | Verharding metselwerk, klinkers | 90 | 779 | m2 | 1977
De Zeuven Wilgen | 252201-2025 | Lith | Zeuven Wilgenstraat 1 | 1977 | Verlichting | 631130 | 2 |  | 441 | Verlichtingsarmaturen | 63 | 1293 | bvo | 2015
De Zeuven Wilgen | 252201-2025 | Lith | Zeuven Wilgenstraat 1 | 1977 | Vloerafwerkingen | 432112 | 2 |  | 223 | Vloerafwerking keramisch | 43 | 293 | m2 | 1977
De Zeuven Wilgen | 252201-2025 | Lith | Zeuven Wilgenstraat 1 | 1977 | Vloerafwerkingen | 432109004 | 2 |  | 223 | Vloerafwerking kunststof coating, sportvloer PU | 43 | 770 | m2 | 2015
De Zeuven Wilgen | 252201-2025 | Lith | Zeuven Wilgenstraat 1 | 1977 | Vloerafwerkingen | 432217 | 2 |  | 223 | Vloerafwerking linoleum | 43 | 12 | m2 | 2015
De Zeuven Wilgen | 252201-2025 | Lith | Zeuven Wilgenstraat 1 | 1977 | Vloerafwerkingen | 432163001 | 2 | Entree | 223 | Vloerafwerking staal, vloerrooster verzinkt staal | 43 | 1 | st | 1977
De Zeuven Wilgen | 252201-2025 | Lith | Zeuven Wilgenstraat 1 | 1977 | Vloerafwerkingen | 432219 | 3 |  | 223 | Vloerafwerking tapijt | 43 | 10 | m2 | 2015
De Zeuven Wilgen | 252201-2025 | Lith | Zeuven Wilgenstraat 1 | 1977 | Vloerafwerkingen | 432219001 | 2 |  | 223 | Vloerafwerking tapijt, entreemat | 43 | 4 | m2 | 2015
Sanitair unit Lith | 252002-2025 | Lith | De Lithse Ham 3 | 1992 | Schilderwerk | 462000 | 1 |  | 291 | Binnenschilderwerk | 46 | 17 | bvo | 1992 |  | Kengetal op basis van BVO.
Sanitair unit Lith | 252002-2025 | Lith | De Lithse Ham 3 | 1992 | Schilderwerk | 461006004 | 1 |  | 093 | Buitenschilderwerk m2 op metaal, klasse 4, >30 cm | 46 | 45 | m2 | 1992 |  | Specificatie: Gevelbekleding: 26 m2, Deuren: 19 m2.
Sanitair unit Lith | 252002-2025 | Lith | De Lithse Ham 3 | 1992 | Buitenwandafwerkingen | 411201 | 2 |  | 012 | Buitenwandafwerking hout | 41 | 3 | m2 | 1992 |  | Uitvoering: Meranti.
Sanitair unit Lith | 252002-2025 | Lith | De Lithse Ham 3 | 1992 | Buitenwandafwerkingen | 411205 | 2 |  | 012 | Buitenwandafwerking staal | 41 | 26 | m2 | 1992
Sanitair unit Lith | 252002-2025 | Lith | De Lithse Ham 3 | 1992 | Dakafwerkingen | 472005001 | 2 |  | 059 | Dakafwerking staal, vlak | 47 | 21 | m2 | 1992
Sanitair unit Lith | 252002-2025 | Lith | De Lithse Ham 3 | 1992 | Buitenwandopeningen | 313105 | 2 |  | 035 | Deuren staal | 31 | 11 | st | 1992
Sanitair unit Lith | 252002-2025 | Lith | De Lithse Ham 3 | 1992 | Terrein | 903263406 | 2 |  | 514 | Hekwerk verzinkt staal, gaas > 2,0 m1 | 90 | 27 | m1 | 1992 |  | Hoogte: 2 m1.
Sanitair unit Lith | 252002-2025 | Lith | De Lithse Ham 3 | 1992 | Algemeen | 990010 | 0 |  | 619 | Klachtenonderhoud | 99 | 1 | pst | 0
Sanitair unit Lith | 252002-2025 | Lith | De Lithse Ham 3 | 1992 | Buitenwandopeningen | 314005 | 2 |  | 033 | Kozijnen staal | 31 | 19 | m2 | 1992 |  | incl. 11 st. deuren.
Sanitair unit Lith | 252002-2025 | Lith | De Lithse Ham 3 | 1992 | Algemeen | 990000 | 0 |  | 619 | Meerjaren onderhoudsbegroting | 99 | 1 | pst | 0
Sanitair unit Lith | 252002-2025 | Lith | De Lithse Ham 3 | 1992 | Algemeen | 9999 | 0 |  |  | MIP-planning Renovatie/Verduurzaming | 99 | 1 | pst | 0
Sanitair unit Lith | 252002-2025 | Lith | De Lithse Ham 3 | 1992 | Buitenwanden | 211605 | 2 |  | 011 | Overstekken en boeiboorden staal | 21 | 19 | m1 | 1992 |  | Overstekken 19 m1, Breedte: 0,2 m1.
Sanitair unit Lith | 252002-2025 | Lith | De Lithse Ham 3 | 1992 | Terrein | 903405413 | 3 |  | 514 | Poort staal, dubbele draaipoort 4,0 x 2,0 m1 | 90 | 1 | st | 1992 |  | Afmeting: 3,7 x 2 m1.
Sanitair unit Lith | 252002-2025 | Lith | De Lithse Ham 3 | 1992 | Afvoeren | 524050 | 2 |  | 439 | Septictank | 52 | 1 | st | 1992 |  | Merk: Onbekend, Type: Beton.
Sanitair unit Lith | 252002-2025 | Lith | De Lithse Ham 3 | 1992 | Vaste sanitairvoorzieningen | 741095001 | 2 |  | 425 | Toiletruimte 1 toilet | 74 | 13.5 | m2 | 1992 |  | Totale ruimte. Toiletten: 6 st, Urinoirs: 4 st.
Sanitair unit Lith | 252002-2025 | Lith | De Lithse Ham 3 | 1992 | Trap- en hellingafwerkingen | 441201 | 2 |  | 259 | Trapafwerking hout | 44 | 6 | m2 | 1992
Sanitair unit Lith | 252002-2025 | Lith | De Lithse Ham 3 | 1992 | Terrein | 904102002 | 2 |  | 511 | Verharding beton, tegels | 90 | 114 | m2 | 1992 |  | Afmeting: 10 x 7 m1. Min de grote toiletunit(3 x 6 m).
Sanitair unit Lith | 252002-2025 | Lith | De Lithse Ham 3 | 1992 | Vloerafwerkingen | 432109 | 2 |  | 223 | Vloerafwerking kunststof coating | 43 | 16.5 | m2 | 1992 |  | [STAFFELKEUZE]
Kiosk Lith | 252001-2025 | Lith | Marktplein | 1984 | Balustrades en leuningen | 341201 | 2 |  | 024 | Balustrades buiten hout | 34 | 18 | m1 | 1984 |  | Hoogte: 0,7 m1.
Kiosk Lith | 252001-2025 | Lith | Marktplein | 1984 | Schilderwerk | 461001004 | 1 |  | 091 | Buitenschilderwerk m2 op hout, dekkend, klasse 4 >30 cm | 46 | 80 | m2 | 1984 |  | Specificatie: Overstekken en boeiboorden: 19 m2, Plafond: 30 m2, Constructie: 18 m2, Balustrade: 13 m2.
Kiosk Lith | 252001-2025 | Lith | Marktplein | 1984 | Schilderwerk | 461006004 | 1 |  | 093 | Buitenschilderwerk m2 op metaal, klasse 4, >30 cm | 46 | 16 | m2 | 1984 |  | Specificatie: Constructie siersmeedwerk: 16 m2.
Kiosk Lith | 252001-2025 | Lith | Marktplein | 1984 | Buitenwandafwerkingen | 411129002 | 3 |  | 012 | Buitenwandafwerking, voegwerk, geknipt | 41 | 24 | m2 | 1984
Kiosk Lith | 252001-2025 | Lith | Marktplein | 1984 | Buitenwandafwerkingen | 411129001 | 3 |  | 012 | Buitenwandafwerking, voegwerk, platvol | 41 | 10 | m2 | 1984
Kiosk Lith | 252001-2025 | Lith | Marktplein | 1984 | Buitenwanden | 212101 | 2 |  | 011 | Buitenwanden, constructief hout | 21 | 18 | m2 | 1984
Kiosk Lith | 252001-2025 | Lith | Marktplein | 1984 | Buitenwanden | 211103 | 2 |  | 011 | Buitenwanden, niet constructief metselwerk | 21 | 34 | m2 | 1984
Kiosk Lith | 252001-2025 | Lith | Marktplein | 1984 | Buitenwanden | 211105 | 2 |  | 011 | Buitenwanden, niet constructief staal | 21 | 16 | m2 | 1984
Kiosk Lith | 252001-2025 | Lith | Marktplein | 1984 | Dakafwerkingen | 472010004 | 2 |  | 053 | Dakafwerking bitumen, shingles | 47 | 52 | m2 | 1984 |  | Incl. noklood.
Kiosk Lith | 252001-2025 | Lith | Marktplein | 1984 | Algemeen | 990010 | 0 |  | 619 | Klachtenonderhoud | 99 | 41 | bvo | 1984
Kiosk Lith | 252001-2025 | Lith | Marktplein | 1984 | Algemeen | 990000 | 0 |  | 619 | Meerjaren onderhoudsbegroting | 99 | 1 | pst | 1984
Kiosk Lith | 252001-2025 | Lith | Marktplein | 1984 | Algemeen | 9999 | 0 |  |  | MIP-planning Renovatie/Verduurzaming | 99 | 1 | pst | 0
Kiosk Lith | 252001-2025 | Lith | Marktplein | 1984 | Buitenwanden | 211601 | 2 |  | 011 | Overstekken en boeiboorden hout | 21 | 24 | m1 | 1984 |  | Boeiboorden: 24 m1, Hoogte 0,1 m1 en Overstekken 24 m1, Breedte: 0,6 m1.
Kiosk Lith | 252001-2025 | Lith | Marktplein | 1984 | Plafondafwerkingen | 452201 | 2 |  | 233 | Plafondafwerking hout | 45 | 30 | m2 | 1984
Kiosk Lith | 252001-2025 | Lith | Marktplein | 1984 | Terrein | 906320 | 3 |  | 441 | Terreinverlichting, armaturen buitenverlichting | 90 | 2 | st | 1984
Kiosk Lith | 252001-2025 | Lith | Marktplein | 1984 | Trap- en hellingafwerkingen | 441211 | 3 |  | 259 | Trapafwerking natuursteen | 44 | 1.5 | m2 | 1984
Kiosk Lith | 252001-2025 | Lith | Marktplein | 1984 | Terrein | 904103001 | 2 |  | 511 | Verharding metselwerk, klinkers | 90 | 30 | m2 | 1984
MFA de Snoeck | 251701-2025 | Lith | Marktplein 24 | 2018 | Algemeen | 990012 | 0 |  | 619 | Advieskosten brandveiligheid | 99 | 1 | pst | 2003
MFA de Snoeck | 251701-2025 | Lith | Marktplein 24 | 2018 | Algemeen | 990011 | 0 |  | 619 | Advieskosten dakveiligheid RI&E | 99 | 1 | pst | 2003
MFA de Snoeck | 251701-2025 | Lith | Marktplein 24 | 2018 | Binnenwandopeningen | 328706002 | 1 |  | 242 | Aluminium, rolluik elektrisch | 32 | 2 | st | 2018 |  | Betreft: Binnen. Afmeting: 1,5 m1/st. Afmeting: 2,4 m1/st.
MFA de Snoeck | 251701-2025 | Lith | Marktplein 24 | 2018 | Balustrades en leuningen | 341106 | 1 |  | 024 | Balustrades binnen aluminium | 34 | 16 | m1 | 2018 |  | Hoogte: 1,0 m1.
MFA de Snoeck | 251701-2025 | Lith | Marktplein 24 | 2018 | Balustrades en leuningen | 341101 | 1 |  | 024 | Balustrades binnen hout | 34 | 2 | m1 | 2018 |  | Hoogte: 1,0 m1.
MFA de Snoeck | 251701-2025 | Lith | Marktplein 24 | 2018 | Balustrades en leuningen | 341105 | 1 |  | 024 | Balustrades binnen staal | 34 | 53 | m1 | 2018 |  | Hoogte: 1,0 m1.
MFA de Snoeck | 251701-2025 | Lith | Marktplein 24 | 2018 | Balustrades en leuningen | 341205 | 1 |  | 024 | Balustrades buiten staal | 34 | 3 | m1 | 2018 |  | Hoogte: 1,0 m1.
MFA de Snoeck | 251701-2025 | Lith | Marktplein 24 | 2018 | Schilderwerk | 463001 | 1 |  | 291 | Binnen-/buitenschilderwerk m2 op hout, dekkend | 46 | 108 | m2 | 2018 |  | Specificatie: Kozijnen: 98,0 m2, Deuren: 10,0 m2.
MFA de Snoeck | 251701-2025 | Lith | Marktplein 24 | 2018 | Schilderwerk | 462000 | 2 |  | 291 | Binnenschilderwerk | 46 | 3247 | bvo | 2018 |  | Kengetal op basis van BVO.
MFA de Snoeck | 251701-2025 | Lith | Marktplein 24 | 2018 | Centrale elektrotechnische voorzieningen | 617100 | 1 |  | 463 | Bliksemafleiding | 61 | 1807 | m2 | 2018
MFA de Snoeck | 251701-2025 | Lith | Marktplein 24 | 2018 | Water | 532120202 | 2 |  | 423 | Boiler elektrisch 10 liter | 53 | 9 | st | 2018 |  | Merk: Itho Daalderop, Type: Close-In, Inhoud: 10 ltr, Bouwjaar: 2018.
MFA de Snoeck | 251701-2025 | Lith | Marktplein 24 | 2018 | Luchtbehandeling | 575110 | 1 |  | 414 | Boxventilator | 57 | 2 | st | 2018 |  | Merk: Trox, Type: LVC/250/Easy, Capaciteit: 0,3 m3/s, Bouwjaar: 2018.
MFA de Snoeck | 251701-2025 | Lith | Marktplein 24 | 2018 | Beveiliging | 651321 | 2 |  | 461 | Brandblussers | 65 | 6 | st | 2018
MFA de Snoeck | 251701-2025 | Lith | Marktplein 24 | 2018 | Beveiliging | 651110717 | 2 |  | 461 | Brandmeldinstallatie 30 - 40 groepen | 65 | 2 | st | 2018 |  | Merk: GE Security, Type: onbekend, Bouwjaar: 2018. Merk: Aritech, Type: Onbekend, Bouwjaar: 2018.
MFA de Snoeck | 251701-2025 | Lith | Marktplein 24 | 2018 | Beveiliging | 651320 | 1 |  | 461 | Brandslanghaspels | 65 | 5 | st | 2018
MFA de Snoeck | 251701-2025 | Lith | Marktplein 24 | 2018 | Koudeopwekking | 552500206 | 2 |  | 414 | Buffervat koudeopslag 1000 ltr. | 55 | 1 | st | 2018 |  | Merk: Interclima, Type: VTCFH-18/934, Inhoud: 1000 ltr, Bouwjaar: 2018
MFA de Snoeck | 251701-2025 | Lith | Marktplein 24 | 2018 | Warmtedistributie | 561500206 | 2 |  | 419 | Buffervat warmteopslag 1000 ltr. | 56 | 1 | st | 2018 |  | Merk: Interclima, Type: VTG-18/934, Inhoud: 1000 ltr, Bouwjaar: 2018.
MFA de Snoeck | 251701-2025 | Lith | Marktplein 24 | 2018 | Schilderwerk | 461050 | 1 |  | 094 | Buitenschilderwerk m2 op beton | 46 | 44 | m2 | 2018 |  | Specificatie: Gevelbekleding: 44,0 m2.
MFA de Snoeck | 251701-2025 | Lith | Marktplein 24 | 2018 | Schilderwerk | 461001 | 1 |  | 091 | Buitenschilderwerk m2 op hout, dekkend | 46 | 154 | m2 | 2018 |  | Specificatie: Kozijnen: 98,0 m2, Deuren: 10,0 m2, Gootconstructie: 46,0 m2.
MFA de Snoeck | 251701-2025 | Lith | Marktplein 24 | 2018 | Schilderwerk | 461006 | 1 |  | 093 | Buitenschilderwerk m2 op metaal | 46 | 36 | m2 | 2018 |  | Specificatie: Constructie: 33,0 m2, Balustrade: 3,0 m2.
MFA de Snoeck | 251701-2025 | Lith | Marktplein 24 | 2018 | Buitenwandafwerkingen | 411206 | 1 |  | 012 | Buitenwandafwerking aluminium | 41 | 128 | m2 | 2018
MFA de Snoeck | 251701-2025 | Lith | Marktplein 24 | 2018 | Buitenwandafwerkingen | 411261 | 2 |  | 012 | Buitenwandafwerking dilatatie | 41 | 20 | m1 | 2018
MFA de Snoeck | 251701-2025 | Lith | Marktplein 24 | 2018 | Buitenwandafwerkingen | 411209 | 1 |  | 012 | Buitenwandafwerking kunststof | 41 | 9 | m2 | 2018 |  | Uitvoering: Volkern.
MFA de Snoeck | 251701-2025 | Lith | Marktplein 24 | 2018 | Buitenwandafwerkingen | 411204 | 1 | d001 | 012 | Buitenwandafwerking zink | 41 | 6 | m2 | 2018 |  | Betreft: Klokkentoren.
MFA de Snoeck | 251701-2025 | Lith | Marktplein 24 | 2018 | Buitenwandafwerkingen | 411129002 | 1 |  | 012 | Buitenwandafwerking, voegwerk, geknipt | 41 | 61 | m2 | 2018 |  | Gevel 101: 61,0 m2.
MFA de Snoeck | 251701-2025 | Lith | Marktplein 24 | 2018 | Buitenwandafwerkingen | 411129001 | 1 |  | 012 | Buitenwandafwerking, voegwerk, platvol | 41 | 891 | m2 | 2018 |  | Gevel 101: 145,0 m2. Gevel 201:174,0 m2. Gevel 301: 317,0 m2. Gevel 401: 255,0 m2.
MFA de Snoeck | 251701-2025 | Lith | Marktplein 24 | 2018 | Buitenwanden | 211103 | 2 |  | 011 | Buitenwanden, niet constructief metselwerk | 21 | 952 | m2 | 2018 |  | Gevel 101: 206,0 m2. Gevel 201:174,0 m2. Gevel 301: 317,0 m2. Gevel 401: 255,0 m2.
MFA de Snoeck | 251701-2025 | Lith | Marktplein 24 | 2018 | Koudeopwekking | 553150603 | 2 |  | 414 | Circulatiepomp enkel DN 50 mm | 55 | 4 | st | 2018 |  | Merk: Wilo, Type: Stratos 20/1-9, Bouwjaar: 2018.
MFA de Snoeck | 251701-2025 | Lith | Marktplein 24 | 2018 | Warmtedistributie | 561040604 | 2 |  | 419 | Circulatiepomp enkel DN 65 mm | 56 | 2 | st | 2018 |  | Merk: Wilo, Type: Stratos 65/1-16, Bouwjaar: 2018.
MFA de Snoeck | 251701-2025 | Lith | Marktplein 24 | 2018 | Dakafwerkingen | 471728002 | 4 |  | 059 | Dakaansluiting lood, loketten | 47 | 2 | m1 | 1995
MFA de Snoeck | 251701-2025 | Lith | Marktplein 24 | 2018 | Dakafwerkingen | 471728001 | 4 |  | 059 | Dakaansluiting lood, slabben | 47 | 72 | m1 | 1995
MFA de Snoeck | 251701-2025 | Lith | Marktplein 24 | 2018 | Dakafwerkingen | 472010002 | 2 | d005A | 053 | Dakafwerking bitumen, baanvormig, geballast | 47 | 1 | m2 | 2018 |  | Incl. 3,0 m1 rand- / opstandstrook met zinken afdekking. Grindballast: 1,0 m2.
MFA de Snoeck | 251701-2025 | Lith | Marktplein 24 | 2018 | Dakafwerkingen | 472010003 | 2 | d002 | 053 | Dakafwerking bitumen, baanvormig, ongeballast | 47 | 109 | m2 | 2018 |  | Incl. 43,0 m1 rand- / opstandstrook met zinken afdekking.
MFA de Snoeck | 251701-2025 | Lith | Marktplein 24 | 2018 | Dakafwerkingen | 472010003 | 2 | d006 | 053 | Dakafwerking bitumen, baanvormig, ongeballast | 47 | 1 | m2 | 2018
MFA de Snoeck | 251701-2025 | Lith | Marktplein 24 | 2018 | Dakafwerkingen | 472010003 | 2 | d008 | 053 | Dakafwerking bitumen, baanvormig, ongeballast | 47 | 233 | m2 | 2018 |  | Incl. 33,0 m1 rand- / opstandstrook met zinken afdekking.
MFA de Snoeck | 251701-2025 | Lith | Marktplein 24 | 2018 | Dakafwerkingen | 472010003 | 2 | d009 | 053 | Dakafwerking bitumen, baanvormig, ongeballast | 47 | 22 | m2 | 2018 |  | Incl. 19,0 m1 rand- / opstandstrook met zinken afdekking.
MFA de Snoeck | 251701-2025 | Lith | Marktplein 24 | 2018 | Dakafwerkingen | 472010003 | 2 | d010 | 053 | Dakafwerking bitumen, baanvormig, ongeballast | 47 | 100 | m2 | 2018 |  | Incl. 40,0 m1 rand- / opstandstrook met aluminium afdekking.
MFA de Snoeck | 251701-2025 | Lith | Marktplein 24 | 2018 | Dakafwerkingen | 472010003 | 2 | d011 | 053 | Dakafwerking bitumen, baanvormig, ongeballast | 47 | 69 | m2 | 2018 |  | Incl. 44,0 m1 rand- / opstandstrook met aluminium afdekking.
MFA de Snoeck | 251701-2025 | Lith | Marktplein 24 | 2018 | Dakafwerkingen | 472010003 | 2 | d012 | 053 | Dakafwerking bitumen, baanvormig, ongeballast | 47 | 107 | m2 | 2018 |  | Incl. 42,0 m1 rand- / opstandstrook met aluminium afdekking.
MFA de Snoeck | 251701-2025 | Lith | Marktplein 24 | 2018 | Dakafwerkingen | 472010003 | 2 | d013 | 053 | Dakafwerking bitumen, baanvormig, ongeballast | 47 | 13 | m2 | 2018 |  | Betreft: Luifel g402
MFA de Snoeck | 251701-2025 | Lith | Marktplein 24 | 2018 | Dakafwerkingen | 472010003 | 2 | d014 | 053 | Dakafwerking bitumen, baanvormig, ongeballast | 47 | 4 | m2 | 2018 |  | Betreft: Luifel g204
MFA de Snoeck | 251701-2025 | Lith | Marktplein 24 | 2018 | Dakafwerkingen | 472010003 | 2 | d001 | 053 | Dakafwerking bitumen, baanvormig, ongeballast | 47 | 5.5 | m2 | 2018 |  | Incl. 9,4 m1 rand- / opstandstrook met zinken afdekking.
MFA de Snoeck | 251701-2025 | Lith | Marktplein 24 | 2018 | Dakafwerkingen | 472012002 | 1 | d007 | 055 | Dakafwerking keramisch, leien | 47 | 787 | m2 | 2018
MFA de Snoeck | 251701-2025 | Lith | Marktplein 24 | 2018 | Dakafwerkingen | 472012001 | 1 | d004 | 052 | Dakafwerking keramisch, pannen | 47 | 168 | m2 | 2018 |  | Incl. 7,0 m1 nokvorsten.
MFA de Snoeck | 251701-2025 | Lith | Marktplein 24 | 2018 | Dakafwerkingen | 472012001 | 1 | d005 | 052 | Dakafwerking keramisch, pannen | 47 | 47 | m2 | 2018 |  | Incl. 7,0 m1 nokvorsten.
MFA de Snoeck | 251701-2025 | Lith | Marktplein 24 | 2018 | Dakafwerkingen | 472011001 | 3 | d003 | 055 | Dakafwerking natuursteen, leien | 47 | 159 | m2 | 2018
MFA de Snoeck | 251701-2025 | Lith | Marktplein 24 | 2018 | Dakafwerkingen | 472004001 | 1 | d005 | 059 | Dakafwerking zink, vlak | 47 | 4 | m2 | 2018 |  | Zinken dakafwerking
MFA de Snoeck | 251701-2025 | Lith | Marktplein 24 | 2018 | Dakopeningen | 374106 | 3 |  | 056 | Dakluik aluminium | 37 | 2 | st | 2018 |  | Afmeting: 1,4 x 0,7 m1.
MFA de Snoeck | 251701-2025 | Lith | Marktplein 24 | 2018 | Dakopeningen | 372201801 | 1 |  | 056 | Dakraam hout < 5 pans | 37 | 2 | st | 2018 |  | Dakraam 4-pans, incl. elektrische rolluik
MFA de Snoeck | 251701-2025 | Lith | Marktplein 24 | 2018 | Dakopeningen | 372201802 | 3 |  | 056 | Dakraam hout 5 - 16 pans | 37 | 11 | st | 1800 |  | Dakraam 5-pans.
MFA de Snoeck | 251701-2025 | Lith | Marktplein 24 | 2018 | Binnenwandopeningen | 325800000 | 1 |  | 243 | Deurdranger | 32 | 49 | st | 2018
MFA de Snoeck | 251701-2025 | Lith | Marktplein 24 | 2018 | Communicatie | 642230 | 2 |  | 442 | Deurintercominstallaties | 64 | 10 | st | 2018 |  | Hoeveelheid betreft het aantal aansluitingen.
MFA de Snoeck | 251701-2025 | Lith | Marktplein 24 | 2018 | Transport | 661100 | 1 |  | 451 | Elektrische lift | 66 | 1 | st | 2018 |  | Merk: Kone, Type: Onbekend, Bouwjaar: 2018.
MFA de Snoeck | 251701-2025 | Lith | Marktplein 24 | 2018 | Transport | 661100 | 4 |  | 451 | Elektrische lift | 66 | 1 | st | 1998 |  | Merk: Kone, Type: Onbekend, Bouwjaar: 1998.
MFA de Snoeck | 251701-2025 | Lith | Marktplein 24 | 2018 | Warmtedistributie | 561030211 | 2 |  | 419 | Expansievat 140 ltr | 56 | 1 | st | 2018 |  | Merk: Flamco, Type: Flexcon, Inhoud: 140 ltr, Bouwjaar: 2018.
MFA de Snoeck | 251701-2025 | Lith | Marktplein 24 | 2018 | Warmtedistributie | 561030208 | 2 |  | 419 | Expansievat 50 ltr | 56 | 1 | st | 2018 |  | Merk: Flamco, Type: Flexcon, Inhoud: 50 ltr, Bouwjaar: 2018.
MFA de Snoeck | 251701-2025 | Lith | Marktplein 24 | 2018 | Regeling klimaat en sanitair | 581310 | 2 |  | 412 | Frequentieregelaar | 58 | 20 | st | 2018 |  | Merk: Belimo, Type: LR24A, Bouwjaar: 2018, Aantal: 9 st. Merk: Belimo, Type: NR24A, Bouwjaar: 2018, Aantal: 7 st. Merk: Belimo, Type: SR24A, Bouwjaar: 2018, Aantal: 4 st.
MFA de Snoeck | 251701-2025 | Lith | Marktplein 24 | 2018 | Daken | 272602 | 1 |  | 051 | Gootconstructie aluminium | 27 | 72 | m1 | 2018
MFA de Snoeck | 251701-2025 | Lith | Marktplein 24 | 2018 | Daken | 272601 | 2 |  | 051 | Gootconstructie hout | 27 | 91 | m1 | 1800 |  | Omwikkelde lengte: 0,5 m1.
MFA de Snoeck | 251701-2025 | Lith | Marktplein 24 | 2018 | Dakafwerkingen | 472704001 | 2 |  | 057 | Goten zink, bakgoot | 47 | 42 | m1 | 2018
MFA de Snoeck | 251701-2025 | Lith | Marktplein 24 | 2018 | Dakafwerkingen | 472704005 | 2 |  | 057 | Goten zink, gootbekleding | 47 | 91 | m1 | 2018
MFA de Snoeck | 251701-2025 | Lith | Marktplein 24 | 2018 | Vaste gebruikersvoorzieningen | 722110709 | 1 |  | 262 | Grootkeukeninrichting, bak- en kookgroep, klasse 3, 50-100 pers. | 72 | 1 | st | 2018
MFA de Snoeck | 251701-2025 | Lith | Marktplein 24 | 2018 | Terrein | 903263402 | 1 |  | 514 | Hekwerk verzinkt staal, spijlen 1,0 - 2,0 m1 | 90 | 78 | m1 | 2018 |  | Hoogte: 1,5 m1.
MFA de Snoeck | 251701-2025 | Lith | Marktplein 24 | 2018 | Afvoeren | 521209 | 2 |  | 431 | Hemelwaterafvoer buiten PVC/PE | 52 | 12.5 | m1 | 2018 |  | Aantal: 7 st.
MFA de Snoeck | 251701-2025 | Lith | Marktplein 24 | 2018 | Afvoeren | 521263 | 2 |  | 431 | Hemelwaterafvoer buiten verzinkt staal/gietijzer | 52 | 14 | m1 | 2018 |  | Aantal: 8 st.
MFA de Snoeck | 251701-2025 | Lith | Marktplein 24 | 2018 | Afvoeren | 521204 | 1 |  | 431 | Hemelwaterafvoer buiten zink | 52 | 6.5 | m1 | 2018 |  | Aantal: 2 st.
MFA de Snoeck | 251701-2025 | Lith | Marktplein 24 | 2018 | Beveiliging | 652140 | 2 |  | 462 | Inbraaksignaleringsinstallaties | 65 | 3 | st | 2018 |  | Merk: Onbekend, Type: Onbekend, Bouwjaar: 2018.
MFA de Snoeck | 251701-2025 | Lith | Marktplein 24 | 2018 | Vaste keukenvoorzieningen | 731110 | 1 |  | 261 | Keukenblok | 73 | 5 | st | 2018 |  | Afmeting: 2,9 m1, aantal: 2 st. Afmeting: 2,4 m1, aantal: 2 st. Afmeting: 3,7 m1, aantal: 1 st.
MFA de Snoeck | 251701-2025 | Lith | Marktplein 24 | 2018 | Algemeen | 990010 | 0 |  | 619 | Klachtenonderhoud | 99 | 3247 | bvo | 2018
MFA de Snoeck | 251701-2025 | Lith | Marktplein 24 | 2018 | Buitenwandopeningen | 314006 | 2 |  | 033 | Kozijnen aluminium | 31 | 363 | m2 | 2018 |  | Gevel 101: 26,0 m2, incl. 4 st. deuren. Gevel 201: 71,0 m2, incl. 6 st. deuren, 10 st. ramen. Gevel 301: 72,0 m2, incl. 22 st. ramen. Gevel 401: 194,0 m2, incl. 4 st. deuren, 19 st. ramen.
MFA de Snoeck | 251701-2025 | Lith | Marktplein 24 | 2018 | Buitenwandopeningen | 314001 | 2 |  | 031 | Kozijnen hout | 31 | 98 | m2 | 1800 |  | Gevel 101: 51 m2, incl. 4 st. deuren, 20 st. ramen. Gevel 201: 8,5 m2, incl. 4 st. ramen. Gevel 301: 30,0 m2, incl. 1 st. deur, 10 st. ramen. Gevel 401: 8,5 m2, incl. 2 st. ramen.
MFA de Snoeck | 251701-2025 | Lith | Marktplein 24 | 2018 | Krachtstroom | 623110 | 1 |  | 441 | Krachtgroepenkasten | 62 | 1 | st | 2018
MFA de Snoeck | 251701-2025 | Lith | Marktplein 24 | 2018 | Warmtedistributie | 561000 | 1 |  | 419 | Leidingen algemeen | 56 | 50 | kw | 2018 |  | Leidingen op basis van opgesteld ketelvermogen.
MFA de Snoeck | 251701-2025 | Lith | Marktplein 24 | 2018 | Balustrades en leuningen | 342106 | 1 |  | 024 | Leuningen binnen aluminium | 34 | 59 | m1 | 2018
MFA de Snoeck | 251701-2025 | Lith | Marktplein 24 | 2018 | Balustrades en leuningen | 342101 | 1 |  | 024 | Leuningen binnen hout | 34 | 12.5 | m1 | 2018
MFA de Snoeck | 251701-2025 | Lith | Marktplein 24 | 2018 | Balustrades en leuningen | 342206 | 1 |  | 024 | Leuningen buiten aluminium | 34 | 1 | m1 | 2018
MFA de Snoeck | 251701-2025 | Lith | Marktplein 24 | 2018 | Balustrades en leuningen | 342260 | 1 |  | 024 | Leuningen buiten roestvast staal | 34 | 12 | m1 | 2018
MFA de Snoeck | 251701-2025 | Lith | Marktplein 24 | 2018 | Verlichting | 631110 | 1 |  | 441 | Lichtgroepenkasten | 63 | 3 | st | 2018 |  | Merk: SRP, Aantal groepen: 29 st, locatie: Grote zaal. Merk: SRP, Aantal groepen: 60 st, locatie: Bar. Merk: SRP, Aantal groepen: 55 st, locatie: Werkkast begane grond (Zonnepanelen).
MFA de Snoeck | 251701-2025 | Lith | Marktplein 24 | 2018 | Verlichting | 631120 | 1 |  | 441 | Lichtinstallaties infra- en schakelmateriaal | 63 | 3247 | bvo | 2018 |  | Algemeen onderhoud lichtinstallatie.
MFA de Snoeck | 251701-2025 | Lith | Marktplein 24 | 2018 | Dakopeningen | 373000303 | 1 |  | 056 | Lichtkoepels 1,0 - 1,5 m2 | 37 | 2 | st | 2018 |  | Afmeting dagmaat: 1,2 x 1,2 m1.
MFA de Snoeck | 251701-2025 | Lith | Marktplein 24 | 2018 | Dakopeningen | 373200 | 1 |  | 056 | Lichtstraten | 37 | 46 | m1 | 2018 |  | Afmeting: 4,2 x 1,5 m1, Aantal: 10 st. Afmeting: 3,6 x 1,4 m1, Aantal: 1 st.
MFA de Snoeck | 251701-2025 | Lith | Marktplein 24 | 2018 | Vaste gebruikersvoorzieningen | 722371 | 1 |  | 269 | Loopbruggen | 72 | 1 | st | 2018
MFA de Snoeck | 251701-2025 | Lith | Marktplein 24 | 2018 | Luchtbehandeling | 577210501 | 1 |  | 414 | Luchtbehandelingskast BI T + VK (< 1 m3/s) | 57 | 1 | st | 2018 |  | Merk: Systemair, Type: TIME10, Capaciteit: 0,6 m3/s, Bouwjaar: 2018.
MFA de Snoeck | 251701-2025 | Lith | Marktplein 24 | 2018 | Luchtbehandeling | 577210503 | 1 |  | 414 | Luchtbehandelingskast BI T + VK (2-3 m3/s) | 57 | 1 | st | 2018 |  | Merk: Systemair, Type: TIME40, Capaciteit: 2,39 m3/s, Bouwjaar: 2018.
MFA de Snoeck | 251701-2025 | Lith | Marktplein 24 | 2018 | Luchtbehandeling | 577314501 | 1 |  | 414 | Luchtbehandelingskast BU TA + VKWW (< 1 m3/s) | 57 | 2 | st | 2018 |  | Merk: Keyter, Type: KWK7200IPS4W, Capaciteit: 0,05 m3/h, Bouwjaar: 2018.
MFA de Snoeck | 251701-2025 | Lith | Marktplein 24 | 2018 | Luchtbehandeling | 577315507 | 1 |  | 414 | Luchtbehandelingskast BU TA + VKWWB (8-12 m3/s) | 57 | 1 | st | 2018 |  | Merk: Systemair, Type: DV120, Capaciteit: 6,4 m3/h, Bouwjaar: 2018.
MFA de Snoeck | 251701-2025 | Lith | Marktplein 24 | 2018 | Luchtbehandeling | 577460304 | 0 |  | 416 | Luchtkanalen gebouw 3000 - 4000 m2 BVO | 57 | 1 | pst | 2018
MFA de Snoeck | 251701-2025 | Lith | Marktplein 24 | 2018 | Daken | 271305 | 1 |  | 051 | Luifel staal | 27 | 2 | st | 2018 |  | Afmeting: 2,0 x 1,97 m1. Afmeting: 3,6 x 3,6 m1.
MFA de Snoeck | 251701-2025 | Lith | Marktplein 24 | 2018 | Algemeen | 990000 | 0 |  | 619 | Meerjaren onderhoudsbegroting | 99 | 1 | pst | 2018
MFA de Snoeck | 251701-2025 | Lith | Marktplein 24 | 2018 | Algemeen | 9999 | 0 |  |  | MIP-planning Renovatie/Verduurzaming | 99 | 1 | pst | 0
MFA de Snoeck | 251701-2025 | Lith | Marktplein 24 | 2018 | Verlichting | 632400 | 2 |  | 441 | Noodverlichtingsarmatuur LED (decentraal) | 63 | 40 | st | 2018
MFA de Snoeck | 251701-2025 | Lith | Marktplein 24 | 2018 | Vaste gebruikersvoorzieningen | 722352 | 3 |  | 269 | Overlooprooster | 72 | 1.8 | m1 | 2018
MFA de Snoeck | 251701-2025 | Lith | Marktplein 24 | 2018 | Buitenwanden | 211606 | 1 |  | 011 | Overstekken en boeiboorden aluminium | 21 | 7.5 | m1 | 2018 |  | Boeiboorden: 7,5 m1, Hoogte: 0,58 m1.
MFA de Snoeck | 251701-2025 | Lith | Marktplein 24 | 2018 | Vaste keukenvoorzieningen | 731130 | 1 |  | 261 | Peuterblok / Kleuterblok | 73 | 6 | st | 2018 |  | Afmeting: 0,6 m1, aantal: 2 st. Afmeting: 1,2 m1, aantal: 4 st.
MFA de Snoeck | 251701-2025 | Lith | Marktplein 24 | 2018 | Centrale elektrotechnische voorzieningen | 611130 | 0 |  | 443 | Photovoltage (PV) cellen, installatie (scope 12) | 61 | 1 | pst | 0 |  | Panelen en omvormers.
MFA de Snoeck | 251701-2025 | Lith | Marktplein 24 | 2018 | Centrale elektrotechnische voorzieningen | 611130002 | 2 |  | 443 | Photovoltage (PV) cellen, omvormers | 61 | 1 | st | 2018 |  | Merk: Enphase energy, Type: Onbekend, Vermogen: Onbkend WP, Bouwjaar: 2018.
MFA de Snoeck | 251701-2025 | Lith | Marktplein 24 | 2018 | Centrale elektrotechnische voorzieningen | 611130001 | 1 |  | 443 | Photovoltage (PV) cellen, panelen | 61 | 1005 | st | 2018 |  | Merk: onbekend, Type: onbekend, Vermogen: onbekend WP. (aanname)
MFA de Snoeck | 251701-2025 | Lith | Marktplein 24 | 2018 | Plafondafwerkingen | 452209 | 1 |  | 233 | Plafondafwerking kunststof | 45 | 40 | m2 | 2018 |  | Betreft: Buiten.
MFA de Snoeck | 251701-2025 | Lith | Marktplein 24 | 2018 | Plafondafwerkingen | 452205 | 1 |  | 233 | Plafondafwerking staal | 45 | 8.5 | m2 | 2018
MFA de Snoeck | 251701-2025 | Lith | Marktplein 24 | 2018 | Plafondafwerkingen | 451221 | 1 |  | 232 | Plafondafwerking systeemplafond | 45 | 2435 | m2 | 2018
MFA de Snoeck | 251701-2025 | Lith | Marktplein 24 | 2018 | Terrein | 903405407 | 1 |  | 514 | Poort staal, dubbele draaipoort 2,5 x 1,0 m1 | 90 | 4 | st | 2018 |  | Afmeting: 2,0 x 1,5 m1.
MFA de Snoeck | 251701-2025 | Lith | Marktplein 24 | 2018 | Terrein | 903405409 | 1 |  | 514 | Poort staal, dubbele draaipoort 4,0 x 1,0 m1 | 90 | 1 | st | 2018 |  | Afmeting: 3,8 x 1,4 m1.
MFA de Snoeck | 251701-2025 | Lith | Marktplein 24 | 2018 | Vaste verkeersvoorzieningen | 712010 | 1 |  | 269 | Postkasten in serie | 71 | 6 | st | 2018 |  | Hoeveelheid betreft het aantal brievenbussen.
MFA de Snoeck | 251701-2025 | Lith | Marktplein 24 | 2018 | Warmtedistributie | 561100 | 1 |  | 419 | Radiatoren algemeen | 56 | 50 | kw | 2018 |  | Radiatoren op basis van opgesteld ketelvermogen.
MFA de Snoeck | 251701-2025 | Lith | Marktplein 24 | 2018 | Trappen en hellingen | 241101 | 1 |  | 251 | Rechte steektrappen hout | 24 | 13 | m2 | 2018 |  | 3 st. trappen.
MFA de Snoeck | 251701-2025 | Lith | Marktplein 24 | 2018 | Trappen en hellingen | 241111 | 2 |  | 251 | Rechte steektrappen natuursteen | 24 | 6 | m2 | 1800 |  | Betreft: Buiten. 1 st. trap.
MFA de Snoeck | 251701-2025 | Lith | Marktplein 24 | 2018 | Trappen en hellingen | 241105 | 1 |  | 251 | Rechte steektrappen staal | 24 | 1 | m2 | 2018 |  | 1 st. trap.
MFA de Snoeck | 251701-2025 | Lith | Marktplein 24 | 2018 | Regeling klimaat en sanitair | 582010 | 2 |  | 443 | Regelinstallatie | 58 | 4 | st | 2018 |  | Merk: Onbekend, Type: Onbekend.
MFA de Snoeck | 251701-2025 | Lith | Marktplein 24 | 2018 | Terrein | 907121 | 1 |  | 515 | Rijwielrekken | 90 | 40 | m1 | 2018 |  | Uitvoering: Enkelzijdig.
MFA de Snoeck | 251701-2025 | Lith | Marktplein 24 | 2018 | Algemeen | 991020 | 0 |  | 619 | Risico analyse legionella | 99 | 1 | pst | 2018
MFA de Snoeck | 251701-2025 | Lith | Marktplein 24 | 2018 | Binnenwandopeningen | 324206002 | 1 |  | 212 | Scheidingswand aluminium, vouw- / harmonicawand | 32 | 3 | st | 2018 |  | Afmeting: 3,0 x 2,7 m1. Afmeting: 10,5 x 3,9 m1. Afmeting: 11,8 x 3,9 m1.
MFA de Snoeck | 251701-2025 | Lith | Marktplein 24 | 2018 | Dakopeningen | 374003 | 1 |  | 056 | Schoorsteen metselwerk | 37 | 2 | st | 2018
MFA de Snoeck | 251701-2025 | Lith | Marktplein 24 | 2018 | Binnenwandopeningen | 323205002 | 1 |  | 243 | Schuifdeur aluminium, automatisch | 32 | 2 | st | 2018 |  | Merk: Gilgen Door systems, Type: Onbekend en Afmeting: 2,5 x 2,4 m1.
MFA de Snoeck | 251701-2025 | Lith | Marktplein 24 | 2018 | Terrein | 907140 | 1 |  | 515 | Speeltoestellen | 90 | 7 | st | 2018
MFA de Snoeck | 251701-2025 | Lith | Marktplein 24 | 2018 | Terrein | 905220002 | 1 |  | 431 | Straatkolken staal | 90 | 4 | st | 2018
MFA de Snoeck | 251701-2025 | Lith | Marktplein 24 | 2018 | Terrein | 904145 | 2 |  | 511 | Terreinafwerking kunstgras | 90 | 84 | m2 | 2018
MFA de Snoeck | 251701-2025 | Lith | Marktplein 24 | 2018 | Terrein | 907130 | 1 |  | 515 | Terreinmeubilair zitbank | 90 | 4 | st | 2018
MFA de Snoeck | 251701-2025 | Lith | Marktplein 24 | 2018 | Terrein | 906320 | 2 |  | 441 | Terreinverlichting, armaturen buitenverlichting | 90 | 4 | st | 2018
MFA de Snoeck | 251701-2025 | Lith | Marktplein 24 | 2018 | Vaste sanitairvoorzieningen | 741095001 | 1 |  | 425 | Toiletruimte 1 toilet | 74 | 22 | m2 | 2018 |  | Totale ruimte.
MFA de Snoeck | 251701-2025 | Lith | Marktplein 24 | 2018 | Vaste sanitairvoorzieningen | 741095002 | 1 |  | 425 | Toiletruimte 2 - 4 toiletten | 74 | 60 | m2 | 2018 |  | Totale ruimte.
MFA de Snoeck | 251701-2025 | Lith | Marktplein 24 | 2018 | Trap- en hellingafwerkingen | 441212 | 1 |  | 259 | Trapafwerking keramisch | 44 | 21 | m2 | 2018
MFA de Snoeck | 251701-2025 | Lith | Marktplein 24 | 2018 | Trap- en hellingafwerkingen | 441217 | 1 |  | 259 | Trapafwerking linoleum | 44 | 6.5 | m2 | 2018
MFA de Snoeck | 251701-2025 | Lith | Marktplein 24 | 2018 | Vaste sanitairvoorzieningen | 741140 | 1 |  | 425 | Uitstortgootstenen | 74 | 1 | st | 2018
MFA de Snoeck | 251701-2025 | Lith | Marktplein 24 | 2018 | Terrein | 904102002 | 2 |  | 511 | Verharding beton, tegels | 90 | 134 | m2 | 2018 |  | Afmeting: 0,3 x 0,3 m1.
MFA de Snoeck | 251701-2025 | Lith | Marktplein 24 | 2018 | Terrein | 904103001 | 2 |  | 511 | Verharding metselwerk, klinkers | 90 | 27 | m2 | 2018
MFA de Snoeck | 251701-2025 | Lith | Marktplein 24 | 2018 | Terrein | 904115 | 1 |  | 511 | Verharding rubber | 90 | 22 | m2 | 2018
MFA de Snoeck | 251701-2025 | Lith | Marktplein 24 | 2018 | Verlichting | 631130 | 2 |  | 441 | Verlichtingsarmaturen | 63 | 3247 | bvo | 2018
MFA de Snoeck | 251701-2025 | Lith | Marktplein 24 | 2018 | Vloerafwerkingen | 432112 | 1 |  | 223 | Vloerafwerking keramisch | 43 | 177 | m2 | 2018
MFA de Snoeck | 251701-2025 | Lith | Marktplein 24 | 2018 | Vloerafwerkingen | 432209 | 2 |  | 223 | Vloerafwerking kunststof | 43 | 864 | m2 | 2018 |  | Betreft: PVC vloer.
MFA de Snoeck | 251701-2025 | Lith | Marktplein 24 | 2018 | Vloerafwerkingen | 432109001 | 3 |  | 223 | Vloerafwerking kunststof, epoxy coating | 43 | 86 | m2 | 2018
MFA de Snoeck | 251701-2025 | Lith | Marktplein 24 | 2018 | Vloerafwerkingen | 432209002 | 2 |  | 223 | Vloerafwerking kunststof, sportvloer PVC | 43 | 96 | m2 | 2018
MFA de Snoeck | 251701-2025 | Lith | Marktplein 24 | 2018 | Vloerafwerkingen | 432217 | 2 |  | 223 | Vloerafwerking linoleum | 43 | 1033 | m2 | 2018
MFA de Snoeck | 251701-2025 | Lith | Marktplein 24 | 2018 | Vloerafwerkingen | 432215 | 4 |  | 223 | Vloerafwerking rubber | 43 | 6.5 | m2 | 2018
MFA de Snoeck | 251701-2025 | Lith | Marktplein 24 | 2018 | Vloerafwerkingen | 432163001 | 1 |  | 223 | Vloerafwerking staal, vloerrooster verzinkt staal | 43 | 1 | st | 2018 |  | Afmeting: 1,0 x 1,0 m1.
MFA de Snoeck | 251701-2025 | Lith | Marktplein 24 | 2018 | Vloerafwerkingen | 432219 | 2 |  | 223 | Vloerafwerking tapijt | 43 | 104 | m2 | 2018
MFA de Snoeck | 251701-2025 | Lith | Marktplein 24 | 2018 | Vloerafwerkingen | 432219001 | 3 |  | 223 | Vloerafwerking tapijt, entreemat | 43 | 62 | m2 | 2018
MFA de Snoeck | 251701-2025 | Lith | Marktplein 24 | 2018 | Vaste sanitairvoorzieningen | 741130 | 1 |  | 425 | Wastafels | 74 | 8 | st | 2018 |  | Tpv lokalen.
MFA de Snoeck | 251701-2025 | Lith | Marktplein 24 | 2018 | Vaste sanitairvoorzieningen | 741130 | 1 |  | 425 | Wastafels | 74 | 1 | st | 2018 |  | Tpv de keuken Ruimte: A005. Betreft RVS wasbak.
MFA de Snoeck | 251701-2025 | Lith | Marktplein 24 | 2018 | Buitenwandopeningen | 318700008 | 2 |  | 031 | Zonwering, screens elektrisch | 31 | 28 | st | 2018 |  | Afmeting: 2,77 m1/st, aantal: 1 st. Afmeting: 2,45 m1/st, aantal: 1 st. Afmeting: 3,40 m1/st, aantal: 9 st. Afmeting: 2,41 m1/st, aantal: 13 st. Afmeting: 6,01 m1/st, aantal: 2 st. Afmeting: 3,00 m1/st, aantal: 2 st.
MFA de Snoeck | 251701-2025 | Lith | Marktplein 24 | 2018 | Buitenwandopeningen | 318700002 | 2 |  | 031 | Zonwering, uitval elektrisch | 31 | 2 | st | 2018 |  | Afmeting: 2,2 m1/st.
Ronde stenen bergkorenmolen Zeldenrust Lith | 251601-2025 | Lith | Molenstraat 44 | 1800 | Algemeen | 990017 | 0 |  | 619 | Advieskosten monumentenwacht | 99 | 1 | pst | 0
Ronde stenen bergkorenmolen Zeldenrust Lith | 251601-2025 | Lith | Molenstraat 44 | 1800 | Vloeren | 232101 | 0 |  | 221 | Balkkoppen | 23 | 1 | pst | 0
Ronde stenen bergkorenmolen Zeldenrust Lith | 251601-2025 | Lith | Molenstraat 44 | 1800 |  | 954010 | 0 |  | 091 | Bediening vang | 95 | 1 | pst | 0
Ronde stenen bergkorenmolen Zeldenrust Lith | 251601-2025 | Lith | Molenstraat 44 | 1800 | Algemeen | 990011 | 0 |  | 619 | Bestrijden houtvraat | 99 | 1 | pst | 0
Ronde stenen bergkorenmolen Zeldenrust Lith | 251601-2025 | Lith | Molenstraat 44 | 1800 | Binnenwandopeningen | 324001 | 0 |  | 241 | Bijenwas op romp | 32 | 1 | pst | 0
Ronde stenen bergkorenmolen Zeldenrust Lith | 251601-2025 | Lith | Molenstraat 44 | 1800 | Centrale elektrotechnische voorzieningen | 617100 | 0 |  | 463 | Bliksemafleiding | 61 | 1 | pst | 0
Ronde stenen bergkorenmolen Zeldenrust Lith | 251601-2025 | Lith | Molenstraat 44 | 1800 |  | 954505 | 0 |  | 091 | Bovenwiel | 95 | 1 | pst | 0
Ronde stenen bergkorenmolen Zeldenrust Lith | 251601-2025 | Lith | Molenstraat 44 | 1800 | Beveiliging | 651321 | 0 |  | 461 | Brandblussers | 65 | 1 | pst | 0
Ronde stenen bergkorenmolen Zeldenrust Lith | 251601-2025 | Lith | Molenstraat 44 | 1800 | Dakafwerkingen | 471000 | 0 |  | 059 | Dakafwerking kap | 47 | 1 | pst | 0
Ronde stenen bergkorenmolen Zeldenrust Lith | 251601-2025 | Lith | Molenstraat 44 | 1800 | Dakafwerkingen | 470000 | 0 |  | 053 | Dakafwerkingen | 47 | 1 | pst | 0
Ronde stenen bergkorenmolen Zeldenrust Lith | 251601-2025 | Lith | Molenstraat 44 | 1800 | Centrale elektrotechnische voorzieningen | 610000 | 0 |  | 443 | Elektrotechnische installatie | 61 | 1 | pst | 0
Ronde stenen bergkorenmolen Zeldenrust Lith | 251601-2025 | Lith | Molenstraat 44 | 1800 |  | 954001 | 0 |  | 091 | Gaande werk algemeen | 95 | 1 | pst | 0
Ronde stenen bergkorenmolen Zeldenrust Lith | 251601-2025 | Lith | Molenstraat 44 | 1800 | Terrein | 900000 | 0 |  | 519 | grondwerk | 90 | 1 | pst | 0
Ronde stenen bergkorenmolen Zeldenrust Lith | 251601-2025 | Lith | Molenstraat 44 | 1800 |  | 953510 | 0 |  | 091 | Heklatten | 95 | 1 | pst | 0
Ronde stenen bergkorenmolen Zeldenrust Lith | 251601-2025 | Lith | Molenstraat 44 | 1800 | Indir.projectvoorzieningen Werkterreininrichting | 001712 | 0 |  | 619 | Hoogwerkers | 00 | 1 | pst | 0
Ronde stenen bergkorenmolen Zeldenrust Lith | 251601-2025 | Lith | Molenstraat 44 | 1800 | Dakopeningen | 372601 | 0 |  | 056 | Kap | 37 | 1 | pst | 0
Ronde stenen bergkorenmolen Zeldenrust Lith | 251601-2025 | Lith | Molenstraat 44 | 1800 | Algemeen | 990010 | 0 |  | 619 | Klachtenonderhoud | 99 | 1 | pst | 0
Ronde stenen bergkorenmolen Zeldenrust Lith | 251601-2025 | Lith | Molenstraat 44 | 1800 |  | 951530 | 0 |  | 221 | Kruirad | 95 | 1 | pst | 0
Ronde stenen bergkorenmolen Zeldenrust Lith | 251601-2025 | Lith | Molenstraat 44 | 1800 |  | 9520 | 0 |  | 091 | Kruiwerken | 95 | 1 | pst | 0
Ronde stenen bergkorenmolen Zeldenrust Lith | 251601-2025 | Lith | Molenstraat 44 | 1800 |  | 951505 | 0 |  | 091 | Lange spruitbalk | 95 | 1 | pst | 0
Ronde stenen bergkorenmolen Zeldenrust Lith | 251601-2025 | Lith | Molenstraat 44 | 1800 | Buitenwandopeningen | 314001 | 0 |  | 031 | Luiken | 31 | 1 | pst | 0
Ronde stenen bergkorenmolen Zeldenrust Lith | 251601-2025 | Lith | Molenstraat 44 | 1800 |  | 9555005 | 0 |  | 091 | Maalinrichting | 95 | 1 | pst | 0
Ronde stenen bergkorenmolen Zeldenrust Lith | 251601-2025 | Lith | Molenstraat 44 | 1800 | Algemeen | 990000 | 0 |  | 619 | Meerjaren onderhoudsbegroting | 99 | 1 | pst | 0
Ronde stenen bergkorenmolen Zeldenrust Lith | 251601-2025 | Lith | Molenstraat 44 | 1800 | Algemeen | 9999 | 0 |  |  | MIP-planning Renovatie/Verduurzaming | 99 | 1 | pst | 0
Ronde stenen bergkorenmolen Zeldenrust Lith | 251601-2025 | Lith | Molenstraat 44 | 1800 |  | 953515 | 0 |  | 091 | Molenzeilen | 95 | 1 | pst | 0
Ronde stenen bergkorenmolen Zeldenrust Lith | 251601-2025 | Lith | Molenstraat 44 | 1800 |  | 9545 | 0 |  | 091 | Overbrengingen | 95 | 1 | pst | 0
Ronde stenen bergkorenmolen Zeldenrust Lith | 251601-2025 | Lith | Molenstraat 44 | 1800 | Buitenwandafwerkingen | 411123 | 0 |  | 012 | Pleisterwerk | 41 | 1 | pst | 0 |  | Afwerking: (Dekkend geschilderd / Geen afwerking).
Ronde stenen bergkorenmolen Zeldenrust Lith | 251601-2025 | Lith | Molenstraat 44 | 1800 | Algemeen | 9999 | 0 |  | 619 | PO kosten na 15 jaar (zelf toegevoegd) | 99 | 1 | pst | 0
Ronde stenen bergkorenmolen Zeldenrust Lith | 251601-2025 | Lith | Molenstraat 44 | 1800 | Terrein | 903401 | 0 |  | 514 | Poort, balustrade | 90 | 1 | st | 0
Ronde stenen bergkorenmolen Zeldenrust Lith | 251601-2025 | Lith | Molenstraat 44 | 1800 | Buitenwandopeningen | 312401 | 0 |  | 036 | Ramen en deuren | 31 | 1 | pst | 0
Ronde stenen bergkorenmolen Zeldenrust Lith | 251601-2025 | Lith | Molenstraat 44 | 1800 |  | 9530 | 0 |  | 091 | Roeden | 95 | 1 | pst | 0
Ronde stenen bergkorenmolen Zeldenrust Lith | 251601-2025 | Lith | Molenstraat 44 | 1800 | Schilderwerk | 460000 | 0 |  | 091 | Schilderwerk diverse | 46 | 1 | pst | 0
Ronde stenen bergkorenmolen Zeldenrust Lith | 251601-2025 | Lith | Molenstraat 44 | 1800 |  | 954520 | 0 |  | 091 | Sleepluiwerk | 95 | 1 | pst | 0
Ronde stenen bergkorenmolen Zeldenrust Lith | 251601-2025 | Lith | Molenstraat 44 | 1800 |  | 951515 | 0 |  | 091 | Staartwerk | 95 | 1 | pst | 0
Ronde stenen bergkorenmolen Zeldenrust Lith | 251601-2025 | Lith | Molenstraat 44 | 1800 | Buitenwanden | 211103 | 0 |  | 011 | Voeg- en metselwerk | 21 | 1 | pst | 0
Ronde stenen bergkorenmolen Zeldenrust Lith | 251601-2025 | Lith | Molenstraat 44 | 1800 |  | 9535 | 0 |  | 091 | Wiekenkruis | 95 | 1 | pst | 0
Ronde stenen bergkorenmolen Zeldenrust Lith | 251601-2025 | Lith | Molenstraat 44 | 1800 |  | 9535 | 0 |  | 091 | Wieksystemen | 95 | 1 | pst | 0
Ronde stenen bergkorenmolen Zeldenrust Lith | 251601-2025 | Lith | Molenstraat 44 | 1800 | Hoofddraagconstructies | 281000 | 0 |  | 018 | Windpeluw | 28 | 1 | pst | 0
De werf Lith | 251401-2025 | Lith | Wiegersmastraat 9 | 1900 | Algemeen | 990010 | 0 |  | 619 | Contractonderhoud | 99 | 1 | pst | 0
De werf Lith | 251401-2025 | Lith | Wiegersmastraat 9 | 1900 | Algemeen | 990010 | 0 |  | 619 | Klachtenonderhoud | 99 | 1 | pst | 0
De werf Lith | 251401-2025 | Lith | Wiegersmastraat 9 | 1900 | Algemeen | 990000 | 0 |  | 619 | Meerjaren onderhoudsbegroting | 99 | 1 | pst | 0
De werf Lith | 251401-2025 | Lith | Wiegersmastraat 9 | 1900 | Algemeen | 9999 | 0 |  |  | MIP-planning Renovatie/Verduurzaming | 99 | 1 | pst | 0
De werf Lith | 251401-2025 | Lith | Wiegersmastraat 9 | 1900 | Algemeen | 990010 | 0 |  | 619 | Planmatigonderhoud | 99 | 1 | pst | 0
Gymzaal 't Schrijverke | 192201-2025 | Herpen | Wassenbergstraat 12 | 2021 | Algemeen | 990010 | 0 |  | 619 | Klachtenonderhoud | 99 | 510 | bvo | 0
Gymzaal 't Schrijverke | 192201-2025 | Herpen | Wassenbergstraat 12 | 2021 | Algemeen | 9999 | 0 |  |  | MIP-planning Renovatie/Verduurzaming | 99 | 1 | pst | 0
Gymzaal 't Schrijverke | 192201-2025 | Herpen | Wassenbergstraat 12 | 2021 | Algemeen | 9999 | 0 |  | 619 | PO kosten obv. oude mjop (zelf toegevoegd) | 99 | 1 | pst | 0
St. Annakapel | 191601-2025 | Herpen | Koolwijksestraat 5 | 1900 | Algemeen | 990010 | 0 |  | 619 | Klachtenonderhoud | 99 | 1 | pst | 0 |  | Klachtenonderhoud
St. Annakapel | 191601-2025 | Herpen | Koolwijksestraat 5 | 1900 | Algemeen | 990010 | 0 |  | 619 | Planmatigonderhoud | 99 | 1 | pst | 0 |  | Schilderwerk
Dorpshuis het Slotje (demarc) | 191201-2025 | Herpen | Schoolstraat 2 | 1928 | Centrale elektrotechnische voorzieningen | 615120701 | 1 |  | 443 | (Hoofd)verdeelinrichtingen < 8 groepen | 61 | 3 | st | 2022 |  | Aantal groepen: 7 st.
Dorpshuis het Slotje (demarc) | 191201-2025 | Herpen | Schoolstraat 2 | 1928 | Centrale elektrotechnische voorzieningen | 615120702 | 1 |  | 443 | (Hoofd)verdeelinrichtingen 8 - 50 groepen | 61 | 3 | st | 2022 |  | Aantal groepen: 13 st.
Dorpshuis het Slotje (demarc) | 191201-2025 | Herpen | Schoolstraat 2 | 1928 | Schilderwerk | 462000 | 1 |  | 291 | Binnenschilderwerk | 46 | 2040 | bvo | 2022 |  | Kengetal op basis van BVO.
Dorpshuis het Slotje (demarc) | 191201-2025 | Herpen | Schoolstraat 2 | 1928 | Water | 532120207 | 1 |  | 423 | Boiler elektrisch 120 liter | 53 | 1 | st | 2022 |  | Merk: Daalderop, Type: MONO-PLUS, Inhoud: 120 ltr.
Dorpshuis het Slotje (demarc) | 191201-2025 | Herpen | Schoolstraat 2 | 1928 | Water | 532120203 | 1 |  | 423 | Boiler elektrisch 15 liter | 53 | 3 | st | 2022 |  | Merk: Daalderop, Type: Close-in, Inhoud: 15 ltr.
Dorpshuis het Slotje (demarc) | 191201-2025 | Herpen | Schoolstraat 2 | 1928 | Luchtbehandeling | 575110 | 1 |  | 414 | Boxventilator | 57 | 1 | st | 2022 |  | Merk: Orcon.
Dorpshuis het Slotje (demarc) | 191201-2025 | Herpen | Schoolstraat 2 | 1928 | Beveiliging | 651321 | 1 |  | 461 | Brandblussers | 65 | 7 | st | 2022
Dorpshuis het Slotje (demarc) | 191201-2025 | Herpen | Schoolstraat 2 | 1928 | Beveiliging | 651110710 | 1 |  | 461 | Brandmeldinstallatie 10 groepen | 65 | 1 | st | 2022 |  | Merk: Penta.
Dorpshuis het Slotje (demarc) | 191201-2025 | Herpen | Schoolstraat 2 | 1928 | Beveiliging | 651320 | 1 |  | 461 | Brandslanghaspels | 65 | 5 | st | 2022
Dorpshuis het Slotje (demarc) | 191201-2025 | Herpen | Schoolstraat 2 | 1928 | Water | 532600206 | 1 |  | 424 | Buffervat 1000 ltr. | 53 | 2 | st | 2022 |  | Merk: Onbekend, Inhoud: Onbekend.
Dorpshuis het Slotje (demarc) | 191201-2025 | Herpen | Schoolstraat 2 | 1928 | Schilderwerk | 461001004 | 1 |  | 091 | Buitenschilderwerk m2 op hout, dekkend, klasse 4 >30 cm | 46 | 229 | m2 | 2022 |  | Gevel 201: Specificatie: Kozijnen: 9 m2, Deuren: 8,8 m2, Gevelbekleding: 2,2 m2. Gevel 301: Specificatie: Kozijnen: 8 m2, Deuren: 8 m2, Gevel 302: Specificatie: Kozijnen: 5,6 m2, Gevel 303: Specificatie: Kozijnen: 2,6 m2, Deuren: 2 m2, Gevel 304: Specificatie: Kozijnen: 24,5 m2, Deuren: 4 m2 Gevel 401: Specificatie: Kozijnen: 21 m2, Deuren: 2 m2, Gevel 402: Specificatie: Kozijnen: 5,3 m2, Deuren: 5 m2, Specificatie: Boeiboorden: 38 m2, Overstekken 79 m1, Dakkapel: 4 m2.
Dorpshuis het Slotje (demarc) | 191201-2025 | Herpen | Schoolstraat 2 | 1928 | Schilderwerk | 461050004 | 2 |  | 094 | Buitenschilderwerk m2 op steen, klasse 4, >30 cm | 46 | 50 | m2 | 2022 |  | Gevel 101: Specificatie: Constructiedelen: 43,5 m2, Gevel 201: Specificatie: Constructiedelen: 6,1 m2,
Dorpshuis het Slotje (demarc) | 191201-2025 | Herpen | Schoolstraat 2 | 1928 | Buitenwandafwerkingen | 411261 | 3 |  | 012 | Buitenwandafwerking dilatatie | 41 | 2 | m1 | 2022
Dorpshuis het Slotje (demarc) | 191201-2025 | Herpen | Schoolstraat 2 | 1928 | Buitenwandafwerkingen | 411201 | 1 |  | 012 | Buitenwandafwerking hout | 41 | 2.2 | m2 | 2022 |  | Gevel 201: 2,2 m2, Uitvoering: Multiplex.
Dorpshuis het Slotje (demarc) | 191201-2025 | Herpen | Schoolstraat 2 | 1928 | Buitenwandafwerkingen | 411201 | 1 | Berging | 012 | Buitenwandafwerking hout | 41 | 75 | m2 | 2022 |  | Uitvoering: Rabatdelen.
Dorpshuis het Slotje (demarc) | 191201-2025 | Herpen | Schoolstraat 2 | 1928 | Buitenwandafwerkingen | 411129 | 2 | Berging | 012 | Buitenwandafwerking voegwerk | 41 | 15 | m2 | 2022 |  | Voegvorm: Platvol.
Dorpshuis het Slotje (demarc) | 191201-2025 | Herpen | Schoolstraat 2 | 1928 | Buitenwandafwerkingen | 411129001 | 1 |  | 012 | Buitenwandafwerking, voegwerk, platvol | 41 | 690 | m2 | 1928 |  | Gevel 101: 116 m2. Gevel 201: 112 m2. Gevel 301: 118 m2. Gevel 302: 44 m2. Gevel 303: 21 m2. Gevel 304: 87 m2. Gevel 401: 69 m2. Gevel 402: 87 m2. Gevel 403: 36 m2.
Dorpshuis het Slotje (demarc) | 191201-2025 | Herpen | Schoolstraat 2 | 1928 | Buitenwanden | 211103 | 2 |  | 011 | Buitenwanden, niet constructief metselwerk | 21 | 690 | m2 | 1928 |  | Gevel 101: 116 m2. Gevel 201: 112 m2. Gevel 301: 118 m2. Gevel 302: 44 m2. Gevel 303: 21 m2. Gevel 304: 87 m2. Gevel 401: 69 m2. Gevel 402: 87 m2. Gevel 403: 36 m2.
Dorpshuis het Slotje (demarc) | 191201-2025 | Herpen | Schoolstraat 2 | 1928 | Buitenwanden | 211103 | 2 | Berging | 011 | Buitenwanden, niet constructief metselwerk | 21 | 15 | m2 | 1928
Dorpshuis het Slotje (demarc) | 191201-2025 | Herpen | Schoolstraat 2 | 1928 | Warmtedistributie | 561040601 | 1 |  | 419 | Circulatiepomp enkel DN < 40 mm | 56 | 4 | st | 2022 |  | Merk: Grundfos, Type: KL Alpha 3.
Dorpshuis het Slotje (demarc) | 191201-2025 | Herpen | Schoolstraat 2 | 1928 | Warmtedistributie | 561042602 | 1 |  | 419 | Circulatiepomp frequentiegestuurd enkel DN 40 mm | 56 | 2 | st | 2022 |  | Merk: Grundfos, Type: MAGNA3 40-80 F 220.
Dorpshuis het Slotje (demarc) | 191201-2025 | Herpen | Schoolstraat 2 | 1928 | Dakafwerkingen | 471709002 | 1 |  | 054 | Dakaansluiting kunststof, loketten | 47 | 6 | m1 | 2022
Dorpshuis het Slotje (demarc) | 191201-2025 | Herpen | Schoolstraat 2 | 1928 | Dakafwerkingen | 471709001 | 1 |  | 054 | Dakaansluiting kunststof, slabben | 47 | 8.5 | m1 | 2022
Dorpshuis het Slotje (demarc) | 191201-2025 | Herpen | Schoolstraat 2 | 1928 | Dakafwerkingen | 471728002 | 1 |  | 059 | Dakaansluiting lood, loketten | 47 | 4 | m1 | 2022
Dorpshuis het Slotje (demarc) | 191201-2025 | Herpen | Schoolstraat 2 | 1928 | Dakafwerkingen | 471728001 | 1 |  | 059 | Dakaansluiting lood, slabben | 47 | 6 | m1 | 2022
Dorpshuis het Slotje (demarc) | 191201-2025 | Herpen | Schoolstraat 2 | 1928 | Dakafwerkingen | 472010003 | 1 |  | 053 | Dakafwerking bitumen, baanvormig, ongeballast | 47 | 97.5 | m2 | 2022 |  | d002: 10 m2, d004: 74 m2, Incl. 69 m1 rand- / opstandstrook, d006: 13,5 m2, Incl. 15 m1 rand- / opstandstrook met trim.
Dorpshuis het Slotje (demarc) | 191201-2025 | Herpen | Schoolstraat 2 | 1928 | Dakafwerkingen | 472012001 | 1 |  | 052 | Dakafwerking keramisch, pannen | 47 | 1291 | m2 | 2022 |  | d001: 603 m2, Incl. 49 m1 nokvorsten. d001: 688 m2, Incl. 48 m1 nokvorsten.
Dorpshuis het Slotje (demarc) | 191201-2025 | Herpen | Schoolstraat 2 | 1928 | Dakafwerkingen | 472009003 | 1 |  | 054 | Dakafwerking kunststof, baanvormig, ongeballast | 47 | 7 | m2 | 2022 |  | d001: 7 m2.
Dorpshuis het Slotje (demarc) | 191201-2025 | Herpen | Schoolstraat 2 | 1928 | Dakafwerkingen | 472005001 | 1 |  | 059 | Dakafwerking staal, vlak | 47 | 564 | m2 | 2022 |  | d003: 497 m2, d005: 67 m2.
Dorpshuis het Slotje (demarc) | 191201-2025 | Herpen | Schoolstraat 2 | 1928 | Dakafwerkingen | 472014003 | 1 | Berging | 055 | Dakafwerking vezelcement, golfplaten | 47 | 66 | m2 | 2022 |  | Incl. 9,5 m1 nokstukken.
Dorpshuis het Slotje (demarc) | 191201-2025 | Herpen | Schoolstraat 2 | 1928 | Dakopeningen | 372601001 | 2 |  | 056 | Dakkapel hout, 1,5 m1 | 37 | 1 | st | 1928
Dorpshuis het Slotje (demarc) | 191201-2025 | Herpen | Schoolstraat 2 | 1928 | Dakopeningen | 372201802 | 1 |  | 056 | Dakraam hout 5 - 16 pans | 37 | 9 | st | 2022
Dorpshuis het Slotje (demarc) | 191201-2025 | Herpen | Schoolstraat 2 | 1928 | Binnenwandopeningen | 325800000 | 1 |  | 243 | Deurdranger | 32 | 2 | st | 2022
Dorpshuis het Slotje (demarc) | 191201-2025 | Herpen | Schoolstraat 2 | 1928 | Warmtedistributie | 561060 | 1 |  | 419 | Driewegmengklep | 56 | 19 | st | 2022 |  | Merk: Siemens, 12 st: Type: SAS61, 6 st: GLB141.9E, 1 st: Type: SAX61.
Dorpshuis het Slotje (demarc) | 191201-2025 | Herpen | Schoolstraat 2 | 1928 | Koudeopwekking | 553170205 | 1 |  | 414 | Expansievat 18 ltr | 55 | 1 | st | 2022 |  | Merk: Flamco, Type: Flexcon Premium, Inhoud: 18 ltr.
Dorpshuis het Slotje (demarc) | 191201-2025 | Herpen | Schoolstraat 2 | 1928 | Koudeopwekking | 553170206 | 1 |  | 414 | Expansievat 25 ltr | 55 | 1 | st | 2022 |  | Merk: Flamco, Type: Flexcon Premium, Inhoud: 25 ltr.
Dorpshuis het Slotje (demarc) | 191201-2025 | Herpen | Schoolstraat 2 | 1928 | Koudeopwekking | 553170209 | 1 |  | 414 | Expansievat 80 ltr | 55 | 4 | st | 2022 |  | Merk: Flamco, Type: Flexcon Premium, Inhoud: 80 ltr.
Dorpshuis het Slotje (demarc) | 191201-2025 | Herpen | Schoolstraat 2 | 1928 | Daken | 272601 | 2 |  | 051 | Gootconstructie hout | 27 | 106 | m1 | 1928 |  | Omwikkelde lengte: 0,6 m1.
Dorpshuis het Slotje (demarc) | 191201-2025 | Herpen | Schoolstraat 2 | 1928 | Dakafwerkingen | 472709005 | 1 |  | 057 | Goten kunststof, gootbekleding | 47 | 22 | m1 | 2022
Dorpshuis het Slotje (demarc) | 191201-2025 | Herpen | Schoolstraat 2 | 1928 | Dakafwerkingen | 472709003 | 1 |  | 057 | Goten kunststof, kilgoot | 47 | 36 | m1 | 2022
Dorpshuis het Slotje (demarc) | 191201-2025 | Herpen | Schoolstraat 2 | 1928 | Dakafwerkingen | 472709004 | 1 |  | 057 | Goten kunststof, zakgoot | 47 | 5.5 | m1 | 2022
Dorpshuis het Slotje (demarc) | 191201-2025 | Herpen | Schoolstraat 2 | 1928 | Dakafwerkingen | 472705001 | 1 |  | 057 | Goten staal, bakgoot | 47 | 44 | m1 | 2022
Dorpshuis het Slotje (demarc) | 191201-2025 | Herpen | Schoolstraat 2 | 1928 | Dakafwerkingen | 472704005 | 1 |  | 057 | Goten zink, gootbekleding | 47 | 106 | m1 | 2022
Dorpshuis het Slotje (demarc) | 191201-2025 | Herpen | Schoolstraat 2 | 1928 | Dakafwerkingen | 472704002 | 1 | Berging | 057 | Goten zink, mastgoot | 47 | 9.5 | m1 | 2022
Dorpshuis het Slotje (demarc) | 191201-2025 | Herpen | Schoolstraat 2 | 1928 | Dakafwerkingen | 472704002 | 1 |  | 057 | Goten zink, mastgoot | 47 | 3.8 | m1 | 2022
Dorpshuis het Slotje (demarc) | 191201-2025 | Herpen | Schoolstraat 2 | 1928 | Afvoeren | 521209 | 1 |  | 431 | Hemelwaterafvoer buiten PVC/PE | 52 | 38 | m1 | 2022
Dorpshuis het Slotje (demarc) | 191201-2025 | Herpen | Schoolstraat 2 | 1928 | Afvoeren | 521263 | 1 |  | 431 | Hemelwaterafvoer buiten verzinkt staal/gietijzer | 52 | 40 | m1 | 2022
Dorpshuis het Slotje (demarc) | 191201-2025 | Herpen | Schoolstraat 2 | 1928 | Afvoeren | 521204 | 1 |  | 431 | Hemelwaterafvoer buiten zink | 52 | 8.5 | m1 | 2022
Dorpshuis het Slotje (demarc) | 191201-2025 | Herpen | Schoolstraat 2 | 1928 | Afvoeren | 521204 | 1 | Berging | 431 | Hemelwaterafvoer buiten zink | 52 | 3 | m1 | 2022
Dorpshuis het Slotje (demarc) | 191201-2025 | Herpen | Schoolstraat 2 | 1928 | Beveiliging | 652140702 | 1 |  | 462 | Inbraaksignaleringsinstallatie 8 - 16 zones | 65 | 1 | st | 2022 |  | Merk: Risco.
Dorpshuis het Slotje (demarc) | 191201-2025 | Herpen | Schoolstraat 2 | 1928 | Warmteopwekking | 512110501 | 2 |  | 412 | Ketel gasgestookt HR < 25 KW | 51 | 1 | st | 2018 |  | Merk: Intergas, Type: Kombi Kompakt HRE 28/24, Vermogen: 24 kW. T.p.v. ruimte 0.17.
Dorpshuis het Slotje (demarc) | 191201-2025 | Herpen | Schoolstraat 2 | 1928 | Warmteopwekking | 512110503 | 1 |  | 412 | Ketel gasgestookt HR 40 - 65 KW | 51 | 1 | st | 2022 |  | Merk: Remeha, Type: Quinta 45, Vermogen: 45 kW. T.p.v. ruimte 1.07.
Dorpshuis het Slotje (demarc) | 191201-2025 | Herpen | Schoolstraat 2 | 1928 | Warmteopwekking | 512110504 | 1 |  | 412 | Ketel gasgestookt HR 65 - 100 KW | 51 | 1 | st | 2022 |  | Merk: Remeha, Type: Quinta ACE 65, Vermogen: 65 kW. T.p.v. ruimte 0.17.
Dorpshuis het Slotje (demarc) | 191201-2025 | Herpen | Schoolstraat 2 | 1928 | Warmteopwekking | 512110504 | 1 |  | 412 | Ketel gasgestookt HR 65 - 100 KW | 51 | 1 | st | 2022 |  | Merk: Remeha, Type: Quinta ACE 65, Vermogen: 65 kW. T.p.v. installatie ruimte.
Dorpshuis het Slotje (demarc) | 191201-2025 | Herpen | Schoolstraat 2 | 1928 | Vaste keukenvoorzieningen | 731110 | 1 |  | 261 | Keukenblok | 73 | 3 | st | 2022 |  | Afmeting: 1 st.: 4,5 m1, 1 st.: 7,8 m1, 1 st.: 10 m1.
Dorpshuis het Slotje (demarc) | 191201-2025 | Herpen | Schoolstraat 2 | 1928 | Vaste keukenvoorzieningen | 731120 | 1 |  | 261 | Keukenblok eenvoudig | 73 | 2 | st | 2022 |  | Afmeting: 1,2 m1.
Dorpshuis het Slotje (demarc) | 191201-2025 | Herpen | Schoolstraat 2 | 1928 | Algemeen | 990010 | 2 |  | 619 | Klachtenonderhoud | 99 | 2040 | bvo | 2022
Dorpshuis het Slotje (demarc) | 191201-2025 | Herpen | Schoolstraat 2 | 1928 | Buitenwandopeningen | 314006 | 1 |  | 033 | Kozijnen aluminium | 31 | 181 | m2 | 2022 |  | Gevel 101: 100 m2, incl. 5 st. deuren, Gevel 201: 21,6 m2, incl. 2 st. deuren, Gevel 302: 12,8 m2, incl. 4 st. deuren, Gevel 402: 27,8 m2, incl. 2 st. deuren, Gevel 403: 18,7 m2, incl. 1 st. deur.
Dorpshuis het Slotje (demarc) | 191201-2025 | Herpen | Schoolstraat 2 | 1928 | Buitenwandopeningen | 314001 | 2 |  | 031 | Kozijnen hout | 31 | 54 | m2 | 1928 |  | Gevel 302: 5,6 m2, incl. 5 st. ramen, Gevel 303: 2,6 m2, incl. 1 st. deur, Gevel 304: 24,5 m2, incl. 2 st. deuren, 10 st. ramen, Gevel 401: 21 m2, incl. 1 st. deur, 7 st. ramen,
Dorpshuis het Slotje (demarc) | 191201-2025 | Herpen | Schoolstraat 2 | 1928 | Buitenwandopeningen | 314001 | 1 |  | 031 | Kozijnen hout | 31 | 22 | m2 | 2022 |  | Gevel 201: 9 m2, incl. 4 st. deuren, Gevel 301: 8 m2, incl. 4 st. deuren, Gevel 402: 5,3 m2, incl. 2 st. deuren.
Dorpshuis het Slotje (demarc) | 191201-2025 | Herpen | Schoolstraat 2 | 1928 | Warmtedistributie | 561000 | 2 |  | 419 | Leidingen algemeen | 56 | 65 | kw | 1928 |  | Leidingen op basis van opgesteld ketelvermogen.
Dorpshuis het Slotje (demarc) | 191201-2025 | Herpen | Schoolstraat 2 | 1928 | Warmtedistributie | 561000 | 1 |  | 419 | Leidingen algemeen | 56 | 134 | kw | 2022 |  | Leidingen op basis van opgesteld ketelvermogen.
Dorpshuis het Slotje (demarc) | 191201-2025 | Herpen | Schoolstraat 2 | 1928 | Verlichting | 631120 | 1 |  | 441 | Lichtinstallaties infra- en schakelmateriaal | 63 | 2040 | bvo | 2022 |  | Algemeen onderhoud lichtinstallatie, infra- en schakelmateriaal. (correctiefactor!)
Dorpshuis het Slotje (demarc) | 191201-2025 | Herpen | Schoolstraat 2 | 1928 | Warmteopwekking | 515110503 | 1 |  | 419 | Lucht/water warmtepomp > 20 kW | 51 | 3 | st | 2022 |  | Merk: Mitsubishi , Type: I-BX-N 035T HANVR, Vermogen: 38 kW.
Dorpshuis het Slotje (demarc) | 191201-2025 | Herpen | Schoolstraat 2 | 1928 | Luchtbehandeling | 577216501 | 1 |  | 414 | Luchtbehandelingskast BI TA + VKPW (< 1 m3/s) | 57 | 2 | st | 2022 |  | LBK 6 Merk: Nedair, Type: EveryLine 5000, Capaciteit: 5700 m3/h. LBK 5 Merk: Nedair, Type: EveryLine 4000, Capaciteit: 4500 m3/h.
Dorpshuis het Slotje (demarc) | 191201-2025 | Herpen | Schoolstraat 2 | 1928 | Luchtbehandeling | 577216502 | 1 |  | 414 | Luchtbehandelingskast BI TA + VKPW (1-2 m3/s) | 57 | 4 | st | 2022 |  | LBK 1: Merk: Nedair, Type: EveryLine 1000, Capaciteit: 1500 m3/h. LBK 3: Merk: Nedair, Type: EveryLine 1000, Capaciteit: 1500 m3/h. LBK 4: Merk: Nedair, Type: EveryLine 1000, Capaciteit: 1500 m3/h. LBK 2: Merk: Nedair, Type: EveryLine 2000, Capaciteit: 2700 m3/h.
Dorpshuis het Slotje (demarc) | 191201-2025 | Herpen | Schoolstraat 2 | 1928 | Algemeen | 990000 | 2 |  | 619 | Meerjaren onderhoudsbegroting | 99 | 1 | pst | 2022
Dorpshuis het Slotje (demarc) | 191201-2025 | Herpen | Schoolstraat 2 | 1928 | Algemeen | 9999 | 0 |  |  | MIP-planning Renovatie/Verduurzaming | 99 | 1 | pst | 0
Dorpshuis het Slotje (demarc) | 191201-2025 | Herpen | Schoolstraat 2 | 1928 | Verlichting | 632400 | 1 |  | 441 | Noodverlichtingsarmatuur LED (decentraal) | 63 | 37 | st | 2022
Dorpshuis het Slotje (demarc) | 191201-2025 | Herpen | Schoolstraat 2 | 1928 | Buitenwandopeningen | 313310001 | 2 | Berging | 038 | Overheaddeur, handbediend | 31 | 2 | st | 1928 |  | 1 st.: Afmeting: 3,4 x 2 m1. 1 st.: Afmeting: 1,8 x 2 m1.
Dorpshuis het Slotje (demarc) | 191201-2025 | Herpen | Schoolstraat 2 | 1928 | Buitenwanden | 211601 | 1 |  | 011 | Overstekken en boeiboorden hout | 21 | 250 | m1 | 2022 |  | Boeiboorden: 151 m1, Hoogte: 0,25 m1 en Overstekken 99 m1.
Dorpshuis het Slotje (demarc) | 191201-2025 | Herpen | Schoolstraat 2 | 1928 | Centrale elektrotechnische voorzieningen | 611130 | 0 |  | 443 | Photovoltage (PV) cellen, installatie (scope 12) | 61 | 1 | pst | 0 |  | Panelen en omvormers.
Dorpshuis het Slotje (demarc) | 191201-2025 | Herpen | Schoolstraat 2 | 1928 | Centrale elektrotechnische voorzieningen | 611130002 | 1 |  | 443 | Photovoltage (PV) cellen, omvormers | 61 | 2 | st | 2022 |  | Merk: Goodwe, Type: GW25KT-DT, Vermogen: 25 kW.
Dorpshuis het Slotje (demarc) | 191201-2025 | Herpen | Schoolstraat 2 | 1928 | Centrale elektrotechnische voorzieningen | 611130001 | 1 |  | 443 | Photovoltage (PV) cellen, panelen | 61 | 158 | st | 2022 |  | Merk: Longi, Type: LR5-54HPB-410M, Vermogen: 410 WP.
Dorpshuis het Slotje (demarc) | 191201-2025 | Herpen | Schoolstraat 2 | 1928 | Plafondafwerkingen | 451221 | 1 |  | 232 | Plafondafwerking systeemplafond | 45 | 837 | m2 | 2022
Dorpshuis het Slotje (demarc) | 191201-2025 | Herpen | Schoolstraat 2 | 1928 | Transport | 661410 | 1 |  | 451 | Platformlift | 66 | 1 | st | 2022 |  | Merk: Cibes, Type: Easy liften, max. 5 pers. 500kg.
Dorpshuis het Slotje (demarc) | 191201-2025 | Herpen | Schoolstraat 2 | 1928 | Terrein | 903405411 | 3 |  | 514 | Poort staal, dubbele draaipoort 2,5 x 2,0 m1 | 90 | 1 | st | 1928 |  | Afmeting: 2,4 x 2 m1.
Dorpshuis het Slotje (demarc) | 191201-2025 | Herpen | Schoolstraat 2 | 1928 | Vaste verkeersvoorzieningen | 712010 | 1 |  | 269 | Postkasten in serie | 71 | 1 | st | 2022 |  | Hoeveelheid betreft het aantal brievenbussen.
Dorpshuis het Slotje (demarc) | 191201-2025 | Herpen | Schoolstraat 2 | 1928 | Warmtedistributie | 561100 | 1 |  | 419 | Radiatoren algemeen | 56 | 134 | kw | 2022 |  | Radiatoren op basis van opgesteld ketelvermogen.
Dorpshuis het Slotje (demarc) | 191201-2025 | Herpen | Schoolstraat 2 | 1928 | Warmtedistributie | 561100 | 2 |  | 419 | Radiatoren algemeen | 56 | 65 | kw | 1928 |  | Radiatoren op basis van opgesteld ketelvermogen.
Dorpshuis het Slotje (demarc) | 191201-2025 | Herpen | Schoolstraat 2 | 1928 | Regeling klimaat en sanitair | 582010105 | 1 |  | 443 | Regelinstallatie, data-aansluitpunten 20 - 25 | 58 | 1 | st | 2022 |  | Merk: Potec.
Dorpshuis het Slotje (demarc) | 191201-2025 | Herpen | Schoolstraat 2 | 1928 | Regeling klimaat en sanitair | 582010108 | 1 |  | 443 | Regelinstallatie, data-aansluitpunten 40 - 50 | 58 | 1 | st | 2022 |  | Merk: Potec.
Dorpshuis het Slotje (demarc) | 191201-2025 | Herpen | Schoolstraat 2 | 1928 | Terrein | 907120 | 3 |  | 515 | Rijwielbeugel | 90 | 33 | st | 1928 |  | FvdD 28-5-2024 aantal aangepast naar 33st. ipv 18
Dorpshuis het Slotje (demarc) | 191201-2025 | Herpen | Schoolstraat 2 | 1928 | Binnenwandopeningen | 324201002 | 2 |  | 212 | Scheidingswand hout, vouw- / harmonicawand | 32 | 1 | st | 1928 |  | Afmeting: 15 x 2,9 m1.
Dorpshuis het Slotje (demarc) | 191201-2025 | Herpen | Schoolstraat 2 | 1928 | Dakopeningen | 374003 | 2 |  | 056 | Schoorsteen metselwerk | 37 | 1 | st | 1928
Dorpshuis het Slotje (demarc) | 191201-2025 | Herpen | Schoolstraat 2 | 1928 | Binnenwandopeningen | 323205002 | 1 |  | 243 | Schuifdeur aluminium, automatisch | 32 | 4 | st | 2022 |  | Merk: G-U, 2 st: Afmeting: 2,2 x 2,4 m1, 1 st: Afmeting: 3,3 x 2,4 m1, 1 st: Afmeting: 2 x 2,4 m1.
Dorpshuis het Slotje (demarc) | 191201-2025 | Herpen | Schoolstraat 2 | 1928 | Buitenwandopeningen | 313205002 | 1 |  | 038 | Schuifdeur, elektrisch | 31 | 1 | st | 2022 |  | Merk: G-U, Afmeting: 2 x 2,6 m1.
Dorpshuis het Slotje (demarc) | 191201-2025 | Herpen | Schoolstraat 2 | 1928 | Beveiliging | 654100 | 1 |  | 469 | Signalering invalidentoiletten | 65 | 2 | st | 2022
Dorpshuis het Slotje (demarc) | 191201-2025 | Herpen | Schoolstraat 2 | 1928 | Terrein | 903203 | 2 |  | 514 | Terreinafscheiding metselwerk | 90 | 6 | m1 | 1928
Dorpshuis het Slotje (demarc) | 191201-2025 | Herpen | Schoolstraat 2 | 1928 | Terrein | 906320 | 1 |  | 441 | Terreinverlichting, armaturen buitenverlichting | 90 | 1 | st | 2022
Dorpshuis het Slotje (demarc) | 191201-2025 | Herpen | Schoolstraat 2 | 1928 | Terrein | 906330 | 1 |  | 441 | Terreinverlichting, noodverlichtingsarmaturen (decentraal) | 90 | 7 | st | 2022
Dorpshuis het Slotje (demarc) | 191201-2025 | Herpen | Schoolstraat 2 | 1928 | Vaste sanitairvoorzieningen | 741095003 | 1 |  | 425 | Toiletruimte > 4 toiletten | 74 | 6.4 | m2 | 2022 |  | Totale ruimte.
Dorpshuis het Slotje (demarc) | 191201-2025 | Herpen | Schoolstraat 2 | 1928 | Vaste sanitairvoorzieningen | 741095001 | 1 |  | 425 | Toiletruimte 1 toilet | 74 | 19.5 | m2 | 2022 |  | Totale ruimte.
Dorpshuis het Slotje (demarc) | 191201-2025 | Herpen | Schoolstraat 2 | 1928 | Vaste sanitairvoorzieningen | 741095002 | 1 |  | 425 | Toiletruimte 2 - 4 toiletten | 74 | 16.5 | m2 | 2022 |  | Totale ruimte.
Dorpshuis het Slotje (demarc) | 191201-2025 | Herpen | Schoolstraat 2 | 1928 | Terrein | 904102002 | 2 |  | 511 | Verharding beton, tegels | 90 | 1 | m2 | 1928 |  | Afmeting: 0,3 x 0,3 m1. (Terrein wordt nog ingericht, hoeveelheid bepalen bij actualisatie).
Dorpshuis het Slotje (demarc) | 191201-2025 | Herpen | Schoolstraat 2 | 1928 | Verlichting | 631130 | 1 |  | 441 | Verlichtingsarmaturen | 63 | 2040 | bvo | 2022
Dorpshuis het Slotje (demarc) | 191201-2025 | Herpen | Schoolstraat 2 | 1928 | Vloerafwerkingen | 432201 | 2 |  | 223 | Vloerafwerking hout | 43 | 117 | m2 | 1928
Dorpshuis het Slotje (demarc) | 191201-2025 | Herpen | Schoolstraat 2 | 1928 | Vloerafwerkingen | 432112 | 1 |  | 223 | Vloerafwerking keramisch | 43 | 80 | m2 | 2022
Dorpshuis het Slotje (demarc) | 191201-2025 | Herpen | Schoolstraat 2 | 1928 | Vloerafwerkingen | 432209 | 1 |  | 223 | Vloerafwerking kunststof | 43 | 801 | m2 | 2022
Dorpshuis het Slotje (demarc) | 191201-2025 | Herpen | Schoolstraat 2 | 1928 | Vloerafwerkingen | 432111 | 2 |  | 223 | Vloerafwerking natuursteen | 43 | 139 | m2 | 1928
Dorpshuis het Slotje (demarc) | 191201-2025 | Herpen | Schoolstraat 2 | 1928 | Vloerafwerkingen | 432163001 | 2 |  | 223 | Vloerafwerking staal, vloerrooster verzinkt staal | 43 | 3 | st | 1928
Dorpshuis het Slotje (demarc) | 191201-2025 | Herpen | Schoolstraat 2 | 1928 | Vloerafwerkingen | 432219001 | 1 |  | 223 | Vloerafwerking tapijt, entreemat | 43 | 17 | m2 | 2022
Dorpshuis het Slotje (demarc) | 191201-2025 | Herpen | Schoolstraat 2 | 1928 | Warmtedistributie | 565242 | 1 |  | 419 | Vuilafscheider | 56 | 1 | st | 2022 |  | Merk: Onbekend
Dorpshuis het Slotje (demarc) | 191201-2025 | Herpen | Schoolstraat 2 | 1928 | Buitenwandopeningen | 318700008 | 1 |  | 031 | Zonwering, screens elektrisch | 31 | 19 | st | 2022 |  | Afmeting: 1,9 m1/ 19 st.
De Geer | 172201-2025 | Geffen | Elzendreef 1 | 1979 | Centrale elektrotechnische voorzieningen | 615120702 | 4 |  | 443 | (Hoofd)verdeelinrichtingen 8 - 50 groepen | 61 | 1 | st | 1979 |  | Merk: Onbekend, Aantal groepen: 20 st.
De Geer | 172201-2025 | Geffen | Elzendreef 1 | 1979 | Schilderwerk | 463001 | 2 |  | 291 | Binnen-/buitenschilderwerk m2 op hout, dekkend | 46 | 124 | m2 | 1979 |  | Specificatie: Kozijnen: 90 m2, Deuren: 34 m2,
De Geer | 172201-2025 | Geffen | Elzendreef 1 | 1979 | Schilderwerk | 462000 | 2 |  | 291 | Binnenschilderwerk | 46 | 1850 | bvo | 1979 |  | Kengetal op basis van BVO.
De Geer | 172201-2025 | Geffen | Elzendreef 1 | 1979 | Water | 532200201 | 1 |  | 423 | Boiler indirect gestookt 300 liter | 53 | 1 | st | 2022 |  | Merk: Nibe, Type: PUB2 DS1-160L, Inhoud: 160 ltr.
De Geer | 172201-2025 | Geffen | Elzendreef 1 | 1979 | Water | 532200201 | 4 |  | 423 | Boiler indirect gestookt 300 liter | 53 | 1 | st | 1999 |  | Merk: Nibe, Type: PUB 160 DDS, Inhoud: 160 ltr.
De Geer | 172201-2025 | Geffen | Elzendreef 1 | 1979 | Beveiliging | 651110706 | 3 |  | 461 | Brandmeldinstallatie 6 groepen | 65 | 1 | st | 2011 |  | Merk: Notifier, Type: NFS 2-8.
De Geer | 172201-2025 | Geffen | Elzendreef 1 | 1979 | Beveiliging | 651320 | 2 |  | 461 | Brandslanghaspel | 65 | 5 | st | 2011
De Geer | 172201-2025 | Geffen | Elzendreef 1 | 1979 | Vaste verkeersvoorzieningen | 712020 | 2 |  | 269 | Brievenbus | 71 | 1 | st | 1979
De Geer | 172201-2025 | Geffen | Elzendreef 1 | 1979 | Water | 532600202 | 2 |  | 424 | Buffervat 200 ltr. | 53 | 1 | st | 2009 |  | Merk: Onbekend, Type: Onbekend, Bouwjaar: Onbekend, Inhoud: 200 ltr.
De Geer | 172201-2025 | Geffen | Elzendreef 1 | 1979 | Schilderwerk | 461001004 | 2 |  | 091 | Buitenschilderwerk m2 op hout, dekkend, klasse 4 >30 cm | 46 | 170 | m2 | 1979 |  | Gevel 101: Specificatie: Kozijnen: 45 m2, Gevelbekleding: 7 m2, Gevel 201: Specificatie: Kozijnen: 5 m2, Deuren 4 m2, Gevel 301: Specificatie: Kozijnen: 20 m2, Deuren 16 m2, Gevel 401: Specificatie: Kozijnen: 19,5 m2, Deuren 14 m2. Specificatie: Overstekken 36 m2, Plafond: 3,5 m2.
De Geer | 172201-2025 | Geffen | Elzendreef 1 | 1979 | Schilderwerk | 461006004 | 2 |  | 093 | Buitenschilderwerk m2 op metaal, klasse 4, >30 cm | 46 | 6 | m2 | 1979 |  | Specificatie: Hemelwaterafvoeren: 6 m2.
De Geer | 172201-2025 | Geffen | Elzendreef 1 | 1979 | Buitenwandafwerkingen | 411205 | 3 |  | 012 | Buitenwandafwerking staal | 41 | 277 | m2 | 1979 |  | Gevel 101: 102 m2. Gevel 201: 22 m2. Gevel 301: 131 m2. Gevel 401: 22 m2.
De Geer | 172201-2025 | Geffen | Elzendreef 1 | 1979 | Buitenwandafwerkingen | 411129 | 2 |  | 012 | Buitenwandafwerking voegwerk | 41 | 852 | m2 | 1979 |  | Voegvorm: Platvol. Gevel 101: 209 m2. Gevel 201: 176 m2. Gevel 301: 287 m2. Gevel 401: 180 m2.
De Geer | 172201-2025 | Geffen | Elzendreef 1 | 1979 | Buitenwanden | 211103 | 2 |  | 011 | Buitenwanden, niet constructief metselwerk | 21 | 852 | m2 | 1979 |  | Gevel 101: 209 m2. Gevel 201: 176 m2. Gevel 301: 287 m2. Gevel 401: 180 m2.
De Geer | 172201-2025 | Geffen | Elzendreef 1 | 1979 | Luchtbehandeling | 574110 | 4 |  | 414 | Centrifugaalventilator | 57 | 1 | st | 1979 |  | Merk: Onbekend, Type: Onbekend, Capaciteit: Onbekend.
De Geer | 172201-2025 | Geffen | Elzendreef 1 | 1979 | Warmtedistributie | 561040601 | 3 |  | 419 | Circulatiepomp enkel DN < 40 mm | 56 | 1 | st | 1998 |  | Merk: Grundfos, Type: UP 20-30 N 150.
De Geer | 172201-2025 | Geffen | Elzendreef 1 | 1979 | Warmtedistributie | 561040601 | 2 |  | 419 | Circulatiepomp enkel DN < 40 mm | 56 | 1 | st | 2018 |  | Merk: Grundfos, Type: UP 20-45 N 150.
De Geer | 172201-2025 | Geffen | Elzendreef 1 | 1979 | Warmtedistributie | 561040603 | 3 |  | 419 | Circulatiepomp enkel DN 50 mm | 56 | 1 | st | 1979 |  | Merk: Biral, Type: AGCH 3110.
De Geer | 172201-2025 | Geffen | Elzendreef 1 | 1979 | Warmtedistributie | 561042601 | 2 |  | 419 | Circulatiepomp frequentiegestuurd enkel DN < 40 mm | 56 | 1 | st | 2018 |  | Merk: Grundfos, Type: Alpha 1 32-60 180.
De Geer | 172201-2025 | Geffen | Elzendreef 1 | 1979 | Warmtedistributie | 561042603 | 4 |  | 419 | Circulatiepomp frequentiegestuurd enkel DN 50 mm | 56 | 1 | st | 1999 |  | Merk: Grundfos, Type: UPE 50-60 / F .
De Geer | 172201-2025 | Geffen | Elzendreef 1 | 1979 | Dakafwerkingen | 471709002 | 2 |  | 054 | Dakaansluiting kunststof, loketten | 47 | 10 | m1 | 1979
De Geer | 172201-2025 | Geffen | Elzendreef 1 | 1979 | Dakafwerkingen | 471709001 | 2 |  | 054 | Dakaansluiting kunststof, slabben | 47 | 82 | m1 | 1979
De Geer | 172201-2025 | Geffen | Elzendreef 1 | 1979 | Dakafwerkingen | 472002001 | 4 |  | 052 | Dakafwerking beton, pannen | 47 | 751 | m2 | 1979 |  | d014: 52 m2, Incl. 25 m1 nokvorsten. d015: 52 m2, Incl. 25 m1 nokvorsten. d016: 52 m2, Incl. 25 m1 nokvorsten. d017: 52 m2, Incl. 25 m1 nokvorsten. d018: 52 m2, Incl. 25 m1 nokvorsten. d019: 52 m2, Incl. 25 m1 nokvorsten. d020: 52 m2, Incl. 25 m1 nokvorsten. d021: 52 m2, Incl. 25 m1 nokvorsten. d022: 55 m2, Incl. 22 m1 nokvorsten. d023: 81 m2, Incl. 29 m1 nokvorsten. d024: 162 m2, Incl. 47 m1 nokvorsten. d025: 37 m2, Incl. 15 m1 nokvorsten.
De Geer | 172201-2025 | Geffen | Elzendreef 1 | 1979 | Dakafwerkingen | 472010002 | 4 | d005 | 053 | Dakafwerking bitumen, baanvormig, geballast | 47 | 79 | m2 | 1979 |  | Incl. 56 m1 rand- / opstandstrook met trim. Grindballast: 79 m2.
De Geer | 172201-2025 | Geffen | Elzendreef 1 | 1979 | Dakafwerkingen | 472010002 | 4 | d002 | 053 | Dakafwerking bitumen, baanvormig, geballast | 47 | 154 | m2 | 1979 |  | Incl. 62 m1 rand- / opstandstrook met trim. Grindballast: 154 m2.
De Geer | 172201-2025 | Geffen | Elzendreef 1 | 1979 | Dakafwerkingen | 472010002 | 4 | d003 | 053 | Dakafwerking bitumen, baanvormig, geballast | 47 | 154 | m2 | 1979 |  | Incl. 62 m1 rand- / opstandstrook met trim. Grindballast: 154 m2.
De Geer | 172201-2025 | Geffen | Elzendreef 1 | 1979 | Dakafwerkingen | 472010002 | 4 | d001 | 053 | Dakafwerking bitumen, baanvormig, geballast | 47 | 154 | m2 | 1979 |  | Incl. 62 m1 rand- / opstandstrook met trim. Grindballast: 154 m2.
De Geer | 172201-2025 | Geffen | Elzendreef 1 | 1979 | Dakafwerkingen | 472010002 | 4 | d004 | 053 | Dakafwerking bitumen, baanvormig, geballast | 47 | 79 | m2 | 1979 |  | Incl. 56 m1 rand- / opstandstrook met trim. Grindballast: 79 m2.
De Geer | 172201-2025 | Geffen | Elzendreef 1 | 1979 | Dakafwerkingen | 472010002 | 4 | d006 | 053 | Dakafwerking bitumen, baanvormig, geballast | 47 | 79 | m2 | 1979 |  | Incl. 56 m1 rand- / opstandstrook met trim. Grindballast: 79 m2.
De Geer | 172201-2025 | Geffen | Elzendreef 1 | 1979 | Dakafwerkingen | 472010002 | 4 | d007 | 053 | Dakafwerking bitumen, baanvormig, geballast | 47 | 79 | m2 | 1979 |  | Incl. 56 m1 rand- / opstandstrook met trim. Grindballast: 79 m2.
De Geer | 172201-2025 | Geffen | Elzendreef 1 | 1979 | Dakafwerkingen | 472010003 | 4 | d008 | 053 | Dakafwerking bitumen, baanvormig, ongeballast | 47 | 103 | m2 | 1979 |  | Incl.41 m1 rand- / opstandstrook.
De Geer | 172201-2025 | Geffen | Elzendreef 1 | 1979 | Dakafwerkingen | 472010003 | 4 | d009 | 053 | Dakafwerking bitumen, baanvormig, ongeballast | 47 | 235 | m2 | 1979 |  | Incl.80 m1 rand- / opstandstrook.
De Geer | 172201-2025 | Geffen | Elzendreef 1 | 1979 | Dakafwerkingen | 472010003 | 4 | d010 | 053 | Dakafwerking bitumen, baanvormig, ongeballast | 47 | 24 | m2 | 1979 |  | Incl.26 m1 rand- / opstandstrook.
De Geer | 172201-2025 | Geffen | Elzendreef 1 | 1979 | Dakafwerkingen | 472010003 | 4 | d011 | 053 | Dakafwerking bitumen, baanvormig, ongeballast | 47 | 50 | m2 | 1979 |  | Incl.35 m1 rand- / opstandstrook.
De Geer | 172201-2025 | Geffen | Elzendreef 1 | 1979 | Dakafwerkingen | 472010003 | 2 | d012 | 053 | Dakafwerking bitumen, baanvormig, ongeballast | 47 | 8.5 | m2 | 1979 |  | Incl.12,5 m1 rand- / opstandstrook met trim.
De Geer | 172201-2025 | Geffen | Elzendreef 1 | 1979 | Dakafwerkingen | 472010003 | 4 | d013 | 053 | Dakafwerking bitumen, baanvormig, ongeballast | 47 | 143 | m2 | 1979 |  | Incl. 71 m1 rand- / opstandstrook met trim.
De Geer | 172201-2025 | Geffen | Elzendreef 1 | 1979 | Luchtbehandeling | 573110 | 4 |  | 414 | Dakventilator | 57 | 9 | st | 1979 |  | Merk: Itho, Type: Onbekend, Capaciteit: Onbekend.
De Geer | 172201-2025 | Geffen | Elzendreef 1 | 1979 | Vaste sanitairvoorzieningen | 741096003 | 3 |  | 425 | Doucheruimte > 4 douches | 74 | 68 | m2 | 1979 |  | Totale ruimte.
De Geer | 172201-2025 | Geffen | Elzendreef 1 | 1979 | Vaste sanitairvoorzieningen | 741096001 | 3 |  | 425 | Doucheruimte 1 douche | 74 | 13.5 | m2 | 1979 |  | Totale ruimte.
De Geer | 172201-2025 | Geffen | Elzendreef 1 | 1979 | Warmtedistributie | 561060 | 6 |  | 419 | Driewegmengklep | 56 | 4 | st | 1979 |  | 3st. : Merk: Siemens, Type: Acvatix SQS65. 1st. : Merk: Siemens, Type: SAS31.
De Geer | 172201-2025 | Geffen | Elzendreef 1 | 1979 | Warmtedistributie | 561030212 | 3 |  | 419 | Expansievat 200 ltr | 56 | 1 | st | 2009 |  | Merk: Flexcon, Type: Flamco, Inhoud: 200 ltr.
De Geer | 172201-2025 | Geffen | Elzendreef 1 | 1979 | Dakafwerkingen | 472704001 | 3 |  | 057 | Goten zink, bakgoot | 47 | 99 | m1 | 1979
De Geer | 172201-2025 | Geffen | Elzendreef 1 | 1979 | Dakafwerkingen | 472704005 | 2 |  | 057 | Goten zink, gootbekleding | 47 | 50 | m1 | 1979 |  | Bekleding in/op constructie.
De Geer | 172201-2025 | Geffen | Elzendreef 1 | 1979 | Dakafwerkingen | 472704003 | 2 |  | 057 | Goten zink, kilgoot | 47 | 17 | m1 | 1979
De Geer | 172201-2025 | Geffen | Elzendreef 1 | 1979 | Terrein | 903263405 | 2 |  | 514 | Hekwerk verzinkt staal, gaas 1,0 - 2,0 m1 | 90 | 61 | m1 | 1979 |  | Hoogte: 1,8 m1.
De Geer | 172201-2025 | Geffen | Elzendreef 1 | 1979 | Afvoeren | 521263 | 2 |  | 431 | Hemelwaterafvoer buiten verzinkt staal/gietijzer | 52 | 56 | m1 | 1979
De Geer | 172201-2025 | Geffen | Elzendreef 1 | 1979 | Beveiliging | 652140701 | 3 |  | 462 | Inbraaksignaleringsinstallatie < 8 zones | 65 | 1 | st | 2011 |  | Merk: Notifier, Type: Galaxy.
De Geer | 172201-2025 | Geffen | Elzendreef 1 | 1979 | Warmteopwekking | 512110504 | 1 |  | 412 | Ketel gasgestookt HR 65 - 100 KW | 51 | 2 | st | 2020 |  | Merk: Remeha, Type: Quinta Ace, Vermogen: 65 kW.
De Geer | 172201-2025 | Geffen | Elzendreef 1 | 1979 | Vaste keukenvoorzieningen | 731110 | 2 |  | 261 | Keukenblok | 73 | 1 | st | 1979 |  | Afmeting: 5,1 m1.
De Geer | 172201-2025 | Geffen | Elzendreef 1 | 1979 | Vaste keukenvoorzieningen | 731120 | 2 |  | 261 | Keukenblok eenvoudig | 73 | 1 | st | 1979 |  | Afmeting: 1,8 m1.
De Geer | 172201-2025 | Geffen | Elzendreef 1 | 1979 | Algemeen | 990010 | 0 |  | 619 | Klachtenonderhoud | 99 | 1850 | bvo | 0
De Geer | 172201-2025 | Geffen | Elzendreef 1 | 1979 | Buitenwandopeningen | 314006 | 2 |  | 033 | Kozijnen aluminium | 31 | 5 | m2 | 1979 |  | Gevel 101: 5,5 m2, incl. 2 st. deuren.
De Geer | 172201-2025 | Geffen | Elzendreef 1 | 1979 | Buitenwandopeningen | 314001 | 2 |  | 031 | Kozijnen hout | 31 | 90 | m2 | 1979 |  | Gevel 101: 45 m2, incl. 16 st. ramen aluminium, Gevel 201: 5 m2, incl. 2 st. deuren, Gevel 301: 20 m2, incl. 8 st. deuren, Gevel 401: 19,5 m2. incl. 7 st. deuren, 1 st. raam.
De Geer | 172201-2025 | Geffen | Elzendreef 1 | 1979 | Warmtedistributie | 561000 | 2 |  | 419 | Leidingen algemeen | 56 | 130 | kw | 1979 |  | Leidingen op basis van opgesteld ketelvermogen.
De Geer | 172201-2025 | Geffen | Elzendreef 1 | 1979 | Verlichting | 631120 | 2 |  | 441 | Lichtinstallaties infra- en schakelmateriaal | 63 | 1850 | bvo | 1998 |  | Algemeen onderhoud lichtinstallatie, infra- en schakelmateriaal.
De Geer | 172201-2025 | Geffen | Elzendreef 1 | 1979 | Luchtbehandeling | 570000 | 4 |  | 414 | Luchtbehandeling | 57 | 1 | pst | 1979
De Geer | 172201-2025 | Geffen | Elzendreef 1 | 1979 | Luchtbehandeling | 577210505 | 4 |  | 414 | Luchtbehandelingskast BI T + VK (4-6 m3/s) | 57 | 1 | st | 1979 |  | Merk: Wolf, Type: WK 200 Zuluft, Capaciteit: 4,44 m3/s.
De Geer | 172201-2025 | Geffen | Elzendreef 1 | 1979 | Algemeen | 990000 | 0 |  | 619 | Meerjaren onderhoudsbegroting | 99 | 1 | pst | 0
De Geer | 172201-2025 | Geffen | Elzendreef 1 | 1979 | Algemeen | 9999 | 0 |  |  | MIP-planning Renovatie/Verduurzaming | 99 | 1 | pst | 0
De Geer | 172201-2025 | Geffen | Elzendreef 1 | 1979 | Verlichting | 632410 | 3 |  | 441 | Noodverlichtingsarmaturen (decentraal) | 63 | 39 | st | 1979
De Geer | 172201-2025 | Geffen | Elzendreef 1 | 1979 | Buitenwanden | 211601 | 2 |  | 011 | Overstekken en boeiboorden hout | 21 | 90 | m1 | 1979 |  | Overstekken 90 m1, Breedte: 0,3 m1.
De Geer | 172201-2025 | Geffen | Elzendreef 1 | 1979 | Plafondafwerkingen | 452201 | 2 | Binnen | 233 | Plafondafwerking hout | 45 | 1238 | m2 | 1979
De Geer | 172201-2025 | Geffen | Elzendreef 1 | 1979 | Plafondafwerkingen | 452201 | 2 | Buiten | 233 | Plafondafwerking hout | 45 | 3.5 | m2 | 1979
De Geer | 172201-2025 | Geffen | Elzendreef 1 | 1979 | Plafondafwerkingen | 452209 | 2 |  | 233 | Plafondafwerking kunststof | 45 | 11 | m2 | 1979 |  | Uitvoering: Werzalith.
De Geer | 172201-2025 | Geffen | Elzendreef 1 | 1979 | Plafondafwerkingen | 451221 | 2 |  | 232 | Plafondafwerking systeemplafond | 45 | 221 | m2 | 1979
De Geer | 172201-2025 | Geffen | Elzendreef 1 | 1979 | Terrein | 903405412 | 2 |  | 514 | Poort staal, dubbele draaipoort 3,0 x 2,0 m1 | 90 | 1 | st | 1979 |  | Afmeting: 3,1 x 2 m1.
De Geer | 172201-2025 | Geffen | Elzendreef 1 | 1979 | Terrein | 903405413 | 2 |  | 514 | Poort staal, dubbele draaipoort 4,0 x 2,0 m1 | 90 | 1 | st | 1979 |  | Afmeting: 4,2 x 2 m1.
De Geer | 172201-2025 | Geffen | Elzendreef 1 | 1979 | Warmtedistributie | 561100 | 3 |  | 419 | Radiatoren algemeen | 56 | 130 | kw | 1979 |  | Radiatoren op basis van opgesteld ketelvermogen.
De Geer | 172201-2025 | Geffen | Elzendreef 1 | 1979 | Regeling klimaat en sanitair | 582010108 | 4 |  | 443 | Regelinstallatie, data-aansluitpunten 40 - 50 | 58 | 1 | st | 1998 |  | Merk: HCSystem, Type: 410.
De Geer | 172201-2025 | Geffen | Elzendreef 1 | 1979 | Algemeen | 999999 | 0 |  | 619 | Renovatie/verduurzaming | 99 | 1 | pst | 0
De Geer | 172201-2025 | Geffen | Elzendreef 1 | 1979 | Terrein | 907121 | 0 |  | 515 | Rijwielrekken | 90 | 12 | m1 | 1979 |  | Uitvoering: Dubbelzijdig.
De Geer | 172201-2025 | Geffen | Elzendreef 1 | 1979 | Algemeen | 991020 | 0 |  | 619 | Risico analyse legionella | 99 | 1 | pst | 0
De Geer | 172201-2025 | Geffen | Elzendreef 1 | 1979 | Binnenwandopeningen | 324209002 | 3 |  | 212 | Scheidingswand kunststof, optrekbaar | 32 | 1 | st | 1979 |  | Afmeting: 24 x 7 m1.
De Geer | 172201-2025 | Geffen | Elzendreef 1 | 1979 | Terrein | 905220 | 2 |  | 431 | Straatkolken | 90 | 2 | st | 1979
De Geer | 172201-2025 | Geffen | Elzendreef 1 | 1979 | Terrein | 906320 | 2 |  | 441 | Terreinverlichting, armaturen buitenverlichting | 90 | 9 | st | 1979
De Geer | 172201-2025 | Geffen | Elzendreef 1 | 1979 | Vaste sanitairvoorzieningen | 741095003 | 3 |  | 425 | Toiletruimte > 4 toiletten | 74 | 9.1 | m2 | 1979 |  | Totale ruimte.
De Geer | 172201-2025 | Geffen | Elzendreef 1 | 1979 | Vaste sanitairvoorzieningen | 741095001 | 3 |  | 425 | Toiletruimte 1 toilet | 74 | 7.1 | m2 | 1979 |  | Totale ruimte.
De Geer | 172201-2025 | Geffen | Elzendreef 1 | 1979 | Vaste sanitairvoorzieningen | 741095002 | 3 |  | 425 | Toiletruimte 2 - 4 toiletten | 74 | 6.8 | m2 | 1979 |  | Totale ruimte.
De Geer | 172201-2025 | Geffen | Elzendreef 1 | 1979 | Warmtedistributie | 561095 | 2 |  | 419 | Verdeler-/ verzamelaar CV groepen | 56 | 1 | st | 1979 |  | Aantal groepen: 4 st.
De Geer | 172201-2025 | Geffen | Elzendreef 1 | 1979 | Terrein | 904102001 | 2 |  | 511 | Verharding beton, klinkers | 90 | 458 | m2 | 1979
De Geer | 172201-2025 | Geffen | Elzendreef 1 | 1979 | Verlichting | 631130 | 2 |  | 441 | Verlichtingsarmaturen | 63 | 1850 | bvo | 1979
De Geer | 172201-2025 | Geffen | Elzendreef 1 | 1979 | Vloerafwerkingen | 432112 | 3 |  | 223 | Vloerafwerking keramisch | 43 | 378 | m2 | 1979
De Geer | 172201-2025 | Geffen | Elzendreef 1 | 1979 | Vloerafwerkingen | 432109004 | 2 |  | 223 | Vloerafwerking kunststof coating, sportvloer PU | 43 | 1079 | m2 | 1979
De Geer | 172201-2025 | Geffen | Elzendreef 1 | 1979 | Vloerafwerkingen | 432217 | 2 |  | 223 | Vloerafwerking linoleum | 43 | 40 | m2 | 1979
De Geer | 172201-2025 | Geffen | Elzendreef 1 | 1979 | Vloerafwerkingen | 432163001 | 2 |  | 223 | Vloerafwerking staal, vloerrooster verzinkt staal | 43 | 69 | st | 1979
De Geer | 172201-2025 | Geffen | Elzendreef 1 | 1979 | Vloerafwerkingen | 432219 | 3 |  | 223 | Vloerafwerking tapijt | 43 | 11 | m2 | 1979
De Geer | 172201-2025 | Geffen | Elzendreef 1 | 1979 | Vloerafwerkingen | 432219001 | 2 |  | 223 | Vloerafwerking tapijt, entreemat | 43 | 24 | m2 | 1979
Kiosk Geffen | 172001-2025 | Geffen | Dorpsplein | 1997 | Centrale elektrotechnische voorzieningen | 615120701 | 3 |  | 443 | (Hoofd)verdeelinrichtingen < 8 groepen | 61 | 1 | st | 1997 |  | Merk: Hager, Aantal groepen: 9 st.
Kiosk Geffen | 172001-2025 | Geffen | Dorpsplein | 1997 | Balustrades en leuningen | 341205 | 2 |  | 024 | Balustrades buiten staal | 34 | 24 | m1 | 1997 |  | Hoogte: 0,8 m1.
Kiosk Geffen | 172001-2025 | Geffen | Dorpsplein | 1997 | Schilderwerk | 461001004 | 1 |  | 091 | Buitenschilderwerk m2 op hout, dekkend, klasse 4 >30 cm | 46 | 67 | m2 | 1984 |  | Specificatie: Overstekken en boeiboorden: 19 m2, Plafond: 30 m2, Constructie: 18 m2.
Kiosk Geffen | 172001-2025 | Geffen | Dorpsplein | 1997 | Schilderwerk | 461006004 | 1 |  | 093 | Buitenschilderwerk m2 op metaal, klasse 4, >30 cm | 46 | 49 | m2 | 1997 |  | Specificatie: Constructie: 30 m2. Balustrade: 19 m2.
Kiosk Geffen | 172001-2025 | Geffen | Dorpsplein | 1997 | Buitenwandafwerkingen | 411129001 | 2 |  | 012 | Buitenwandafwerking, voegwerk, platvol | 41 | 33 | m2 | 1997
Kiosk Geffen | 172001-2025 | Geffen | Dorpsplein | 1997 | Buitenwanden | 212105 | 2 |  | 011 | Buitenwanden, constructief staal | 21 | 30 | m2 | 1997
Kiosk Geffen | 172001-2025 | Geffen | Dorpsplein | 1997 | Buitenwanden | 211103 | 2 |  | 011 | Buitenwanden, niet constructief metselwerk | 21 | 33 | m2 | 1997
Kiosk Geffen | 172001-2025 | Geffen | Dorpsplein | 1997 | Dakafwerkingen | 472011001 | 2 |  | 055 | Dakafwerking natuursteen, leien | 47 | 90 | m2 | 1997 |  | Incl. noklood.
Kiosk Geffen | 172001-2025 | Geffen | Dorpsplein | 1997 | Buitenwandafwerkingen | 411411 | 2 |  | 012 | Gevelafdekkingen natuursteen | 41 | 6 | m1 | 1997
Kiosk Geffen | 172001-2025 | Geffen | Dorpsplein | 1997 | Dakafwerkingen | 472707002 | 2 |  | 057 | Goten koper, mastgoot | 47 | 28 | m1 | 1997
Kiosk Geffen | 172001-2025 | Geffen | Dorpsplein | 1997 | Afvoeren | 521207 | 2 |  | 431 | Hemelwaterafvoer buiten koper | 52 | 3 | m1 | 1997 |  | 4 st.
Kiosk Geffen | 172001-2025 | Geffen | Dorpsplein | 1997 | Algemeen | 990010 | 0 |  | 619 | Klachtenonderhoud | 99 | 60 | bvo | 1997
Kiosk Geffen | 172001-2025 | Geffen | Dorpsplein | 1997 | Verlichting | 631120 | 2 |  | 441 | Lichtinstallaties infra- en schakelmateriaal | 63 | 60 | bvo | 1997 |  | Algemeen onderhoud lichtinstallatie, infra- en schakelmateriaal. (correctiefactor!)
Kiosk Geffen | 172001-2025 | Geffen | Dorpsplein | 1997 | Algemeen | 990000 | 0 |  | 619 | Meerjaren onderhoudsbegroting | 99 | 1 | pst | 1997
Kiosk Geffen | 172001-2025 | Geffen | Dorpsplein | 1997 | Algemeen | 9999 | 0 |  |  | MIP-planning Renovatie/Verduurzaming | 99 | 1 | pst | 0
Kiosk Geffen | 172001-2025 | Geffen | Dorpsplein | 1997 | Buitenwanden | 211605 | 2 |  | 011 | Overstekken en boeiboorden staal | 21 | 29 | m1 | 1997 |  | Boeiboorden: 29 m1, Hoogte: 0,25 m1.
Kiosk Geffen | 172001-2025 | Geffen | Dorpsplein | 1997 | Plafondafwerkingen | 452209 | 2 |  | 233 | Plafondafwerking kunststof | 45 | 64 | m2 | 1997 |  | Uitvoering: Volkern.
Kiosk Geffen | 172001-2025 | Geffen | Dorpsplein | 1997 | Terrein | 906320 | 2 |  | 441 | Terreinverlichting, armaturen buitenverlichting | 90 | 9 | st | 1997
Kiosk Geffen | 172001-2025 | Geffen | Dorpsplein | 1997 | Trap- en hellingafwerkingen | 441211 | 1 |  | 259 | Trapafwerking natuursteen | 44 | 4.5 | m2 | 1997
Kiosk Geffen | 172001-2025 | Geffen | Dorpsplein | 1997 | Vloerafwerkingen | 432124 | 1 |  | 223 | Vloerafwerking cementdekvloer | 43 | 54 | m2 | 1997
Kiosk Geffen | 172001-2025 | Geffen | Dorpsplein | 1997 | Buitenwandopeningen | 318706004 | 2 |  | 031 | Zonwering aluminium, rolluik elektrisch | 31 | 3 | st | 1997 |  | Afmeting: 3,2 m1.
MFA de Koppellinck | 171701-2025 | Geffen | Kloosterstraat 4 | 2010 | Algemeen | 990011 | 0 |  | 619 | Advieskosten brandveiligheid | 99 | 1 | pst | 0
MFA de Koppellinck | 171701-2025 | Geffen | Kloosterstraat 4 | 2010 | Algemeen | 990012 | 0 |  | 619 | Advieskosten dakveiligheid RI&E | 99 | 1 | pst | 0
MFA de Koppellinck | 171701-2025 | Geffen | Kloosterstraat 4 | 2010 | Dakafwerkingen | 473000002 | 2 |  | 059 | Ankerpunten met kabel | 47 | 18 | st | 2010 |  | d004: 8st. d005: 4 st. d006: 6 st. Uitvoering: Ankerpunten Marq Safety. Excl. harnas.
MFA de Koppellinck | 171701-2025 | Geffen | Kloosterstraat 4 | 2010 | Dakafwerkingen | 473000001 | 2 |  | 059 | Ankerpunten zonder kabel | 47 | 25 | st | 2010 |  | d001: 8st. d002: 10 st. d004: 6 st. d006: 1 st. Uitvoering: Kedgepunten. Excl. harnas.
MFA de Koppellinck | 171701-2025 | Geffen | Kloosterstraat 4 | 2010 | Balustrades en leuningen | 341206 | 2 |  | 024 | Balustrades buiten aluminium | 34 | 8.5 | m1 | 2010 |  | d006: Hoogte: 1,2 m1.
MFA de Koppellinck | 171701-2025 | Geffen | Kloosterstraat 4 | 2010 | Balustrades en leuningen | 341205 | 2 |  | 024 | Balustrades buiten staal | 34 | 21 | m1 | 2010 |  | d004: Hoogte: 1,2 m1.
MFA de Koppellinck | 171701-2025 | Geffen | Kloosterstraat 4 | 2010 | Schilderwerk | 462000 | 2 |  | 291 | Binnenschilderwerk | 46 | 3988 | bvo | 2010 |  | Kengetal op basis van BVO.
MFA de Koppellinck | 171701-2025 | Geffen | Kloosterstraat 4 | 2010 | Water | 532120202 | 2 |  | 423 | Boiler elektrisch 10 liter | 53 | 2 | st | 2010 |  | Merk: Daalderop, Type: Close-Inn, Inhoud:10 ltr.
MFA de Koppellinck | 171701-2025 | Geffen | Kloosterstraat 4 | 2010 | Water | 532120205 | 2 |  | 423 | Boiler elektrisch 50 liter | 53 | 2 | st | 2010 |  | Merk: Daalderop, Type: Mono-Plus: 50 ltr.
MFA de Koppellinck | 171701-2025 | Geffen | Kloosterstraat 4 | 2010 | Beveiliging | 651321 | 1 |  | 461 | Brandblussers | 65 | 3 | st | 2010
MFA de Koppellinck | 171701-2025 | Geffen | Kloosterstraat 4 | 2010 | Beveiliging | 651110708 | 2 |  | 461 | Brandmeldinstallatie 8 groepen | 65 | 1 | st | 2010 |  | Merk: Notifier, Type: NF3000.
MFA de Koppellinck | 171701-2025 | Geffen | Kloosterstraat 4 | 2010 | Beveiliging | 651320 | 1 |  | 461 | Brandslanghaspels | 65 | 10 | st | 2010
MFA de Koppellinck | 171701-2025 | Geffen | Kloosterstraat 4 | 2010 | Binnenwandafwerkingen | 421190 | 1 |  | 214 | Brandwerende doorvoering, coating | 42 | 1 | st | 2010
MFA de Koppellinck | 171701-2025 | Geffen | Kloosterstraat 4 | 2010 | Schilderwerk | 461001 | 2 |  | 091 | Buitenschilderwerk m2 op hout, dekkend | 46 | 93 | m2 | 2010 |  | Gevel 101 t/m 104: Specificatie: Kozijnen: 36 m2, Schuifdeur: 11 m2, Gevelbekelding: 2 m2. Gevel 201 t/m 203: Specificatie: Kozijnen: 5,5 m2, Deuren: 5,5 m2. Gevel 301 t/m 305: Specificatie: Kozijnen:15 m2. Gevel 401 t/m 403: Specificatie: Kozijnen:13 m2, Gevel 501 t/m 507: Specificatie: Kozijnen: 2,2 m2, Deur: 2,2 m2.
MFA de Koppellinck | 171701-2025 | Geffen | Kloosterstraat 4 | 2010 | Buitenwandafwerkingen | 411206 | 2 |  | 012 | Buitenwandafwerking aluminium | 41 | 1.4 | m2 | 2010 |  | Gevel d005: Rooster.
MFA de Koppellinck | 171701-2025 | Geffen | Kloosterstraat 4 | 2010 | Buitenwandafwerkingen | 411261 | 2 |  | 012 | Buitenwandafwerking dilatatie | 41 | 22 | m1 | 2010
MFA de Koppellinck | 171701-2025 | Geffen | Kloosterstraat 4 | 2010 | Buitenwandafwerkingen | 411201 | 2 |  | 012 | Buitenwandafwerking hout | 41 | 2 | m2 | 2010 |  | Gevel: 202 Uitvoering: Multiplex.
MFA de Koppellinck | 171701-2025 | Geffen | Kloosterstraat 4 | 2010 | Buitenwandafwerkingen | 411209 | 2 |  | 012 | Buitenwandafwerking kunststof | 41 | 525 | m2 | 2010 |  | Gevel 101 t/m 104: 112 m2. Gevel 201 t/m 203: 151 m2. Gevel 301 t/m 305: 149 m2. Gevel 401 t/m 403: 60 m2. Gevel 501 t/m 507: 53 m2 Uitvoering: Volkern..
MFA de Koppellinck | 171701-2025 | Geffen | Kloosterstraat 4 | 2010 | Buitenwandafwerkingen | 411129 | 2 |  | 012 | Buitenwandafwerking voegwerk | 41 | 511 | m2 | 2010 |  | Gevel 101 t/m 104: 180 m2. Gevel 201 t/m 203: 66 m2. Gevel 301 t/m 305: 152 m2. Gevel 401 t/m 303: 76 m2. Gevel 501 t/m 507: 37 m2 Voegvorm: Platvol.
MFA de Koppellinck | 171701-2025 | Geffen | Kloosterstraat 4 | 2010 | Buitenwanden | 211103 | 2 |  | 011 | Buitenwanden, niet constructief metselwerk | 21 | 511 | m2 | 2010 |  | Gevel 101 t/m 104: 180 m2. Gevel 201 t/m 203: 66 m2. Gevel 301 t/m 305: 152 m2. Gevel 401 t/m 303: 76 m2. Gevel 501 t/m 507: 37 m2
MFA de Koppellinck | 171701-2025 | Geffen | Kloosterstraat 4 | 2010 | Warmteopwekking | 512111506 | 2 |  | 412 | Cascade opstelling HR 400 - 500 KW | 51 | 1 | st | 2010 |  | Aantal: 2 st. Merk: Remeha , Type: Quinta Hr115 , Vermogen: 115 kW. Aantal: 2 st. Merk: Remeha , Type: Quinta Hr 85 , Vermogen: 85 kW.
MFA de Koppellinck | 171701-2025 | Geffen | Kloosterstraat 4 | 2010 | Warmtedistributie | 561042601 | 2 |  | 419 | Circulatiepomp frequentiegestuurd enkel DN < 40 mm | 56 | 1 | st | 2010 |  | Merk: Grundfos, Type: 32-80.
MFA de Koppellinck | 171701-2025 | Geffen | Kloosterstraat 4 | 2010 | Warmtedistributie | 561042603 | 2 |  | 419 | Circulatiepomp frequentiegestuurd enkel DN 50 mm | 56 | 1 | st | 2010 |  | Merk: Grundfos, Type: 50-60F.
MFA de Koppellinck | 171701-2025 | Geffen | Kloosterstraat 4 | 2010 | Koudeopwekking | 553151604 | 2 |  | 414 | Circulatiepomp frequentiegestuurd enkel DN 65 mm | 55 | 4 | st | 2010 |  | 2 st Merk: Grundfoss, Type: Tpe 65-150. 2 st Merk: Grundfoss, Type: Magna 65-120F.
MFA de Koppellinck | 171701-2025 | Geffen | Kloosterstraat 4 | 2010 | Warmtedistributie | 561042604 | 2 |  | 419 | Circulatiepomp frequentiegestuurd enkel DN 65 mm | 56 | 1 | st | 2010 |  | Merk: Grundfos, Type: 65-120F.
MFA de Koppellinck | 171701-2025 | Geffen | Kloosterstraat 4 | 2010 | Dakafwerkingen | 471709001 | 1 |  | 054 | Dakaansluiting kunststof, slabben | 47 | 21 | m1 | 2010
MFA de Koppellinck | 171701-2025 | Geffen | Kloosterstraat 4 | 2010 | Dakafwerkingen | 472010003 | 2 | d001 | 053 | Dakafwerking bitumen, baanvormig, ongeballast | 47 | 542 | m2 | 2010 |  | Incl. 177 m1 rand- / opstandstrook met trim. Dakbestrating: 9,5 m2, Noodoverstort: 2 st.
MFA de Koppellinck | 171701-2025 | Geffen | Kloosterstraat 4 | 2010 | Dakafwerkingen | 472010003 | 2 | d002 | 053 | Dakafwerking bitumen, baanvormig, ongeballast | 47 | 685 | m2 | 2010 |  | Incl. 155 m1 rand- / opstandstrook met trim. Dakbestrating: 104 m2, Noodoverstort: 6 st.
MFA de Koppellinck | 171701-2025 | Geffen | Kloosterstraat 4 | 2010 | Dakafwerkingen | 472010003 | 2 | d003 | 053 | Dakafwerking bitumen, baanvormig, ongeballast | 47 | 46 | m2 | 2010 |  | Incl. 55 m1 rand- / opstandstrook met trim, Noodoverstort: 2 st.
MFA de Koppellinck | 171701-2025 | Geffen | Kloosterstraat 4 | 2010 | Dakafwerkingen | 472010003 | 2 | d004 | 053 | Dakafwerking bitumen, baanvormig, ongeballast | 47 | 809 | m2 | 2010 |  | Incl. 173 m1 rand- / opstandstrook met trim. Dakbestrating: 22 m2, Noodoverstort: 6 st.
MFA de Koppellinck | 171701-2025 | Geffen | Kloosterstraat 4 | 2010 | Dakafwerkingen | 472010003 | 2 | d005 | 053 | Dakafwerking bitumen, baanvormig, ongeballast | 47 | 347 | m2 | 2010 |  | Incl. 80 m1 rand- / opstandstrook met trim. Dakbestrating: 13 m2, Noodoverstort: 4 st.
MFA de Koppellinck | 171701-2025 | Geffen | Kloosterstraat 4 | 2010 | Dakafwerkingen | 472010003 | 1 | d006 | 053 | Dakafwerking bitumen, baanvormig, ongeballast | 47 | 428 | m2 | 2020 |  | Incl. 106 m1 rand- / opstandstrook met trim. Dakbestrating: 51 m2, Noodoverstort: 6 st.
MFA de Koppellinck | 171701-2025 | Geffen | Kloosterstraat 4 | 2010 | Dakafwerkingen | 472010003 | 2 | d007 | 053 | Dakafwerking bitumen, baanvormig, ongeballast | 47 | 37 | m2 | 2010 |  | Incl. 25 m1 rand- / opstandstrook met trim.
MFA de Koppellinck | 171701-2025 | Geffen | Kloosterstraat 4 | 2010 | Dakafwerkingen | 472010003 | 2 | d008 | 053 | Dakafwerking bitumen, baanvormig, ongeballast | 47 | 24 | m2 | 2010 |  | Incl. 22 m1 rand- / opstandstrook met trim.
MFA de Koppellinck | 171701-2025 | Geffen | Kloosterstraat 4 | 2010 | Dakafwerkingen | 472010003 | 2 | d009 | 053 | Dakafwerking bitumen, baanvormig, ongeballast | 47 | 17 | m2 | 2010 |  | Incl. 20 m1 rand- / opstandstrook met trim.
MFA de Koppellinck | 171701-2025 | Geffen | Kloosterstraat 4 | 2010 | Dakafwerkingen | 472010 | 1 |  | 053 | Dakafwerking bitumen, noodoverstort | 47 | 26 | st | 2010
MFA de Koppellinck | 171701-2025 | Geffen | Kloosterstraat 4 | 2010 | Dakopeningen | 374109 | 2 |  | 056 | Dakluik kunststof | 37 | 1 | st | 2010 |  | d004: Afmeting: 0,9 x 0,9 m1.
MFA de Koppellinck | 171701-2025 | Geffen | Kloosterstraat 4 | 2010 | Luchtbehandeling | 573110502 | 2 |  | 414 | Dakventilator 0,3 - 0,7 m3/s | 57 | 3 | st | 2010 |  | Merk: Ziehl -Abegg, Type: DRV 250, Capaciteit: 0,49 m3/s.
MFA de Koppellinck | 171701-2025 | Geffen | Kloosterstraat 4 | 2010 | Binnenwandopeningen | 325800000 | 2 |  | 243 | Deurdranger | 32 | 5 | st | 2010
MFA de Koppellinck | 171701-2025 | Geffen | Kloosterstraat 4 | 2010 | Communicatie | 642230 | 2 |  | 442 | Deurintercominstallaties | 64 | 2 | st | 2010
MFA de Koppellinck | 171701-2025 | Geffen | Kloosterstraat 4 | 2010 | Koudeopwekking | 553180 | 2 |  | 414 | Driewegmengklep | 55 | 3 | st | 2010 |  | Merk: Siemens, Type: Acvatix SQL83.
MFA de Koppellinck | 171701-2025 | Geffen | Kloosterstraat 4 | 2010 | Warmtedistributie | 561060 | 2 |  | 419 | Driewegmengklep | 56 | 3 | st | 2010 |  | Merk: Siemens, Type: Acvatix SQL83.
MFA de Koppellinck | 171701-2025 | Geffen | Kloosterstraat 4 | 2010 | Beveiliging | 652220 | 2 |  | 469 | Elektrische deuropeners | 65 | 2 | st | 2010 |  | Merk: Dorma
MFA de Koppellinck | 171701-2025 | Geffen | Kloosterstraat 4 | 2010 | Warmtedistributie | 561030204 | 2 |  | 419 | Expansievat 12 ltr | 56 | 4 | st | 2010 |  | Merk: Flexcon, Inhoud: 80 ltr.
MFA de Koppellinck | 171701-2025 | Geffen | Kloosterstraat 4 | 2010 | Koudeopwekking | 553170209 | 2 |  | 414 | Expansievat 80 ltr | 55 | 3 | st | 2010 |  | Merk: Flexcon, Inhoud: 80 ltr.
MFA de Koppellinck | 171701-2025 | Geffen | Kloosterstraat 4 | 2010 | Terrein | 903263405 | 1 |  | 514 | Hekwerk verzinkt staal, gaas 1,0 - 2,0 m1 | 90 | 95 | m1 | 2010 |  | Hoogte: 1,5 m1.
MFA de Koppellinck | 171701-2025 | Geffen | Kloosterstraat 4 | 2010 | Terrein | 903263402 | 2 |  | 514 | Hekwerk verzinkt staal, spijlen 1,0 - 2,0 m1 | 90 | 126 | m1 | 2010 |  | Hoogte: 1,5 m1.
MFA de Koppellinck | 171701-2025 | Geffen | Kloosterstraat 4 | 2010 | Afvoeren | 521206 | 2 |  | 431 | Hemelwaterafvoer buiten aluminium | 52 | 172 | m1 | 2010 |  | 41 st.
MFA de Koppellinck | 171701-2025 | Geffen | Kloosterstraat 4 | 2010 | Afvoeren | 521209 | 2 |  | 431 | Hemelwaterafvoer buiten PVC/PE | 52 | 5 | m1 | 2010 |  | 2 st.
MFA de Koppellinck | 171701-2025 | Geffen | Kloosterstraat 4 | 2010 | Beveiliging | 652140701 | 2 |  | 462 | Inbraaksignaleringsinstallatie < 8 zones | 65 | 1 | st | 2010 |  | Merk: Satel, Type: Integra.
MFA de Koppellinck | 171701-2025 | Geffen | Kloosterstraat 4 | 2010 | Vaste keukenvoorzieningen | 731110 | 2 |  | 261 | Keukenblok | 73 | 7 | st | 2010 |  | Afmeting: Divers.
MFA de Koppellinck | 171701-2025 | Geffen | Kloosterstraat 4 | 2010 | Algemeen | 990010 | 2 |  | 619 | Klachtenonderhoud | 99 | 3988 | bvo | 2010
MFA de Koppellinck | 171701-2025 | Geffen | Kloosterstraat 4 | 2010 | Koudeopwekking | 552130510 | 2 |  | 414 | Koelmachine 150 - 200 kW | 55 | 1 | st | 2010 |  | Merk: Hidros, Type: LDK -190 A-1B, Koelvermogen: 181 kW, Koelmiddel: R4070, Koudemiddelvulling: 79 kg.
MFA de Koppellinck | 171701-2025 | Geffen | Kloosterstraat 4 | 2010 | Buitenwandopeningen | 314006 | 2 |  | 033 | Kozijnen aluminium | 31 | 333 | m2 | 2010 |  | Gevel 101 t/m 104: 92 m2, incl. 4 st. deuren, 1 st. ramen. Gevel 201 t/m 203: 65 m2, incl. 2 st. deuren. Gevel 301 t/m 305: 135 m2, incl. 4 st. deuren, 1 st. ramen. Gevel 501 t/m 507: 41 m2.
MFA de Koppellinck | 171701-2025 | Geffen | Kloosterstraat 4 | 2010 | Buitenwandopeningen | 314001 | 2 |  | 031 | Kozijnen hout | 31 | 72 | m2 | 2010 |  | Gevel 101 t/m 104: 36 m2, incl. 1 st. schuifdeur, 3 st. ramen. Gevel 201 t/m 203: 5,5 m2, incl. 2 st. deuren. Gevel 301 t/m 305: 15 m2, incl. 6 st. deuren. Gevel 401 t/m 403: 13 m2, incl. 3 st. ramen. Gevel 501 t/m 507: 2,2 m2, incl. 1 st. deur.
MFA de Koppellinck | 171701-2025 | Geffen | Kloosterstraat 4 | 2010 | Buitenwandopeningen | 314009 | 2 |  | 032 | Kozijnen kunststof | 31 | 669 | m2 | 2010 |  | Gevel 101 t/m 104: 113 m2, incl. 7 st. deuren, 17 st. ramen. Gevel 201 t/m 203: 184 m2, incl. 8 st. deuren, 32 st. ramen. Gevel 301 t/m 305: 131 m2, incl. 9 st. deuren, 19 st. ramen. Gevel 401 t/m 403: 119 m2, incl. 8 st. deuren, 12 st. ramen. Gevel 501 t/m 507: 122 m2, incl. 2 st. deuren.
MFA de Koppellinck | 171701-2025 | Geffen | Kloosterstraat 4 | 2010 | Trappen en hellingen | 243006 | 2 |  | 059 | Ladders en klimijzers aluminium | 24 | 2 | m2 | 2010 |  | 2 st. Lengte: 2,3m1
MFA de Koppellinck | 171701-2025 | Geffen | Kloosterstraat 4 | 2010 | Warmtedistributie | 561000 | 2 |  | 419 | Leidingen algemeen | 56 | 400 | kw | 2010 |  | Leidingen op basis van opgesteld ketelvermogen.
MFA de Koppellinck | 171701-2025 | Geffen | Kloosterstraat 4 | 2010 | Verlichting | 631110 | 2 |  | 441 | Lichtgroepenkasten | 63 | 6 | st | 2010 |  | Merk: Aqualectra.
MFA de Koppellinck | 171701-2025 | Geffen | Kloosterstraat 4 | 2010 | Verlichting | 631120 | 2 |  | 441 | Lichtinstallaties infra- en schakelmateriaal | 63 | 3988 | bvo | 2010 |  | Algemeen onderhoud lichtinstallatie, infra- en schakelmateriaal. (correctiefactor!)
MFA de Koppellinck | 171701-2025 | Geffen | Kloosterstraat 4 | 2010 | Luchtbehandeling | 570000 | 2 |  | 414 | Luchtbehandeling | 57 | 1 | pst | 2010
MFA de Koppellinck | 171701-2025 | Geffen | Kloosterstraat 4 | 2010 | Luchtbehandeling | 577214501 | 2 |  | 414 | Luchtbehandelingskast BI TA + VKWW (< 1 m3/s) | 57 | 2 | st | 2010 |  | 1 st.: Merk: Exhausto, Type: V240H1FC1, Capaciteit: 1000 m3/h. 1 st.: Merk: Exhausto, Type: V250H2FC1, Capaciteit: 2650 m3/h.
MFA de Koppellinck | 171701-2025 | Geffen | Kloosterstraat 4 | 2010 | Luchtbehandeling | 577214502 | 2 |  | 414 | Luchtbehandelingskast BI TA + VKWW (1-2 m3/s) | 57 | 1 | st | 2010 |  | Merk: Exhausto, Type: V250H2FC1, Capaciteit: 3700 m3/h.
MFA de Koppellinck | 171701-2025 | Geffen | Kloosterstraat 4 | 2010 | Luchtbehandeling | 577314502 | 2 |  | 414 | Luchtbehandelingskast BU TA + VKWW (1-2 m3/s) | 57 | 2 | st | 2010 |  | 1 st.: Merk: Rosenberg, Type: Liberty 1515 DH, Capaciteit: 7115 m3/h. 1 st.: Merk: Rosenberg, Type: Liberty 1515 DH, Capaciteit: 6200 m3/h.
MFA de Koppellinck | 171701-2025 | Geffen | Kloosterstraat 4 | 2010 | Luchtbehandeling | 577314504 | 2 |  | 414 | Luchtbehandelingskast BU TA + VKWW (3-4 m3/s) | 57 | 1 | st | 2010 |  | Merk: Rosenberg, Type: Liberty 2015 DH, Capaciteit: 10800 m3/h.
MFA de Koppellinck | 171701-2025 | Geffen | Kloosterstraat 4 | 2010 | Algemeen | 990000 | 2 |  | 619 | Meerjaren onderhoudsbegroting | 99 | 1 | pst | 2010
MFA de Koppellinck | 171701-2025 | Geffen | Kloosterstraat 4 | 2010 | Algemeen | 9999 | 0 |  |  | MIP-planning Renovatie/Verduurzaming | 99 | 1 | pst | 0
MFA de Koppellinck | 171701-2025 | Geffen | Kloosterstraat 4 | 2010 | Koudeopwekking | 551230502 | 2 |  | 414 | Multisplit-Systeem buitendeel (condensor) 5 - 7 kW | 55 | 2 | st | 2010 |  | Merk: Daikin, Type: 4mxs80E2V3B , Koelvermogen: 6,8 kW, Koelmiddel: R410A, Koudemiddelvulling: 2,98 kg.
MFA de Koppellinck | 171701-2025 | Geffen | Kloosterstraat 4 | 2010 | Verlichting | 632400 | 1 |  | 441 | Noodverlichtingsarmatuur LED (decentraal) | 63 | 86 | st | 2010
MFA de Koppellinck | 171701-2025 | Geffen | Kloosterstraat 4 | 2010 | Buitenwanden | 211609 | 2 |  | 011 | Overstekken en boeiboorden kunststof | 21 | 608 | m1 | 2010 |  | Boeiboorden: 608 m1, Hoogte: 0,4 m1.
MFA de Koppellinck | 171701-2025 | Geffen | Kloosterstraat 4 | 2010 | Vaste keukenvoorzieningen | 731130 | 2 |  | 261 | Peuterblok / Kleuterblok | 73 | 20 | st | 2010 |  | Afmeting: 1,2 m1.
MFA de Koppellinck | 171701-2025 | Geffen | Kloosterstraat 4 | 2010 | Centrale elektrotechnische voorzieningen | 611130 | 0 |  | 443 | Photovoltage (PV) cellen, installatie (scope 12) | 61 | 1 | pst | 0 |  | Panelen en omvormers.
MFA de Koppellinck | 171701-2025 | Geffen | Kloosterstraat 4 | 2010 | Centrale elektrotechnische voorzieningen | 611130002 | 2 |  | 443 | Photovoltage (PV) cellen, omvormers | 61 | 2 | st | 2010 |  | Merk: Goodwe, Type: GW60KS-MT, Vermogen: 60 kW.
MFA de Koppellinck | 171701-2025 | Geffen | Kloosterstraat 4 | 2010 | Centrale elektrotechnische voorzieningen | 611130001 | 2 |  | 443 | Photovoltage (PV) cellen, panelen | 61 | 224 | st | 2010 |  | Merk: Canadian Solar.
MFA de Koppellinck | 171701-2025 | Geffen | Kloosterstraat 4 | 2010 | Plafondafwerkingen | 452206 | 2 |  | 233 | Plafondafwerking aluminium | 45 | 151 | m2 | 2010
MFA de Koppellinck | 171701-2025 | Geffen | Kloosterstraat 4 | 2010 | Plafondafwerkingen | 452209 | 2 |  | 233 | Plafondafwerking kunststof | 45 | 460 | m2 | 2010 |  | Gevel 101 t/m 104: 69 m2. Gevel 201 t/m 203: 112 m2. Gevel 301 t/m 305: 69 m2. Gevel 401 t/m 303: 63 m2. Gevel 501 t/m 507: 147 m2
MFA de Koppellinck | 171701-2025 | Geffen | Kloosterstraat 4 | 2010 | Plafondafwerkingen | 451221 | 2 |  | 232 | Plafondafwerking systeemplafond | 45 | 2369 | m2 | 2010
MFA de Koppellinck | 171701-2025 | Geffen | Kloosterstraat 4 | 2010 | Transport | 661410 | 2 |  | 451 | Platformlift | 66 | 1 | st | 2010 |  | Merk: Axess Liften, Liftnummer: APO085720. hefvermogen: Max 400 kg / 4 personen.
MFA de Koppellinck | 171701-2025 | Geffen | Kloosterstraat 4 | 2010 | Terrein | 903405401 | 2 |  | 514 | Poort staal, enkele draaipoort 1,0 x 1,0 m1. | 90 | 2 | st | 2010 |  | Afmeting: 1 x 1,5 m1.
MFA de Koppellinck | 171701-2025 | Geffen | Kloosterstraat 4 | 2010 | Terrein | 903405402 | 2 |  | 514 | Poort staal, enkele draaipoort 1,5 x 1,0 m1 | 90 | 1 | st | 2010 |  | Afmeting: 1,2 x 1,2 m1.
MFA de Koppellinck | 171701-2025 | Geffen | Kloosterstraat 4 | 2010 | Terrein | 903405403 | 2 |  | 514 | Poort staal, enkele draaipoort 2,0 x 1,0 m1 | 90 | 4 | st | 2010 |  | Afmeting: 3,1 x 1,5 m1.
MFA de Koppellinck | 171701-2025 | Geffen | Kloosterstraat 4 | 2010 | Regeling klimaat en sanitair | 582010109 | 1 |  | 443 | Regelinstallatie, data-aansluitpunten 50 - 60 | 58 | 1 | st | 2023 |  | Merk: Potec, Aantal groepen: 57 st.
MFA de Koppellinck | 171701-2025 | Geffen | Kloosterstraat 4 | 2010 | Algemeen | 991020 | 2 |  | 619 | Risico analyse legionella | 99 | 1 | pst | 2010
MFA de Koppellinck | 171701-2025 | Geffen | Kloosterstraat 4 | 2010 | Binnenwandopeningen | 324209002 | 2 |  | 212 | Scheidingswand kunststof, optrekbaar | 32 | 1 | st | 2010 |  | Afmeting: 12 x 6 m1.
MFA de Koppellinck | 171701-2025 | Geffen | Kloosterstraat 4 | 2010 | Binnenwandopeningen | 324209004 | 2 |  | 212 | Scheidingswand kunststof, vouw- / harmonicawand | 32 | 2 | st | 2010 |  | Afmeting: 6,7 x 2,7 m1.
MFA de Koppellinck | 171701-2025 | Geffen | Kloosterstraat 4 | 2010 | Beveiliging | 654100 | 2 |  | 469 | Signalering invalidentoiletten | 65 | 2 | st | 2010
MFA de Koppellinck | 171701-2025 | Geffen | Kloosterstraat 4 | 2010 | Terrein | 907140 | 2 |  | 515 | Speeltoestellen | 90 | 4 | st | 2010
MFA de Koppellinck | 171701-2025 | Geffen | Kloosterstraat 4 | 2010 | Koudeopwekking | 551210501 | 2 |  | 414 | Split-Systeem binnendeel Cassette < 2,5 kW | 55 | 6 | st | 2010 |  | Merk: Daikin.
MFA de Koppellinck | 171701-2025 | Geffen | Kloosterstraat 4 | 2010 | Koudeopwekking | 551220501 | 2 |  | 414 | Split-Systeem buitendeel < 2,5 kW | 55 | 1 | st | 2010 |  | Uitvoering: Enkelvoudig. Merk: Mitsubishi, Type: MU-GA35VB, Koelvermogen: 2,3 kW, Koelmiddel: R410A, Koudemiddelvulling: 0,9 kg.
MFA de Koppellinck | 171701-2025 | Geffen | Kloosterstraat 4 | 2010 | Terrein | 906320 | 2 |  | 441 | Terreinverlichting, armaturen buitenverlichting | 90 | 22 | st | 2010
MFA de Koppellinck | 171701-2025 | Geffen | Kloosterstraat 4 | 2010 | Terrein | 906332 | 2 |  | 441 | Terreinverlichting, noodverlichtingsarmaturen LED (decentraal) | 90 | 3 | st | 2010
MFA de Koppellinck | 171701-2025 | Geffen | Kloosterstraat 4 | 2010 | Vaste sanitairvoorzieningen | 741095003 | 2 |  | 425 | Toiletruimte > 4 toiletten | 74 | 21 | m2 | 2010 |  | Totale ruimte.
MFA de Koppellinck | 171701-2025 | Geffen | Kloosterstraat 4 | 2010 | Vaste sanitairvoorzieningen | 741095001 | 2 |  | 425 | Toiletruimte 1 toilet | 74 | 18 | m2 | 2010 |  | Totale ruimte.
MFA de Koppellinck | 171701-2025 | Geffen | Kloosterstraat 4 | 2010 | Vaste sanitairvoorzieningen | 741095002 | 2 |  | 425 | Toiletruimte 2 - 4 toiletten | 74 | 68 | m2 | 2010 |  | Totale ruimte.
MFA de Koppellinck | 171701-2025 | Geffen | Kloosterstraat 4 | 2010 | Trap- en hellingafwerkingen | 441209 | 2 |  | 259 | Trapafwerking kunststof | 44 | 13 | m2 | 2020
MFA de Koppellinck | 171701-2025 | Geffen | Kloosterstraat 4 | 2010 | Warmtedistributie | 561095 | 2 |  | 419 | Verdeler-/ verzamelaar CV groepen | 56 | 1 | st | 2010 |  | Aantal groepen: 4 st.
MFA de Koppellinck | 171701-2025 | Geffen | Kloosterstraat 4 | 2010 | Koudeopwekking | 553010 | 2 |  | 414 | Verdeler-/verzamelaar | 55 | 1 | st | 2010
MFA de Koppellinck | 171701-2025 | Geffen | Kloosterstraat 4 | 2010 | Terrein | 904102002 | 2 |  | 511 | Verharding beton, tegels | 90 | 2905 | m2 | 2010 |  | Afmeting: 0,3 x 0,3 m1.
MFA de Koppellinck | 171701-2025 | Geffen | Kloosterstraat 4 | 2010 | Verlichting | 631130 | 2 |  | 441 | Verlichtingsarmaturen | 63 | 3988 | bvo | 2010
MFA de Koppellinck | 171701-2025 | Geffen | Kloosterstraat 4 | 2010 | Terrein | 907111 | 2 |  | 515 | Vlaggenmasten aluminium | 90 | 4 | st | 2010 |  | Lengte: 6m1.
MFA de Koppellinck | 171701-2025 | Geffen | Kloosterstraat 4 | 2010 | Vloerafwerkingen | 432209 | 2 |  | 223 | Vloerafwerking kunststof | 43 | 249 | m2 | 2020
MFA de Koppellinck | 171701-2025 | Geffen | Kloosterstraat 4 | 2010 | Vloerafwerkingen | 432109 | 2 |  | 223 | Vloerafwerking kunststof coating | 43 | 68 | m2 | 2020
MFA de Koppellinck | 171701-2025 | Geffen | Kloosterstraat 4 | 2010 | Vloerafwerkingen | 432109004 | 2 |  | 223 | Vloerafwerking kunststof coating, sportvloer PU | 43 | 180 | m2 | 2020
MFA de Koppellinck | 171701-2025 | Geffen | Kloosterstraat 4 | 2010 | Vloerafwerkingen | 432217 | 2 |  | 223 | Vloerafwerking linoleum | 43 | 2571 | m2 | 2020
MFA de Koppellinck | 171701-2025 | Geffen | Kloosterstraat 4 | 2010 | Vloerafwerkingen | 432163001 | 2 |  | 223 | Vloerafwerking staal, vloerrooster verzinkt staal | 43 | 10 | st | 2020
MFA de Koppellinck | 171701-2025 | Geffen | Kloosterstraat 4 | 2010 | Vloerafwerkingen | 432219 | 2 |  | 223 | Vloerafwerking tapijt | 43 | 229 | m2 | 2020
MFA de Koppellinck | 171701-2025 | Geffen | Kloosterstraat 4 | 2010 | Vloerafwerkingen | 432219001 | 2 |  | 223 | Vloerafwerking tapijt, entreemat | 43 | 73 | m2 | 2020
MFA de Koppellinck | 171701-2025 | Geffen | Kloosterstraat 4 | 2010 | Warmtedistributie | 561310 | 2 |  | 419 | Vloerverwarming | 56 | 16 | st | 2010
MFA de Koppellinck | 171701-2025 | Geffen | Kloosterstraat 4 | 2010 | Vaste sanitairvoorzieningen | 741131 | 2 |  | 425 | Wastroggen | 74 | 1 | st | 2010 |  | Lengte: 2,4 m1.
MFA de Koppellinck | 171701-2025 | Geffen | Kloosterstraat 4 | 2010 | Vaste sanitairvoorzieningen | 741097 | 2 |  | 425 | Werkkast | 74 | 2 | st | 2010 |  | Totale ruimte.
MFA de Koppellinck | 171701-2025 | Geffen | Kloosterstraat 4 | 2010 | Buitenwandopeningen | 318706001 | 1 |  | 031 | Zonwering aluminium, vast | 31 | 93 | m2 | 2010
MFA de Koppellinck | 171701-2025 | Geffen | Kloosterstraat 4 | 2010 | Buitenwandopeningen | 318700008 | 2 |  | 031 | Zonwering, screens elektrisch | 31 | 126 | st | 2010 |  | Afmeting: 1,7 m1/ 4 st. 1.9 m1/ 3 st. 2,2 m1/ 117 st. 2,4 m1/ 2 st.
Stellingkorenmolen Zeldenrust Geffen | 171602-2025 | Geffen | Elzendreef 36a | 1980 | Algemeen | 9999 | 0 |  | 619 | Aanbrengen toiletvoorziening (bijdrage molenaars) | 99 | 1 | pst | 0
Stellingkorenmolen Zeldenrust Geffen | 171602-2025 | Geffen | Elzendreef 36a | 1980 | Terrein | 903263 | 0 |  | 514 | Achterhek | 90 | 1 | pst | 0
Stellingkorenmolen Zeldenrust Geffen | 171602-2025 | Geffen | Elzendreef 36a | 1980 | Algemeen | 990017 | 0 |  | 619 | Advieskosten monumentenwacht | 99 | 1 | pst | 0
Stellingkorenmolen Zeldenrust Geffen | 171602-2025 | Geffen | Elzendreef 36a | 1980 |  | 954010 | 0 |  | 091 | Bediening vang | 95 | 1 | pst | 0
Stellingkorenmolen Zeldenrust Geffen | 171602-2025 | Geffen | Elzendreef 36a | 1980 | Algemeen | 990011 | 0 |  | 619 | Bestrijden houtvraat | 99 | 1 | pst | 0
Stellingkorenmolen Zeldenrust Geffen | 171602-2025 | Geffen | Elzendreef 36a | 1980 | Centrale elektrotechnische voorzieningen | 617100 | 0 |  | 463 | Bliksemafleiding | 61 | 1 | pst | 0
Stellingkorenmolen Zeldenrust Geffen | 171602-2025 | Geffen | Elzendreef 36a | 1980 | Beveiliging | 651321 | 0 |  | 461 | Brandblussers | 65 | 1 | pst | 0
Stellingkorenmolen Zeldenrust Geffen | 171602-2025 | Geffen | Elzendreef 36a | 1980 | Dakafwerkingen | 471000 | 0 |  | 059 | Dakafwerking kap | 47 | 1 | pst | 0
Stellingkorenmolen Zeldenrust Geffen | 171602-2025 | Geffen | Elzendreef 36a | 1980 | Dakafwerkingen | 471000 | 0 |  | 059 | Dakafwerking paraplu | 47 | 1 | pst | 0
Stellingkorenmolen Zeldenrust Geffen | 171602-2025 | Geffen | Elzendreef 36a | 1980 | Dakafwerkingen | 470000 | 0 |  | 053 | Dakafwerkingen | 47 | 1 | pst | 0
Stellingkorenmolen Zeldenrust Geffen | 171602-2025 | Geffen | Elzendreef 36a | 1980 | Buitenwandopeningen | 312401 | 0 |  | 036 | Deuren onderbouw | 31 | 1 | pst | 0
Stellingkorenmolen Zeldenrust Geffen | 171602-2025 | Geffen | Elzendreef 36a | 1980 |  | 954001 | 0 |  | 091 | Gaande werk | 95 | 1 | pst | 0
Stellingkorenmolen Zeldenrust Geffen | 171602-2025 | Geffen | Elzendreef 36a | 1980 | Terrein | 900000 | 0 |  | 519 | Grondwerk | 90 | 1 | pst | 0
Stellingkorenmolen Zeldenrust Geffen | 171602-2025 | Geffen | Elzendreef 36a | 1980 |  | 953510 | 0 |  | 091 | Heklatten | 95 | 1 | pst | 0
Stellingkorenmolen Zeldenrust Geffen | 171602-2025 | Geffen | Elzendreef 36a | 1980 | Buitenwandopeningen | 312403 | 0 |  | 036 | Houtwerk onderbouw | 31 | 1 | pst | 0
Stellingkorenmolen Zeldenrust Geffen | 171602-2025 | Geffen | Elzendreef 36a | 1980 | Buitenwandopeningen | 312402 | 0 |  | 036 | Kastconstructie | 31 | 1 | pst | 0
Stellingkorenmolen Zeldenrust Geffen | 171602-2025 | Geffen | Elzendreef 36a | 1980 | Algemeen | 990010 | 0 |  | 619 | Klachtenonderhoud | 99 | 1 | pst | 0
Stellingkorenmolen Zeldenrust Geffen | 171602-2025 | Geffen | Elzendreef 36a | 1980 |  | 9520 | 0 |  | 091 | Kruiwerk, galerijhek | 95 | 1 | pst | 0
Stellingkorenmolen Zeldenrust Geffen | 171602-2025 | Geffen | Elzendreef 36a | 1980 |  | 9520 | 0 |  | 018 | Kruiwerken | 95 | 1 | pst | 0
Stellingkorenmolen Zeldenrust Geffen | 171602-2025 | Geffen | Elzendreef 36a | 1980 |  | 9555005 | 0 |  | 091 | Maalinrichting | 95 | 1 | pst | 0
Stellingkorenmolen Zeldenrust Geffen | 171602-2025 | Geffen | Elzendreef 36a | 1980 | Algemeen | 990000 | 0 |  | 619 | Meerjaren onderhoudsbegroting | 99 | 1 | pst | 0
Stellingkorenmolen Zeldenrust Geffen | 171602-2025 | Geffen | Elzendreef 36a | 1980 | Trappen en hellingen | 241605 | 0 |  | 251 | Metaalconstructiewerk | 24 | 1 | pst | 0
Stellingkorenmolen Zeldenrust Geffen | 171602-2025 | Geffen | Elzendreef 36a | 1980 | Algemeen | 9999 | 0 |  |  | MIP-planning Renovatie/Verduurzaming | 99 | 1 | pst | 0
Stellingkorenmolen Zeldenrust Geffen | 171602-2025 | Geffen | Elzendreef 36a | 1980 |  | 953515 | 0 |  | 091 | Molenzeilen | 95 | 1 | pst | 0
Stellingkorenmolen Zeldenrust Geffen | 171602-2025 | Geffen | Elzendreef 36a | 1980 |  | 9545 | 0 |  | 091 | Overbrengingen | 95 | 1 | pst | 0
Stellingkorenmolen Zeldenrust Geffen | 171602-2025 | Geffen | Elzendreef 36a | 1980 | Buitenwandafwerkingen | 411123 | 0 |  | 012 | Pleisterwerk | 41 | 1 | pst | 0
Stellingkorenmolen Zeldenrust Geffen | 171602-2025 | Geffen | Elzendreef 36a | 1980 | Algemeen | 9999 | 0 |  | 619 | PO kosten na 15 jaar (zelf toegevoegd) | 99 | 1 | pst | 0
Stellingkorenmolen Zeldenrust Geffen | 171602-2025 | Geffen | Elzendreef 36a | 1980 | Terrein | 903401 | 0 |  | 514 | Poort | 90 | 1 | pst | 0
Stellingkorenmolen Zeldenrust Geffen | 171602-2025 | Geffen | Elzendreef 36a | 1980 | Buitenwandopeningen | 312401 | 0 |  | 036 | Ramen en deuren | 31 | 1 | pst | 0
Stellingkorenmolen Zeldenrust Geffen | 171602-2025 | Geffen | Elzendreef 36a | 1980 |  | 9530 | 0 |  | 091 | Roeden | 95 | 1 | pst | 0
Stellingkorenmolen Zeldenrust Geffen | 171602-2025 | Geffen | Elzendreef 36a | 1980 | Trappen en hellingen | 241601 | 0 |  | 251 | Ruwbouwtimmerwerk | 24 | 1 | pst | 0
Stellingkorenmolen Zeldenrust Geffen | 171602-2025 | Geffen | Elzendreef 36a | 1980 | Schilderwerk | 460000 | 0 |  | 091 | Schilderwerk | 46 | 1 | pst | 0
Stellingkorenmolen Zeldenrust Geffen | 171602-2025 | Geffen | Elzendreef 36a | 1980 |  | 954520 | 0 |  | 091 | Sleepluiwerk | 95 | 1 | pst | 0
Stellingkorenmolen Zeldenrust Geffen | 171602-2025 | Geffen | Elzendreef 36a | 1980 | Hoofddraagconstructies | 280000 | 0 |  | 018 | Standerd, zetel, steenbalk, brasem | 28 | 1 | pst | 0
Stellingkorenmolen Zeldenrust Geffen | 171602-2025 | Geffen | Elzendreef 36a | 1980 | Trappen en hellingen | 240000 | 0 |  | 251 | Trapconstructie | 24 | 1 | pst | 0
Stellingkorenmolen Zeldenrust Geffen | 171602-2025 | Geffen | Elzendreef 36a | 1980 | Buitenwanden | 211103 | 0 |  | 011 | Voeg- en metselwerk | 21 | 1 | pst | 0
Stellingkorenmolen Zeldenrust Geffen | 171602-2025 | Geffen | Elzendreef 36a | 1980 | Dakopeningen | 372602 | 0 |  | 056 | Voorkeuvelens | 37 | 1 | pst | 0
Stellingkorenmolen Zeldenrust Geffen | 171602-2025 | Geffen | Elzendreef 36a | 1980 |  | 9535 | 0 |  | 018 | Wieksystemen | 95 | 1 | pst | 0
Stellingkorenmolen Zeldenrust Geffen | 171602-2025 | Geffen | Elzendreef 36a | 1980 | Hoofddraagconstructies | 281000 | 0 |  | 018 | Windpeluw | 28 | 1 | pst | 0
Standerdkorenmolen de Vlijt Geffen | 171601-2025 | Geffen | Groenstraat 20 | 1875 | Algemeen | 990017 | 0 |  | 619 | Advieskosten monumentenwacht | 99 | 1 | pst | 0
Standerdkorenmolen de Vlijt Geffen | 171601-2025 | Geffen | Groenstraat 20 | 1875 |  | 954010 | 0 |  | 091 | Bediening vang | 95 | 1 | pst | 0
Standerdkorenmolen de Vlijt Geffen | 171601-2025 | Geffen | Groenstraat 20 | 1875 | Algemeen | 990011 | 0 |  | 619 | Bestrijden houtvraat | 99 | 1 | pst | 0
Standerdkorenmolen de Vlijt Geffen | 171601-2025 | Geffen | Groenstraat 20 | 1875 | Centrale elektrotechnische voorzieningen | 617100 | 0 |  | 463 | Bliksemafleiding | 61 | 1 | pst | 0
Standerdkorenmolen de Vlijt Geffen | 171601-2025 | Geffen | Groenstraat 20 | 1875 | Beveiliging | 651321 | 0 |  | 461 | Brandblussers | 65 | 1 | pst | 0
Standerdkorenmolen de Vlijt Geffen | 171601-2025 | Geffen | Groenstraat 20 | 1875 | Dakafwerkingen | 471000 | 0 |  | 059 | Dakafwerking kap | 47 | 1 | pst | 0
Standerdkorenmolen de Vlijt Geffen | 171601-2025 | Geffen | Groenstraat 20 | 1875 | Dakafwerkingen | 471000 | 0 |  | 059 | Dakafwerking paraplu | 47 | 1 | pst | 0
Standerdkorenmolen de Vlijt Geffen | 171601-2025 | Geffen | Groenstraat 20 | 1875 | Dakafwerkingen | 470000 | 0 |  | 053 | Dakafwerkingen | 47 | 1 | pst | 0
Standerdkorenmolen de Vlijt Geffen | 171601-2025 | Geffen | Groenstraat 20 | 1875 | Buitenwandopeningen | 312401 | 0 |  | 036 | Deuren onderbouw | 31 | 1 | pst | 0
Standerdkorenmolen de Vlijt Geffen | 171601-2025 | Geffen | Groenstraat 20 | 1875 |  | 954001 | 0 |  | 091 | Gangwerk | 95 | 1 | pst | 0
Standerdkorenmolen de Vlijt Geffen | 171601-2025 | Geffen | Groenstraat 20 | 1875 | Terrein | 900000 | 0 |  | 519 | Grondwerk | 90 | 1 | pst | 0
Standerdkorenmolen de Vlijt Geffen | 171601-2025 | Geffen | Groenstraat 20 | 1875 |  | 953510 | 0 |  | 091 | Heklatten | 95 | 1 | pst | 0
Standerdkorenmolen de Vlijt Geffen | 171601-2025 | Geffen | Groenstraat 20 | 1875 | Buitenwandopeningen | 312403 | 0 |  | 036 | Houtwerk onderbouw | 31 | 1 | pst | 0
Standerdkorenmolen de Vlijt Geffen | 171601-2025 | Geffen | Groenstraat 20 | 1875 | Dakopeningen | 372601 | 0 |  | 056 | Kap | 37 | 1 | pst | 0
Standerdkorenmolen de Vlijt Geffen | 171601-2025 | Geffen | Groenstraat 20 | 1875 | Buitenwandopeningen | 312402 | 0 |  | 036 | Kastconstructie | 31 | 1 | pst | 0
Standerdkorenmolen de Vlijt Geffen | 171601-2025 | Geffen | Groenstraat 20 | 1875 | Algemeen | 990010 | 0 |  | 619 | Klachtenonderhoud | 99 | 1 | pst | 0
Standerdkorenmolen de Vlijt Geffen | 171601-2025 | Geffen | Groenstraat 20 | 1875 |  | 9520 | 0 |  | 091 | Kruiwerk, galerijhek | 95 | 1 | pst | 0
Standerdkorenmolen de Vlijt Geffen | 171601-2025 | Geffen | Groenstraat 20 | 1875 |  | 9520 | 0 |  | 018 | Kruiwerken | 95 | 1 | pst | 0
Standerdkorenmolen de Vlijt Geffen | 171601-2025 | Geffen | Groenstraat 20 | 1875 |  | 9555005 | 0 |  | 091 | Maalinrichting | 95 | 1 | pst | 0
Standerdkorenmolen de Vlijt Geffen | 171601-2025 | Geffen | Groenstraat 20 | 1875 | Algemeen | 990000 | 0 |  | 619 | Meerjaren onderhoudsbegroting | 99 | 1 | pst | 0
Standerdkorenmolen de Vlijt Geffen | 171601-2025 | Geffen | Groenstraat 20 | 1875 | Algemeen | 9999 | 0 |  |  | MIP-planning Renovatie/Verduurzaming | 99 | 1 | pst | 0
Standerdkorenmolen de Vlijt Geffen | 171601-2025 | Geffen | Groenstraat 20 | 1875 |  | 953515 | 0 |  | 091 | Molenzeilen | 95 | 1 | pst | 0
Standerdkorenmolen de Vlijt Geffen | 171601-2025 | Geffen | Groenstraat 20 | 1875 |  | 9545 | 0 |  | 091 | Overbrengingen | 95 | 1 | pst | 0
Standerdkorenmolen de Vlijt Geffen | 171601-2025 | Geffen | Groenstraat 20 | 1875 | Buitenwandafwerkingen | 411123 | 0 |  | 012 | Pleisterwerk | 41 | 1 | pst | 0
Standerdkorenmolen de Vlijt Geffen | 171601-2025 | Geffen | Groenstraat 20 | 1875 | Algemeen | 9999 | 0 |  | 619 | PO kosten na 15 jaar (zelf toegevoegd) | 99 | 1 | pst | 0
Standerdkorenmolen de Vlijt Geffen | 171601-2025 | Geffen | Groenstraat 20 | 1875 | Terrein | 903401 | 0 |  | 514 | Poort | 90 | 1 | pst | 0
Standerdkorenmolen de Vlijt Geffen | 171601-2025 | Geffen | Groenstraat 20 | 1875 |  | 9530 | 0 |  | 091 | Roeden | 95 | 1 | pst | 0
Standerdkorenmolen de Vlijt Geffen | 171601-2025 | Geffen | Groenstraat 20 | 1875 | Schilderwerk | 460000 | 0 |  | 091 | Schilderwerk diverse | 46 | 1 | pst | 0
Standerdkorenmolen de Vlijt Geffen | 171601-2025 | Geffen | Groenstraat 20 | 1875 |  | 954520 | 0 |  | 091 | Sleepluiwerk | 95 | 1 | pst | 0
Standerdkorenmolen de Vlijt Geffen | 171601-2025 | Geffen | Groenstraat 20 | 1875 | Hoofddraagconstructies | 280000 | 0 |  | 018 | Standerd, zetel, steenbalk, brasem | 28 | 1 | pst | 0
Standerdkorenmolen de Vlijt Geffen | 171601-2025 | Geffen | Groenstraat 20 | 1875 | Trappen en hellingen | 240000 | 0 |  | 251 | Trapconstructie | 24 | 1 | pst | 0
Standerdkorenmolen de Vlijt Geffen | 171601-2025 | Geffen | Groenstraat 20 | 1875 | Buitenwanden | 211103 | 0 |  | 011 | Voeg- en metselwerk | 21 | 1 | pst | 0
Standerdkorenmolen de Vlijt Geffen | 171601-2025 | Geffen | Groenstraat 20 | 1875 | Dakopeningen | 372602 | 0 |  | 056 | Voorkeuvelens | 37 | 1 | pst | 0
Standerdkorenmolen de Vlijt Geffen | 171601-2025 | Geffen | Groenstraat 20 | 1875 |  | 9535 | 0 |  | 018 | Wieksystemen | 95 | 1 | pst | 0
Standerdkorenmolen de Vlijt Geffen | 171601-2025 | Geffen | Groenstraat 20 | 1875 | Hoofddraagconstructies | 281000 | 0 |  | 018 | Windpeluw | 28 | 1 | pst | 0
Het Oude Klooster | 171201-2025 | Geffen | Kloosterstraat 7 | 1860 | Centrale elektrotechnische voorzieningen | 615120701 | 3 |  | 443 | (Hoofd)verdeelinrichtingen < 8 groepen | 61 | 2 | st | 1860 |  | Aantal groepen: 8 st. en 4 st.
Het Oude Klooster | 171201-2025 | Geffen | Kloosterstraat 7 | 1860 | Centrale elektrotechnische voorzieningen | 615120702 | 3 |  | 443 | (Hoofd)verdeelinrichtingen 8 - 50 groepen | 61 | 1 | st | 1860 |  | Aantal groepen: 27 st.
Het Oude Klooster | 171201-2025 | Geffen | Kloosterstraat 7 | 1860 | Balustrades en leuningen | 341105 | 2 |  | 024 | Balustrades binnen staal | 34 | 4.5 | m1 | 1860 |  | Hoogte: 1 m1.
Het Oude Klooster | 171201-2025 | Geffen | Kloosterstraat 7 | 1860 | Schilderwerk | 462000 | 1 |  | 291 | Binnenschilderwerk | 46 | 1338 | bvo | 2010 |  | Kengetal op basis van BVO.
Het Oude Klooster | 171201-2025 | Geffen | Kloosterstraat 7 | 1860 | Water | 532120202 | 3 |  | 423 | Boiler elektrisch 10 liter | 53 | 4 | st | 1860 |  | Merk: Daalderop, Type: Close-in, Inhoud: 10 ltr.
Het Oude Klooster | 171201-2025 | Geffen | Kloosterstraat 7 | 1860 | Luchtbehandeling | 575110 | 2 |  | 414 | Boxventilator | 57 | 4 | st | 1860 |  | Merk: Onbekend, boven plafond.
Het Oude Klooster | 171201-2025 | Geffen | Kloosterstraat 7 | 1860 | Beveiliging | 651321 | 2 |  | 461 | Brandblussers | 65 | 2 | st | 1860
Het Oude Klooster | 171201-2025 | Geffen | Kloosterstraat 7 | 1860 | Beveiliging | 651110706 | 2 |  | 461 | Brandmeldinstallatie 6 groepen | 65 | 1 | st | 2010 |  | Merk: Honeywell,
Het Oude Klooster | 171201-2025 | Geffen | Kloosterstraat 7 | 1860 | Beveiliging | 651320 | 2 |  | 461 | Brandslanghaspels | 65 | 3 | st | 1860
Het Oude Klooster | 171201-2025 | Geffen | Kloosterstraat 7 | 1860 | Schilderwerk | 461001004 | 1 |  | 091 | Buitenschilderwerk m2 op hout, dekkend, klasse 4 >30 cm | 46 | 309 | m2 | 1860 |  | Gevel 101: Specificatie: Kozijnen: 103 m2, Deuren: 6 m2. Gevel 201: Specificatie: Kozijnen: 13 m2. Gevel 301 t/m 304: Specificatie: Kozijnen: 37 m2, Deuren: 4 m2, Gevelbekleding: 1 m2, Panelen: 7 m2. Gevel 401: Specificatie: Kozijnen: 18,5 m2, Deuren: 4 m2. Gevel 501 t/m 504: Specificatie: Kozijnen: 12 m2. Dak: Specificatie: Boeiboorden: 57 m2, Overstekken: 32 m2, Dakkapel: 8 m2, Klokkenstoel: 4 m2, Plafond: 2 m2.
Het Oude Klooster | 171201-2025 | Geffen | Kloosterstraat 7 | 1860 | Schilderwerk | 461006004 | 1 |  | 093 | Buitenschilderwerk m2 op metaal, klasse 4, >30 cm | 46 | 32 | m2 | 1860 |  | Gevel 301 t/m 304: Specificatie: Kozijnen: 20,5 m2, Muurankers: 11 st.
Het Oude Klooster | 171201-2025 | Geffen | Kloosterstraat 7 | 1860 | Schilderwerk | 461050004 | 1 |  | 094 | Buitenschilderwerk m2 op steen, klasse 4, >30 cm | 46 | 33 | m2 | 1860 |  | Gevel 101: Specificatie: Kozijnen sierlijst: 15 m2, Gevelbekleding stucwerk: 17 m2, Gevel 301 t/m 304: Specificatie: Constructiedelen: 1 m2.
Het Oude Klooster | 171201-2025 | Geffen | Kloosterstraat 7 | 1860 | Buitenwandafwerkingen | 411261 | 2 |  | 012 | Buitenwandafwerking dilatatie | 41 | 4 | m1 | 1860
Het Oude Klooster | 171201-2025 | Geffen | Kloosterstraat 7 | 1860 | Buitenwandafwerkingen | 411201 | 2 |  | 012 | Buitenwandafwerking hout | 41 | 1 | m2 | 1860 |  | Uitvoering: Rabatdelen.
Het Oude Klooster | 171201-2025 | Geffen | Kloosterstraat 7 | 1860 | Buitenwandafwerkingen | 411123 | 2 |  | 012 | Buitenwandafwerking stucwerk | 41 | 16.5 | m2 | 1860 |  | Afwerking: Dekkend geschilderd.
Het Oude Klooster | 171201-2025 | Geffen | Kloosterstraat 7 | 1860 | Buitenwandafwerkingen | 411129002 | 1 |  | 012 | Buitenwandafwerking, voegwerk, geknipt | 41 | 83 | m2 | 1860 |  | Gevel 101: 83 m2.
Het Oude Klooster | 171201-2025 | Geffen | Kloosterstraat 7 | 1860 | Buitenwandafwerkingen | 411129001 | 1 |  | 012 | Buitenwandafwerking, voegwerk, platvol | 41 | 601 | m2 | 1860 |  | Gevel 101: 89 m2. Gevel 201: 109 m2. Gevel 301 t/m 304: 209 m2. Gevel 401: 34 m2. Gevel 501 t/m 504: 160 m2.
Het Oude Klooster | 171201-2025 | Geffen | Kloosterstraat 7 | 1860 | Buitenwanden | 211102 | 2 |  | 011 | Buitenwanden, niet constructief beton | 21 | 4 | m2 | 1860
Het Oude Klooster | 171201-2025 | Geffen | Kloosterstraat 7 | 1860 | Buitenwanden | 211108 | 2 |  | 011 | Buitenwanden, niet constructief glas | 21 | 9 | m2 | 1860 |  | Gevel: 302.
Het Oude Klooster | 171201-2025 | Geffen | Kloosterstraat 7 | 1860 | Buitenwanden | 211103 | 2 |  | 011 | Buitenwanden, niet constructief metselwerk | 21 | 684 | m2 | 1860 |  | Gevel 101: 172 m2. Gevel 201: 109 m2. Gevel 301 t/m 304: 209 m2. Gevel 401: 34 m2. Gevel 501 t/m 504: 160 m2.
Het Oude Klooster | 171201-2025 | Geffen | Kloosterstraat 7 | 1860 | Dakafwerkingen | 471709001 | 2 |  | 054 | Dakaansluiting kunststof, slabben | 47 | 46 | m1 | 1860
Het Oude Klooster | 171201-2025 | Geffen | Kloosterstraat 7 | 1860 | Dakafwerkingen | 471728002 | 2 |  | 059 | Dakaansluiting lood, loketten | 47 | 13 | m1 | 1860
Het Oude Klooster | 171201-2025 | Geffen | Kloosterstraat 7 | 1860 | Dakafwerkingen | 472010003 | 3 |  | 053 | Dakafwerking bitumen, baanvormig, ongeballast | 47 | 109 | m2 | 1860 |  | D001: 36 m2, Incl. 30 m1 rand- / opstandstrook. D002: 12 m2, Incl. 14 m1 rand- / opstandstrook met 4,1 m1 trim. D003: 20 m2, Incl. 18 m1 rand- / opstandstrook met 4,1 m1 trim. D004: 41 m2, Incl. 32 m1 rand- / opstandstrook met 10,5 m1 trim.
Het Oude Klooster | 171201-2025 | Geffen | Kloosterstraat 7 | 1860 | Dakafwerkingen | 472012001 | 1 |  | 052 | Dakafwerking keramisch, pannen | 47 | 705 | m2 | 1860 |  | Incl. 148 m1 nokvorsten.
Het Oude Klooster | 171201-2025 | Geffen | Kloosterstraat 7 | 1860 | Dakopeningen | 372601006 | 2 |  | 056 | Dakkapel hout, 4,0 m1 | 37 | 1 | st | 1860
Het Oude Klooster | 171201-2025 | Geffen | Kloosterstraat 7 | 1860 | Dakopeningen | 372209802 | 1 |  | 056 | Dakraam kunststof 5 - 16 pans | 37 | 2 | st | 1860
Het Oude Klooster | 171201-2025 | Geffen | Kloosterstraat 7 | 1860 | Luchtbehandeling | 573110501 | 3 |  | 414 | Dakventilator < 0,3 m3/s | 57 | 1 | st | 1860 |  | Merk: Onbekend.
Het Oude Klooster | 171201-2025 | Geffen | Kloosterstraat 7 | 1860 | Binnenwandopeningen | 325800000 | 2 |  | 243 | Deurdranger | 32 | 7 | st | 1860
Het Oude Klooster | 171201-2025 | Geffen | Kloosterstraat 7 | 1860 | Koudeopwekking | 553170206 | 1 |  | 414 | Expansievat 25 ltr | 55 | 1 | st | 2022 |  | Merk: Flexcon, Inhoud: 25 ltr.
Het Oude Klooster | 171201-2025 | Geffen | Kloosterstraat 7 | 1860 | Koudeopwekking | 553170209 | 2 |  | 414 | Expansievat 80 ltr | 55 | 1 | st | 1860 |  | Merk: Flexcon, Inhoud: 80 ltr.
Het Oude Klooster | 171201-2025 | Geffen | Kloosterstraat 7 | 1860 | Daken | 272601 | 2 |  | 051 | Gootconstructie hout | 27 | 122 | m1 | 1860 |  | Omwikkelde lengte: 0,6 m1/ 80 m1. 0,3 m1/ 44 m1.
Het Oude Klooster | 171201-2025 | Geffen | Kloosterstraat 7 | 1860 | Dakafwerkingen | 472704001 | 2 |  | 057 | Goten zink, bakgoot | 47 | 6.5 | m1 | 1860
Het Oude Klooster | 171201-2025 | Geffen | Kloosterstraat 7 | 1860 | Dakafwerkingen | 472704005 | 2 |  | 057 | Goten zink, gootbekleding | 47 | 122 | m1 | 1860
Het Oude Klooster | 171201-2025 | Geffen | Kloosterstraat 7 | 1860 | Dakafwerkingen | 472704003 | 2 |  | 057 | Goten zink, kilgoot | 47 | 68 | m1 | 1860
Het Oude Klooster | 171201-2025 | Geffen | Kloosterstraat 7 | 1860 | Terrein | 903263411 | 1 |  | 514 | Hekwerk aluminium, plantsoenhek | 90 | 7 | m1 | 1860 |  | Hoogte: 1 m1.
Het Oude Klooster | 171201-2025 | Geffen | Kloosterstraat 7 | 1860 | Afvoeren | 521209 | 2 |  | 431 | Hemelwaterafvoer buiten PVC/PE | 52 | 53 | m1 | 1860
Het Oude Klooster | 171201-2025 | Geffen | Kloosterstraat 7 | 1860 | Afvoeren | 521263 | 2 |  | 431 | Hemelwaterafvoer buiten verzinkt staal/gietijzer | 52 | 9 | m1 | 1860
Het Oude Klooster | 171201-2025 | Geffen | Kloosterstraat 7 | 1860 | Afvoeren | 521204 | 2 |  | 431 | Hemelwaterafvoer buiten zink | 52 | 13 | m1 | 1860
Het Oude Klooster | 171201-2025 | Geffen | Kloosterstraat 7 | 1860 | Warmteopwekking | 512110505 | 3 |  | 412 | Ketel gasgestookt HR 100 - 150 KW | 51 | 1 | st | 2014 |  | Merk: Remeha, Type: Quinta 115, Vermogen: 115 kW.
Het Oude Klooster | 171201-2025 | Geffen | Kloosterstraat 7 | 1860 | Warmteopwekking | 512110502 | 3 |  | 412 | Ketel gasgestookt HR 25 - 40 KW | 51 | 1 | st | 2001 |  | Merk: Nefit, Type: Ecomline HR 30, Vermogen: 30 kW.
Het Oude Klooster | 171201-2025 | Geffen | Kloosterstraat 7 | 1860 | Vaste keukenvoorzieningen | 731110 | 2 |  | 261 | Keukenblok | 73 | 1 | st | 1860 |  | Afmeting: 7,2 m1.
Het Oude Klooster | 171201-2025 | Geffen | Kloosterstraat 7 | 1860 | Vaste keukenvoorzieningen | 731120 | 2 |  | 261 | Keukenblok eenvoudig | 73 | 3 | st | 1860 |  | Afmeting: 1,5 m1.
Het Oude Klooster | 171201-2025 | Geffen | Kloosterstraat 7 | 1860 | Algemeen | 990010 | 2 |  | 619 | Klachtenonderhoud | 99 | 1338 | bvo | 0
Het Oude Klooster | 171201-2025 | Geffen | Kloosterstraat 7 | 1860 | Hoofddraagconstructies | 281101001 | 2 |  | 211 | Klokstoel | 28 | 1 | st | 1860
Het Oude Klooster | 171201-2025 | Geffen | Kloosterstraat 7 | 1860 | Buitenwandopeningen | 314001 | 2 |  | 031 | Kozijnen hout | 31 | 184 | m2 | 1860 |  | Gevel 101: 103 m2, incl. 3 st. deuren, 64 st. ramen. Gevel 201: 13 m2, incl. 12 st. ramen. Gevel 301 t/m 304: 37 m2, incl. 2 st. deuren, 3 st. ramen. Gevel 401: 18,5 m2, incl. 2 st. deuren, 10 st. ramen. Gevel 501 t/m 504: 12 m2, incl. 21 st. ramen.
Het Oude Klooster | 171201-2025 | Geffen | Kloosterstraat 7 | 1860 | Binnenwandopeningen | 324005 | 1 |  | 241 | Kozijnen staal | 32 | 20.5 | m2 | 1860 |  | Gevel 301 t/m 304: 20,5 m2.
Het Oude Klooster | 171201-2025 | Geffen | Kloosterstraat 7 | 1860 | Trappen en hellingen | 243005 | 1 |  | 059 | Ladder opstelplaats | 24 | 2 | st | 1860
Het Oude Klooster | 171201-2025 | Geffen | Kloosterstraat 7 | 1860 | Warmtedistributie | 561000 | 2 |  | 419 | Leidingen algemeen | 56 | 146 | kw | 2010 |  | Leidingen op basis van opgesteld ketelvermogen.
Het Oude Klooster | 171201-2025 | Geffen | Kloosterstraat 7 | 1860 | Balustrades en leuningen | 342105 | 2 |  | 024 | Leuningen binnen staal | 34 | 10 | m1 | 1860
Het Oude Klooster | 171201-2025 | Geffen | Kloosterstraat 7 | 1860 | Verlichting | 631120 | 2 |  | 441 | Lichtinstallaties infra- en schakelmateriaal | 63 | 1338 | bvo | 2010 |  | Algemeen onderhoud lichtinstallatie, infra- en schakelmateriaal. (correctiefactor!)
Het Oude Klooster | 171201-2025 | Geffen | Kloosterstraat 7 | 1860 | Algemeen | 990000 | 2 |  | 619 | Meerjaren onderhoudsbegroting | 99 | 1 | pst | 0
Het Oude Klooster | 171201-2025 | Geffen | Kloosterstraat 7 | 1860 | Algemeen | 9999 | 0 |  |  | MIP-planning Renovatie/Verduurzaming | 99 | 1 | pst | 0
Het Oude Klooster | 171201-2025 | Geffen | Kloosterstraat 7 | 1860 | Verlichting | 632410 | 3 |  | 441 | Noodverlichtingsarmaturen (decentraal) | 63 | 27 | st | 1860
Het Oude Klooster | 171201-2025 | Geffen | Kloosterstraat 7 | 1860 | Buitenwanden | 211601 | 2 |  | 011 | Overstekken en boeiboorden hout | 21 | 222 | m1 | 1860 |  | Boeiboorden: 142 m1, Hoogte: 0,3 m1. en Overstekken 80 m1, Breedte: 0,3 m1.
Het Oude Klooster | 171201-2025 | Geffen | Kloosterstraat 7 | 1860 | Plafondafwerkingen | 452201 | 2 |  | 233 | Plafondafwerking hout | 45 | 2 | m2 | 1860 |  | Binnen: 25 m2, Buiten: 2 m2.
Het Oude Klooster | 171201-2025 | Geffen | Kloosterstraat 7 | 1860 | Plafondafwerkingen | 451221 | 2 |  | 232 | Plafondafwerking systeemplafond | 45 | 445 | m2 | 1860
Het Oude Klooster | 171201-2025 | Geffen | Kloosterstraat 7 | 1860 | Vaste verkeersvoorzieningen | 712010 | 2 |  | 269 | Postkasten in serie | 71 | 6 | st | 1860 |  | Hoeveelheid betreft het aantal brievenbussen.
Het Oude Klooster | 171201-2025 | Geffen | Kloosterstraat 7 | 1860 | Warmtedistributie | 561100 | 2 |  | 419 | Radiatoren algemeen | 56 | 146 | kw | 1860 |  | Radiatoren op basis van opgesteld ketelvermogen.
Het Oude Klooster | 171201-2025 | Geffen | Kloosterstraat 7 | 1860 | Terrein | 907120 | 2 |  | 515 | Rijwielbeugel | 90 | 11 | st | 1860
Het Oude Klooster | 171201-2025 | Geffen | Kloosterstraat 7 | 1860 | Binnenwandopeningen | 324201002 | 2 |  | 212 | Scheidingswand hout, vouw- / harmonicawand | 32 | 1 | st | 1860 |  | Afmeting: 3,6 x 3 m1.
Het Oude Klooster | 171201-2025 | Geffen | Kloosterstraat 7 | 1860 | Binnenwandopeningen | 323205 | 2 |  | 243 | Schuifdeur aluminium | 32 | 1 | st | 0
Het Oude Klooster | 171201-2025 | Geffen | Kloosterstraat 7 | 1860 | Binnenwandopeningen | 323205002 | 2 |  | 243 | Schuifdeur aluminium, automatisch | 32 | 1 | st | 1860 |  | Merk: Record, Afmeting: 2 x 2,4 m1.
Het Oude Klooster | 171201-2025 | Geffen | Kloosterstraat 7 | 1860 | Koudeopwekking | 551210502 | 2 |  | 414 | Split-Systeem binnendeel Cassette 2,5 - 3,5 kW | 55 | 1 | st | 1860 |  | Merk: LG, Type: PC12SQ, Koelvermogen: 3,5 kW, Koelmiddel: R410A,
Het Oude Klooster | 171201-2025 | Geffen | Kloosterstraat 7 | 1860 | Koudeopwekking | 551220502 | 2 |  | 414 | Split-Systeem buitendeel 2,5 - 3,5 kW | 55 | 1 | st | 1860 |  | Uitvoering: Enkelvoudig. Merk: LG, Type: Onbekend.
Het Oude Klooster | 171201-2025 | Geffen | Kloosterstraat 7 | 1860 | Terrein | 903203 | 2 |  | 514 | Terreinafscheiding metselwerk | 90 | 3 | m1 | 1860
Het Oude Klooster | 171201-2025 | Geffen | Kloosterstraat 7 | 1860 | Terrein | 906330 | 2 |  | 441 | Terreinverlichting, noodverlichtingsarmaturen (decentraal) | 90 | 1 | st | 1860
Het Oude Klooster | 171201-2025 | Geffen | Kloosterstraat 7 | 1860 | Vaste sanitairvoorzieningen | 741095001 | 2 |  | 425 | Toiletruimte 1 toilet | 74 | 3 | m2 | 2010 |  | Totale ruimte.
Het Oude Klooster | 171201-2025 | Geffen | Kloosterstraat 7 | 1860 | Vaste sanitairvoorzieningen | 741095002 | 2 |  | 425 | Toiletruimte 2 - 4 toiletten | 74 | 14 | m2 | 2010 |  | Totale ruimte.
Het Oude Klooster | 171201-2025 | Geffen | Kloosterstraat 7 | 1860 | Trap- en hellingafwerkingen | 441211 | 2 |  | 259 | Trapafwerking natuursteen | 44 | 1.8 | m2 | 1860
Het Oude Klooster | 171201-2025 | Geffen | Kloosterstraat 7 | 1860 | Terrein | 904102002 | 2 |  | 511 | Verharding beton, tegels | 90 | 22 | m2 | 1860 |  | Afmeting: 0,3 x 0,3 m1.
Het Oude Klooster | 171201-2025 | Geffen | Kloosterstraat 7 | 1860 | Terrein | 904103001 | 2 |  | 511 | Verharding metselwerk, klinkers | 90 | 56 | m2 | 1860
Het Oude Klooster | 171201-2025 | Geffen | Kloosterstraat 7 | 1860 | Verlichting | 631130 | 2 |  | 441 | Verlichtingsarmaturen | 63 | 1338 | bvo | 2010
Het Oude Klooster | 171201-2025 | Geffen | Kloosterstraat 7 | 1860 | Vloerafwerkingen | 432209 | 2 |  | 223 | Vloerafwerking kunststof | 43 | 212 | m2 | 1860
Het Oude Klooster | 171201-2025 | Geffen | Kloosterstraat 7 | 1860 | Vloerafwerkingen | 432217 | 2 |  | 223 | Vloerafwerking linoleum | 43 | 362 | m2 | 1860
Het Oude Klooster | 171201-2025 | Geffen | Kloosterstraat 7 | 1860 | Vloerafwerkingen | 432219 | 2 |  | 223 | Vloerafwerking tapijt | 43 | 97 | m2 | 1860
Het Oude Klooster | 171201-2025 | Geffen | Kloosterstraat 7 | 1860 | Vloerafwerkingen | 432219001 | 2 |  | 223 | Vloerafwerking tapijt, entreemat | 43 | 2.5 | m2 | 1860
Het Oude Klooster | 171201-2025 | Geffen | Kloosterstraat 7 | 1860 | Vaste sanitairvoorzieningen | 741130 | 2 |  | 425 | Wastafels | 74 | 3 | st | 1860
Het Oude Klooster | 171201-2025 | Geffen | Kloosterstraat 7 | 1860 | Buitenwandopeningen | 318700008 | 2 |  | 031 | Zonwering, screens elektrisch | 31 | 2 | st | 1860 |  | Afmeting: 2,7 m1/ 1st. 3,6 m1/ 1 st.
St. Rochuskapel | 151601-2025 | Deursen-Dennenburg | Rondestraat 26 | 1900 | Algemeen | 990010 | 0 |  | 619 | Klachtenonderhoud | 99 | 1 | pst | 0 |  | Klachtenonderhoud
St. Rochuskapel | 151601-2025 | Deursen-Dennenburg | Rondestraat 26 | 1900 | Algemeen | 990010 | 0 |  | 619 | Planmatigonderhoud | 99 | 1 | pst | 0 |  | Schilderwerk
Onder d'n Plag (demarc) | 121201-2025 | Demen | Osstraat 11 | 2012 | Centrale elektrotechnische voorzieningen | 615120702 | 2 | 0.36 | 443 | (Hoofd)verdeelinrichtingen 8 - 50 groepen | 61 | 2 | st | 2016 |  | Merk: Hager, Aantal groepen: 12 st.
Onder d'n Plag (demarc) | 121201-2025 | Demen | Osstraat 11 | 2012 | Centrale elektrotechnische voorzieningen | 615120702 | 2 | 0.26 | 443 | (Hoofd)verdeelinrichtingen 8 - 50 groepen | 61 | 1 | st | 2016 |  | Merk: Hager, Type: FWQ52P Aantal groepen: 35 st.
Onder d'n Plag (demarc) | 121201-2025 | Demen | Osstraat 11 | 2012 | Algemeen | 990016 | 0 |  | 619 | Aanbrengen monitoring | 99 | 1 | pst | 0
Onder d'n Plag (demarc) | 121201-2025 | Demen | Osstraat 11 | 2012 | Dakafwerkingen | 473000001 | 2 |  | 059 | Ankerpunten zonder kabel | 47 | 17 | st | 2012 |  | d001: 3 st, d002: 1 st, d003: 1 st, d004: 1 st. d005: 4 st, d007: 2 st, d008: 5 st. Uitvoering: Tractel Type: Tr Bp. Excl. harnas.
Onder d'n Plag (demarc) | 121201-2025 | Demen | Osstraat 11 | 2012 | Balustrades en leuningen | 341101 | 2 |  | 024 | Balustrades binnen hout | 34 | 9 | m1 | 2012 |  | Hoogte: 1 m1.
Onder d'n Plag (demarc) | 121201-2025 | Demen | Osstraat 11 | 2012 | Schilderwerk | 463001004 | 2 |  | 291 | Binnen-/buitenschilderwerk m2 op hout, dekkend, klasse 4, >30 cm | 46 | 170 | m2 | 2012 |  | Gevel 101: Specificatie: Kozijnen: 49,5, Deuren: 5 m2, Gevel 201: Specificatie: Kozijnen: 2,5 m2, Gevel 301: Specificatie: Kozijnen: 93, Deuren: 17 m2, Gevel 401: Specificatie: Kozijnen: 2,5 m2.
Onder d'n Plag (demarc) | 121201-2025 | Demen | Osstraat 11 | 2012 | Schilderwerk | 462000 | 2 |  | 291 | Binnenschilderwerk | 46 | 878 | bvo | 2012 |  | Kengetal op basis van BVO.
Onder d'n Plag (demarc) | 121201-2025 | Demen | Osstraat 11 | 2012 | Water | 532120202 | 2 |  | 423 | Boiler elektrisch 10 liter | 53 | 1 | st | 2016 |  | Merk: Stiebel Eltron, Type: Close-in, Inhoud: 10 ltr.
Onder d'n Plag (demarc) | 121201-2025 | Demen | Osstraat 11 | 2012 | Beveiliging | 651321 | 3 |  | 461 | Brandblusser | 65 | 2 | st | 2012
Onder d'n Plag (demarc) | 121201-2025 | Demen | Osstraat 11 | 2012 | Beveiliging | 651110704 | 2 |  | 461 | Brandmeldinstallatie 4 groepen | 65 | 1 | st | 2023 |  | Merk: Hertek, Type: BSX-E.
Onder d'n Plag (demarc) | 121201-2025 | Demen | Osstraat 11 | 2012 | Beveiliging | 651320 | 2 |  | 461 | Brandslanghaspel | 65 | 5 | st | 2012
Onder d'n Plag (demarc) | 121201-2025 | Demen | Osstraat 11 | 2012 | Vaste verkeersvoorzieningen | 712020 | 1 |  | 269 | Brievenbus | 71 | 1 | st | 2012
Onder d'n Plag (demarc) | 121201-2025 | Demen | Osstraat 11 | 2012 | Warmtedistributie | 561500208 | 2 |  | 419 | Buffervat warmteopslag 2000 ltr. | 56 | 1 | st | 2016 |  | Merk: Solvis, Type: Onbekend, Inhoud: Onbekend.
Onder d'n Plag (demarc) | 121201-2025 | Demen | Osstraat 11 | 2012 | Schilderwerk | 461001004 | 2 |  | 091 | Buitenschilderwerk m2 op hout, dekkend, klasse 4 >30 cm | 46 | 170 | m2 | 2012 |  | Gevel 101: Specificatie: Kozijnen: 49,5, Deuren: 5 m2, Gevel 201: Specificatie: Kozijnen: 2,5 m2, Gevel 301: Specificatie: Kozijnen: 93, Deuren: 17 m2, Gevel 401: Specificatie: Kozijnen: 2,5 m2.
Onder d'n Plag (demarc) | 121201-2025 | Demen | Osstraat 11 | 2012 | Schilderwerk | 461051004 | 2 |  | 092 | Buitenschilderwerk m2 op hout, transparant, klasse 4, >30 cm | 46 | 27 | m2 | 2012 |  | Specificatie: Constructie: 27 m2.
Onder d'n Plag (demarc) | 121201-2025 | Demen | Osstraat 11 | 2012 | Buitenwandafwerkingen | 411201 | 1 |  | 012 | Buitenwandafwerking hout | 41 | 391 | m2 | 2012 |  | Gevel 101: 188 m2, Gevel 201: 30,5 m2, Gevel 301: 142 m2, Gevel 401: 30, 5 m2. Uitvoering: Rabatdelen.
Onder d'n Plag (demarc) | 121201-2025 | Demen | Osstraat 11 | 2012 | Luchtbehandeling | 574110504 | 2 |  | 414 | Centrifugaalventilator > 1,1 m3/s | 57 | 1 | st | 2016 |  | Merk: Torin-sifan, Type: DDC270-270, Capaciteit: 1,18 m3/s.
Onder d'n Plag (demarc) | 121201-2025 | Demen | Osstraat 11 | 2012 | Warmtedistributie | 561040601 | 2 |  | 419 | Circulatiepomp enkel DN < 40 mm | 56 | 1 | st | 2016 |  | Merk: Wilo, Type: Stratos PARA 15/1-11,5 T2.
Onder d'n Plag (demarc) | 121201-2025 | Demen | Osstraat 11 | 2012 | Warmtedistributie | 561040601 | 2 |  | 419 | Circulatiepomp enkel DN < 40 mm | 56 | 1 | st | 2016 |  | Merk: Grundfos, Type: UPML 25-95 130 .
Onder d'n Plag (demarc) | 121201-2025 | Demen | Osstraat 11 | 2012 | Koudeopwekking | 553151602 | 2 |  | 414 | Circulatiepomp frequentiegestuurd enkel DN 40 mm | 55 | 1 | st | 2016 |  | Merk: Grundfos, Type: Magna1 32-100 180.
Onder d'n Plag (demarc) | 121201-2025 | Demen | Osstraat 11 | 2012 | Dakafwerkingen | 472019 | 2 | d001 | 059 | Dakafwerking mineraal, groendak | 47 | 79 | m2 | 2012 |  | Incl. 25 m1 randafwerking met trim. Dakbestrating: 3,5 m2.
Onder d'n Plag (demarc) | 121201-2025 | Demen | Osstraat 11 | 2012 | Dakafwerkingen | 472019 | 2 | d002 | 059 | Dakafwerking mineraal, groendak | 47 | 69 | m2 | 2012 |  | Incl. 10,5 m1 randafwerking met trim. Dakbestrating: 3,1 m2.
Onder d'n Plag (demarc) | 121201-2025 | Demen | Osstraat 11 | 2012 | Dakafwerkingen | 472019 | 2 | d003 | 059 | Dakafwerking mineraal, groendak | 47 | 69 | m2 | 2012 |  | Incl. 10,5 m1 randafwerking met trim. Dakbestrating: 3,1 m2.
Onder d'n Plag (demarc) | 121201-2025 | Demen | Osstraat 11 | 2012 | Dakafwerkingen | 472019 | 2 | d004 | 059 | Dakafwerking mineraal, groendak | 47 | 69 | m2 | 2012 |  | Incl. 10,5 m1 randafwerking met trim. Dakbestrating: 3,1 m2.
Onder d'n Plag (demarc) | 121201-2025 | Demen | Osstraat 11 | 2012 | Dakafwerkingen | 472019 | 1 | d005 | 059 | Dakafwerking mineraal, groendak | 47 | 249 | m2 | 2012 |  | Incl. 32 m1 randafwerking met trim. Dakbestrating: 7,5 m2.
Onder d'n Plag (demarc) | 121201-2025 | Demen | Osstraat 11 | 2012 | Dakafwerkingen | 472019 | 2 | d006 | 059 | Dakafwerking mineraal, groendak | 47 | 63 | m2 | 2012 |  | Incl. 6 m1 randafwerking met trim. Dakbestrating: 3,5 m2.
Onder d'n Plag (demarc) | 121201-2025 | Demen | Osstraat 11 | 2012 | Dakafwerkingen | 472019 | 2 | d007 | 059 | Dakafwerking mineraal, groendak | 47 | 63 | m2 | 2012 |  | Incl. 6 m1 randafwerking met trim. Dakbestrating: 3,5 m2.
Onder d'n Plag (demarc) | 121201-2025 | Demen | Osstraat 11 | 2012 | Dakafwerkingen | 472019 | 2 | d008 | 059 | Dakafwerking mineraal, groendak | 47 | 226 | m2 | 2012 |  | Incl. 45 m1 randafwerking met trim. Dakbestrating: 7,5 m2.
Onder d'n Plag (demarc) | 121201-2025 | Demen | Osstraat 11 | 2012 | Luchtbehandeling | 573110501 | 2 |  | 414 | Dakventilator < 0,3 m3/s | 57 | 1 | st | 2016 |  | Merk: Zehnder, Type: RPM pijpventilator, Capaciteit: 0,1 m3/s.
Onder d'n Plag (demarc) | 121201-2025 | Demen | Osstraat 11 | 2012 | Vaste sanitairvoorzieningen | 741096001 | 2 |  | 425 | Doucheruimte 1 douche | 74 | 13.5 | m2 | 2012 |  | Totale ruimte.
Onder d'n Plag (demarc) | 121201-2025 | Demen | Osstraat 11 | 2012 | Vaste sanitairvoorzieningen | 741096002 | 2 |  | 425 | Doucheruimte 2 - 4 douches | 74 | 42 | m2 | 2012 |  | Totale ruimte.
Onder d'n Plag (demarc) | 121201-2025 | Demen | Osstraat 11 | 2012 | Warmtedistributie | 561030211 | 2 |  | 419 | Expansievat 140 ltr | 56 | 1 | st | 2016 |  | Merk: Reflex, Inhoud: 140 ltr.
Onder d'n Plag (demarc) | 121201-2025 | Demen | Osstraat 11 | 2012 | Warmtedistributie | 561030205 | 2 |  | 419 | Expansievat 18 ltr | 56 | 1 | st | 2016 |  | Merk: Reflex, Type: Reflex S18, Inhoud: 18 ltr.
Onder d'n Plag (demarc) | 121201-2025 | Demen | Osstraat 11 | 2012 | Warmtedistributie | 561030205 | 2 |  | 419 | Expansievat 18 ltr | 56 | 1 | st | 2016 |  | Merk: Flamco, Type: Flexcon P, Inhoud: 18 ltr.
Onder d'n Plag (demarc) | 121201-2025 | Demen | Osstraat 11 | 2012 | Warmtedistributie | 561030208 | 2 |  | 419 | Expansievat 50 ltr | 56 | 1 | st | 2016 |  | Merk: Zilmet, Type: Solarplus, Inhoud: 50 ltr.
Onder d'n Plag (demarc) | 121201-2025 | Demen | Osstraat 11 | 2012 | Vaste gebruikersvoorzieningen | 722110701 | 2 |  | 262 | Grootkeukeninrichting, bak- en kookgroep, klasse 1, 50-100 pers. | 72 | 1 | st | 2016
Onder d'n Plag (demarc) | 121201-2025 | Demen | Osstraat 11 | 2012 | Terrein | 903263409 | 2 |  | 514 | Hekwerk verzinkt staal, draadmat > 2,0 m1 | 90 | 2 | m1 | 2012 |  | Hoogte: 2,4 m1.
Onder d'n Plag (demarc) | 121201-2025 | Demen | Osstraat 11 | 2012 | Terrein | 903263408 | 2 |  | 514 | Hekwerk verzinkt staal, draadmat 1,0 - 2,0 m1 | 90 | 25 | m1 | 2012 |  | Hoogte: 1,8 m1.
Onder d'n Plag (demarc) | 121201-2025 | Demen | Osstraat 11 | 2012 | Afvoeren | 521263 | 2 |  | 431 | Hemelwaterafvoer buiten verzinkt staal/gietijzer | 52 | 23 | m1 | 2012 |  | 12 st.
Onder d'n Plag (demarc) | 121201-2025 | Demen | Osstraat 11 | 2012 | Afvoeren | 521204 | 2 |  | 431 | Hemelwaterafvoer buiten zink | 52 | 24 | m1 | 2012 |  | 12 st.
Onder d'n Plag (demarc) | 121201-2025 | Demen | Osstraat 11 | 2012 | Beveiliging | 652140704 | 2 |  | 462 | Inbraaksignaleringsinstallatie 32 - 50 zones | 65 | 1 | st | 2012 |  | Merk: Honeywell, Type: Galaxy 48.
Onder d'n Plag (demarc) | 121201-2025 | Demen | Osstraat 11 | 2012 | Algemeen | 990010 | 0 |  | 619 | Klachtenonderhoud | 99 | 878 | bvo | 0
Onder d'n Plag (demarc) | 121201-2025 | Demen | Osstraat 11 | 2012 | Buitenwandopeningen | 314001 | 2 |  | 031 | Kozijnen hout | 31 | 148 | m2 | 2012 |  | Gevel 101: 49,5 m2, incl. 4 st. deuren, 2 st. ramen, Gevel 201: 2,5 m2, incl. 1 st. deur, Gevel 301: 93 m2, incl. 12 st. deuren, 1 st. ramen, Gevel 401: 2,5 m2, incl. 1 st. deur.
Onder d'n Plag (demarc) | 121201-2025 | Demen | Osstraat 11 | 2012 | Warmtedistributie | 561000 | 2 |  | 419 | Leidingen algemeen | 56 | 30 | kw | 2012 |  | Leidingen op basis van opgesteld ketelvermogen.
Onder d'n Plag (demarc) | 121201-2025 | Demen | Osstraat 11 | 2012 | Balustrades en leuningen | 342101 | 2 |  | 024 | Leuningen binnen hout | 34 | 4 | m1 | 2012
Onder d'n Plag (demarc) | 121201-2025 | Demen | Osstraat 11 | 2012 | Verlichting | 631120 | 2 |  | 441 | Lichtinstallaties infra- en schakelmateriaal | 63 | 878 | bvo | 2012 |  | Algemeen onderhoud lichtinstallatie, infra- en schakelmateriaal. (correctiefactor!)
Onder d'n Plag (demarc) | 121201-2025 | Demen | Osstraat 11 | 2012 | Warmteopwekking | 515110503 | 2 | d005 | 419 | Lucht/water warmtepomp 20 - 50 kW | 51 | 1 | st | 2016 |  | Merk: Alpha innotec, Type: LW180A, Vermogen: 19,6 kW.
Onder d'n Plag (demarc) | 121201-2025 | Demen | Osstraat 11 | 2012 | Luchtbehandeling | 570000 | 2 |  | 414 | Luchtbehandeling | 57 | 1 | pst | 2012
Onder d'n Plag (demarc) | 121201-2025 | Demen | Osstraat 11 | 2012 | Luchtbehandeling | 577316502 | 2 |  | 414 | Luchtbehandelingskast BU TA + VKPW (1-2 m3/s) | 57 | 1 | st | 2016 |  | Merk: Loran, Type: HRL 4000, Capaciteit: 4300 m3/h.
Onder d'n Plag (demarc) | 121201-2025 | Demen | Osstraat 11 | 2012 | Algemeen | 990000 | 0 |  | 619 | Meerjaren onderhoudsbegroting | 99 | 1 | pst | 0
Onder d'n Plag (demarc) | 121201-2025 | Demen | Osstraat 11 | 2012 | Algemeen | 9999 | 0 |  |  | MIP-planning Renovatie/Verduurzaming | 99 | 1 | pst | 0
Onder d'n Plag (demarc) | 121201-2025 | Demen | Osstraat 11 | 2012 | Verlichting | 635100 | 2 |  | 441 | Noodverlichtingsarmaturen LED (centraal) | 63 | 29 | st | 2012
Onder d'n Plag (demarc) | 121201-2025 | Demen | Osstraat 11 | 2012 | Buitenwanden | 211601 | 2 |  | 011 | Overstekken en boeiboorden hout | 21 | 293 | m1 | 2012 |  | Boeiboorden: 146,5 m1, Hoogte 0,2 m1 en Overstekken 146,5 m1, Breedte: 0,3 m1.
Onder d'n Plag (demarc) | 121201-2025 | Demen | Osstraat 11 | 2012 | Centrale elektrotechnische voorzieningen | 611130 | 0 |  | 443 | Photovoltage (PV) cellen, installatie (scope 12) | 61 | 1 | pst | 0 |  | Panelen en omvormers.
Onder d'n Plag (demarc) | 121201-2025 | Demen | Osstraat 11 | 2012 | Centrale elektrotechnische voorzieningen | 611130002 | 3 | 0.36 | 443 | Photovoltage (PV) cellen, omvormers | 61 | 2 | st | 2016 |  | Merk: SolarEdge, Type: SE25K, Vermogen: 25 kW.
Onder d'n Plag (demarc) | 121201-2025 | Demen | Osstraat 11 | 2012 | Centrale elektrotechnische voorzieningen | 611130001 | 2 |  | 443 | Photovoltage (PV) cellen, panelen | 61 | 151 | st | 2016 |  | d001: 28 st, d003: 28 st, d005: 70 st, d007: 25 st. Merk: Sharp, Type: NU-RD300, Vermogen: 300 W.
Onder d'n Plag (demarc) | 121201-2025 | Demen | Osstraat 11 | 2012 | Plafondafwerkingen | 452209 | 2 | 0.22 en 0.23 | 233 | Plafondafwerking kunststof | 45 | 259 | m2 | 2012
Onder d'n Plag (demarc) | 121201-2025 | Demen | Osstraat 11 | 2012 | Plafondafwerkingen | 451221 | 2 |  | 232 | Plafondafwerking systeemplafond | 45 | 179 | m2 | 2012
Onder d'n Plag (demarc) | 121201-2025 | Demen | Osstraat 11 | 2012 | Plafondafwerkingen | 452214 | 2 |  | 233 | Plafondafwerking vezelcement | 45 | 105 | m2 | 2012 |  | Waarschijnlijk (wel/niet) asbesthoudend.
Onder d'n Plag (demarc) | 121201-2025 | Demen | Osstraat 11 | 2012 | Terrein | 903405404 | 2 |  | 514 | Poort staal, enkele draaipoort 1,0 x 2,0 m1 | 90 | 1 | st | 2012 |  | Afmeting: 1,2 x 1,8 m1.
Onder d'n Plag (demarc) | 121201-2025 | Demen | Osstraat 11 | 2012 | Terrein | 903405405 | 2 |  | 514 | Poort staal, enkele draaipoort 1,5 x 2,0 m1 | 90 | 2 | st | 2012 |  | 1 st.: Afmeting: 1,5 x 1,8 m1. 1 st.: Afmeting: 1,5 x 2,4 m1.
Onder d'n Plag (demarc) | 121201-2025 | Demen | Osstraat 11 | 2012 | Warmtedistributie | 561100 | 2 |  | 419 | Radiatoren algemeen | 56 | 30 | kw | 2012 |  | Radiatoren op basis van opgesteld ketelvermogen.
Onder d'n Plag (demarc) | 121201-2025 | Demen | Osstraat 11 | 2012 | Regeling klimaat en sanitair | 582010108 | 2 |  | 443 | Regelinstallatie, data-aansluitpunten 40 - 50 | 58 | 1 | st | 2016 |  | Merk: Potec, Type: Priva Blue ID C4.
Onder d'n Plag (demarc) | 121201-2025 | Demen | Osstraat 11 | 2012 | Regeling klimaat en sanitair | 582010101 | 2 |  | 443 | Regelinstallatie, warmtepomp | 58 | 1 | st | 2016 |  | Merk: Alpha innotec, Type: Luxtronik warmtepompregelaar.
Onder d'n Plag (demarc) | 121201-2025 | Demen | Osstraat 11 | 2012 | Algemeen | 991020 | 0 |  | 619 | Risico analyse legionella | 99 | 1 | pst | 0
Onder d'n Plag (demarc) | 121201-2025 | Demen | Osstraat 11 | 2012 | Binnenwandopeningen | 324206002 | 2 |  | 212 | Scheidingswand aluminium, vouw- / harmonicawand | 32 | 1 | st | 2012 |  | Afmeting: 11,8 x 5,3 m1.
Onder d'n Plag (demarc) | 121201-2025 | Demen | Osstraat 11 | 2012 | Binnenwandopeningen | 324209004 | 2 |  | 212 | Scheidingswand kunststof, vouw- / harmonicawand | 32 | 1 | st | 2012 |  | Afmeting: 5,9 x 2,5 m1.
Onder d'n Plag (demarc) | 121201-2025 | Demen | Osstraat 11 | 2012 | Beveiliging | 654100 | 2 |  | 469 | Signalering invalidentoiletten | 65 | 1 | st | 2012
Onder d'n Plag (demarc) | 121201-2025 | Demen | Osstraat 11 | 2012 | Regeling klimaat en sanitair | 581100 | 2 |  | 619 | Stelmotoren luchtklep | 58 | 1 | st | 2016 |  | Merk: Belimo, Type: LR230A
Onder d'n Plag (demarc) | 121201-2025 | Demen | Osstraat 11 | 2012 | Terrein | 905220 | 2 |  | 431 | Straatkolken | 90 | 2 | st | 2012
Onder d'n Plag (demarc) | 121201-2025 | Demen | Osstraat 11 | 2012 | Dakopeningen | 373000403 | 2 |  | 056 | Sunpipe | 37 | 4 | st | 2012 |  | d001: 1 st, d001: 2 st, d001: 3 st, d001: 5 st. Afmeting dagmaat diameter: 0,4 m1.
Onder d'n Plag (demarc) | 121201-2025 | Demen | Osstraat 11 | 2012 | Terrein | 906320 | 2 |  | 441 | Terreinverlichting, armaturen buitenverlichting | 90 | 16 | st | 2012
Onder d'n Plag (demarc) | 121201-2025 | Demen | Osstraat 11 | 2012 | Vaste sanitairvoorzieningen | 741095001 | 2 |  | 425 | Toiletruimte 1 toilet | 74 | 12.5 | m2 | 2012 |  | Totale ruimte.
Onder d'n Plag (demarc) | 121201-2025 | Demen | Osstraat 11 | 2012 | Vaste sanitairvoorzieningen | 741095002 | 2 |  | 425 | Toiletruimte 2 - 4 toiletten | 74 | 24 | m2 | 2012 |  | Totale ruimte.
Onder d'n Plag (demarc) | 121201-2025 | Demen | Osstraat 11 | 2012 | Terrein | 904102001 | 2 |  | 511 | Verharding beton, klinkers | 90 | 17 | m2 | 2012
Onder d'n Plag (demarc) | 121201-2025 | Demen | Osstraat 11 | 2012 | Terrein | 904102002 | 2 |  | 511 | Verharding beton, tegels | 90 | 505 | m2 | 2012 |  | Afmeting: 0,3 x 0,3 m1.: 225 m2, Afmeting: 0,5 x 0,5 m1.: 280 m2,
Onder d'n Plag (demarc) | 121201-2025 | Demen | Osstraat 11 | 2012 | Verlichting | 631130 | 3 |  | 441 | Verlichtingsarmaturen | 63 | 878 | bvo | 2012
Onder d'n Plag (demarc) | 121201-2025 | Demen | Osstraat 11 | 2012 | Terrein | 907111 | 2 |  | 515 | Vlaggenmasten aluminium | 90 | 2 | st | 2012 |  | Lengte: 5 m1.
Onder d'n Plag (demarc) | 121201-2025 | Demen | Osstraat 11 | 2012 | Terrein | 907112 | 2 |  | 515 | Vlaggenmasten kunststof | 90 | 1 | st | 2012 |  | Lengte: 6 m1.
Onder d'n Plag (demarc) | 121201-2025 | Demen | Osstraat 11 | 2012 | Vloerafwerkingen | 432112 | 2 |  | 223 | Vloerafwerking keramisch | 43 | 179 | m2 | 2012
Onder d'n Plag (demarc) | 121201-2025 | Demen | Osstraat 11 | 2012 | Vloerafwerkingen | 432109 | 2 | 0.36 | 223 | Vloerafwerking kunststof coating | 43 | 21 | m2 | 2012
Onder d'n Plag (demarc) | 121201-2025 | Demen | Osstraat 11 | 2012 | Vloerafwerkingen | 432217 | 2 |  | 223 | Vloerafwerking linoleum | 43 | 445 | m2 | 2012
Onder d'n Plag (demarc) | 121201-2025 | Demen | Osstraat 11 | 2012 | Vloerafwerkingen | 432219001 | 2 |  | 223 | Vloerafwerking tapijt, entreemat | 43 | 8.5 | m2 | 2012
Onder d'n Plag (demarc) | 121201-2025 | Demen | Osstraat 11 | 2012 | Warmtedistributie | 561310 | 2 |  | 419 | Vloerverwarming | 56 | 4 | st | 2012
Onder d'n Plag (demarc) | 121201-2025 | Demen | Osstraat 11 | 2012 | Water | 532501501 | 2 |  | 424 | Warmtewisselaar 50 kW | 53 | 1 | st | 2016 |  | Merk: SolvisVital, Type: Verswaterstation FWS-80 , Vermogen: 30 kW.
Onder d'n Plag (demarc) | 121201-2025 | Demen | Osstraat 11 | 2012 | Warmteopwekking | 515100502 | 2 | 0.36 | 419 | Water/water warmtepomp 9 - 20 kW | 51 | 1 | st | 2016 |  | Merk: Alpha innotec, Type: SWC V-serie, Vermogen: Onbekend kW.
Onder d'n Plag (demarc) | 121201-2025 | Demen | Osstraat 11 | 2012 | Vaste sanitairvoorzieningen | 741097 | 2 | 0.17 | 425 | Werkkast | 74 | 1 | st | 2012 |  | Totale ruimte.
Onder d'n Plag (demarc) | 121201-2025 | Demen | Osstraat 11 | 2012 | Warmteopwekking | 515220104 | 2 |  | 443 | Zonnecollector, opbouw hellend dak, collector 4 | 51 | 4 | st | 2016 |  | Merk: SolvisFera, Type: F-552-S-AR.
Onder d'n Plag (demarc) | 121201-2025 | Demen | Osstraat 11 | 2012 | Buitenwandopeningen | 318701002 | 2 |  | 031 | Zonwering hout, luiken | 31 | 28 | st | 2012 |  | Gevel 101: 5 m2, Gevel 301: 23 m2.
Zuiderlicht (demarc) | 112201-2025 | Berghem | Knolgroenveld 1 | 2007 | Centrale elektrotechnische voorzieningen | 615120702 | 2 | Zolder | 443 | (Hoofd)verdeelinrichtingen 8 - 50 groepen | 61 | 1 | st | 2006 | Hager | Merk: Hager, Aantal groepen: 25 st.
Zuiderlicht (demarc) | 112201-2025 | Berghem | Knolgroenveld 1 | 2007 | Schilderwerk | 462000 | 2 |  | 291 | Binnenschilderwerk | 46 | 1128 | bvo | 2006 |  | Kengetal op basis van BVO.
Zuiderlicht (demarc) | 112201-2025 | Berghem | Knolgroenveld 1 | 2007 | Water | 532110205 | 3 | 2.03 | 423 | Boiler direct gestookt huishoudelijk > 350 liter | 53 | 1 | st | 2006 | A.O. Smith | Merk: A.O. Smith, Type: BFC30N, Inhoud: 368 ltr, Vermogen: 30 kW. | 368 ltr
Zuiderlicht (demarc) | 112201-2025 | Berghem | Knolgroenveld 1 | 2007 | Beveiliging | 651321 | 2 |  | 461 | Brandblusser | 65 | 3 | st | 2006
Zuiderlicht (demarc) | 112201-2025 | Berghem | Knolgroenveld 1 | 2007 | Beveiliging | 651320 | 2 |  | 461 | Brandslanghaspel | 65 | 2 | st | 2006
Zuiderlicht (demarc) | 112201-2025 | Berghem | Knolgroenveld 1 | 2007 | Warmtedistributie | 561500205 | 1 | 2.01 | 419 | Buffervat warmteopslag 800 ltr. | 56 | 1 | st | 2021 | Onbekend | Merk: Onbekend, Type: Onbekend, Inhoud: 700 ltr. | 700 ltr
Zuiderlicht (demarc) | 112201-2025 | Berghem | Knolgroenveld 1 | 2007 | Schilderwerk | 461001004 | 1 |  | 091 | Buitenschilderwerk m2 op hout, dekkend, klasse 4 >30 cm | 46 | 1 | pst | 0 |  | Post obv advies Natasja.Stond er niet in.
Zuiderlicht (demarc) | 112201-2025 | Berghem | Knolgroenveld 1 | 2007 | Buitenwandafwerkingen | 411209 | 3 |  | 012 | Buitenwandafwerking kunststof | 41 | 105 | m2 | 2006 |  | Gevel 101: 20 m2, Gevel 301: 15 m2, Gevel 401: 70 m2, Uitvoering: Volkern.
Zuiderlicht (demarc) | 112201-2025 | Berghem | Knolgroenveld 1 | 2007 | Buitenwandafwerkingen | 411205 | 2 |  | 012 | Buitenwandafwerking staal | 41 | 808 | m2 | 2006 |  | g101: 235 m2, g201: 176 m2, g301: 215 m2, g401: 182 m2.
Zuiderlicht (demarc) | 112201-2025 | Berghem | Knolgroenveld 1 | 2007 | Buitenwandafwerkingen | 411129001 | 2 |  | 012 | Buitenwandafwerking, voegwerk, platvol | 41 | 97 | m2 | 2006
Zuiderlicht (demarc) | 112201-2025 | Berghem | Knolgroenveld 1 | 2007 | Buitenwanden | 211103 | 2 |  | 011 | Buitenwanden, niet constructief metselwerk | 21 | 94 | m2 | 2006 |  | Gevel 101: 24 m2, Gevel 201: 7 m2, Gevel 301: 11 m2, Gevel 401: 52 m2.
Zuiderlicht (demarc) | 112201-2025 | Berghem | Knolgroenveld 1 | 2007 | Warmteopwekking | 512111501 | 2 | 2.01 | 412 | Cascade opstelling HR < 120 KW | 51 | 1 | st | 2021 | Remeha | Aantal: 1 st. Merk: Remeha, Type: Quinta Ace 90, Vermogen: 86 kW. | 86 kW
Zuiderlicht (demarc) | 112201-2025 | Berghem | Knolgroenveld 1 | 2007 | Warmteopwekking | 512111502 | 2 | 2.01 | 412 | Cascade opstelling HR 120 - 160 KW | 51 | 1 | st | 2021 | Remeha | Aantal: 1 st. Merk: Remeha, Type: Quinta Ace 115, Vermogen: 107 kW. | 107 kW
Zuiderlicht (demarc) | 112201-2025 | Berghem | Knolgroenveld 1 | 2007 | Warmtedistributie | 561040601 | 3 | Zolder / 1.11 | 419 | Circulatiepomp enkel DN < 40 mm | 56 | 2 | st | 2006 | Grundfos | Merk: Grundfos, Type: UPS 25-80. | 5 m3/h
Zuiderlicht (demarc) | 112201-2025 | Berghem | Knolgroenveld 1 | 2007 | Warmtedistributie | 561042604 | 3 | Zolder | 419 | Circulatiepomp frequentiegestuurd enkel DN 65 mm | 56 | 1 | st | 2006 | Grundfos | Merk: Grundfos, Type: Magna 25-100. | 9.5 m3/h
Zuiderlicht (demarc) | 112201-2025 | Berghem | Knolgroenveld 1 | 2007 | Warmtedistributie | 561042604 | 3 | 2.01 | 419 | Circulatiepomp frequentiegestuurd enkel DN 65 mm | 56 | 1 | st | 2006 | Grundfos | Merk: Grundfos, Type: Magna 65-120. | 42.5 m3/h
Zuiderlicht (demarc) | 112201-2025 | Berghem | Knolgroenveld 1 | 2007 | Dakafwerkingen | 472010003 | 3 |  | 053 | Dakafwerking bitumen, baanvormig, ongeballast | 47 | 843 | m2 | 2006 |  | d001: 705 m2 Incl. 107 m1 rand- / opstandstrook met trim, d002: 100 m2 Incl. 29 m1 rand- / opstandstrook met trim, d003: 19 m2 Incl. 9.5 m1 rand- / opstandstrook met trim, d004: 19 m2 Incl. 9.5 m1 rand- / opstandstrook met trim. (niet bereikbaar voor inspectie, conditie bepaald op basis van levensduur).
Zuiderlicht (demarc) | 112201-2025 | Berghem | Knolgroenveld 1 | 2007 | Binnenwandopeningen | 325800000 | 2 |  | 243 | Deurdranger | 32 | 6 | st | 2006
Zuiderlicht (demarc) | 112201-2025 | Berghem | Knolgroenveld 1 | 2007 | Vaste sanitairvoorzieningen | 741096003 | 1 |  | 425 | Doucheruimte > 4 douches | 74 | 30 | m2 | 2006 |  | Totale ruimte.
Zuiderlicht (demarc) | 112201-2025 | Berghem | Knolgroenveld 1 | 2007 | Warmtedistributie | 561060 | 1 | 2.01 | 419 | Driewegmengklep | 56 | 2 | st | 2021 | Siemens | Merk: Siemens, Type: SQX82.
Zuiderlicht (demarc) | 112201-2025 | Berghem | Knolgroenveld 1 | 2007 | Warmtedistributie | 561060 | 3 | Zolder | 419 | Driewegmengklep | 56 | 2 | st | 2006 | Siemens | Merk: Siemens, Type: SQS65.
Zuiderlicht (demarc) | 112201-2025 | Berghem | Knolgroenveld 1 | 2007 | Warmtedistributie | 561030211 | 1 | 2.01 | 419 | Expansievat 140 ltr | 56 | 1 | st | 2020 | Pentair Wellmate | Merk: Pentair Wellmate, Type: WM0150, Inhoud: 150 ltr. | 150 ltr
Zuiderlicht (demarc) | 112201-2025 | Berghem | Knolgroenveld 1 | 2007 | Warmtedistributie | 561030211 | 1 | 2.01 | 419 | Expansievat 140 ltr | 56 | 1 | st | 2021 | Flamco | Merk: Flamco, Type: Flexcon, Inhoud: 140 ltr. | 140 ltr
Zuiderlicht (demarc) | 112201-2025 | Berghem | Knolgroenveld 1 | 2007 | Warmtedistributie | 561030205 | 1 | 2.01 | 419 | Expansievat 18 ltr | 56 | 3 | st | 2024 | Reflex | Merk: Reflex, Type: N18, Inhoud: 18 ltr. | 18 ltr
Zuiderlicht (demarc) | 112201-2025 | Berghem | Knolgroenveld 1 | 2007 | Warmtedistributie | 561030203 | 1 | 2.01 | 419 | Expansievat 8 ltr | 56 | 2 | st | 2021 | Reflex | Merk: Reflex, Type: N8, Inhoud: 8 ltr. | 8 ltr
Zuiderlicht (demarc) | 112201-2025 | Berghem | Knolgroenveld 1 | 2007 | Algemeen | 990010 | 2 |  | 619 | Klachtenonderhoud | 99 | 1128 | bvo | 2006
Zuiderlicht (demarc) | 112201-2025 | Berghem | Knolgroenveld 1 | 2007 | Hoofddraagconstructies | 281105 | 2 |  | 211 | Kolommen en liggers staal | 28 | 6 | m1 | 2006
Zuiderlicht (demarc) | 112201-2025 | Berghem | Knolgroenveld 1 | 2007 | Buitenwandopeningen | 314006 | 2 |  | 033 | Kozijnen aluminium | 31 | 28 | m2 | 2006 |  | Gevel 101: 24 m2, incl. 2 st. deuren, Gevel 301: 4 m2, 1 st. deur.
Zuiderlicht (demarc) | 112201-2025 | Berghem | Knolgroenveld 1 | 2007 | Krachtstroom | 623110 | 1 | 2.01 | 441 | Krachtgroepenkasten | 62 | 1 | st | 2021 | Hager | 3 st. krachtgroepen.
Zuiderlicht (demarc) | 112201-2025 | Berghem | Knolgroenveld 1 | 2007 | Warmtedistributie | 561000 | 2 |  | 419 | Leidingen algemeen | 56 | 240 | kw | 2006 |  | Leidingen op basis van opgesteld ketelvermogen.
Zuiderlicht (demarc) | 112201-2025 | Berghem | Knolgroenveld 1 | 2007 | Verlichting | 631120 | 2 |  | 441 | Lichtinstallaties infra- en schakelmateriaal | 63 | 1128 | bvo | 2006 |  | Algemeen onderhoud lichtinstallatie, infra- en schakelmateriaal. (correctiefactor!)
Zuiderlicht (demarc) | 112201-2025 | Berghem | Knolgroenveld 1 | 2007 | Warmtedistributie | 565240613 | 1 | 2.01 | 419 | Luchtafscheider flens DN 100 mm | 56 | 1 | st | 2021 | Spirotech | Merk: Spirotech, Type: Spirovent.
Zuiderlicht (demarc) | 112201-2025 | Berghem | Knolgroenveld 1 | 2007 | Luchtbehandeling | 570000 | 2 |  | 414 | Luchtbehandeling | 57 | 1 | pst | 2006
Zuiderlicht (demarc) | 112201-2025 | Berghem | Knolgroenveld 1 | 2007 | Luchtbehandeling | 577212503 | 3 | 1.11 | 414 | Luchtbehandelingskast BI TA + VK (2-3 m3/s) | 57 | 1 | st | 2006 | Wolf | Merk: Wolf, Type: KG160, Capaciteit: 2.57 m3/s. | 2.57 m3/s
Zuiderlicht (demarc) | 112201-2025 | Berghem | Knolgroenveld 1 | 2007 | Luchtbehandeling | 577214503 | 3 | Zolder | 414 | Luchtbehandelingskast BI TA + VKWW (2-3 m3/s) | 57 | 1 | st | 2006 | Wolf | Merk: Wolf, Type: KG160, Capaciteit: 2.58 m3/s. | 2.58 m3/s
Zuiderlicht (demarc) | 112201-2025 | Berghem | Knolgroenveld 1 | 2007 | Algemeen | 990000 | 2 |  | 619 | Meerjaren onderhoudsbegroting | 99 | 1 | pst | 2006
Zuiderlicht (demarc) | 112201-2025 | Berghem | Knolgroenveld 1 | 2007 | Algemeen | 9999 | 0 |  |  | MIP-planning Renovatie/Verduurzaming | 99 | 1 | pst | 0
Zuiderlicht (demarc) | 112201-2025 | Berghem | Knolgroenveld 1 | 2007 | Verlichting | 632400 | 3 |  | 441 | Noodverlichtingsarmatuur LED (decentraal) | 63 | 24 | st | 2006
Zuiderlicht (demarc) | 112201-2025 | Berghem | Knolgroenveld 1 | 2007 | Plafondafwerkingen | 452201 | 2 |  | 233 | Plafondafwerking hout | 45 | 16 | m2 | 2006
Zuiderlicht (demarc) | 112201-2025 | Berghem | Knolgroenveld 1 | 2007 | Plafondafwerkingen | 451221 | 2 |  | 232 | Plafondafwerking systeemplafond | 45 | 248 | m2 | 2006
Zuiderlicht (demarc) | 112201-2025 | Berghem | Knolgroenveld 1 | 2007 | Transport | 661410 | 2 | 1.01 | 451 | Platformlift | 66 | 1 | st | 2006 | Cibes-Hissen | Merk: Cibes-Hissen, Type: A5000.
Zuiderlicht (demarc) | 112201-2025 | Berghem | Knolgroenveld 1 | 2007 | Warmtedistributie | 561100 | 2 |  | 419 | Radiatoren algemeen | 56 | 240 | kw | 2006 |  | Radiatoren op basis van opgesteld ketelvermogen.
Zuiderlicht (demarc) | 112201-2025 | Berghem | Knolgroenveld 1 | 2007 | Regeling klimaat en sanitair | 582010105 | 5 | Zolder | 443 | Regelinstallatie, data-aansluitpunten 20 - 25 | 58 | 1 | st | 2006 | Priva | Merk: Priva, Type: Compri HX.
Zuiderlicht (demarc) | 112201-2025 | Berghem | Knolgroenveld 1 | 2007 | Regeling klimaat en sanitair | 582010109 | 5 | 1.11 | 443 | Regelinstallatie, data-aansluitpunten 50 - 60 | 58 | 1 | st | 2006 | Priva | Merk: Priva, Type: Compri HX.
Zuiderlicht (demarc) | 112201-2025 | Berghem | Knolgroenveld 1 | 2007 | Terrein | 907121 | 2 |  | 515 | Rijwielrekken | 90 | 3 | m1 | 2006 |  | Uitvoering: (Enkel-/Dubbelzijdig).
Zuiderlicht (demarc) | 112201-2025 | Berghem | Knolgroenveld 1 | 2007 | Algemeen | 991020 | 2 |  | 619 | Risico analyse legionella | 99 | 1 | pst | 2006
Zuiderlicht (demarc) | 112201-2025 | Berghem | Knolgroenveld 1 | 2007 | Binnenwandopeningen | 324209002 | 2 | 2.04 | 212 | Scheidingswand kunststof, optrekbaar | 32 | 1 | st | 2006 |  | Afmeting: 8.3 x 22 m1.
Zuiderlicht (demarc) | 112201-2025 | Berghem | Knolgroenveld 1 | 2007 | Beveiliging | 654100 | 3 | 1.12 | 469 | Signalering invalidentoiletten | 65 | 1 | st | 2006
Zuiderlicht (demarc) | 112201-2025 | Berghem | Knolgroenveld 1 | 2007 | Warmtedistributie | 561140 | 2 | 2.04 | 419 | Stralingspanelen | 56 | 150 | m1 | 2006 | Sabiana
Zuiderlicht (demarc) | 112201-2025 | Berghem | Knolgroenveld 1 | 2007 | Water | 532020601 | 2 | 2.03 | 424 | Tapwaterpomp < DN 40 mm | 53 | 1 | st | 2016 | Grundfos | Merk: Grundfos, Type: UP 20-30. | 1.53 m3/h
Zuiderlicht (demarc) | 112201-2025 | Berghem | Knolgroenveld 1 | 2007 | Terrein | 906320 | 2 |  | 441 | Terreinverlichting, armaturen buitenverlichting | 90 | 6 | st | 2006
Zuiderlicht (demarc) | 112201-2025 | Berghem | Knolgroenveld 1 | 2007 | Vaste sanitairvoorzieningen | 741095001 | 2 |  | 425 | Toiletruimte 1 toilet | 74 | 13 | m2 | 2006 |  | Totale ruimte.
Zuiderlicht (demarc) | 112201-2025 | Berghem | Knolgroenveld 1 | 2007 | Trap- en hellingafwerkingen | 441217 | 2 |  | 259 | Trapafwerking linoleum | 44 | 6 | m2 | 2006
Zuiderlicht (demarc) | 112201-2025 | Berghem | Knolgroenveld 1 | 2007 | Verlichting | 631130 | 2 |  | 441 | Verlichtingsarmaturen | 63 | 1128 | bvo | 2006
Zuiderlicht (demarc) | 112201-2025 | Berghem | Knolgroenveld 1 | 2007 | Vloerafwerkingen | 432109004 | 2 | 2.02 / 2.04 | 223 | Vloerafwerking kunststof coating, sportvloer PU | 43 | 739 | m2 | 2006
Zuiderlicht (demarc) | 112201-2025 | Berghem | Knolgroenveld 1 | 2007 | Vloerafwerkingen | 432109002 | 2 |  | 223 | Vloerafwerking kunststof coating, troffelvloer | 43 | 120 | m2 | 2006
Zuiderlicht (demarc) | 112201-2025 | Berghem | Knolgroenveld 1 | 2007 | Vloerafwerkingen | 432217 | 2 |  | 223 | Vloerafwerking linoleum | 43 | 168 | m2 | 2006
Zuiderlicht (demarc) | 112201-2025 | Berghem | Knolgroenveld 1 | 2007 | Vloerafwerkingen | 432219001 | 2 |  | 223 | Vloerafwerking tapijt, entreemat | 43 | 3.5 | m2 | 2006
Zuiderlicht (demarc) | 112201-2025 | Berghem | Knolgroenveld 1 | 2007 | Warmtedistributie | 561411502 | 1 | 2.01 | 419 | Warmtewisselaar pakking 100 kW | 56 | 1 | st | 2021 | Onbekend | Merk: Onbekend, Type: Onbekend, Vermogen: aanname.
Zuiderlicht (demarc) | 112201-2025 | Berghem | Knolgroenveld 1 | 2007 | Warmteopwekking | 515100502 | 1 | 2.01 | 419 | Water/water warmtepomp 9 - 20 kW | 51 | 3 | st | 2021 | Vaillant | Merk: Vaillant, Type: VWF 157/4, Vermogen: 14.4 kW, Merk: Vaillant, Type: VWW 19/4 SI, Vermogen: 19.0 kW (scheidingswisselaar). | 14.4 W
De Berchplaets | 111201-2025 | Berghem | Sportstraat 3 | 2013 | Algemeen | 990010 | 1 |  | 619 | Klachtenonderhoud | 99 | 2492 | bvo | 2013
De Berchplaets | 111201-2025 | Berghem | Sportstraat 3 | 2013 | Algemeen | 9999 | 0 |  |  | MIP-planning Renovatie/Verduurzaming | 99 | 1 | pst | 0
De Berchplaets | 111201-2025 | Berghem | Sportstraat 3 | 2013 | Algemeen | 9999 | 0 |  | 619 | PO kosten obv. oude mjop (zelf toegevoegd) | 99 | 1 | pst | 0