## Bijlage - Areaal gemeente Soest
Mastnummer | ID | NID | Latitude | Longitude | X | Y | QR Storingsmeldlink | Totaal vermogen (Wh) | Plaats | Straat | Huisnummer | Postcode | Wijk | Buurt | BAG code | Beheerder | Aangemaakt op | Status | Beheert door organisatie | Voedingskastgroep | Powerbox number | Eigenaar | Netbeheerder | Boombeheerder | Voedingskast fase | Plaatsingsdatum | Demontage datum | Schilderdatum | Bemeterd | Aantal verkeersborden aan mast | ID externe partij | Prioriteitscategorie | Brandertype | Dimschema | Dimmer - OLC type | Automatische opmerking bij nieuwe storingen | Mastmeting bedrijf | Mastmeting garantieduur | Mastmeting levensverwachting | Mastmeting datum | Mastmeting bevindingen test | Nen3140 datum | Meting Zi L1-N | Meting Zs L1-PE | Soort verlichting | Schilder gebied | Remplace gebied | Beschrijving | System link vendor | System link ID | Mast Naam | Mast Nummer | Mast Plaatsingsdatum | Mast Guid | Mast Status | Mast Gewicht | Mast Gemonteerd aan | Mast Vervangingsdatum | Armatuur Naam | Armatuur Nummer | Armatuur Plaatsingsdatum | Armatuur Guid | Armatuur Status | Armatuur Gewicht | Armatuur Gemonteerd aan | Armatuur Vervangingsdatum | Armatuur Reinigingsdatum armatuur | Armatuur Garantieduur | Armatuur Garantietype | Armatuur Bedrijf dat garantie geeft | Armatuur Startdatum abonnement | Armatuur Einde abonnement | Armatuur Leverancier abonnement | Armatuur Soort antenne | Armatuur Kosten | Armatuur Betaald tot | Lamp Naam | Lamp Nummer | Lamp Plaatsingsdatum | Lamp Guid | Lamp Status | Lamp Gewicht | Lamp Gemonteerd aan | VSA Naam | VSA Nummer | VSA Plaatsingsdatum | VSA Guid | VSA Status | VSA Gewicht | VSA Gemonteerd aan | Uithouder Naam | Uithouder Nummer | Uithouder Plaatsingsdatum | Uithouder Guid | Uithouder Status | Uithouder Gewicht | Uithouder Gemonteerd aan | Overig materiaal Naam | Overig materiaal Nummer | Overig materiaal Plaatsingsdatum | Overig materiaal Guid | Overig materiaal Status | Overig materiaal Gewicht | Overig materiaal Gemonteerd aan | DB Mast Naam | DB Mast Beschrijving | DB Mast Fabrikant | DB Mast NID | DB Mast Actief | DB Mast Aantal in areaal | DB Mast Hoogte | DB Mast Mastmodel | DB Mast Mastmateriaal | DB Mast Kleur | DB Mast Levensduur | DB Mast Mastbehandeling | DB Mast Mastuithouder | DB Mast Onderdeelnummer | DB Armatuur Naam | DB Armatuur Beschrijving | DB Armatuur Fabrikant | DB Armatuur NID | DB Armatuur Actief | DB Armatuur Aantal in areaal | DB Armatuur Armatuursoort | DB Armatuur Artikel nummer | DB Armatuur Spiegelsoort | DB Armatuur Spiegelstand | DB Armatuur Afscherming | DB Armatuur Kleur | DB Armatuur Levensduur | DB Armatuur Aantal LEDS | DB Armatuur Lumen output | DB Armatuur Stroomsterkte | DB Armatuur Lens | DB Armatuur Vermogen | DB Armatuur Armatuurmodel | DB Lamp Naam | DB Lamp Beschrijving | DB Lamp Fabrikant | DB Lamp NID | DB Lamp Actief | DB Lamp Aantal in areaal | DB Lamp Vermogen | DB Lamp Kleurtemperatuur | DB Lamp Lamp soort | DB Lamp Levensduur | DB VSA Naam | DB VSA Beschrijving | DB VSA Fabrikant | DB VSA NID | DB VSA Actief | DB VSA Aantal in areaal | DB VSA Levensduur | DB VSA Vermogen | DB VSA Vsa type | DB Uithouder Naam | DB Uithouder Beschrijving | DB Uithouder Fabrikant | DB Uithouder NID | DB Uithouder Actief | DB Uithouder Aantal in areaal | DB Uithouder Kleur | DB Uithouder Lengte | DB Overig materiaal Naam | DB Overig materiaal Beschrijving | DB Overig materiaal Fabrikant | DB Overig materiaal NID | DB Overig materiaal Actief | DB Overig materiaal Aantal in areaal | DB Overig materiaal Overig materiaaltype | Voedingskast Object | Voedingskast Latitude | Voedingskast Longitude | Voedingskast X | Voedingskast Y | Voedingskast ID | Voedingskast Plaats | Voedingskast Straat | Voedingskast Huisnummer | Voedingskast Postcode | Voedingskast Wijk | Voedingskast Buurt | Voedingskast BAG code | Voedingskast Beheerder | Voedingskast Aangemaakt op | Voedingskast Status | Voedingskast Beheert door organisatie | Voedingskast Eigenaar | Voedingskast Unieke ID klant | Voedingskast Bouwjaar | Voedingskast Aanlegdatum kabelnet | Voedingskast Kabelnet vervangingsdatum | Voedingskast Aansluitwaarde | Voedingskast Aantal groepen | Voedingskast Leverancier | Voedingskast Kast type | Voedingskast Meternummer | Voedingskast EAN code | Voedingskast ID klant | Voedingskast Datum backup batterij Astroklok | Voedingskast Vervangingsdatum backup batterij Astroklok | Voedingskast Topcon koppeling | Voedingskast Topcon IP | Voedingskast Handbediening ingeschakeld | Voedingskast Nen3140 datum | Voedingskast NEN1010 datum | Voedingskast NID
SST011441 | 1008852 | 1008852 | 52.168 | 5.2935 | 148589.3059 | 464435.8167 | https://lmsapp.nl/qr/asset/report/8c419904-052a-48da-bb58-62242dba697b | 16 | Soest | Valeriaanstraat |  | 3765EH |  |  |  | Gemeente Soest | 2025-01-16 | In bedrijf |  |  |  |  | Stedin | [21 empty] | Openbare verlichting | [5 empty] | 219 - MAST 4,0m ST CONISCH OPZ 60MM PC ( | 1 | 2024-04-05 |  | In bedrijf |  |  |  | Philips BDP102 20X 15W WW 2000L | 1 | 2018-10-01 |  | In bedrijf | [13 empty] | LED 15W | 1 | 2018-10-01 |  | In bedrijf |  |  | LEDDRIVER | 1 | 2018-10-01 |  | In bedrijf | [16 empty] | 219 - MAST 4,0m ST CONISCH OPZ 60MM PC ( |  |  | 1342079 | Aan | 180 |  |  | Thermisch verzinkt Gepoedercoat | RAL6005 |  |  |  |  | Philips BDP102 20X 15W WW 2000L |  | Philips | 1008851 | Aan | 296 | [5 empty] | 9006 WIT ALUMINIUM | [7 empty] | LED 15W |  |  | 85527 | Aan | 300 | 15 |  | LED | 11 | LEDDRIVER |  |  | 78381 | Aan | 4472 | 20 | 1
SST011442 | 1008853 | 1008853 | 52.1676 | 5.2923 | 148505.606 | 464386.3176 | https://lmsapp.nl/qr/asset/report/7cee8ab5-4040-4135-a971-620e2e3e5a24 | 16 | Soest | Valeriaanstraat |  | 3765EH |  |  |  | Gemeente Soest | 2025-01-16 | In bedrijf |  |  |  |  | Stedin | [21 empty] | Openbare verlichting | [5 empty] | 219 - MAST 4,0m ST CONISCH OPZ 60MM PC ( | 1 | 2024-04-05 |  | In bedrijf |  |  |  | Philips BDP102 20X 15W WW 2000L | 1 | 2018-10-01 |  | In bedrijf | [13 empty] | LED 15W | 1 | 2018-10-01 |  | In bedrijf |  |  | LEDDRIVER | 1 | 2018-10-01 |  | In bedrijf | [16 empty] | 219 - MAST 4,0m ST CONISCH OPZ 60MM PC ( |  |  | 1342079 | Aan | 180 |  |  | Thermisch verzinkt Gepoedercoat | RAL6005 |  |  |  |  | Philips BDP102 20X 15W WW 2000L |  | Philips | 1008851 | Aan | 296 | [5 empty] | 9006 WIT ALUMINIUM | [7 empty] | LED 15W |  |  | 85527 | Aan | 300 | 15 |  | LED | 11 | LEDDRIVER |  |  | 78381 | Aan | 4472 | 20 | 1
SST011443 | 1008856 | 1008856 | 52.1577 | 5.2829 | 147865.386 | 463283.0471 | https://lmsapp.nl/qr/asset/report/098ecc95-63e8-44b4-8e0b-8b1afac570a0 | 25 | Soest | Bosstraat |  | 3766AB |  |  |  | Gemeente Soest | 2025-01-16 | In bedrijf |  |  |  |  | Stedin | [21 empty] | Openbare verlichting | [5 empty] | 30 - MAST 6,0 M ST - EL TYPE 0 | 1 | 1988-05-16 |  | In bedrijf |  |  |  | Innolumis mini-Nicole 730 24W | 1 | 2020-03-23 |  | In bedrijf | [13 empty] | LED IN: Innolumis mini-Nicole 730 24W | 1 | 2020-03-23 |  | In bedrijf |  |  | LEDDRIVER | 1 | 2020-03-23 |  | In bedrijf | [16 empty] | 30 - MAST 6,0 M ST - EL TYPE 0 |  |  | 173521 | Aan | 479 | 6 | CILINDRISCH | STAAL | 6005 MOSGROEN | 40 | GESCHILDERD | NVT |  | Innolumis mini-Nicole 730 24W |  | Innolumis | 1008854 | Aan | 67 | [13 empty] | LED IN: Innolumis mini-Nicole 730 24W |  |  | 1008855 | Aan | 43 | 24 |  | LED |  | LEDDRIVER |  |  | 78381 | Aan | 4472 | 20 | 1
SST011444 | 1008857 | 1008857 | 52.1575 | 5.282 | 147803.966 | 463262.8372 | https://lmsapp.nl/qr/asset/report/697a6ebc-1cad-4d56-acbd-bd3d0c76d389 | 41 | Soest | Wieksloterweg OZ |  | 3766LS |  |  |  | Gemeente Soest | 2025-01-16 | In bedrijf |  |  |  |  | Stedin | [21 empty] | Openbare verlichting | [5 empty] | 30 - MAST 6,0 M ST - EL TYPE 0 | 1 | 1988-05-16 |  | In bedrijf |  |  |  | 323212 - 2551 PLL 36W HF NV | 1 | 2006-04-24 |  | In bedrijf | [13 empty] | LAMP PH PLL 36W 830 2G11 4P | 1 | 2020-02-19 |  | In bedrijf | [23 empty] | 30 - MAST 6,0 M ST - EL TYPE 0 |  |  | 173521 | Aan | 479 | 6 | CILINDRISCH | STAAL | 6005 MOSGROEN | 40 | GESCHILDERD | NVT |  | 323212 - 2551 PLL 36W HF NV |  | INDAL | 173537 | Aan | 1087 | [5 empty] | NVT | 20 |  |  |  |  | 41 |  | LAMP PH PLL 36W 830 2G11 4P |  |  | 36574 | Aan | 252 | 36 | 3000K | PLL | 2
SST011445 | 1008858 | 1008858 | 52.159 | 5.2792 | 147609.046 | 463432.237 | https://lmsapp.nl/qr/asset/report/32f97582-6e62-4277-944e-39ffb484f23e | 41 | Soest | Wieksloterweg OZ |  | 3766LS |  |  |  | Gemeente Soest | 2025-01-16 | In bedrijf |  |  |  |  | Stedin | [21 empty] | Openbare verlichting | [5 empty] | 30 - MAST 6,0 M ST - EL TYPE 0 | 1 | 1988-05-16 |  | In bedrijf |  |  |  | 323212 - 2551 PLL 36W HF NV | 1 | 2006-04-24 |  | In bedrijf | [13 empty] | LAMP PH PLL 36W 830 2G11 4P | 1 | 2020-02-19 |  | In bedrijf | [23 empty] | 30 - MAST 6,0 M ST - EL TYPE 0 |  |  | 173521 | Aan | 479 | 6 | CILINDRISCH | STAAL | 6005 MOSGROEN | 40 | GESCHILDERD | NVT |  | 323212 - 2551 PLL 36W HF NV |  | INDAL | 173537 | Aan | 1087 | [5 empty] | NVT | 20 |  |  |  |  | 41 |  | LAMP PH PLL 36W 830 2G11 4P |  |  | 36574 | Aan | 252 | 36 | 3000K | PLL | 2
SST011446 | 1008860 | 1008860 | 52.1616 | 5.2983 | 148914.776 | 463714.2774 | https://lmsapp.nl/qr/asset/report/846ee116-fc11-4427-8078-9136cc3bdb0f | 1 | Soest | Kastanjelaan |  | 3768AH |  |  |  | Gemeente Soest | 2025-01-16 | In bedrijf |  |  |  |  | Stedin | [10 empty] | 3A | [10 empty] | Openbare verlichting | [5 empty] | 219 - MAST 4,0m ST CONISCH OPZ 60MM PC ( | 1 | 2024-04-05 |  | In bedrijf |  |  |  | LIGHTRONICS PRUNUS A3 LED RAL7016 | 1 | 2023-05-02 |  | In bedrijf | [13 empty] | LED 3000K | 1 | 2023-05-02 |  | In bedrijf |  |  | LEDDRIVER | 1 | 2023-05-02 |  | In bedrijf | [16 empty] | 219 - MAST 4,0m ST CONISCH OPZ 60MM PC ( |  |  | 1342079 | Aan | 180 |  |  | Thermisch verzinkt Gepoedercoat | RAL6005 |  |  |  |  | LIGHTRONICS PRUNUS A3 LED RAL7016 |  | Lightronics BV | 1017728 | Aan | 399 | [13 empty] | LED 3000K |  |  | 1091131 | Aan | 2491 |  |  |  |  | LEDDRIVER |  |  | 78381 | Aan | 4472 | 20 | 1
SST011447 | 1008864 | 1008864 | 52.1619 | 5.3011 | 149111.876 | 463748.6465 | https://lmsapp.nl/qr/asset/report/7ff9172e-d25e-4746-a76f-58ad60f4ff48 | 17 | Soest | Schoutenkampweg |  | 3768AA |  |  |  | Gemeente Soest | 2025-01-16 | In bedrijf |  |  |  |  | Stedin | [21 empty] | Openbare verlichting | [5 empty] | LM ST 6,0 CV EU1000/20/5 T48 ET Z P6005 | 1 | 2020-05-28 |  | In bedrijf |  |  |  | Lightronics PRUNUS-E3-L2WG4-LC-M-32LED-3000K-2200LM | 1 | 2020-05-28 |  | In bedrijf | [13 empty] | LED IN: Lightronics PRUNUS-E3-L2WG4-LC-M-32LED-3000K-2200LM | 1 | 2020-05-28 |  | In bedrijf |  |  | LEDDRIVER | 1 | 2020-05-28 |  | In bedrijf | [16 empty] | LM ST 6,0 CV EU1000/20/5 T48 ET Z P6005 |  |  | 1008861 | Aan | 273 |  |  |  | 6005 MOSGROEN POEDERCOAT |  |  |  |  | Lightronics PRUNUS-E3-L2WG4-LC-M-32LED-3000K-2200LM |  | Lightronics BV | 1008862 | Aan | 428 | [13 empty] | LED IN: Lightronics PRUNUS-E3-L2WG4-LC-M-32LED-3000K-2200LM |  |  | 1008863 | Aan | 383 | 16 |  | LED |  | LEDDRIVER |  |  | 78381 | Aan | 4472 | 20 | 1
SST011448 | 1008865 | 1008865 | 52.1642 | 5.3054 | 149400.996 | 464012.2872 | https://lmsapp.nl/qr/asset/report/e2e5fca0-fd35-4391-8263-64dcd4e0c4cf | 17 | Soest | Schoutenkampweg |  | 3768AA |  |  |  | Gemeente Soest | 2025-01-16 | In bedrijf |  |  |  |  | Stedin | [21 empty] | Openbare verlichting | [5 empty] | LM ST 6,0 CV EU1000/20/5 T48 ET Z P6005 | 1 | 2019-10-16 |  | In bedrijf |  |  |  | Lightronics PRUNUS-E3-L2WG4-LC-M-32LED-3000K-2200LM | 1 | 2019-10-16 |  | In bedrijf | [13 empty] | LED IN: Lightronics PRUNUS-E3-L2WG4-LC-M-32LED-3000K-2200LM | 1 | 2019-10-16 |  | In bedrijf |  |  | LEDDRIVER | 1 | 2019-10-16 |  | In bedrijf | [16 empty] | LM ST 6,0 CV EU1000/20/5 T48 ET Z P6005 |  |  | 1008861 | Aan | 273 |  |  |  | 6005 MOSGROEN POEDERCOAT |  |  |  |  | Lightronics PRUNUS-E3-L2WG4-LC-M-32LED-3000K-2200LM |  | Lightronics BV | 1008862 | Aan | 428 | [13 empty] | LED IN: Lightronics PRUNUS-E3-L2WG4-LC-M-32LED-3000K-2200LM |  |  | 1008863 | Aan | 383 | 16 |  | LED |  | LEDDRIVER |  |  | 78381 | Aan | 4472 | 20 | 1
SST011449 | 1008868 | 1008868 | 52.1602 | 5.2991 | 148972.826 | 463561.9166 | https://lmsapp.nl/qr/asset/report/9865d566-f638-4c28-8db8-dfdff5444224 | 12.4 | Soest | Schoutenkampweg |  | 3768AA |  |  |  | Gemeente Soest | 2025-01-16 | In bedrijf |  |  |  |  | Stedin | [21 empty] | Openbare verlichting | [5 empty] | 219 - MAST 4,0m ST CONISCH OPZ 60MM PC | 1 | 2023-06-20 |  | In bedrijf |  |  |  | Lightronics PRUNUS-A3-L2WG4-C7-3000K-1800LM | 1 | 2020-05-28 |  | In bedrijf | [13 empty] | LED IN: Lightronics PRUNUS-A3-L2WG4-C7-3000K-1800LM | 1 | 2020-05-28 |  | In bedrijf |  |  | LEDDRIVER | 1 | 2020-05-28 |  | In bedrijf | [9 empty] | Afschermkap | 1 | 2023-04-24 |  | In bedrijf |  |  | 219 - MAST 4,0m ST CONISCH OPZ 60MM PC |  |  | 641174 | Aan | 2579 |  |  |  | Thermisch verzinkt | 40 |  |  |  | Lightronics PRUNUS-A3-L2WG4-C7-3000K-1800LM |  | Lightronics BV | 1008866 | Aan | 192 | LED |  |  |  |  | 7016 ANTRACIETGRIJS POEDERCOAT | 20 | 16 | 1800 |  |  | 12.4 | Paaltop | LED IN: Lightronics PRUNUS-A3-L2WG4-C7-3000K-1800LM |  |  | 1008867 | Aan | 87 | 16 |  | LED |  | LEDDRIVER |  |  | 78381 | Aan | 4472 | 20 | 1 | [9 empty] | Afschermkap |  | ONBEKEND | 1142257 | Aan | 29 | Afscherming
SST011491 | 1008872 | 1008872 | 52.1649 | 5.2896 | 148323.386 | 464090.857 | https://lmsapp.nl/qr/asset/report/24a195f2-a477-4d6c-b0aa-f05e2a5c2813 | 184 | Soest | Koningsweg |  | 3762EA |  |  |  | Gemeente Soest | 2025-01-16 | In bedrijf |  |  |  |  | Stedin | [21 empty] | Openbare verlichting | [5 empty] | 26 - MAST 5,7 M ST VERL TYPE II (7,0 M) | 1 | 2018-04-18 |  | In bedrijf |  |  |  | SL20MD 20X 92W WW 9400L NVT ASYM DDG | 1 | 2018-04-18 |  | In bedrijf | [13 empty] | 01 - SL20MD 20X 92W WW 9400L | 1 | 2018-04-18 |  | In bedrijf |  |  | LEDdriver / LEDdriver | 1 | 2018-04-18 |  | In bedrijf | [16 empty] | 26 - MAST 5,7 M ST VERL TYPE II (7,0 M) |  |  | 173603 | Aan | 74 | 7 | CILINDRISCH | STAAL | 6005 MOSGROEN | 40 | GESCHILDERD | NVT |  | SL20MD 20X 92W WW 9400L NVT ASYM DDG |  | Osram | 1008869 | Aan | 82 | [5 empty] | DB 702 MIDDENGRIJS-METALIC | [7 empty] | 01 - SL20MD 20X 92W WW 9400L |  |  | 1008871 | Aan | 82 | 92 |  |  |  | LEDdriver / LEDdriver |  |  | 1008870 | Aan | 36
SST011491 | 1008872 | 1008872 | 52.1649 | 5.2896 | 148323.386 | 464090.857 | https://lmsapp.nl/qr/asset/report/24a195f2-a477-4d6c-b0aa-f05e2a5c2813 | 184 | Soest | Koningsweg |  | 3762EA |  |  |  | Gemeente Soest | 2025-01-16 | In bedrijf |  |  |  |  | Stedin | [21 empty] | Openbare verlichting | [13 empty] | SL20MD 20X 92W WW 9400L NVT ASYM DDG | 2 | 2018-04-18 |  | In bedrijf | [13 empty] | 01 - SL20MD 20X 92W WW 9400L | 2 | 2018-04-18 |  | In bedrijf | [37 empty] | SL20MD 20X 92W WW 9400L NVT ASYM DDG |  | Osram | 1008869 | Aan | 82 | [5 empty] | DB 702 MIDDENGRIJS-METALIC | [7 empty] | 01 - SL20MD 20X 92W WW 9400L |  |  | 1008871 | Aan | 82 | 92
SST011492 | 1008873 | 1008873 | 52.1651 | 5.2896 | 148320.146 | 464111.6471 | https://lmsapp.nl/qr/asset/report/10421826-449f-4d2f-81a8-910c673666e6 | 93 | Soest | Koningsweg |  | 3762EA |  |  |  | Gemeente Soest | 2025-01-16 | In bedrijf |  |  |  |  | Stedin | [21 empty] | Openbare verlichting | [5 empty] | 826 - MAST 5,7 M ST TYPE II | 1 | 1965-12-31 |  | In bedrijf |  |  |  | SL20MD 20X 92W WW 9400L NVT ASYM DDG | 1 | 2018-04-18 |  | In bedrijf | [13 empty] | 01 - SL20MD 20X 92W WW 9400L | 1 | 2018-04-18 |  | In bedrijf |  |  | LEDDRIVER | 1 | 2018-04-18 |  | In bedrijf | [16 empty] | 826 - MAST 5,7 M ST TYPE II |  |  | 174242 | Aan | 24 | 6 | CILINDRISCH | STAAL | 6005 MOSGROEN | 40 | GESCHILDERD | NVT |  | SL20MD 20X 92W WW 9400L NVT ASYM DDG |  | Osram | 1008869 | Aan | 82 | [5 empty] | DB 702 MIDDENGRIJS-METALIC | [7 empty] | 01 - SL20MD 20X 92W WW 9400L |  |  | 1008871 | Aan | 82 | 92 |  |  |  | LEDDRIVER |  |  | 78381 | Aan | 4472 | 20 | 1
SST011493 | 1008874 | 1008874 | 52.1652 | 5.2892 | 148293.146 | 464118.6673 | https://lmsapp.nl/qr/asset/report/4e944c05-5571-433a-a45d-db2ac4758db4 | 93 | Soest | Koningsweg |  | 3762EA |  |  |  | Gemeente Soest | 2025-01-16 | In bedrijf |  |  |  |  | Stedin | [21 empty] | Openbare verlichting | [5 empty] | 26 - MAST 5,7 M ST VERL TYPE II (7,0 M) | 1 | 1975-12-31 |  | In bedrijf |  |  |  | SL20MD 20X 92W WW 9400L NVT ASYM DDG | 1 | 2018-04-18 |  | In bedrijf | [13 empty] | 01 - SL20MD 20X 92W WW 9400L | 1 | 2018-04-18 |  | In bedrijf |  |  | LEDDRIVER | 1 | 2018-04-18 |  | In bedrijf | [16 empty] | 26 - MAST 5,7 M ST VERL TYPE II (7,0 M) |  |  | 173603 | Aan | 74 | 7 | CILINDRISCH | STAAL | 6005 MOSGROEN | 40 | GESCHILDERD | NVT |  | SL20MD 20X 92W WW 9400L NVT ASYM DDG |  | Osram | 1008869 | Aan | 82 | [5 empty] | DB 702 MIDDENGRIJS-METALIC | [7 empty] | 01 - SL20MD 20X 92W WW 9400L |  |  | 1008871 | Aan | 82 | 92 |  |  |  | LEDDRIVER |  |  | 78381 | Aan | 4472 | 20 | 1
SST011494 | 1008875 | 1008875 | 52.1656 | 5.2888 | 148267.226 | 464160.5175 | https://lmsapp.nl/qr/asset/report/ea13f8c2-4c02-48f6-8b38-7bf4915bc7d8 | 93 | Soest | Koningsweg |  | 3762EA |  |  |  | Gemeente Soest | 2025-01-16 | In bedrijf |  |  |  |  | Stedin | [21 empty] | Openbare verlichting | [5 empty] | 226 - MAST 5,7 M ST VERL (7,0 M) | 1 | 2002-04-12 |  | In bedrijf |  |  |  | SL20MD 20X 92W WW 9400L NVT ASYM DDG | 1 | 2018-04-18 |  | In bedrijf | [13 empty] | 01 - SL20MD 20X 92W WW 9400L | 1 | 2018-04-18 |  | In bedrijf |  |  | LEDDRIVER | 1 | 2018-04-18 |  | In bedrijf | [16 empty] | 226 - MAST 5,7 M ST VERL (7,0 M) |  |  | 174510 | Aan | 49 | 7 | CILINDRISCH | THERMISCH VERZINKT | NVT | 40 | NVT | NVT |  | SL20MD 20X 92W WW 9400L NVT ASYM DDG |  | Osram | 1008869 | Aan | 82 | [5 empty] | DB 702 MIDDENGRIJS-METALIC | [7 empty] | 01 - SL20MD 20X 92W WW 9400L |  |  | 1008871 | Aan | 82 | 92 |  |  |  | LEDDRIVER |  |  | 78381 | Aan | 4472 | 20 | 1
SST011495 | 1008876 | 1008876 | 52.1655 | 5.2892 | 148297.4659 | 464148.377 | https://lmsapp.nl/qr/asset/report/04319f72-56bc-4fb0-94b5-e700253dbd81 | 93 | Soest | Koningsweg |  | 3762EA |  |  |  | Gemeente Soest | 2025-01-16 | In bedrijf |  |  |  |  | Stedin | [21 empty] | Openbare verlichting | [5 empty] | 826 - MAST 5,7 M ST TYPE II | 1 | 1965-12-31 |  | In bedrijf |  |  |  | SL20MD 20X 92W WW 9400L NVT ASYM DDG | 1 | 2018-04-18 |  | In bedrijf | [13 empty] | 01 - SL20MD 20X 92W WW 9400L | 1 | 2018-04-18 |  | In bedrijf |  |  | LEDDRIVER | 1 | 2018-04-18 |  | In bedrijf | [16 empty] | 826 - MAST 5,7 M ST TYPE II |  |  | 174242 | Aan | 24 | 6 | CILINDRISCH | STAAL | 6005 MOSGROEN | 40 | GESCHILDERD | NVT |  | SL20MD 20X 92W WW 9400L NVT ASYM DDG |  | Osram | 1008869 | Aan | 82 | [5 empty] | DB 702 MIDDENGRIJS-METALIC | [7 empty] | 01 - SL20MD 20X 92W WW 9400L |  |  | 1008871 | Aan | 82 | 92 |  |  |  | LEDDRIVER |  |  | 78381 | Aan | 4472 | 20 | 1
SST011710 | 1008878 | 1008878 | 52.1836 | 5.2691 | 146923.976 | 466171.7572 | https://lmsapp.nl/qr/asset/report/cc690e0e-07ff-4ef8-b654-27bc162a6e92 | 16.65 | Soest | Koninginnelaan |  | 3762DA |  |  |  | Gemeente Soest | 2025-01-16 | In bedrijf |  |  |  |  | Stedin | [21 empty] | Openbare verlichting | [5 empty] | 30 - MAST 6,0 M ST - EL TYPE 0 | 1 | 1988-04-14 |  | In bedrijf |  |  |  | Lightronics PRUNUS-E3-L2WG4-LC-M-32LED-3000K-2500LM | 1 | 2025-11-13 |  | In bedrijf | [13 empty] | LED IN: 16LED 3000K 2500lm 16,65W | 1 | 2025-11-13 |  | In bedrijf |  |  | LED-DRIVER dim 3A | 1 | 2025-11-13 |  | In bedrijf | [16 empty] | 30 - MAST 6,0 M ST - EL TYPE 0 |  |  | 173521 | Aan | 479 | 6 | CILINDRISCH | STAAL | 6005 MOSGROEN | 40 | GESCHILDERD | NVT |  | Lightronics PRUNUS-E3-L2WG4-LC-M-32LED-3000K-2500LM |  | Lighttronics | 1399909 | Aan | 530 | LED |  |  |  |  | 7016 ANTRACIETGRIJS POEDERCOAT | 20 | 32 | 2500 |  |  | 16.65 | Koffer | LED IN: 16LED 3000K 2500lm 16,65W |  | Lightronics BV | 1964403 | Aan | 84 | 16.65 | 3000K | LED | 20 | LED-DRIVER dim 3A |  | Signify | 1927342 | Aan | 837 | 20 | 1 | Xitanium Driver
SST011751 | 1008879 | 1008879 | 52.1175 | 5.2915 | 148444.2665 | 458813.8947 | https://lmsapp.nl/qr/asset/report/0a57cdfe-1b54-44c5-a950-dcf2a1d5fb1a | 13 | Soesterberg | Vliegtuiglaan |  | 3769JM |  |  |  | Gemeente Soest | 2025-01-16 | In bedrijf |  |  |  |  | Stedin | [21 empty] | Openbare verlichting | [5 empty] | 219 - MAST 4,0m ST CONISCH OPZ 60MM PC ( | 1 | 2025-02-05 |  | In bedrijf |  |  |  | Lightwell Friso Kramer LW-FKD opaal RAL7040 | 1 | 2025-02-04 |  | In bedrijf | [13 empty] | LED IN: Lightwell Friso Kramer LW-FKD opaal 1800LM 16A 830 | 1 | 2025-02-04 |  | In bedrijf |  |  | LED-DRIVER dim 3A | 1 | 2025-02-04 |  | In bedrijf | [16 empty] | 219 - MAST 4,0m ST CONISCH OPZ 60MM PC ( |  |  | 1342079 | Aan | 180 |  |  | Thermisch verzinkt Gepoedercoat | RAL6005 |  |  |  |  | Lightwell Friso Kramer LW-FKD opaal RAL7040 |  | Lightwell | 1690102 | Aan | 623 | LED |  |  |  |  | RAL 7040 VENSTERGRIJS | 20 |  | 1800 |  |  | 13 | Paaltop | LED IN: Lightwell Friso Kramer LW-FKD opaal 1800LM 16A 830 |  |  | 1008982 | Aan | 674 | 16 |  | LED |  | LED-DRIVER dim 3A |  | Signify | 1927342 | Aan | 837 | 20 | 1 | Xitanium Driver
SST011821 | 1008882 | 1008882 | 52.1805 | 5.2786 | 147569.813 | 465827.3865 | https://lmsapp.nl/qr/asset/report/1f6157a5-0ba3-476d-837c-1b25bcce4580 | 1 | Soest | Laanstraat |  | 3762KA |  |  |  | Gemeente Soest | 2025-01-16 | In bedrijf |  |  |  |  | Stedin | [10 empty] | 3A | [10 empty] | Openbare verlichting | [5 empty] | 253 - MAST 6,7 M ST VERL (8,0 M) | 1 | 2006-08-28 |  | In bedrijf |  |  |  | Lightronics PRUNUS-E3-L2WG4-LC-M-32LED-3000K-4200LM | 1 | 2022-10-20 |  | In bedrijf | [13 empty] | LED 3000K | 1 | 2022-10-20 |  | In bedrijf |  |  | LEDDRIVER | 1 | 2022-10-20 |  | In bedrijf | [16 empty] | 253 - MAST 6,7 M ST VERL (8,0 M) |  |  | 174931 | Aan | 645 | 8 | CILINDRISCH | STAAL | 6005 MOSGROEN | 40 | GESCHILDERD | NVT |  | Lightronics PRUNUS-E3-L2WG4-LC-M-32LED-3000K-4200LM |  | Lightronics | 1432051 | Aan | 112 | [5 empty] | 3000K | 11 | [6 empty] | LED 3000K |  |  | 1091131 | Aan | 2491 |  |  |  |  | LEDDRIVER |  |  | 78381 | Aan | 4472 | 20 | 1
SST011887 | 1008883 | 1008883 | 52.1556 | 5.3001 | 149037.8959 | 463051.6475 | https://lmsapp.nl/qr/asset/report/6165a680-fb01-4cfb-9655-4a59e2371752 | 17 | Soest | Sparrenlaan |  | 3768BG |  |  |  | Gemeente Soest | 2025-01-16 | In bedrijf |  |  |  |  | Stedin | [21 empty] | Openbare verlichting | [5 empty] | LM ST 6,0 CV EU1000/20/5 T48 ET Z P6005 | 1 | 2019-09-17 |  | In bedrijf |  |  |  | Lightronics PRUNUS-E3-L2WG4-LC-M-32LED-3000K-2200LM | 1 | 2019-09-17 |  | In bedrijf | [13 empty] | LED IN: Lightronics PRUNUS-E3-L2WG4-LC-M-32LED-3000K-2200LM | 1 | 2019-09-17 |  | In bedrijf |  |  | LEDDRIVER | 1 | 2019-09-17 |  | In bedrijf | [16 empty] | LM ST 6,0 CV EU1000/20/5 T48 ET Z P6005 |  |  | 1008861 | Aan | 273 |  |  |  | 6005 MOSGROEN POEDERCOAT |  |  |  |  | Lightronics PRUNUS-E3-L2WG4-LC-M-32LED-3000K-2200LM |  | Lightronics BV | 1008862 | Aan | 428 | [13 empty] | LED IN: Lightronics PRUNUS-E3-L2WG4-LC-M-32LED-3000K-2200LM |  |  | 1008863 | Aan | 383 | 16 |  | LED |  | LEDDRIVER |  |  | 78381 | Aan | 4472 | 20 | 1
SST011888 | 1008884 | 1008884 | 52.1667 | 5.3065 | 149475.756 | 464283.7875 | https://lmsapp.nl/qr/asset/report/139cad70-9166-4df1-8145-1f85f7aa3f55 | 17 | Soest | Kolonieweg |  | 3768EW |  |  |  | Gemeente Soest | 2025-01-16 | In bedrijf |  |  |  |  | Stedin | [21 empty] | Openbare verlichting | [5 empty] | LM ST 6,0 CV EU1000/20/5 T48 ET Z P6005 | 1 | 2019-09-24 |  | In bedrijf |  |  |  | Lightronics PRUNUS-E3-L2WG4-LC-M-32LED-3000K-2200LM | 1 | 2019-09-24 |  | In bedrijf | [13 empty] | LED IN: Lightronics PRUNUS-E3-L2WG4-LC-M-32LED-3000K-2200LM | 1 | 2019-09-24 |  | In bedrijf |  |  | LEDDRIVER | 1 | 2019-09-24 |  | In bedrijf | [16 empty] | LM ST 6,0 CV EU1000/20/5 T48 ET Z P6005 |  |  | 1008861 | Aan | 273 |  |  |  | 6005 MOSGROEN POEDERCOAT |  |  |  |  | Lightronics PRUNUS-E3-L2WG4-LC-M-32LED-3000K-2200LM |  | Lightronics BV | 1008862 | Aan | 428 | [13 empty] | LED IN: Lightronics PRUNUS-E3-L2WG4-LC-M-32LED-3000K-2200LM |  |  | 1008863 | Aan | 383 | 16 |  | LED |  | LEDDRIVER |  |  | 78381 | Aan | 4472 | 20 | 1
SST011889 | 1008885 | 1008885 | 52.167 | 5.3063 | 149465.4959 | 464318.6268 | https://lmsapp.nl/qr/asset/report/b57f77af-8071-4ec2-971b-adfba00a608b | 17 | Soest | Kolonieweg |  | 3768EW |  |  |  | Gemeente Soest | 2025-01-16 | In bedrijf |  |  |  |  | Stedin | [21 empty] | Openbare verlichting | [5 empty] | LM ST 6,0 CV EU1000/20/5 T48 ET Z P6005 | 1 | 2019-09-24 |  | In bedrijf |  |  |  | Lightronics PRUNUS-E3-L2WG4-LC-M-32LED-3000K-2200LM | 1 | 2019-09-24 |  | In bedrijf | [13 empty] | LED IN: Lightronics PRUNUS-E3-L2WG4-LC-M-32LED-3000K-2200LM | 1 | 2019-09-24 |  | In bedrijf |  |  | LEDDRIVER | 1 | 2019-09-24 |  | In bedrijf | [16 empty] | LM ST 6,0 CV EU1000/20/5 T48 ET Z P6005 |  |  | 1008861 | Aan | 273 |  |  |  | 6005 MOSGROEN POEDERCOAT |  |  |  |  | Lightronics PRUNUS-E3-L2WG4-LC-M-32LED-3000K-2200LM |  | Lightronics BV | 1008862 | Aan | 428 | [13 empty] | LED IN: Lightronics PRUNUS-E3-L2WG4-LC-M-32LED-3000K-2200LM |  |  | 1008863 | Aan | 383 | 16 |  | LED |  | LEDDRIVER |  |  | 78381 | Aan | 4472 | 20 | 1
SST011967 | 1008886 | 1008886 | 52.1641 | 5.2697 | 146963.076 | 464001.0172 | https://lmsapp.nl/qr/asset/report/95708131-7108-4679-bd31-cf77ac0dcc87 | 25 | Soest | Wieksloterweg OZ |  | 3766LS |  |  |  | Gemeente Soest | 2025-01-16 | In bedrijf |  |  |  |  | Stedin | [10 empty] | 3A | [10 empty] | Openbare verlichting | [5 empty] | 30 - MAST 6,0 M ST - EL TYPE 0 | 1 | 1988-09-14 |  | In bedrijf |  |  |  | MINI NICOLE 24W 730 DIM 1-10V | 1 | 2024-07-02 |  | In bedrijf | [13 empty] | MINI NICOLE 24W 730 DIM 1-10V | 1 | 2024-07-02 |  | In bedrijf |  |  | LED-DRIVER dim 3A | 1 | 2024-07-02 |  | In bedrijf | [16 empty] | 30 - MAST 6,0 M ST - EL TYPE 0 |  |  | 173521 | Aan | 479 | 6 | CILINDRISCH | STAAL | 6005 MOSGROEN | 40 | GESCHILDERD | NVT |  | MINI NICOLE 24W 730 DIM 1-10V |  | Innolumis | 196033 | Aan | 208 | [5 empty] | 7035 LICHTGRIJS | 20 | [6 empty] | MINI NICOLE 24W 730 DIM 1-10V |  | Innolumis | 196034 | Aan | 162 | 24 | 3000K | LED | 11 | LED-DRIVER dim 3A |  | Signify | 1927342 | Aan | 837 | 20 | 1 | Xitanium Driver
SST011968 | 1008887 | 1008887 | 52.1656 | 5.2671 | 146781.356 | 464162.0572 | https://lmsapp.nl/qr/asset/report/14bfd4e3-d43a-49ac-8b0d-7b32d91185d6 | 1 | Soest | Wieksloterweg OZ |  | 3766LS |  |  |  | Gemeente Soest | 2025-01-16 | In bedrijf |  |  |  |  | Stedin | [10 empty] | 3A | [10 empty] | Openbare verlichting | [5 empty] | 30 - MAST 6,0 M ST - EL TYPE 0 | 1 | 1988-09-14 |  | In bedrijf |  |  |  | MINI Nicole 7320 24W Prog RAL 7035 WW 2850Lumen S | 1 | 2023-06-05 |  | In bedrijf | [13 empty] | LED 3000K | 1 | 2023-06-05 |  | In bedrijf |  |  | LEDDRIVER | 1 | 2023-06-05 |  | In bedrijf | [16 empty] | 30 - MAST 6,0 M ST - EL TYPE 0 |  |  | 173521 | Aan | 479 | 6 | CILINDRISCH | STAAL | 6005 MOSGROEN | 40 | GESCHILDERD | NVT |  | MINI Nicole 7320 24W Prog RAL 7035 WW 2850Lumen S |  |  | 1432066 | Aan | 184 | [13 empty] | LED 3000K |  |  | 1091131 | Aan | 2491 |  |  |  |  | LEDDRIVER |  |  | 78381 | Aan | 4472 | 20 | 1
SST011969 | 1008888 | 1008888 | 52.167 | 5.2644 | 146601.396 | 464320.8969 | https://lmsapp.nl/qr/asset/report/bf025383-f0aa-4446-9358-1f8fe1aece97 | 41 | Soest | Wieksloterweg WZ |  | 3763LH |  |  |  | Gemeente Soest | 2025-01-16 | In bedrijf |  |  |  |  | Stedin | [21 empty] | Openbare verlichting | [5 empty] | 30 - MAST 6,0 M ST - EL TYPE 0 | 1 | 1988-09-14 |  | In bedrijf |  |  |  | 323212 - 2551 PLL 36W HF NV | 1 | 2006-04-21 |  | In bedrijf | [13 empty] | LAMP PH PLL 36W 830 2G11 4P | 1 | 2020-02-19 |  | In bedrijf | [23 empty] | 30 - MAST 6,0 M ST - EL TYPE 0 |  |  | 173521 | Aan | 479 | 6 | CILINDRISCH | STAAL | 6005 MOSGROEN | 40 | GESCHILDERD | NVT |  | 323212 - 2551 PLL 36W HF NV |  | INDAL | 173537 | Aan | 1087 | [5 empty] | NVT | 20 |  |  |  |  | 41 |  | LAMP PH PLL 36W 830 2G11 4P |  |  | 36574 | Aan | 252 | 36 | 3000K | PLL | 2
SST011970 | 1008889 | 1008889 | 52.1688 | 5.261 | 146367.096 | 464528.7576 | https://lmsapp.nl/qr/asset/report/d107b240-1018-41e6-aa45-97933b6e4366 | 41 | Soest | Wieksloterweg WZ |  | 3763LH |  |  |  | Gemeente Soest | 2025-01-16 | In bedrijf |  |  |  |  | Stedin | [21 empty] | Openbare verlichting | [5 empty] | 30 - MAST 6,0 M ST - EL TYPE 0 | 1 | 1988-09-14 |  | In bedrijf |  |  |  | 323212 - 2551 PLL 36W HF NV | 1 | 2006-04-21 |  | In bedrijf | [13 empty] | LAMP PLL 36W KL.830 | 1 | 2023-07-25 |  | In bedrijf |  |  | E-vsa | 1 | 2023-07-25 |  | In bedrijf | [16 empty] | 30 - MAST 6,0 M ST - EL TYPE 0 |  |  | 173521 | Aan | 479 | 6 | CILINDRISCH | STAAL | 6005 MOSGROEN | 40 | GESCHILDERD | NVT |  | 323212 - 2551 PLL 36W HF NV |  | INDAL | 173537 | Aan | 1087 | [5 empty] | NVT | 20 |  |  |  |  | 41 |  | LAMP PLL 36W KL.830 |  |  | 1008877 | Aan | 906 | 36 | 3000K | PLL |  | E-vsa |  |  | 85518 | Aan | 49 | 20 | 5
SST011971 | 1008890 | 1008890 | 52.1707 | 5.2577 | 146138.296 | 464730.9375 | https://lmsapp.nl/qr/asset/report/7bd744f4-8efa-4f92-ad39-70862e75a06b | 1 | Soest | Wieksloterweg WZ |  | 3763LH |  |  |  | Gemeente Soest | 2025-01-16 | In bedrijf |  |  |  |  | Stedin | [10 empty] | 3A | [10 empty] | Openbare verlichting | [5 empty] | LM ST 6,0 CV EU1000/20/5 T48 ET Z P6005 | 1 | 2019-07-19 |  | In bedrijf |  |  |  | Innolumis mini-Nicole 730 24W | 1 | 2021-11-16 |  | In bedrijf | [20 empty] | LEDDRIVER | 1 | 2021-11-16 |  | In bedrijf | [16 empty] | LM ST 6,0 CV EU1000/20/5 T48 ET Z P6005 |  |  | 1008861 | Aan | 273 |  |  |  | 6005 MOSGROEN POEDERCOAT |  |  |  |  | Innolumis mini-Nicole 730 24W |  | Innolumis | 1008854 | Aan | 67 | [23 empty] | LEDDRIVER |  |  | 78381 | Aan | 4472 | 20 | 1
SST011972 | 1008891 | 1008891 | 52.1618 | 5.2741 | 147262.716 | 463741.4166 | https://lmsapp.nl/qr/asset/report/4896f014-7137-485d-ae00-3ac618e4947c | 41 | Soest | Wieksloterweg OZ |  | 3766LS |  |  |  | Gemeente Soest | 2025-01-16 | In bedrijf |  |  |  |  | Stedin | [21 empty] | Openbare verlichting | [5 empty] | 230 - MAST 6 M ST - EL UITL 5 GR | 1 | 2009-01-12 |  | In bedrijf |  |  |  | 323212 - 2551 PLL 36W HF NV | 1 | 2006-04-20 |  | In bedrijf | [13 empty] | LAMP PH PLL 36W 830 2G11 4P | 1 | 2020-02-19 |  | In bedrijf | [23 empty] | 230 - MAST 6 M ST - EL UITL 5 GR |  |  | 173525 | Aan | 2220 | 6 | CILINDRISCH | STAAL | 6005 MOSGROEN | 40 | GESCHILDERD | NVT |  | 323212 - 2551 PLL 36W HF NV |  | INDAL | 173537 | Aan | 1087 | [5 empty] | NVT | 20 |  |  |  |  | 41 |  | LAMP PH PLL 36W 830 2G11 4P |  |  | 36574 | Aan | 252 | 36 | 3000K | PLL | 2
SST012215 | 1008892 | 1008892 | 52.1752 | 5.2758 | 147381.67 | 465232.1583 | https://lmsapp.nl/qr/asset/report/634db8e7-f60a-4e5b-a849-6793c2520199 | 1 | Soest | Koningsweg |  | 3762EA |  |  |  | Gemeente Soest | 2025-01-16 | In bedrijf |  |  |  |  | Stedin | [10 empty] | 3A | [10 empty] | Openbare verlichting | [5 empty] | LM ST 6,0 CV EU1250/20/5 T48 ET Z N6005 | 1 | 2023-09-20 |  | In bedrijf |  |  |  | MINI Nicole 7320 24W Prog RAL 7035 WW 2850Lumen S | 1 | 2023-06-05 |  | In bedrijf | [13 empty] | LED 3000K | 1 | 2023-06-05 |  | In bedrijf |  |  | LEDDRIVER | 1 | 2023-06-05 |  | In bedrijf | [16 empty] | LM ST 6,0 CV EU1250/20/5 T48 ET Z N6005 |  |  | 1642756 | Aan | 183 | 6 | cilindrisch verjongd | STAAL / POEDERCOAT | 6005 MOSGROEN | 40 | Gepoedercoat |  |  | MINI Nicole 7320 24W Prog RAL 7035 WW 2850Lumen S |  |  | 1432066 | Aan | 184 | [13 empty] | LED 3000K |  |  | 1091131 | Aan | 2491 |  |  |  |  | LEDDRIVER |  |  | 78381 | Aan | 4472 | 20 | 1
SST012217 | 1008893 | 1008893 | 52.1759 | 5.2744 | 147287.055 | 465309.1834 | https://lmsapp.nl/qr/asset/report/e5f19ce8-c419-43f7-82b1-db6b3094584f | 1 | Soest | Koningsweg |  | 3762EA |  |  |  | Gemeente Soest | 2025-01-16 | In bedrijf |  |  |  |  | Stedin | [10 empty] | 3A | [10 empty] | Openbare verlichting | [5 empty] | LM ST 6,0 CV EU1250/20/5 T48 ET Z N6005 | 1 | 2023-09-20 |  | In bedrijf |  |  |  | MINI Nicole 7320 24W Prog RAL 7035 WW 2850Lumen S | 1 | 2023-06-05 |  | In bedrijf | [13 empty] | LED 3000K | 1 | 2023-06-05 |  | In bedrijf |  |  | LEDDRIVER | 1 | 2023-06-05 |  | In bedrijf | [16 empty] | LM ST 6,0 CV EU1250/20/5 T48 ET Z N6005 |  |  | 1642756 | Aan | 183 | 6 | cilindrisch verjongd | STAAL / POEDERCOAT | 6005 MOSGROEN | 40 | Gepoedercoat |  |  | MINI Nicole 7320 24W Prog RAL 7035 WW 2850Lumen S |  |  | 1432066 | Aan | 184 | [13 empty] | LED 3000K |  |  | 1091131 | Aan | 2491 |  |  |  |  | LEDDRIVER |  |  | 78381 | Aan | 4472 | 20 | 1
SST012218 | 1008894 | 1008894 | 52.1755 | 5.2751 | 147333.64 | 465270.6651 | https://lmsapp.nl/qr/asset/report/c02a3983-2e17-4820-a925-7b0598c7211d | 1 | Soest | Koningsweg |  | 3762EA |  |  |  | Gemeente Soest | 2025-01-16 | In bedrijf |  |  |  |  | Stedin | [10 empty] | 3A | [10 empty] | Openbare verlichting | [5 empty] | LM ST 6,0 CV EU1250/20/5 T48 ET Z N6005 | 1 | 2023-09-20 |  | In bedrijf |  |  |  | MINI Nicole 7320 24W Prog RAL 7035 WW 2850Lumen S | 1 | 2023-06-05 |  | In bedrijf | [13 empty] | LED 3000K | 1 | 2023-06-05 |  | In bedrijf |  |  | LEDDRIVER | 1 | 2023-06-05 |  | In bedrijf | [16 empty] | LM ST 6,0 CV EU1250/20/5 T48 ET Z N6005 |  |  | 1642756 | Aan | 183 | 6 | cilindrisch verjongd | STAAL / POEDERCOAT | 6005 MOSGROEN | 40 | Gepoedercoat |  |  | MINI Nicole 7320 24W Prog RAL 7035 WW 2850Lumen S |  |  | 1432066 | Aan | 184 | [13 empty] | LED 3000K |  |  | 1091131 | Aan | 2491 |  |  |  |  | LEDDRIVER |  |  | 78381 | Aan | 4472 | 20 | 1
SST012219 | 1008895 | 1008895 | 52.1757 | 5.2748 | 147310.777 | 465289.7961 | https://lmsapp.nl/qr/asset/report/40d94ccc-70db-46c3-b046-bce1b27b685b | 1 | Soest | Koningsweg |  | 3762EA |  |  |  | Gemeente Soest | 2025-01-16 | In bedrijf |  |  |  |  | Stedin | [10 empty] | 3A | [10 empty] | Openbare verlichting | [5 empty] | LM ST 6,0 CV EU1250/20/5 T48 ET Z N6005 | 1 | 2023-09-20 |  | In bedrijf |  |  |  | MINI Nicole 7320 24W Prog RAL 7035 WW 2850Lumen S | 1 | 2023-06-05 |  | In bedrijf | [13 empty] | LED 3000K | 1 | 2023-06-05 |  | In bedrijf |  |  | LEDDRIVER | 1 | 2023-06-05 |  | In bedrijf | [16 empty] | LM ST 6,0 CV EU1250/20/5 T48 ET Z N6005 |  |  | 1642756 | Aan | 183 | 6 | cilindrisch verjongd | STAAL / POEDERCOAT | 6005 MOSGROEN | 40 | Gepoedercoat |  |  | MINI Nicole 7320 24W Prog RAL 7035 WW 2850Lumen S |  |  | 1432066 | Aan | 184 | [13 empty] | LED 3000K |  |  | 1091131 | Aan | 2491 |  |  |  |  | LEDDRIVER |  |  | 78381 | Aan | 4472 | 20 | 1
SST012221 | 1008897 | 1008897 | 52.177 | 5.2729 | 147181.177 | 465433.3381 | https://lmsapp.nl/qr/asset/report/687a5f64-c209-4991-a26b-fb08a0b9e356 | 19 | Soest | Koningsweg |  | 3762EA |  |  |  | Gemeente Soest | 2025-01-16 | In bedrijf |  |  |  |  | Stedin | [21 empty] | Openbare verlichting | [5 empty] | LM ST 6,0 CV EU1250/20/5 T48 ET Z N6005 | 1 | 2023-09-20 |  | In bedrijf |  |  |  | Osram Streetlight 20 midi LED, ST1.3a 9000lm | 1 | 2018-10-18 |  | In bedrijf | [13 empty] | LED 18W | 1 | 2018-10-18 |  | In bedrijf |  |  | LEDDRIVER | 1 | 2018-10-18 |  | In bedrijf | [16 empty] | LM ST 6,0 CV EU1250/20/5 T48 ET Z N6005 |  |  | 1642756 | Aan | 183 | 6 | cilindrisch verjongd | STAAL / POEDERCOAT | 6005 MOSGROEN | 40 | Gepoedercoat |  |  | Osram Streetlight 20 midi LED, ST1.3a 9000lm |  | Osram | 1008896 | Aan | 173 | [5 empty] | DB 702 MIDDENGRIJS METALIC | [7 empty] | LED 18W |  |  | 706177 | Aan | 169 | 18 |  | LED |  | LEDDRIVER |  |  | 78381 | Aan | 4472 | 20 | 1
SST012222 | 1008898 | 1008898 | 52.1771 | 5.2726 | 147161.833 | 465441.7009 | https://lmsapp.nl/qr/asset/report/b4cdec7a-ee78-47c1-85d0-717b394e9938 | 1 | Soest | Koningsweg |  | 3762EA |  |  |  | Gemeente Soest | 2025-01-16 | In bedrijf |  |  |  |  | Stedin | [10 empty] | 3A | [10 empty] | Openbare verlichting | [5 empty] | LM ST 6,0 CV EU1250/20/5 T48 ET Z N6005 | 1 | 2023-09-20 |  | In bedrijf |  |  |  | MINI Nicole 7320 24W Prog RAL 7035 WW 2850Lumen S | 1 | 2023-06-05 |  | In bedrijf | [13 empty] | LED 3000K | 1 | 2023-06-05 |  | In bedrijf |  |  | LEDDRIVER | 1 | 2023-06-05 |  | In bedrijf | [16 empty] | LM ST 6,0 CV EU1250/20/5 T48 ET Z N6005 |  |  | 1642756 | Aan | 183 | 6 | cilindrisch verjongd | STAAL / POEDERCOAT | 6005 MOSGROEN | 40 | Gepoedercoat |  |  | MINI Nicole 7320 24W Prog RAL 7035 WW 2850Lumen S |  |  | 1432066 | Aan | 184 | [13 empty] | LED 3000K |  |  | 1091131 | Aan | 2491 |  |  |  |  | LEDDRIVER |  |  | 78381 | Aan | 4472 | 20 | 1
SST012223 | 1008899 | 1008899 | 52.1773 | 5.2723 | 147143.524 | 465463.1275 | https://lmsapp.nl/qr/asset/report/521a0400-e804-4e6d-bae2-aa6810205e7a | 1 | Soest | Koningsweg |  | 3762EA |  |  |  | Gemeente Soest | 2025-01-16 | In bedrijf |  |  |  |  | Stedin | [10 empty] | 3A | [10 empty] | Openbare verlichting | [5 empty] | LM ST 6,0 CV EU1250/20/5 T48 ET Z N6005 | 1 | 2023-09-20 |  | In bedrijf |  |  |  | MINI Nicole 7320 24W Prog RAL 7035 WW 2850Lumen S | 1 | 2023-06-05 |  | In bedrijf | [13 empty] | LED 3000K | 1 | 2023-06-05 |  | In bedrijf |  |  | LEDDRIVER | 1 | 2023-06-05 |  | In bedrijf | [16 empty] | LM ST 6,0 CV EU1250/20/5 T48 ET Z N6005 |  |  | 1642756 | Aan | 183 | 6 | cilindrisch verjongd | STAAL / POEDERCOAT | 6005 MOSGROEN | 40 | Gepoedercoat |  |  | MINI Nicole 7320 24W Prog RAL 7035 WW 2850Lumen S |  |  | 1432066 | Aan | 184 | [13 empty] | LED 3000K |  |  | 1091131 | Aan | 2491 |  |  |  |  | LEDDRIVER |  |  | 78381 | Aan | 4472 | 20 | 1
SST012228 | 1008901 | 1008901 | 52.1592 | 5.3049 | 149370.7059 | 463447.1467 | https://lmsapp.nl/qr/asset/report/bbc3847a-dcfc-49c5-92d9-e8a9f91dec2c | 18 | Soest | Heideweg |  | 3768BA |  |  |  | Gemeente Soest | 2025-01-16 | In bedrijf |  |  |  |  | Stedin | [21 empty] | Openbare verlichting | [5 empty] | 30 - MAST 6,0 M ST - EL TYPE 0 | 1 | 1988-05-25 |  | In bedrijf |  |  |  | 302962 - LRB 303 TLD 18W NV Safe It Easy | 1 | 1988-05-25 |  | In bedrijf | [13 empty] | *LAMP TL-D XTRA 18W830 G13SLV/25 -VERVAL | 1 | 2014-06-30 |  | In bedrijf | [23 empty] | 30 - MAST 6,0 M ST - EL TYPE 0 |  |  | 173521 | Aan | 479 | 6 | CILINDRISCH | STAAL | 6005 MOSGROEN | 40 | GESCHILDERD | NVT |  | 302962 - LRB 303 TLD 18W NV Safe It Easy |  |  | 641203 | Aan | 27 | [6 empty] | 20 |  | 1350 |  |  |  |  | *LAMP TL-D XTRA 18W830 G13SLV/25 -VERVAL |  |  | 1008900 | Aan | 60 | 18
SST012230 | 1008902 | 1008902 | 52.1621 | 5.3064 | 149468.3203 | 463771.8942 | https://lmsapp.nl/qr/asset/report/a62b0bb3-ed30-46ae-b6f3-354ff8da8b61 | 16.65 | Soest | Oude Utrechtseweg |  | 3768CA |  |  |  | Gemeente Soest | 2025-01-16 | In bedrijf |  |  |  |  | Stedin | [10 empty] | 3A | [10 empty] | Openbare verlichting | [5 empty] | 30 - MAST 6,0 M ST - EL TYPE 0 | 1 | 1988-05-25 |  | In bedrijf |  |  |  | Lightronics PRUNUS-E3-L2WG4-LC-M-32LED-3000K-2500LM | 1 | 2024-07-09 |  | In bedrijf | [13 empty] | 2500lm - 3000K - 15,4W - 300mA | 1 | 2024-07-09 |  | In bedrijf |  |  | LED-DRIVER dim 3A | 1 | 2024-07-09 |  | In bedrijf | [16 empty] | 30 - MAST 6,0 M ST - EL TYPE 0 |  |  | 173521 | Aan | 479 | 6 | CILINDRISCH | STAAL | 6005 MOSGROEN | 40 | GESCHILDERD | NVT |  | Lightronics PRUNUS-E3-L2WG4-LC-M-32LED-3000K-2500LM |  | Lighttronics | 1399909 | Aan | 530 | LED |  |  |  |  | 7016 ANTRACIETGRIJS POEDERCOAT | 20 | 32 | 2500 |  |  | 16.65 | Koffer | 2500lm - 3000K - 15,4W - 300mA |  |  | 1943162 | Aan | 37 |  |  |  |  | LED-DRIVER dim 3A |  | Signify | 1927342 | Aan | 837 | 20 | 1 | Xitanium Driver
SST012231 | 1008903 | 1008903 | 52.1621 | 5.3053 | 149394.6701 | 463776.2022 | https://lmsapp.nl/qr/asset/report/a0cc50b5-b317-4368-baaf-5930be6edf36 | 16.65 | Soest | Oude Utrechtseweg |  | 3768CA |  |  |  | Gemeente Soest | 2025-01-16 | In bedrijf |  |  |  |  | Stedin | [10 empty] | 3A | [10 empty] | Openbare verlichting | [5 empty] | 30 - MAST 6,0 M ST - EL TYPE 0 | 1 | 1988-05-25 |  | In bedrijf |  |  |  | Lightronics PRUNUS-E3-L2WG4-LC-M-32LED-3000K-2500LM | 1 | 2024-07-09 |  | In bedrijf | [13 empty] | 2500lm - 3000K - 15,4W - 300mA | 1 | 2024-07-09 |  | In bedrijf |  |  | LED-DRIVER dim 3A | 1 | 2024-07-09 |  | In bedrijf | [16 empty] | 30 - MAST 6,0 M ST - EL TYPE 0 |  |  | 173521 | Aan | 479 | 6 | CILINDRISCH | STAAL | 6005 MOSGROEN | 40 | GESCHILDERD | NVT |  | Lightronics PRUNUS-E3-L2WG4-LC-M-32LED-3000K-2500LM |  | Lighttronics | 1399909 | Aan | 530 | LED |  |  |  |  | 7016 ANTRACIETGRIJS POEDERCOAT | 20 | 32 | 2500 |  |  | 16.65 | Koffer | 2500lm - 3000K - 15,4W - 300mA |  |  | 1943162 | Aan | 37 |  |  |  |  | LED-DRIVER dim 3A |  | Signify | 1927342 | Aan | 837 | 20 | 1 | Xitanium Driver
SST012232 | 1008904 | 1008904 | 52.1649 | 5.2789 | 147591.856 | 464090.3771 | https://lmsapp.nl/qr/asset/report/c590225a-9e94-4e0f-8abc-327a8011762a | 41 | Soest | Hazepad | 150 | 3766JL |  |  |  | Gemeente Soest | 2025-01-16 | In bedrijf |  |  |  |  | Stedin | [12 empty] | Er staat een andere mast . 6 m . In de plaats. 068-432! | [8 empty] | Openbare verlichting | [5 empty] | 30 - MAST 6,0 M ST - EL TYPE 0 | 1 | 2025-03-20 |  | In bedrijf |  |  |  | 323212 - 2551 PLL 36W HF NV | 1 | 2008-01-01 |  | In bedrijf | [13 empty] | LAMP PH PLL 36W 830 2G11 4P | 1 | 2019-09-16 |  | In bedrijf | [16 empty] | Zekering | 1 | 2025-05-14 |  | In bedrijf |  |  | 30 - MAST 6,0 M ST - EL TYPE 0 |  |  | 173521 | Aan | 479 | 6 | CILINDRISCH | STAAL | 6005 MOSGROEN | 40 | GESCHILDERD | NVT |  | 323212 - 2551 PLL 36W HF NV |  | INDAL | 173537 | Aan | 1087 | [5 empty] | NVT | 20 |  |  |  |  | 41 |  | LAMP PH PLL 36W 830 2G11 4P |  |  | 36574 | Aan | 252 | 36 | 3000K | PLL | 2 | [17 empty] | Zekering |  | NVT | 90318 | Aan | 9 | Zekering
SST012233 | 1008905 | 1008905 | 52.1663 | 5.3069 | 149504.1359 | 464243.3372 | https://lmsapp.nl/qr/asset/report/28f61323-61f3-4475-8498-58ba6d8d1d4e | 17 | Soest | Eikenlaan |  | 3768ES |  |  |  | Gemeente Soest | 2025-01-16 | In bedrijf |  |  |  |  | Stedin | [21 empty] | Openbare verlichting | [5 empty] | LM ST 6,0 CV EU1250/20/5 T48 ET Z N6005 | 1 | 2023-09-20 |  | In bedrijf |  |  |  | Lightronics PRUNUS-E3-L2WG4-LC-M-32LED-3000K-2200LM | 1 | 2020-04-16 |  | In bedrijf | [13 empty] | LED IN: Lightronics PRUNUS-E3-L2WG4-LC-M-32LED-3000K-2200LM | 1 | 2020-04-16 |  | In bedrijf |  |  | LEDDRIVER | 1 | 2020-04-16 |  | In bedrijf | [16 empty] | LM ST 6,0 CV EU1250/20/5 T48 ET Z N6005 |  |  | 1642756 | Aan | 183 | 6 | cilindrisch verjongd | STAAL / POEDERCOAT | 6005 MOSGROEN | 40 | Gepoedercoat |  |  | Lightronics PRUNUS-E3-L2WG4-LC-M-32LED-3000K-2200LM |  | Lightronics BV | 1008862 | Aan | 428 | [13 empty] | LED IN: Lightronics PRUNUS-E3-L2WG4-LC-M-32LED-3000K-2200LM |  |  | 1008863 | Aan | 383 | 16 |  | LED |  | LEDDRIVER |  |  | 78381 | Aan | 4472 | 20 | 1
SST012234 | 1008906 | 1008906 | 52.1575 | 5.3087 | 149627.593 | 463261.9955 | https://lmsapp.nl/qr/asset/report/b7d57f78-45b2-479e-8fdb-6285f22d3df8 | 16.65 | Soest | Vosseveldlaan |  | 3768GK |  |  |  | Gemeente Soest | 2025-01-16 | In bedrijf |  |  |  |  | Stedin | [10 empty] | 3A | [10 empty] | Openbare verlichting | [5 empty] | LM ST 6,0 CV EU1250/20/5 T48 ET Z N6005 | 1 | 2023-07-12 |  | In bedrijf |  |  |  | Lightronics PRUNUS-E3-L2WG4-LC-M-32LED-3000K-2500LM | 1 | 2023-06-26 |  | In bedrijf | [13 empty] | LED 3000K | 1 | 2023-06-26 |  | In bedrijf |  |  | LEDDRIVER | 1 | 2023-06-26 |  | In bedrijf | [16 empty] | LM ST 6,0 CV EU1250/20/5 T48 ET Z N6005 |  |  | 1642756 | Aan | 183 | 6 | cilindrisch verjongd | STAAL / POEDERCOAT | 6005 MOSGROEN | 40 | Gepoedercoat |  |  | Lightronics PRUNUS-E3-L2WG4-LC-M-32LED-3000K-2500LM |  | Lighttronics | 1399909 | Aan | 530 | LED |  |  |  |  | 7016 ANTRACIETGRIJS POEDERCOAT | 20 | 32 | 2500 |  |  | 16.65 | Koffer | LED 3000K |  |  | 1091131 | Aan | 2491 |  |  |  |  | LEDDRIVER |  |  | 78381 | Aan | 4472 | 20 | 1
SST012235 | 1008907 | 1008907 | 52.1593 | 5.3103 | 149737.3769 | 463460.8063 | https://lmsapp.nl/qr/asset/report/3057a07e-671b-4545-882b-009c62830957 | 16.65 | Soest | Vosseveldlaan |  | 3768GK |  |  |  | Gemeente Soest | 2025-01-16 | In bedrijf |  |  |  |  | Stedin | [10 empty] | 3A | [10 empty] | Openbare verlichting | [5 empty] | LM ST 6,0 CV EU1250/20/5 T48 ET Z N6005 | 1 | 2023-07-12 |  | In bedrijf |  |  |  | Lightronics PRUNUS-E3-L2WG4-LC-M-32LED-3000K-2500LM | 1 | 2023-06-26 |  | In bedrijf | [13 empty] | LED 3000K | 1 | 2023-06-26 |  | In bedrijf |  |  | LEDDRIVER | 1 | 2023-06-26 |  | In bedrijf | [16 empty] | LM ST 6,0 CV EU1250/20/5 T48 ET Z N6005 |  |  | 1642756 | Aan | 183 | 6 | cilindrisch verjongd | STAAL / POEDERCOAT | 6005 MOSGROEN | 40 | Gepoedercoat |  |  | Lightronics PRUNUS-E3-L2WG4-LC-M-32LED-3000K-2500LM |  | Lighttronics | 1399909 | Aan | 530 | LED |  |  |  |  | 7016 ANTRACIETGRIJS POEDERCOAT | 20 | 32 | 2500 |  |  | 16.65 | Koffer | LED 3000K |  |  | 1091131 | Aan | 2491 |  |  |  |  | LEDDRIVER |  |  | 78381 | Aan | 4472 | 20 | 1
SST012236 | 1008908 | 1008908 | 52.1595 | 5.3104 | 149743.302 | 463487.8419 | https://lmsapp.nl/qr/asset/report/ab162d91-accf-41d6-9c5a-e5f83477215d | 16.65 | Soest | Vosseveldlaan |  | 3768GK |  |  |  | Gemeente Soest | 2025-01-16 | In bedrijf |  |  |  |  | Stedin | [10 empty] | 3A | [10 empty] | Openbare verlichting | [5 empty] | LM ST 6,0 CV EU1250/20/5 T48 ET Z N6005 | 1 | 2023-07-12 |  | In bedrijf |  |  |  | Lightronics PRUNUS-E3-L2WG4-LC-M-32LED-3000K-2500LM | 1 | 2023-06-26 |  | In bedrijf | [13 empty] | LED 3000K | 1 | 2023-06-26 |  | In bedrijf |  |  | LEDDRIVER | 1 | 2023-06-26 |  | In bedrijf | [16 empty] | LM ST 6,0 CV EU1250/20/5 T48 ET Z N6005 |  |  | 1642756 | Aan | 183 | 6 | cilindrisch verjongd | STAAL / POEDERCOAT | 6005 MOSGROEN | 40 | Gepoedercoat |  |  | Lightronics PRUNUS-E3-L2WG4-LC-M-32LED-3000K-2500LM |  | Lighttronics | 1399909 | Aan | 530 | LED |  |  |  |  | 7016 ANTRACIETGRIJS POEDERCOAT | 20 | 32 | 2500 |  |  | 16.65 | Koffer | LED 3000K |  |  | 1091131 | Aan | 2491 |  |  |  |  | LEDDRIVER |  |  | 78381 | Aan | 4472 | 20 | 1
SST012238 | 1008910 | 1008910 | 52.1598 | 5.3099 | 149709.996 | 463517.8975 | https://lmsapp.nl/qr/asset/report/f8162723-0d92-4150-9727-267a350f2086 | 16.65 | Soest | Hildebrandlaan |  | 3768GV |  |  |  | Gemeente Soest | 2025-01-16 | In bedrijf |  |  |  |  | Stedin | [10 empty] | 3A | [10 empty] | Openbare verlichting | [5 empty] | LM ST 6,0 CV EU1250/20/5 T48 ET Z N6005 | 1 | 2023-07-12 |  | In bedrijf |  |  |  | Lightronics PRUNUS-E3-L2WG4-LC-M-32LED-3000K-2500LM | 1 | 2023-06-26 |  | In bedrijf | [13 empty] | LED 3000K | 1 | 2023-06-26 |  | In bedrijf |  |  | LEDDRIVER | 1 | 2023-06-26 |  | In bedrijf | [16 empty] | LM ST 6,0 CV EU1250/20/5 T48 ET Z N6005 |  |  | 1642756 | Aan | 183 | 6 | cilindrisch verjongd | STAAL / POEDERCOAT | 6005 MOSGROEN | 40 | Gepoedercoat |  |  | Lightronics PRUNUS-E3-L2WG4-LC-M-32LED-3000K-2500LM |  | Lighttronics | 1399909 | Aan | 530 | LED |  |  |  |  | 7016 ANTRACIETGRIJS POEDERCOAT | 20 | 32 | 2500 |  |  | 16.65 | Koffer | LED 3000K |  |  | 1091131 | Aan | 2491 |  |  |  |  | LEDDRIVER |  |  | 78381 | Aan | 4472 | 20 | 1
SST012237 | 1008911 | 1008911 | 52.16 | 5.3096 | 149688.876 | 463539.4968 | https://lmsapp.nl/qr/asset/report/a3b54072-0729-4fcf-86de-dbf079ed0e1d | 16.65 | Soest | Hildebrandlaan |  | 3768GV |  |  |  | Gemeente Soest | 2025-01-16 | In bedrijf |  |  |  |  | Stedin | [10 empty] | 3A | [10 empty] | Openbare verlichting | [5 empty] | LM ST 6,0 CV EU1250/20/5 T48 ET Z N6005 | 1 | 2023-09-20 |  | In bedrijf |  |  |  | Lightronics PRUNUS-E3-L2WG4-LC-M-32LED-3000K-2500LM | 1 | 2023-06-26 |  | In bedrijf | [13 empty] | LED 3000K | 1 | 2023-06-26 |  | In bedrijf |  |  | LEDDRIVER | 1 | 2023-06-26 |  | In bedrijf | [16 empty] | LM ST 6,0 CV EU1250/20/5 T48 ET Z N6005 |  |  | 1642756 | Aan | 183 | 6 | cilindrisch verjongd | STAAL / POEDERCOAT | 6005 MOSGROEN | 40 | Gepoedercoat |  |  | Lightronics PRUNUS-E3-L2WG4-LC-M-32LED-3000K-2500LM |  | Lighttronics | 1399909 | Aan | 530 | LED |  |  |  |  | 7016 ANTRACIETGRIJS POEDERCOAT | 20 | 32 | 2500 |  |  | 16.65 | Koffer | LED 3000K |  |  | 1091131 | Aan | 2491 |  |  |  |  | LEDDRIVER |  |  | 78381 | Aan | 4472 | 20 | 1
SST012241 | 1008912 | 1008912 | 52.1599 | 5.3109 | 149780.9519 | 463531.3885 | https://lmsapp.nl/qr/asset/report/5b442a86-6eb5-47f3-8011-3e1eab2fba02 | 16.65 | Soest | Vosseveldlaan |  | 3768GK |  |  |  | Gemeente Soest | 2025-01-16 | In bedrijf |  |  |  |  | Stedin | [10 empty] | 3A | [10 empty] | Openbare verlichting | [5 empty] | LM ST 6,0 CV EU1250/20/5 T48 ET Z N6005 | 1 | 2023-07-12 |  | In bedrijf |  |  |  | Lightronics PRUNUS-E3-L2WG4-LC-M-32LED-3000K-2500LM | 1 | 2023-06-26 |  | In bedrijf | [13 empty] | LED 3000K | 1 | 2023-06-26 |  | In bedrijf |  |  | LEDDRIVER | 1 | 2023-06-26 |  | In bedrijf | [16 empty] | LM ST 6,0 CV EU1250/20/5 T48 ET Z N6005 |  |  | 1642756 | Aan | 183 | 6 | cilindrisch verjongd | STAAL / POEDERCOAT | 6005 MOSGROEN | 40 | Gepoedercoat |  |  | Lightronics PRUNUS-E3-L2WG4-LC-M-32LED-3000K-2500LM |  | Lighttronics | 1399909 | Aan | 530 | LED |  |  |  |  | 7016 ANTRACIETGRIJS POEDERCOAT | 20 | 32 | 2500 |  |  | 16.65 | Koffer | LED 3000K |  |  | 1091131 | Aan | 2491 |  |  |  |  | LEDDRIVER |  |  | 78381 | Aan | 4472 | 20 | 1
SST012242 | 1008913 | 1008913 | 52.161 | 5.3114 | 149815.1739 | 463650.5929 | https://lmsapp.nl/qr/asset/report/31805576-8b42-4e0d-b178-7a130d8d9c3f | 16.65 | Soest | Vosseveldlaan |  | 3768GK |  |  |  | Gemeente Soest | 2025-01-16 | In bedrijf |  |  |  |  | Stedin | [10 empty] | 3A | [10 empty] | Openbare verlichting | [5 empty] | LM ST 6,0 CV EU1250/20/5 T48 ET Z N6005 | 1 | 2023-07-12 |  | In bedrijf |  |  |  | Lightronics PRUNUS-E3-L2WG4-LC-M-32LED-3000K-2500LM | 1 | 2023-06-26 |  | In bedrijf | [13 empty] | LED 3000K | 1 | 2023-06-26 |  | In bedrijf |  |  | LEDDRIVER | 1 | 2023-06-26 |  | In bedrijf | [16 empty] | LM ST 6,0 CV EU1250/20/5 T48 ET Z N6005 |  |  | 1642756 | Aan | 183 | 6 | cilindrisch verjongd | STAAL / POEDERCOAT | 6005 MOSGROEN | 40 | Gepoedercoat |  |  | Lightronics PRUNUS-E3-L2WG4-LC-M-32LED-3000K-2500LM |  | Lighttronics | 1399909 | Aan | 530 | LED |  |  |  |  | 7016 ANTRACIETGRIJS POEDERCOAT | 20 | 32 | 2500 |  |  | 16.65 | Koffer | LED 3000K |  |  | 1091131 | Aan | 2491 |  |  |  |  | LEDDRIVER |  |  | 78381 | Aan | 4472 | 20 | 1
SST012384 | 1008914 | 1008914 | 52.1671 | 5.2819 | 147798.246 | 464336.5974 | https://lmsapp.nl/qr/asset/report/aa2c640e-e589-467c-ae56-801c5a400273 | 27 | Soest | Vedelaarpad |  | 3766CM |  |  |  | Gemeente Soest | 2025-01-16 | In bedrijf |  |  |  |  | Stedin | [21 empty] | Openbare verlichting | [5 empty] | 14 - MAST 3,5 M ST CON | 1 | 1988-06-27 |  | In bedrijf |  |  |  | 320112 - CPS 200 PLL 24W HF NV | 1 | 2008-08-01 |  | In bedrijf | [13 empty] | LAMP PH PLL 24W 830 2G11 4P | 1 | 2020-09-28 |  | In bedrijf | [23 empty] | 14 - MAST 3,5 M ST CON |  |  | 174461 | Aan | 11 | 3.5 | CONISCH | STAAL | 6005 MOSGROEN | 40 | GESCHILDERD | NVT |  | 320112 - CPS 200 PLL 24W HF NV |  | Philips | 174650 | Aan | 890 | [5 empty] | NVT | 20 |  |  |  |  | 27 |  | LAMP PH PLL 24W 830 2G11 4P |  |  | 36090 | Aan | 358 | 24 |  | PLL | 2
SST012486 | 1008915 | 1008915 | 52.1234 | 5.2776 | 147496.306 | 459475.1125 | https://lmsapp.nl/qr/asset/report/c43e1ae8-ecdd-48eb-b9c5-023f995e9ef3 | 25 | Soesterberg | Sterrenbergweg |  | 3769BS |  |  |  | Gemeente Soest | 2025-01-16 | In bedrijf |  |  |  |  | Stedin | [10 empty] | 3A |  |  | Mastscan | 0 | 3 | 2025-08-22 | 15% tot 50% verlies van wanddikte |  |  |  | Openbare verlichting | [5 empty] | 881 - MAST 6,0 M ST - EL TYPE 0 | 1 | 1988-06-13 |  | In bedrijf |  |  |  | MINI NICOLE 24W 730 DIM 1-10V | 1 | 2024-07-02 |  | In bedrijf | [13 empty] | MINI NICOLE 24W 730 DIM 1-10V | 1 | 2024-07-02 |  | In bedrijf |  |  | LED-DRIVER dim 3A | 1 | 2024-07-02 |  | In bedrijf | [16 empty] | 881 - MAST 6,0 M ST - EL TYPE 0 |  |  | 174191 | Aan | 63 | 6 | CILINDRISCH | STAAL | 6005 MOSGROEN | 40 | GESCHILDERD | NVT |  | MINI NICOLE 24W 730 DIM 1-10V |  | Innolumis | 196033 | Aan | 208 | [5 empty] | 7035 LICHTGRIJS | 20 | [6 empty] | MINI NICOLE 24W 730 DIM 1-10V |  | Innolumis | 196034 | Aan | 162 | 24 | 3000K | LED | 11 | LED-DRIVER dim 3A |  | Signify | 1927342 | Aan | 837 | 20 | 1 | Xitanium Driver
SST014174 | 1008917 | 1008917 | 52.1161 | 5.2944 | 148640.996 | 458657.2172 | https://lmsapp.nl/qr/asset/report/793976eb-5eec-46ee-bf74-2a41ed66df9f | 16 | Soesterberg | Oude Tempellaan |  | 3769JA |  |  |  | Gemeente Soest | 2025-01-16 | In bedrijf |  |  |  |  | Stedin | [21 empty] | Openbare verlichting | [5 empty] | 219 - MAST 4,0m ST CONISCH OPZ 60MM PC | 1 | 2007-03-21 |  | In bedrijf |  |  |  | LW-FKL 16X 15W WW 1800L 7040 DAN FC DDG | 1 | 2019-11-26 |  | In bedrijf | [13 empty] | LED 15W | 1 | 2019-11-26 |  | In bedrijf |  |  | LEDDRIVER | 1 | 2019-11-26 |  | In bedrijf | [16 empty] | 219 - MAST 4,0m ST CONISCH OPZ 60MM PC |  |  | 641174 | Aan | 2579 |  |  |  | Thermisch verzinkt | 40 |  |  |  | LW-FKL 16X 15W WW 1800L 7040 DAN FC DDG |  | Lightwell | 1008916 | Aan | 11 | [5 empty] | RAL 7040 VENSTERGRIJS | [7 empty] | LED 15W |  |  | 85527 | Aan | 300 | 15 |  | LED | 11 | LEDDRIVER |  |  | 78381 | Aan | 4472 | 20 | 1
SST020799 | 1008918 | 1008918 | 52.1602 | 5.3047 | 149357.546 | 463565.5673 | https://lmsapp.nl/qr/asset/report/aa6cfb44-3b36-4044-96f9-1396c1f0ed70 | 16.65 | Soest | Bonifaciusstraat |  | 3768CR |  |  |  | Gemeente Soest | 2025-01-16 | In bedrijf |  |  |  |  | Stedin | [10 empty] | 3A | [10 empty] | Openbare verlichting | [5 empty] | 230 - MAST 6 M ST - EL UITL 5 GR | 1 | 2023-05-05 |  | In bedrijf |  |  |  | Lightronics PRUNUS-E3-L2WG4-LC-M-32LED-3000K-2500LM | 1 | 2022-11-21 |  | In bedrijf | [13 empty] | LED 3000K | 1 | 2022-11-21 |  | In bedrijf |  |  | LEDDRIVER | 1 | 2022-11-21 |  | In bedrijf | [16 empty] | 230 - MAST 6 M ST - EL UITL 5 GR |  |  | 173525 | Aan | 2220 | 6 | CILINDRISCH | STAAL | 6005 MOSGROEN | 40 | GESCHILDERD | NVT |  | Lightronics PRUNUS-E3-L2WG4-LC-M-32LED-3000K-2500LM |  | Lighttronics | 1399909 | Aan | 530 | LED |  |  |  |  | 7016 ANTRACIETGRIJS POEDERCOAT | 20 | 32 | 2500 |  |  | 16.65 | Koffer | LED 3000K |  |  | 1091131 | Aan | 2491 |  |  |  |  | LEDDRIVER |  |  | 78381 | Aan | 4472 | 20 | 1
SST022244 | 1008919 | 1008919 | 52.1861 | 5.28 | 147665.616 | 466449.6272 | https://lmsapp.nl/qr/asset/report/0673d3e1-7ac7-40ef-8fda-2df68b3c9bbd | 16.65 | Soest | Koninginnelaan |  | 3762DA |  |  |  | Gemeente Soest | 2025-01-16 | In bedrijf |  |  |  |  | Stedin | [21 empty] | Openbare verlichting | [5 empty] | 30 - MAST 6,0 M ST - EL TYPE 0 | 1 | 1993-03-29 |  | In bedrijf |  |  |  | Lightronics PRUNUS-E3-L2WG4-LC-M-32LED-3000K-2500LM | 1 | 2025-11-13 |  | In bedrijf | [13 empty] | LED IN: 16LED 3000K 2500lm 16,65W | 1 | 2025-11-13 |  | In bedrijf | [23 empty] | 30 - MAST 6,0 M ST - EL TYPE 0 |  |  | 173521 | Aan | 479 | 6 | CILINDRISCH | STAAL | 6005 MOSGROEN | 40 | GESCHILDERD | NVT |  | Lightronics PRUNUS-E3-L2WG4-LC-M-32LED-3000K-2500LM |  | Lighttronics | 1399909 | Aan | 530 | LED |  |  |  |  | 7016 ANTRACIETGRIJS POEDERCOAT | 20 | 32 | 2500 |  |  | 16.65 | Koffer | LED IN: 16LED 3000K 2500lm 16,65W |  | Lightronics BV | 1964403 | Aan | 84 | 16.65 | 3000K | LED | 20
SST022524 | 1008920 | 1008920 | 52.1784 | 5.2708 | 147039.084 | 465589.4537 | https://lmsapp.nl/qr/asset/report/d8f6a79a-a65c-43e0-8045-8d69469ac2d1 | 1 | Soest | Koningsweg |  | 3762EA |  |  |  | Gemeente Soest | 2025-01-16 | In bedrijf |  |  |  |  | Stedin | [10 empty] | 3A | [10 empty] | Openbare verlichting | [5 empty] | LM ST 6,0 CV EU1250/20/5 T48 ET Z N6005 | 1 | 2023-09-20 |  | In bedrijf |  |  |  | MINI Nicole 7320 24W Prog RAL 7035 WW 2850Lumen S | 1 | 2023-06-05 |  | In bedrijf | [13 empty] | LED 3000K | 1 | 2023-06-05 |  | In bedrijf |  |  | LEDDRIVER | 1 | 2023-06-05 |  | In bedrijf | [16 empty] | LM ST 6,0 CV EU1250/20/5 T48 ET Z N6005 |  |  | 1642756 | Aan | 183 | 6 | cilindrisch verjongd | STAAL / POEDERCOAT | 6005 MOSGROEN | 40 | Gepoedercoat |  |  | MINI Nicole 7320 24W Prog RAL 7035 WW 2850Lumen S |  |  | 1432066 | Aan | 184 | [13 empty] | LED 3000K |  |  | 1091131 | Aan | 2491 |  |  |  |  | LEDDRIVER |  |  | 78381 | Aan | 4472 | 20 | 1
SST022529 | 1008921 | 1008921 | 52.1767 | 5.2731 | 147196.254 | 465404.1417 | https://lmsapp.nl/qr/asset/report/bfefb048-a750-44d3-bc8d-1bfc0316172b | 1 | Soest | Koningsweg |  | 3762EA |  |  |  | Gemeente Soest | 2025-01-16 | In bedrijf |  |  |  |  | Stedin | [10 empty] | 3A | [10 empty] | Openbare verlichting | [5 empty] | LM ST 6,0 CV EU1250/20/5 T48 ET Z N6005 | 1 | 2023-09-20 |  | In bedrijf |  |  |  | MINI Nicole 7320 24W Prog RAL 7035 WW 2850Lumen S | 1 | 2023-06-05 |  | In bedrijf | [13 empty] | LED 3000K | 1 | 2023-06-05 |  | In bedrijf |  |  | LEDDRIVER | 1 | 2023-06-05 |  | In bedrijf | [16 empty] | LM ST 6,0 CV EU1250/20/5 T48 ET Z N6005 |  |  | 1642756 | Aan | 183 | 6 | cilindrisch verjongd | STAAL / POEDERCOAT | 6005 MOSGROEN | 40 | Gepoedercoat |  |  | MINI Nicole 7320 24W Prog RAL 7035 WW 2850Lumen S |  |  | 1432066 | Aan | 184 | [13 empty] | LED 3000K |  |  | 1091131 | Aan | 2491 |  |  |  |  | LEDDRIVER |  |  | 78381 | Aan | 4472 | 20 | 1
SST022531 | 1008922 | 1008922 | 52.1775 | 5.2721 | 147124.106 | 465485.1256 | https://lmsapp.nl/qr/asset/report/d4fc7baf-1c81-4528-90e2-407016036e4a | 1 | Soest | Koningsweg |  | 3762EA |  |  |  | Gemeente Soest | 2025-01-16 | In bedrijf |  |  |  |  | Stedin | [10 empty] | 3A | [10 empty] | Openbare verlichting | [5 empty] | LM ST 6,0 CV EU1250/20/5 T48 ET Z N6005 | 1 | 2023-09-20 |  | In bedrijf |  |  |  | MINI Nicole 7320 24W Prog RAL 7035 WW 2850Lumen S | 1 | 2023-06-05 |  | In bedrijf | [13 empty] | LED 3000K | 1 | 2023-06-05 |  | In bedrijf |  |  | LEDDRIVER | 1 | 2023-06-05 |  | In bedrijf | [16 empty] | LM ST 6,0 CV EU1250/20/5 T48 ET Z N6005 |  |  | 1642756 | Aan | 183 | 6 | cilindrisch verjongd | STAAL / POEDERCOAT | 6005 MOSGROEN | 40 | Gepoedercoat |  |  | MINI Nicole 7320 24W Prog RAL 7035 WW 2850Lumen S |  |  | 1432066 | Aan | 184 | [13 empty] | LED 3000K |  |  | 1091131 | Aan | 2491 |  |  |  |  | LEDDRIVER |  |  | 78381 | Aan | 4472 | 20 | 1
SST022532 | 1008923 | 1008923 | 52.1777 | 5.2718 | 147104.537 | 465508.8386 | https://lmsapp.nl/qr/asset/report/d60b3efb-f29a-4ac7-9f32-44f8757edadb | 1 | Soest | Koningsweg |  | 3762EA |  |  |  | Gemeente Soest | 2025-01-16 | In bedrijf |  |  |  |  | Stedin | [10 empty] | 3A | [10 empty] | Openbare verlichting | [5 empty] | LM ST 6,0 CV EU1250/20/5 T48 ET Z N6005 | 1 | 2023-09-20 |  | In bedrijf |  |  |  | MINI Nicole 7320 24W Prog RAL 7035 WW 2850Lumen S | 1 | 2023-06-05 |  | In bedrijf | [13 empty] | LED 3000K | 1 | 2023-06-05 |  | In bedrijf |  |  | LEDDRIVER | 1 | 2023-06-05 |  | In bedrijf | [16 empty] | LM ST 6,0 CV EU1250/20/5 T48 ET Z N6005 |  |  | 1642756 | Aan | 183 | 6 | cilindrisch verjongd | STAAL / POEDERCOAT | 6005 MOSGROEN | 40 | Gepoedercoat |  |  | MINI Nicole 7320 24W Prog RAL 7035 WW 2850Lumen S |  |  | 1432066 | Aan | 184 | [13 empty] | LED 3000K |  |  | 1091131 | Aan | 2491 |  |  |  |  | LEDDRIVER |  |  | 78381 | Aan | 4472 | 20 | 1
SST022533 | 1008924 | 1008924 | 52.1779 | 5.2715 | 147086.089 | 465532.3195 | https://lmsapp.nl/qr/asset/report/3a703fa0-0ddd-410c-a9a7-4595609658d0 | 1 | Soest | Koningsweg |  | 3762EA |  |  |  | Gemeente Soest | 2025-01-16 | In bedrijf |  |  |  |  | Stedin | [10 empty] | 3A | [10 empty] | Openbare verlichting | [5 empty] | LM ST 6,0 CV EU1250/20/5 T48 ET Z N6005 | 1 | 2023-09-20 |  | In bedrijf |  |  |  | MINI Nicole 7320 24W Prog RAL 7035 WW 2850Lumen S | 1 | 2023-06-05 |  | In bedrijf | [13 empty] | LED 3000K | 1 | 2023-06-05 |  | In bedrijf |  |  | LEDDRIVER | 1 | 2023-06-05 |  | In bedrijf | [16 empty] | LM ST 6,0 CV EU1250/20/5 T48 ET Z N6005 |  |  | 1642756 | Aan | 183 | 6 | cilindrisch verjongd | STAAL / POEDERCOAT | 6005 MOSGROEN | 40 | Gepoedercoat |  |  | MINI Nicole 7320 24W Prog RAL 7035 WW 2850Lumen S |  |  | 1432066 | Aan | 184 | [13 empty] | LED 3000K |  |  | 1091131 | Aan | 2491 |  |  |  |  | LEDDRIVER |  |  | 78381 | Aan | 4472 | 20 | 1
SST022534 | 1008925 | 1008925 | 52.1781 | 5.2712 | 147065.722 | 465555.6367 | https://lmsapp.nl/qr/asset/report/3410aec9-89a4-4ac7-94fa-19acd13507e2 | 1 | Soest | Koningsweg |  | 3762EA |  |  |  | Gemeente Soest | 2025-01-16 | In bedrijf |  |  |  |  | Stedin | [10 empty] | 3A | [10 empty] | Openbare verlichting | [5 empty] | LM ST 6,0 CV EU1250/20/5 T48 ET Z N6005 | 1 | 2023-09-20 |  | In bedrijf |  |  |  | MINI Nicole 7320 24W Prog RAL 7035 WW 2850Lumen S | 1 | 2023-06-05 |  | In bedrijf | [13 empty] | LED 3000K | 1 | 2023-06-05 |  | In bedrijf |  |  | LEDDRIVER | 1 | 2023-06-05 |  | In bedrijf | [16 empty] | LM ST 6,0 CV EU1250/20/5 T48 ET Z N6005 |  |  | 1642756 | Aan | 183 | 6 | cilindrisch verjongd | STAAL / POEDERCOAT | 6005 MOSGROEN | 40 | Gepoedercoat |  |  | MINI Nicole 7320 24W Prog RAL 7035 WW 2850Lumen S |  |  | 1432066 | Aan | 184 | [13 empty] | LED 3000K |  |  | 1091131 | Aan | 2491 |  |  |  |  | LEDDRIVER |  |  | 78381 | Aan | 4472 | 20 | 1
SST022536 | 1008926 | 1008926 | 52.1786 | 5.2705 | 147020.858 | 465610.4401 | https://lmsapp.nl/qr/asset/report/fecb1516-66c0-438e-b332-c370454195ea | 41 | Soest | Koningsweg |  | 3762EA |  |  |  | Gemeente Soest | 2025-01-16 | In bedrijf |  |  |  |  | Stedin | [21 empty] | Openbare verlichting | [5 empty] | LM ST 6,0 CV EU1250/20/5 T48 ET Z N6005 | 1 | 2023-09-20 |  | In bedrijf |  |  |  | 323212 - 2551 PLL 36W HF NV | 1 | 2007-02-01 |  | In bedrijf | [13 empty] | LAMP PLL 36W KL.830 | 1 | 2020-06-17 |  | In bedrijf | [23 empty] | LM ST 6,0 CV EU1250/20/5 T48 ET Z N6005 |  |  | 1642756 | Aan | 183 | 6 | cilindrisch verjongd | STAAL / POEDERCOAT | 6005 MOSGROEN | 40 | Gepoedercoat |  |  | 323212 - 2551 PLL 36W HF NV |  | INDAL | 173537 | Aan | 1087 | [5 empty] | NVT | 20 |  |  |  |  | 41 |  | LAMP PLL 36W KL.830 |  |  | 1008877 | Aan | 906 | 36 | 3000K | PLL
SST022539 | 1008927 | 1008927 | 52.179 | 5.27 | 146984.406 | 465654.9876 | https://lmsapp.nl/qr/asset/report/465dab02-fbd3-4f8b-85d7-c726e974c799 | 1 | Soest | Koningsweg |  | 3762EA |  |  |  | Gemeente Soest | 2025-01-16 | In bedrijf |  |  |  |  | Stedin | [10 empty] | 3A | [10 empty] | Openbare verlichting | [5 empty] | 230 - MAST 6 M ST - EL UITL 5 GR | 1 | 2023-09-01 |  | In bedrijf |  |  |  | MINI Nicole 7320 24W Prog RAL 7035 WW 2850Lumen S | 1 | 2023-06-05 |  | In bedrijf | [13 empty] | LED 3000K | 1 | 2023-06-05 |  | In bedrijf |  |  | LEDDRIVER | 1 | 2023-06-05 |  | In bedrijf | [16 empty] | 230 - MAST 6 M ST - EL UITL 5 GR |  |  | 173525 | Aan | 2220 | 6 | CILINDRISCH | STAAL | 6005 MOSGROEN | 40 | GESCHILDERD | NVT |  | MINI Nicole 7320 24W Prog RAL 7035 WW 2850Lumen S |  |  | 1432066 | Aan | 184 | [13 empty] | LED 3000K |  |  | 1091131 | Aan | 2491 |  |  |  |  | LEDDRIVER |  |  | 78381 | Aan | 4472 | 20 | 1
SST022541 | 1008928 | 1008928 | 52.1792 | 5.2697 | 146965.404 | 465678.1706 | https://lmsapp.nl/qr/asset/report/4c062020-3ade-4de7-9d39-2418f2071a6e | 41 | Soest | Koningsweg |  | 3762EA |  |  |  | Gemeente Soest | 2025-01-16 | In bedrijf |  |  |  |  | Stedin | [21 empty] | Openbare verlichting | [5 empty] | LM ST 6,0 CV EU1250/20/5 T48 ET Z N6005 | 1 | 2023-09-20 |  | In bedrijf |  |  |  | 323212 - 2551 PLL 36W HF NV | 1 | 2007-02-01 |  | In bedrijf | [13 empty] | LAMP PLL 36W KL.830 | 1 | 2020-06-17 |  | In bedrijf | [23 empty] | LM ST 6,0 CV EU1250/20/5 T48 ET Z N6005 |  |  | 1642756 | Aan | 183 | 6 | cilindrisch verjongd | STAAL / POEDERCOAT | 6005 MOSGROEN | 40 | Gepoedercoat |  |  | 323212 - 2551 PLL 36W HF NV |  | INDAL | 173537 | Aan | 1087 | [5 empty] | NVT | 20 |  |  |  |  | 41 |  | LAMP PLL 36W KL.830 |  |  | 1008877 | Aan | 906 | 36 | 3000K | PLL
SST022546 | 1008929 | 1008929 | 52.1636 | 5.2801 | 147670.396 | 463938.3575 | https://lmsapp.nl/qr/asset/report/92f3d2ef-56a8-4f16-ad97-7d3527f1f6d2 | 13 | Soest | Ganzetrek | 15 | 3766XC |  |  |  | Gemeente Soest | 2025-01-16 | In bedrijf |  |  |  |  | Stedin | [21 empty] | Openbare verlichting | [5 empty] | 219 - MAST 4,0m ST CONISCH OPZ 60MM PC | 1 | 2025-02-07 |  | In bedrijf |  |  |  | Lightwell Friso Kramer LW-FKD opaal RAL7040 | 1 | 2025-02-26 |  | In bedrijf | [13 empty] | LED IN: Lightwell Friso Kramer LW-FKD opaal 1800LM 16A 830 | 1 | 2025-02-26 |  | In bedrijf | [23 empty] | 219 - MAST 4,0m ST CONISCH OPZ 60MM PC |  |  | 641174 | Aan | 2579 |  |  |  | Thermisch verzinkt | 40 |  |  |  | Lightwell Friso Kramer LW-FKD opaal RAL7040 |  | Lightwell | 1690102 | Aan | 623 | LED |  |  |  |  | RAL 7040 VENSTERGRIJS | 20 |  | 1800 |  |  | 13 | Paaltop | LED IN: Lightwell Friso Kramer LW-FKD opaal 1800LM 16A 830 |  |  | 1008982 | Aan | 674 | 16 |  | LED
SST022547 | 1008930 | 1008930 | 52.1638 | 5.2799 | 147656.096 | 463969.5973 | https://lmsapp.nl/qr/asset/report/989064b7-55b2-4fb6-a0ba-98199bed05ce | 13 | Soest | Reigerpad |  | 3766XA |  |  |  | Gemeente Soest | 2025-01-16 | In bedrijf |  |  |  |  | Stedin | [21 empty] | Openbare verlichting | [5 empty] | 219 - MAST 4,0m ST CONISCH OPZ 60MM PC | 1 | 2025-02-07 |  | In bedrijf |  |  |  | Lightwell Friso Kramer LW-FKD opaal RAL7040 | 1 | 2025-02-26 |  | In bedrijf | [13 empty] | LED IN: Lightwell Friso Kramer LW-FKD opaal 1800LM 16A 830 | 1 | 2025-02-26 |  | In bedrijf | [23 empty] | 219 - MAST 4,0m ST CONISCH OPZ 60MM PC |  |  | 641174 | Aan | 2579 |  |  |  | Thermisch verzinkt | 40 |  |  |  | Lightwell Friso Kramer LW-FKD opaal RAL7040 |  | Lightwell | 1690102 | Aan | 623 | LED |  |  |  |  | RAL 7040 VENSTERGRIJS | 20 |  | 1800 |  |  | 13 | Paaltop | LED IN: Lightwell Friso Kramer LW-FKD opaal 1800LM 16A 830 |  |  | 1008982 | Aan | 674 | 16 |  | LED
SST022548 | 1008931 | 1008931 | 52.1641 | 5.2795 | 147632.336 | 463996.6566 | https://lmsapp.nl/qr/asset/report/c2993ee5-a286-4812-997e-2f68599ec49c | 13 | Soest | Reigerpad |  | 3766XA |  |  |  | Gemeente Soest | 2025-01-16 | In bedrijf |  |  |  |  | Stedin | [21 empty] | Openbare verlichting | [5 empty] | 219 - MAST 4,0m ST CONISCH OPZ 60MM PC | 1 | 2025-06-03 |  | In bedrijf |  |  |  | Lightwell Friso Kramer LW-FKD opaal RAL7040 | 1 | 2025-02-28 |  | In bedrijf | [13 empty] | LED IN: Lightwell Friso Kramer LW-FKD opaal 1800LM 16A 830 | 1 | 2025-02-28 |  | In bedrijf | [23 empty] | 219 - MAST 4,0m ST CONISCH OPZ 60MM PC |  |  | 641174 | Aan | 2579 |  |  |  | Thermisch verzinkt | 40 |  |  |  | Lightwell Friso Kramer LW-FKD opaal RAL7040 |  | Lightwell | 1690102 | Aan | 623 | LED |  |  |  |  | RAL 7040 VENSTERGRIJS | 20 |  | 1800 |  |  | 13 | Paaltop | LED IN: Lightwell Friso Kramer LW-FKD opaal 1800LM 16A 830 |  |  | 1008982 | Aan | 674 | 16 |  | LED
SST022549 | 1008932 | 1008932 | 52.1644 | 5.2794 | 147622.876 | 464033.8372 | https://lmsapp.nl/qr/asset/report/32e7a612-3b59-41eb-93de-4d0bd6ff601e | 13 | Soest | Reigerpad |  | 3766XA |  |  |  | Gemeente Soest | 2025-01-16 | In bedrijf |  |  |  |  | Stedin | [21 empty] | Openbare verlichting | [5 empty] | 219 - MAST 4,0m ST CONISCH OPZ 60MM PC | 1 | 2025-06-03 |  | In bedrijf |  |  |  | Lightwell Friso Kramer LW-FKD opaal RAL7040 | 1 | 2025-02-26 |  | In bedrijf | [13 empty] | LED IN: Lightwell Friso Kramer LW-FKD opaal 1800LM 16A 830 | 1 | 2025-02-26 |  | In bedrijf | [23 empty] | 219 - MAST 4,0m ST CONISCH OPZ 60MM PC |  |  | 641174 | Aan | 2579 |  |  |  | Thermisch verzinkt | 40 |  |  |  | Lightwell Friso Kramer LW-FKD opaal RAL7040 |  | Lightwell | 1690102 | Aan | 623 | LED |  |  |  |  | RAL 7040 VENSTERGRIJS | 20 |  | 1800 |  |  | 13 | Paaltop | LED IN: Lightwell Friso Kramer LW-FKD opaal 1800LM 16A 830 |  |  | 1008982 | Aan | 674 | 16 |  | LED
SST025052 | 1008933 | 1008933 | 52.176 | 5.2873 | 148169.006 | 465321.2672 | https://lmsapp.nl/qr/asset/report/13bd5003-e4c2-4449-9cdd-65a1da6d84e3 | 1 | Soest | Titus Brandsmastraat |  | 3762JJ |  |  |  | Gemeente Soest | 2025-01-16 | In bedrijf |  |  |  |  | Stedin | [10 empty] | 3A | [10 empty] | Openbare verlichting | [5 empty] | LM ST 6,0 CV EU1250/20/5 T48 ET Z N6005 | 1 | 2023-09-20 |  | In bedrijf |  |  |  | MINI Nicole 7320 24W Prog RAL 7035 WW 2850Lumen S | 1 | 2023-06-05 |  | In bedrijf | [13 empty] | LED 3000K | 1 | 2023-06-05 |  | In bedrijf |  |  | LEDDRIVER | 1 | 2023-06-05 |  | In bedrijf | [16 empty] | LM ST 6,0 CV EU1250/20/5 T48 ET Z N6005 |  |  | 1642756 | Aan | 183 | 6 | cilindrisch verjongd | STAAL / POEDERCOAT | 6005 MOSGROEN | 40 | Gepoedercoat |  |  | MINI Nicole 7320 24W Prog RAL 7035 WW 2850Lumen S |  |  | 1432066 | Aan | 184 | [13 empty] | LED 3000K |  |  | 1091131 | Aan | 2491 |  |  |  |  | LEDDRIVER |  |  | 78381 | Aan | 4472 | 20 | 1
SST025053 | 1008935 | 1008935 | 52.1687 | 5.2921 | 148496.606 | 464508.557 | https://lmsapp.nl/qr/asset/report/1c6c1cf3-150e-4b00-97bf-3cc6929132f6 | 20 | Soest | Varenstraat |  | 3765WE |  |  |  | Gemeente Soest | 2025-01-16 | In bedrijf |  |  |  |  | Stedin | [21 empty] | Openbare verlichting | [5 empty] | 219 - MAST 4,0m ST CONISCH OPZ 60MM PC ( | 1 | 2024-04-05 |  | In bedrijf |  |  |  | Phillips Townguide BDP102 PCC DRW GRN30/- NO 1719lm 20w | 1 | 2019-03-19 |  | In bedrijf | [13 empty] | LED 20W | 1 | 2019-03-19 |  | In bedrijf |  |  | LEDDRIVER | 1 | 2019-03-19 |  | In bedrijf | [16 empty] | 219 - MAST 4,0m ST CONISCH OPZ 60MM PC ( |  |  | 1342079 | Aan | 180 |  |  | Thermisch verzinkt Gepoedercoat | RAL6005 |  |  |  |  | Phillips Townguide BDP102 PCC DRW GRN30/- NO 1719lm 20w |  | Philips | 1008934 | Aan | 127 | [5 empty] | 9006 WIT ALUMINIUM | [5 empty] | 20 |  | LED 20W |  |  | 491961 | Aan | 47 | 20 |  | LED | 11 | LEDDRIVER |  |  | 78381 | Aan | 4472 | 20 | 1
SST025054 | 1008936 | 1008936 | 52.1682 | 5.2908 | 148406.306 | 464454.857 | https://lmsapp.nl/qr/asset/report/4f6fd1ce-e42c-47e8-9a50-6897e3b13ea8 | 20 | Soest | Varenstraat |  | 3765WE |  |  |  | Gemeente Soest | 2025-01-16 | In bedrijf |  |  |  |  | Stedin | [21 empty] | Openbare verlichting | [5 empty] | 219 - MAST 4,0m ST CONISCH OPZ 60MM PC ( | 1 | 2024-04-05 |  | In bedrijf |  |  |  | Phillips Townguide BDP102 PCC DRW GRN30/- NO 1719lm 20w | 1 | 2019-03-19 |  | In bedrijf | [13 empty] | LED 20W | 1 | 2019-03-19 |  | In bedrijf |  |  | LEDDRIVER | 1 | 2019-03-19 |  | In bedrijf | [16 empty] | 219 - MAST 4,0m ST CONISCH OPZ 60MM PC ( |  |  | 1342079 | Aan | 180 |  |  | Thermisch verzinkt Gepoedercoat | RAL6005 |  |  |  |  | Phillips Townguide BDP102 PCC DRW GRN30/- NO 1719lm 20w |  | Philips | 1008934 | Aan | 127 | [5 empty] | 9006 WIT ALUMINIUM | [5 empty] | 20 |  | LED 20W |  |  | 491961 | Aan | 47 | 20 |  | LED | 11 | LEDDRIVER |  |  | 78381 | Aan | 4472 | 20 | 1
SST025057 | 1008938 | 1008938 | 52.1832 | 5.2936 | 148600.786 | 466125.9567 | https://lmsapp.nl/qr/asset/report/79819d99-ffb0-484c-89c5-8f5f18bb81c8 | 16.65 | Soest | Prins Hendriklaan |  | 3761DS |  |  |  | Gemeente Soest | 2025-01-16 | In bedrijf |  |  |  |  | Stedin | [10 empty] | 3A | [10 empty] | Openbare verlichting | [5 empty] | 230 - MAST 6 M ST - EL UITL 5 GR | 1 | 2023-04-27 |  | In bedrijf |  |  |  | Lightronics PRUNUS-E3-L2WG4-LC-M-32LED-3000K-2500LM | 1 | 2022-10-20 |  | In bedrijf | [13 empty] | LED 3000K | 1 | 2022-10-20 |  | In bedrijf |  |  | LEDDRIVER | 1 | 2022-10-20 |  | In bedrijf | [16 empty] | 230 - MAST 6 M ST - EL UITL 5 GR |  |  | 173525 | Aan | 2220 | 6 | CILINDRISCH | STAAL | 6005 MOSGROEN | 40 | GESCHILDERD | NVT |  | Lightronics PRUNUS-E3-L2WG4-LC-M-32LED-3000K-2500LM |  | Lighttronics | 1399909 | Aan | 530 | LED |  |  |  |  | 7016 ANTRACIETGRIJS POEDERCOAT | 20 | 32 | 2500 |  |  | 16.65 | Koffer | LED 3000K |  |  | 1091131 | Aan | 2491 |  |  |  |  | LEDDRIVER |  |  | 78381 | Aan | 4472 | 20 | 1
SST025172 | 1008939 | 1008939 | 52.1683 | 5.28 | 147668.256 | 464466.987 | https://lmsapp.nl/qr/asset/report/41630df8-de8f-40ab-b76d-9c6b065b9365 | 13 | Soest | Libel |  | 3766HE |  |  |  | Gemeente Soest | 2025-01-16 | In bedrijf |  |  |  |  | Stedin | [21 empty] | Openbare verlichting | [5 empty] | 219 - MAST 4,0m ST CONISCH OPZ 60MM PC | 1 | 2025-03-10 |  | In bedrijf |  |  |  | Lightwell Friso Kramer LW-FKD opaal RAL7040 | 1 | 2025-03-10 |  | In bedrijf | [13 empty] | LED IN: Lightwell Friso Kramer LW-FKD opaal 1800LM 16A 830 | 1 | 2025-03-10 |  | In bedrijf | [23 empty] | 219 - MAST 4,0m ST CONISCH OPZ 60MM PC |  |  | 641174 | Aan | 2579 |  |  |  | Thermisch verzinkt | 40 |  |  |  | Lightwell Friso Kramer LW-FKD opaal RAL7040 |  | Lightwell | 1690102 | Aan | 623 | LED |  |  |  |  | RAL 7040 VENSTERGRIJS | 20 |  | 1800 |  |  | 13 | Paaltop | LED IN: Lightwell Friso Kramer LW-FKD opaal 1800LM 16A 830 |  |  | 1008982 | Aan | 674 | 16 |  | LED
SST025300 | 1008940 | 1008940 | 52.1647 | 5.279 | 147600.166 | 464061.7171 | https://lmsapp.nl/qr/asset/report/01f14576-ee38-4dd2-b1d8-44c7c2a2a725 | 13 | Soest | Reigerpad | 2 | 3766 XB |  |  |  | Gemeente Soest | 2025-01-16 | In bedrijf |  |  |  |  | Stedin | [21 empty] | Openbare verlichting | [5 empty] | 219 - MAST 4,0m ST CONISCH OPZ 60MM PC | 1 | 2025-06-03 |  | In bedrijf |  |  |  | Lightwell Friso Kramer LW-FKD opaal RAL7040 | 1 | 2025-02-28 |  | In bedrijf | [13 empty] | LED IN: Lightwell Friso Kramer LW-FKD opaal 1800LM 16A 830 | 1 | 2025-02-28 |  | In bedrijf | [23 empty] | 219 - MAST 4,0m ST CONISCH OPZ 60MM PC |  |  | 641174 | Aan | 2579 |  |  |  | Thermisch verzinkt | 40 |  |  |  | Lightwell Friso Kramer LW-FKD opaal RAL7040 |  | Lightwell | 1690102 | Aan | 623 | LED |  |  |  |  | RAL 7040 VENSTERGRIJS | 20 |  | 1800 |  |  | 13 | Paaltop | LED IN: Lightwell Friso Kramer LW-FKD opaal 1800LM 16A 830 |  |  | 1008982 | Aan | 674 | 16 |  | LED
SST025301 | 1008941 | 1008941 | 52.1637 | 5.2804 | 147689.536 | 463959.0372 | https://lmsapp.nl/qr/asset/report/02c7518a-708e-49e9-948f-403d6f682547 | 13 | Soest | Ganzetrek | 3 | 3766XC |  |  |  | Gemeente Soest | 2025-01-16 | In bedrijf |  |  |  |  | Stedin | [21 empty] | Openbare verlichting | [5 empty] | 219 - MAST 4,0m ST CONISCH OPZ 60MM PC | 1 | 2025-02-07 |  | In bedrijf |  |  |  | Lightwell Friso Kramer LW-FKD opaal RAL7040 | 1 | 2025-02-26 |  | In bedrijf | [13 empty] | LED IN: Lightwell Friso Kramer LW-FKD opaal 1800LM 16A 830 | 1 | 2025-02-26 |  | In bedrijf | [23 empty] | 219 - MAST 4,0m ST CONISCH OPZ 60MM PC |  |  | 641174 | Aan | 2579 |  |  |  | Thermisch verzinkt | 40 |  |  |  | Lightwell Friso Kramer LW-FKD opaal RAL7040 |  | Lightwell | 1690102 | Aan | 623 | LED |  |  |  |  | RAL 7040 VENSTERGRIJS | 20 |  | 1800 |  |  | 13 | Paaltop | LED IN: Lightwell Friso Kramer LW-FKD opaal 1800LM 16A 830 |  |  | 1008982 | Aan | 674 | 16 |  | LED
SST025302 | 1008942 | 1008942 | 52.1634 | 5.2797 | 147644.656 | 463923.6168 | https://lmsapp.nl/qr/asset/report/b9a913e6-9feb-4b4a-8589-242fa6ee1de3 | 13 | Soest | Ganzetrek | 25 | 3766XC |  |  |  | Gemeente Soest | 2025-01-16 | In bedrijf |  |  |  |  | Stedin | [21 empty] | Openbare verlichting | [5 empty] | 219 - MAST 4,0m ST CONISCH OPZ 60MM PC | 1 | 2025-02-07 |  | In bedrijf |  |  |  | Lightwell Friso Kramer LW-FKD opaal RAL7040 | 1 | 2025-02-26 |  | In bedrijf | [13 empty] | LED IN: Lightwell Friso Kramer LW-FKD opaal 1800LM 16A 830 | 1 | 2025-02-26 |  | In bedrijf | [23 empty] | 219 - MAST 4,0m ST CONISCH OPZ 60MM PC |  |  | 641174 | Aan | 2579 |  |  |  | Thermisch verzinkt | 40 |  |  |  | Lightwell Friso Kramer LW-FKD opaal RAL7040 |  | Lightwell | 1690102 | Aan | 623 | LED |  |  |  |  | RAL 7040 VENSTERGRIJS | 20 |  | 1800 |  |  | 13 | Paaltop | LED IN: Lightwell Friso Kramer LW-FKD opaal 1800LM 16A 830 |  |  | 1008982 | Aan | 674 | 16 |  | LED
SST025303 | 1008943 | 1008943 | 52.1634 | 5.2793 | 147620.456 | 463921.1972 | https://lmsapp.nl/qr/asset/report/214f54ce-7a70-44c4-978a-9e69f12d4151 | 13 | Soest | Ganzetrek | 31 | 3766XC |  |  |  | Gemeente Soest | 2025-01-16 | In bedrijf |  |  |  |  | Stedin | [21 empty] | Openbare verlichting | [5 empty] | 219 - MAST 4,0m ST CONISCH OPZ 60MM PC | 1 | 2025-02-07 |  | In bedrijf |  |  |  | Lightwell Friso Kramer LW-FKD opaal RAL7040 | 1 | 2025-02-26 |  | In bedrijf | [13 empty] | LED IN: Lightwell Friso Kramer LW-FKD opaal 1800LM 16A 830 | 1 | 2025-02-26 |  | In bedrijf | [23 empty] | 219 - MAST 4,0m ST CONISCH OPZ 60MM PC |  |  | 641174 | Aan | 2579 |  |  |  | Thermisch verzinkt | 40 |  |  |  | Lightwell Friso Kramer LW-FKD opaal RAL7040 |  | Lightwell | 1690102 | Aan | 623 | LED |  |  |  |  | RAL 7040 VENSTERGRIJS | 20 |  | 1800 |  |  | 13 | Paaltop | LED IN: Lightwell Friso Kramer LW-FKD opaal 1800LM 16A 830 |  |  | 1008982 | Aan | 674 | 16 |  | LED
SST025304 | 1008944 | 1008944 | 52.1637 | 5.2791 | 147602.636 | 463950.0168 | https://lmsapp.nl/qr/asset/report/9bf34877-b78f-4ecb-9edc-3749a7a94364 | 13 | Soest | Ganzetrek | 8 | 3766XC |  |  |  | Gemeente Soest | 2025-01-16 | In bedrijf |  |  |  |  | Stedin | [21 empty] | Openbare verlichting | [5 empty] | 219 - MAST 4,0m ST CONISCH OPZ 60MM PC | 1 | 2025-06-05 |  | In bedrijf |  |  |  | Lightwell Friso Kramer LW-FKD opaal RAL7040 | 1 | 2025-02-26 |  | In bedrijf | [13 empty] | LED IN: Lightwell Friso Kramer LW-FKD opaal 1800LM 16A 830 | 1 | 2025-02-26 |  | In bedrijf | [23 empty] | 219 - MAST 4,0m ST CONISCH OPZ 60MM PC |  |  | 641174 | Aan | 2579 |  |  |  | Thermisch verzinkt | 40 |  |  |  | Lightwell Friso Kramer LW-FKD opaal RAL7040 |  | Lightwell | 1690102 | Aan | 623 | LED |  |  |  |  | RAL 7040 VENSTERGRIJS | 20 |  | 1800 |  |  | 13 | Paaltop | LED IN: Lightwell Friso Kramer LW-FKD opaal 1800LM 16A 830 |  |  | 1008982 | Aan | 674 | 16 |  | LED
SST025305 | 1008945 | 1008945 | 52.1635 | 5.2787 | 147574.256 | 463935.7176 | https://lmsapp.nl/qr/asset/report/0d02d9d6-b385-4c70-b7ee-e58720db50de | 1 | Soest | Ganzetrek |  | 3766XC |  |  |  | Gemeente Soest | 2025-01-16 | In bedrijf |  |  |  |  | Stedin | [10 empty] | 3A | [10 empty] | Openbare verlichting | [5 empty] | 219 - MAST 4,0m ST CONISCH OPZ 60MM PC | 1 | 2021-09-16 |  | In bedrijf |  |  |  | Lightwell Friso Kramer LW-FKD opaal 1800LM 16A 830 | 1 | 2021-09-16 |  | In bedrijf | [20 empty] | LEDDRIVER | 1 | 2021-09-16 |  | In bedrijf | [16 empty] | 219 - MAST 4,0m ST CONISCH OPZ 60MM PC |  |  | 641174 | Aan | 2579 |  |  |  | Thermisch verzinkt | 40 |  |  |  | Lightwell Friso Kramer LW-FKD opaal 1800LM 16A 830 |  | Lightwell | 1008981 | Aan | 679 | [23 empty] | LEDDRIVER |  |  | 78381 | Aan | 4472 | 20 | 1
SST025306 | 1008946 | 1008946 | 52.1634 | 5.2784 | 147552.696 | 463922.0771 | https://lmsapp.nl/qr/asset/report/cd77aa48-be12-4477-83ca-c3039abb654d | 13 | Soest | Ganzetrek | 19 | 3766XC |  |  |  | Gemeente Soest | 2025-01-16 | In bedrijf |  |  |  |  | Stedin | [21 empty] | Openbare verlichting | [5 empty] | 219 - MAST 4,0m ST CONISCH OPZ 60MM PC | 1 | 2025-02-06 |  | In bedrijf |  |  |  | Lightwell Friso Kramer LW-FKD opaal RAL7040 | 1 | 2025-02-26 |  | In bedrijf | [13 empty] | LED IN: Lightwell Friso Kramer LW-FKD opaal 1800LM 16A 830 | 1 | 2025-02-26 |  | In bedrijf | [23 empty] | 219 - MAST 4,0m ST CONISCH OPZ 60MM PC |  |  | 641174 | Aan | 2579 |  |  |  | Thermisch verzinkt | 40 |  |  |  | Lightwell Friso Kramer LW-FKD opaal RAL7040 |  | Lightwell | 1690102 | Aan | 623 | LED |  |  |  |  | RAL 7040 VENSTERGRIJS | 20 |  | 1800 |  |  | 13 | Paaltop | LED IN: Lightwell Friso Kramer LW-FKD opaal 1800LM 16A 830 |  |  | 1008982 | Aan | 674 | 16 |  | LED
SST025307 | 1008947 | 1008947 | 52.1633 | 5.2779 | 147524.536 | 463911.0767 | https://lmsapp.nl/qr/asset/report/502f4af8-b93c-4c4a-be97-4aa392dd77bd | 13 | Soest | Ganzetrek | 14 | 3766XC |  |  |  | Gemeente Soest | 2025-01-16 | In bedrijf |  |  |  |  | Stedin | [21 empty] | Openbare verlichting | [5 empty] | 219 - MAST 4,0m ST CONISCH OPZ 60MM PC | 1 | 2025-02-06 |  | In bedrijf |  |  |  | Lightwell Friso Kramer LW-FKD opaal RAL7040 | 1 | 2025-02-26 |  | In bedrijf | [13 empty] | LED IN: Lightwell Friso Kramer LW-FKD opaal 1800LM 16A 830 | 1 | 2025-02-26 |  | In bedrijf | [23 empty] | 219 - MAST 4,0m ST CONISCH OPZ 60MM PC |  |  | 641174 | Aan | 2579 |  |  |  | Thermisch verzinkt | 40 |  |  |  | Lightwell Friso Kramer LW-FKD opaal RAL7040 |  | Lightwell | 1690102 | Aan | 623 | LED |  |  |  |  | RAL 7040 VENSTERGRIJS | 20 |  | 1800 |  |  | 13 | Paaltop | LED IN: Lightwell Friso Kramer LW-FKD opaal 1800LM 16A 830 |  |  | 1008982 | Aan | 674 | 16 |  | LED
SST025308 | 1008948 | 1008948 | 52.1638 | 5.2779 | 147519.256 | 463964.7568 | https://lmsapp.nl/qr/asset/report/85e247dd-95bf-4e70-bd92-8bcb06144fca | 13 | Soest | Patrijsgang | 44 | 3766XG |  |  |  | Gemeente Soest | 2025-01-16 | In bedrijf |  |  |  |  | Stedin | [21 empty] | Openbare verlichting | [5 empty] | 219 - MAST 4,0m ST CONISCH OPZ 60MM PC | 1 | 2024-10-14 |  | In bedrijf |  |  |  | Lightwell Friso Kramer LW-FKD opaal RAL7040 | 1 | 2025-02-26 |  | In bedrijf | [13 empty] | LED IN: Lightwell Friso Kramer LW-FKD opaal 1800LM 16A 830 | 1 | 2025-02-26 |  | In bedrijf | [23 empty] | 219 - MAST 4,0m ST CONISCH OPZ 60MM PC |  |  | 641174 | Aan | 2579 |  |  |  | Thermisch verzinkt | 40 |  |  |  | Lightwell Friso Kramer LW-FKD opaal RAL7040 |  | Lightwell | 1690102 | Aan | 623 | LED |  |  |  |  | RAL 7040 VENSTERGRIJS | 20 |  | 1800 |  |  | 13 | Paaltop | LED IN: Lightwell Friso Kramer LW-FKD opaal 1800LM 16A 830 |  |  | 1008982 | Aan | 674 | 16 |  | LED
SST025309 | 1008949 | 1008949 | 52.1636 | 5.2781 | 147535.756 | 463946.7167 | https://lmsapp.nl/qr/asset/report/a1bcbcbd-bf21-4def-8e17-5679dc317f42 | 13 | Soest | Patrijsgang | 13 | 3766XG |  |  |  | Gemeente Soest | 2025-01-16 | In bedrijf |  |  |  |  | Stedin | [21 empty] | Openbare verlichting | [5 empty] | 219 - MAST 4,0m ST CONISCH OPZ 60MM PC | 1 | 2025-02-06 |  | In bedrijf |  |  |  | Lightwell Friso Kramer LW-FKD opaal RAL7040 | 1 | 2025-02-26 |  | In bedrijf | [13 empty] | LED IN: Lightwell Friso Kramer LW-FKD opaal 1800LM 16A 830 | 1 | 2025-02-26 |  | In bedrijf | [23 empty] | 219 - MAST 4,0m ST CONISCH OPZ 60MM PC |  |  | 641174 | Aan | 2579 |  |  |  | Thermisch verzinkt | 40 |  |  |  | Lightwell Friso Kramer LW-FKD opaal RAL7040 |  | Lightwell | 1690102 | Aan | 623 | LED |  |  |  |  | RAL 7040 VENSTERGRIJS | 20 |  | 1800 |  |  | 13 | Paaltop | LED IN: Lightwell Friso Kramer LW-FKD opaal 1800LM 16A 830 |  |  | 1008982 | Aan | 674 | 16 |  | LED
SST025314 | 1008950 | 1008950 | 52.1764 | 5.2735 | 147223.341 | 465371.4954 | https://lmsapp.nl/qr/asset/report/726a76b1-3d62-44c0-be91-a51788ff18d8 | 1 | Soest | Koningsweg |  | 3762EA |  |  |  | Gemeente Soest | 2025-01-16 | In bedrijf |  |  |  |  | Stedin | [10 empty] | 3A | [10 empty] | Openbare verlichting | [5 empty] | LM ST 6,0 CV EU1250/20/5 T48 ET Z N6005 | 1 | 2023-09-20 |  | In bedrijf |  |  |  | MINI Nicole 7320 24W Prog RAL 7035 WW 2850Lumen S | 1 | 2023-06-05 |  | In bedrijf | [13 empty] | LED 3000K | 1 | 2023-06-05 |  | In bedrijf |  |  | LEDDRIVER | 1 | 2023-06-05 |  | In bedrijf | [16 empty] | LM ST 6,0 CV EU1250/20/5 T48 ET Z N6005 |  |  | 1642756 | Aan | 183 | 6 | cilindrisch verjongd | STAAL / POEDERCOAT | 6005 MOSGROEN | 40 | Gepoedercoat |  |  | MINI Nicole 7320 24W Prog RAL 7035 WW 2850Lumen S |  |  | 1432066 | Aan | 184 | [13 empty] | LED 3000K |  |  | 1091131 | Aan | 2491 |  |  |  |  | LEDDRIVER |  |  | 78381 | Aan | 4472 | 20 | 1
SST025315 | 1008951 | 1008951 | 52.1762 | 5.2738 | 147240.003 | 465349.6154 | https://lmsapp.nl/qr/asset/report/e669ba83-bee9-41cb-9b25-c7f32add8da5 | 1 | Soest | Koningsweg |  | 3762EA |  |  |  | Gemeente Soest | 2025-01-16 | In bedrijf |  |  |  |  | Stedin | [10 empty] | 3A | [10 empty] | Openbare verlichting | [5 empty] | 230 - MAST 6 M ST - EL UITL 5 GR | 1 | 2010-09-21 |  | In bedrijf |  |  |  | MINI Nicole 7320 24W Prog RAL 7035 WW 2850Lumen S | 1 | 2023-06-05 |  | In bedrijf | [13 empty] | LED 3000K | 1 | 2023-06-05 |  | In bedrijf |  |  | LEDDRIVER | 1 | 2023-06-05 |  | In bedrijf | [16 empty] | 230 - MAST 6 M ST - EL UITL 5 GR |  |  | 173525 | Aan | 2220 | 6 | CILINDRISCH | STAAL | 6005 MOSGROEN | 40 | GESCHILDERD | NVT |  | MINI Nicole 7320 24W Prog RAL 7035 WW 2850Lumen S |  |  | 1432066 | Aan | 184 | [13 empty] | LED 3000K |  |  | 1091131 | Aan | 2491 |  |  |  |  | LEDDRIVER |  |  | 78381 | Aan | 4472 | 20 | 1
SST025316 | 1008953 | 1008953 | 52.163 | 5.2778 | 147517.056 | 463874.3375 | https://lmsapp.nl/qr/asset/report/1339145f-80f0-4340-9e8c-b8ffe2ee314c | 41 | Soest | Ganzetrek |  | 3766XC |  |  |  | Gemeente Soest | 2025-01-16 | In bedrijf |  |  |  |  | Stedin | [21 empty] | Openbare verlichting | [5 empty] | PM ST 4,0 CO T60 ET Z P6009 | 1 | 2016-05-23 |  | In bedrijf |  |  |  | 323212 - 2551 PLL 36W HF NV | 1 | 2011-01-03 |  | In bedrijf | [13 empty] | LAMP PH PLL 36W 830 2G11 4P | 1 | 2024-10-22 |  | In bedrijf |  |  | EVSA HF-P 2 22-42 PL-T/C/L/TL5C EII | 1 | 2024-10-22 |  | In bedrijf | [16 empty] | PM ST 4,0 CO T60 ET Z P6009 |  |  | 1008952 | Aan | 39 | [8 empty] | 323212 - 2551 PLL 36W HF NV |  | INDAL | 173537 | Aan | 1087 | [5 empty] | NVT | 20 |  |  |  |  | 41 |  | LAMP PH PLL 36W 830 2G11 4P |  |  | 36574 | Aan | 252 | 36 | 3000K | PLL | 2 | EVSA HF-P 2 22-42 PL-T/C/L/TL5C EII |  |  | 971631 | Aan | 47
SST025317 | 1008954 | 1008954 | 52.1628 | 5.2782 | 147539.056 | 463849.2574 | https://lmsapp.nl/qr/asset/report/aa8aba48-1499-4931-9b2a-136c92f97a01 | 13 | Soest | Ganzetrek | 22 | 3766XC |  |  |  | Gemeente Soest | 2025-01-16 | In bedrijf |  |  |  |  | Stedin | [21 empty] | Openbare verlichting | [5 empty] | 219 - MAST 4,0m ST CONISCH OPZ 60MM PC | 1 | 2025-02-06 |  | In bedrijf |  |  |  | Lightwell Friso Kramer LW-FKD opaal RAL7040 | 1 | 2025-02-27 |  | In bedrijf | [13 empty] | LED IN: Lightwell Friso Kramer LW-FKD opaal 1800LM 16A 830 | 1 | 2025-02-27 |  | In bedrijf | [23 empty] | 219 - MAST 4,0m ST CONISCH OPZ 60MM PC |  |  | 641174 | Aan | 2579 |  |  |  | Thermisch verzinkt | 40 |  |  |  | Lightwell Friso Kramer LW-FKD opaal RAL7040 |  | Lightwell | 1690102 | Aan | 623 | LED |  |  |  |  | RAL 7040 VENSTERGRIJS | 20 |  | 1800 |  |  | 13 | Paaltop | LED IN: Lightwell Friso Kramer LW-FKD opaal 1800LM 16A 830 |  |  | 1008982 | Aan | 674 | 16 |  | LED
SST025318 | 1008955 | 1008955 | 52.1639 | 5.2788 | 147579.756 | 463976.1972 | https://lmsapp.nl/qr/asset/report/3dc1c84a-648c-472b-bdb4-9d82419deee9 | 13 | Soest | Patrijsgang | 8 | 3766XG |  |  |  | Gemeente Soest | 2025-01-16 | In bedrijf |  |  |  |  | Stedin | [21 empty] | Openbare verlichting | [5 empty] | 219 - MAST 4,0m ST CONISCH OPZ 60MM PC | 1 | 2025-02-07 |  | In bedrijf |  |  |  | Lightwell Friso Kramer LW-FKD opaal RAL7040 | 1 | 2025-02-26 |  | In bedrijf | [13 empty] | LED IN: Lightwell Friso Kramer LW-FKD opaal 1800LM 16A 830 | 1 | 2025-02-26 |  | In bedrijf | [23 empty] | 219 - MAST 4,0m ST CONISCH OPZ 60MM PC |  |  | 641174 | Aan | 2579 |  |  |  | Thermisch verzinkt | 40 |  |  |  | Lightwell Friso Kramer LW-FKD opaal RAL7040 |  | Lightwell | 1690102 | Aan | 623 | LED |  |  |  |  | RAL 7040 VENSTERGRIJS | 20 |  | 1800 |  |  | 13 | Paaltop | LED IN: Lightwell Friso Kramer LW-FKD opaal 1800LM 16A 830 |  |  | 1008982 | Aan | 674 | 16 |  | LED
SST025319 | 1008956 | 1008956 | 52.1641 | 5.2785 | 147565.236 | 464003.4766 | https://lmsapp.nl/qr/asset/report/d6f9a94c-e29f-4726-be63-ef803ebb277d | 13 | Soest | Patrijsgang | 14 | 3766XG |  |  |  | Gemeente Soest | 2025-01-16 | In bedrijf |  |  |  |  | Stedin | [21 empty] | Openbare verlichting | [5 empty] | 219 - MAST 4,0m ST CONISCH OPZ 60MM PC | 1 | 2025-02-06 |  | In bedrijf |  |  |  | Lightwell Friso Kramer LW-FKD opaal RAL7040 | 1 | 2025-02-26 |  | In bedrijf | [13 empty] | LED IN: Lightwell Friso Kramer LW-FKD opaal 1800LM 16A 830 | 1 | 2025-02-26 |  | In bedrijf | [23 empty] | 219 - MAST 4,0m ST CONISCH OPZ 60MM PC |  |  | 641174 | Aan | 2579 |  |  |  | Thermisch verzinkt | 40 |  |  |  | Lightwell Friso Kramer LW-FKD opaal RAL7040 |  | Lightwell | 1690102 | Aan | 623 | LED |  |  |  |  | RAL 7040 VENSTERGRIJS | 20 |  | 1800 |  |  | 13 | Paaltop | LED IN: Lightwell Friso Kramer LW-FKD opaal 1800LM 16A 830 |  |  | 1008982 | Aan | 674 | 16 |  | LED
SST025460 | 1008957 | 1008957 | 52.1146 | 5.2884 | 148231.746 | 458485.9273 | https://lmsapp.nl/qr/asset/report/75be6fa5-8651-4476-8945-4cc483afc8d2 | 13 | Soesterberg | 't Zwarte Wegje |  | 3769DR |  |  |  | Gemeente Soest | 2025-01-16 | In bedrijf |  |  |  |  | Stedin | [10 empty] | 3A | [10 empty] | Openbare verlichting | [5 empty] | 219 - MAST 4,0m ST CONISCH OPZ 60MM PC ( | 1 | 2024-04-05 |  | In bedrijf |  |  |  | Lightwell Friso Kramer LW-FKD opaal RAL7040 | 1 | 2023-09-28 |  | In bedrijf | [13 empty] | LED 3000K | 1 | 2023-09-28 |  | In bedrijf |  |  | LEDDRIVER | 1 | 2023-09-28 |  | In bedrijf | [16 empty] | 219 - MAST 4,0m ST CONISCH OPZ 60MM PC ( |  |  | 1342079 | Aan | 180 |  |  | Thermisch verzinkt Gepoedercoat | RAL6005 |  |  |  |  | Lightwell Friso Kramer LW-FKD opaal RAL7040 |  | Lightwell | 1690102 | Aan | 623 | LED |  |  |  |  | RAL 7040 VENSTERGRIJS | 20 |  | 1800 |  |  | 13 | Paaltop | LED 3000K |  |  | 1091131 | Aan | 2491 |  |  |  |  | LEDDRIVER |  |  | 78381 | Aan | 4472 | 20 | 1
SST025462 | 1008958 | 1008958 | 52.1141 | 5.2887 | 148255.346 | 458435.3277 | https://lmsapp.nl/qr/asset/report/e706d788-f1e7-4df2-b889-414e19897c37 | 13 | Soesterberg | 't Zwarte Wegje |  | 3769DR |  |  |  | Gemeente Soest | 2025-01-16 | In bedrijf |  |  |  |  | Stedin | [10 empty] | 3A | [10 empty] | Openbare verlichting | [5 empty] | 219 - MAST 4,0m ST CONISCH OPZ 60MM PC ( | 1 | 2024-04-05 |  | In bedrijf |  |  |  | Lightwell Friso Kramer LW-FKD opaal RAL7040 | 1 | 2023-09-28 |  | In bedrijf | [13 empty] | LED 3000K | 1 | 2023-09-28 |  | In bedrijf |  |  | LEDDRIVER | 1 | 2023-09-28 |  | In bedrijf | [16 empty] | 219 - MAST 4,0m ST CONISCH OPZ 60MM PC ( |  |  | 1342079 | Aan | 180 |  |  | Thermisch verzinkt Gepoedercoat | RAL6005 |  |  |  |  | Lightwell Friso Kramer LW-FKD opaal RAL7040 |  | Lightwell | 1690102 | Aan | 623 | LED |  |  |  |  | RAL 7040 VENSTERGRIJS | 20 |  | 1800 |  |  | 13 | Paaltop | LED 3000K |  |  | 1091131 | Aan | 2491 |  |  |  |  | LEDDRIVER |  |  | 78381 | Aan | 4472 | 20 | 1
SST025463 | 1008959 | 1008959 | 52.1139 | 5.2889 | 148265.746 | 458410.5272 | https://lmsapp.nl/qr/asset/report/62ad076d-fc40-49b9-bd51-1e5d5f8fa15b | 13 | Soesterberg | 't Zwarte Wegje |  | 3769DR |  |  |  | Gemeente Soest | 2025-01-16 | In bedrijf |  |  |  |  | Stedin | [10 empty] | 3A | [10 empty] | Openbare verlichting | [5 empty] | 219 - MAST 4,0m ST CONISCH OPZ 60MM PC ( | 1 | 2024-04-05 |  | In bedrijf |  |  |  | Lightwell Friso Kramer LW-FKD opaal RAL7040 | 1 | 2023-09-28 |  | In bedrijf | [13 empty] | LED 3000K | 1 | 2023-09-28 |  | In bedrijf |  |  | LEDDRIVER | 1 | 2023-09-28 |  | In bedrijf | [16 empty] | 219 - MAST 4,0m ST CONISCH OPZ 60MM PC ( |  |  | 1342079 | Aan | 180 |  |  | Thermisch verzinkt Gepoedercoat | RAL6005 |  |  |  |  | Lightwell Friso Kramer LW-FKD opaal RAL7040 |  | Lightwell | 1690102 | Aan | 623 | LED |  |  |  |  | RAL 7040 VENSTERGRIJS | 20 |  | 1800 |  |  | 13 | Paaltop | LED 3000K |  |  | 1091131 | Aan | 2491 |  |  |  |  | LEDDRIVER |  |  | 78381 | Aan | 4472 | 20 | 1
SST029313 | 1008961 | 1008961 | 52.1755 | 5.2804 | 147697.565 | 465270.277 | https://lmsapp.nl/qr/asset/report/716dcd2f-aada-4f67-846e-e319560682e0 | 19 | Soest | Vrijheidsweg |  | 3762 |  |  |  | Gemeente Soest | 2025-01-16 | In bedrijf |  |  |  |  | Stedin | [21 empty] | Openbare verlichting | [5 empty] | 253 - MAST 6,7 M ST VERL (8,0 M) | 1 | 2005-12-02 |  | In bedrijf |  |  |  | Osram Streetlight 20 mini LED, ST1.3a 5840lm | 1 | 2018-10-16 |  | In bedrijf | [13 empty] | LED 18W | 1 | 2018-10-16 |  | In bedrijf |  |  | LEDDRIVER | 1 | 2018-10-16 |  | In bedrijf | [16 empty] | 253 - MAST 6,7 M ST VERL (8,0 M) |  |  | 174931 | Aan | 645 | 8 | CILINDRISCH | STAAL | 6005 MOSGROEN | 40 | GESCHILDERD | NVT |  | Osram Streetlight 20 mini LED, ST1.3a 5840lm |  | Osram | 1008960 | Aan | 98 | [5 empty] | DB 702 MIDDENGRIJS METALIC | [7 empty] | LED 18W |  |  | 706177 | Aan | 169 | 18 |  | LED |  | LEDDRIVER |  |  | 78381 | Aan | 4472 | 20 | 1
SST031215 | 1008962 | 1008962 | 52.1659 | 5.2773 | 147481.636 | 464196.8567 | https://lmsapp.nl/qr/asset/report/f0ccde7f-363a-4817-9b91-90b82f00c1df | 41 | Soest | Hazepad |  | 3766JL |  |  |  | Gemeente Soest | 2025-01-16 | In bedrijf |  |  |  |  | Stedin | [21 empty] | Openbare verlichting | [5 empty] | 30 - MAST 6,0 M ST - EL TYPE 0 | 1 | 2025-05-01 |  | In bedrijf |  |  |  | 323212 - 2551 PLL 36W HF NV | 1 | 2008-01-01 |  | In bedrijf | [13 empty] | LAMP PH PLL 36W 830 2G11 4P | 1 | 2022-09-05 |  | In bedrijf |  |  | E-vsa | 1 | 2022-09-05 |  | In bedrijf | [16 empty] | 30 - MAST 6,0 M ST - EL TYPE 0 |  |  | 173521 | Aan | 479 | 6 | CILINDRISCH | STAAL | 6005 MOSGROEN | 40 | GESCHILDERD | NVT |  | 323212 - 2551 PLL 36W HF NV |  | INDAL | 173537 | Aan | 1087 | [5 empty] | NVT | 20 |  |  |  |  | 41 |  | LAMP PH PLL 36W 830 2G11 4P |  |  | 36574 | Aan | 252 | 36 | 3000K | PLL | 2 | E-vsa |  |  | 85518 | Aan | 49 | 20 | 5
SST031222 | 1008963 | 1008963 | 52.1179 | 5.3037 | 149277.3805 | 458854.0334 | https://lmsapp.nl/qr/asset/report/3289b2d3-bceb-4f71-8254-50138a6eeb44 | 13 | Soesterberg | Gemini |  | 3769KM |  |  |  | Gemeente Soest | 2025-01-16 | In bedrijf |  |  |  |  | Stedin | [21 empty] | Openbare verlichting | [5 empty] | 219 - MAST 4,0m ST CONISCH OPZ 60MM PC ( | 1 | 2025-03-13 |  | In bedrijf |  |  |  | Lightwell Friso Kramer LW-FKD opaal RAL7040 | 1 | 2025-02-04 |  | In bedrijf | [13 empty] | LED IN: Lightwell Friso Kramer LW-FKD opaal 1800LM 16A 830 | 1 | 2025-02-04 |  | In bedrijf |  |  | LED-DRIVER dim 3A | 1 | 2025-02-04 |  | In bedrijf | [16 empty] | 219 - MAST 4,0m ST CONISCH OPZ 60MM PC ( |  |  | 1342079 | Aan | 180 |  |  | Thermisch verzinkt Gepoedercoat | RAL6005 |  |  |  |  | Lightwell Friso Kramer LW-FKD opaal RAL7040 |  | Lightwell | 1690102 | Aan | 623 | LED |  |  |  |  | RAL 7040 VENSTERGRIJS | 20 |  | 1800 |  |  | 13 | Paaltop | LED IN: Lightwell Friso Kramer LW-FKD opaal 1800LM 16A 830 |  |  | 1008982 | Aan | 674 | 16 |  | LED |  | LED-DRIVER dim 3A |  | Signify | 1927342 | Aan | 837 | 20 | 1 | Xitanium Driver
SST031245 | 1008964 | 1008964 | 52.1703 | 5.3129 | 149915.926 | 464690.5965 | https://lmsapp.nl/qr/asset/report/8ac39e1e-aa49-4fb3-b708-593944049792 | 16 | Soest | Olijkeweg |  | 3764CX |  |  |  | Gemeente Soest | 2025-01-16 | In bedrijf |  |  |  |  | Stedin | [10 empty] | 3A | [10 empty] | Openbare verlichting | [5 empty] | 230 - MAST 6 M ST - EL UITL 5 GR | 1 | 2021-04-19 |  | In bedrijf |  |  |  | MINI Nicole 7320 16W Prog RAL 7035 WW 2015Lumen S | 1 | 2021-04-19 |  | In bedrijf | [13 empty] | LED 3000K | 1 | 2021-04-19 |  | In bedrijf |  |  | LEDDRIVER | 1 | 2021-04-19 |  | In bedrijf | [16 empty] | 230 - MAST 6 M ST - EL UITL 5 GR |  |  | 173525 | Aan | 2220 | 6 | CILINDRISCH | STAAL | 6005 MOSGROEN | 40 | GESCHILDERD | NVT |  | MINI Nicole 7320 16W Prog RAL 7035 WW 2015Lumen S |  | INNOLUMIS B.V. | 1018263 | Aan | 196 | [5 empty] | NVT | [5 empty] | 16 |  | LED 3000K |  |  | 1091131 | Aan | 2491 |  |  |  |  | LEDDRIVER |  |  | 78381 | Aan | 4472 | 20 | 1
SST031246 | 1008965 | 1008965 | 52.1713 | 5.3127 | 149901.576 | 464800.1073 | https://lmsapp.nl/qr/asset/report/e3163245-3a79-45d9-80cb-e31724143915 | 16 | Soest | Olijkeweg |  | 3764CX |  |  |  | Gemeente Soest | 2025-01-16 | In bedrijf |  |  |  |  | Stedin | [10 empty] | 3A | [10 empty] | Openbare verlichting | [5 empty] | 230 - MAST 6 M ST - EL UITL 5 GR | 1 | 2021-04-19 |  | In bedrijf |  |  |  | MINI Nicole 7320 16W Prog RAL 7035 WW 2015Lumen S | 1 | 2021-04-19 |  | In bedrijf | [13 empty] | LED 3000K | 1 | 2021-04-19 |  | In bedrijf |  |  | LEDDRIVER | 1 | 2021-04-19 |  | In bedrijf | [16 empty] | 230 - MAST 6 M ST - EL UITL 5 GR |  |  | 173525 | Aan | 2220 | 6 | CILINDRISCH | STAAL | 6005 MOSGROEN | 40 | GESCHILDERD | NVT |  | MINI Nicole 7320 16W Prog RAL 7035 WW 2015Lumen S |  | INNOLUMIS B.V. | 1018263 | Aan | 196 | [5 empty] | NVT | [5 empty] | 16 |  | LED 3000K |  |  | 1091131 | Aan | 2491 |  |  |  |  | LEDDRIVER |  |  | 78381 | Aan | 4472 | 20 | 1
SST031397 | 1008966 | 1008966 | 52.1168 | 5.304 | 149300.576 | 458732.3075 | https://lmsapp.nl/qr/asset/report/761e5952-53f3-4079-98f6-4b2759f6e1ea | 27 | Soesterberg | Gemini |  | 3769KM |  |  |  | Gemeente Soest | 2025-01-16 | In bedrijf |  |  |  |  | Stedin | [21 empty] | Openbare verlichting | [5 empty] | 19 - MAST 4,0 M ST CONISCH | 1 | 1989-04-06 |  | In bedrijf |  |  |  | 320112 - CPS 200 PLL 24W HF NV | 1 | 2007-09-01 |  | In bedrijf | [13 empty] | LAMP PLL 24W KL830 | 1 | 2020-04-29 |  | In bedrijf | [23 empty] | 19 - MAST 4,0 M ST CONISCH |  |  | 173644 | Aan | 711 | 4 | CONISCH | STAAL | 6005 MOSGROEN | 40 | GESCHILDERD | NVT |  | 320112 - CPS 200 PLL 24W HF NV |  | Philips | 174650 | Aan | 890 | [5 empty] | NVT | 20 |  |  |  |  | 27 |  | LAMP PLL 24W KL830 |  |  | 1008859 | Aan | 772 | 24
SST031398 | 1008967 | 1008967 | 52.1166 | 5.3039 | 149293.3759 | 458711.9074 | https://lmsapp.nl/qr/asset/report/6faa1657-bd1b-417a-bbaf-c43ac79a18d9 | 27 | Soesterberg | Gemini |  | 3769KM |  |  |  | Gemeente Soest | 2025-01-16 | In bedrijf |  |  |  |  | Stedin | [21 empty] | Openbare verlichting | [5 empty] | 19 - MAST 4,0 M ST CONISCH | 1 | 1989-04-06 |  | In bedrijf |  |  |  | 320112 - CPS 200 PLL 24W HF NV | 1 | 2007-09-01 |  | In bedrijf | [13 empty] | LAMP PLL 24W KL830 | 1 | 2020-04-29 |  | In bedrijf | [23 empty] | 19 - MAST 4,0 M ST CONISCH |  |  | 173644 | Aan | 711 | 4 | CONISCH | STAAL | 6005 MOSGROEN | 40 | GESCHILDERD | NVT |  | 320112 - CPS 200 PLL 24W HF NV |  | Philips | 174650 | Aan | 890 | [5 empty] | NVT | 20 |  |  |  |  | 27 |  | LAMP PLL 24W KL830 |  |  | 1008859 | Aan | 772 | 24
SST031399 | 1008968 | 1008968 | 52.1164 | 5.3038 | 149286.176 | 458683.9071 | https://lmsapp.nl/qr/asset/report/e4e2370b-4335-406e-8f66-3b41bda206b9 | 27 | Soesterberg | Gemini |  | 3769KM |  |  |  | Gemeente Soest | 2025-01-16 | In bedrijf |  |  |  |  | Stedin | [21 empty] | Openbare verlichting | [5 empty] | 19 - MAST 4,0 M ST CONISCH | 1 | 1989-04-07 |  | In bedrijf |  |  |  | 320112 - CPS 200 PLL 24W HF NV | 1 | 2007-09-01 |  | In bedrijf | [13 empty] | LAMP PLL 24W KL830 | 1 | 2020-04-29 |  | In bedrijf | [23 empty] | 19 - MAST 4,0 M ST CONISCH |  |  | 173644 | Aan | 711 | 4 | CONISCH | STAAL | 6005 MOSGROEN | 40 | GESCHILDERD | NVT |  | 320112 - CPS 200 PLL 24W HF NV |  | Philips | 174650 | Aan | 890 | [5 empty] | NVT | 20 |  |  |  |  | 27 |  | LAMP PLL 24W KL830 |  |  | 1008859 | Aan | 772 | 24
SST031463 | 1008969 | 1008969 | 52.1894 | 5.2858 | 148064.326 | 466817.8372 | https://lmsapp.nl/qr/asset/report/c9b4cc91-ed22-40cd-b75e-3f84a08b50b4 | 19 | Soest | Dokter Schoonenbeeklaan |  | 3761XW |  |  |  | Gemeente Soest | 2025-01-16 | In bedrijf |  |  |  |  | Stedin | [21 empty] | Openbare verlichting | [5 empty] | 230 - MAST 6 M ST - EL UITL 5 GR | 1 | 2010-04-22 |  | In bedrijf |  |  |  | SL20MC 20X 18W WW 2000L GREY ST10 DDG | 1 | 2020-09-24 |  | In bedrijf | [13 empty] | LED 18W | 1 | 2020-09-24 |  | In bedrijf |  |  | LEDDRIVER | 1 | 2020-09-24 |  | In bedrijf | [16 empty] | 230 - MAST 6 M ST - EL UITL 5 GR |  |  | 173525 | Aan | 2220 | 6 | CILINDRISCH | STAAL | 6005 MOSGROEN | 40 | GESCHILDERD | NVT |  | SL20MC 20X 18W WW 2000L GREY ST10 DDG |  | Siteco | 1008937 | Aan | 50 | [5 empty] | GRIJS | [7 empty] | LED 18W |  |  | 706177 | Aan | 169 | 18 |  | LED |  | LEDDRIVER |  |  | 78381 | Aan | 4472 | 20 | 1
SST031486 | 1008970 | 1008970 | 52.1634 | 5.311 | 149787.9859 | 463922.077 | https://lmsapp.nl/qr/asset/report/d0b45f95-1a07-4cd2-af36-a5b1ead5c88b | 16.65 | Soest | Gallenkamp Pelsweg |  | 3768HT |  |  |  | Gemeente Soest | 2025-01-16 | In bedrijf |  |  |  |  | Stedin | [10 empty] | 3A | [10 empty] | Openbare verlichting | [5 empty] | LM ST 6,0 CV EU1250/20/5 T48 ET Z N6005 | 1 | 2023-09-20 |  | In bedrijf |  |  |  | Lightronics PRUNUS-E3-L2WG4-LC-M-32LED-3000K-2500LM | 1 | 2023-06-26 |  | In bedrijf | [13 empty] | LED 3000K | 1 | 2023-06-26 |  | In bedrijf |  |  | LEDDRIVER | 1 | 2023-06-26 |  | In bedrijf | [16 empty] | LM ST 6,0 CV EU1250/20/5 T48 ET Z N6005 |  |  | 1642756 | Aan | 183 | 6 | cilindrisch verjongd | STAAL / POEDERCOAT | 6005 MOSGROEN | 40 | Gepoedercoat |  |  | Lightronics PRUNUS-E3-L2WG4-LC-M-32LED-3000K-2500LM |  | Lighttronics | 1399909 | Aan | 530 | LED |  |  |  |  | 7016 ANTRACIETGRIJS POEDERCOAT | 20 | 32 | 2500 |  |  | 16.65 | Koffer | LED 3000K |  |  | 1091131 | Aan | 2491 |  |  |  |  | LEDDRIVER |  |  | 78381 | Aan | 4472 | 20 | 1
SST031624 | 1008971 | 1008971 | 52.1619 | 5.2877 | 148191.386 | 463755.6376 | https://lmsapp.nl/qr/asset/report/e1314ee8-fd2a-4e0e-9301-012b5846df68 | 25 | Soest | den Blieklaan |  | 3766AP |  |  |  | Gemeente Soest | 2025-01-16 | In bedrijf |  |  |  |  | Stedin | [21 empty] | Openbare verlichting | [5 empty] | 30 - MAST 6,0 M ST - EL TYPE 0 | 1 | 1988-12-05 |  | In bedrijf |  |  |  | Innolumis mini-Nicole 730 24W | 1 | 2020-04-21 |  | In bedrijf | [13 empty] | LED IN: Innolumis mini-Nicole 730 24W | 1 | 2020-04-21 |  | In bedrijf |  |  | LEDDRIVER | 1 | 2020-04-21 |  | In bedrijf | [16 empty] | 30 - MAST 6,0 M ST - EL TYPE 0 |  |  | 173521 | Aan | 479 | 6 | CILINDRISCH | STAAL | 6005 MOSGROEN | 40 | GESCHILDERD | NVT |  | Innolumis mini-Nicole 730 24W |  | Innolumis | 1008854 | Aan | 67 | [13 empty] | LED IN: Innolumis mini-Nicole 730 24W |  |  | 1008855 | Aan | 43 | 24 |  | LED |  | LEDDRIVER |  |  | 78381 | Aan | 4472 | 20 | 1
SST032551 | 1008972 | 1008972 | 52.1697 | 5.2828 | 147854.826 | 464626.607 | https://lmsapp.nl/qr/asset/report/9e733948-ee91-4d75-bb4a-b21d1c2dafc0 | 27 | Soest | Kornet |  | 3766EE |  |  |  | Gemeente Soest | 2025-01-16 | In bedrijf |  |  |  |  | Stedin | [21 empty] | Openbare verlichting | [5 empty] | 13 - MAST 3,5 M ST CON | 1 | 1978-12-31 |  | In bedrijf |  |  |  | 320112 - CPS 200 PLL 24W HF NV | 1 | 2008-07-14 |  | In bedrijf | [13 empty] | LAMP PLL 24W KL830 | 1 | 2020-05-20 |  | In bedrijf | [23 empty] | 13 - MAST 3,5 M ST CON |  |  | 173553 | Aan | 52 | 3.5 | CONISCH | STAAL | 6005 MOSGROEN | 40 | GESCHILDERD | NVT |  | 320112 - CPS 200 PLL 24W HF NV |  | Philips | 174650 | Aan | 890 | [5 empty] | NVT | 20 |  |  |  |  | 27 |  | LAMP PLL 24W KL830 |  |  | 1008859 | Aan | 772 | 24
SST032552 | 1008973 | 1008973 | 52.1357 | 5.2897 | 148322.626 | 460834.4368 | https://lmsapp.nl/qr/asset/report/6f09dca8-fc1b-4a47-844b-e30c609f2e09 | 12.4 | Soest | Soester Hoogt |  | 3768MK |  |  |  | Gemeente Soest | 2025-01-16 | In bedrijf |  |  |  |  | Stedin | [10 empty] | 3A | [10 empty] | Openbare verlichting | [5 empty] | PM ST 4,0 CO T60 ET Z P6009 | 1 | 2021-05-20 |  | In bedrijf |  |  |  | Lightronics PRUNUS-A3-L2WG4-C7-3000K-1800LM | 1 | 2021-05-20 |  | In bedrijf | [13 empty] | LED 3000K | 1 | 2021-05-20 |  | In bedrijf |  |  | LEDDRIVER | 1 | 2025-02-05 |  | In bedrijf | [16 empty] | PM ST 4,0 CO T60 ET Z P6009 |  |  | 1008952 | Aan | 39 | [8 empty] | Lightronics PRUNUS-A3-L2WG4-C7-3000K-1800LM |  | Lightronics BV | 1008866 | Aan | 192 | LED |  |  |  |  | 7016 ANTRACIETGRIJS POEDERCOAT | 20 | 16 | 1800 |  |  | 12.4 | Paaltop | LED 3000K |  |  | 1091131 | Aan | 2491 |  |  |  |  | LEDDRIVER |  |  | 78381 | Aan | 4472 | 20 | 1
SST032553 | 1008974 | 1008974 | 52.1335 | 5.2884 | 148237.306 | 460593.0576 | https://lmsapp.nl/qr/asset/report/69ccb5c9-cd53-4a18-beeb-513ae23d2a82 | 12.4 | Soest | Soester Hoogt |  | 3768MK |  |  |  | Gemeente Soest | 2025-01-16 | In bedrijf |  |  |  |  | Stedin | [10 empty] | 3A | [10 empty] | Openbare verlichting | [5 empty] | PM ST 4,0 CO T60 ET Z P6009 | 1 | 2021-05-20 |  | In bedrijf |  |  |  | Lightronics PRUNUS-A3-L2WG4-C7-3000K-1800LM | 1 | 2021-05-20 |  | In bedrijf | [13 empty] | LED 3000K | 1 | 2021-05-20 |  | In bedrijf | [23 empty] | PM ST 4,0 CO T60 ET Z P6009 |  |  | 1008952 | Aan | 39 | [8 empty] | Lightronics PRUNUS-A3-L2WG4-C7-3000K-1800LM |  | Lightronics BV | 1008866 | Aan | 192 | LED |  |  |  |  | 7016 ANTRACIETGRIJS POEDERCOAT | 20 | 16 | 1800 |  |  | 12.4 | Paaltop | LED 3000K |  |  | 1091131 | Aan | 2491
SST032554 | 1008975 | 1008975 | 52.1322 | 5.289 | 148278.346 | 460453.7366 | https://lmsapp.nl/qr/asset/report/97a3afae-04b9-44e9-8d33-bb3019cfd5dc | 12.4 | Soest | Soester Hoogt |  | 3768MK |  |  |  | Gemeente Soest | 2025-01-16 | In bedrijf |  |  |  |  | Stedin | [10 empty] | 3A | [10 empty] | Openbare verlichting | [5 empty] | PM ST 4,0 CO T60 ET Z P6009 | 1 | 2021-05-20 |  | In bedrijf |  |  |  | Lightronics PRUNUS-A3-L2WG4-C7-3000K-1800LM | 1 | 2021-05-20 |  | In bedrijf | [13 empty] | LED 3000K | 1 | 2021-05-20 |  | In bedrijf | [23 empty] | PM ST 4,0 CO T60 ET Z P6009 |  |  | 1008952 | Aan | 39 | [8 empty] | Lightronics PRUNUS-A3-L2WG4-C7-3000K-1800LM |  | Lightronics BV | 1008866 | Aan | 192 | LED |  |  |  |  | 7016 ANTRACIETGRIJS POEDERCOAT | 20 | 16 | 1800 |  |  | 12.4 | Paaltop | LED 3000K |  |  | 1091131 | Aan | 2491
SST039649 | 1008976 | 1008976 | 52.1319 | 5.2898 | 148328.026 | 460418.9066 | https://lmsapp.nl/qr/asset/report/1f84a4fc-fb29-412e-b7ae-0ffdfdc70ab0 | 12.4 | Soest | Soester Hoogt |  | 3768MK |  |  |  | Gemeente Soest | 2025-01-16 | In bedrijf |  |  |  |  | Stedin | [10 empty] | 3A | [10 empty] | Openbare verlichting | [5 empty] | PM ST 4,0 CO T60 ET Z P6009 | 1 | 2021-05-20 |  | In bedrijf |  |  |  | Lightronics PRUNUS-A3-L2WG4-C7-3000K-1800LM | 1 | 2021-05-20 |  | In bedrijf | [13 empty] | LED 3000K | 1 | 2021-05-20 |  | In bedrijf | [23 empty] | PM ST 4,0 CO T60 ET Z P6009 |  |  | 1008952 | Aan | 39 | [8 empty] | Lightronics PRUNUS-A3-L2WG4-C7-3000K-1800LM |  | Lightronics BV | 1008866 | Aan | 192 | LED |  |  |  |  | 7016 ANTRACIETGRIJS POEDERCOAT | 20 | 16 | 1800 |  |  | 12.4 | Paaltop | LED 3000K |  |  | 1091131 | Aan | 2491
SST039653 | 1008977 | 1008977 | 52.1636 | 5.2857 | 148054.466 | 463940.4974 | https://lmsapp.nl/qr/asset/report/3fe1bb1f-a10d-4c2d-8867-069f2fb9894a | 16 | Soest | Eigendomweg |  | 3765EA |  |  |  | Gemeente Soest | 2025-01-16 | In bedrijf |  |  |  |  | Stedin | [21 empty] | Openbare verlichting | [5 empty] | 19 - MAST 4,0 M ST CONISCH | 1 | 1975-12-31 |  | In bedrijf |  |  |  | Philips BDP102 20X 15W WW 2000L | 1 | 2018-09-24 |  | In bedrijf | [13 empty] | LED 15W | 1 | 2018-09-24 |  | In bedrijf |  |  | LEDDRIVER | 1 | 2018-09-24 |  | In bedrijf | [16 empty] | 19 - MAST 4,0 M ST CONISCH |  |  | 173644 | Aan | 711 | 4 | CONISCH | STAAL | 6005 MOSGROEN | 40 | GESCHILDERD | NVT |  | Philips BDP102 20X 15W WW 2000L |  | Philips | 1008851 | Aan | 296 | [5 empty] | 9006 WIT ALUMINIUM | [7 empty] | LED 15W |  |  | 85527 | Aan | 300 | 15 |  | LED | 11 | LEDDRIVER |  |  | 78381 | Aan | 4472 | 20 | 1
SST039654 | 1008978 | 1008978 | 52.1639 | 5.2866 | 148119.266 | 463974.087 | https://lmsapp.nl/qr/asset/report/b1020bcf-8f24-4ca4-bb20-c897e1fa38c3 | 16 | Soest | Eigendomweg |  | 3765EA |  |  |  | Gemeente Soest | 2025-01-16 | In bedrijf |  |  |  |  | Stedin | [21 empty] | Openbare verlichting | [5 empty] | 19 - MAST 4,0 M ST CONISCH | 1 | 1975-12-31 |  | In bedrijf |  |  |  | Philips BDP102 20X 15W WW 2000L | 1 | 2018-09-24 |  | In bedrijf | [13 empty] | LED 15W | 1 | 2018-09-24 |  | In bedrijf |  |  | LEDDRIVER | 1 | 2018-09-24 |  | In bedrijf | [16 empty] | 19 - MAST 4,0 M ST CONISCH |  |  | 173644 | Aan | 711 | 4 | CONISCH | STAAL | 6005 MOSGROEN | 40 | GESCHILDERD | NVT |  | Philips BDP102 20X 15W WW 2000L |  | Philips | 1008851 | Aan | 296 | [5 empty] | 9006 WIT ALUMINIUM | [7 empty] | LED 15W |  |  | 85527 | Aan | 300 | 15 |  | LED | 11 | LEDDRIVER |  |  | 78381 | Aan | 4472 | 20 | 1
SST039655 | 1008979 | 1008979 | 52.1642 | 5.2875 | 148178.126 | 464007.957 | https://lmsapp.nl/qr/asset/report/98043923-af63-409f-b5cc-a505dddd7646 | 16 | Soest | Eigendomweg |  | 3765EA |  |  |  | Gemeente Soest | 2025-01-16 | In bedrijf |  |  |  |  | Stedin | [21 empty] | Openbare verlichting | [5 empty] | 19 - MAST 4,0 M ST CONISCH | 1 | 1975-12-31 |  | In bedrijf |  |  |  | Philips BDP102 20X 15W WW 2000L | 1 | 2018-09-24 |  | In bedrijf | [13 empty] | LED 15W | 1 | 2018-09-24 |  | In bedrijf |  |  | LEDDRIVER | 1 | 2018-09-24 |  | In bedrijf | [16 empty] | 19 - MAST 4,0 M ST CONISCH |  |  | 173644 | Aan | 711 | 4 | CONISCH | STAAL | 6005 MOSGROEN | 40 | GESCHILDERD | NVT |  | Philips BDP102 20X 15W WW 2000L |  | Philips | 1008851 | Aan | 296 | [5 empty] | 9006 WIT ALUMINIUM | [7 empty] | LED 15W |  |  | 85527 | Aan | 300 | 15 |  | LED | 11 | LEDDRIVER |  |  | 78381 | Aan | 4472 | 20 | 1
SST039656 | 1008980 | 1008980 | 52.1643 | 5.288 | 148209.716 | 464024.1567 | https://lmsapp.nl/qr/asset/report/fb70d457-f30e-43c9-86d9-262c9aa0d67a | 16 | Soest | Eigendomweg |  | 3765EA |  |  |  | Gemeente Soest | 2025-01-16 | In bedrijf |  |  |  |  | Stedin | [21 empty] | Openbare verlichting | [5 empty] | 19 - MAST 4,0 M ST CONISCH | 1 | 1975-12-13 |  | In bedrijf |  |  |  | Philips BDP102 20X 15W WW 2000L | 1 | 2018-09-24 |  | In bedrijf | [13 empty] | LED 15W | 1 | 2018-09-24 |  | In bedrijf |  |  | LEDDRIVER | 1 | 2018-09-24 |  | In bedrijf | [16 empty] | 19 - MAST 4,0 M ST CONISCH |  |  | 173644 | Aan | 711 | 4 | CONISCH | STAAL | 6005 MOSGROEN | 40 | GESCHILDERD | NVT |  | Philips BDP102 20X 15W WW 2000L |  | Philips | 1008851 | Aan | 296 | [5 empty] | 9006 WIT ALUMINIUM | [7 empty] | LED 15W |  |  | 85527 | Aan | 300 | 15 |  | LED | 11 | LEDDRIVER |  |  | 78381 | Aan | 4472 | 20 | 1
SST039658 | 1008983 | 1008983 | 52.171 | 5.2765 | 147427.236 | 464769.397 | https://lmsapp.nl/qr/asset/report/2d3a380b-12ea-4151-99d4-b33b2154b2ee | 17 | Soest | Klarinet |  | 3766GH |  |  |  | Gemeente Soest | 2025-01-16 | In bedrijf |  |  |  |  | Stedin | [21 empty] | Openbare verlichting | [5 empty] | 14 - MAST 3,5 M ST CON | 1 | 1984-12-13 |  | In bedrijf |  |  |  | Lightwell Friso Kramer LW-FKD opaal 1800LM 16A 830 | 1 | 2020-03-23 |  | In bedrijf | [13 empty] | LED IN: Lightwell Friso Kramer LW-FKD opaal 1800LM 16A 830 | 1 | 2020-03-23 |  | In bedrijf |  |  | LEDDRIVER | 1 | 2020-03-23 |  | In bedrijf | [16 empty] | 14 - MAST 3,5 M ST CON |  |  | 174461 | Aan | 11 | 3.5 | CONISCH | STAAL | 6005 MOSGROEN | 40 | GESCHILDERD | NVT |  | Lightwell Friso Kramer LW-FKD opaal 1800LM 16A 830 |  | Lightwell | 1008981 | Aan | 679 | [13 empty] | LED IN: Lightwell Friso Kramer LW-FKD opaal 1800LM 16A 830 |  |  | 1008982 | Aan | 674 | 16 |  | LED |  | LEDDRIVER |  |  | 78381 | Aan | 4472 | 20 | 1
SST039659 | 1008984 | 1008984 | 52.1192 | 5.2885 | 148243.2897 | 458999.9673 | https://lmsapp.nl/qr/asset/report/353b2110-098c-434f-8af1-0b28cd74e805 | 13 | Soesterberg | Bloemheuvel |  | 3769JT |  |  |  | Gemeente Soest | 2025-01-16 | In bedrijf |  |  |  |  | Stedin | [10 empty] | 3A | [10 empty] | Openbare verlichting | [5 empty] | 219 - MAST 4,0m ST CONISCH OPZ 60MM PC ( | 1 | 2024-04-05 |  | In bedrijf |  |  |  | Lightwell Friso Kramer LW-FKD opaal RAL7040 | 1 | 2025-02-04 |  | In bedrijf | [13 empty] | LED IN: Lightwell Friso Kramer LW-FKD opaal 1800LM 16A 830 | 1 | 2025-02-04 |  | In bedrijf |  |  | LED-DRIVER dim 3A | 1 | 2025-02-04 |  | In bedrijf | [16 empty] | 219 - MAST 4,0m ST CONISCH OPZ 60MM PC ( |  |  | 1342079 | Aan | 180 |  |  | Thermisch verzinkt Gepoedercoat | RAL6005 |  |  |  |  | Lightwell Friso Kramer LW-FKD opaal RAL7040 |  | Lightwell | 1690102 | Aan | 623 | LED |  |  |  |  | RAL 7040 VENSTERGRIJS | 20 |  | 1800 |  |  | 13 | Paaltop | LED IN: Lightwell Friso Kramer LW-FKD opaal 1800LM 16A 830 |  |  | 1008982 | Aan | 674 | 16 |  | LED |  | LED-DRIVER dim 3A |  | Signify | 1927342 | Aan | 837 | 20 | 1 | Xitanium Driver
SST040702 | 1008985 | 1008985 | 52.1171 | 5.2955 | 148720.5793 | 458772.3723 | https://lmsapp.nl/qr/asset/report/4c945d64-6d58-4ba7-ba9f-e9ecdc8c47de | 13 | Soesterberg | Wostok |  | 3769TK |  |  |  | Gemeente Soest | 2025-01-16 | In bedrijf |  |  |  |  | Stedin | [21 empty] | Openbare verlichting | [5 empty] | 219 - MAST 4,0m ST CONISCH OPZ 60MM PC ( | 1 | 2025-02-04 |  | In bedrijf |  |  |  | Lightwell Friso Kramer LW-FKD opaal RAL7040 | 1 | 2025-02-04 |  | In bedrijf | [13 empty] | LED IN: Lightwell Friso Kramer LW-FKD opaal 1800LM 16A 830 | 1 | 2025-02-04 |  | In bedrijf |  |  | LED-DRIVER dim 3A | 1 | 2025-02-04 |  | In bedrijf | [16 empty] | 219 - MAST 4,0m ST CONISCH OPZ 60MM PC ( |  |  | 1342079 | Aan | 180 |  |  | Thermisch verzinkt Gepoedercoat | RAL6005 |  |  |  |  | Lightwell Friso Kramer LW-FKD opaal RAL7040 |  | Lightwell | 1690102 | Aan | 623 | LED |  |  |  |  | RAL 7040 VENSTERGRIJS | 20 |  | 1800 |  |  | 13 | Paaltop | LED IN: Lightwell Friso Kramer LW-FKD opaal 1800LM 16A 830 |  |  | 1008982 | Aan | 674 | 16 |  | LED |  | LED-DRIVER dim 3A |  | Signify | 1927342 | Aan | 837 | 20 | 1 | Xitanium Driver
SST040703 | 1008986 | 1008986 | 52.1173 | 5.296 | 148754.9876 | 458792.3558 | https://lmsapp.nl/qr/asset/report/bab0168d-cb32-487b-bd45-a3019b1a36c5 | 13 | Soesterberg | Wostok |  | 3769TK |  |  |  | Gemeente Soest | 2025-01-16 | In bedrijf |  |  |  |  | Stedin | [21 empty] | Openbare verlichting | [5 empty] | 219 - MAST 4,0m ST CONISCH OPZ 60MM PC ( | 1 | 2025-02-05 |  | In bedrijf |  |  |  | Lightwell Friso Kramer LW-FKD opaal RAL7040 | 1 | 2025-02-04 |  | In bedrijf | [13 empty] | LED IN: Lightwell Friso Kramer LW-FKD opaal 1800LM 16A 830 | 1 | 2025-02-04 |  | In bedrijf |  |  | LED-DRIVER dim 3A | 1 | 2025-02-04 |  | In bedrijf | [16 empty] | 219 - MAST 4,0m ST CONISCH OPZ 60MM PC ( |  |  | 1342079 | Aan | 180 |  |  | Thermisch verzinkt Gepoedercoat | RAL6005 |  |  |  |  | Lightwell Friso Kramer LW-FKD opaal RAL7040 |  | Lightwell | 1690102 | Aan | 623 | LED |  |  |  |  | RAL 7040 VENSTERGRIJS | 20 |  | 1800 |  |  | 13 | Paaltop | LED IN: Lightwell Friso Kramer LW-FKD opaal 1800LM 16A 830 |  |  | 1008982 | Aan | 674 | 16 |  | LED |  | LED-DRIVER dim 3A |  | Signify | 1927342 | Aan | 837 | 20 | 1 | Xitanium Driver
SST040704 | 1008987 | 1008987 | 52.1169 | 5.2956 | 148728.5649 | 458750.1103 | https://lmsapp.nl/qr/asset/report/45d35f28-1e56-49dd-992b-5f64cdfcdd60 | 13 | Soesterberg | Wostok |  | 3769TK |  |  |  | Gemeente Soest | 2025-01-16 | In bedrijf |  |  |  |  | Stedin | [21 empty] | Openbare verlichting | [5 empty] | 219 - MAST 4,0m ST CONISCH OPZ 60MM PC ( | 1 | 2025-02-04 |  | In bedrijf |  |  |  | Lightwell Friso Kramer LW-FKD opaal RAL7040 | 1 | 2025-02-04 |  | In bedrijf | [13 empty] | LED IN: Lightwell Friso Kramer LW-FKD opaal 1800LM 16A 830 | 1 | 2025-02-04 |  | In bedrijf |  |  | LED-DRIVER dim 3A | 1 | 2025-02-04 |  | In bedrijf | [16 empty] | 219 - MAST 4,0m ST CONISCH OPZ 60MM PC ( |  |  | 1342079 | Aan | 180 |  |  | Thermisch verzinkt Gepoedercoat | RAL6005 |  |  |  |  | Lightwell Friso Kramer LW-FKD opaal RAL7040 |  | Lightwell | 1690102 | Aan | 623 | LED |  |  |  |  | RAL 7040 VENSTERGRIJS | 20 |  | 1800 |  |  | 13 | Paaltop | LED IN: Lightwell Friso Kramer LW-FKD opaal 1800LM 16A 830 |  |  | 1008982 | Aan | 674 | 16 |  | LED |  | LED-DRIVER dim 3A |  | Signify | 1927342 | Aan | 837 | 20 | 1 | Xitanium Driver
SST040705 | 1008988 | 1008988 | 52.1155 | 5.298 | 148892.976 | 458592.3076 | https://lmsapp.nl/qr/asset/report/f470d6c7-ce8d-41d0-b382-bd847979e92a | 25 | Soesterberg | Mercury |  | 3769KA |  |  |  | Gemeente Soest | 2025-01-16 | In bedrijf |  |  |  |  | Stedin | [10 empty] | 3A | [10 empty] | Openbare verlichting | [5 empty] | 30 - MAST 6,0 M ST - EL TYPE 0 | 1 | 1987-12-31 |  | In bedrijf |  |  |  | MINI NICOLE 24W 730 DIM 1-10V | 1 | 2024-07-02 |  | In bedrijf | [13 empty] | MINI NICOLE 24W 730 DIM 1-10V | 1 | 2024-07-02 |  | In bedrijf |  |  | LED-DRIVER dim 3A | 1 | 2024-07-02 |  | In bedrijf | [16 empty] | 30 - MAST 6,0 M ST - EL TYPE 0 |  |  | 173521 | Aan | 479 | 6 | CILINDRISCH | STAAL | 6005 MOSGROEN | 40 | GESCHILDERD | NVT |  | MINI NICOLE 24W 730 DIM 1-10V |  | Innolumis | 196033 | Aan | 208 | [5 empty] | 7035 LICHTGRIJS | 20 | [6 empty] | MINI NICOLE 24W 730 DIM 1-10V |  | Innolumis | 196034 | Aan | 162 | 24 | 3000K | LED | 11 | LED-DRIVER dim 3A |  | Signify | 1927342 | Aan | 837 | 20 | 1 | Xitanium Driver
SST040706 | 1008989 | 1008989 | 52.1156 | 5.2985 | 148920.9759 | 458604.3072 | https://lmsapp.nl/qr/asset/report/a9a36e85-6740-4f1a-9e00-74e115972286 | 25 | Soesterberg | Mercury |  | 3769KA |  |  |  | Gemeente Soest | 2025-01-16 | In bedrijf |  |  |  |  | Stedin | [10 empty] | 3A | [10 empty] | Openbare verlichting | [5 empty] | 30 - MAST 6,0 M ST - EL TYPE 0 | 1 | 1987-12-31 |  | In bedrijf |  |  |  | MINI NICOLE 24W 730 DIM 1-10V | 1 | 2024-07-02 |  | In bedrijf | [13 empty] | MINI NICOLE 24W 730 DIM 1-10V | 1 | 2024-07-02 |  | In bedrijf |  |  | LED-DRIVER dim 3A | 1 | 2024-07-02 |  | In bedrijf | [16 empty] | 30 - MAST 6,0 M ST - EL TYPE 0 |  |  | 173521 | Aan | 479 | 6 | CILINDRISCH | STAAL | 6005 MOSGROEN | 40 | GESCHILDERD | NVT |  | MINI NICOLE 24W 730 DIM 1-10V |  | Innolumis | 196033 | Aan | 208 | [5 empty] | 7035 LICHTGRIJS | 20 | [6 empty] | MINI NICOLE 24W 730 DIM 1-10V |  | Innolumis | 196034 | Aan | 162 | 24 | 3000K | LED | 11 | LED-DRIVER dim 3A |  | Signify | 1927342 | Aan | 837 | 20 | 1 | Xitanium Driver
SST040707 | 1008990 | 1008990 | 52.1159 | 5.2992 | 148970.576 | 458634.1068 | https://lmsapp.nl/qr/asset/report/7c0b0efc-effc-4083-8e74-46f2ed252840 | 25 | Soesterberg | Mercury |  | 3769KA |  |  |  | Gemeente Soest | 2025-01-16 | In bedrijf |  |  |  |  | Stedin | [10 empty] | 3A | [10 empty] | Openbare verlichting | [5 empty] | 30 - MAST 6,0 M ST - EL TYPE 0 | 1 | 1987-12-31 |  | In bedrijf |  |  |  | MINI NICOLE 24W 730 DIM 1-10V | 1 | 2024-07-02 |  | In bedrijf | [13 empty] | MINI NICOLE 24W 730 DIM 1-10V | 1 | 2024-07-02 |  | In bedrijf |  |  | LED-DRIVER dim 3A | 1 | 2024-07-02 |  | In bedrijf | [16 empty] | 30 - MAST 6,0 M ST - EL TYPE 0 |  |  | 173521 | Aan | 479 | 6 | CILINDRISCH | STAAL | 6005 MOSGROEN | 40 | GESCHILDERD | NVT |  | MINI NICOLE 24W 730 DIM 1-10V |  | Innolumis | 196033 | Aan | 208 | [5 empty] | 7035 LICHTGRIJS | 20 | [6 empty] | MINI NICOLE 24W 730 DIM 1-10V |  | Innolumis | 196034 | Aan | 162 | 24 | 3000K | LED | 11 | LED-DRIVER dim 3A |  | Signify | 1927342 | Aan | 837 | 20 | 1 | Xitanium Driver
SST040708 | 1008991 | 1008991 | 52.1162 | 5.2994 | 148986.176 | 458664.9068 | https://lmsapp.nl/qr/asset/report/b543bc3f-f1e1-497a-9f3b-d9445039e4a4 | 25 | Soesterberg | Mercury |  | 3769KA |  |  |  | Gemeente Soest | 2025-01-16 | In bedrijf |  |  |  |  | Stedin | [10 empty] | 3A | [10 empty] | Openbare verlichting | [5 empty] | 30 - MAST 6,0 M ST - EL TYPE 0 | 1 | 1987-12-31 |  | In bedrijf |  |  |  | MINI NICOLE 24W 730 DIM 1-10V | 1 | 2024-07-02 |  | In bedrijf | [13 empty] | MINI NICOLE 24W 730 DIM 1-10V | 1 | 2024-07-02 |  | In bedrijf |  |  | LED-DRIVER dim 3A | 1 | 2024-07-02 |  | In bedrijf | [16 empty] | 30 - MAST 6,0 M ST - EL TYPE 0 |  |  | 173521 | Aan | 479 | 6 | CILINDRISCH | STAAL | 6005 MOSGROEN | 40 | GESCHILDERD | NVT |  | MINI NICOLE 24W 730 DIM 1-10V |  | Innolumis | 196033 | Aan | 208 | [5 empty] | 7035 LICHTGRIJS | 20 | [6 empty] | MINI NICOLE 24W 730 DIM 1-10V |  | Innolumis | 196034 | Aan | 162 | 24 | 3000K | LED | 11 | LED-DRIVER dim 3A |  | Signify | 1927342 | Aan | 837 | 20 | 1 | Xitanium Driver
SST040709 | 1008992 | 1008992 | 52.1166 | 5.3001 | 149032.9759 | 458712.107 | https://lmsapp.nl/qr/asset/report/da513da7-35c3-4d21-a2c5-f5fe2768dfc1 | 25 | Soesterberg | Mercury |  | 3769KA |  |  |  | Gemeente Soest | 2025-01-16 | In bedrijf |  |  |  |  | Stedin | [10 empty] | 3A | [10 empty] | Openbare verlichting | [5 empty] | 30 - MAST 6,0 M ST - EL TYPE 0 | 1 | 1987-12-31 |  | In bedrijf |  |  |  | MINI NICOLE 24W 730 DIM 1-10V | 1 | 2024-07-02 |  | In bedrijf | [13 empty] | MINI NICOLE 24W 730 DIM 1-10V | 1 | 2024-07-02 |  | In bedrijf |  |  | LED-DRIVER dim 3A | 1 | 2024-07-02 |  | In bedrijf | [16 empty] | 30 - MAST 6,0 M ST - EL TYPE 0 |  |  | 173521 | Aan | 479 | 6 | CILINDRISCH | STAAL | 6005 MOSGROEN | 40 | GESCHILDERD | NVT |  | MINI NICOLE 24W 730 DIM 1-10V |  | Innolumis | 196033 | Aan | 208 | [5 empty] | 7035 LICHTGRIJS | 20 | [6 empty] | MINI NICOLE 24W 730 DIM 1-10V |  | Innolumis | 196034 | Aan | 162 | 24 | 3000K | LED | 11 | LED-DRIVER dim 3A |  | Signify | 1927342 | Aan | 837 | 20 | 1 | Xitanium Driver
SST040710 | 1008993 | 1008993 | 52.1166 | 5.3005 | 149063.776 | 458710.1076 | https://lmsapp.nl/qr/asset/report/3a09db77-d29a-4d64-9e3d-ba1313684889 | 25 | Soesterberg | Mercury |  | 3769KA |  |  |  | Gemeente Soest | 2025-01-16 | In bedrijf |  |  |  |  | Stedin | [10 empty] | 3A | [10 empty] | Openbare verlichting | [5 empty] | 30 - MAST 6,0 M ST - EL TYPE 0 | 1 | 1987-12-31 |  | In bedrijf |  |  |  | MINI NICOLE 24W 730 DIM 1-10V | 1 | 2024-07-02 |  | In bedrijf | [13 empty] | MINI NICOLE 24W 730 DIM 1-10V | 1 | 2024-07-02 |  | In bedrijf |  |  | LED-DRIVER dim 3A | 1 | 2024-07-02 |  | In bedrijf | [16 empty] | 30 - MAST 6,0 M ST - EL TYPE 0 |  |  | 173521 | Aan | 479 | 6 | CILINDRISCH | STAAL | 6005 MOSGROEN | 40 | GESCHILDERD | NVT |  | MINI NICOLE 24W 730 DIM 1-10V |  | Innolumis | 196033 | Aan | 208 | [5 empty] | 7035 LICHTGRIJS | 20 | [6 empty] | MINI NICOLE 24W 730 DIM 1-10V |  | Innolumis | 196034 | Aan | 162 | 24 | 3000K | LED | 11 | LED-DRIVER dim 3A |  | Signify | 1927342 | Aan | 837 | 20 | 1 | Xitanium Driver
SST040711 | 1008994 | 1008994 | 52.1169 | 5.3015 | 149132.976 | 458749.9077 | https://lmsapp.nl/qr/asset/report/95e6736f-0211-4275-ab1e-68d9b50e4538 | 25 | Soesterberg | Mercury |  | 3769KA |  |  |  | Gemeente Soest | 2025-01-16 | In bedrijf |  |  |  |  | Stedin | [10 empty] | 3A | [10 empty] | Openbare verlichting | [5 empty] | 30 - MAST 6,0 M ST - EL TYPE 0 | 1 | 1987-12-31 |  | In bedrijf |  |  |  | MINI NICOLE 24W 730 DIM 1-10V | 1 | 2024-07-02 |  | In bedrijf | [13 empty] | MINI NICOLE 24W 730 DIM 1-10V | 1 | 2024-07-02 |  | In bedrijf |  |  | LED-DRIVER dim 3A | 1 | 2024-07-02 |  | In bedrijf | [16 empty] | 30 - MAST 6,0 M ST - EL TYPE 0 |  |  | 173521 | Aan | 479 | 6 | CILINDRISCH | STAAL | 6005 MOSGROEN | 40 | GESCHILDERD | NVT |  | MINI NICOLE 24W 730 DIM 1-10V |  | Innolumis | 196033 | Aan | 208 | [5 empty] | 7035 LICHTGRIJS | 20 | [6 empty] | MINI NICOLE 24W 730 DIM 1-10V |  | Innolumis | 196034 | Aan | 162 | 24 | 3000K | LED | 11 | LED-DRIVER dim 3A |  | Signify | 1927342 | Aan | 837 | 20 | 1 | Xitanium Driver
SST040712 | 1008995 | 1008995 | 52.1181 | 5.3025 | 149201.7759 | 458876.5074 | https://lmsapp.nl/qr/asset/report/c465d7e3-f241-4049-a5b9-e1147780e551 | 25 | Soesterberg | Mercury |  | 3769KA |  |  |  | Gemeente Soest | 2025-01-16 | In bedrijf |  |  |  |  | Stedin | [10 empty] | 3A | [10 empty] | Openbare verlichting | [5 empty] | 30 - MAST 6,0 M ST - EL TYPE 0 | 1 | 1987-12-31 |  | In bedrijf |  |  |  | MINI NICOLE 24W 730 DIM 1-10V | 1 | 2024-07-02 |  | In bedrijf | [13 empty] | MINI NICOLE 24W 730 DIM 1-10V | 1 | 2024-07-02 |  | In bedrijf |  |  | LED-DRIVER dim 3A | 1 | 2024-07-02 |  | In bedrijf | [16 empty] | 30 - MAST 6,0 M ST - EL TYPE 0 |  |  | 173521 | Aan | 479 | 6 | CILINDRISCH | STAAL | 6005 MOSGROEN | 40 | GESCHILDERD | NVT |  | MINI NICOLE 24W 730 DIM 1-10V |  | Innolumis | 196033 | Aan | 208 | [5 empty] | 7035 LICHTGRIJS | 20 | [6 empty] | MINI NICOLE 24W 730 DIM 1-10V |  | Innolumis | 196034 | Aan | 162 | 24 | 3000K | LED | 11 | LED-DRIVER dim 3A |  | Signify | 1927342 | Aan | 837 | 20 | 1 | Xitanium Driver
SST040713 | 1008996 | 1008996 | 52.1183 | 5.3026 | 149207.7759 | 458905.507 | https://lmsapp.nl/qr/asset/report/97c334a7-62c3-4afb-9073-1acb24c2ecae | 25 | Soesterberg | Mercury |  | 3769KA |  |  |  | Gemeente Soest | 2025-01-16 | In bedrijf |  |  |  |  | Stedin | [10 empty] | 3A | [10 empty] | Openbare verlichting | [5 empty] | 230 - MAST 6 M ST - EL UITL 5 GR | 1 | 2023-03-27 |  | In bedrijf |  |  |  | MINI NICOLE 24W 730 DIM 1-10V | 1 | 2024-07-02 |  | In bedrijf | [13 empty] | MINI NICOLE 24W 730 DIM 1-10V | 1 | 2024-07-02 |  | In bedrijf |  |  | LED-DRIVER dim 3A | 1 | 2024-07-02 |  | In bedrijf | [16 empty] | 230 - MAST 6 M ST - EL UITL 5 GR |  |  | 173525 | Aan | 2220 | 6 | CILINDRISCH | STAAL | 6005 MOSGROEN | 40 | GESCHILDERD | NVT |  | MINI NICOLE 24W 730 DIM 1-10V |  | Innolumis | 196033 | Aan | 208 | [5 empty] | 7035 LICHTGRIJS | 20 | [6 empty] | MINI NICOLE 24W 730 DIM 1-10V |  | Innolumis | 196034 | Aan | 162 | 24 | 3000K | LED | 11 | LED-DRIVER dim 3A |  | Signify | 1927342 | Aan | 837 | 20 | 1 | Xitanium Driver
SST040714 | 1008997 | 1008997 | 52.1188 | 5.3028 | 149222.176 | 458956.5073 | https://lmsapp.nl/qr/asset/report/1c718ea1-3d07-4fc4-a3ae-ffabf83b11ca | 25 | Soesterberg | Mercury |  | 3769KA |  |  |  | Gemeente Soest | 2025-01-16 | In bedrijf |  |  |  |  | Stedin | [10 empty] | 3A | [10 empty] | Openbare verlichting | [5 empty] | 30 - MAST 6,0 M ST - EL TYPE 0 | 1 | 1987-12-31 |  | In bedrijf |  |  |  | MINI NICOLE 24W 730 DIM 1-10V | 1 | 2024-07-02 |  | In bedrijf | [13 empty] | MINI NICOLE 24W 730 DIM 1-10V | 1 | 2024-07-02 |  | In bedrijf |  |  | LED-DRIVER dim 3A | 1 | 2024-07-02 |  | In bedrijf | [16 empty] | 30 - MAST 6,0 M ST - EL TYPE 0 |  |  | 173521 | Aan | 479 | 6 | CILINDRISCH | STAAL | 6005 MOSGROEN | 40 | GESCHILDERD | NVT |  | MINI NICOLE 24W 730 DIM 1-10V |  | Innolumis | 196033 | Aan | 208 | [5 empty] | 7035 LICHTGRIJS | 20 | [6 empty] | MINI NICOLE 24W 730 DIM 1-10V |  | Innolumis | 196034 | Aan | 162 | 24 | 3000K | LED | 11 | LED-DRIVER dim 3A |  | Signify | 1927342 | Aan | 837 | 20 | 1 | Xitanium Driver
SST040715 | 1008998 | 1008998 | 52.1178 | 5.3028 | 149215.7952 | 458844.0912 | https://lmsapp.nl/qr/asset/report/d76d8e7b-12dd-4e42-91a2-4d136a234fae | 13 | Soesterberg | Mercury |  | 3769KA |  |  |  | Gemeente Soest | 2025-01-16 | In bedrijf |  |  |  |  | Stedin | [21 empty] | Openbare verlichting | [5 empty] | 219 - MAST 4,0m ST CONISCH OPZ 60MM PC ( | 1 | 2025-02-05 |  | In bedrijf |  |  |  | Lightwell Friso Kramer LW-FKD opaal RAL7040 | 1 | 2025-02-04 |  | In bedrijf | [13 empty] | LED IN: Lightwell Friso Kramer LW-FKD opaal 1800LM 16A 830 | 1 | 2025-02-04 |  | In bedrijf |  |  | LED-DRIVER dim 3A | 1 | 2025-02-04 |  | In bedrijf | [16 empty] | 219 - MAST 4,0m ST CONISCH OPZ 60MM PC ( |  |  | 1342079 | Aan | 180 |  |  | Thermisch verzinkt Gepoedercoat | RAL6005 |  |  |  |  | Lightwell Friso Kramer LW-FKD opaal RAL7040 |  | Lightwell | 1690102 | Aan | 623 | LED |  |  |  |  | RAL 7040 VENSTERGRIJS | 20 |  | 1800 |  |  | 13 | Paaltop | LED IN: Lightwell Friso Kramer LW-FKD opaal 1800LM 16A 830 |  |  | 1008982 | Aan | 674 | 16 |  | LED |  | LED-DRIVER dim 3A |  | Signify | 1927342 | Aan | 837 | 20 | 1 | Xitanium Driver
SST040716 | 1008999 | 1008999 | 52.1174 | 5.3029 | 149224.976 | 458801.1075 | https://lmsapp.nl/qr/asset/report/c82a8360-b874-473e-b46f-d2de87d1e6b1 | 13 | Soesterberg | Mercury |  | 3769KA |  |  |  | Gemeente Soest | 2025-01-16 | In bedrijf |  |  |  |  | Stedin | [21 empty] | Openbare verlichting | [5 empty] | 219 - MAST 4,0m ST CONISCH OPZ 60MM PC ( | 1 | 2025-02-05 |  | In bedrijf |  |  |  | Lightwell Friso Kramer LW-FKD opaal RAL7040 | 1 | 2025-05-08 |  | In bedrijf | [13 empty] | LED IN: Lightwell Friso Kramer LW-FKD opaal 1800LM 16A 830 | 1 | 2025-05-08 |  | In bedrijf |  |  | LED-DRIVER dim 3A | 1 | 2025-05-08 |  | In bedrijf | [16 empty] | 219 - MAST 4,0m ST CONISCH OPZ 60MM PC ( |  |  | 1342079 | Aan | 180 |  |  | Thermisch verzinkt Gepoedercoat | RAL6005 |  |  |  |  | Lightwell Friso Kramer LW-FKD opaal RAL7040 |  | Lightwell | 1690102 | Aan | 623 | LED |  |  |  |  | RAL 7040 VENSTERGRIJS | 20 |  | 1800 |  |  | 13 | Paaltop | LED IN: Lightwell Friso Kramer LW-FKD opaal 1800LM 16A 830 |  |  | 1008982 | Aan | 674 | 16 |  | LED |  | LED-DRIVER dim 3A |  | Signify | 1927342 | Aan | 837 | 20 | 1 | Xitanium Driver
SST040717 | 1009000 | 1009000 | 52.1172 | 5.3029 | 149228.5929 | 458776.2079 | https://lmsapp.nl/qr/asset/report/c42dc919-848c-4717-ba40-a5d5c7f728d8 | 13 | Soesterberg | Mercury |  | 3769KA |  |  |  | Gemeente Soest | 2025-01-16 | In bedrijf |  |  |  |  | Stedin | [21 empty] | Openbare verlichting | [5 empty] | 219 - MAST 4,0m ST CONISCH OPZ 60MM PC ( | 1 | 2025-02-05 |  | In bedrijf |  |  |  | Lightwell Friso Kramer LW-FKD opaal RAL7040 | 1 | 2025-02-04 |  | In bedrijf | [13 empty] | LED IN: Lightwell Friso Kramer LW-FKD opaal 1800LM 16A 830 | 1 | 2025-02-04 |  | In bedrijf |  |  | LED-DRIVER dim 3A | 1 | 2025-02-04 |  | In bedrijf | [16 empty] | 219 - MAST 4,0m ST CONISCH OPZ 60MM PC ( |  |  | 1342079 | Aan | 180 |  |  | Thermisch verzinkt Gepoedercoat | RAL6005 |  |  |  |  | Lightwell Friso Kramer LW-FKD opaal RAL7040 |  | Lightwell | 1690102 | Aan | 623 | LED |  |  |  |  | RAL 7040 VENSTERGRIJS | 20 |  | 1800 |  |  | 13 | Paaltop | LED IN: Lightwell Friso Kramer LW-FKD opaal 1800LM 16A 830 |  |  | 1008982 | Aan | 674 | 16 |  | LED |  | LED-DRIVER dim 3A |  | Signify | 1927342 | Aan | 837 | 20 | 1 | Xitanium Driver
SST040718 | 1009001 | 1009001 | 52.1169 | 5.3031 | 149240.5469 | 458748.3791 | https://lmsapp.nl/qr/asset/report/6472833e-6ee1-46e5-be20-1886f48bdcd1 | 13 | Soesterberg | Mercury |  | 3769KA |  |  |  | Gemeente Soest | 2025-01-16 | In bedrijf |  |  |  |  | Stedin | [21 empty] | Openbare verlichting | [5 empty] | 219 - MAST 4,0m ST CONISCH OPZ 60MM PC ( | 1 | 2025-02-05 |  | In bedrijf |  |  |  | Lightwell Friso Kramer LW-FKD opaal RAL7040 | 1 | 2025-02-04 |  | In bedrijf | [13 empty] | LED IN: Lightwell Friso Kramer LW-FKD opaal 1800LM 16A 830 | 1 | 2025-02-04 |  | In bedrijf |  |  | LED-DRIVER dim 3A | 1 | 2025-02-04 |  | In bedrijf | [16 empty] | 219 - MAST 4,0m ST CONISCH OPZ 60MM PC ( |  |  | 1342079 | Aan | 180 |  |  | Thermisch verzinkt Gepoedercoat | RAL6005 |  |  |  |  | Lightwell Friso Kramer LW-FKD opaal RAL7040 |  | Lightwell | 1690102 | Aan | 623 | LED |  |  |  |  | RAL 7040 VENSTERGRIJS | 20 |  | 1800 |  |  | 13 | Paaltop | LED IN: Lightwell Friso Kramer LW-FKD opaal 1800LM 16A 830 |  |  | 1008982 | Aan | 674 | 16 |  | LED |  | LED-DRIVER dim 3A |  | Signify | 1927342 | Aan | 837 | 20 | 1 | Xitanium Driver
SST040719 | 1009002 | 1009002 | 52.1158 | 5.2993 | 148976.1537 | 458626.3063 | https://lmsapp.nl/qr/asset/report/8304eb68-ae31-4be0-ba28-279460c974ef | 13 | Soesterberg | Mercury |  | 3769KA |  |  |  | Gemeente Soest | 2025-01-16 | In bedrijf |  |  |  |  | Stedin | [21 empty] | Openbare verlichting | [5 empty] | 219 - MAST 4,0m ST CONISCH OPZ 60MM PC ( | 1 | 2025-02-03 |  | In bedrijf |  |  |  | Lightwell Friso Kramer LW-FKD opaal RAL7040 | 1 | 2025-02-04 |  | In bedrijf | [13 empty] | LED IN: Lightwell Friso Kramer LW-FKD opaal 1800LM 16A 830 | 1 | 2025-02-04 |  | In bedrijf |  |  | LED-DRIVER dim 3A | 1 | 2025-02-04 |  | In bedrijf | [16 empty] | 219 - MAST 4,0m ST CONISCH OPZ 60MM PC ( |  |  | 1342079 | Aan | 180 |  |  | Thermisch verzinkt Gepoedercoat | RAL6005 |  |  |  |  | Lightwell Friso Kramer LW-FKD opaal RAL7040 |  | Lightwell | 1690102 | Aan | 623 | LED |  |  |  |  | RAL 7040 VENSTERGRIJS | 20 |  | 1800 |  |  | 13 | Paaltop | LED IN: Lightwell Friso Kramer LW-FKD opaal 1800LM 16A 830 |  |  | 1008982 | Aan | 674 | 16 |  | LED |  | LED-DRIVER dim 3A |  | Signify | 1927342 | Aan | 837 | 20 | 1 | Xitanium Driver
SST040720 | 1009003 | 1009003 | 52.116 | 5.2996 | 148996.576 | 458650.1068 | https://lmsapp.nl/qr/asset/report/4c5e13d6-d8af-4f0d-951e-c48d2d89136d | 27 | Soesterberg | Gemini |  | 3769KM |  |  |  | Gemeente Soest | 2025-01-16 | In bedrijf |  |  |  |  | Stedin | [21 empty] | Openbare verlichting | [5 empty] | 19 - MAST 4,0 M ST CONISCH | 1 | 1986-12-31 |  | In bedrijf |  |  |  | 320112 - CPS 200 PLL 24W HF NV | 1 | 2007-09-01 |  | In bedrijf | [13 empty] | LAMP PLL 24W KL830 | 1 | 2020-04-29 |  | In bedrijf | [23 empty] | 19 - MAST 4,0 M ST CONISCH |  |  | 173644 | Aan | 711 | 4 | CONISCH | STAAL | 6005 MOSGROEN | 40 | GESCHILDERD | NVT |  | 320112 - CPS 200 PLL 24W HF NV |  | Philips | 174650 | Aan | 890 | [5 empty] | NVT | 20 |  |  |  |  | 27 |  | LAMP PLL 24W KL830 |  |  | 1008859 | Aan | 772 | 24
SST040721 | 1009004 | 1009004 | 52.1159 | 5.2999 | 149023.376 | 458639.3068 | https://lmsapp.nl/qr/asset/report/eb5867c1-235c-49c1-872a-48eb7f347cae | 27 | Soesterberg | Gemini |  | 3769KM |  |  |  | Gemeente Soest | 2025-01-16 | In bedrijf |  |  |  |  | Stedin | [21 empty] | Openbare verlichting | [5 empty] | 19 - MAST 4,0 M ST CONISCH | 1 | 1986-12-31 |  | In bedrijf |  |  |  | 320112 - CPS 200 PLL 24W HF NV | 1 | 2007-09-01 |  | In bedrijf | [13 empty] | LAMP PLL 24W KL830 | 1 | 2020-04-29 |  | In bedrijf | [23 empty] | 19 - MAST 4,0 M ST CONISCH |  |  | 173644 | Aan | 711 | 4 | CONISCH | STAAL | 6005 MOSGROEN | 40 | GESCHILDERD | NVT |  | 320112 - CPS 200 PLL 24W HF NV |  | Philips | 174650 | Aan | 890 | [5 empty] | NVT | 20 |  |  |  |  | 27 |  | LAMP PLL 24W KL830 |  |  | 1008859 | Aan | 772 | 24
SST040722 | 1009005 | 1009005 | 52.1156 | 5.2998 | 149013.776 | 458599.3071 | https://lmsapp.nl/qr/asset/report/c4a18d1d-5e65-4c0a-9e23-11b1961c68a1 | 27 | Soesterberg | Gemini |  | 3769KM |  |  |  | Gemeente Soest | 2025-01-16 | In bedrijf |  |  |  |  | Stedin | [21 empty] | Openbare verlichting | [5 empty] | 19 - MAST 4,0 M ST CONISCH | 1 | 1986-12-31 |  | In bedrijf |  |  |  | 320112 - CPS 200 PLL 24W HF NV | 1 | 2007-09-01 |  | In bedrijf | [13 empty] | LAMP PLL 24W KL830 | 1 | 2020-04-29 |  | In bedrijf | [23 empty] | 19 - MAST 4,0 M ST CONISCH |  |  | 173644 | Aan | 711 | 4 | CONISCH | STAAL | 6005 MOSGROEN | 40 | GESCHILDERD | NVT |  | 320112 - CPS 200 PLL 24W HF NV |  | Philips | 174650 | Aan | 890 | [5 empty] | NVT | 20 |  |  |  |  | 27 |  | LAMP PLL 24W KL830 |  |  | 1008859 | Aan | 772 | 24
SST040723 | 1009006 | 1009006 | 52.1157 | 5.3001 | 149032.9759 | 458609.3075 | https://lmsapp.nl/qr/asset/report/cc12edda-57fb-4421-8786-28c4fa09d5e7 | 27 | Soesterberg | Gemini |  | 3769KM |  |  |  | Gemeente Soest | 2025-01-16 | In bedrijf |  |  |  |  | Stedin | [21 empty] | Openbare verlichting | [5 empty] | 19 - MAST 4,0 M ST CONISCH | 1 | 1986-12-31 |  | In bedrijf |  |  |  | 320112 - CPS 200 PLL 24W HF NV | 1 | 2007-09-01 |  | In bedrijf | [13 empty] | LAMP PLL 24W KL830 | 1 | 2020-04-29 |  | In bedrijf | [23 empty] | 19 - MAST 4,0 M ST CONISCH |  |  | 173644 | Aan | 711 | 4 | CONISCH | STAAL | 6005 MOSGROEN | 40 | GESCHILDERD | NVT |  | 320112 - CPS 200 PLL 24W HF NV |  | Philips | 174650 | Aan | 890 | [5 empty] | NVT | 20 |  |  |  |  | 27 |  | LAMP PLL 24W KL830 |  |  | 1008859 | Aan | 772 | 24
SST040724 | 1009007 | 1009007 | 52.1159 | 5.3003 | 149050.576 | 458633.7068 | https://lmsapp.nl/qr/asset/report/e7e72f09-4765-4f68-8551-0b02d3e7e2dd | 27 | Soesterberg | Gemini |  | 3769KM |  |  |  | Gemeente Soest | 2025-01-16 | In bedrijf |  |  |  |  | Stedin | [21 empty] | Openbare verlichting | [5 empty] | 20 - MAST 4,0 M ST CON | 1 | 1986-12-31 |  | In bedrijf |  |  |  | 320112 - CPS 200 PLL 24W HF NV | 1 | 2007-09-01 |  | In bedrijf | [13 empty] | LAMP PLL 24W KL830 | 1 | 2020-04-29 |  | In bedrijf | [23 empty] | 20 - MAST 4,0 M ST CON |  |  | 174277 | Aan | 27 | 4 | CONISCH | STAAL | 6005 MOSGROEN | 40 | GESCHILDERD | NVT |  | 320112 - CPS 200 PLL 24W HF NV |  | Philips | 174650 | Aan | 890 | [5 empty] | NVT | 20 |  |  |  |  | 27 |  | LAMP PLL 24W KL830 |  |  | 1008859 | Aan | 772 | 24
SST040725 | 1009008 | 1009008 | 52.1159 | 5.3008 | 149078.9759 | 458637.7072 | https://lmsapp.nl/qr/asset/report/2a60e8ff-56ff-41eb-b5b2-ea4afa991225 | 27 | Soesterberg | Gemini |  | 3769KM |  |  |  | Gemeente Soest | 2025-01-16 | In bedrijf |  |  |  |  | Stedin | [21 empty] | Openbare verlichting | [5 empty] | 20 - MAST 4,0 M ST CON | 1 | 1986-12-31 |  | In bedrijf |  |  |  | 320112 - CPS 200 PLL 24W HF NV | 1 | 2007-09-01 |  | In bedrijf | [13 empty] | LAMP PLL 24W KL830 | 1 | 2020-04-29 |  | In bedrijf | [23 empty] | 20 - MAST 4,0 M ST CON |  |  | 174277 | Aan | 27 | 4 | CONISCH | STAAL | 6005 MOSGROEN | 40 | GESCHILDERD | NVT |  | 320112 - CPS 200 PLL 24W HF NV |  | Philips | 174650 | Aan | 890 | [5 empty] | NVT | 20 |  |  |  |  | 27 |  | LAMP PLL 24W KL830 |  |  | 1008859 | Aan | 772 | 24
SST040726 | 1009009 | 1009009 | 52.116 | 5.3012 | 149106.176 | 458642.7072 | https://lmsapp.nl/qr/asset/report/284b836a-6475-4713-84b4-6ea8d8acc70d | 27 | Soesterberg | Gemini |  | 3769KM |  |  |  | Gemeente Soest | 2025-01-16 | In bedrijf |  |  |  |  | Stedin | [21 empty] | Openbare verlichting | [5 empty] | 20 - MAST 4,0 M ST CON | 1 | 1986-12-31 |  | In bedrijf |  |  |  | 320112 - CPS 200 PLL 24W HF NV | 1 | 2007-09-01 |  | In bedrijf | [13 empty] | LAMP PLL 24W KL830 | 1 | 2020-04-29 |  | In bedrijf | [23 empty] | 20 - MAST 4,0 M ST CON |  |  | 174277 | Aan | 27 | 4 | CONISCH | STAAL | 6005 MOSGROEN | 40 | GESCHILDERD | NVT |  | 320112 - CPS 200 PLL 24W HF NV |  | Philips | 174650 | Aan | 890 | [5 empty] | NVT | 20 |  |  |  |  | 27 |  | LAMP PLL 24W KL830 |  |  | 1008859 | Aan | 772 | 24
SST040727 | 1009010 | 1009010 | 52.1165 | 5.3011 | 149101.376 | 458702.7075 | https://lmsapp.nl/qr/asset/report/de382567-0496-45aa-ac61-fc5e77d660ce | 27 | Soesterberg | Gemini |  | 3769KM |  |  |  | Gemeente Soest | 2025-01-16 | In bedrijf |  |  |  |  | Stedin | [21 empty] | Openbare verlichting | [5 empty] | 19 - MAST 4,0 M ST CONISCH | 1 | 1986-12-31 |  | In bedrijf |  |  |  | 320112 - CPS 200 PLL 24W HF NV | 1 | 2007-09-01 |  | In bedrijf | [13 empty] | LAMP PLL 24W KL830 | 1 | 2020-04-29 |  | In bedrijf | [23 empty] | 19 - MAST 4,0 M ST CONISCH |  |  | 173644 | Aan | 711 | 4 | CONISCH | STAAL | 6005 MOSGROEN | 40 | GESCHILDERD | NVT |  | 320112 - CPS 200 PLL 24W HF NV |  | Philips | 174650 | Aan | 890 | [5 empty] | NVT | 20 |  |  |  |  | 27 |  | LAMP PLL 24W KL830 |  |  | 1008859 | Aan | 772 | 24
SST040728 | 1009011 | 1009011 | 52.1163 | 5.3011 | 149105.776 | 458674.3077 | https://lmsapp.nl/qr/asset/report/3f009ad7-145a-400a-a51e-c5fa0e2f2271 | 27 | Soesterberg | Gemini |  | 3769KM |  |  |  | Gemeente Soest | 2025-01-16 | In bedrijf |  |  |  |  | Stedin | [21 empty] | Openbare verlichting | [5 empty] | 19 - MAST 4,0 M ST CONISCH | 1 | 1986-12-31 |  | In bedrijf |  |  |  | 320112 - CPS 200 PLL 24W HF NV | 1 | 2007-09-01 |  | In bedrijf | [13 empty] | LAMP PLL 24W KL830 | 1 | 2020-04-29 |  | In bedrijf | [23 empty] | 19 - MAST 4,0 M ST CONISCH |  |  | 173644 | Aan | 711 | 4 | CONISCH | STAAL | 6005 MOSGROEN | 40 | GESCHILDERD | NVT |  | 320112 - CPS 200 PLL 24W HF NV |  | Philips | 174650 | Aan | 890 | [5 empty] | NVT | 20 |  |  |  |  | 27 |  | LAMP PLL 24W KL830 |  |  | 1008859 | Aan | 772 | 24
SST040729 | 1009012 | 1009012 | 52.1161 | 5.3016 | 149134.9759 | 458653.7068 | https://lmsapp.nl/qr/asset/report/e967bacc-cc7f-47fa-83fa-3fe08c6ed6dc | 27 | Soesterberg | Gemini |  | 3769KM |  |  |  | Gemeente Soest | 2025-01-16 | In bedrijf |  |  |  |  | Stedin | [21 empty] | Openbare verlichting | [5 empty] | 19 - MAST 4,0 M ST CONISCH | 1 | 1986-12-31 |  | In bedrijf |  |  |  | 320112 - CPS 200 PLL 24W HF NV | 1 | 2007-09-01 |  | In bedrijf | [13 empty] | LAMP PLL 24W KL830 | 1 | 2020-04-29 |  | In bedrijf | [23 empty] | 19 - MAST 4,0 M ST CONISCH |  |  | 173644 | Aan | 711 | 4 | CONISCH | STAAL | 6005 MOSGROEN | 40 | GESCHILDERD | NVT |  | 320112 - CPS 200 PLL 24W HF NV |  | Philips | 174650 | Aan | 890 | [5 empty] | NVT | 20 |  |  |  |  | 27 |  | LAMP PLL 24W KL830 |  |  | 1008859 | Aan | 772 | 24
SST040730 | 1009013 | 1009013 | 52.117 | 5.3038 | 149290.576 | 458757.5071 | https://lmsapp.nl/qr/asset/report/6ecc6325-7d95-4702-acd4-d8fa88802a3f | 27 | Soesterberg | Gemini |  | 3769KM |  |  |  | Gemeente Soest | 2025-01-16 | In bedrijf |  |  |  |  | Stedin | [21 empty] | Openbare verlichting | [5 empty] | 19 - MAST 4,0 M ST CONISCH | 1 | 1986-12-31 |  | In bedrijf |  |  |  | 320112 - CPS 200 PLL 24W HF NV | 1 | 2007-09-01 |  | In bedrijf | [13 empty] | LAMP PLL 24W KL830 | 1 | 2020-04-29 |  | In bedrijf | [23 empty] | 19 - MAST 4,0 M ST CONISCH |  |  | 173644 | Aan | 711 | 4 | CONISCH | STAAL | 6005 MOSGROEN | 40 | GESCHILDERD | NVT |  | 320112 - CPS 200 PLL 24W HF NV |  | Philips | 174650 | Aan | 890 | [5 empty] | NVT | 20 |  |  |  |  | 27 |  | LAMP PLL 24W KL830 |  |  | 1008859 | Aan | 772 | 24
SST040732 | 1009014 | 1009014 | 52.1175 | 5.3041 | 149310.1759 | 458812.3068 | https://lmsapp.nl/qr/asset/report/a7d7e961-dcd8-40bd-ac01-01418557da21 | 27 | Soesterberg | Gemini |  | 3769KM |  |  |  | Gemeente Soest | 2025-01-16 | In bedrijf |  |  |  |  | Stedin | [21 empty] | Openbare verlichting | [5 empty] | 19 - MAST 4,0 M ST CONISCH | 1 | 1986-12-31 |  | In bedrijf |  |  |  | 320112 - CPS 200 PLL 24W HF NV | 1 | 2007-09-01 |  | In bedrijf | [13 empty] | LAMP PLL 24W KL830 | 1 | 2020-04-29 |  | In bedrijf | [23 empty] | 19 - MAST 4,0 M ST CONISCH |  |  | 173644 | Aan | 711 | 4 | CONISCH | STAAL | 6005 MOSGROEN | 40 | GESCHILDERD | NVT |  | 320112 - CPS 200 PLL 24W HF NV |  | Philips | 174650 | Aan | 890 | [5 empty] | NVT | 20 |  |  |  |  | 27 |  | LAMP PLL 24W KL830 |  |  | 1008859 | Aan | 772 | 24
SST040733 | 1009015 | 1009015 | 52.1178 | 5.3041 | 149305.7759 | 458844.1076 | https://lmsapp.nl/qr/asset/report/ce5508c9-a70f-4182-b670-2b10d283c8fa | 27 | Soesterberg | Gemini |  | 3769KM |  |  |  | Gemeente Soest | 2025-01-16 | In bedrijf |  |  |  |  | Stedin | [21 empty] | Openbare verlichting | [5 empty] | 19 - MAST 4,0 M ST CONISCH | 1 | 1986-12-31 |  | In bedrijf |  |  |  | 320112 - CPS 200 PLL 24W HF NV | 1 | 2007-09-01 |  | In bedrijf | [13 empty] | LAMP PLL 24W KL830 | 1 | 2020-04-29 |  | In bedrijf | [23 empty] | 19 - MAST 4,0 M ST CONISCH |  |  | 173644 | Aan | 711 | 4 | CONISCH | STAAL | 6005 MOSGROEN | 40 | GESCHILDERD | NVT |  | 320112 - CPS 200 PLL 24W HF NV |  | Philips | 174650 | Aan | 890 | [5 empty] | NVT | 20 |  |  |  |  | 27 |  | LAMP PLL 24W KL830 |  |  | 1008859 | Aan | 772 | 24
SST040734 | 1009016 | 1009016 | 52.1181 | 5.3034 | 149260.576 | 458876.9066 | https://lmsapp.nl/qr/asset/report/13d43cda-2683-4622-a44d-7183a2dbae3b | 27 | Soesterberg | Gemini |  | 3769KM |  |  |  | Gemeente Soest | 2025-01-16 | In bedrijf |  |  |  |  | Stedin | [21 empty] | Openbare verlichting | [5 empty] | 19 - MAST 4,0 M ST CONISCH | 1 | 1986-12-31 |  | In bedrijf |  |  |  | 320112 - CPS 200 PLL 24W HF NV | 1 | 2007-09-01 |  | In bedrijf | [13 empty] | LAMP PLL 24W KL830 | 1 | 2022-09-22 |  | In bedrijf | [23 empty] | 19 - MAST 4,0 M ST CONISCH |  |  | 173644 | Aan | 711 | 4 | CONISCH | STAAL | 6005 MOSGROEN | 40 | GESCHILDERD | NVT |  | 320112 - CPS 200 PLL 24W HF NV |  | Philips | 174650 | Aan | 890 | [5 empty] | NVT | 20 |  |  |  |  | 27 |  | LAMP PLL 24W KL830 |  |  | 1008859 | Aan | 772 | 24
SST040735 | 1009017 | 1009017 | 52.1182 | 5.3031 | 149242.5759 | 458889.3072 | https://lmsapp.nl/qr/asset/report/fddd4aad-b3c0-4b3a-a1ff-19b9530ab1b3 | 27 | Soesterberg | Gemini |  | 3769KM |  |  |  | Gemeente Soest | 2025-01-16 | In bedrijf |  |  |  |  | Stedin | [21 empty] | Openbare verlichting | [5 empty] | 19 - MAST 4,0 M ST CONISCH | 1 | 1986-12-31 |  | In bedrijf |  |  |  | 320112 - CPS 200 PLL 24W HF NV | 1 | 2007-09-01 |  | In bedrijf | [13 empty] | LAMP PLL 24W KL830 | 1 | 2020-04-29 |  | In bedrijf | [23 empty] | 19 - MAST 4,0 M ST CONISCH |  |  | 173644 | Aan | 711 | 4 | CONISCH | STAAL | 6005 MOSGROEN | 40 | GESCHILDERD | NVT |  | 320112 - CPS 200 PLL 24W HF NV |  | Philips | 174650 | Aan | 890 | [5 empty] | NVT | 20 |  |  |  |  | 27 |  | LAMP PLL 24W KL830 |  |  | 1008859 | Aan | 772 | 24
SST040737 | 1009018 | 1009018 | 52.1186 | 5.3033 | 149253.776 | 458932.3073 | https://lmsapp.nl/qr/asset/report/cf5536dd-6729-4036-afe2-f06bd8ed4e5f | 27 | Soesterberg | Gemini |  | 3769KM |  |  |  | Gemeente Soest | 2025-01-16 | In bedrijf |  |  |  |  | Stedin | [21 empty] | Openbare verlichting | [5 empty] | 19 - MAST 4,0 M ST CONISCH | 1 | 1986-12-31 |  | In bedrijf |  |  |  | 320112 - CPS 200 PLL 24W HF NV | 1 | 2007-09-01 |  | In bedrijf | [13 empty] | LAMP PLL 24W KL830 | 1 | 2020-04-29 |  | In bedrijf | [23 empty] | 19 - MAST 4,0 M ST CONISCH |  |  | 173644 | Aan | 711 | 4 | CONISCH | STAAL | 6005 MOSGROEN | 40 | GESCHILDERD | NVT |  | 320112 - CPS 200 PLL 24W HF NV |  | Philips | 174650 | Aan | 890 | [5 empty] | NVT | 20 |  |  |  |  | 27 |  | LAMP PLL 24W KL830 |  |  | 1008859 | Aan | 772 | 24
SST040738 | 1009019 | 1009019 | 52.118 | 5.3029 | 149224.976 | 458866.1066 | https://lmsapp.nl/qr/asset/report/5fcb0136-b9da-4949-95b5-749c66ae45ba | 27 | Soesterberg | Gemini |  | 3769KM |  |  |  | Gemeente Soest | 2025-01-16 | In bedrijf |  |  |  |  | Stedin | [21 empty] | Openbare verlichting | [5 empty] | 20 - MAST 4,0 M ST CON | 1 | 1986-12-31 |  | In bedrijf |  |  |  | 320112 - CPS 200 PLL 24W HF NV | 1 | 2007-09-01 |  | In bedrijf | [13 empty] | LAMP PLL 24W KL830 | 1 | 2020-04-29 |  | In bedrijf | [23 empty] | 20 - MAST 4,0 M ST CON |  |  | 174277 | Aan | 27 | 4 | CONISCH | STAAL | 6005 MOSGROEN | 40 | GESCHILDERD | NVT |  | 320112 - CPS 200 PLL 24W HF NV |  | Philips | 174650 | Aan | 890 | [5 empty] | NVT | 20 |  |  |  |  | 27 |  | LAMP PLL 24W KL830 |  |  | 1008859 | Aan | 772 | 24
SST040739 | 1009020 | 1009020 | 52.1182 | 5.3028 | 149220.5759 | 458892.1076 | https://lmsapp.nl/qr/asset/report/a63718c3-6a1e-47eb-b609-1b2d5bfec624 | 27 | Soesterberg | Gemini |  | 3769KM |  |  |  | Gemeente Soest | 2025-01-16 | In bedrijf |  |  |  |  | Stedin | [21 empty] | Openbare verlichting | [5 empty] | 20 - MAST 4,0 M ST CON | 1 | 1986-12-31 |  | In bedrijf |  |  |  | 320112 - CPS 200 PLL 24W HF NV | 1 | 2007-09-01 |  | In bedrijf | [13 empty] | LAMP PLL 24W KL830 | 1 | 2020-04-29 |  | In bedrijf | [23 empty] | 20 - MAST 4,0 M ST CON |  |  | 174277 | Aan | 27 | 4 | CONISCH | STAAL | 6005 MOSGROEN | 40 | GESCHILDERD | NVT |  | 320112 - CPS 200 PLL 24W HF NV |  | Philips | 174650 | Aan | 890 | [5 empty] | NVT | 20 |  |  |  |  | 27 |  | LAMP PLL 24W KL830 |  |  | 1008859 | Aan | 772 | 24
SST040740 | 1009021 | 1009021 | 52.1698 | 5.2735 | 147219.502 | 464631.8236 | https://lmsapp.nl/qr/asset/report/707dc085-e322-4529-92a1-1f4e9343bab3 | 27 | Soest | Zonnedauw |  | 3766HW |  |  |  | Gemeente Soest | 2025-01-16 | In bedrijf |  |  |  |  | Stedin | [21 empty] | Openbare verlichting | [5 empty] | 14 - MAST 3,5 M ST CON | 1 | 2018-05-29 |  | In bedrijf |  |  |  | * 2000 1XPLL 24W R9005 EVSA | 1 | 2018-05-29 |  | In bedrijf | [13 empty] | LAMP PH PLL 24W 830 2G11 4P | 1 | 2020-05-20 |  | In bedrijf | [23 empty] | 14 - MAST 3,5 M ST CON |  |  | 174461 | Aan | 11 | 3.5 | CONISCH | STAAL | 6005 MOSGROEN | 40 | GESCHILDERD | NVT |  | * 2000 1XPLL 24W R9005 EVSA |  | INDAL | 963055 | Aan | 9 | [5 empty] | RAL 9005 | [5 empty] | 27 |  | LAMP PH PLL 24W 830 2G11 4P |  |  | 36090 | Aan | 358 | 24 |  | PLL | 2
SST040826 | 1009023 | 1009023 | 52.161 | 5.3243 | 150699.1959 | 463651.9871 | https://lmsapp.nl/qr/asset/report/46c638ef-6c55-420b-88ef-690b06a0b1b7 | 25 | Soest | Birkstraat | 110 | 3768 HL |  |  |  | Gemeente Soest | 2025-01-16 | In bedrijf |  |  |  |  | Stedin | [21 empty] | Openbare verlichting | [5 empty] | OM ST 7,1 CV PTU51 D168 ET Z P6005 | 1 | 2023-11-16 |  | In bedrijf |  |  |  | Osram Streetlight 20 midi LED, ST1.3a 9000lm | 1 | 2020-05-29 |  | In bedrijf | [13 empty] | LED IN: Osram Streetlight 20 midi LED, ST1.3a 9000lm 3000k | 1 | 2020-05-29 |  | In bedrijf |  |  | LEDDRIVER | 1 | 2020-05-29 |  | In bedrijf |  |  | EU 1000/20/5 | 1 | 2023-11-16 |  | In bedrijf | [9 empty] | OM ST 7,1 CV PTU51 D168 ET Z P6005 |  |  | 1750394 | Aan | 72 | [8 empty] | Osram Streetlight 20 midi LED, ST1.3a 9000lm |  | Osram | 1008896 | Aan | 173 | [5 empty] | DB 702 MIDDENGRIJS METALIC | [7 empty] | LED IN: Osram Streetlight 20 midi LED, ST1.3a 9000lm 3000k |  |  | 1009022 | Aan | 87 | 24 |  | LED |  | LEDDRIVER |  |  | 78381 | Aan | 4472 | 20 | 1 |  | EU 1000/20/5 |  |  | 1750395 | Aan | 18
SST040850 | 1009024 | 1009024 | 52.1858 | 5.2775 | 147494.796 | 466411.5274 | https://lmsapp.nl/qr/asset/report/afcb356a-c044-4f3f-929e-4ee6833ce980 | 12.4 | Soest | Meent |  | 3762DW |  |  |  | Gemeente Soest | 2025-01-16 | In bedrijf |  |  |  |  | Stedin | [10 empty] | 3A | [10 empty] | Openbare verlichting | [5 empty] | PM ST 4,0 CO T60 D130 ET Z P6005 | 1 | 2021-05-07 |  | In bedrijf |  |  |  | Lightronics PRUNUS-A3-L2WG4-C7-3000K-1800LM | 1 | 2021-05-07 |  | In bedrijf | [13 empty] | LED 3000K | 1 | 2021-05-07 |  | In bedrijf | [23 empty] | PM ST 4,0 CO T60 D130 ET Z P6005 |  |  | 1009025 | Aan | 163 |  |  |  | 6005 MOSGROEN |  |  |  |  | Lightronics PRUNUS-A3-L2WG4-C7-3000K-1800LM |  | Lightronics BV | 1008866 | Aan | 192 | LED |  |  |  |  | 7016 ANTRACIETGRIJS POEDERCOAT | 20 | 16 | 1800 |  |  | 12.4 | Paaltop | LED 3000K |  |  | 1091131 | Aan | 2491
SST040872 | 1009026 | 1009026 | 52.1657 | 5.2832 | 147880.966 | 464174.457 | https://lmsapp.nl/qr/asset/report/b6a80f09-a6ca-471a-93c0-133385422b0b | 16 | Soest | Obrechtstraat |  | 3766BW |  |  |  | Gemeente Soest | 2025-01-16 | In bedrijf |  |  |  |  | Stedin | [21 empty] | Openbare verlichting | [5 empty] | PM ST 4,0 CO T60 D130 ET Z P6005 | 1 | 2020-09-22 |  | In bedrijf |  |  |  | LW-FKL 16X 15W WW 1800L 7040 DAN FC DDG | 1 | 2020-09-22 |  | In bedrijf | [13 empty] | LED 15W | 1 | 2020-09-22 |  | In bedrijf |  |  | LEDDRIVER | 1 | 2020-09-22 |  | In bedrijf | [16 empty] | PM ST 4,0 CO T60 D130 ET Z P6005 |  |  | 1009025 | Aan | 163 |  |  |  | 6005 MOSGROEN |  |  |  |  | LW-FKL 16X 15W WW 1800L 7040 DAN FC DDG |  | Lightwell | 1008916 | Aan | 11 | [5 empty] | RAL 7040 VENSTERGRIJS | [7 empty] | LED 15W |  |  | 85527 | Aan | 300 | 15 |  | LED | 11 | LEDDRIVER |  |  | 78381 | Aan | 4472 | 20 | 1
SST040874 | 1009027 | 1009027 | 52.1639 | 5.285 | 148004.296 | 463972.2871 | https://lmsapp.nl/qr/asset/report/98f58640-d598-4cbb-9dd3-f153d1053a91 | 17 | Soest | Scalmeyerpad |  | 3766CD |  |  |  | Gemeente Soest | 2025-01-16 | In bedrijf |  |  |  |  | Stedin | [21 empty] | Openbare verlichting | [5 empty] | PM ST 4,0 CO T60 D130 ET Z P6005 | 1 | 2019-10-28 |  | In bedrijf |  |  |  | Lightwell Friso Kramer LW-FKD opaal 1800LM 16A 830 | 1 | 2019-10-28 |  | In bedrijf | [13 empty] | LED IN: Lightwell Friso Kramer LW-FKD opaal 1800LM 16A 830 | 1 | 2019-10-28 |  | In bedrijf |  |  | LEDDRIVER | 1 | 2019-10-28 |  | In bedrijf | [16 empty] | PM ST 4,0 CO T60 D130 ET Z P6005 |  |  | 1009025 | Aan | 163 |  |  |  | 6005 MOSGROEN |  |  |  |  | Lightwell Friso Kramer LW-FKD opaal 1800LM 16A 830 |  | Lightwell | 1008981 | Aan | 679 | [13 empty] | LED IN: Lightwell Friso Kramer LW-FKD opaal 1800LM 16A 830 |  |  | 1008982 | Aan | 674 | 16 |  | LED |  | LEDDRIVER |  |  | 78381 | Aan | 4472 | 20 | 1
SST040875 | 1009028 | 1009028 | 52.1649 | 5.2844 | 147964.981 | 464082.4205 | https://lmsapp.nl/qr/asset/report/3d13e5e5-6c69-429d-bf0b-a606121f540a | 27 | Soest | Harperpad |  | 3766BH |  |  |  | Gemeente Soest | 2025-01-16 | In bedrijf |  |  |  |  | Stedin | [21 empty] | Openbare verlichting | [5 empty] | 4 - MAST 3,5 M ST CON | 1 | 1989-02-16 |  | In bedrijf |  |  |  | 320112 - CPS 200 PLL 24W HF NV | 1 | 2008-07-14 |  | In bedrijf | [13 empty] | LAMP PLL 24W KL830 | 1 | 2020-05-13 |  | In bedrijf | [23 empty] | 4 - MAST 3,5 M ST CON |  |  | 173789 | Aan | 2 | 3.5 | CONISCH | STAAL | 6005 MOSGROEN | 40 | GESCHILDERD | NVT |  | 320112 - CPS 200 PLL 24W HF NV |  | Philips | 174650 | Aan | 890 | [5 empty] | NVT | 20 |  |  |  |  | 27 |  | LAMP PLL 24W KL830 |  |  | 1008859 | Aan | 772 | 24
SST040878 | 1009029 | 1009029 | 52.1668 | 5.2778 | 147513.096 | 464294.9767 | https://lmsapp.nl/qr/asset/report/f12ffbfa-af5a-4ddb-aaf3-8cd230be3c02 | 13 | Soest | Fazantpad |  | 3766JH |  |  |  | Gemeente Soest | 2025-01-16 | In bedrijf |  |  |  |  | Stedin | [21 empty] | Openbare verlichting | [5 empty] | 14 - MAST 3,5 M ST CON | 1 | 1995-12-29 |  | In bedrijf |  |  |  | Lightwell Friso Kramer LW-FKD opaal RAL7040 | 1 | 2025-02-28 |  | In bedrijf | [13 empty] | LED IN: Lightwell Friso Kramer LW-FKD opaal 1800LM 16A 830 | 1 | 2025-02-28 |  | In bedrijf | [23 empty] | 14 - MAST 3,5 M ST CON |  |  | 174461 | Aan | 11 | 3.5 | CONISCH | STAAL | 6005 MOSGROEN | 40 | GESCHILDERD | NVT |  | Lightwell Friso Kramer LW-FKD opaal RAL7040 |  | Lightwell | 1690102 | Aan | 623 | LED |  |  |  |  | RAL 7040 VENSTERGRIJS | 20 |  | 1800 |  |  | 13 | Paaltop | LED IN: Lightwell Friso Kramer LW-FKD opaal 1800LM 16A 830 |  |  | 1008982 | Aan | 674 | 16 |  | LED
SST040880 | 1009030 | 1009030 | 52.1813 | 5.2923 | 148512.216 | 465910.2965 | https://lmsapp.nl/qr/asset/report/11e63f44-68b0-41b9-b582-f28b4c431c78 | 16.65 | Soest | Prins Bernhardlaan |  | 3761AA |  |  |  | Gemeente Soest | 2025-01-16 | In bedrijf |  |  |  |  | Stedin | [10 empty] | 3A | [10 empty] | Openbare verlichting | [5 empty] | 230 - MAST 6 M ST - EL UITL 5 GR | 1 | 2023-04-27 |  | In bedrijf |  |  |  | Lightronics PRUNUS-E3-L2WG4-LC-M-32LED-3000K-2500LM | 1 | 2022-10-20 |  | In bedrijf | [13 empty] | LED 3000K | 1 | 2022-10-20 |  | In bedrijf |  |  | LEDDRIVER | 1 | 2022-10-20 |  | In bedrijf | [16 empty] | 230 - MAST 6 M ST - EL UITL 5 GR |  |  | 173525 | Aan | 2220 | 6 | CILINDRISCH | STAAL | 6005 MOSGROEN | 40 | GESCHILDERD | NVT |  | Lightronics PRUNUS-E3-L2WG4-LC-M-32LED-3000K-2500LM |  | Lighttronics | 1399909 | Aan | 530 | LED |  |  |  |  | 7016 ANTRACIETGRIJS POEDERCOAT | 20 | 32 | 2500 |  |  | 16.65 | Koffer | LED 3000K |  |  | 1091131 | Aan | 2491 |  |  |  |  | LEDDRIVER |  |  | 78381 | Aan | 4472 | 20 | 1
SST041712 | 1009031 | 1009031 | 52.1164 | 5.304 | 149301.7759 | 458694.707 | https://lmsapp.nl/qr/asset/report/25e10a1f-03d8-4320-ae58-b5f11fc7ce98 | 27 | Soesterberg | Gemini |  | 3769KM |  |  |  | Gemeente Soest | 2025-01-16 | In bedrijf |  |  |  |  | Stedin | [21 empty] | Openbare verlichting | [5 empty] | 19 - MAST 4,0 M ST CONISCH | 1 | 1989-04-07 |  | In bedrijf |  |  |  | 320112 - CPS 200 PLL 24W HF NV | 1 | 2007-10-29 |  | In bedrijf | [13 empty] | LAMP PLL 24W KL830 | 1 | 2020-04-29 |  | In bedrijf | [23 empty] | 19 - MAST 4,0 M ST CONISCH |  |  | 173644 | Aan | 711 | 4 | CONISCH | STAAL | 6005 MOSGROEN | 40 | GESCHILDERD | NVT |  | 320112 - CPS 200 PLL 24W HF NV |  | Philips | 174650 | Aan | 890 | [5 empty] | NVT | 20 |  |  |  |  | 27 |  | LAMP PLL 24W KL830 |  |  | 1008859 | Aan | 772 | 24
SST041713 | 1009032 | 1009032 | 52.1165 | 5.3044 | 149326.176 | 458698.3074 | https://lmsapp.nl/qr/asset/report/1847e951-6bb9-4495-b655-45e42dc59c21 | 27 | Soesterberg | Gemini |  | 3769KM |  |  |  | Gemeente Soest | 2025-01-16 | In bedrijf |  |  |  |  | Stedin | [21 empty] | Openbare verlichting | [5 empty] | 19 - MAST 4,0 M ST CONISCH | 1 | 1989-04-07 |  | In bedrijf |  |  |  | 320112 - CPS 200 PLL 24W HF NV | 1 | 2007-09-01 |  | In bedrijf | [13 empty] | LAMP PH PLL 24W 830 2G11 4P | 1 | 2020-04-29 |  | In bedrijf | [23 empty] | 19 - MAST 4,0 M ST CONISCH |  |  | 173644 | Aan | 711 | 4 | CONISCH | STAAL | 6005 MOSGROEN | 40 | GESCHILDERD | NVT |  | 320112 - CPS 200 PLL 24W HF NV |  | Philips | 174650 | Aan | 890 | [5 empty] | NVT | 20 |  |  |  |  | 27 |  | LAMP PH PLL 24W 830 2G11 4P |  |  | 36090 | Aan | 358 | 24 |  | PLL | 2
SST041714 | 1009033 | 1009033 | 52.1164 | 5.3034 | 149260.976 | 458687.107 | https://lmsapp.nl/qr/asset/report/0637a29c-83f8-48d5-80b6-54e0cbd33674 | 27 | Soesterberg | Gemini |  | 3769KM |  |  |  | Gemeente Soest | 2025-01-16 | In bedrijf |  |  |  |  | Stedin | [21 empty] | Openbare verlichting | [5 empty] | 19 - MAST 4,0 M ST CONISCH | 1 | 1989-04-10 |  | In bedrijf |  |  |  | 320112 - CPS 200 PLL 24W HF NV | 1 | 2007-09-01 |  | In bedrijf | [13 empty] | LAMP PLL 24W KL830 | 1 | 2020-04-29 |  | In bedrijf | [23 empty] | 19 - MAST 4,0 M ST CONISCH |  |  | 173644 | Aan | 711 | 4 | CONISCH | STAAL | 6005 MOSGROEN | 40 | GESCHILDERD | NVT |  | 320112 - CPS 200 PLL 24W HF NV |  | Philips | 174650 | Aan | 890 | [5 empty] | NVT | 20 |  |  |  |  | 27 |  | LAMP PLL 24W KL830 |  |  | 1008859 | Aan | 772 | 24
SST041715 | 1009034 | 1009034 | 52.1163 | 5.3031 | 149236.9759 | 458683.1071 | https://lmsapp.nl/qr/asset/report/9a2881fa-1db6-4340-bc35-0bf558b60c5a | 27 | Soesterberg | Gemini |  | 3769KM |  |  |  | Gemeente Soest | 2025-01-16 | In bedrijf |  |  |  |  | Stedin | [21 empty] | Openbare verlichting | [5 empty] | 19 - MAST 4,0 M ST CONISCH | 1 | 1989-04-10 |  | In bedrijf |  |  |  | 320112 - CPS 200 PLL 24W HF NV | 1 | 2007-09-01 |  | In bedrijf | [13 empty] | LAMP PLL 24W KL830 | 1 | 2020-04-29 |  | In bedrijf | [23 empty] | 19 - MAST 4,0 M ST CONISCH |  |  | 173644 | Aan | 711 | 4 | CONISCH | STAAL | 6005 MOSGROEN | 40 | GESCHILDERD | NVT |  | 320112 - CPS 200 PLL 24W HF NV |  | Philips | 174650 | Aan | 890 | [5 empty] | NVT | 20 |  |  |  |  | 27 |  | LAMP PLL 24W KL830 |  |  | 1008859 | Aan | 772 | 24
SST041751 | 1009035 | 1009035 | 52.1833 | 5.2934 | 148582.066 | 466138.0872 | https://lmsapp.nl/qr/asset/report/b9ed5742-d5f7-41e4-bd2d-31046a5fc756 | 1 | SOEST | Nassaulaan |  | 3761BS |  |  |  | Gemeente Soest | 2025-01-16 | In bedrijf |  |  |  |  | Stedin | [21 empty] | Openbare verlichting | [5 empty] | LM ST 6,0 CV EU1000/20/5 T48 ET Z P6005 | 1 | 2020-04-01 |  | In bedrijf |  |  |  | Lightronics PRUNUS-E3-L2WG4-LC-M-32LED-3000K-2200LM | 1 |  |  | In bedrijf | [13 empty] | LED 3000K | 1 |  |  | In bedrijf |  |  | LEDDRIVER | 1 |  |  | In bedrijf | [16 empty] | LM ST 6,0 CV EU1000/20/5 T48 ET Z P6005 |  |  | 1008861 | Aan | 273 |  |  |  | 6005 MOSGROEN POEDERCOAT |  |  |  |  | Lightronics PRUNUS-E3-L2WG4-LC-M-32LED-3000K-2200LM |  | Lightronics BV | 1008862 | Aan | 428 | [13 empty] | LED 3000K |  |  | 1091131 | Aan | 2491 |  |  |  |  | LEDDRIVER |  |  | 78381 | Aan | 4472 | 20 | 1
SST041789 | 1009036 | 1009036 | 52.1646 | 5.2951 | 148696.7759 | 464056.8467 | https://lmsapp.nl/qr/asset/report/0b161efd-3557-4970-b1a8-79d76a091984 | 93 | Soest | Koningsweg |  | 3762EA |  |  |  | Gemeente Soest | 2025-01-16 | In bedrijf |  |  |  |  | Stedin | [21 empty] | Openbare verlichting | [5 empty] | 26 - MAST 5,7 M ST VERL TYPE II (7,0 M) | 1 | 1995-05-31 |  | In bedrijf |  |  |  | SL20MD 20X 92W WW 9400L NVT ASYM DDG | 1 | 2018-04-18 |  | In bedrijf | [13 empty] | 01 - SL20MD 20X 92W WW 9400L | 1 | 2018-04-18 |  | In bedrijf |  |  | LEDDRIVER | 1 | 2018-04-18 |  | In bedrijf | [16 empty] | 26 - MAST 5,7 M ST VERL TYPE II (7,0 M) |  |  | 173603 | Aan | 74 | 7 | CILINDRISCH | STAAL | 6005 MOSGROEN | 40 | GESCHILDERD | NVT |  | SL20MD 20X 92W WW 9400L NVT ASYM DDG |  | Osram | 1008869 | Aan | 82 | [5 empty] | DB 702 MIDDENGRIJS-METALIC | [7 empty] | 01 - SL20MD 20X 92W WW 9400L |  |  | 1008871 | Aan | 82 | 92 |  |  |  | LEDDRIVER |  |  | 78381 | Aan | 4472 | 20 | 1
SST041929 | 1009037 | 1009037 | 52.1748 | 5.2765 | 147428.081 | 465194.5357 | https://lmsapp.nl/qr/asset/report/4cb2b64a-93f6-4963-9bf3-b6799d91a278 | 1 | Soest | Koningsweg |  | 3762EA |  |  |  | Gemeente Soest | 2025-01-16 | In bedrijf |  |  |  |  | Stedin | [10 empty] | 3A | [10 empty] | Openbare verlichting | [5 empty] | LM ST 6,0 CV EU1250/20/5 T48 ET Z N6005 | 1 | 2023-09-20 |  | In bedrijf |  |  |  | MINI Nicole 7320 24W Prog RAL 7035 WW 2850Lumen S | 1 | 2023-06-05 |  | In bedrijf | [13 empty] | LED 3000K | 1 | 2023-06-05 |  | In bedrijf |  |  | LEDDRIVER | 1 | 2023-06-05 |  | In bedrijf | [16 empty] | LM ST 6,0 CV EU1250/20/5 T48 ET Z N6005 |  |  | 1642756 | Aan | 183 | 6 | cilindrisch verjongd | STAAL / POEDERCOAT | 6005 MOSGROEN | 40 | Gepoedercoat |  |  | MINI Nicole 7320 24W Prog RAL 7035 WW 2850Lumen S |  |  | 1432066 | Aan | 184 | [13 empty] | LED 3000K |  |  | 1091131 | Aan | 2491 |  |  |  |  | LEDDRIVER |  |  | 78381 | Aan | 4472 | 20 | 1
SST041931 | 1009039 | 1009039 | 52.1747 | 5.2769 | 147453.497 | 465183.0527 | https://lmsapp.nl/qr/asset/report/3a956483-bc7c-44e8-8cbf-63e1d6b85bfd | 1 | Soest | Koningsweg |  | 3762EA |  |  |  | Gemeente Soest | 2025-01-16 | In bedrijf |  |  |  |  | Stedin | [10 empty] | 3A | [10 empty] | Openbare verlichting | [5 empty] | LM ST 6,0 CV EU1250/20/5 T48 ET Z N6005 | 1 | 2023-09-20 |  | In bedrijf |  |  |  | MINI Nicole 7320 24W Prog RAL 7035 WW 2850Lumen S | 1 | 2023-06-05 |  | In bedrijf | [13 empty] | LED 3000K | 1 | 2023-06-05 |  | In bedrijf |  |  | LEDDRIVER | 1 | 2023-06-05 |  | In bedrijf | [16 empty] | LM ST 6,0 CV EU1250/20/5 T48 ET Z N6005 |  |  | 1642756 | Aan | 183 | 6 | cilindrisch verjongd | STAAL / POEDERCOAT | 6005 MOSGROEN | 40 | Gepoedercoat |  |  | MINI Nicole 7320 24W Prog RAL 7035 WW 2850Lumen S |  |  | 1432066 | Aan | 184 | [13 empty] | LED 3000K |  |  | 1091131 | Aan | 2491 |  |  |  |  | LEDDRIVER |  |  | 78381 | Aan | 4472 | 20 | 1
SST041933 | 1009040 | 1009040 | 52.1643 | 5.2782 | 147541.256 | 464023.2769 | https://lmsapp.nl/qr/asset/report/3b6f80f3-0eb8-46d3-b969-46d6087331c3 | 13 | Soest | Patrijsgang | 20 | 3766XG |  |  |  | Gemeente Soest | 2025-01-16 | In bedrijf |  |  |  |  | Stedin | [21 empty] | Openbare verlichting | [5 empty] | 219 - MAST 4,0m ST CONISCH OPZ 60MM PC | 1 | 2025-02-06 |  | In bedrijf |  |  |  | Lightwell Friso Kramer LW-FKD opaal RAL7040 | 1 | 2025-03-03 |  | In bedrijf | [13 empty] | LED IN: Lightwell Friso Kramer LW-FKD opaal 1800LM 16A 830 | 1 | 2025-03-03 |  | In bedrijf | [23 empty] | 219 - MAST 4,0m ST CONISCH OPZ 60MM PC |  |  | 641174 | Aan | 2579 |  |  |  | Thermisch verzinkt | 40 |  |  |  | Lightwell Friso Kramer LW-FKD opaal RAL7040 |  | Lightwell | 1690102 | Aan | 623 | LED |  |  |  |  | RAL 7040 VENSTERGRIJS | 20 |  | 1800 |  |  | 13 | Paaltop | LED IN: Lightwell Friso Kramer LW-FKD opaal 1800LM 16A 830 |  |  | 1008982 | Aan | 674 | 16 |  | LED
SST041934 | 1009041 | 1009041 | 52.1641 | 5.2781 | 147535.316 | 463997.5368 | https://lmsapp.nl/qr/asset/report/5d93ae61-97dd-4855-8485-2f67cfdadaf2 | 13 | Soest | Patrijsgang | 24 p | 3766XG |  |  |  | Gemeente Soest | 2025-01-16 | In bedrijf |  |  |  |  | Stedin | [21 empty] | Openbare verlichting | [5 empty] | 219 - MAST 4,0m ST CONISCH OPZ 60MM PC | 1 | 2025-02-06 |  | In bedrijf |  |  |  | Lightwell Friso Kramer LW-FKD opaal RAL7040 | 1 | 2025-02-26 |  | In bedrijf | [13 empty] | LED IN: Lightwell Friso Kramer LW-FKD opaal 1800LM 16A 830 | 1 | 2025-02-26 |  | In bedrijf | [23 empty] | 219 - MAST 4,0m ST CONISCH OPZ 60MM PC |  |  | 641174 | Aan | 2579 |  |  |  | Thermisch verzinkt | 40 |  |  |  | Lightwell Friso Kramer LW-FKD opaal RAL7040 |  | Lightwell | 1690102 | Aan | 623 | LED |  |  |  |  | RAL 7040 VENSTERGRIJS | 20 |  | 1800 |  |  | 13 | Paaltop | LED IN: Lightwell Friso Kramer LW-FKD opaal 1800LM 16A 830 |  |  | 1008982 | Aan | 674 | 16 |  | LED
SST041935 | 1009042 | 1009042 | 52.164 | 5.2777 | 147508.696 | 463990.4973 | https://lmsapp.nl/qr/asset/report/68382448-e21e-4845-ad67-1cec1f5ca84e | 13 | Soest | Patrijsgang | 34 | 3766XG |  |  |  | Gemeente Soest | 2025-01-16 | In bedrijf |  |  |  |  | Stedin | [21 empty] | Openbare verlichting | [5 empty] | 219 - MAST 4,0m ST CONISCH OPZ 60MM PC | 1 | 2025-06-05 |  | In bedrijf |  |  |  | Lightwell Friso Kramer LW-FKD opaal RAL7040 | 1 | 2025-02-26 |  | In bedrijf | [13 empty] | LED IN: Lightwell Friso Kramer LW-FKD opaal 1800LM 16A 830 | 1 | 2025-02-26 |  | In bedrijf | [23 empty] | 219 - MAST 4,0m ST CONISCH OPZ 60MM PC |  |  | 641174 | Aan | 2579 |  |  |  | Thermisch verzinkt | 40 |  |  |  | Lightwell Friso Kramer LW-FKD opaal RAL7040 |  | Lightwell | 1690102 | Aan | 623 | LED |  |  |  |  | RAL 7040 VENSTERGRIJS | 20 |  | 1800 |  |  | 13 | Paaltop | LED IN: Lightwell Friso Kramer LW-FKD opaal 1800LM 16A 830 |  |  | 1008982 | Aan | 674 | 16 |  | LED
SST041936 | 1009043 | 1009043 | 52.1639 | 5.2774 | 147486.256 | 463973.7775 | https://lmsapp.nl/qr/asset/report/4949562d-c7b8-4910-a0f9-b4b941787624 | 13 | Soest | Patrijsgang |  | 3766XG |  |  |  | Gemeente Soest | 2025-01-16 | In bedrijf |  |  |  |  | Stedin | [21 empty] | Openbare verlichting | [5 empty] | 219 - MAST 4,0m ST CONISCH OPZ 60MM PC | 1 | 2025-02-06 |  | In bedrijf |  |  |  | Lightwell Friso Kramer LW-FKD opaal RAL7040 | 1 | 2025-02-26 |  | In bedrijf | [13 empty] | LED IN: Lightwell Friso Kramer LW-FKD opaal 1800LM 16A 830 | 1 | 2025-02-26 |  | In bedrijf | [23 empty] | 219 - MAST 4,0m ST CONISCH OPZ 60MM PC |  |  | 641174 | Aan | 2579 |  |  |  | Thermisch verzinkt | 40 |  |  |  | Lightwell Friso Kramer LW-FKD opaal RAL7040 |  | Lightwell | 1690102 | Aan | 623 | LED |  |  |  |  | RAL 7040 VENSTERGRIJS | 20 |  | 1800 |  |  | 13 | Paaltop | LED IN: Lightwell Friso Kramer LW-FKD opaal 1800LM 16A 830 |  |  | 1008982 | Aan | 674 | 16 |  | LED
SST041937 | 1009044 | 1009044 | 52.1645 | 5.2777 | 147508.696 | 464040.2175 | https://lmsapp.nl/qr/asset/report/31a47f28-9267-4fa0-a792-fbb9ff76e1c4 | 41 | Soest | Hazepad |  | 3766JL |  |  |  | Gemeente Soest | 2025-01-16 | In bedrijf |  |  |  |  | Stedin | [21 empty] | Openbare verlichting | [5 empty] | 30 - MAST 6,0 M ST - EL TYPE 0 | 1 | 2025-05-01 |  | In bedrijf |  |  |  | 323212 - 2551 PLL 36W HF NV | 1 | 2008-01-01 |  | In bedrijf | [13 empty] | LAMP PLL 36W KL.830 | 1 | 2019-09-16 |  | In bedrijf | [23 empty] | 30 - MAST 6,0 M ST - EL TYPE 0 |  |  | 173521 | Aan | 479 | 6 | CILINDRISCH | STAAL | 6005 MOSGROEN | 40 | GESCHILDERD | NVT |  | 323212 - 2551 PLL 36W HF NV |  | INDAL | 173537 | Aan | 1087 | [5 empty] | NVT | 20 |  |  |  |  | 41 |  | LAMP PLL 36W KL.830 |  |  | 1008877 | Aan | 906 | 36 | 3000K | PLL
SST041938 | 1009045 | 1009045 | 52.1646 | 5.277 | 147459.856 | 464059.357 | https://lmsapp.nl/qr/asset/report/19e20594-4ce2-4cc2-a689-ee92aa8a9837 | 41 | Soest | Hazepad |  | 3766JL |  |  |  | Gemeente Soest | 2025-01-16 | In bedrijf |  |  |  |  | Stedin | [21 empty] | Openbare verlichting | [5 empty] | 30 - MAST 6,0 M ST - EL TYPE 0 | 1 | 2025-03-17 |  | In bedrijf |  |  |  | 323212 - 2551 PLL 36W HF NV | 1 | 2008-01-01 |  | In bedrijf | [13 empty] | LAMP PH PLL 36W 830 2G11 4P | 1 | 2019-09-16 |  | In bedrijf | [23 empty] | 30 - MAST 6,0 M ST - EL TYPE 0 |  |  | 173521 | Aan | 479 | 6 | CILINDRISCH | STAAL | 6005 MOSGROEN | 40 | GESCHILDERD | NVT |  | 323212 - 2551 PLL 36W HF NV |  | INDAL | 173537 | Aan | 1087 | [5 empty] | NVT | 20 |  |  |  |  | 41 |  | LAMP PH PLL 36W 830 2G11 4P |  |  | 36574 | Aan | 252 | 36 | 3000K | PLL | 2
SST041939 | 1009046 | 1009046 | 52.1649 | 5.2768 | 147445.336 | 464088.1766 | https://lmsapp.nl/qr/asset/report/2fd2df04-2f7a-4c87-8096-c0e860417fa7 | 41 | Soest | Hazepad |  | 3766JL |  |  |  | Gemeente Soest | 2025-01-16 | In bedrijf |  |  |  |  | Stedin | [21 empty] | Openbare verlichting | [5 empty] | 30 - MAST 6,0 M ST - EL TYPE 0 | 1 | 2025-05-01 |  | In bedrijf |  |  |  | 323212 - 2551 PLL 36W HF NV | 1 | 2008-01-01 |  | In bedrijf | [13 empty] | LAMP PH PLL 36W 830 2G11 4P | 1 | 2019-09-16 |  | In bedrijf | [23 empty] | 30 - MAST 6,0 M ST - EL TYPE 0 |  |  | 173521 | Aan | 479 | 6 | CILINDRISCH | STAAL | 6005 MOSGROEN | 40 | GESCHILDERD | NVT |  | 323212 - 2551 PLL 36W HF NV |  | INDAL | 173537 | Aan | 1087 | [5 empty] | NVT | 20 |  |  |  |  | 41 |  | LAMP PH PLL 36W 830 2G11 4P |  |  | 36574 | Aan | 252 | 36 | 3000K | PLL | 2
SST041985 | 1009047 | 1009047 | 52.1896 | 5.2958 | 148747.376 | 466831.7171 | https://lmsapp.nl/qr/asset/report/81b64799-5e9c-4a74-91fd-be4279390160 | 77 | Soest | Stadhouderslaan |  | 3761EJ |  |  |  | Gemeente Soest | 2025-01-16 | In bedrijf |  |  |  |  | Stedin | [21 empty] | Openbare verlichting | [5 empty] | 26 - MAST 5,7 M ST VERL TYPE II (7,0 M) | 1 | 1989-01-26 |  | In bedrijf |  |  |  | ARM SGS 203 SON-T 70W 230V ST | 1 | 2011-02-21 |  | In bedrijf | [13 empty] | LAMP SON-T PIA PLUS 70W E27 PH. | 1 | 2020-06-10 |  | In bedrijf | [23 empty] | 26 - MAST 5,7 M ST VERL TYPE II (7,0 M) |  |  | 173603 | Aan | 74 | 7 | CILINDRISCH | STAAL | 6005 MOSGROEN | 40 | GESCHILDERD | NVT |  | ARM SGS 203 SON-T 70W 230V ST |  | Philips | 1008880 | Aan | 95 | [5 empty] | NVT | [5 empty] | 77 |  | LAMP SON-T PIA PLUS 70W E27 PH. |  |  | 1008881 | Aan | 131 | 70 |  | SON
SST044713 | 1009048 | 1009048 | 52.1861 | 5.2807 | 147715.366 | 466440.8935 | https://lmsapp.nl/qr/asset/report/207d4955-9246-47d3-bfda-4b4de17da033 | 16.65 | Soest | Nieuwstraat |  | 3762TM |  |  |  | Gemeente Soest | 2025-01-16 | In bedrijf |  |  |  |  | Stedin | [10 empty] | 3A | [10 empty] | Openbare verlichting | [5 empty] | 30 - MAST 6,0 M ST - EL TYPE 0 | 1 | 1989-03-28 |  | In bedrijf |  |  |  | Lightronics PRUNUS-E3-L2WG4-LC-M-32LED-3000K-2500LM | 1 | 2024-07-09 |  | In bedrijf | [13 empty] | 2500lm - 3000K - 15,4W - 300mA | 1 | 2024-07-09 |  | In bedrijf |  |  | LED-DRIVER dim 3A | 1 | 2024-07-09 |  | In bedrijf | [16 empty] | 30 - MAST 6,0 M ST - EL TYPE 0 |  |  | 173521 | Aan | 479 | 6 | CILINDRISCH | STAAL | 6005 MOSGROEN | 40 | GESCHILDERD | NVT |  | Lightronics PRUNUS-E3-L2WG4-LC-M-32LED-3000K-2500LM |  | Lighttronics | 1399909 | Aan | 530 | LED |  |  |  |  | 7016 ANTRACIETGRIJS POEDERCOAT | 20 | 32 | 2500 |  |  | 16.65 | Koffer | 2500lm - 3000K - 15,4W - 300mA |  |  | 1943162 | Aan | 37 |  |  |  |  | LED-DRIVER dim 3A |  | Signify | 1927342 | Aan | 837 | 20 | 1 | Xitanium Driver
SST044714 | 1009049 | 1009049 | 52.167 | 5.3133 | 149943.3859 | 464317.8575 | https://lmsapp.nl/qr/asset/report/b311bcc0-bd1d-4af2-902b-7edeac8519d2 | 16.65 | Soest | van Lenneplaan |  | 3768XK |  |  |  | Gemeente Soest | 2025-01-16 | In bedrijf |  |  |  |  | Stedin | [10 empty] | 3A | [10 empty] | Openbare verlichting | [5 empty] | 30 - MAST 6,0 M ST - EL TYPE 0 | 1 | 1989-03-28 |  | In bedrijf |  |  |  | Lightronics PRUNUS-E3-L2WG4-LC-M-32LED-3000K-2500LM | 1 | 2022-11-21 |  | In bedrijf | [13 empty] | LED 3000K | 1 | 2022-11-21 |  | In bedrijf |  |  | LEDDRIVER | 1 | 2022-11-21 |  | In bedrijf | [16 empty] | 30 - MAST 6,0 M ST - EL TYPE 0 |  |  | 173521 | Aan | 479 | 6 | CILINDRISCH | STAAL | 6005 MOSGROEN | 40 | GESCHILDERD | NVT |  | Lightronics PRUNUS-E3-L2WG4-LC-M-32LED-3000K-2500LM |  | Lighttronics | 1399909 | Aan | 530 | LED |  |  |  |  | 7016 ANTRACIETGRIJS POEDERCOAT | 20 | 32 | 2500 |  |  | 16.65 | Koffer | LED 3000K |  |  | 1091131 | Aan | 2491 |  |  |  |  | LEDDRIVER |  |  | 78381 | Aan | 4472 | 20 | 1
SST044740 | 1009050 | 1009050 | 52.1857 | 5.2808 | 147721.325 | 466398.0525 | https://lmsapp.nl/qr/asset/report/ba1e6912-3aec-4dc7-b651-483279d5a148 | 41 | Soest | Beetzlaan |  | 3762CA |  |  |  | Gemeente Soest | 2025-01-16 | In bedrijf |  |  |  |  | Stedin | [21 empty] | Openbare verlichting | [5 empty] | 30 - MAST 6,0 M ST - EL TYPE 0 | 1 | 1989-03-04 |  | In bedrijf |  |  |  | 323212 - 2551 PLL 36W HF NV | 1 | 2010-06-01 |  | In bedrijf | [13 empty] | LAMP PLL 36W KL.830 | 1 | 2020-05-13 |  | In bedrijf | [23 empty] | 30 - MAST 6,0 M ST - EL TYPE 0 |  |  | 173521 | Aan | 479 | 6 | CILINDRISCH | STAAL | 6005 MOSGROEN | 40 | GESCHILDERD | NVT |  | 323212 - 2551 PLL 36W HF NV |  | INDAL | 173537 | Aan | 1087 | [5 empty] | NVT | 20 |  |  |  |  | 41 |  | LAMP PLL 36W KL.830 |  |  | 1008877 | Aan | 906 | 36 | 3000K | PLL
SST044742 | 1009051 | 1009051 | 52.1571 | 5.3119 | 149847.646 | 463214.2266 | https://lmsapp.nl/qr/asset/report/1c69d2ee-60a7-4706-b6da-de429408f6a8 | 17 | Soest | Bartolottilaan |  | 3768GA |  |  |  | Gemeente Soest | 2025-01-16 | In bedrijf |  |  |  |  | Stedin | [21 empty] | Openbare verlichting | [5 empty] | 30 - MAST 6,0 M ST - EL TYPE 0 | 1 | 1989-04-13 |  | In bedrijf |  |  |  | Lightronics PRUNUS-E3-L2WG4-LC-M-32LED-3000K-2200LM | 1 | 2020-03-28 |  | In bedrijf | [13 empty] | LED IN: Lightronics PRUNUS-E3-L2WG4-LC-M-32LED-3000K-2200LM | 1 | 2020-03-28 |  | In bedrijf |  |  | LEDDRIVER | 1 | 2020-03-28 |  | In bedrijf | [16 empty] | 30 - MAST 6,0 M ST - EL TYPE 0 |  |  | 173521 | Aan | 479 | 6 | CILINDRISCH | STAAL | 6005 MOSGROEN | 40 | GESCHILDERD | NVT |  | Lightronics PRUNUS-E3-L2WG4-LC-M-32LED-3000K-2200LM |  | Lightronics BV | 1008862 | Aan | 428 | [13 empty] | LED IN: Lightronics PRUNUS-E3-L2WG4-LC-M-32LED-3000K-2200LM |  |  | 1008863 | Aan | 383 | 16 |  | LED |  | LEDDRIVER |  |  | 78381 | Aan | 4472 | 20 | 1
SST045832 | 1009052 | 1009052 | 52.1871 | 5.2773 | 147487.236 | 466560.7466 | https://lmsapp.nl/qr/asset/report/b4cdf1d5-1ac9-454a-af60-9ce384179096 | 12.4 | Soest | Meent |  | 3762DW |  |  |  | Gemeente Soest | 2025-01-16 | In bedrijf |  |  |  |  | Stedin | [10 empty] | 3A | [10 empty] | Openbare verlichting | [5 empty] | PM ST 4,0 CO T60 D130 ET Z P6005 | 1 | 2021-05-07 |  | In bedrijf |  |  |  | Lightronics PRUNUS-A3-L2WG4-C7-3000K-1800LM | 1 | 2021-05-07 |  | In bedrijf | [13 empty] | LED 3000K | 1 | 2021-05-07 |  | In bedrijf | [23 empty] | PM ST 4,0 CO T60 D130 ET Z P6005 |  |  | 1009025 | Aan | 163 |  |  |  | 6005 MOSGROEN |  |  |  |  | Lightronics PRUNUS-A3-L2WG4-C7-3000K-1800LM |  | Lightronics BV | 1008866 | Aan | 192 | LED |  |  |  |  | 7016 ANTRACIETGRIJS POEDERCOAT | 20 | 16 | 1800 |  |  | 12.4 | Paaltop | LED 3000K |  |  | 1091131 | Aan | 2491
SST045833 | 1009053 | 1009053 | 52.1874 | 5.2772 | 147480.486 | 466586.5472 | https://lmsapp.nl/qr/asset/report/a719fd68-70fa-4578-a365-e67fcd2041f0 | 12.4 | Soest | Meent |  | 3762DW |  |  |  | Gemeente Soest | 2025-01-16 | In bedrijf |  |  |  |  | Stedin | [10 empty] | 3A | [10 empty] | Openbare verlichting | [5 empty] | PM ST 4,0 CO T60 D130 ET Z P6005 | 1 | 2021-05-07 |  | In bedrijf |  |  |  | Lightronics PRUNUS-A3-L2WG4-C7-3000K-1800LM | 1 | 2021-05-07 |  | In bedrijf | [13 empty] | LED 3000K | 1 | 2021-05-07 |  | In bedrijf | [23 empty] | PM ST 4,0 CO T60 D130 ET Z P6005 |  |  | 1009025 | Aan | 163 |  |  |  | 6005 MOSGROEN |  |  |  |  | Lightronics PRUNUS-A3-L2WG4-C7-3000K-1800LM |  | Lightronics BV | 1008866 | Aan | 192 | LED |  |  |  |  | 7016 ANTRACIETGRIJS POEDERCOAT | 20 | 16 | 1800 |  |  | 12.4 | Paaltop | LED 3000K |  |  | 1091131 | Aan | 2491
SST045834 | 1009054 | 1009054 | 52.1876 | 5.2771 | 147472.656 | 466612.3371 | https://lmsapp.nl/qr/asset/report/75191a41-2f4c-4dfe-8232-adf1f3e615b7 | 12.4 | Soest | Meent |  | 3762DW |  |  |  | Gemeente Soest | 2025-01-16 | In bedrijf |  |  |  |  | Stedin | [10 empty] | 3A | [10 empty] | Openbare verlichting | [5 empty] | PM ST 4,0 CO T60 D130 ET Z P6005 | 1 | 2021-05-07 |  | In bedrijf |  |  |  | Lightronics PRUNUS-A3-L2WG4-C7-3000K-1800LM | 1 | 2021-05-07 |  | In bedrijf | [13 empty] | LED 3000K | 1 | 2021-05-07 |  | In bedrijf | [23 empty] | PM ST 4,0 CO T60 D130 ET Z P6005 |  |  | 1009025 | Aan | 163 |  |  |  | 6005 MOSGROEN |  |  |  |  | Lightronics PRUNUS-A3-L2WG4-C7-3000K-1800LM |  | Lightronics BV | 1008866 | Aan | 192 | LED |  |  |  |  | 7016 ANTRACIETGRIJS POEDERCOAT | 20 | 16 | 1800 |  |  | 12.4 | Paaltop | LED 3000K |  |  | 1091131 | Aan | 2491
SST045835 | 1009055 | 1009055 | 52.1878 | 5.277 | 147464.286 | 466638.5474 | https://lmsapp.nl/qr/asset/report/efee72f0-27ad-4c92-89b2-07a187f83191 | 12.4 | Soest | Meent |  | 3762DW |  |  |  | Gemeente Soest | 2025-01-16 | In bedrijf |  |  |  |  | Stedin | [10 empty] | 3A | [10 empty] | Openbare verlichting | [5 empty] | PM ST 4,0 CO T60 D130 ET Z P6005 | 1 | 2021-05-07 |  | In bedrijf |  |  |  | Lightronics PRUNUS-A3-L2WG4-C7-3000K-1800LM | 1 | 2021-05-07 |  | In bedrijf | [13 empty] | LED 3000K | 1 | 2021-05-07 |  | In bedrijf | [23 empty] | PM ST 4,0 CO T60 D130 ET Z P6005 |  |  | 1009025 | Aan | 163 |  |  |  | 6005 MOSGROEN |  |  |  |  | Lightronics PRUNUS-A3-L2WG4-C7-3000K-1800LM |  | Lightronics BV | 1008866 | Aan | 192 | LED |  |  |  |  | 7016 ANTRACIETGRIJS POEDERCOAT | 20 | 16 | 1800 |  |  | 12.4 | Paaltop | LED 3000K |  |  | 1091131 | Aan | 2491
SST045836 | 1009056 | 1009056 | 52.188 | 5.2769 | 147457.266 | 466661.4967 | https://lmsapp.nl/qr/asset/report/ec82afef-d256-4b7f-9f3b-277f35548011 | 12.4 | Soest | Meent |  | 3762DW |  |  |  | Gemeente Soest | 2025-01-16 | In bedrijf |  |  |  |  | Stedin | [10 empty] | 3A | [10 empty] | Openbare verlichting | [5 empty] | PM ST 4,0 CO T60 D130 ET Z P6005 | 1 | 2021-05-07 |  | In bedrijf |  |  |  | Lightronics PRUNUS-A3-L2WG4-C7-3000K-1800LM | 1 | 2021-05-07 |  | In bedrijf | [13 empty] | LED 3000K | 1 | 2021-05-07 |  | In bedrijf | [23 empty] | PM ST 4,0 CO T60 D130 ET Z P6005 |  |  | 1009025 | Aan | 163 |  |  |  | 6005 MOSGROEN |  |  |  |  | Lightronics PRUNUS-A3-L2WG4-C7-3000K-1800LM |  | Lightronics BV | 1008866 | Aan | 192 | LED |  |  |  |  | 7016 ANTRACIETGRIJS POEDERCOAT | 20 | 16 | 1800 |  |  | 12.4 | Paaltop | LED 3000K |  |  | 1091131 | Aan | 2491
SST045837 | 1009057 | 1009057 | 52.188 | 5.2766 | 147438.906 | 466653.9367 | https://lmsapp.nl/qr/asset/report/9c5539f4-b68f-4aea-83a5-c837989533e7 | 12.4 | Soest | Meent |  | 3762DW |  |  |  | Gemeente Soest | 2025-01-16 | In bedrijf |  |  |  |  | Stedin | [10 empty] | 3A | [10 empty] | Openbare verlichting | [5 empty] | PM ST 4,0 CO T60 D130 ET Z P6005 | 1 | 2021-05-07 |  | In bedrijf |  |  |  | Lightronics PRUNUS-A3-L2WG4-C7-3000K-1800LM | 1 | 2021-05-07 |  | In bedrijf | [13 empty] | LED 3000K | 1 | 2021-05-07 |  | In bedrijf | [23 empty] | PM ST 4,0 CO T60 D130 ET Z P6005 |  |  | 1009025 | Aan | 163 |  |  |  | 6005 MOSGROEN |  |  |  |  | Lightronics PRUNUS-A3-L2WG4-C7-3000K-1800LM |  | Lightronics BV | 1008866 | Aan | 192 | LED |  |  |  |  | 7016 ANTRACIETGRIJS POEDERCOAT | 20 | 16 | 1800 |  |  | 12.4 | Paaltop | LED 3000K |  |  | 1091131 | Aan | 2491
SST045838 | 1009058 | 1009058 | 52.1879 | 5.2762 | 147411.906 | 466645.2972 | https://lmsapp.nl/qr/asset/report/d14bb471-125c-4005-8658-5aa111142a3f | 12.4 | Soest | Meent |  | 3762DW |  |  |  | Gemeente Soest | 2025-01-16 | In bedrijf |  |  |  |  | Stedin | [10 empty] | 3A | [10 empty] | Openbare verlichting | [5 empty] | PM ST 4,0 CO T60 D130 ET Z P6005 | 1 | 2021-05-07 |  | In bedrijf |  |  |  | Lightronics PRUNUS-A3-L2WG4-C7-3000K-1800LM | 1 | 2021-05-07 |  | In bedrijf | [13 empty] | LED 3000K | 1 | 2021-05-07 |  | In bedrijf | [23 empty] | PM ST 4,0 CO T60 D130 ET Z P6005 |  |  | 1009025 | Aan | 163 |  |  |  | 6005 MOSGROEN |  |  |  |  | Lightronics PRUNUS-A3-L2WG4-C7-3000K-1800LM |  | Lightronics BV | 1008866 | Aan | 192 | LED |  |  |  |  | 7016 ANTRACIETGRIJS POEDERCOAT | 20 | 16 | 1800 |  |  | 12.4 | Paaltop | LED 3000K |  |  | 1091131 | Aan | 2491
SST045839 | 1009059 | 1009059 | 52.1878 | 5.2759 | 147390.846 | 466639.6273 | https://lmsapp.nl/qr/asset/report/8608f75c-6705-46e8-9c6d-a6b193b54664 | 12.4 | Soest | Meent |  | 3762DW |  |  |  | Gemeente Soest | 2025-01-16 | In bedrijf |  |  |  |  | Stedin | [10 empty] | 3A | [10 empty] | Openbare verlichting | [5 empty] | PM ST 4,0 CO T60 D130 ET Z P6005 | 1 | 2021-05-07 |  | In bedrijf |  |  |  | Lightronics PRUNUS-A3-L2WG4-C7-3000K-1800LM | 1 | 2021-05-07 |  | In bedrijf | [13 empty] | LED 3000K | 1 | 2021-05-07 |  | In bedrijf | [23 empty] | PM ST 4,0 CO T60 D130 ET Z P6005 |  |  | 1009025 | Aan | 163 |  |  |  | 6005 MOSGROEN |  |  |  |  | Lightronics PRUNUS-A3-L2WG4-C7-3000K-1800LM |  | Lightronics BV | 1008866 | Aan | 192 | LED |  |  |  |  | 7016 ANTRACIETGRIJS POEDERCOAT | 20 | 16 | 1800 |  |  | 12.4 | Paaltop | LED 3000K |  |  | 1091131 | Aan | 2491
SST045840 | 1009060 | 1009060 | 52.1876 | 5.2761 | 147399.216 | 466612.5068 | https://lmsapp.nl/qr/asset/report/91616ffd-0669-452d-bdfc-f286313c5129 | 12.4 | Soest | Meent |  | 3762DW |  |  |  | Gemeente Soest | 2025-01-16 | In bedrijf |  |  |  |  | Stedin | [10 empty] | 3A | [10 empty] | Openbare verlichting | [5 empty] | PM ST 4,0 CO T60 D130 ET Z P6005 | 1 | 2021-05-07 |  | In bedrijf |  |  |  | Lightronics PRUNUS-A3-L2WG4-C7-3000K-1800LM | 1 | 2021-05-07 |  | In bedrijf | [13 empty] | LED 3000K | 1 | 2021-05-07 |  | In bedrijf | [23 empty] | PM ST 4,0 CO T60 D130 ET Z P6005 |  |  | 1009025 | Aan | 163 |  |  |  | 6005 MOSGROEN |  |  |  |  | Lightronics PRUNUS-A3-L2WG4-C7-3000K-1800LM |  | Lightronics BV | 1008866 | Aan | 192 | LED |  |  |  |  | 7016 ANTRACIETGRIJS POEDERCOAT | 20 | 16 | 1800 |  |  | 12.4 | Paaltop | LED 3000K |  |  | 1091131 | Aan | 2491
SST045841 | 1009061 | 1009061 | 52.1874 | 5.2762 | 147407.856 | 466588.3466 | https://lmsapp.nl/qr/asset/report/b52f2729-2c3f-4e3b-b170-a53050374e07 | 12.4 | Soest | Meent |  | 3762DW |  |  |  | Gemeente Soest | 2025-01-16 | In bedrijf |  |  |  |  | Stedin | [10 empty] | 3A | [10 empty] | Openbare verlichting | [5 empty] | PM ST 4,0 CO T60 D130 ET Z P6005 | 1 | 2021-05-07 |  | In bedrijf |  |  |  | Lightronics PRUNUS-A3-L2WG4-C7-3000K-1800LM | 1 | 2021-05-07 |  | In bedrijf | [13 empty] | LED 3000K | 1 | 2021-05-07 |  | In bedrijf | [23 empty] | PM ST 4,0 CO T60 D130 ET Z P6005 |  |  | 1009025 | Aan | 163 |  |  |  | 6005 MOSGROEN |  |  |  |  | Lightronics PRUNUS-A3-L2WG4-C7-3000K-1800LM |  | Lightronics BV | 1008866 | Aan | 192 | LED |  |  |  |  | 7016 ANTRACIETGRIJS POEDERCOAT | 20 | 16 | 1800 |  |  | 12.4 | Paaltop | LED 3000K |  |  | 1091131 | Aan | 2491
SST045842 | 1009062 | 1009062 | 52.1871 | 5.2763 | 147416.766 | 466560.1673 | https://lmsapp.nl/qr/asset/report/78f9906f-ac2b-497f-b84d-ab4bed490785 | 12.4 | Soest | Meent |  | 3762DW |  |  |  | Gemeente Soest | 2025-01-16 | In bedrijf |  |  |  |  | Stedin | [10 empty] | 3A | [10 empty] | Openbare verlichting | [5 empty] | PM ST 4,0 CO T60 D130 ET Z P6005 | 1 | 2021-05-07 |  | In bedrijf |  |  |  | Lightronics PRUNUS-A3-L2WG4-C7-3000K-1800LM | 1 | 2021-05-07 |  | In bedrijf | [13 empty] | LED 3000K | 1 | 2021-05-07 |  | In bedrijf | [23 empty] | PM ST 4,0 CO T60 D130 ET Z P6005 |  |  | 1009025 | Aan | 163 |  |  |  | 6005 MOSGROEN |  |  |  |  | Lightronics PRUNUS-A3-L2WG4-C7-3000K-1800LM |  | Lightronics BV | 1008866 | Aan | 192 | LED |  |  |  |  | 7016 ANTRACIETGRIJS POEDERCOAT | 20 | 16 | 1800 |  |  | 12.4 | Paaltop | LED 3000K |  |  | 1091131 | Aan | 2491
SST045843 | 1009063 | 1009063 | 52.1872 | 5.2767 | 147445.386 | 466572.5871 | https://lmsapp.nl/qr/asset/report/f482cabd-c0ed-438d-8485-bbf8f492f5eb | 12.4 | Soest | Meent |  | 3762DW |  |  |  | Gemeente Soest | 2025-01-16 | In bedrijf |  |  |  |  | Stedin | [10 empty] | 3A | [10 empty] | Openbare verlichting | [5 empty] | PM ST 4,0 CO T60 D130 ET Z P6005 | 1 | 2021-05-07 |  | In bedrijf |  |  |  | Lightronics PRUNUS-A3-L2WG4-C7-3000K-1800LM | 1 | 2021-05-07 |  | In bedrijf | [13 empty] | LED 3000K | 1 | 2021-05-07 |  | In bedrijf | [23 empty] | PM ST 4,0 CO T60 D130 ET Z P6005 |  |  | 1009025 | Aan | 163 |  |  |  | 6005 MOSGROEN |  |  |  |  | Lightronics PRUNUS-A3-L2WG4-C7-3000K-1800LM |  | Lightronics BV | 1008866 | Aan | 192 | LED |  |  |  |  | 7016 ANTRACIETGRIJS POEDERCOAT | 20 | 16 | 1800 |  |  | 12.4 | Paaltop | LED 3000K |  |  | 1091131 | Aan | 2491
SST045844 | 1009064 | 1009064 | 52.187 | 5.2768 | 147452.136 | 466549.3667 | https://lmsapp.nl/qr/asset/report/28d2e6db-d453-453e-a522-62f8882b842c | 12.4 | Soest | Meent |  | 3762DW |  |  |  | Gemeente Soest | 2025-01-16 | In bedrijf |  |  |  |  | Stedin | [10 empty] | 3A | [10 empty] | Openbare verlichting | [5 empty] | PM ST 4,0 CO T60 D130 ET Z P6005 | 1 | 2021-05-07 |  | In bedrijf |  |  |  | Lightronics PRUNUS-A3-L2WG4-C7-3000K-1800LM | 1 | 2021-05-07 |  | In bedrijf | [13 empty] | LED 3000K | 1 | 2021-05-07 |  | In bedrijf | [23 empty] | PM ST 4,0 CO T60 D130 ET Z P6005 |  |  | 1009025 | Aan | 163 |  |  |  | 6005 MOSGROEN |  |  |  |  | Lightronics PRUNUS-A3-L2WG4-C7-3000K-1800LM |  | Lightronics BV | 1008866 | Aan | 192 | LED |  |  |  |  | 7016 ANTRACIETGRIJS POEDERCOAT | 20 | 16 | 1800 |  |  | 12.4 | Paaltop | LED 3000K |  |  | 1091131 | Aan | 2491
SST045845 | 1009065 | 1009065 | 52.1868 | 5.277 | 147460.506 | 466521.7267 | https://lmsapp.nl/qr/asset/report/85fc9887-df4a-451e-bcbc-9c5634bf843c | 12.4 | Soest | Meent |  | 3762DW |  |  |  | Gemeente Soest | 2025-01-16 | In bedrijf |  |  |  |  | Stedin | [10 empty] | 3A | [10 empty] | Openbare verlichting | [5 empty] | PM ST 4,0 CO T60 D130 ET Z P6005 | 1 | 2021-05-07 |  | In bedrijf |  |  |  | Lightronics PRUNUS-A3-L2WG4-C7-3000K-1800LM | 1 | 2021-05-07 |  | In bedrijf | [13 empty] | LED 3000K | 1 | 2021-05-07 |  | In bedrijf | [23 empty] | PM ST 4,0 CO T60 D130 ET Z P6005 |  |  | 1009025 | Aan | 163 |  |  |  | 6005 MOSGROEN |  |  |  |  | Lightronics PRUNUS-A3-L2WG4-C7-3000K-1800LM |  | Lightronics BV | 1008866 | Aan | 192 | LED |  |  |  |  | 7016 ANTRACIETGRIJS POEDERCOAT | 20 | 16 | 1800 |  |  | 12.4 | Paaltop | LED 3000K |  |  | 1091131 | Aan | 2491
SST045846 | 1009066 | 1009066 | 52.1865 | 5.2771 | 147469.416 | 466494.3073 | https://lmsapp.nl/qr/asset/report/2733db1c-08f4-4b13-a91b-5e5d904a2088 | 12.4 | Soest | Meent |  | 3762DW |  |  |  | Gemeente Soest | 2025-01-16 | In bedrijf |  |  |  |  | Stedin | [10 empty] | 3A | [10 empty] | Openbare verlichting | [5 empty] | 219 - MAST 4,0m ST CONISCH OPZ 60MM PC | 1 | 2008-07-14 |  | In bedrijf |  |  |  | Lightronics PRUNUS-A3-L2WG4-C7-3000K-1800LM | 1 | 2021-05-07 |  | In bedrijf | [13 empty] | LED 3000K | 1 | 2021-05-07 |  | In bedrijf | [23 empty] | 219 - MAST 4,0m ST CONISCH OPZ 60MM PC |  |  | 641174 | Aan | 2579 |  |  |  | Thermisch verzinkt | 40 |  |  |  | Lightronics PRUNUS-A3-L2WG4-C7-3000K-1800LM |  | Lightronics BV | 1008866 | Aan | 192 | LED |  |  |  |  | 7016 ANTRACIETGRIJS POEDERCOAT | 20 | 16 | 1800 |  |  | 12.4 | Paaltop | LED 3000K |  |  | 1091131 | Aan | 2491
SST045848 | 1009067 | 1009067 | 52.186 | 5.2774 | 147488.856 | 466433.1266 | https://lmsapp.nl/qr/asset/report/5d717b60-8ad5-490b-b204-9e564fdafa73 | 12.4 | Soest | Meent |  | 3762DW |  |  |  | Gemeente Soest | 2025-01-16 | In bedrijf |  |  |  |  | Stedin | [10 empty] | 3A | [10 empty] | Openbare verlichting | [5 empty] | 219 - MAST 4,0m ST CONISCH OPZ 60MM PC | 1 | 2006-04-24 |  | In bedrijf |  |  |  | Lightronics PRUNUS-A3-L2WG4-C7-3000K-1800LM | 1 | 2021-05-07 |  | In bedrijf | [13 empty] | LED 3000K | 1 | 2021-05-07 |  | In bedrijf | [23 empty] | 219 - MAST 4,0m ST CONISCH OPZ 60MM PC |  |  | 641174 | Aan | 2579 |  |  |  | Thermisch verzinkt | 40 |  |  |  | Lightronics PRUNUS-A3-L2WG4-C7-3000K-1800LM |  | Lightronics BV | 1008866 | Aan | 192 | LED |  |  |  |  | 7016 ANTRACIETGRIJS POEDERCOAT | 20 | 16 | 1800 |  |  | 12.4 | Paaltop | LED 3000K |  |  | 1091131 | Aan | 2491
SST045854 | 1009068 | 1009068 | 52.1649 | 5.2861 | 148081.646 | 464084.3073 | https://lmsapp.nl/qr/asset/report/dbe3e37c-9597-4b4f-b760-cb90b5816e7e | 17 | Soest | Harperpad |  | 3766BH |  |  |  | Gemeente Soest | 2025-01-16 | In bedrijf |  |  |  |  | Stedin | [21 empty] | Openbare verlichting | [5 empty] | PM ST 4,0 CO T60 D130 ET Z P6005 | 1 | 2019-08-20 |  | In bedrijf |  |  |  | Lightwell Friso Kramer LW-FKD opaal 1800LM 16A 830 | 1 | 2019-08-20 |  | In bedrijf | [13 empty] | LED IN: Lightwell Friso Kramer LW-FKD opaal 1800LM 16A 830 | 1 | 2019-08-20 |  | In bedrijf |  |  | LEDDRIVER | 1 | 2019-08-20 |  | In bedrijf | [16 empty] | PM ST 4,0 CO T60 D130 ET Z P6005 |  |  | 1009025 | Aan | 163 |  |  |  | 6005 MOSGROEN |  |  |  |  | Lightwell Friso Kramer LW-FKD opaal 1800LM 16A 830 |  | Lightwell | 1008981 | Aan | 679 | [13 empty] | LED IN: Lightwell Friso Kramer LW-FKD opaal 1800LM 16A 830 |  |  | 1008982 | Aan | 674 | 16 |  | LED |  | LEDDRIVER |  |  | 78381 | Aan | 4472 | 20 | 1
SST045892 | 1009069 | 1009069 | 52.1648 | 5.2857 | 148057.079 | 464076.9271 | https://lmsapp.nl/qr/asset/report/7a02a8cd-65de-4058-8357-5ed5f655f70c | 27 | Soest | Harperpad |  | 3766BH |  |  |  | Gemeente Soest | 2025-01-16 | In bedrijf |  |  |  |  | Stedin | [21 empty] | Openbare verlichting | [5 empty] | 219 - MAST 4,0m ST CONISCH OPZ 60MM PC | 1 | 2008-01-01 |  | In bedrijf |  |  |  | 320112 - CPS 200 PLL 24W HF NV | 1 | 2004-06-29 |  | In bedrijf | [13 empty] | LAMP PH PLL 24W 830 2G11 4P | 1 | 2019-09-12 |  | In bedrijf | [23 empty] | 219 - MAST 4,0m ST CONISCH OPZ 60MM PC |  |  | 641174 | Aan | 2579 |  |  |  | Thermisch verzinkt | 40 |  |  |  | 320112 - CPS 200 PLL 24W HF NV |  | Philips | 174650 | Aan | 890 | [5 empty] | NVT | 20 |  |  |  |  | 27 |  | LAMP PH PLL 24W 830 2G11 4P |  |  | 36090 | Aan | 358 | 24 |  | PLL | 2
SST051913 | 1009070 | 1009070 | 52.1666 | 5.2774 | 147485.376 | 464278.2571 | https://lmsapp.nl/qr/asset/report/94e196cb-a303-4c2d-a640-65773b01bf78 | 13 | Soest | Fazantpad |  | 3766JH |  |  |  | Gemeente Soest | 2025-01-16 | In bedrijf |  |  |  |  | Stedin | [21 empty] | Openbare verlichting | [5 empty] | 219 - MAST 4,0m ST CONISCH OPZ 60MM PC | 1 | 2025-06-04 |  | In bedrijf |  |  |  | Lightwell Friso Kramer LW-FKD opaal RAL7040 | 1 | 2025-02-28 |  | In bedrijf | [13 empty] | LED IN: Lightwell Friso Kramer LW-FKD opaal 1800LM 16A 830 | 1 | 2025-02-28 |  | In bedrijf | [23 empty] | 219 - MAST 4,0m ST CONISCH OPZ 60MM PC |  |  | 641174 | Aan | 2579 |  |  |  | Thermisch verzinkt | 40 |  |  |  | Lightwell Friso Kramer LW-FKD opaal RAL7040 |  | Lightwell | 1690102 | Aan | 623 | LED |  |  |  |  | RAL 7040 VENSTERGRIJS | 20 |  | 1800 |  |  | 13 | Paaltop | LED IN: Lightwell Friso Kramer LW-FKD opaal 1800LM 16A 830 |  |  | 1008982 | Aan | 674 | 16 |  | LED
SST052023 | 1009071 | 1009071 | 52.1175 | 5.3021 | 149172.9516 | 458812.9884 | https://lmsapp.nl/qr/asset/report/5045dfe5-0b9e-421c-a9b7-af075770418f | 13 | Soesterberg | Mercury |  | 3769KA |  |  |  | Gemeente Soest | 2025-01-16 | In bedrijf |  |  |  |  | Stedin | [21 empty] | Openbare verlichting | [5 empty] | 19 - MAST 4,0 M ST CONISCH | 1 | 1989-07-19 |  | In bedrijf |  |  |  | Lightwell Friso Kramer LW-FKD opaal RAL7040 | 1 | 2025-02-04 |  | In bedrijf | [13 empty] | LED IN: Lightwell Friso Kramer LW-FKD opaal 1800LM 16A 830 | 1 | 2025-02-04 |  | In bedrijf |  |  | LED-DRIVER dim 3A | 1 | 2025-02-04 |  | In bedrijf | [16 empty] | 19 - MAST 4,0 M ST CONISCH |  |  | 173644 | Aan | 711 | 4 | CONISCH | STAAL | 6005 MOSGROEN | 40 | GESCHILDERD | NVT |  | Lightwell Friso Kramer LW-FKD opaal RAL7040 |  | Lightwell | 1690102 | Aan | 623 | LED |  |  |  |  | RAL 7040 VENSTERGRIJS | 20 |  | 1800 |  |  | 13 | Paaltop | LED IN: Lightwell Friso Kramer LW-FKD opaal 1800LM 16A 830 |  |  | 1008982 | Aan | 674 | 16 |  | LED |  | LED-DRIVER dim 3A |  | Signify | 1927342 | Aan | 837 | 20 | 1 | Xitanium Driver
SST052024 | 1009072 | 1009072 | 52.1171 | 5.302 | 149161.8063 | 458770.7228 | https://lmsapp.nl/qr/asset/report/2910858d-55ae-43af-913b-f6244c762e3c | 13 | Soesterberg | Mercury |  | 3769KA |  |  |  | Gemeente Soest | 2025-01-16 | In bedrijf |  |  |  |  | Stedin | [21 empty] | Openbare verlichting | [5 empty] | 19 - MAST 4,0 M ST CONISCH | 1 | 1989-07-15 |  | In bedrijf |  |  |  | Lightwell Friso Kramer LW-FKD opaal RAL7040 | 1 | 2025-02-04 |  | In bedrijf | [13 empty] | LED IN: Lightwell Friso Kramer LW-FKD opaal 1800LM 16A 830 | 1 | 2025-02-04 |  | In bedrijf |  |  | LED-DRIVER dim 3A | 1 | 2025-02-04 |  | In bedrijf | [16 empty] | 19 - MAST 4,0 M ST CONISCH |  |  | 173644 | Aan | 711 | 4 | CONISCH | STAAL | 6005 MOSGROEN | 40 | GESCHILDERD | NVT |  | Lightwell Friso Kramer LW-FKD opaal RAL7040 |  | Lightwell | 1690102 | Aan | 623 | LED |  |  |  |  | RAL 7040 VENSTERGRIJS | 20 |  | 1800 |  |  | 13 | Paaltop | LED IN: Lightwell Friso Kramer LW-FKD opaal 1800LM 16A 830 |  |  | 1008982 | Aan | 674 | 16 |  | LED |  | LED-DRIVER dim 3A |  | Signify | 1927342 | Aan | 837 | 20 | 1 | Xitanium Driver
SST052025 | 1009073 | 1009073 | 52.1173 | 5.3021 | 149173.7474 | 458790.7355 | https://lmsapp.nl/qr/asset/report/edcd870c-b6a3-4786-ad61-ca303cb7e0cc | 13 | Soesterberg | Mercury |  | 3769KA |  |  |  | Gemeente Soest | 2025-01-16 | In bedrijf |  |  |  |  | Stedin | [21 empty] | Openbare verlichting | [5 empty] | 19 - MAST 4,0 M ST CONISCH | 1 | 1989-07-19 |  | In bedrijf |  |  |  | Lightwell Friso Kramer LW-FKD opaal RAL7040 | 1 | 2025-02-04 |  | In bedrijf | [13 empty] | LED IN: Lightwell Friso Kramer LW-FKD opaal 1800LM 16A 830 | 1 | 2025-02-04 |  | In bedrijf |  |  | LED-DRIVER dim 3A | 1 | 2025-02-04 |  | In bedrijf | [16 empty] | 19 - MAST 4,0 M ST CONISCH |  |  | 173644 | Aan | 711 | 4 | CONISCH | STAAL | 6005 MOSGROEN | 40 | GESCHILDERD | NVT |  | Lightwell Friso Kramer LW-FKD opaal RAL7040 |  | Lightwell | 1690102 | Aan | 623 | LED |  |  |  |  | RAL 7040 VENSTERGRIJS | 20 |  | 1800 |  |  | 13 | Paaltop | LED IN: Lightwell Friso Kramer LW-FKD opaal 1800LM 16A 830 |  |  | 1008982 | Aan | 674 | 16 |  | LED |  | LED-DRIVER dim 3A |  | Signify | 1927342 | Aan | 837 | 20 | 1 | Xitanium Driver
SST052026 | 1009074 | 1009074 | 52.1169 | 5.3009 | 149087.8054 | 458746.3329 | https://lmsapp.nl/qr/asset/report/f2106221-2c52-4dbd-88f9-a59db2a1578e | 13 | Soesterberg | Mercury |  | 3769KA |  |  |  | Gemeente Soest | 2025-01-16 | In bedrijf |  |  |  |  | Stedin | [21 empty] | Openbare verlichting | [5 empty] | 19 - MAST 4,0 M ST CONISCH | 1 | 1989-07-20 |  | In bedrijf |  |  |  | Lightwell Friso Kramer LW-FKD opaal RAL7040 | 1 | 2025-02-04 |  | In bedrijf | [13 empty] | LED IN: Lightwell Friso Kramer LW-FKD opaal 1800LM 16A 830 | 1 | 2025-02-04 |  | In bedrijf |  |  | LED-DRIVER dim 3A | 1 | 2025-02-04 |  | In bedrijf | [16 empty] | 19 - MAST 4,0 M ST CONISCH |  |  | 173644 | Aan | 711 | 4 | CONISCH | STAAL | 6005 MOSGROEN | 40 | GESCHILDERD | NVT |  | Lightwell Friso Kramer LW-FKD opaal RAL7040 |  | Lightwell | 1690102 | Aan | 623 | LED |  |  |  |  | RAL 7040 VENSTERGRIJS | 20 |  | 1800 |  |  | 13 | Paaltop | LED IN: Lightwell Friso Kramer LW-FKD opaal 1800LM 16A 830 |  |  | 1008982 | Aan | 674 | 16 |  | LED |  | LED-DRIVER dim 3A |  | Signify | 1927342 | Aan | 837 | 20 | 1 | Xitanium Driver
SST052027 | 1009075 | 1009075 | 52.1169 | 5.3014 | 149121.7778 | 458746.2927 | https://lmsapp.nl/qr/asset/report/a902dc4c-eeb9-4c30-a411-4a5355b8f74d | 13 | Soesterberg | Mercury |  | 3769KA |  |  |  | Gemeente Soest | 2025-01-16 | In bedrijf |  |  |  |  | Stedin | [10 empty] | 3A | [10 empty] | Openbare verlichting | [5 empty] | 19 - MAST 4,0 M ST CONISCH | 1 | 1989-07-20 |  | In bedrijf |  |  |  | Lightwell Friso Kramer LW-FKD opaal RAL7040 | 1 | 2025-02-04 |  | In bedrijf | [13 empty] | LED IN: Lightwell Friso Kramer LW-FKD opaal 1800LM 16A 830 | 1 | 2025-02-04 |  | In bedrijf |  |  | LED-DRIVER dim 3A | 1 | 2025-02-04 |  | In bedrijf | [16 empty] | 19 - MAST 4,0 M ST CONISCH |  |  | 173644 | Aan | 711 | 4 | CONISCH | STAAL | 6005 MOSGROEN | 40 | GESCHILDERD | NVT |  | Lightwell Friso Kramer LW-FKD opaal RAL7040 |  | Lightwell | 1690102 | Aan | 623 | LED |  |  |  |  | RAL 7040 VENSTERGRIJS | 20 |  | 1800 |  |  | 13 | Paaltop | LED IN: Lightwell Friso Kramer LW-FKD opaal 1800LM 16A 830 |  |  | 1008982 | Aan | 674 | 16 |  | LED |  | LED-DRIVER dim 3A |  | Signify | 1927342 | Aan | 837 | 20 | 1 | Xitanium Driver
SST052028 | 1009076 | 1009076 | 52.1171 | 5.3022 | 149175.3691 | 458771.8195 | https://lmsapp.nl/qr/asset/report/a30fa797-3a72-49d6-b724-91f951cf0036 | 13 | Soesterberg | Mercury |  | 3769KA |  |  |  | Gemeente Soest | 2025-01-16 | In bedrijf |  |  |  |  | Stedin | [21 empty] | Openbare verlichting | [5 empty] | 19 - MAST 4,0 M ST CONISCH | 1 | 1989-07-20 |  | In bedrijf |  |  |  | Lightwell Friso Kramer LW-FKD opaal RAL7040 | 1 | 2025-02-04 |  | In bedrijf | [13 empty] | LED IN: Lightwell Friso Kramer LW-FKD opaal 1800LM 16A 830 | 1 | 2025-02-04 |  | In bedrijf |  |  | LED-DRIVER dim 3A | 1 | 2025-02-04 |  | In bedrijf | [16 empty] | 19 - MAST 4,0 M ST CONISCH |  |  | 173644 | Aan | 711 | 4 | CONISCH | STAAL | 6005 MOSGROEN | 40 | GESCHILDERD | NVT |  | Lightwell Friso Kramer LW-FKD opaal RAL7040 |  | Lightwell | 1690102 | Aan | 623 | LED |  |  |  |  | RAL 7040 VENSTERGRIJS | 20 |  | 1800 |  |  | 13 | Paaltop | LED IN: Lightwell Friso Kramer LW-FKD opaal 1800LM 16A 830 |  |  | 1008982 | Aan | 674 | 16 |  | LED |  | LED-DRIVER dim 3A |  | Signify | 1927342 | Aan | 837 | 20 | 1 | Xitanium Driver
SST052029 | 1009077 | 1009077 | 52.117 | 5.3026 | 149202.9521 | 458755.0983 | https://lmsapp.nl/qr/asset/report/58c3c549-70d9-485d-bf1b-a99dd8ee6045 | 13 | Soesterberg | Mercury |  | 3769KA |  |  |  | Gemeente Soest | 2025-01-16 | In bedrijf |  |  |  |  | Stedin | [21 empty] | Openbare verlichting | [5 empty] | 19 - MAST 4,0 M ST CONISCH | 1 | 1989-07-20 |  | In bedrijf |  |  |  | Lightwell Friso Kramer LW-FKD opaal RAL7040 | 1 | 2025-02-04 |  | In bedrijf | [13 empty] | LED IN: Lightwell Friso Kramer LW-FKD opaal 1800LM 16A 830 | 1 | 2025-02-04 |  | In bedrijf |  |  | LED-DRIVER dim 3A | 1 | 2025-02-04 |  | In bedrijf | [16 empty] | 19 - MAST 4,0 M ST CONISCH |  |  | 173644 | Aan | 711 | 4 | CONISCH | STAAL | 6005 MOSGROEN | 40 | GESCHILDERD | NVT |  | Lightwell Friso Kramer LW-FKD opaal RAL7040 |  | Lightwell | 1690102 | Aan | 623 | LED |  |  |  |  | RAL 7040 VENSTERGRIJS | 20 |  | 1800 |  |  | 13 | Paaltop | LED IN: Lightwell Friso Kramer LW-FKD opaal 1800LM 16A 830 |  |  | 1008982 | Aan | 674 | 16 |  | LED |  | LED-DRIVER dim 3A |  | Signify | 1927342 | Aan | 837 | 20 | 1 | Xitanium Driver
SST052030 | 1009078 | 1009078 | 52.117 | 5.3021 | 149174.18 | 458750.6815 | https://lmsapp.nl/qr/asset/report/92ff90b9-49bf-496f-b4a5-11f275795c6e | 13 | Soesterberg | Mercury |  | 3769KA |  |  |  | Gemeente Soest | 2025-01-16 | In bedrijf |  |  |  |  | Stedin | [21 empty] | Openbare verlichting | [5 empty] | 19 - MAST 4,0 M ST CONISCH | 1 | 1989-07-20 |  | In bedrijf |  |  |  | Lightwell Friso Kramer LW-FKD opaal RAL7040 | 1 | 2025-02-04 |  | In bedrijf | [13 empty] | LED IN: Lightwell Friso Kramer LW-FKD opaal 1800LM 16A 830 | 1 | 2025-02-04 |  | In bedrijf |  |  | LED-DRIVER dim 3A | 1 | 2025-02-04 |  | In bedrijf | [16 empty] | 19 - MAST 4,0 M ST CONISCH |  |  | 173644 | Aan | 711 | 4 | CONISCH | STAAL | 6005 MOSGROEN | 40 | GESCHILDERD | NVT |  | Lightwell Friso Kramer LW-FKD opaal RAL7040 |  | Lightwell | 1690102 | Aan | 623 | LED |  |  |  |  | RAL 7040 VENSTERGRIJS | 20 |  | 1800 |  |  | 13 | Paaltop | LED IN: Lightwell Friso Kramer LW-FKD opaal 1800LM 16A 830 |  |  | 1008982 | Aan | 674 | 16 |  | LED |  | LED-DRIVER dim 3A |  | Signify | 1927342 | Aan | 837 | 20 | 1 | Xitanium Driver
SST052031 | 1009079 | 1009079 | 52.1156 | 5.2953 | 148704.976 | 458603.907 | https://lmsapp.nl/qr/asset/report/051c98a4-ebb2-487f-80b4-f4d28c94a5fc | 1 | Soesterberg | Het Zeisterspoor |  | 3769AP |  |  |  | Gemeente Soest | 2025-01-16 | In bedrijf |  |  |  |  | Stedin | [10 empty] | 3A | [10 empty] | Openbare verlichting | [5 empty] | 19 - MAST 4,0 M ST CONISCH | 1 | 1989-07-21 |  | In bedrijf |  |  |  | Lightwell Friso Kramer LW-FKD opaal 1800LM 16A 830 | 1 | 2021-05-25 |  | In bedrijf | [13 empty] | LED 3000K | 1 | 2021-05-25 |  | In bedrijf |  |  | LEDDRIVER | 1 | 2021-05-25 |  | In bedrijf | [16 empty] | 19 - MAST 4,0 M ST CONISCH |  |  | 173644 | Aan | 711 | 4 | CONISCH | STAAL | 6005 MOSGROEN | 40 | GESCHILDERD | NVT |  | Lightwell Friso Kramer LW-FKD opaal 1800LM 16A 830 |  | Lightwell | 1008981 | Aan | 679 | [13 empty] | LED 3000K |  |  | 1091131 | Aan | 2491 |  |  |  |  | LEDDRIVER |  |  | 78381 | Aan | 4472 | 20 | 1
SST052032 | 1009080 | 1009080 | 52.1154 | 5.2954 | 148713.776 | 458579.9071 | https://lmsapp.nl/qr/asset/report/0c1b6453-b3fa-41ea-8038-229b241f202b | 1 | Soesterberg | Het Zeisterspoor |  | 3769AP |  |  |  | Gemeente Soest | 2025-01-16 | In bedrijf |  |  |  |  | Stedin | [10 empty] | 3A | [10 empty] | Openbare verlichting | [5 empty] | 19 - MAST 4,0 M ST CONISCH | 1 | 1989-07-21 |  | In bedrijf |  |  |  | Lightwell Friso Kramer LW-FKD opaal 1800LM 16A 830 | 1 | 2021-05-25 |  | In bedrijf | [13 empty] | LED 3000K | 1 | 2021-05-25 |  | In bedrijf |  |  | LEDDRIVER | 1 | 2021-05-25 |  | In bedrijf | [16 empty] | 19 - MAST 4,0 M ST CONISCH |  |  | 173644 | Aan | 711 | 4 | CONISCH | STAAL | 6005 MOSGROEN | 40 | GESCHILDERD | NVT |  | Lightwell Friso Kramer LW-FKD opaal 1800LM 16A 830 |  | Lightwell | 1008981 | Aan | 679 | [13 empty] | LED 3000K |  |  | 1091131 | Aan | 2491 |  |  |  |  | LEDDRIVER |  |  | 78381 | Aan | 4472 | 20 | 1
SST052033 | 1009081 | 1009081 | 52.1156 | 5.2961 | 148758.5759 | 458605.9067 | https://lmsapp.nl/qr/asset/report/e25cbf8a-4263-42c9-bf7c-c6c02ca05d1a | 1 | Soesterberg | Het Zeisterspoor |  | 3769AP |  |  |  | Gemeente Soest | 2025-01-16 | In bedrijf |  |  |  |  | Stedin | [10 empty] | 3A | [10 empty] | Openbare verlichting | [5 empty] | 19 - MAST 4,0 M ST CONISCH | 1 | 1989-07-21 |  | In bedrijf |  |  |  | Lightwell Friso Kramer LW-FKD opaal 1800LM 16A 830 | 1 | 2021-05-25 |  | In bedrijf | [13 empty] | LED 3000K | 1 | 2021-05-25 |  | In bedrijf |  |  | LEDDRIVER | 1 | 2021-05-25 |  | In bedrijf | [16 empty] | 19 - MAST 4,0 M ST CONISCH |  |  | 173644 | Aan | 711 | 4 | CONISCH | STAAL | 6005 MOSGROEN | 40 | GESCHILDERD | NVT |  | Lightwell Friso Kramer LW-FKD opaal 1800LM 16A 830 |  | Lightwell | 1008981 | Aan | 679 | [13 empty] | LED 3000K |  |  | 1091131 | Aan | 2491 |  |  |  |  | LEDDRIVER |  |  | 78381 | Aan | 4472 | 20 | 1
SST052034 | 1009082 | 1009082 | 52.1158 | 5.2968 | 148805.376 | 458628.1069 | https://lmsapp.nl/qr/asset/report/b637574c-e072-4f05-8415-739be8130cb4 | 1 | Soesterberg | Het Zeisterspoor |  | 3769AP |  |  |  | Gemeente Soest | 2025-01-16 | In bedrijf |  |  |  |  | Stedin | [10 empty] | 3A | [10 empty] | Openbare verlichting | [5 empty] | 19 - MAST 4,0 M ST CONISCH | 1 | 1989-07-21 |  | In bedrijf |  |  |  | Lightwell Friso Kramer LW-FKD opaal 1800LM 16A 830 | 1 | 2021-05-25 |  | In bedrijf | [13 empty] | LED 3000K | 1 | 2021-05-25 |  | In bedrijf |  |  | LEDDRIVER | 1 | 2021-05-25 |  | In bedrijf | [16 empty] | 19 - MAST 4,0 M ST CONISCH |  |  | 173644 | Aan | 711 | 4 | CONISCH | STAAL | 6005 MOSGROEN | 40 | GESCHILDERD | NVT |  | Lightwell Friso Kramer LW-FKD opaal 1800LM 16A 830 |  | Lightwell | 1008981 | Aan | 679 | [13 empty] | LED 3000K |  |  | 1091131 | Aan | 2491 |  |  |  |  | LEDDRIVER |  |  | 78381 | Aan | 4472 | 20 | 1
SST052035 | 1009083 | 1009083 | 52.1161 | 5.2975 | 148853.376 | 458652.9072 | https://lmsapp.nl/qr/asset/report/571ac651-0661-4e56-84c3-9d5edf29fa93 | 1 | Soesterberg | Het Zeisterspoor |  | 3769AP |  |  |  | Gemeente Soest | 2025-01-16 | In bedrijf |  |  |  |  | Stedin | [10 empty] | 3A | [10 empty] | Openbare verlichting | [5 empty] | 19 - MAST 4,0 M ST CONISCH | 1 | 1989-07-21 |  | In bedrijf |  |  |  | Lightwell Friso Kramer LW-FKD opaal 1800LM 16A 830 | 1 | 2021-05-25 |  | In bedrijf | [13 empty] | LED 3000K | 1 | 2021-05-25 |  | In bedrijf |  |  | LEDDRIVER | 1 | 2021-05-25 |  | In bedrijf | [16 empty] | 19 - MAST 4,0 M ST CONISCH |  |  | 173644 | Aan | 711 | 4 | CONISCH | STAAL | 6005 MOSGROEN | 40 | GESCHILDERD | NVT |  | Lightwell Friso Kramer LW-FKD opaal 1800LM 16A 830 |  | Lightwell | 1008981 | Aan | 679 | [13 empty] | LED 3000K |  |  | 1091131 | Aan | 2491 |  |  |  |  | LEDDRIVER |  |  | 78381 | Aan | 4472 | 20 | 1
SST052036 | 1009084 | 1009084 | 52.1163 | 5.2981 | 148897.776 | 458675.5073 | https://lmsapp.nl/qr/asset/report/732965f3-2286-4f11-93d1-a62af529bb46 | 1 | Soesterberg | Het Zeisterspoor |  | 3769AP |  |  |  | Gemeente Soest | 2025-01-16 | In bedrijf |  |  |  |  | Stedin | [10 empty] | 3A | [10 empty] | Openbare verlichting | [5 empty] | 19 - MAST 4,0 M ST CONISCH | 1 | 1989-07-21 |  | In bedrijf |  |  |  | Lightwell Friso Kramer LW-FKD opaal 1800LM 16A 830 | 1 | 2021-05-25 |  | In bedrijf | [13 empty] | LED 3000K | 1 | 2021-05-25 |  | In bedrijf |  |  | LEDDRIVER | 1 | 2021-05-25 |  | In bedrijf | [16 empty] | 19 - MAST 4,0 M ST CONISCH |  |  | 173644 | Aan | 711 | 4 | CONISCH | STAAL | 6005 MOSGROEN | 40 | GESCHILDERD | NVT |  | Lightwell Friso Kramer LW-FKD opaal 1800LM 16A 830 |  | Lightwell | 1008981 | Aan | 679 | [13 empty] | LED 3000K |  |  | 1091131 | Aan | 2491 |  |  |  |  | LEDDRIVER |  |  | 78381 | Aan | 4472 | 20 | 1
SST052429 | 1009085 | 1009085 | 52.1797 | 5.277 | 147462.126 | 465732.9368 | https://lmsapp.nl/qr/asset/report/bc22a5d5-a157-49fb-9281-50fd9e64d886 | 16.65 | Soest | Energieweg |  | 3762ET |  |  |  | Gemeente Soest | 2025-01-16 | In bedrijf |  |  |  |  | Stedin | [10 empty] | 3A | [10 empty] | Openbare verlichting | [5 empty] | 30 - MAST 6,0 M ST - EL TYPE 0 | 1 | 1989-09-21 |  | In bedrijf |  |  |  | Lightronics PRUNUS-E3-L2WG4-LC-M-32LED-3000K-2500LM | 1 | 2023-06-26 |  | In bedrijf | [13 empty] | LED 3000K | 1 | 2023-06-26 |  | In bedrijf |  |  | LEDDRIVER | 1 | 2023-06-26 |  | In bedrijf | [16 empty] | 30 - MAST 6,0 M ST - EL TYPE 0 |  |  | 173521 | Aan | 479 | 6 | CILINDRISCH | STAAL | 6005 MOSGROEN | 40 | GESCHILDERD | NVT |  | Lightronics PRUNUS-E3-L2WG4-LC-M-32LED-3000K-2500LM |  | Lighttronics | 1399909 | Aan | 530 | LED |  |  |  |  | 7016 ANTRACIETGRIJS POEDERCOAT | 20 | 32 | 2500 |  |  | 16.65 | Koffer | LED 3000K |  |  | 1091131 | Aan | 2491 |  |  |  |  | LEDDRIVER |  |  | 78381 | Aan | 4472 | 20 | 1
SST052432 | 1009086 | 1009086 | 52.1648 | 5.2977 | 148874.916 | 464074.5771 | https://lmsapp.nl/qr/asset/report/8d1ec0e8-967e-4df2-a6d6-ebffc103757b | 1 | Soest | Bosstraat |  | 3766AB |  |  |  | Gemeente Soest | 2025-01-16 | In bedrijf |  |  |  |  | Stedin | [10 empty] | 3A | [10 empty] | Openbare verlichting | [5 empty] | 230 - MAST 6 M ST - EL UITL 5 GR | 1 | 2023-05-05 |  | In bedrijf |  |  |  | MINI Nicole 7320 24W Prog RAL 7035 WW 2850Lumen S | 1 | 2022-10-20 |  | In bedrijf | [13 empty] | LED 3000K | 1 | 2022-10-20 |  | In bedrijf |  |  | LEDDRIVER | 1 | 2022-10-20 |  | In bedrijf | [16 empty] | 230 - MAST 6 M ST - EL UITL 5 GR |  |  | 173525 | Aan | 2220 | 6 | CILINDRISCH | STAAL | 6005 MOSGROEN | 40 | GESCHILDERD | NVT |  | MINI Nicole 7320 24W Prog RAL 7035 WW 2850Lumen S |  |  | 1432066 | Aan | 184 | [13 empty] | LED 3000K |  |  | 1091131 | Aan | 2491 |  |  |  |  | LEDDRIVER |  |  | 78381 | Aan | 4472 | 20 | 1
SST052433 | 1009087 | 1009087 | 52.1644 | 5.298 | 148900.026 | 464028.5466 | https://lmsapp.nl/qr/asset/report/68b57316-ac05-4ed0-ac26-ee3c0ca05559 | 1 | Soest | Bosstraat |  | 3766AB |  |  |  | Gemeente Soest | 2025-01-16 | In bedrijf |  |  |  |  | Stedin | [10 empty] | 3A | [10 empty] | Openbare verlichting | [5 empty] | 230 - MAST 6 M ST - EL UITL 5 GR | 1 | 2023-05-05 |  | In bedrijf |  |  |  | MINI Nicole 7320 24W Prog RAL 7035 WW 2850Lumen S | 1 | 2022-10-20 |  | In bedrijf | [13 empty] | LED 3000K | 1 | 2022-10-20 |  | In bedrijf |  |  | LEDDRIVER | 1 | 2022-10-20 |  | In bedrijf | [16 empty] | 230 - MAST 6 M ST - EL UITL 5 GR |  |  | 173525 | Aan | 2220 | 6 | CILINDRISCH | STAAL | 6005 MOSGROEN | 40 | GESCHILDERD | NVT |  | MINI Nicole 7320 24W Prog RAL 7035 WW 2850Lumen S |  |  | 1432066 | Aan | 184 | [13 empty] | LED 3000K |  |  | 1091131 | Aan | 2491 |  |  |  |  | LEDDRIVER |  |  | 78381 | Aan | 4472 | 20 | 1
SST052751 | 1009088 | 1009088 | 52.1657 | 5.3009 | 149094.416 | 464169.9967 | https://lmsapp.nl/qr/asset/report/91d95de3-6e27-4c1d-8158-6a0d079bac6d | 93 | Soest | Koningsweg |  | 3762EA |  |  |  | Gemeente Soest | 2025-01-16 | In bedrijf |  |  |  |  | Stedin | [21 empty] | Openbare verlichting | [5 empty] | 26 - MAST 5,7 M ST VERL TYPE II (7,0 M) | 1 | 1989-07-04 |  | In bedrijf |  |  |  | SL20MD 20X 92W WW 9400L NVT ASYM DDG | 1 | 2018-04-18 |  | In bedrijf | [13 empty] | 01 - SL20MD 20X 92W WW 9400L | 1 | 2018-04-18 |  | In bedrijf |  |  | LEDDRIVER | 1 | 2018-04-18 |  | In bedrijf | [16 empty] | 26 - MAST 5,7 M ST VERL TYPE II (7,0 M) |  |  | 173603 | Aan | 74 | 7 | CILINDRISCH | STAAL | 6005 MOSGROEN | 40 | GESCHILDERD | NVT |  | SL20MD 20X 92W WW 9400L NVT ASYM DDG |  | Osram | 1008869 | Aan | 82 | [5 empty] | DB 702 MIDDENGRIJS-METALIC | [7 empty] | 01 - SL20MD 20X 92W WW 9400L |  |  | 1008871 | Aan | 82 | 92 |  |  |  | LEDDRIVER |  |  | 78381 | Aan | 4472 | 20 | 1
SST052752 | 1009089 | 1009089 | 52.1659 | 5.3003 | 149051.306 | 464196.1176 | https://lmsapp.nl/qr/asset/report/9a7cd37b-49dc-460d-9e36-a73a57691e7f | 18 | Soest | Nieuweweg |  | 3765GA |  |  |  | Gemeente Soest | 2025-01-16 | In bedrijf |  |  |  |  | Stedin | [10 empty] | 3A | [10 empty] | Openbare verlichting | [5 empty] | 30 - MAST 6,0 M ST - EL TYPE 0 | 1 | 1989-07-05 |  | In bedrijf |  |  |  | Siteco SL20 Micro 1850lm 3000K | 1 | 2021-06-30 |  | In bedrijf | [13 empty] | LED 3000K | 1 | 2021-06-30 |  | In bedrijf |  |  | LEDDRIVER | 1 | 2021-06-30 |  | In bedrijf | [16 empty] | 30 - MAST 6,0 M ST - EL TYPE 0 |  |  | 173521 | Aan | 479 | 6 | CILINDRISCH | STAAL | 6005 MOSGROEN | 40 | GESCHILDERD | NVT |  | Siteco SL20 Micro 1850lm 3000K |  | Siteco | 1211414 | Aan | 116 | [5 empty] | 3000K | 11 |  | 1850 |  |  | 18 |  | LED 3000K |  |  | 1091131 | Aan | 2491 |  |  |  |  | LEDDRIVER |  |  | 78381 | Aan | 4472 | 20 | 1
SST052754 | 1009092 | 1009092 | 52.1218 | 5.2875 | 148173.146 | 459288.0369 | https://lmsapp.nl/qr/asset/report/8b9943d4-5230-43b6-bade-1ec84ffbb297 | 1 | Soesterberg | Banningstraat |  | 3769AA |  |  |  | Gemeente Soest | 2025-01-16 | In bedrijf |  |  |  |  | Stedin | [10 empty] | 3A | [10 empty] | Openbare verlichting | [5 empty] | 26 - MAST 5,7 M ST VERL TYPE II (7,0 M) | 1 | 1989-07-06 |  | In bedrijf |  |  |  | Siteco SL20 Mini 5840lm 3000K | 1 | 2021-06-23 |  | In bedrijf | [20 empty] | LEDDRIVER | 1 | 2021-06-23 |  | In bedrijf | [16 empty] | 26 - MAST 5,7 M ST VERL TYPE II (7,0 M) |  |  | 173603 | Aan | 74 | 7 | CILINDRISCH | STAAL | 6005 MOSGROEN | 40 | GESCHILDERD | NVT |  | Siteco SL20 Mini 5840lm 3000K |  | Siteco | 1289789 | Aan | 75 | [5 empty] | DB 702 MIDDENGRIJS METALIC | 11 |  | 5840 | [14 empty] | LEDDRIVER |  |  | 78381 | Aan | 4472 | 20 | 1
SST052755 | 1009093 | 1009093 | 52.1218 | 5.2879 | 148200.706 | 459286.9766 | https://lmsapp.nl/qr/asset/report/d3657023-8047-446b-a2b3-5fbb96cf95e5 | 1 | Soesterberg | Banningstraat |  | 3769AA |  |  |  | Gemeente Soest | 2025-01-16 | In bedrijf |  |  |  |  | Stedin | [10 empty] | 3A | [10 empty] | Openbare verlichting | [5 empty] | 26 - MAST 5,7 M ST VERL TYPE II (7,0 M) | 1 | 1989-07-06 |  | In bedrijf |  |  |  | Siteco SL20 Mini 5840lm 3000K | 1 | 2021-06-23 |  | In bedrijf | [13 empty] | LED 3000K | 1 | 2021-06-23 |  | In bedrijf |  |  | LEDDRIVER | 1 | 2021-06-23 |  | In bedrijf | [16 empty] | 26 - MAST 5,7 M ST VERL TYPE II (7,0 M) |  |  | 173603 | Aan | 74 | 7 | CILINDRISCH | STAAL | 6005 MOSGROEN | 40 | GESCHILDERD | NVT |  | Siteco SL20 Mini 5840lm 3000K |  | Siteco | 1289789 | Aan | 75 | [5 empty] | DB 702 MIDDENGRIJS METALIC | 11 |  | 5840 |  |  |  |  | LED 3000K |  |  | 1091131 | Aan | 2491 |  |  |  |  | LEDDRIVER |  |  | 78381 | Aan | 4472 | 20 | 1
SST052756 | 1009094 | 1009094 | 52.122 | 5.2888 | 148261.126 | 459313.4767 | https://lmsapp.nl/qr/asset/report/af1c6200-1772-45fa-953b-bd537f6de56d | 1 | Soesterberg | Banningstraat |  | 3769AA |  |  |  | Gemeente Soest | 2025-01-16 | In bedrijf |  |  |  |  | Stedin | [10 empty] | 3A | [10 empty] | Openbare verlichting | [5 empty] | 26 - MAST 5,7 M ST VERL TYPE II (7,0 M) | 1 | 1989-07-06 |  | In bedrijf |  |  |  | Siteco SL20 Mini 5840lm 3000K | 1 | 2021-06-23 |  | In bedrijf | [13 empty] | LED 3000K | 1 | 2021-06-23 |  | In bedrijf |  |  | LEDDRIVER | 1 | 2021-06-23 |  | In bedrijf | [16 empty] | 26 - MAST 5,7 M ST VERL TYPE II (7,0 M) |  |  | 173603 | Aan | 74 | 7 | CILINDRISCH | STAAL | 6005 MOSGROEN | 40 | GESCHILDERD | NVT |  | Siteco SL20 Mini 5840lm 3000K |  | Siteco | 1289789 | Aan | 75 | [5 empty] | DB 702 MIDDENGRIJS METALIC | 11 |  | 5840 |  |  |  |  | LED 3000K |  |  | 1091131 | Aan | 2491 |  |  |  |  | LEDDRIVER |  |  | 78381 | Aan | 4472 | 20 | 1
SST052757 | 1009095 | 1009095 | 52.122 | 5.2883 | 148224.556 | 459311.8875 | https://lmsapp.nl/qr/asset/report/9102368a-51cd-4bb4-ac0a-3072029859b1 | 1 | Soesterberg | Banningstraat |  | 3769AA |  |  |  | Gemeente Soest | 2025-01-16 | In bedrijf |  |  |  |  | Stedin | [10 empty] | 3A | [10 empty] | Openbare verlichting | [5 empty] | 26 - MAST 5,7 M ST VERL TYPE II (7,0 M) | 1 | 1989-07-07 |  | In bedrijf |  |  |  | Siteco SL20 Mini 5840lm 3000K | 1 | 2021-06-23 |  | In bedrijf | [13 empty] | LED 3000K | 1 | 2021-06-23 |  | In bedrijf |  |  | LEDDRIVER | 1 | 2021-06-23 |  | In bedrijf | [16 empty] | 26 - MAST 5,7 M ST VERL TYPE II (7,0 M) |  |  | 173603 | Aan | 74 | 7 | CILINDRISCH | STAAL | 6005 MOSGROEN | 40 | GESCHILDERD | NVT |  | Siteco SL20 Mini 5840lm 3000K |  | Siteco | 1289789 | Aan | 75 | [5 empty] | DB 702 MIDDENGRIJS METALIC | 11 |  | 5840 |  |  |  |  | LED 3000K |  |  | 1091131 | Aan | 2491 |  |  |  |  | LEDDRIVER |  |  | 78381 | Aan | 4472 | 20 | 1
SST052759 | 1009096 | 1009096 | 52.1222 | 5.2891 | 148284.446 | 459337.8567 | https://lmsapp.nl/qr/asset/report/b95cd2fb-9d65-4453-ad6a-8a76d340dd41 | 1 | Soesterberg | Banningstraat |  | 3769AA |  |  |  | Gemeente Soest | 2025-01-16 | In bedrijf |  |  |  |  | Stedin | [10 empty] | 3A | [10 empty] | Openbare verlichting | [5 empty] | 26 - MAST 5,7 M ST VERL TYPE II (7,0 M) | 1 | 1989-07-10 |  | In bedrijf |  |  |  | Siteco SL20 Mini 5840lm 3000K | 1 | 2021-06-23 |  | In bedrijf | [13 empty] | LED 3000K | 1 | 2021-06-23 |  | In bedrijf |  |  | LEDDRIVER | 1 | 2021-06-23 |  | In bedrijf | [16 empty] | 26 - MAST 5,7 M ST VERL TYPE II (7,0 M) |  |  | 173603 | Aan | 74 | 7 | CILINDRISCH | STAAL | 6005 MOSGROEN | 40 | GESCHILDERD | NVT |  | Siteco SL20 Mini 5840lm 3000K |  | Siteco | 1289789 | Aan | 75 | [5 empty] | DB 702 MIDDENGRIJS METALIC | 11 |  | 5840 |  |  |  |  | LED 3000K |  |  | 1091131 | Aan | 2491 |  |  |  |  | LEDDRIVER |  |  | 78381 | Aan | 4472 | 20 | 1
SST052760 | 1009097 | 1009097 | 52.1228 | 5.2905 | 148377.726 | 459407.0466 | https://lmsapp.nl/qr/asset/report/cb06176d-3805-46c6-b612-62bfe38a4890 | 1 | Soesterberg | Banningstraat |  | 3769AA |  |  |  | Gemeente Soest | 2025-01-16 | In bedrijf |  |  |  |  | Stedin | [10 empty] | 3A | [10 empty] | Openbare verlichting | [5 empty] | 26 - MAST 5,7 M ST VERL TYPE II (7,0 M) | 1 | 1989-07-12 |  | In bedrijf |  |  |  | Siteco SL20 Mini 5840lm 3000K | 1 | 2021-06-23 |  | In bedrijf | [13 empty] | LED 3000K | 1 | 2021-06-23 |  | In bedrijf |  |  | LEDDRIVER | 1 | 2021-06-23 |  | In bedrijf | [16 empty] | 26 - MAST 5,7 M ST VERL TYPE II (7,0 M) |  |  | 173603 | Aan | 74 | 7 | CILINDRISCH | STAAL | 6005 MOSGROEN | 40 | GESCHILDERD | NVT |  | Siteco SL20 Mini 5840lm 3000K |  | Siteco | 1289789 | Aan | 75 | [5 empty] | DB 702 MIDDENGRIJS METALIC | 11 |  | 5840 |  |  |  |  | LED 3000K |  |  | 1091131 | Aan | 2491 |  |  |  |  | LEDDRIVER |  |  | 78381 | Aan | 4472 | 20 | 1
SST052762 | 1009098 | 1009098 | 52.1223 | 5.2901 | 148349.6359 | 459352.1873 | https://lmsapp.nl/qr/asset/report/b02940cd-4ba7-446d-92a3-ff0a6128b489 | 1 | Soesterberg | Banningstraat |  | 3769AA |  |  |  | Gemeente Soest | 2025-01-16 | In bedrijf |  |  |  |  | Stedin | [10 empty] | 3A | [10 empty] | Openbare verlichting | [5 empty] | 26 - MAST 5,7 M ST VERL TYPE II (7,0 M) | 1 | 1989-07-13 |  | In bedrijf |  |  |  | Siteco SL20 Mini 5840lm 3000K | 1 | 2021-06-23 |  | In bedrijf | [13 empty] | LED 3000K | 1 | 2021-06-23 |  | In bedrijf |  |  | LEDDRIVER | 1 | 2021-06-23 |  | In bedrijf | [16 empty] | 26 - MAST 5,7 M ST VERL TYPE II (7,0 M) |  |  | 173603 | Aan | 74 | 7 | CILINDRISCH | STAAL | 6005 MOSGROEN | 40 | GESCHILDERD | NVT |  | Siteco SL20 Mini 5840lm 3000K |  | Siteco | 1289789 | Aan | 75 | [5 empty] | DB 702 MIDDENGRIJS METALIC | 11 |  | 5840 |  |  |  |  | LED 3000K |  |  | 1091131 | Aan | 2491 |  |  |  |  | LEDDRIVER |  |  | 78381 | Aan | 4472 | 20 | 1
SST052764 | 1009099 | 1009099 | 52.1197 | 5.2838 | 147916.076 | 459053.6167 | https://lmsapp.nl/qr/asset/report/0eea5070-2e86-475d-b00c-cefd03f15ada | 1 | Soesterberg | Moerbessenberg |  | 3769DB |  |  |  | Gemeente Soest | 2025-01-16 | In bedrijf |  |  |  |  | Stedin | [10 empty] | 3A | [10 empty] | Openbare verlichting | [5 empty] | LM ST 6,0 CV EU1250/20/5 T48 ET Z N6005 | 1 | 2023-09-20 |  | In bedrijf |  |  |  | MINI Nicole 7320 24W Prog RAL 7035 WW 2850Lumen S | 1 | 2023-06-05 |  | In bedrijf | [13 empty] | LED 3000K | 1 | 2023-06-05 |  | In bedrijf |  |  | LEDDRIVER | 1 | 2023-09-12 |  | In bedrijf | [16 empty] | LM ST 6,0 CV EU1250/20/5 T48 ET Z N6005 |  |  | 1642756 | Aan | 183 | 6 | cilindrisch verjongd | STAAL / POEDERCOAT | 6005 MOSGROEN | 40 | Gepoedercoat |  |  | MINI Nicole 7320 24W Prog RAL 7035 WW 2850Lumen S |  |  | 1432066 | Aan | 184 | [13 empty] | LED 3000K |  |  | 1091131 | Aan | 2491 |  |  |  |  | LEDDRIVER |  |  | 78381 | Aan | 4472 | 20 | 1
SST052765 | 1009100 | 1009100 | 52.1158 | 5.2953 | 148702.046 | 458624.457 | https://lmsapp.nl/qr/asset/report/26a82528-1e68-451d-8264-b7f5e480ce0e | 23 | Soesterberg | Oude Tempellaan |  | 3769JA |  |  |  | Gemeente Soest | 2025-01-16 | In bedrijf |  |  |  |  | Stedin | [21 empty] | Openbare verlichting | [5 empty] | 19 - MAST 4,0 M ST CONISCH | 1 | 1989-07-14 |  | In bedrijf |  |  |  | 303012 - GFK 5148 TLD 18W NV | 1 | 1989-07-14 |  | In bedrijf | [13 empty] | LAMP TLD 18W 830 G13 | 1 | 2021-10-29 |  | In bedrijf |  |  | Starter S10 | 1 | 2021-10-29 |  | In bedrijf | [16 empty] | 19 - MAST 4,0 M ST CONISCH |  |  | 173644 | Aan | 711 | 4 | CONISCH | STAAL | 6005 MOSGROEN | 40 | GESCHILDERD | NVT |  | 303012 - GFK 5148 TLD 18W NV |  | Lightronics | 173554 | Aan | 9 | [5 empty] | NVT | 20 |  |  |  |  | 23 |  | LAMP TLD 18W 830 G13 |  |  | 38441 | Aan | 60 | 18 |  | TL | 8000 | Starter S10 |  | NVT | 182106 | Aan | 15 |  |  | Starter
SST053100 | 1009101 | 1009101 | 52.1635 | 5.2916 | 148459.196 | 463930.4567 | https://lmsapp.nl/qr/asset/report/ad6d3c25-df17-4e65-8bb3-fdf3b7710de6 | 17 | Soest | Koningsweg |  | 3762EA |  |  |  | Gemeente Soest | 2025-01-16 | In bedrijf |  |  |  |  | Stedin | [21 empty] | Openbare verlichting | [5 empty] | 219 - MAST 4,0m ST CONISCH OPZ 60MM PC | 1 | 2004-02-25 |  | In bedrijf |  |  |  | Lightwell Friso Kramer LW-FKD opaal 1800LM 16A 830 | 1 | 2018-10-11 |  | In bedrijf | [13 empty] | LED 16W | 1 | 2018-10-11 |  | In bedrijf |  |  | LEDDRIVER | 1 | 2018-10-11 |  | In bedrijf | [16 empty] | 219 - MAST 4,0m ST CONISCH OPZ 60MM PC |  |  | 641174 | Aan | 2579 |  |  |  | Thermisch verzinkt | 40 |  |  |  | Lightwell Friso Kramer LW-FKD opaal 1800LM 16A 830 |  | Lightwell | 1008981 | Aan | 679 | [13 empty] | LED 16W |  |  | 641414 | Aan | 334 | 16 |  | LED | 11 | LEDDRIVER |  |  | 78381 | Aan | 4472 | 20 | 1
SST053101 | 1009102 | 1009102 | 52.1636 | 5.2914 | 148444.346 | 463939.3871 | https://lmsapp.nl/qr/asset/report/6c40ad81-0af9-4450-8066-f2cbb1fd2ba1 | 184 | Soest | Koningsweg |  | 3762EA |  |  |  | Gemeente Soest | 2025-01-16 | In bedrijf |  |  |  |  | Stedin | [21 empty] | Openbare verlichting | [5 empty] | 253 - MAST 6,7 M ST VERL (8,0 M) | 1 | 2006-06-27 |  | In bedrijf |  |  |  | SL20MD 20X 92W WW 9400L NVT ASYM DDG | 1 | 2018-04-18 |  | In bedrijf | [13 empty] | 01 - SL20MD 20X 92W WW 9400L | 1 | 2018-04-18 |  | In bedrijf |  |  | LEDdriver / LEDdriver | 1 | 2018-04-18 |  | In bedrijf | [16 empty] | 253 - MAST 6,7 M ST VERL (8,0 M) |  |  | 174931 | Aan | 645 | 8 | CILINDRISCH | STAAL | 6005 MOSGROEN | 40 | GESCHILDERD | NVT |  | SL20MD 20X 92W WW 9400L NVT ASYM DDG |  | Osram | 1008869 | Aan | 82 | [5 empty] | DB 702 MIDDENGRIJS-METALIC | [7 empty] | 01 - SL20MD 20X 92W WW 9400L |  |  | 1008871 | Aan | 82 | 92 |  |  |  | LEDdriver / LEDdriver |  |  | 1008870 | Aan | 36
SST053101 | 1009102 | 1009102 | 52.1636 | 5.2914 | 148444.346 | 463939.3871 | https://lmsapp.nl/qr/asset/report/6c40ad81-0af9-4450-8066-f2cbb1fd2ba1 | 184 | Soest | Koningsweg |  | 3762EA |  |  |  | Gemeente Soest | 2025-01-16 | In bedrijf |  |  |  |  | Stedin | [21 empty] | Openbare verlichting | [13 empty] | SL20MD 20X 92W WW 9400L NVT ASYM DDG | 2 | 2018-04-18 |  | In bedrijf | [13 empty] | 01 - SL20MD 20X 92W WW 9400L | 2 | 2018-04-18 |  | In bedrijf | [37 empty] | SL20MD 20X 92W WW 9400L NVT ASYM DDG |  | Osram | 1008869 | Aan | 82 | [5 empty] | DB 702 MIDDENGRIJS-METALIC | [7 empty] | 01 - SL20MD 20X 92W WW 9400L |  |  | 1008871 | Aan | 82 | 92
SST053102 | 1009103 | 1009103 | 52.1636 | 5.2912 | 148428.516 | 463937.2774 | https://lmsapp.nl/qr/asset/report/95ae3e48-435b-4c1f-bc01-c5487ccbed79 | 17 | Soest | Koningsweg |  | 3762EA |  |  |  | Gemeente Soest | 2025-01-16 | In bedrijf |  |  |  |  | Stedin | [21 empty] | Openbare verlichting | [5 empty] | 19 - MAST 4,0 M ST CONISCH | 1 | 1989-09-08 |  | In bedrijf |  |  |  | Lightwell Friso Kramer LW-FKD opaal 1800LM 16A 830 | 1 | 2018-10-11 |  | In bedrijf | [13 empty] | LED 16W | 1 | 2018-10-11 |  | In bedrijf |  |  | LEDDRIVER | 1 | 2018-10-11 |  | In bedrijf | [16 empty] | 19 - MAST 4,0 M ST CONISCH |  |  | 173644 | Aan | 711 | 4 | CONISCH | STAAL | 6005 MOSGROEN | 40 | GESCHILDERD | NVT |  | Lightwell Friso Kramer LW-FKD opaal 1800LM 16A 830 |  | Lightwell | 1008981 | Aan | 679 | [13 empty] | LED 16W |  |  | 641414 | Aan | 334 | 16 |  | LED | 11 | LEDDRIVER |  |  | 78381 | Aan | 4472 | 20 | 1
SST053103 | 1009105 | 1009105 | 52.1639 | 5.2906 | 148392.876 | 463971.8466 | https://lmsapp.nl/qr/asset/report/8dd9e5f1-84c5-48f1-abf9-2029c772dbbd | 93 | Soest | Koningsweg |  | 3762EA |  |  |  | Gemeente Soest | 2025-01-16 | In bedrijf |  |  |  |  | Stedin | [10 empty] | 3A | [10 empty] | Openbare verlichting | [5 empty] | 230 - MAST 6 M ST - EL UITL 5 GR | 1 | 2023-09-01 |  | In bedrijf |  |  |  | SL20MD 20X 92W WW 9400L NVT ASYM DDG | 1 | 2023-09-01 |  | In bedrijf | [13 empty] | 01 - SL20MD 20X 92W WW 9400L | 1 | 2023-09-01 |  | In bedrijf |  |  | LEDDRIVER | 1 | 2023-09-01 |  | In bedrijf | [16 empty] | 230 - MAST 6 M ST - EL UITL 5 GR |  |  | 173525 | Aan | 2220 | 6 | CILINDRISCH | STAAL | 6005 MOSGROEN | 40 | GESCHILDERD | NVT |  | SL20MD 20X 92W WW 9400L NVT ASYM DDG |  | Osram | 1008869 | Aan | 82 | [5 empty] | DB 702 MIDDENGRIJS-METALIC | [7 empty] | 01 - SL20MD 20X 92W WW 9400L |  |  | 1008871 | Aan | 82 | 92 |  |  |  | LEDDRIVER |  |  | 78381 | Aan | 4472 | 20 | 1
SST053104 | 1009106 | 1009106 | 52.1638 | 5.2905 | 148381.9759 | 463968.3575 | https://lmsapp.nl/qr/asset/report/d7215cb2-0adb-42a7-ae00-619bc2c719d3 | 17 | Soest | Koningsweg |  | 3762EA |  |  |  | Gemeente Soest | 2025-01-16 | In bedrijf |  |  |  |  | Stedin | [21 empty] | Openbare verlichting | [5 empty] | 19 - MAST 4,0 M ST CONISCH | 1 | 1989-09-11 |  | In bedrijf |  |  |  | Lightwell Friso Kramer LW-FKD opaal 1800LM 16A 830 | 1 | 2018-10-11 |  | In bedrijf | [13 empty] | LED 16W | 1 | 2018-10-11 |  | In bedrijf |  |  | LEDDRIVER | 1 | 2018-10-11 |  | In bedrijf | [16 empty] | 19 - MAST 4,0 M ST CONISCH |  |  | 173644 | Aan | 711 | 4 | CONISCH | STAAL | 6005 MOSGROEN | 40 | GESCHILDERD | NVT |  | Lightwell Friso Kramer LW-FKD opaal 1800LM 16A 830 |  | Lightwell | 1008981 | Aan | 679 | [13 empty] | LED 16W |  |  | 641414 | Aan | 334 | 16 |  | LED | 11 | LEDDRIVER |  |  | 78381 | Aan | 4472 | 20 | 1
SST053105 | 1009107 | 1009107 | 52.1642 | 5.2902 | 148361.726 | 464008.6475 | https://lmsapp.nl/qr/asset/report/0658f29a-76d9-45ee-bd84-fffbb946f474 | 93 | Soest | Koningsweg |  | 3762EA |  |  |  | Gemeente Soest | 2025-01-16 | In bedrijf |  |  |  |  | Stedin | [21 empty] | Openbare verlichting | [5 empty] | 26 - MAST 5,7 M ST VERL TYPE II (7,0 M) | 1 | 1989-09-11 |  | In bedrijf |  |  |  | SL20MD 20X 92W WW 9400L NVT ASYM DDG | 1 | 2018-04-18 |  | In bedrijf | [13 empty] | 01 - SL20MD 20X 92W WW 9400L | 1 | 2018-04-18 |  | In bedrijf |  |  | LEDDRIVER | 1 | 2018-04-18 |  | In bedrijf | [16 empty] | 26 - MAST 5,7 M ST VERL TYPE II (7,0 M) |  |  | 173603 | Aan | 74 | 7 | CILINDRISCH | STAAL | 6005 MOSGROEN | 40 | GESCHILDERD | NVT |  | SL20MD 20X 92W WW 9400L NVT ASYM DDG |  | Osram | 1008869 | Aan | 82 | [5 empty] | DB 702 MIDDENGRIJS-METALIC | [7 empty] | 01 - SL20MD 20X 92W WW 9400L |  |  | 1008871 | Aan | 82 | 92 |  |  |  | LEDDRIVER |  |  | 78381 | Aan | 4472 | 20 | 1
SST053106 | 1009108 | 1009108 | 52.1642 | 5.2901 | 148355.246 | 464009.9968 | https://lmsapp.nl/qr/asset/report/a074575b-43c5-45e3-8fc3-a61f0017c20a | 17 | Soest | Koningsweg |  | 3762EA |  |  |  | Gemeente Soest | 2025-01-16 | In bedrijf |  |  |  |  | Stedin | [21 empty] | Openbare verlichting | [5 empty] | 19 - MAST 4,0 M ST CONISCH | 1 | 1989-09-11 |  | In bedrijf |  |  |  | Lightwell Friso Kramer LW-FKD opaal 1800LM 16A 830 | 1 | 2018-10-11 |  | In bedrijf | [13 empty] | LED 16W | 1 | 2018-10-11 |  | In bedrijf |  |  | LEDDRIVER | 1 | 2018-10-11 |  | In bedrijf | [16 empty] | 19 - MAST 4,0 M ST CONISCH |  |  | 173644 | Aan | 711 | 4 | CONISCH | STAAL | 6005 MOSGROEN | 40 | GESCHILDERD | NVT |  | Lightwell Friso Kramer LW-FKD opaal 1800LM 16A 830 |  | Lightwell | 1008981 | Aan | 679 | [13 empty] | LED 16W |  |  | 641414 | Aan | 334 | 16 |  | LED | 11 | LEDDRIVER |  |  | 78381 | Aan | 4472 | 20 | 1
SST053107 | 1009109 | 1009109 | 52.1645 | 5.2898 | 148335.806 | 464044.7273 | https://lmsapp.nl/qr/asset/report/5ef7740b-6ae1-412d-9b7d-f713ac2f00b4 | 93 | Soest | Koningsweg |  | 3762EA |  |  |  | Gemeente Soest | 2025-01-16 | In bedrijf |  |  |  |  | Stedin | [21 empty] | Openbare verlichting | [5 empty] | 26 - MAST 5,7 M ST VERL TYPE II (7,0 M) | 1 | 1989-09-11 |  | In bedrijf |  |  |  | SL20MD 20X 92W WW 9400L NVT ASYM DDG | 1 | 2018-04-18 |  | In bedrijf | [13 empty] | 01 - SL20MD 20X 92W WW 9400L | 1 | 2018-04-18 |  | In bedrijf |  |  | LEDDRIVER | 1 | 2018-04-18 |  | In bedrijf | [16 empty] | 26 - MAST 5,7 M ST VERL TYPE II (7,0 M) |  |  | 173603 | Aan | 74 | 7 | CILINDRISCH | STAAL | 6005 MOSGROEN | 40 | GESCHILDERD | NVT |  | SL20MD 20X 92W WW 9400L NVT ASYM DDG |  | Osram | 1008869 | Aan | 82 | [5 empty] | DB 702 MIDDENGRIJS-METALIC | [7 empty] | 01 - SL20MD 20X 92W WW 9400L |  |  | 1008871 | Aan | 82 | 92 |  |  |  | LEDDRIVER |  |  | 78381 | Aan | 4472 | 20 | 1
SST053108 | 1009110 | 1009110 | 52.1646 | 5.2897 | 148325.816 | 464053.6371 | https://lmsapp.nl/qr/asset/report/49668765-5e5f-4413-8cc1-12f095f03e81 | 17 | Soest | Koningsweg |  | 3762EA |  |  |  | Gemeente Soest | 2025-01-16 | In bedrijf |  |  |  |  | Stedin | [21 empty] | Openbare verlichting | [5 empty] | 19 - MAST 4,0 M ST CONISCH | 1 | 1989-09-11 |  | In bedrijf |  |  |  | Lightwell Friso Kramer LW-FKD opaal 1800LM 16A 830 | 1 | 2018-10-11 |  | In bedrijf | [13 empty] | LED 16W | 1 | 2018-10-11 |  | In bedrijf |  |  | LEDDRIVER | 1 | 2018-10-11 |  | In bedrijf | [16 empty] | 19 - MAST 4,0 M ST CONISCH |  |  | 173644 | Aan | 711 | 4 | CONISCH | STAAL | 6005 MOSGROEN | 40 | GESCHILDERD | NVT |  | Lightwell Friso Kramer LW-FKD opaal 1800LM 16A 830 |  | Lightwell | 1008981 | Aan | 679 | [13 empty] | LED 16W |  |  | 641414 | Aan | 334 | 16 |  | LED | 11 | LEDDRIVER |  |  | 78381 | Aan | 4472 | 20 | 1
SST053109 | 1009111 | 1009111 | 52.1658 | 5.2991 | 148969.0559 | 464191.0876 | https://lmsapp.nl/qr/asset/report/3cef40b5-129c-4768-bb81-92dda4becee4 | 17 | Soest | Koningsweg |  | 3762EA |  |  |  | Gemeente Soest | 2025-01-16 | In bedrijf |  |  |  |  | Stedin | [21 empty] | Openbare verlichting | [5 empty] | 19 - MAST 4,0 M ST CONISCH | 1 | 1989-09-12 |  | In bedrijf |  |  |  | Lightwell Friso Kramer LW-FKD opaal 1800LM 16A 830 | 1 | 2025-05-28 |  | In bedrijf | [13 empty] | LED 16W | 1 | 2025-05-28 |  | In bedrijf |  |  | LEDDRIVER | 1 | 2025-05-28 |  | In bedrijf | [16 empty] | 19 - MAST 4,0 M ST CONISCH |  |  | 173644 | Aan | 711 | 4 | CONISCH | STAAL | 6005 MOSGROEN | 40 | GESCHILDERD | NVT |  | Lightwell Friso Kramer LW-FKD opaal 1800LM 16A 830 |  | Lightwell | 1008981 | Aan | 679 | [13 empty] | LED 16W |  |  | 641414 | Aan | 334 | 16 |  | LED | 11 | LEDDRIVER |  |  | 78381 | Aan | 4472 | 20 | 1
SST053110 | 1009112 | 1009112 | 52.1658 | 5.299 | 148966.086 | 464182.5775 | https://lmsapp.nl/qr/asset/report/92b0277d-5c4c-427f-a925-dfcfe0c18235 | 93 | Soest | Koningsweg |  | 3762EA |  |  |  | Gemeente Soest | 2025-01-16 | In bedrijf |  |  |  |  | Stedin | [21 empty] | Openbare verlichting | [5 empty] | 26 - MAST 5,7 M ST VERL TYPE II (7,0 M) | 1 | 1989-09-12 |  | In bedrijf |  |  |  | SL20MD 20X 92W WW 9400L NVT ASYM DDG | 1 | 2018-04-18 |  | In bedrijf | [13 empty] | 01 - SL20MD 20X 92W WW 9400L | 1 | 2018-04-18 |  | In bedrijf |  |  | LEDDRIVER | 1 | 2018-04-18 |  | In bedrijf | [16 empty] | 26 - MAST 5,7 M ST VERL TYPE II (7,0 M) |  |  | 173603 | Aan | 74 | 7 | CILINDRISCH | STAAL | 6005 MOSGROEN | 40 | GESCHILDERD | NVT |  | SL20MD 20X 92W WW 9400L NVT ASYM DDG |  | Osram | 1008869 | Aan | 82 | [5 empty] | DB 702 MIDDENGRIJS-METALIC | [7 empty] | 01 - SL20MD 20X 92W WW 9400L |  |  | 1008871 | Aan | 82 | 92 |  |  |  | LEDDRIVER |  |  | 78381 | Aan | 4472 | 20 | 1
SST053111 | 1009113 | 1009113 | 52.1652 | 5.3019 | 149166.356 | 464114.227 | https://lmsapp.nl/qr/asset/report/e1e23f8e-d2a8-43e1-a736-ccc7d1851ea2 | 17 | Soest | Koningsweg |  | 3762EA |  |  |  | Gemeente Soest | 2025-01-16 | In bedrijf |  |  |  |  | Stedin | [21 empty] | Openbare verlichting | [5 empty] | 19 - MAST 4,0 M ST CONISCH | 1 | 1989-09-19 |  | In bedrijf |  |  |  | Lightwell Friso Kramer LW-FKD opaal 1800LM 16A 830 | 1 | 2018-10-11 |  | In bedrijf | [13 empty] | LED 16W | 1 | 2018-10-11 |  | In bedrijf |  |  | LEDDRIVER | 1 | 2018-10-11 |  | In bedrijf | [16 empty] | 19 - MAST 4,0 M ST CONISCH |  |  | 173644 | Aan | 711 | 4 | CONISCH | STAAL | 6005 MOSGROEN | 40 | GESCHILDERD | NVT |  | Lightwell Friso Kramer LW-FKD opaal 1800LM 16A 830 |  | Lightwell | 1008981 | Aan | 679 | [13 empty] | LED 16W |  |  | 641414 | Aan | 334 | 16 |  | LED | 11 | LEDDRIVER |  |  | 78381 | Aan | 4472 | 20 | 1
SST053112 | 1009114 | 1009114 | 52.1653 | 5.3012 | 149116.6359 | 464133.3667 | https://lmsapp.nl/qr/asset/report/8704e504-ac3f-43a8-ab2d-174ffecc31d7 | 17 | Soest | Koningsweg |  | 3762EA |  |  |  | Gemeente Soest | 2025-01-16 | In bedrijf |  |  |  |  | Stedin | [21 empty] | Openbare verlichting | [5 empty] | 19 - MAST 4,0 M ST CONISCH | 1 | 1989-09-20 |  | In bedrijf |  |  |  | Lightwell Friso Kramer LW-FKD opaal 1800LM 16A 830 | 1 | 2018-10-11 |  | In bedrijf | [13 empty] | LED 16W | 1 | 2018-10-11 |  | In bedrijf |  |  | LEDDRIVER | 1 | 2018-10-11 |  | In bedrijf | [16 empty] | 19 - MAST 4,0 M ST CONISCH |  |  | 173644 | Aan | 711 | 4 | CONISCH | STAAL | 6005 MOSGROEN | 40 | GESCHILDERD | NVT |  | Lightwell Friso Kramer LW-FKD opaal 1800LM 16A 830 |  | Lightwell | 1008981 | Aan | 679 | [13 empty] | LED 16W |  |  | 641414 | Aan | 334 | 16 |  | LED | 11 | LEDDRIVER |  |  | 78381 | Aan | 4472 | 20 | 1
SST053113 | 1009115 | 1009115 | 52.1654 | 5.3009 | 149095.076 | 464142.1674 | https://lmsapp.nl/qr/asset/report/9b4dabe9-6534-4388-b9d1-751c15466c36 | 17 | Soest | Koningsweg |  | 3762EA |  |  |  | Gemeente Soest | 2025-01-16 | In bedrijf |  |  |  |  | Stedin | [21 empty] | Openbare verlichting | [5 empty] | 19 - MAST 4,0 M ST CONISCH | 1 | 1989-09-20 |  | In bedrijf |  |  |  | Lightwell Friso Kramer LW-FKD opaal 1800LM 16A 830 | 1 | 2018-10-11 |  | In bedrijf | [13 empty] | LED 16W | 1 | 2018-10-11 |  | In bedrijf |  |  | LEDDRIVER | 1 | 2018-10-11 |  | In bedrijf | [16 empty] | 19 - MAST 4,0 M ST CONISCH |  |  | 173644 | Aan | 711 | 4 | CONISCH | STAAL | 6005 MOSGROEN | 40 | GESCHILDERD | NVT |  | Lightwell Friso Kramer LW-FKD opaal 1800LM 16A 830 |  | Lightwell | 1008981 | Aan | 679 | [13 empty] | LED 16W |  |  | 641414 | Aan | 334 | 16 |  | LED | 11 | LEDDRIVER |  |  | 78381 | Aan | 4472 | 20 | 1
SST053114 | 1009116 | 1009116 | 52.1655 | 5.3005 | 149069.996 | 464149.2067 | https://lmsapp.nl/qr/asset/report/7eedf4d4-beab-4622-9c2c-b5c2927073fd | 17 | Soest | Koningsweg |  | 3762EA |  |  |  | Gemeente Soest | 2025-01-16 | In bedrijf |  |  |  |  | Stedin | [21 empty] | Openbare verlichting | [5 empty] | 19 - MAST 4,0 M ST CONISCH | 1 | 1989-09-20 |  | In bedrijf |  |  |  | Lightwell Friso Kramer LW-FKD opaal 1800LM 16A 830 | 1 | 2018-10-11 |  | In bedrijf | [13 empty] | LED 16W | 1 | 2018-10-11 |  | In bedrijf |  |  | LEDDRIVER | 1 | 2018-10-11 |  | In bedrijf | [16 empty] | 19 - MAST 4,0 M ST CONISCH |  |  | 173644 | Aan | 711 | 4 | CONISCH | STAAL | 6005 MOSGROEN | 40 | GESCHILDERD | NVT |  | Lightwell Friso Kramer LW-FKD opaal 1800LM 16A 830 |  | Lightwell | 1008981 | Aan | 679 | [13 empty] | LED 16W |  |  | 641414 | Aan | 334 | 16 |  | LED | 11 | LEDDRIVER |  |  | 78381 | Aan | 4472 | 20 | 1
SST053115 | 1009117 | 1009117 | 52.1654 | 5.2998 | 149020.406 | 464146.0173 | https://lmsapp.nl/qr/asset/report/0a1e9346-7882-407a-8fff-402911b9a247 | 17 | Soest | Koningsweg |  | 3762EA |  |  |  | Gemeente Soest | 2025-01-16 | In bedrijf |  |  |  |  | Stedin | [21 empty] | Openbare verlichting | [5 empty] | 19 - MAST 4,0 M ST CONISCH | 1 | 1989-09-20 |  | In bedrijf |  |  |  | Lightwell Friso Kramer LW-FKD opaal 1800LM 16A 830 | 1 | 2018-10-11 |  | In bedrijf | [13 empty] | LED 16W | 1 | 2018-10-11 |  | In bedrijf |  |  | LEDDRIVER | 1 | 2018-10-11 |  | In bedrijf | [16 empty] | 19 - MAST 4,0 M ST CONISCH |  |  | 173644 | Aan | 711 | 4 | CONISCH | STAAL | 6005 MOSGROEN | 40 | GESCHILDERD | NVT |  | Lightwell Friso Kramer LW-FKD opaal 1800LM 16A 830 |  | Lightwell | 1008981 | Aan | 679 | [13 empty] | LED 16W |  |  | 641414 | Aan | 334 | 16 |  | LED | 11 | LEDDRIVER |  |  | 78381 | Aan | 4472 | 20 | 1
SST053116 | 1009118 | 1009118 | 52.1658 | 5.2984 | 148923.156 | 464181.0866 | https://lmsapp.nl/qr/asset/report/591dac14-16ff-4a65-bde4-291c07e80971 | 17 | Soest | Goudvink | 41 | 3766 WJ |  |  |  | Gemeente Soest | 2025-01-16 | In bedrijf |  |  |  |  | Stedin | [21 empty] | Openbare verlichting | [5 empty] | 19 - MAST 4,0 M ST CONISCH | 1 | 1989-09-20 |  | In bedrijf |  |  |  | Lightwell Friso Kramer LW-FKD opaal 1800LM 16A 830 | 1 | 2018-10-11 |  | In bedrijf | [13 empty] | LED 16W | 1 | 2018-10-11 |  | In bedrijf |  |  | LEDDRIVER | 1 | 2018-10-11 |  | In bedrijf | [9 empty] | Afschermkap | 1 | 2025-05-14 |  | In bedrijf |  |  | 19 - MAST 4,0 M ST CONISCH |  |  | 173644 | Aan | 711 | 4 | CONISCH | STAAL | 6005 MOSGROEN | 40 | GESCHILDERD | NVT |  | Lightwell Friso Kramer LW-FKD opaal 1800LM 16A 830 |  | Lightwell | 1008981 | Aan | 679 | [13 empty] | LED 16W |  |  | 641414 | Aan | 334 | 16 |  | LED | 11 | LEDDRIVER |  |  | 78381 | Aan | 4472 | 20 | 1 | [9 empty] | Afschermkap |  | ONBEKEND | 1142257 | Aan | 29 | Afscherming
SST053117 | 1009119 | 1009119 | 52.1656 | 5.2983 | 148916.6759 | 464166.5072 | https://lmsapp.nl/qr/asset/report/4c7c7f26-4ac0-4424-9f46-a70b3528d041 | 93 | Soest | Koningsweg |  | 3762EA |  |  |  | Gemeente Soest | 2025-01-16 | In bedrijf |  |  |  |  | Stedin | [21 empty] | Openbare verlichting | [5 empty] | 26 - MAST 5,7 M ST VERL TYPE II (7,0 M) | 1 | 1989-09-20 |  | In bedrijf |  |  |  | SL20MD 20X 92W WW 9400L NVT ASYM DDG | 1 | 2018-04-18 |  | In bedrijf | [13 empty] | 01 - SL20MD 20X 92W WW 9400L | 1 | 2018-04-18 |  | In bedrijf |  |  | LEDDRIVER | 1 | 2018-04-18 |  | In bedrijf | [16 empty] | 26 - MAST 5,7 M ST VERL TYPE II (7,0 M) |  |  | 173603 | Aan | 74 | 7 | CILINDRISCH | STAAL | 6005 MOSGROEN | 40 | GESCHILDERD | NVT |  | SL20MD 20X 92W WW 9400L NVT ASYM DDG |  | Osram | 1008869 | Aan | 82 | [5 empty] | DB 702 MIDDENGRIJS-METALIC | [7 empty] | 01 - SL20MD 20X 92W WW 9400L |  |  | 1008871 | Aan | 82 | 92 |  |  |  | LEDDRIVER |  |  | 78381 | Aan | 4472 | 20 | 1
SST053118 | 1009120 | 1009120 | 52.1656 | 5.2979 | 148888.5959 | 464166.7775 | https://lmsapp.nl/qr/asset/report/c0ecacb1-7dcb-4446-8053-8308f5d5dc74 | 17 | Soest | Koningsweg |  | 3762EA |  |  |  | Gemeente Soest | 2025-01-16 | In bedrijf |  |  |  |  | Stedin | [21 empty] | Openbare verlichting | [5 empty] | 19 - MAST 4,0 M ST CONISCH | 1 | 1989-09-21 |  | In bedrijf |  |  |  | Lightwell Friso Kramer LW-FKD opaal 1800LM 16A 830 | 1 | 2018-10-11 |  | In bedrijf | [13 empty] | LED 16W | 1 | 2018-10-11 |  | In bedrijf |  |  | LEDDRIVER | 1 | 2018-10-11 |  | In bedrijf | [16 empty] | 19 - MAST 4,0 M ST CONISCH |  |  | 173644 | Aan | 711 | 4 | CONISCH | STAAL | 6005 MOSGROEN | 40 | GESCHILDERD | NVT |  | Lightwell Friso Kramer LW-FKD opaal 1800LM 16A 830 |  | Lightwell | 1008981 | Aan | 679 | [13 empty] | LED 16W |  |  | 641414 | Aan | 334 | 16 |  | LED | 11 | LEDDRIVER |  |  | 78381 | Aan | 4472 | 20 | 1
SST053119 | 1009121 | 1009121 | 52.1655 | 5.2979 | 148886.976 | 464151.6569 | https://lmsapp.nl/qr/asset/report/865d2608-5ac5-4e31-b970-1171c7e48236 | 93 | Soest | Koningsweg |  | 3762EA |  |  |  | Gemeente Soest | 2025-01-16 | In bedrijf |  |  |  |  | Stedin | [21 empty] | Openbare verlichting | [5 empty] | 26 - MAST 5,7 M ST VERL TYPE II (7,0 M) | 1 | 1989-09-21 |  | In bedrijf |  |  |  | SL20MD 20X 92W WW 9400L NVT ASYM DDG | 1 | 2018-04-18 |  | In bedrijf | [13 empty] | 01 - SL20MD 20X 92W WW 9400L | 1 | 2018-04-18 |  | In bedrijf |  |  | LEDDRIVER | 1 | 2018-04-18 |  | In bedrijf | [16 empty] | 26 - MAST 5,7 M ST VERL TYPE II (7,0 M) |  |  | 173603 | Aan | 74 | 7 | CILINDRISCH | STAAL | 6005 MOSGROEN | 40 | GESCHILDERD | NVT |  | SL20MD 20X 92W WW 9400L NVT ASYM DDG |  | Osram | 1008869 | Aan | 82 | [5 empty] | DB 702 MIDDENGRIJS-METALIC | [7 empty] | 01 - SL20MD 20X 92W WW 9400L |  |  | 1008871 | Aan | 82 | 92 |  |  |  | LEDDRIVER |  |  | 78381 | Aan | 4472 | 20 | 1
SST053120 | 1009122 | 1009122 | 52.1655 | 5.2974 | 148855.656 | 464149.497 | https://lmsapp.nl/qr/asset/report/1001bb96-2aa3-4f99-89f8-3b733abaf20d | 1 | Soest | Koningsweg |  | 3762EA |  |  |  | Gemeente Soest | 2025-01-16 | In bedrijf |  |  |  |  | Stedin | [10 empty] | 3A | [10 empty] | Openbare verlichting | [5 empty] | 19 - MAST 4,0 M ST CONISCH | 1 | 1989-09-21 |  | In bedrijf |  |  |  | Lightwell Friso Kramer LW-FKD opaal 1800LM 16A 830 | 1 | 2022-11-17 |  | In bedrijf | [20 empty] | LEDDRIVER | 1 | 2022-11-17 |  | In bedrijf | [16 empty] | 19 - MAST 4,0 M ST CONISCH |  |  | 173644 | Aan | 711 | 4 | CONISCH | STAAL | 6005 MOSGROEN | 40 | GESCHILDERD | NVT |  | Lightwell Friso Kramer LW-FKD opaal 1800LM 16A 830 |  | Lightwell | 1008981 | Aan | 679 | [23 empty] | LEDDRIVER |  |  | 78381 | Aan | 4472 | 20 | 1
SST053121 | 1009123 | 1009123 | 52.1653 | 5.2974 | 148855.266 | 464130.107 | https://lmsapp.nl/qr/asset/report/ed0a463a-4374-4ec6-bfdd-ca24565bba9e | 184 | Soest | Koningsweg |  | 3762EA |  |  |  | Gemeente Soest | 2025-01-16 | In bedrijf |  |  |  |  | Stedin | [21 empty] | Openbare verlichting | [5 empty] | 26 - MAST 5,7 M ST VERL TYPE II (7,0 M) | 1 | 2018-04-18 |  | In bedrijf |  |  |  | SL20MD 20X 92W WW 9400L NVT ASYM DDG | 1 | 2018-04-18 |  | In bedrijf | [13 empty] | 01 - SL20MD 20X 92W WW 9400L | 1 | 2018-04-18 |  | In bedrijf |  |  | LEDdriver / LEDdriver | 1 | 2018-04-18 |  | In bedrijf | [9 empty] | Mastdeur | 1 | 2023-09-20 |  | In bedrijf |  |  | 26 - MAST 5,7 M ST VERL TYPE II (7,0 M) |  |  | 173603 | Aan | 74 | 7 | CILINDRISCH | STAAL | 6005 MOSGROEN | 40 | GESCHILDERD | NVT |  | SL20MD 20X 92W WW 9400L NVT ASYM DDG |  | Osram | 1008869 | Aan | 82 | [5 empty] | DB 702 MIDDENGRIJS-METALIC | [7 empty] | 01 - SL20MD 20X 92W WW 9400L |  |  | 1008871 | Aan | 82 | 92 |  |  |  | LEDdriver / LEDdriver |  |  | 1008870 | Aan | 36 | [11 empty] | Mastdeur |  | NVT | 90316 | Aan | 22 | Mastdeur
SST053121 | 1009123 | 1009123 | 52.1653 | 5.2974 | 148855.266 | 464130.107 | https://lmsapp.nl/qr/asset/report/ed0a463a-4374-4ec6-bfdd-ca24565bba9e | 184 | Soest | Koningsweg |  | 3762EA |  |  |  | Gemeente Soest | 2025-01-16 | In bedrijf |  |  |  |  | Stedin | [21 empty] | Openbare verlichting | [13 empty] | SL20MD 20X 92W WW 9400L NVT ASYM DDG | 2 | 2018-04-18 |  | In bedrijf | [13 empty] | 01 - SL20MD 20X 92W WW 9400L | 2 | 2018-04-18 |  | In bedrijf | [37 empty] | SL20MD 20X 92W WW 9400L NVT ASYM DDG |  | Osram | 1008869 | Aan | 82 | [5 empty] | DB 702 MIDDENGRIJS-METALIC | [7 empty] | 01 - SL20MD 20X 92W WW 9400L |  |  | 1008871 | Aan | 82 | 92
SST053122 | 1009124 | 1009124 | 52.1652 | 5.297 | 148830.426 | 464119.3066 | https://lmsapp.nl/qr/asset/report/dacb16a3-27bb-47ff-8d43-109780872587 | 184 | Soest | Koningsweg |  | 3762EA |  |  |  | Gemeente Soest | 2025-01-16 | In bedrijf |  |  |  |  | Stedin | [21 empty] | Openbare verlichting | [5 empty] | 253 - MAST 6,7 M ST VERL (8,0 M) | 1 | 2018-04-18 |  | In bedrijf |  |  |  | SL20MD 20X 92W WW 9400L NVT ASYM DDG | 2 | 2018-04-18 |  | In bedrijf | [13 empty] | 01 - SL20MD 20X 92W WW 9400L | 2 | 2018-04-18 |  | In bedrijf |  |  | LEDdriver / LEDdriver | 1 | 2018-04-18 |  | In bedrijf | [16 empty] | 253 - MAST 6,7 M ST VERL (8,0 M) |  |  | 174931 | Aan | 645 | 8 | CILINDRISCH | STAAL | 6005 MOSGROEN | 40 | GESCHILDERD | NVT |  | SL20MD 20X 92W WW 9400L NVT ASYM DDG |  | Osram | 1008869 | Aan | 82 | [5 empty] | DB 702 MIDDENGRIJS-METALIC | [7 empty] | 01 - SL20MD 20X 92W WW 9400L |  |  | 1008871 | Aan | 82 | 92 |  |  |  | LEDdriver / LEDdriver |  |  | 1008870 | Aan | 36
SST053122 | 1009124 | 1009124 | 52.1652 | 5.297 | 148830.426 | 464119.3066 | https://lmsapp.nl/qr/asset/report/dacb16a3-27bb-47ff-8d43-109780872587 | 184 | Soest | Koningsweg |  | 3762EA |  |  |  | Gemeente Soest | 2025-01-16 | In bedrijf |  |  |  |  | Stedin | [21 empty] | Openbare verlichting | [13 empty] | SL20MD 20X 92W WW 9400L NVT ASYM DDG | 1 | 2018-04-18 |  | In bedrijf | [13 empty] | 01 - SL20MD 20X 92W WW 9400L | 1 | 2018-04-18 |  | In bedrijf | [37 empty] | SL20MD 20X 92W WW 9400L NVT ASYM DDG |  | Osram | 1008869 | Aan | 82 | [5 empty] | DB 702 MIDDENGRIJS-METALIC | [7 empty] | 01 - SL20MD 20X 92W WW 9400L |  |  | 1008871 | Aan | 82 | 92
SST053124 | 1009125 | 1009125 | 52.1652 | 5.2968 | 148813.686 | 464120.6169 | https://lmsapp.nl/qr/asset/report/cb0c249c-ad77-4327-ae26-34491bb63881 | 93 | Soest | Koningsweg |  | 3762EA |  |  |  | Gemeente Soest | 2025-01-16 | In bedrijf |  |  |  |  | Stedin | [21 empty] | Openbare verlichting | [5 empty] | 26 - MAST 5,7 M ST VERL TYPE II (7,0 M) | 1 | 1989-09-21 |  | In bedrijf |  |  |  | SL20MD 20X 92W WW 9400L NVT ASYM DDG | 1 | 2018-04-18 |  | In bedrijf | [13 empty] | 01 - SL20MD 20X 92W WW 9400L | 1 | 2018-04-18 |  | In bedrijf |  |  | LEDDRIVER | 1 | 2018-04-18 |  | In bedrijf | [16 empty] | 26 - MAST 5,7 M ST VERL TYPE II (7,0 M) |  |  | 173603 | Aan | 74 | 7 | CILINDRISCH | STAAL | 6005 MOSGROEN | 40 | GESCHILDERD | NVT |  | SL20MD 20X 92W WW 9400L NVT ASYM DDG |  | Osram | 1008869 | Aan | 82 | [5 empty] | DB 702 MIDDENGRIJS-METALIC | [7 empty] | 01 - SL20MD 20X 92W WW 9400L |  |  | 1008871 | Aan | 82 | 92 |  |  |  | LEDDRIVER |  |  | 78381 | Aan | 4472 | 20 | 1
SST053125 | 1009126 | 1009126 | 52.1652 | 5.2965 | 148792.086 | 464114.2875 | https://lmsapp.nl/qr/asset/report/9d82a42b-37ad-4f77-8e14-5a00b93086fa | 17 | Soest | Koningsweg |  | 3762EA |  |  |  | Gemeente Soest | 2025-01-16 | In bedrijf |  |  |  |  | Stedin | [21 empty] | Openbare verlichting | [5 empty] | 19 - MAST 4,0 M ST CONISCH | 1 | 1989-09-21 |  | In bedrijf |  |  |  | Lightwell Friso Kramer LW-FKD opaal 1800LM 16A 830 | 1 | 2018-10-11 |  | In bedrijf | [13 empty] | LED 16W | 1 | 2018-10-11 |  | In bedrijf |  |  | LEDDRIVER | 1 | 2018-10-11 |  | In bedrijf | [16 empty] | 19 - MAST 4,0 M ST CONISCH |  |  | 173644 | Aan | 711 | 4 | CONISCH | STAAL | 6005 MOSGROEN | 40 | GESCHILDERD | NVT |  | Lightwell Friso Kramer LW-FKD opaal 1800LM 16A 830 |  | Lightwell | 1008981 | Aan | 679 | [13 empty] | LED 16W |  |  | 641414 | Aan | 334 | 16 |  | LED | 11 | LEDDRIVER |  |  | 78381 | Aan | 4472 | 20 | 1
SST053126 | 1009127 | 1009127 | 52.165 | 5.2963 | 148778.3159 | 464101.177 | https://lmsapp.nl/qr/asset/report/e9430355-3050-47b5-851f-4aec57ac6ac2 | 93 | Soest | Koningsweg |  | 3762EA |  |  |  | Gemeente Soest | 2025-01-16 | In bedrijf |  |  |  |  | Stedin | [21 empty] | Openbare verlichting | [5 empty] | 26 - MAST 5,7 M ST VERL TYPE II (7,0 M) | 1 | 1989-09-21 |  | In bedrijf |  |  |  | SL20MD 20X 92W WW 9400L NVT ASYM DDG | 1 | 2018-04-18 |  | In bedrijf | [13 empty] | 01 - SL20MD 20X 92W WW 9400L | 1 | 2018-04-18 |  | In bedrijf |  |  | LEDDRIVER | 1 | 2018-04-18 |  | In bedrijf | [16 empty] | 26 - MAST 5,7 M ST VERL TYPE II (7,0 M) |  |  | 173603 | Aan | 74 | 7 | CILINDRISCH | STAAL | 6005 MOSGROEN | 40 | GESCHILDERD | NVT |  | SL20MD 20X 92W WW 9400L NVT ASYM DDG |  | Osram | 1008869 | Aan | 82 | [5 empty] | DB 702 MIDDENGRIJS-METALIC | [7 empty] | 01 - SL20MD 20X 92W WW 9400L |  |  | 1008871 | Aan | 82 | 92 |  |  |  | LEDDRIVER |  |  | 78381 | Aan | 4472 | 20 | 1
SST053127 | 1009128 | 1009128 | 52.165 | 5.2959 | 148751.586 | 464092.4165 | https://lmsapp.nl/qr/asset/report/76b67b8d-00ba-431c-a3a8-67179f1e111a | 17 | Soest | Koningsweg |  | 3762EA |  |  |  | Gemeente Soest | 2025-01-16 | In bedrijf |  |  |  |  | Stedin | [21 empty] | Openbare verlichting | [5 empty] | 19 - MAST 4,0 M ST CONISCH | 1 | 1989-09-21 |  | In bedrijf |  |  |  | Lightwell Friso Kramer LW-FKD opaal 1800LM 16A 830 | 1 | 2018-10-11 |  | In bedrijf | [13 empty] | LED 16W | 1 | 2018-10-11 |  | In bedrijf |  |  | LEDDRIVER | 1 | 2018-10-11 |  | In bedrijf | [16 empty] | 19 - MAST 4,0 M ST CONISCH |  |  | 173644 | Aan | 711 | 4 | CONISCH | STAAL | 6005 MOSGROEN | 40 | GESCHILDERD | NVT |  | Lightwell Friso Kramer LW-FKD opaal 1800LM 16A 830 |  | Lightwell | 1008981 | Aan | 679 | [13 empty] | LED 16W |  |  | 641414 | Aan | 334 | 16 |  | LED | 11 | LEDDRIVER |  |  | 78381 | Aan | 4472 | 20 | 1
SST053128 | 1009129 | 1009129 | 52.1648 | 5.2957 | 148738.3559 | 464080.0176 | https://lmsapp.nl/qr/asset/report/15b92e63-c0d0-4eaf-9a0f-5df553723132 | 93 | Soest | Koningsweg |  | 3762EA |  |  |  | Gemeente Soest | 2025-01-16 | In bedrijf |  |  |  |  | Stedin | [21 empty] | Openbare verlichting | [5 empty] | 26 - MAST 5,7 M ST VERL TYPE II (7,0 M) | 1 | 1989-09-21 |  | In bedrijf |  |  |  | SL20MD 20X 92W WW 9400L NVT ASYM DDG | 1 | 2018-04-18 |  | In bedrijf | [13 empty] | 01 - SL20MD 20X 92W WW 9400L | 1 | 2018-04-18 |  | In bedrijf |  |  | LEDDRIVER | 1 | 2018-04-18 |  | In bedrijf | [16 empty] | 26 - MAST 5,7 M ST VERL TYPE II (7,0 M) |  |  | 173603 | Aan | 74 | 7 | CILINDRISCH | STAAL | 6005 MOSGROEN | 40 | GESCHILDERD | NVT |  | SL20MD 20X 92W WW 9400L NVT ASYM DDG |  | Osram | 1008869 | Aan | 82 | [5 empty] | DB 702 MIDDENGRIJS-METALIC | [7 empty] | 01 - SL20MD 20X 92W WW 9400L |  |  | 1008871 | Aan | 82 | 92 |  |  |  | LEDDRIVER |  |  | 78381 | Aan | 4472 | 20 | 1
SST053129 | 1009130 | 1009130 | 52.1648 | 5.2953 | 148714.0559 | 464072.1465 | https://lmsapp.nl/qr/asset/report/096f400d-494f-4829-83e1-5a56d6cd0f7c | 17 | Soest | Koningsweg |  | 3762EA |  |  |  | Gemeente Soest | 2025-01-16 | In bedrijf |  |  |  |  | Stedin | [21 empty] | Openbare verlichting | [5 empty] | 19 - MAST 4,0 M ST CONISCH | 1 | 1989-09-21 |  | In bedrijf |  |  |  | Lightwell Friso Kramer LW-FKD opaal 1800LM 16A 830 | 1 | 2018-10-11 |  | In bedrijf | [13 empty] | LED 16W | 1 | 2018-10-11 |  | In bedrijf |  |  | LEDDRIVER | 1 | 2018-10-11 |  | In bedrijf | [16 empty] | 19 - MAST 4,0 M ST CONISCH |  |  | 173644 | Aan | 711 | 4 | CONISCH | STAAL | 6005 MOSGROEN | 40 | GESCHILDERD | NVT |  | Lightwell Friso Kramer LW-FKD opaal 1800LM 16A 830 |  | Lightwell | 1008981 | Aan | 679 | [13 empty] | LED 16W |  |  | 641414 | Aan | 334 | 16 |  | LED | 11 | LEDDRIVER |  |  | 78381 | Aan | 4472 | 20 | 1
SST053131 | 1009131 | 1009131 | 52.1646 | 5.2948 | 148674.906 | 464050.9365 | https://lmsapp.nl/qr/asset/report/3806fbf0-57e4-4b90-b54f-054902d0d24c | 17 | Soest | Koningsweg |  | 3762EA |  |  |  | Gemeente Soest | 2025-01-16 | In bedrijf |  |  |  |  | Stedin | [21 empty] | Openbare verlichting | [5 empty] | 19 - MAST 4,0 M ST CONISCH | 1 | 1989-09-21 |  | In bedrijf |  |  |  | Lightwell Friso Kramer LW-FKD opaal 1800LM 16A 830 | 1 | 2018-10-11 |  | In bedrijf | [13 empty] | LED 16W | 1 | 2018-10-11 |  | In bedrijf |  |  | LEDDRIVER | 1 | 2018-10-11 |  | In bedrijf | [16 empty] | 19 - MAST 4,0 M ST CONISCH |  |  | 173644 | Aan | 711 | 4 | CONISCH | STAAL | 6005 MOSGROEN | 40 | GESCHILDERD | NVT |  | Lightwell Friso Kramer LW-FKD opaal 1800LM 16A 830 |  | Lightwell | 1008981 | Aan | 679 | [13 empty] | LED 16W |  |  | 641414 | Aan | 334 | 16 |  | LED | 11 | LEDDRIVER |  |  | 78381 | Aan | 4472 | 20 | 1
SST053132 | 1009132 | 1009132 | 52.1644 | 5.2945 | 148657.356 | 464035.487 | https://lmsapp.nl/qr/asset/report/5a2a91ba-64e6-4b93-8d4e-c19cd5605f2f | 93 | Soest | Koningsweg |  | 3762EA |  |  |  | Gemeente Soest | 2025-01-16 | In bedrijf |  |  |  |  | Stedin | [21 empty] | Openbare verlichting | [5 empty] | 26 - MAST 5,7 M ST VERL TYPE II (7,0 M) | 1 | 1989-09-21 |  | In bedrijf |  |  |  | SL20MD 20X 92W WW 9400L NVT ASYM DDG | 1 | 2018-04-18 |  | In bedrijf | [13 empty] | 01 - SL20MD 20X 92W WW 9400L | 1 | 2018-04-18 |  | In bedrijf |  |  | LEDDRIVER | 1 | 2018-04-18 |  | In bedrijf | [16 empty] | 26 - MAST 5,7 M ST VERL TYPE II (7,0 M) |  |  | 173603 | Aan | 74 | 7 | CILINDRISCH | STAAL | 6005 MOSGROEN | 40 | GESCHILDERD | NVT |  | SL20MD 20X 92W WW 9400L NVT ASYM DDG |  | Osram | 1008869 | Aan | 82 | [5 empty] | DB 702 MIDDENGRIJS-METALIC | [7 empty] | 01 - SL20MD 20X 92W WW 9400L |  |  | 1008871 | Aan | 82 | 92 |  |  |  | LEDDRIVER |  |  | 78381 | Aan | 4472 | 20 | 1
SST053133 | 1009133 | 1009133 | 52.1644 | 5.2942 | 148637.646 | 464030.6868 | https://lmsapp.nl/qr/asset/report/0a7ee1e3-83d0-4c40-a6a5-aa41ddbb51d4 | 17 | Soest | Koningsweg |  | 3762EA |  |  |  | Gemeente Soest | 2025-01-16 | In bedrijf |  |  |  |  | Stedin | [21 empty] | Openbare verlichting | [5 empty] | 19 - MAST 4,0 M ST CONISCH | 1 | 1989-09-21 |  | In bedrijf |  |  |  | Lightwell Friso Kramer LW-FKD opaal 1800LM 16A 830 | 1 | 2018-10-11 |  | In bedrijf | [13 empty] | LED 16W | 1 | 2018-10-11 |  | In bedrijf |  |  | LEDDRIVER | 1 | 2018-10-11 |  | In bedrijf | [16 empty] | 19 - MAST 4,0 M ST CONISCH |  |  | 173644 | Aan | 711 | 4 | CONISCH | STAAL | 6005 MOSGROEN | 40 | GESCHILDERD | NVT |  | Lightwell Friso Kramer LW-FKD opaal 1800LM 16A 830 |  | Lightwell | 1008981 | Aan | 679 | [13 empty] | LED 16W |  |  | 641414 | Aan | 334 | 16 |  | LED | 11 | LEDDRIVER |  |  | 78381 | Aan | 4472 | 20 | 1
SST053134 | 1009134 | 1009134 | 52.1643 | 5.294 | 148621.986 | 464016.8571 | https://lmsapp.nl/qr/asset/report/20729c44-540b-473b-8e76-ef7d958f4471 | 93 | Soest | Koningsweg |  | 3762EA |  |  |  | Gemeente Soest | 2025-01-16 | In bedrijf |  |  |  |  | Stedin | [21 empty] | Openbare verlichting | [5 empty] | 26 - MAST 5,7 M ST VERL TYPE II (7,0 M) | 1 | 1989-09-22 |  | In bedrijf |  |  |  | SL20MD 20X 92W WW 9400L NVT ASYM DDG | 1 | 2018-04-18 |  | In bedrijf | [13 empty] | 01 - SL20MD 20X 92W WW 9400L | 1 | 2018-04-18 |  | In bedrijf |  |  | LEDDRIVER | 1 | 2018-04-18 |  | In bedrijf | [16 empty] | 26 - MAST 5,7 M ST VERL TYPE II (7,0 M) |  |  | 173603 | Aan | 74 | 7 | CILINDRISCH | STAAL | 6005 MOSGROEN | 40 | GESCHILDERD | NVT |  | SL20MD 20X 92W WW 9400L NVT ASYM DDG |  | Osram | 1008869 | Aan | 82 | [5 empty] | DB 702 MIDDENGRIJS-METALIC | [7 empty] | 01 - SL20MD 20X 92W WW 9400L |  |  | 1008871 | Aan | 82 | 92 |  |  |  | LEDDRIVER |  |  | 78381 | Aan | 4472 | 20 | 1
SST053135 | 1009135 | 1009135 | 52.1642 | 5.2936 | 148596.876 | 464008.517 | https://lmsapp.nl/qr/asset/report/d8a53167-568c-4855-b186-2a67818315e3 | 17 | Soest | Koningsweg |  | 3762EA |  |  |  | Gemeente Soest | 2025-01-16 | In bedrijf |  |  |  |  | Stedin | [21 empty] | Openbare verlichting | [5 empty] | 19 - MAST 4,0 M ST CONISCH | 1 | 1989-09-22 |  | In bedrijf |  |  |  | Lightwell Friso Kramer LW-FKD opaal 1800LM 16A 830 | 1 | 2018-10-11 |  | In bedrijf | [13 empty] | LED 16W | 1 | 2018-10-11 |  | In bedrijf |  |  | LEDDRIVER | 1 | 2018-10-11 |  | In bedrijf | [16 empty] | 19 - MAST 4,0 M ST CONISCH |  |  | 173644 | Aan | 711 | 4 | CONISCH | STAAL | 6005 MOSGROEN | 40 | GESCHILDERD | NVT |  | Lightwell Friso Kramer LW-FKD opaal 1800LM 16A 830 |  | Lightwell | 1008981 | Aan | 679 | [13 empty] | LED 16W |  |  | 641414 | Aan | 334 | 16 |  | LED | 11 | LEDDRIVER |  |  | 78381 | Aan | 4472 | 20 | 1
SST053136 | 1009136 | 1009136 | 52.164 | 5.2934 | 148584.726 | 463991.2473 | https://lmsapp.nl/qr/asset/report/886b8fa4-2ef7-41f9-93c4-74f78880831f | 93 | Soest | Koningsweg |  | 3762EA |  |  |  | Gemeente Soest | 2025-01-16 | In bedrijf |  |  |  |  | Stedin | [21 empty] | Openbare verlichting | [5 empty] | 26 - MAST 5,7 M ST VERL TYPE II (7,0 M) | 1 | 1989-09-22 |  | In bedrijf |  |  |  | SL20MD 20X 92W WW 9400L NVT ASYM DDG | 1 | 2018-04-18 |  | In bedrijf | [13 empty] | 01 - SL20MD 20X 92W WW 9400L | 1 | 2018-04-18 |  | In bedrijf |  |  | LEDDRIVER | 1 | 2018-04-18 |  | In bedrijf | [16 empty] | 26 - MAST 5,7 M ST VERL TYPE II (7,0 M) |  |  | 173603 | Aan | 74 | 7 | CILINDRISCH | STAAL | 6005 MOSGROEN | 40 | GESCHILDERD | NVT |  | SL20MD 20X 92W WW 9400L NVT ASYM DDG |  | Osram | 1008869 | Aan | 82 | [5 empty] | DB 702 MIDDENGRIJS-METALIC | [7 empty] | 01 - SL20MD 20X 92W WW 9400L |  |  | 1008871 | Aan | 82 | 92 |  |  |  | LEDDRIVER |  |  | 78381 | Aan | 4472 | 20 | 1
SST053137 | 1009137 | 1009137 | 52.164 | 5.2931 | 148563.1259 | 463990.5676 | https://lmsapp.nl/qr/asset/report/3169d868-5a29-4deb-97c3-14489c4ba647 | 17 | Soest | Koningsweg |  | 3762EA |  |  |  | Gemeente Soest | 2025-01-16 | In bedrijf |  |  |  |  | Stedin | [21 empty] | Openbare verlichting | [5 empty] | 219 - MAST 4,0m ST CONISCH OPZ 60MM PC | 1 | 2010-04-06 |  | In bedrijf |  |  |  | Lightwell Friso Kramer LW-FKD opaal 1800LM 16A 830 | 1 | 2018-10-11 |  | In bedrijf | [13 empty] | LED 16W | 1 | 2018-10-11 |  | In bedrijf |  |  | LEDDRIVER | 1 | 2018-10-11 |  | In bedrijf | [16 empty] | 219 - MAST 4,0m ST CONISCH OPZ 60MM PC |  |  | 641174 | Aan | 2579 |  |  |  | Thermisch verzinkt | 40 |  |  |  | Lightwell Friso Kramer LW-FKD opaal 1800LM 16A 830 |  | Lightwell | 1008981 | Aan | 679 | [13 empty] | LED 16W |  |  | 641414 | Aan | 334 | 16 |  | LED | 11 | LEDDRIVER |  |  | 78381 | Aan | 4472 | 20 | 1
SST053138 | 1009138 | 1009138 | 52.1639 | 5.293 | 148555.296 | 463975.0468 | https://lmsapp.nl/qr/asset/report/44496ff8-2a0b-4e42-a0cc-cf2b5910e6fa | 93 | Soest | Koningsweg |  | 3762EA |  |  |  | Gemeente Soest | 2025-01-16 | In bedrijf |  |  |  |  | Stedin | [21 empty] | Openbare verlichting | [5 empty] | 26 - MAST 5,7 M ST VERL TYPE II (7,0 M) | 1 | 1989-09-22 |  | In bedrijf |  |  |  | SL20MD 20X 92W WW 9400L NVT ASYM DDG | 1 | 2018-04-18 |  | In bedrijf | [13 empty] | 01 - SL20MD 20X 92W WW 9400L | 1 | 2018-04-18 |  | In bedrijf |  |  | LEDDRIVER | 1 | 2018-04-18 |  | In bedrijf | [16 empty] | 26 - MAST 5,7 M ST VERL TYPE II (7,0 M) |  |  | 173603 | Aan | 74 | 7 | CILINDRISCH | STAAL | 6005 MOSGROEN | 40 | GESCHILDERD | NVT |  | SL20MD 20X 92W WW 9400L NVT ASYM DDG |  | Osram | 1008869 | Aan | 82 | [5 empty] | DB 702 MIDDENGRIJS-METALIC | [7 empty] | 01 - SL20MD 20X 92W WW 9400L |  |  | 1008871 | Aan | 82 | 92 |  |  |  | LEDDRIVER |  |  | 78381 | Aan | 4472 | 20 | 1
SST053139 | 1009139 | 1009139 | 52.1639 | 5.2926 | 148527.216 | 463971.5274 | https://lmsapp.nl/qr/asset/report/50816872-100f-4532-920b-724a2191ec6a | 17 | Soest | Koningsweg |  | 3762EA |  |  |  | Gemeente Soest | 2025-01-16 | In bedrijf |  |  |  |  | Stedin | [21 empty] | Openbare verlichting | [5 empty] | 19 - MAST 4,0 M ST CONISCH | 1 | 1989-09-22 |  | In bedrijf |  |  |  | Lightwell Friso Kramer LW-FKD opaal 1800LM 16A 830 | 1 | 2018-10-11 |  | In bedrijf | [13 empty] | LED 16W | 1 | 2018-10-11 |  | In bedrijf |  |  | LEDDRIVER | 1 | 2018-10-11 |  | In bedrijf | [16 empty] | 19 - MAST 4,0 M ST CONISCH |  |  | 173644 | Aan | 711 | 4 | CONISCH | STAAL | 6005 MOSGROEN | 40 | GESCHILDERD | NVT |  | Lightwell Friso Kramer LW-FKD opaal 1800LM 16A 830 |  | Lightwell | 1008981 | Aan | 679 | [13 empty] | LED 16W |  |  | 641414 | Aan | 334 | 16 |  | LED | 11 | LEDDRIVER |  |  | 78381 | Aan | 4472 | 20 | 1
SST053140 | 1009140 | 1009140 | 52.1637 | 5.2923 | 148507.236 | 463952.2175 | https://lmsapp.nl/qr/asset/report/ff80a2a9-7f6c-4333-8f5b-a93abebaed77 | 93 | Soest | Koningsweg |  | 3762EA |  |  |  | Gemeente Soest | 2025-01-16 | In bedrijf |  |  |  |  | Stedin | [21 empty] | Openbare verlichting | [5 empty] | 26 - MAST 5,7 M ST VERL TYPE II (7,0 M) | 1 | 1989-09-22 |  | In bedrijf |  |  |  | SL20MD 20X 92W WW 9400L NVT ASYM DDG | 1 | 2018-04-18 |  | In bedrijf | [13 empty] | 01 - SL20MD 20X 92W WW 9400L | 1 | 2018-04-18 |  | In bedrijf |  |  | LEDDRIVER | 1 | 2018-04-18 |  | In bedrijf | [16 empty] | 26 - MAST 5,7 M ST VERL TYPE II (7,0 M) |  |  | 173603 | Aan | 74 | 7 | CILINDRISCH | STAAL | 6005 MOSGROEN | 40 | GESCHILDERD | NVT |  | SL20MD 20X 92W WW 9400L NVT ASYM DDG |  | Osram | 1008869 | Aan | 82 | [5 empty] | DB 702 MIDDENGRIJS-METALIC | [7 empty] | 01 - SL20MD 20X 92W WW 9400L |  |  | 1008871 | Aan | 82 | 92 |  |  |  | LEDDRIVER |  |  | 78381 | Aan | 4472 | 20 | 1
SST053141 | 1009141 | 1009141 | 52.1638 | 5.292 | 148488.066 | 463968.3275 | https://lmsapp.nl/qr/asset/report/f63456ba-e6c1-4f50-a4f6-df7a1f26c0d0 | 18 | Soest | Koningsweg |  | 3762EA |  |  |  | Gemeente Soest | 2025-01-16 | In bedrijf |  |  |  |  | Stedin | [21 empty] | Openbare verlichting | [5 empty] | 19 - MAST 4,0 M ST CONISCH | 1 | 1989-09-22 |  | In bedrijf |  |  |  | 303062 - GFK 5148 TLD 18W NV Safe It Eas | 1 | 1989-09-22 |  | In bedrijf | [13 empty] | LAMP TLD 18W 830 G13 | 1 | 2017-12-14 |  | In bedrijf | [23 empty] | 19 - MAST 4,0 M ST CONISCH |  |  | 173644 | Aan | 711 | 4 | CONISCH | STAAL | 6005 MOSGROEN | 40 | GESCHILDERD | NVT |  | 303062 - GFK 5148 TLD 18W NV Safe It Eas |  |  | 641306 | Aan | 29 | [6 empty] | 20 |  | 1350 |  |  |  |  | LAMP TLD 18W 830 G13 |  |  | 38441 | Aan | 60 | 18 |  | TL | 8000
SST053142 | 1009142 | 1009142 | 52.1636 | 5.2917 | 148463.516 | 463947.0667 | https://lmsapp.nl/qr/asset/report/2ea44eaf-842f-43e5-98f2-c3e34103a3ce | 70 | Soest | Koningsweg |  | 3762EA |  |  |  | Gemeente Soest | 2025-01-16 | In bedrijf |  |  |  |  | Stedin | [10 empty] | 3A | [10 empty] | Openbare verlichting | [5 empty] | 26 - MAST 5,7 M ST VERL TYPE II (7,0 M) | 1 | 2018-04-18 |  | In bedrijf |  |  |  | Victoria 730 70W | 1 | 2022-12-08 |  | In bedrijf | [13 empty] | 01 - SL20MD 20X 92W WW 9400L | 2 | 2018-04-18 |  | In bedrijf |  |  | LEDDRIVER | 1 | 2022-12-08 |  | In bedrijf | [16 empty] | 26 - MAST 5,7 M ST VERL TYPE II (7,0 M) |  |  | 173603 | Aan | 74 | 7 | CILINDRISCH | STAAL | 6005 MOSGROEN | 40 | GESCHILDERD | NVT |  | Victoria 730 70W |  | Innolumis | 1438394 | Aan | 12 | [5 empty] | 3000K | 11 |  |  |  |  | 70 |  | 01 - SL20MD 20X 92W WW 9400L |  |  | 1008871 | Aan | 82 | 92 |  |  |  | LEDDRIVER |  |  | 78381 | Aan | 4472 | 20 | 1
SST053142 | 1009142 | 1009142 | 52.1636 | 5.2917 | 148463.516 | 463947.0667 | https://lmsapp.nl/qr/asset/report/2ea44eaf-842f-43e5-98f2-c3e34103a3ce | 70 | Soest | Koningsweg |  | 3762EA |  |  |  | Gemeente Soest | 2025-01-16 | In bedrijf |  |  |  |  | Stedin | [10 empty] | 3A | [10 empty] | Openbare verlichting | [13 empty] | SL20MD 20X 92W WW 9400L NVT ASYM DDG | 2 | 2018-04-18 |  | In bedrijf | [55 empty] | SL20MD 20X 92W WW 9400L NVT ASYM DDG |  | Osram | 1008869 | Aan | 82 | [5 empty] | DB 702 MIDDENGRIJS-METALIC
SST053143 | 1009143 | 1009143 | 52.1637 | 5.2913 | 148436.246 | 463954.0876 | https://lmsapp.nl/qr/asset/report/59b5d667-f309-434a-bcca-565260902d30 | 184 | Soest | Koningsweg |  | 3762EA |  |  |  | Gemeente Soest | 2025-01-16 | In bedrijf |  |  |  |  | Stedin | [21 empty] | Openbare verlichting | [5 empty] | 26 - MAST 5,7 M ST VERL TYPE II (7,0 M) | 1 | 2018-04-18 |  | In bedrijf |  |  |  | SL20MD 20X 92W WW 9400L NVT ASYM DDG | 2 | 2018-04-18 |  | In bedrijf | [13 empty] | 01 - SL20MD 20X 92W WW 9400L | 2 | 2018-04-18 |  | In bedrijf |  |  | LEDdriver / LEDdriver | 1 | 2018-04-18 |  | In bedrijf | [16 empty] | 26 - MAST 5,7 M ST VERL TYPE II (7,0 M) |  |  | 173603 | Aan | 74 | 7 | CILINDRISCH | STAAL | 6005 MOSGROEN | 40 | GESCHILDERD | NVT |  | SL20MD 20X 92W WW 9400L NVT ASYM DDG |  | Osram | 1008869 | Aan | 82 | [5 empty] | DB 702 MIDDENGRIJS-METALIC | [7 empty] | 01 - SL20MD 20X 92W WW 9400L |  |  | 1008871 | Aan | 82 | 92 |  |  |  | LEDdriver / LEDdriver |  |  | 1008870 | Aan | 36
SST053143 | 1009143 | 1009143 | 52.1637 | 5.2913 | 148436.246 | 463954.0876 | https://lmsapp.nl/qr/asset/report/59b5d667-f309-434a-bcca-565260902d30 | 184 | Soest | Koningsweg |  | 3762EA |  |  |  | Gemeente Soest | 2025-01-16 | In bedrijf |  |  |  |  | Stedin | [21 empty] | Openbare verlichting | [13 empty] | SL20MD 20X 92W WW 9400L NVT ASYM DDG | 1 | 2018-04-18 |  | In bedrijf | [13 empty] | 01 - SL20MD 20X 92W WW 9400L | 1 | 2018-04-18 |  | In bedrijf | [37 empty] | SL20MD 20X 92W WW 9400L NVT ASYM DDG |  | Osram | 1008869 | Aan | 82 | [5 empty] | DB 702 MIDDENGRIJS-METALIC | [7 empty] | 01 - SL20MD 20X 92W WW 9400L |  |  | 1008871 | Aan | 82 | 92
SST053144 | 1009144 | 1009144 | 52.1639 | 5.2914 | 148442.456 | 463980.1366 | https://lmsapp.nl/qr/asset/report/9a4a9a6a-5014-46a3-a086-d9c96e794f6c | 17 | Soest | Koningsweg |  | 3762EA |  |  |  | Gemeente Soest | 2025-01-16 | In bedrijf |  |  |  |  | Stedin | [21 empty] | Openbare verlichting | [5 empty] | 19 - MAST 4,0 M ST CONISCH | 1 | 1989-09-22 |  | In bedrijf |  |  |  | Lightwell Friso Kramer LW-FKD opaal 1800LM 16A 830 | 1 | 2018-10-11 |  | In bedrijf | [13 empty] | LED 16W | 1 | 2018-10-11 |  | In bedrijf |  |  | LEDDRIVER | 1 | 2018-10-11 |  | In bedrijf | [16 empty] | 19 - MAST 4,0 M ST CONISCH |  |  | 173644 | Aan | 711 | 4 | CONISCH | STAAL | 6005 MOSGROEN | 40 | GESCHILDERD | NVT |  | Lightwell Friso Kramer LW-FKD opaal 1800LM 16A 830 |  | Lightwell | 1008981 | Aan | 679 | [13 empty] | LED 16W |  |  | 641414 | Aan | 334 | 16 |  | LED | 11 | LEDDRIVER |  |  | 78381 | Aan | 4472 | 20 | 1
SST053145 | 1009145 | 1009145 | 52.1639 | 5.2912 | 148431.9259 | 463974.7566 | https://lmsapp.nl/qr/asset/report/ba25584d-1f8b-46e3-af1c-c9dfc6cb41a9 | 93 | Soest | Koningsweg |  | 3762EA |  |  |  | Gemeente Soest | 2025-01-16 | In bedrijf |  |  |  |  | Stedin | [21 empty] | Openbare verlichting | [5 empty] | 26 - MAST 5,7 M ST VERL TYPE II (7,0 M) | 1 | 1989-09-22 |  | In bedrijf |  |  |  | SL20MD 20X 92W WW 9400L NVT ASYM DDG | 1 | 2018-04-18 |  | In bedrijf | [13 empty] | 01 - SL20MD 20X 92W WW 9400L | 1 | 2018-04-18 |  | In bedrijf |  |  | LEDDRIVER | 1 | 2018-04-18 |  | In bedrijf | [16 empty] | 26 - MAST 5,7 M ST VERL TYPE II (7,0 M) |  |  | 173603 | Aan | 74 | 7 | CILINDRISCH | STAAL | 6005 MOSGROEN | 40 | GESCHILDERD | NVT |  | SL20MD 20X 92W WW 9400L NVT ASYM DDG |  | Osram | 1008869 | Aan | 82 | [5 empty] | DB 702 MIDDENGRIJS-METALIC | [7 empty] | 01 - SL20MD 20X 92W WW 9400L |  |  | 1008871 | Aan | 82 | 92 |  |  |  | LEDDRIVER |  |  | 78381 | Aan | 4472 | 20 | 1
SST053146 | 1009146 | 1009146 | 52.1641 | 5.2909 | 148410.056 | 463998.197 | https://lmsapp.nl/qr/asset/report/d561bf41-2578-46d1-98fd-0918014ac4ee | 17 | Soest | Koningsweg |  | 3762EA |  |  |  | Gemeente Soest | 2025-01-16 | In bedrijf |  |  |  |  | Stedin | [21 empty] | Openbare verlichting | [5 empty] | 19 - MAST 4,0 M ST CONISCH | 1 | 1989-09-22 |  | In bedrijf |  |  |  | Lightwell Friso Kramer LW-FKD opaal 1800LM 16A 830 | 1 | 2018-10-11 |  | In bedrijf | [13 empty] | LED 16W | 1 | 2018-10-11 |  | In bedrijf |  |  | LEDDRIVER | 1 | 2018-10-11 |  | In bedrijf | [16 empty] | 19 - MAST 4,0 M ST CONISCH |  |  | 173644 | Aan | 711 | 4 | CONISCH | STAAL | 6005 MOSGROEN | 40 | GESCHILDERD | NVT |  | Lightwell Friso Kramer LW-FKD opaal 1800LM 16A 830 |  | Lightwell | 1008981 | Aan | 679 | [13 empty] | LED 16W |  |  | 641414 | Aan | 334 | 16 |  | LED | 11 | LEDDRIVER |  |  | 78381 | Aan | 4472 | 20 | 1
SST053147 | 1009147 | 1009147 | 52.1641 | 5.2906 | 148389.266 | 464000.1372 | https://lmsapp.nl/qr/asset/report/cb91f40a-d3c9-4bcf-b4a4-9c433d828f9d | 93 | Soest | Koningsweg |  | 3762EA |  |  |  | Gemeente Soest | 2025-01-16 | In bedrijf |  |  |  |  | Stedin | [21 empty] | Openbare verlichting | [5 empty] | 26 - MAST 5,7 M ST VERL TYPE II (7,0 M) | 1 | 1989-09-22 |  | In bedrijf |  |  |  | SL20MD 20X 92W WW 9400L NVT ASYM DDG | 1 | 2018-04-18 |  | In bedrijf | [13 empty] | 01 - SL20MD 20X 92W WW 9400L | 1 | 2018-04-18 |  | In bedrijf |  |  | LEDDRIVER | 1 | 2018-04-18 |  | In bedrijf | [16 empty] | 26 - MAST 5,7 M ST VERL TYPE II (7,0 M) |  |  | 173603 | Aan | 74 | 7 | CILINDRISCH | STAAL | 6005 MOSGROEN | 40 | GESCHILDERD | NVT |  | SL20MD 20X 92W WW 9400L NVT ASYM DDG |  | Osram | 1008869 | Aan | 82 | [5 empty] | DB 702 MIDDENGRIJS-METALIC | [7 empty] | 01 - SL20MD 20X 92W WW 9400L |  |  | 1008871 | Aan | 82 | 92 |  |  |  | LEDDRIVER |  |  | 78381 | Aan | 4472 | 20 | 1
SST053148 | 1009148 | 1009148 | 52.1643 | 5.2904 | 148379.276 | 464022.1868 | https://lmsapp.nl/qr/asset/report/38663f43-6636-4d6c-9597-a01dd8600f97 | 17 | Soest | Koningsweg |  | 3762EA |  |  |  | Gemeente Soest | 2025-01-16 | In bedrijf |  |  |  |  | Stedin | [21 empty] | Openbare verlichting | [5 empty] | 19 - MAST 4,0 M ST CONISCH | 1 | 1989-09-22 |  | In bedrijf |  |  |  | Lightwell Friso Kramer LW-FKD opaal 1800LM 16A 830 | 1 | 2022-04-13 |  | In bedrijf | [13 empty] | LED 16W | 1 | 2018-10-11 |  | In bedrijf |  |  | LEDDRIVER | 1 | 2018-10-11 |  | In bedrijf | [16 empty] | 19 - MAST 4,0 M ST CONISCH |  |  | 173644 | Aan | 711 | 4 | CONISCH | STAAL | 6005 MOSGROEN | 40 | GESCHILDERD | NVT |  | Lightwell Friso Kramer LW-FKD opaal 1800LM 16A 830 |  | Lightwell | 1008981 | Aan | 679 | [13 empty] | LED 16W |  |  | 641414 | Aan | 334 | 16 |  | LED | 11 | LEDDRIVER |  |  | 78381 | Aan | 4472 | 20 | 1
SST053149 | 1009149 | 1009149 | 52.1647 | 5.2901 | 148353.626 | 464067.4073 | https://lmsapp.nl/qr/asset/report/6ac853df-7485-4cb4-8a0c-60c8fc4b35f7 | 17 | Soest | Koningsweg |  | 3762EA |  |  |  | Gemeente Soest | 2025-01-16 | In bedrijf |  |  |  |  | Stedin | [21 empty] | Openbare verlichting | [5 empty] | 19 - MAST 4,0 M ST CONISCH | 1 | 1989-09-22 |  | In bedrijf |  |  |  | Lightwell Friso Kramer LW-FKD opaal 1800LM 16A 830 | 1 | 2022-04-13 |  | In bedrijf | [13 empty] | LED 16W | 1 | 2018-10-11 |  | In bedrijf |  |  | LEDDRIVER | 1 | 2018-10-11 |  | In bedrijf | [16 empty] | 19 - MAST 4,0 M ST CONISCH |  |  | 173644 | Aan | 711 | 4 | CONISCH | STAAL | 6005 MOSGROEN | 40 | GESCHILDERD | NVT |  | Lightwell Friso Kramer LW-FKD opaal 1800LM 16A 830 |  | Lightwell | 1008981 | Aan | 679 | [13 empty] | LED 16W |  |  | 641414 | Aan | 334 | 16 |  | LED | 11 | LEDDRIVER |  |  | 78381 | Aan | 4472 | 20 | 1
SST053474 | 1009150 | 1009150 | 52.1655 | 5.2993 | 148983.096 | 464154.0875 | https://lmsapp.nl/qr/asset/report/833518d3-92c0-4a52-bb1c-c643cbe22800 | 17 | Soest | Koningsweg |  | 3762EA |  |  |  | Gemeente Soest | 2025-01-16 | In bedrijf |  |  |  |  | Stedin | [21 empty] | Openbare verlichting | [5 empty] | 19 - MAST 4,0 M ST CONISCH | 1 | 1989-09-06 |  | In bedrijf |  |  |  | Lightwell Friso Kramer LW-FKD opaal 1800LM 16A 830 | 1 | 2018-10-11 |  | In bedrijf | [13 empty] | LED 16W | 1 | 2018-10-11 |  | In bedrijf |  |  | LEDDRIVER | 1 | 2018-10-11 |  | In bedrijf | [16 empty] | 19 - MAST 4,0 M ST CONISCH |  |  | 173644 | Aan | 711 | 4 | CONISCH | STAAL | 6005 MOSGROEN | 40 | GESCHILDERD | NVT |  | Lightwell Friso Kramer LW-FKD opaal 1800LM 16A 830 |  | Lightwell | 1008981 | Aan | 679 | [13 empty] | LED 16W |  |  | 641414 | Aan | 334 | 16 |  | LED | 11 | LEDDRIVER |  |  | 78381 | Aan | 4472 | 20 | 1
SST053475 | 1009151 | 1009151 | 52.1654 | 5.2986 | 148935.036 | 464138.9666 | https://lmsapp.nl/qr/asset/report/7773045f-d1d5-48d6-bde3-9af73c83bcde | 17 | Soest | Koningsweg |  | 3762EA |  |  |  | Gemeente Soest | 2025-01-16 | In bedrijf |  |  |  |  | Stedin | [21 empty] | Openbare verlichting | [5 empty] | 19 - MAST 4,0 M ST CONISCH | 1 | 1989-09-06 |  | In bedrijf |  |  |  | Lightwell Friso Kramer LW-FKD opaal 1800LM 16A 830 | 1 | 2018-10-11 |  | In bedrijf | [13 empty] | LED 16W | 1 | 2018-10-11 |  | In bedrijf |  |  | LEDDRIVER | 1 | 2018-10-11 |  | In bedrijf | [16 empty] | 19 - MAST 4,0 M ST CONISCH |  |  | 173644 | Aan | 711 | 4 | CONISCH | STAAL | 6005 MOSGROEN | 40 | GESCHILDERD | NVT |  | Lightwell Friso Kramer LW-FKD opaal 1800LM 16A 830 |  | Lightwell | 1008981 | Aan | 679 | [13 empty] | LED 16W |  |  | 641414 | Aan | 334 | 16 |  | LED | 11 | LEDDRIVER |  |  | 78381 | Aan | 4472 | 20 | 1
SST053476 | 1009152 | 1009152 | 52.1652 | 5.2981 | 148901.016 | 464120.3365 | https://lmsapp.nl/qr/asset/report/cba79f7f-0864-4e2a-83ba-398f347d09d2 | 17 | Soest | Koningsweg |  | 3762EA |  |  |  | Gemeente Soest | 2025-01-16 | In bedrijf |  |  |  |  | Stedin | [21 empty] | Openbare verlichting | [5 empty] | 19 - MAST 4,0 M ST CONISCH | 1 | 1989-09-06 |  | In bedrijf |  |  |  | Lightwell Friso Kramer LW-FKD opaal 1800LM 16A 830 | 1 | 2018-10-11 |  | In bedrijf | [13 empty] | LED 16W | 1 | 2018-10-11 |  | In bedrijf |  |  | LEDDRIVER | 1 | 2018-10-11 |  | In bedrijf | [16 empty] | 19 - MAST 4,0 M ST CONISCH |  |  | 173644 | Aan | 711 | 4 | CONISCH | STAAL | 6005 MOSGROEN | 40 | GESCHILDERD | NVT |  | Lightwell Friso Kramer LW-FKD opaal 1800LM 16A 830 |  | Lightwell | 1008981 | Aan | 679 | [13 empty] | LED 16W |  |  | 641414 | Aan | 334 | 16 |  | LED | 11 | LEDDRIVER |  |  | 78381 | Aan | 4472 | 20 | 1
SST053477 | 1009153 | 1009153 | 52.1656 | 5.2988 | 148952.316 | 464160.5769 | https://lmsapp.nl/qr/asset/report/9877365c-4e9b-46b4-84ec-e6ef38c14b06 | 93 | Soest | Koningsweg |  | 3762EA |  |  |  | Gemeente Soest | 2025-01-16 | In bedrijf |  |  |  |  | Stedin | [21 empty] | Openbare verlichting | [5 empty] | 26 - MAST 5,7 M ST VERL TYPE II (7,0 M) | 1 | 1989-09-06 |  | In bedrijf |  |  |  | SL20MD 20X 92W WW 9400L NVT ASYM DDG | 1 | 2018-04-18 |  | In bedrijf | [13 empty] | 01 - SL20MD 20X 92W WW 9400L | 1 | 2018-04-18 |  | In bedrijf |  |  | LEDDRIVER | 1 | 2018-04-18 |  | In bedrijf | [16 empty] | 26 - MAST 5,7 M ST VERL TYPE II (7,0 M) |  |  | 173603 | Aan | 74 | 7 | CILINDRISCH | STAAL | 6005 MOSGROEN | 40 | GESCHILDERD | NVT |  | SL20MD 20X 92W WW 9400L NVT ASYM DDG |  | Osram | 1008869 | Aan | 82 | [5 empty] | DB 702 MIDDENGRIJS-METALIC | [7 empty] | 01 - SL20MD 20X 92W WW 9400L |  |  | 1008871 | Aan | 82 | 92 |  |  |  | LEDDRIVER |  |  | 78381 | Aan | 4472 | 20 | 1
SST053478 | 1009154 | 1009154 | 52.1654 | 5.2983 | 148918.2959 | 464144.6369 | https://lmsapp.nl/qr/asset/report/9f9babf2-97e7-4d71-9d77-9fe20d9fa3a5 | 93 | Soest | Koningsweg |  | 3762EA |  |  |  | Gemeente Soest | 2025-01-16 | In bedrijf |  |  |  |  | Stedin | [21 empty] | Openbare verlichting | [5 empty] | 26 - MAST 5,7 M ST VERL TYPE II (7,0 M) | 1 | 1989-09-06 |  | In bedrijf |  |  |  | SL20MD 20X 92W WW 9400L NVT ASYM DDG | 1 | 2018-04-18 |  | In bedrijf | [13 empty] | 01 - SL20MD 20X 92W WW 9400L | 1 | 2018-04-18 |  | In bedrijf |  |  | LEDDRIVER | 1 | 2018-04-18 |  | In bedrijf | [16 empty] | 26 - MAST 5,7 M ST VERL TYPE II (7,0 M) |  |  | 173603 | Aan | 74 | 7 | CILINDRISCH | STAAL | 6005 MOSGROEN | 40 | GESCHILDERD | NVT |  | SL20MD 20X 92W WW 9400L NVT ASYM DDG |  | Osram | 1008869 | Aan | 82 | [5 empty] | DB 702 MIDDENGRIJS-METALIC | [7 empty] | 01 - SL20MD 20X 92W WW 9400L |  |  | 1008871 | Aan | 82 | 92 |  |  |  | LEDDRIVER |  |  | 78381 | Aan | 4472 | 20 | 1
SST053479 | 1009155 | 1009155 | 52.1653 | 5.2977 | 148878.336 | 464135.9976 | https://lmsapp.nl/qr/asset/report/6ae12952-d814-437d-9577-522d43b2719b | 93 | Soest | Koningsweg |  | 3762EA |  |  |  | Gemeente Soest | 2025-01-16 | In bedrijf |  |  |  |  | Stedin | [21 empty] | Openbare verlichting | [5 empty] | 26 - MAST 5,7 M ST VERL TYPE II (7,0 M) | 1 | 1989-09-06 |  | In bedrijf |  |  |  | SL20MD 20X 92W WW 9400L NVT ASYM DDG | 1 | 2018-04-18 |  | In bedrijf | [13 empty] | 01 - SL20MD 20X 92W WW 9400L | 1 | 2018-04-18 |  | In bedrijf |  |  | LEDDRIVER | 1 | 2018-04-18 |  | In bedrijf | [16 empty] | 26 - MAST 5,7 M ST VERL TYPE II (7,0 M) |  |  | 173603 | Aan | 74 | 7 | CILINDRISCH | STAAL | 6005 MOSGROEN | 40 | GESCHILDERD | NVT |  | SL20MD 20X 92W WW 9400L NVT ASYM DDG |  | Osram | 1008869 | Aan | 82 | [5 empty] | DB 702 MIDDENGRIJS-METALIC | [7 empty] | 01 - SL20MD 20X 92W WW 9400L |  |  | 1008871 | Aan | 82 | 92 |  |  |  | LEDDRIVER |  |  | 78381 | Aan | 4472 | 20 | 1
SST053480 | 1009156 | 1009156 | 52.1652 | 5.2976 | 148871.316 | 464120.3374 | https://lmsapp.nl/qr/asset/report/2661d3b4-47a8-4748-8e26-afede5c1748d | 17 | Soest | Koningsweg |  | 3762EA |  |  |  | Gemeente Soest | 2025-01-16 | In bedrijf |  |  |  |  | Stedin | [21 empty] | Openbare verlichting | [5 empty] | 19 - MAST 4,0 M ST CONISCH | 1 | 1989-09-07 |  | In bedrijf |  |  |  | Lightwell Friso Kramer LW-FKD opaal 1800LM 16A 830 | 1 | 2018-10-11 |  | In bedrijf | [13 empty] | LED 16W | 1 | 2018-10-11 |  | In bedrijf |  |  | LEDDRIVER | 1 | 2018-10-11 |  | In bedrijf | [16 empty] | 19 - MAST 4,0 M ST CONISCH |  |  | 173644 | Aan | 711 | 4 | CONISCH | STAAL | 6005 MOSGROEN | 40 | GESCHILDERD | NVT |  | Lightwell Friso Kramer LW-FKD opaal 1800LM 16A 830 |  | Lightwell | 1008981 | Aan | 679 | [13 empty] | LED 16W |  |  | 641414 | Aan | 334 | 16 |  | LED | 11 | LEDDRIVER |  |  | 78381 | Aan | 4472 | 20 | 1
SST053481 | 1009157 | 1009157 | 52.1652 | 5.2973 | 148848.246 | 464114.9876 | https://lmsapp.nl/qr/asset/report/6a9001ee-26c8-449f-bd25-601deab475fe | 184 | Soest | Koningsweg |  | 3762EA |  |  |  | Gemeente Soest | 2025-01-16 | In bedrijf |  |  |  |  | Stedin | [21 empty] | Openbare verlichting | [5 empty] | 26 - MAST 5,7 M ST VERL TYPE II (7,0 M) | 1 | 2018-04-18 |  | In bedrijf |  |  |  | SL20MD 20X 92W WW 9400L NVT ASYM DDG | 1 | 2018-04-18 |  | In bedrijf | [13 empty] | 01 - SL20MD 20X 92W WW 9400L | 1 | 2018-04-18 |  | In bedrijf |  |  | LEDdriver / LEDdriver | 1 | 2018-04-18 |  | In bedrijf | [16 empty] | 26 - MAST 5,7 M ST VERL TYPE II (7,0 M) |  |  | 173603 | Aan | 74 | 7 | CILINDRISCH | STAAL | 6005 MOSGROEN | 40 | GESCHILDERD | NVT |  | SL20MD 20X 92W WW 9400L NVT ASYM DDG |  | Osram | 1008869 | Aan | 82 | [5 empty] | DB 702 MIDDENGRIJS-METALIC | [7 empty] | 01 - SL20MD 20X 92W WW 9400L |  |  | 1008871 | Aan | 82 | 92 |  |  |  | LEDdriver / LEDdriver |  |  | 1008870 | Aan | 36
SST053481 | 1009157 | 1009157 | 52.1652 | 5.2973 | 148848.246 | 464114.9876 | https://lmsapp.nl/qr/asset/report/6a9001ee-26c8-449f-bd25-601deab475fe | 184 | Soest | Koningsweg |  | 3762EA |  |  |  | Gemeente Soest | 2025-01-16 | In bedrijf |  |  |  |  | Stedin | [21 empty] | Openbare verlichting | [13 empty] | SL20MD 20X 92W WW 9400L NVT ASYM DDG | 2 | 2018-04-18 |  | In bedrijf | [13 empty] | 01 - SL20MD 20X 92W WW 9400L | 2 | 2018-04-18 |  | In bedrijf | [37 empty] | SL20MD 20X 92W WW 9400L NVT ASYM DDG |  | Osram | 1008869 | Aan | 82 | [5 empty] | DB 702 MIDDENGRIJS-METALIC | [7 empty] | 01 - SL20MD 20X 92W WW 9400L |  |  | 1008871 | Aan | 82 | 92
SST053482 | 1009158 | 1009158 | 52.165 | 5.297 | 148828.266 | 464099.3268 | https://lmsapp.nl/qr/asset/report/1ca7d129-6171-4205-aa8e-5a0cde63c450 | 17 | Soest | Koningsweg |  | 3762EA |  |  |  | Gemeente Soest | 2025-01-16 | In bedrijf |  |  |  |  | Stedin | [21 empty] | Openbare verlichting | [5 empty] | 219 - MAST 4,0m ST CONISCH OPZ 60MM PC | 1 | 2023-05-31 |  | In bedrijf |  |  |  | Lightwell Friso Kramer LW-FKD opaal 1800LM 16A 830 | 1 | 2018-10-11 |  | In bedrijf | [13 empty] | LED 16W | 1 | 2018-10-11 |  | In bedrijf |  |  | LEDDRIVER | 1 | 2018-10-11 |  | In bedrijf | [16 empty] | 219 - MAST 4,0m ST CONISCH OPZ 60MM PC |  |  | 641174 | Aan | 2579 |  |  |  | Thermisch verzinkt | 40 |  |  |  | Lightwell Friso Kramer LW-FKD opaal 1800LM 16A 830 |  | Lightwell | 1008981 | Aan | 679 | [13 empty] | LED 16W |  |  | 641414 | Aan | 334 | 16 |  | LED | 11 | LEDDRIVER |  |  | 78381 | Aan | 4472 | 20 | 1
SST053483 | 1009159 | 1009159 | 52.165 | 5.2966 | 148804.236 | 464096.1068 | https://lmsapp.nl/qr/asset/report/31ea208c-1cec-4718-8706-b74ab6ebd810 | 93 | Soest | Koningsweg |  | 3762EA |  |  |  | Gemeente Soest | 2025-01-16 | In bedrijf |  |  |  |  | Stedin | [21 empty] | Openbare verlichting | [5 empty] | 26 - MAST 5,7 M ST VERL TYPE II (7,0 M) | 1 | 1989-06-07 |  | In bedrijf |  |  |  | SL20MD 20X 92W WW 9400L NVT ASYM DDG | 1 | 2018-04-18 |  | In bedrijf | [13 empty] | 01 - SL20MD 20X 92W WW 9400L | 1 | 2018-04-18 |  | In bedrijf |  |  | LEDDRIVER | 1 | 2018-04-18 |  | In bedrijf | [16 empty] | 26 - MAST 5,7 M ST VERL TYPE II (7,0 M) |  |  | 173603 | Aan | 74 | 7 | CILINDRISCH | STAAL | 6005 MOSGROEN | 40 | GESCHILDERD | NVT |  | SL20MD 20X 92W WW 9400L NVT ASYM DDG |  | Osram | 1008869 | Aan | 82 | [5 empty] | DB 702 MIDDENGRIJS-METALIC | [7 empty] | 01 - SL20MD 20X 92W WW 9400L |  |  | 1008871 | Aan | 82 | 92 |  |  |  | LEDDRIVER |  |  | 78381 | Aan | 4472 | 20 | 1
SST053484 | 1009160 | 1009160 | 52.1648 | 5.2964 | 148789.1159 | 464079.6368 | https://lmsapp.nl/qr/asset/report/b32b4637-c526-41f8-a8f3-995603b13557 | 17 | Soest | Koningsweg |  | 3762EA |  |  |  | Gemeente Soest | 2025-01-16 | In bedrijf |  |  |  |  | Stedin | [21 empty] | Openbare verlichting | [5 empty] | 219 - MAST 4,0m ST CONISCH OPZ 60MM PC | 1 | 2024-10-14 |  | In bedrijf |  |  |  | Lightwell Friso Kramer LW-FKD opaal 1800LM 16A 830 | 1 | 2024-10-14 |  | In bedrijf | [13 empty] | LED 16W | 1 | 2024-10-14 |  | In bedrijf |  |  | LEDDRIVER | 1 | 2024-10-14 |  | In bedrijf | [16 empty] | 219 - MAST 4,0m ST CONISCH OPZ 60MM PC |  |  | 641174 | Aan | 2579 |  |  |  | Thermisch verzinkt | 40 |  |  |  | Lightwell Friso Kramer LW-FKD opaal 1800LM 16A 830 |  | Lightwell | 1008981 | Aan | 679 | [13 empty] | LED 16W |  |  | 641414 | Aan | 334 | 16 |  | LED | 11 | LEDDRIVER |  |  | 78381 | Aan | 4472 | 20 | 1
SST053485 | 1009161 | 1009161 | 52.1648 | 5.2961 | 148764.2759 | 464074.7769 | https://lmsapp.nl/qr/asset/report/2fbd41ca-9c70-4f62-82dd-bfe66181e1b7 | 93 | Soest | Koningsweg |  | 3762EA |  |  |  | Gemeente Soest | 2025-01-16 | In bedrijf |  |  |  |  | Stedin | [21 empty] | Openbare verlichting | [5 empty] | 26 - MAST 5,7 M ST VERL TYPE II (7,0 M) | 1 | 1989-09-07 |  | In bedrijf |  |  |  | SL20MD 20X 92W WW 9400L NVT ASYM DDG | 1 | 2018-04-18 |  | In bedrijf | [13 empty] | 01 - SL20MD 20X 92W WW 9400L | 1 | 2018-04-18 |  | In bedrijf |  |  | LEDDRIVER | 1 | 2018-04-18 |  | In bedrijf | [16 empty] | 26 - MAST 5,7 M ST VERL TYPE II (7,0 M) |  |  | 173603 | Aan | 74 | 7 | CILINDRISCH | STAAL | 6005 MOSGROEN | 40 | GESCHILDERD | NVT |  | SL20MD 20X 92W WW 9400L NVT ASYM DDG |  | Osram | 1008869 | Aan | 82 | [5 empty] | DB 702 MIDDENGRIJS-METALIC | [7 empty] | 01 - SL20MD 20X 92W WW 9400L |  |  | 1008871 | Aan | 82 | 92 |  |  |  | LEDDRIVER |  |  | 78381 | Aan | 4472 | 20 | 1
SST058386 | 1009162 | 1009162 | 52.1647 | 5.2958 | 148749.156 | 464058.4573 | https://lmsapp.nl/qr/asset/report/3ea7f5f1-bead-4d35-822b-838b91091b7e | 17 | Soest | Koningsweg |  | 3762EA |  |  |  | Gemeente Soest | 2025-01-16 | In bedrijf |  |  |  |  | Stedin | [21 empty] | Openbare verlichting | [5 empty] | 219 - MAST 4,0m ST CONISCH OPZ 60MM PC | 1 | 2025-03-13 |  | In bedrijf |  |  |  | Lightwell Friso Kramer LW-FKD opaal 1800LM 16A 830 | 1 | 2025-03-13 |  | In bedrijf | [13 empty] | LED IN: Lightwell Friso Kramer LW-FKD opaal 1800LM 16A 830 | 1 | 2025-03-13 |  | In bedrijf |  |  | LED-DRIVER dim 3A | 1 | 2025-03-13 |  | In bedrijf | [16 empty] | 219 - MAST 4,0m ST CONISCH OPZ 60MM PC |  |  | 641174 | Aan | 2579 |  |  |  | Thermisch verzinkt | 40 |  |  |  | Lightwell Friso Kramer LW-FKD opaal 1800LM 16A 830 |  | Lightwell | 1008981 | Aan | 679 | [13 empty] | LED IN: Lightwell Friso Kramer LW-FKD opaal 1800LM 16A 830 |  |  | 1008982 | Aan | 674 | 16 |  | LED |  | LED-DRIVER dim 3A |  | Signify | 1927342 | Aan | 837 | 20 | 1 | Xitanium Driver
SST053487 | 1009163 | 1009163 | 52.1646 | 5.2955 | 148723.2359 | 464052.0568 | https://lmsapp.nl/qr/asset/report/c693e49e-0b06-45f9-b736-80c818b93a55 | 1 | Soest | Koningsweg |  | 3762EA |  |  |  | Gemeente Soest | 2025-01-16 | In bedrijf |  |  |  |  | Stedin | [10 empty] | 3A | [10 empty] | Openbare verlichting | [5 empty] | 26 - MAST 5,7 M ST VERL TYPE II (7,0 M) | 1 | 1989-09-07 |  | In bedrijf |  |  |  | Siteco SL21 mini 9000lm 3000K | 1 | 2022-04-29 |  | In bedrijf | [20 empty] | LEDDRIVER | 1 | 2022-04-29 |  | In bedrijf | [16 empty] | 26 - MAST 5,7 M ST VERL TYPE II (7,0 M) |  |  | 173603 | Aan | 74 | 7 | CILINDRISCH | STAAL | 6005 MOSGROEN | 40 | GESCHILDERD | NVT |  | Siteco SL21 mini 9000lm 3000K |  | Siteco | 1321614 | Aan | 5 | [5 empty] | 3000K |  |  | 9000 | [14 empty] | LEDDRIVER |  |  | 78381 | Aan | 4472 | 20 | 1
SST053488 | 1009164 | 1009164 | 52.1644 | 5.2952 | 148706.4959 | 464034.7069 | https://lmsapp.nl/qr/asset/report/d5fbd7fa-9287-49a1-a695-d3044d0a9009 | 17 | Soest | Koningsweg |  | 3762EA |  |  |  | Gemeente Soest | 2025-01-16 | In bedrijf |  |  |  |  | Stedin | [10 empty] | 3A | [10 empty] | Openbare verlichting | [5 empty] | 219 - MAST 4,0m ST CONISCH OPZ 60MM PC | 1 | 2025-03-13 |  | In bedrijf |  |  |  | Lightwell Friso Kramer LW-FKD opaal 1800LM 16A 830 | 1 | 2022-10-14 |  | In bedrijf | [13 empty] | LED 16W | 1 | 2022-10-14 |  | In bedrijf |  |  | LEDDRIVER | 1 | 2022-10-14 |  | In bedrijf | [16 empty] | 219 - MAST 4,0m ST CONISCH OPZ 60MM PC |  |  | 641174 | Aan | 2579 |  |  |  | Thermisch verzinkt | 40 |  |  |  | Lightwell Friso Kramer LW-FKD opaal 1800LM 16A 830 |  | Lightwell | 1008981 | Aan | 679 | [13 empty] | LED 16W |  |  | 641414 | Aan | 334 | 16 |  | LED | 11 | LEDDRIVER |  |  | 78381 | Aan | 4472 | 20 | 1
SST053489 | 1009165 | 1009165 | 52.1644 | 5.2949 | 148684.626 | 464031.1476 | https://lmsapp.nl/qr/asset/report/db02795c-dd91-4a2f-940b-b51fe49f8d11 | 1 | Soest | Koningsweg |  | 3762EA |  |  |  | Gemeente Soest | 2025-01-16 | In bedrijf |  |  |  |  | Stedin | [10 empty] | 3A | [10 empty] | Openbare verlichting | [5 empty] | 26 - MAST 5,7 M ST VERL TYPE II (7,0 M) | 1 | 1989-09-07 |  | In bedrijf |  |  |  | Siteco SL21 mini 9000lm 3000K | 1 | 2022-04-29 |  | In bedrijf | [20 empty] | LEDDRIVER | 1 | 2022-04-29 |  | In bedrijf | [16 empty] | 26 - MAST 5,7 M ST VERL TYPE II (7,0 M) |  |  | 173603 | Aan | 74 | 7 | CILINDRISCH | STAAL | 6005 MOSGROEN | 40 | GESCHILDERD | NVT |  | Siteco SL21 mini 9000lm 3000K |  | Siteco | 1321614 | Aan | 5 | [5 empty] | 3000K |  |  | 9000 | [14 empty] | LEDDRIVER |  |  | 78381 | Aan | 4472 | 20 | 1
SST053490 | 1009166 | 1009166 | 52.1642 | 5.2947 | 148668.4259 | 464013.5367 | https://lmsapp.nl/qr/asset/report/0b8356b8-b2d2-47dd-a6be-bc82a6391883 | 17 | Soest | Koningsweg |  | 3762EA |  |  |  | Gemeente Soest | 2025-01-16 | In bedrijf |  |  |  |  | Stedin | [21 empty] | Openbare verlichting | [5 empty] | 19 - MAST 4,0 M ST CONISCH | 1 | 1989-09-08 |  | In bedrijf |  |  |  | Lightwell Friso Kramer LW-FKD opaal 1800LM 16A 830 | 1 | 2018-10-11 |  | In bedrijf | [13 empty] | LED 16W | 1 | 2018-10-11 |  | In bedrijf |  |  | LEDDRIVER | 1 | 2018-10-11 |  | In bedrijf | [16 empty] | 19 - MAST 4,0 M ST CONISCH |  |  | 173644 | Aan | 711 | 4 | CONISCH | STAAL | 6005 MOSGROEN | 40 | GESCHILDERD | NVT |  | Lightwell Friso Kramer LW-FKD opaal 1800LM 16A 830 |  | Lightwell | 1008981 | Aan | 679 | [13 empty] | LED 16W |  |  | 641414 | Aan | 334 | 16 |  | LED | 11 | LEDDRIVER |  |  | 78381 | Aan | 4472 | 20 | 1
SST053491 | 1009167 | 1009167 | 52.1642 | 5.2944 | 148647.906 | 464011.5769 | https://lmsapp.nl/qr/asset/report/987c0534-b33e-45ec-83f8-bfc78b4f1665 | 93 | Soest | Koningsweg |  | 3762EA |  |  |  | Gemeente Soest | 2025-01-16 | In bedrijf |  |  |  |  | Stedin | [21 empty] | Openbare verlichting | [5 empty] | 26 - MAST 5,7 M ST VERL TYPE II (7,0 M) | 1 | 1989-09-08 |  | In bedrijf |  |  |  | SL20MD 20X 92W WW 9400L NVT ASYM DDG | 1 | 2018-04-18 |  | In bedrijf | [13 empty] | 01 - SL20MD 20X 92W WW 9400L | 1 | 2018-04-18 |  | In bedrijf |  |  | LEDDRIVER | 1 | 2018-04-18 |  | In bedrijf | [16 empty] | 26 - MAST 5,7 M ST VERL TYPE II (7,0 M) |  |  | 173603 | Aan | 74 | 7 | CILINDRISCH | STAAL | 6005 MOSGROEN | 40 | GESCHILDERD | NVT |  | SL20MD 20X 92W WW 9400L NVT ASYM DDG |  | Osram | 1008869 | Aan | 82 | [5 empty] | DB 702 MIDDENGRIJS-METALIC | [7 empty] | 01 - SL20MD 20X 92W WW 9400L |  |  | 1008871 | Aan | 82 | 92 |  |  |  | LEDDRIVER |  |  | 78381 | Aan | 4472 | 20 | 1
SST053493 | 1009168 | 1009168 | 52.1639 | 5.2933 | 148573.926 | 463971.1275 | https://lmsapp.nl/qr/asset/report/f7866615-e688-4272-9129-2f1b0321fee8 | 93 | Soest | Koningsweg |  | 3762EA |  |  |  | Gemeente Soest | 2025-01-16 | In bedrijf |  |  |  |  | Stedin | [10 empty] | 3A | [10 empty] | Openbare verlichting | [5 empty] | 26 - MAST 5,7 M ST VERL TYPE II (7,0 M) | 1 | 1989-09-08 |  | In bedrijf |  |  |  | SL20MD 20X 92W WW 9400L NVT ASYM DDG | 1 | 2021-06-28 |  | In bedrijf | [13 empty] | 01 - SL20MD 20X 92W WW 9400L | 1 | 2021-06-28 |  | In bedrijf |  |  | LEDDRIVER | 1 | 2021-06-28 |  | In bedrijf | [16 empty] | 26 - MAST 5,7 M ST VERL TYPE II (7,0 M) |  |  | 173603 | Aan | 74 | 7 | CILINDRISCH | STAAL | 6005 MOSGROEN | 40 | GESCHILDERD | NVT |  | SL20MD 20X 92W WW 9400L NVT ASYM DDG |  | Osram | 1008869 | Aan | 82 | [5 empty] | DB 702 MIDDENGRIJS-METALIC | [7 empty] | 01 - SL20MD 20X 92W WW 9400L |  |  | 1008871 | Aan | 82 | 92 |  |  |  | LEDDRIVER |  |  | 78381 | Aan | 4472 | 20 | 1
SST053494 | 1009169 | 1009169 | 52.1639 | 5.2936 | 148595.256 | 463974.2375 | https://lmsapp.nl/qr/asset/report/d97c0819-06d6-4ab9-af9c-7bebf2e24418 | 17 | Soest | Koningsweg |  | 3762EA |  |  |  | Gemeente Soest | 2025-01-16 | In bedrijf |  |  |  |  | Stedin | [21 empty] | Openbare verlichting | [5 empty] | 19 - MAST 4,0 M ST CONISCH | 1 | 1989-09-08 |  | In bedrijf |  |  |  | Lightwell Friso Kramer LW-FKD opaal 1800LM 16A 830 | 1 | 2018-10-11 |  | In bedrijf | [13 empty] | LED 16W | 1 | 2018-10-11 |  | In bedrijf |  |  | LEDDRIVER | 1 | 2018-10-11 |  | In bedrijf | [16 empty] | 19 - MAST 4,0 M ST CONISCH |  |  | 173644 | Aan | 711 | 4 | CONISCH | STAAL | 6005 MOSGROEN | 40 | GESCHILDERD | NVT |  | Lightwell Friso Kramer LW-FKD opaal 1800LM 16A 830 |  | Lightwell | 1008981 | Aan | 679 | [13 empty] | LED 16W |  |  | 641414 | Aan | 334 | 16 |  | LED | 11 | LEDDRIVER |  |  | 78381 | Aan | 4472 | 20 | 1
SST053499 | 1009170 | 1009170 | 52.1635 | 5.2919 | 148482.126 | 463930.5768 | https://lmsapp.nl/qr/asset/report/06245fae-5167-49aa-ba0e-b91ca5d73c2d | 93 | Soest | Koningsweg |  | 3762EA |  |  |  | Gemeente Soest | 2025-01-16 | In bedrijf |  |  |  |  | Stedin | [21 empty] | Openbare verlichting | [5 empty] | 26 - MAST 5,7 M ST VERL TYPE II (7,0 M) | 1 | 1989-09-08 |  | In bedrijf |  |  |  | SL20MD 20X 92W WW 9400L NVT ASYM DDG | 1 | 2018-04-18 |  | In bedrijf | [13 empty] | 01 - SL20MD 20X 92W WW 9400L | 1 | 2018-04-18 |  | In bedrijf |  |  | LEDDRIVER | 1 | 2018-04-18 |  | In bedrijf | [16 empty] | 26 - MAST 5,7 M ST VERL TYPE II (7,0 M) |  |  | 173603 | Aan | 74 | 7 | CILINDRISCH | STAAL | 6005 MOSGROEN | 40 | GESCHILDERD | NVT |  | SL20MD 20X 92W WW 9400L NVT ASYM DDG |  | Osram | 1008869 | Aan | 82 | [5 empty] | DB 702 MIDDENGRIJS-METALIC | [7 empty] | 01 - SL20MD 20X 92W WW 9400L |  |  | 1008871 | Aan | 82 | 92 |  |  |  | LEDDRIVER |  |  | 78381 | Aan | 4472 | 20 | 1
SST053714 | 1009171 | 1009171 | 52.1167 | 5.3009 | 149090.576 | 458722.1073 | https://lmsapp.nl/qr/asset/report/a8ff146f-e741-4dc7-8427-ec522f057076 | 25 | Soesterberg | Mercury |  | 3769KA |  |  |  | Gemeente Soest | 2025-01-16 | In bedrijf |  |  |  |  | Stedin | [10 empty] | 3A | [10 empty] | Openbare verlichting | [5 empty] | 30 - MAST 6,0 M ST - EL TYPE 0 | 1 | 1989-07-20 |  | In bedrijf |  |  |  | MINI NICOLE 24W 730 DIM 1-10V | 1 | 2024-07-02 |  | In bedrijf | [13 empty] | MINI NICOLE 24W 730 DIM 1-10V | 1 | 2024-07-02 |  | In bedrijf |  |  | LED-DRIVER dim 3A | 1 | 2024-07-02 |  | In bedrijf | [16 empty] | 30 - MAST 6,0 M ST - EL TYPE 0 |  |  | 173521 | Aan | 479 | 6 | CILINDRISCH | STAAL | 6005 MOSGROEN | 40 | GESCHILDERD | NVT |  | MINI NICOLE 24W 730 DIM 1-10V |  | Innolumis | 196033 | Aan | 208 | [5 empty] | 7035 LICHTGRIJS | 20 | [6 empty] | MINI NICOLE 24W 730 DIM 1-10V |  | Innolumis | 196034 | Aan | 162 | 24 | 3000K | LED | 11 | LED-DRIVER dim 3A |  | Signify | 1927342 | Aan | 837 | 20 | 1 | Xitanium Driver
SST053715 | 1009172 | 1009172 | 52.1178 | 5.3026 | 149204.576 | 458848.5068 | https://lmsapp.nl/qr/asset/report/fe66ec17-6bc2-4685-bdbd-51600ca2c7fd | 25 | Soesterberg | Mercury |  | 3769KA |  |  |  | Gemeente Soest | 2025-01-16 | In bedrijf |  |  |  |  | Stedin | [10 empty] | 3A | [10 empty] | Openbare verlichting | [5 empty] | 30 - MAST 6,0 M ST - EL TYPE 0 | 1 | 1989-07-20 |  | In bedrijf |  |  |  | MINI NICOLE 24W 730 DIM 1-10V | 1 | 2024-07-02 |  | In bedrijf | [13 empty] | MINI NICOLE 24W 730 DIM 1-10V | 1 | 2024-07-02 |  | In bedrijf |  |  | LED-DRIVER dim 3A | 1 | 2024-07-02 |  | In bedrijf | [16 empty] | 30 - MAST 6,0 M ST - EL TYPE 0 |  |  | 173521 | Aan | 479 | 6 | CILINDRISCH | STAAL | 6005 MOSGROEN | 40 | GESCHILDERD | NVT |  | MINI NICOLE 24W 730 DIM 1-10V |  | Innolumis | 196033 | Aan | 208 | [5 empty] | 7035 LICHTGRIJS | 20 | [6 empty] | MINI NICOLE 24W 730 DIM 1-10V |  | Innolumis | 196034 | Aan | 162 | 24 | 3000K | LED | 11 | LED-DRIVER dim 3A |  | Signify | 1927342 | Aan | 837 | 20 | 1 | Xitanium Driver
SST053783 | 1009173 | 1009173 | 52.163 | 5.2848 | 147990.396 | 463872.3868 | https://lmsapp.nl/qr/asset/report/fdb6afdd-c876-44dd-a366-fb8be891c420 | 25 | Soest | den Blieklaan |  | 3766AP |  |  |  | Gemeente Soest | 2025-01-16 | In bedrijf |  |  |  |  | Stedin | [21 empty] | Openbare verlichting | [5 empty] | 30 - MAST 6,0 M ST - EL TYPE 0 | 1 | 1989-07-05 |  | In bedrijf |  |  |  | Innolumis mini-Nicole 730 24W | 1 | 2019-08-26 |  | In bedrijf | [13 empty] | LED IN: Innolumis mini-Nicole 730 24W | 1 | 2019-08-26 |  | In bedrijf |  |  | LEDDRIVER | 1 | 2019-08-26 |  | In bedrijf | [16 empty] | 30 - MAST 6,0 M ST - EL TYPE 0 |  |  | 173521 | Aan | 479 | 6 | CILINDRISCH | STAAL | 6005 MOSGROEN | 40 | GESCHILDERD | NVT |  | Innolumis mini-Nicole 730 24W |  | Innolumis | 1008854 | Aan | 67 | [13 empty] | LED IN: Innolumis mini-Nicole 730 24W |  |  | 1008855 | Aan | 43 | 24 |  | LED |  | LEDDRIVER |  |  | 78381 | Aan | 4472 | 20 | 1
SST054946 | 1009174 | 1009174 | 52.166 | 5.2869 | 148137.046 | 464205.9174 | https://lmsapp.nl/qr/asset/report/81f0b5bb-0a6c-40ed-9daa-a9a86dd20e4e | 41 | Soest | Obrechtstraat |  | 3766BW |  |  |  | Gemeente Soest | 2025-01-16 | In bedrijf |  |  |  |  | Stedin | [21 empty] | Openbare verlichting | [5 empty] | 230 - MAST 6 M ST - EL UITL 5 GR | 1 | 2006-10-09 |  | In bedrijf |  |  |  | 323212 - 2551 PLL 36W HF NV | 1 | 2006-10-09 |  | In bedrijf | [13 empty] | LAMP PH PLL 36W 830 2G11 4P | 1 | 2019-11-21 |  | In bedrijf | [23 empty] | 230 - MAST 6 M ST - EL UITL 5 GR |  |  | 173525 | Aan | 2220 | 6 | CILINDRISCH | STAAL | 6005 MOSGROEN | 40 | GESCHILDERD | NVT |  | 323212 - 2551 PLL 36W HF NV |  | INDAL | 173537 | Aan | 1087 | [5 empty] | NVT | 20 |  |  |  |  | 41 |  | LAMP PH PLL 36W 830 2G11 4P |  |  | 36574 | Aan | 252 | 36 | 3000K | PLL | 2
SST055533 | 1009175 | 1009175 | 52.1145 | 5.2824 | 147820.086 | 458474.6571 | https://lmsapp.nl/qr/asset/report/8bd793ef-f6a4-4006-81bc-70759136715d | 1 | Soesterberg | Christiaan Huygenslaan |  | 3769XR |  |  |  | Gemeente Soest | 2025-01-16 | In bedrijf |  |  |  |  | Stedin | [10 empty] | 3A | [10 empty] | Openbare verlichting | [5 empty] | 230 - MAST 6 M ST - EL UITL 5 GR | 1 | 2021-04-22 |  | In bedrijf |  |  |  | MINI Nicole 7320 24W Prog RAL 7035 WW 2850Lumen S | 1 | 2023-06-05 |  | In bedrijf | [13 empty] | LED 3000K | 1 | 2023-06-05 |  | In bedrijf |  |  | LEDDRIVER | 1 | 2023-06-05 |  | In bedrijf | [16 empty] | 230 - MAST 6 M ST - EL UITL 5 GR |  |  | 173525 | Aan | 2220 | 6 | CILINDRISCH | STAAL | 6005 MOSGROEN | 40 | GESCHILDERD | NVT |  | MINI Nicole 7320 24W Prog RAL 7035 WW 2850Lumen S |  |  | 1432066 | Aan | 184 | [13 empty] | LED 3000K |  |  | 1091131 | Aan | 2491 |  |  |  |  | LEDDRIVER |  |  | 78381 | Aan | 4472 | 20 | 1
SST055534 | 1009176 | 1009176 | 52.1147 | 5.2823 | 147811.406 | 458500.5575 | https://lmsapp.nl/qr/asset/report/417b3709-51b3-4782-aa42-b6fa702c8c9b | 1 | Soesterberg | Christiaan Huygenslaan |  | 3769XR |  |  |  | Gemeente Soest | 2025-01-16 | In bedrijf |  |  |  |  | Stedin | [10 empty] | 3A | [10 empty] | Openbare verlichting | [5 empty] | 230 - MAST 6 M ST - EL UITL 5 GR | 1 | 2021-04-22 |  | In bedrijf |  |  |  | MINI Nicole 7320 24W Prog RAL 7035 WW 2850Lumen S | 1 | 2023-06-05 |  | In bedrijf | [13 empty] | LED 3000K | 1 | 2023-06-05 |  | In bedrijf |  |  | LEDDRIVER | 1 | 2023-06-05 |  | In bedrijf | [16 empty] | 230 - MAST 6 M ST - EL UITL 5 GR |  |  | 173525 | Aan | 2220 | 6 | CILINDRISCH | STAAL | 6005 MOSGROEN | 40 | GESCHILDERD | NVT |  | MINI Nicole 7320 24W Prog RAL 7035 WW 2850Lumen S |  |  | 1432066 | Aan | 184 | [13 empty] | LED 3000K |  |  | 1091131 | Aan | 2491 |  |  |  |  | LEDDRIVER |  |  | 78381 | Aan | 4472 | 20 | 1
SST055535 | 1009177 | 1009177 | 52.116 | 5.2815 | 147757.086 | 458649.9369 | https://lmsapp.nl/qr/asset/report/ab1a1cd2-9271-471f-9003-37d07ce6449d | 1 | Soesterberg | Christiaan Huygenslaan |  | 3769XR |  |  |  | Gemeente Soest | 2025-01-16 | In bedrijf |  |  |  |  | Stedin | [10 empty] | 3A | [10 empty] | Openbare verlichting | [5 empty] | 230 - MAST 6 M ST - EL UITL 5 GR | 1 | 2021-04-22 |  | In bedrijf |  |  |  | MINI Nicole 7320 24W Prog RAL 7035 WW 2850Lumen S | 1 | 2023-06-05 |  | In bedrijf | [13 empty] | LED 3000K | 1 | 2023-06-05 |  | In bedrijf |  |  | LEDDRIVER | 1 | 2023-06-05 |  | In bedrijf | [16 empty] | 230 - MAST 6 M ST - EL UITL 5 GR |  |  | 173525 | Aan | 2220 | 6 | CILINDRISCH | STAAL | 6005 MOSGROEN | 40 | GESCHILDERD | NVT |  | MINI Nicole 7320 24W Prog RAL 7035 WW 2850Lumen S |  |  | 1432066 | Aan | 184 | [13 empty] | LED 3000K |  |  | 1091131 | Aan | 2491 |  |  |  |  | LEDDRIVER |  |  | 78381 | Aan | 4472 | 20 | 1
SST055544 | 1009178 | 1009178 | 52.1645 | 5.2844 | 147963.906 | 464039.7068 | https://lmsapp.nl/qr/asset/report/9a7c0dd7-75bb-45ac-9377-f238d645717c | 27 | Soest | Luytenaarpad |  | 3766BM |  |  |  | Gemeente Soest | 2025-01-16 | In bedrijf |  |  |  |  | Stedin | [21 empty] | Openbare verlichting | [5 empty] | 219 - MAST 4,0m ST CONISCH OPZ 60MM PC | 1 | 2008-09-24 |  | In bedrijf |  |  |  | 320112 - CPS 200 PLL 24W HF NV | 1 | 2008-08-01 |  | In bedrijf | [13 empty] | LAMP PLL 24W KL830 | 1 | 2014-06-30 |  | In bedrijf | [23 empty] | 219 - MAST 4,0m ST CONISCH OPZ 60MM PC |  |  | 641174 | Aan | 2579 |  |  |  | Thermisch verzinkt | 40 |  |  |  | 320112 - CPS 200 PLL 24W HF NV |  | Philips | 174650 | Aan | 890 | [5 empty] | NVT | 20 |  |  |  |  | 27 |  | LAMP PLL 24W KL830 |  |  | 1008859 | Aan | 772 | 24
SST055545 | 1009179 | 1009179 | 52.1743 | 5.2972 | 148842.686 | 465130.1274 | https://lmsapp.nl/qr/asset/report/7117ed0a-3cfe-4239-8b17-176e70fe8d7d | 20 | Soest | St. Josephstraat |  | 3764TK |  |  |  | Gemeente Soest | 2025-01-16 | In bedrijf |  |  |  |  | Stedin | [10 empty] | 3A | [10 empty] | Openbare verlichting | [5 empty] | 30 - MAST 6,0 M ST - EL TYPE 0 | 1 | 1975-12-31 |  | In bedrijf |  |  |  | MINI Victoria 730 20W | 1 | 2022-09-02 |  | In bedrijf | [13 empty] | LED 3000K | 1 | 2022-09-02 |  | In bedrijf |  |  | LEDDRIVER | 1 | 2022-09-02 |  | In bedrijf | [16 empty] | 30 - MAST 6,0 M ST - EL TYPE 0 |  |  | 173521 | Aan | 479 | 6 | CILINDRISCH | STAAL | 6005 MOSGROEN | 40 | GESCHILDERD | NVT |  | MINI Victoria 730 20W | Met Zhaga connector | Innolumis | 1024151 | Aan | 187 | [5 empty] | NVT | 11 |  |  |  |  | 20 |  | LED 3000K |  |  | 1091131 | Aan | 2491 |  |  |  |  | LEDDRIVER |  |  | 78381 | Aan | 4472 | 20 | 1
SST055546 | 1009180 | 1009180 | 52.1754 | 5.2989 | 148959.726 | 465255.8476 | https://lmsapp.nl/qr/asset/report/d68e670d-1d0e-44f1-8eda-84546c8239e9 | 20 | Soest | Molenweg |  | 3764TA |  |  |  | Gemeente Soest | 2025-01-16 | In bedrijf |  |  |  |  | Stedin | [10 empty] | 3A | [10 empty] | Openbare verlichting | [5 empty] | LM ST 6,0 CV EU1250/20/5 T48 ET Z N6005 | 1 | 2023-07-12 |  | In bedrijf |  |  |  | MINI Victoria 730 20W | 1 | 2023-05-22 |  | In bedrijf | [13 empty] | LED 3000K | 1 | 2023-05-22 |  | In bedrijf |  |  | LEDDRIVER | 1 | 2023-05-22 |  | In bedrijf | [16 empty] | LM ST 6,0 CV EU1250/20/5 T48 ET Z N6005 |  |  | 1642756 | Aan | 183 | 6 | cilindrisch verjongd | STAAL / POEDERCOAT | 6005 MOSGROEN | 40 | Gepoedercoat |  |  | MINI Victoria 730 20W | Met Zhaga connector | Innolumis | 1024151 | Aan | 187 | [5 empty] | NVT | 11 |  |  |  |  | 20 |  | LED 3000K |  |  | 1091131 | Aan | 2491 |  |  |  |  | LEDDRIVER |  |  | 78381 | Aan | 4472 | 20 | 1
SST055549 | 1009181 | 1009181 | 52.1845 | 5.2872 | 148157.631 | 466268.8468 | https://lmsapp.nl/qr/asset/report/2a51fd9c-fc2f-4d0a-8053-484f63ac8ffd | 41 | Soest | Schrikslaan |  | 3762TA |  |  |  | Gemeente Soest | 2025-01-16 | In bedrijf |  |  |  |  | Stedin | [21 empty] | Openbare verlichting | [5 empty] | 230 - MAST 6 M ST - EL UITL 5 GR | 1 | 2021-04-23 |  | In bedrijf |  |  |  | 323212 - 2551 PLL 36W HF NV | 1 | 2010-03-01 |  | In bedrijf | [13 empty] | LAMP PLL 36W KL.830 | 1 | 2020-05-27 |  | In bedrijf | [23 empty] | 230 - MAST 6 M ST - EL UITL 5 GR |  |  | 173525 | Aan | 2220 | 6 | CILINDRISCH | STAAL | 6005 MOSGROEN | 40 | GESCHILDERD | NVT |  | 323212 - 2551 PLL 36W HF NV |  | INDAL | 173537 | Aan | 1087 | [5 empty] | NVT | 20 |  |  |  |  | 41 |  | LAMP PLL 36W KL.830 |  |  | 1008877 | Aan | 906 | 36 | 3000K | PLL
SST056021 | 1009182 | 1009182 | 52.1863 | 5.289 | 148282.826 | 466462.2769 | https://lmsapp.nl/qr/asset/report/ca0b4ec0-c244-422f-a506-d2bb903219c7 | 16.65 | Soest | Emmalaan |  | 3761CS |  |  |  | Gemeente Soest | 2025-01-16 | In bedrijf |  |  |  |  | Stedin | [10 empty] | 3A | [10 empty] | Openbare verlichting | [5 empty] | 230 - MAST 6 M ST - EL UITL 5 GR | 1 | 2023-04-27 |  | In bedrijf |  |  |  | Lightronics PRUNUS-E3-L2WG4-LC-M-32LED-3000K-2500LM | 1 | 2022-10-20 |  | In bedrijf | [13 empty] | LED 3000K | 1 | 2022-10-20 |  | In bedrijf |  |  | LEDDRIVER | 1 | 2022-10-20 |  | In bedrijf | [16 empty] | 230 - MAST 6 M ST - EL UITL 5 GR |  |  | 173525 | Aan | 2220 | 6 | CILINDRISCH | STAAL | 6005 MOSGROEN | 40 | GESCHILDERD | NVT |  | Lightronics PRUNUS-E3-L2WG4-LC-M-32LED-3000K-2500LM |  | Lighttronics | 1399909 | Aan | 530 | LED |  |  |  |  | 7016 ANTRACIETGRIJS POEDERCOAT | 20 | 32 | 2500 |  |  | 16.65 | Koffer | LED 3000K |  |  | 1091131 | Aan | 2491 |  |  |  |  | LEDDRIVER |  |  | 78381 | Aan | 4472 | 20 | 1
SST056022 | 1009183 | 1009183 | 52.189 | 5.2856 | 148050.016 | 466768.3672 | https://lmsapp.nl/qr/asset/report/f7ac1664-3e22-4c13-8106-7cdc0bb299ce | 18 | Soest | Dokter de Voslaan |  | 3761XX |  |  |  | Gemeente Soest | 2025-01-16 | In bedrijf |  |  |  |  | Stedin | [21 empty] | Openbare verlichting | [5 empty] | 230 - MAST 6 M ST - EL UITL 5 GR | 1 | 2003-07-07 |  | In bedrijf |  |  |  | 302912 - LRB 303 TLD 18W NV | 1 | 1987-07-01 |  | In bedrijf | [13 empty] | LAMP TLD 18W 830 G13 | 1 | 2022-11-22 |  | In bedrijf |  |  | Starter S10 | 1 | 2022-11-22 |  | In bedrijf | [16 empty] | 230 - MAST 6 M ST - EL UITL 5 GR |  |  | 173525 | Aan | 2220 | 6 | CILINDRISCH | STAAL | 6005 MOSGROEN | 40 | GESCHILDERD | NVT |  | 302912 - LRB 303 TLD 18W NV |  |  | 173516 | Aan | 22 | [6 empty] | 20 | [6 empty] | LAMP TLD 18W 830 G13 |  |  | 38441 | Aan | 60 | 18 |  | TL | 8000 | Starter S10 |  | NVT | 182106 | Aan | 15 |  |  | Starter
SST056025 | 1009184 | 1009184 | 52.1671 | 5.3085 | 149614.8459 | 464334.2073 | https://lmsapp.nl/qr/asset/report/382aff99-a403-4d02-bfad-e90e50ac06a7 | 17 | Soest | Driehoeksweg |  | 3768EP |  |  |  | Gemeente Soest | 2025-01-16 | In bedrijf |  |  |  |  | Stedin | [21 empty] | Openbare verlichting | [5 empty] | LM ST 6,0 CV EU1000/20/5 T48 ET Z P6005 | 1 | 2019-10-18 |  | In bedrijf |  |  |  | Lightronics PRUNUS-E3-L2WG4-LC-M-32LED-3000K-2200LM | 1 | 2019-10-18 |  | In bedrijf | [13 empty] | LED IN: Lightronics PRUNUS-E3-L2WG4-LC-M-32LED-3000K-2200LM | 1 | 2019-10-18 |  | In bedrijf |  |  | LEDDRIVER | 1 | 2019-10-18 |  | In bedrijf | [16 empty] | LM ST 6,0 CV EU1000/20/5 T48 ET Z P6005 |  |  | 1008861 | Aan | 273 |  |  |  | 6005 MOSGROEN POEDERCOAT |  |  |  |  | Lightronics PRUNUS-E3-L2WG4-LC-M-32LED-3000K-2200LM |  | Lightronics BV | 1008862 | Aan | 428 | [13 empty] | LED IN: Lightronics PRUNUS-E3-L2WG4-LC-M-32LED-3000K-2200LM |  |  | 1008863 | Aan | 383 | 16 |  | LED |  | LEDDRIVER |  |  | 78381 | Aan | 4472 | 20 | 1
SST056036 | 1009185 | 1009185 | 52.1857 | 5.2889 | 148280.6092 | 466406.0848 | https://lmsapp.nl/qr/asset/report/9afdeb2f-84f5-4fd6-b1f8-ba42cc7e2f21 | 16.65 | Soest | Sophialaan |  | 3761DJ |  |  |  | Gemeente Soest | 2025-01-16 | In bedrijf |  |  |  |  | Stedin | [10 empty] | 3A | [10 empty] | Openbare verlichting | [5 empty] | 881 - MAST 6,0 M ST - EL TYPE 0 | 1 | 1972-12-31 |  | In bedrijf |  |  |  | Lightronics PRUNUS-E3-L2WG4-LC-M-32LED-3000K-2500LM | 1 | 2022-11-24 |  | In bedrijf | [13 empty] | LED 3000K | 1 | 2022-11-24 |  | In bedrijf |  |  | LEDDRIVER | 1 | 2022-11-24 |  | In bedrijf | [16 empty] | 881 - MAST 6,0 M ST - EL TYPE 0 |  |  | 174191 | Aan | 63 | 6 | CILINDRISCH | STAAL | 6005 MOSGROEN | 40 | GESCHILDERD | NVT |  | Lightronics PRUNUS-E3-L2WG4-LC-M-32LED-3000K-2500LM |  | Lighttronics | 1399909 | Aan | 530 | LED |  |  |  |  | 7016 ANTRACIETGRIJS POEDERCOAT | 20 | 32 | 2500 |  |  | 16.65 | Koffer | LED 3000K |  |  | 1091131 | Aan | 2491 |  |  |  |  | LEDDRIVER |  |  | 78381 | Aan | 4472 | 20 | 1
SST056038 | 1009186 | 1009186 | 52.1153 | 5.2792 | 147604.586 | 458571.8276 | https://lmsapp.nl/qr/asset/report/b45f0b90-68b7-45b1-b92d-e49e93f0fde2 | 27 | Soesterberg | Antonie van Leeuwenhoeklaan |  | 3769XA |  |  |  | Gemeente Soest | 2025-01-16 | In bedrijf |  |  |  |  | Stedin | [21 empty] | Openbare verlichting | [5 empty] | 20 - MAST 4,0 M ST CON | 1 | 1975-12-31 |  | In bedrijf |  |  |  | 320112 - CPS 200 PLL 24W HF NV | 1 | 2009-05-01 |  | In bedrijf | [13 empty] | LAMP PLL 24W KL830 | 1 | 2014-06-30 |  | In bedrijf | [23 empty] | 20 - MAST 4,0 M ST CON |  |  | 174277 | Aan | 27 | 4 | CONISCH | STAAL | 6005 MOSGROEN | 40 | GESCHILDERD | NVT |  | 320112 - CPS 200 PLL 24W HF NV |  | Philips | 174650 | Aan | 890 | [5 empty] | NVT | 20 |  |  |  |  | 27 |  | LAMP PLL 24W KL830 |  |  | 1008859 | Aan | 772 | 24
SST056040 | 1009187 | 1009187 | 52.117 | 5.3027 | 149212.1759 | 458759.3077 | https://lmsapp.nl/qr/asset/report/76e8e33d-4e82-40de-9814-d5c7f11205a4 | 25 | Soesterberg | Mercury |  | 3769KA |  |  |  | Gemeente Soest | 2025-01-16 | In bedrijf |  |  |  |  | Stedin | [10 empty] | 3A | [10 empty] | Openbare verlichting | [5 empty] | 30 - MAST 6,0 M ST - EL TYPE 0 | 1 | 1987-12-31 |  | In bedrijf |  |  |  | MINI NICOLE 24W 730 DIM 1-10V | 1 | 2024-07-02 |  | In bedrijf | [13 empty] | MINI NICOLE 24W 730 DIM 1-10V | 1 | 2024-07-02 |  | In bedrijf |  |  | LED-DRIVER dim 3A | 1 | 2024-07-02 |  | In bedrijf | [16 empty] | 30 - MAST 6,0 M ST - EL TYPE 0 |  |  | 173521 | Aan | 479 | 6 | CILINDRISCH | STAAL | 6005 MOSGROEN | 40 | GESCHILDERD | NVT |  | MINI NICOLE 24W 730 DIM 1-10V |  | Innolumis | 196033 | Aan | 208 | [5 empty] | 7035 LICHTGRIJS | 20 | [6 empty] | MINI NICOLE 24W 730 DIM 1-10V |  | Innolumis | 196034 | Aan | 162 | 24 | 3000K | LED | 11 | LED-DRIVER dim 3A |  | Signify | 1927342 | Aan | 837 | 20 | 1 | Xitanium Driver
SST056041 | 1009188 | 1009188 | 52.117 | 5.302 | 149163.776 | 458759.3074 | https://lmsapp.nl/qr/asset/report/56c757e6-08bd-4da5-b112-d48e03b1bf9e | 25 | Soesterberg | Mercury |  | 3769KA |  |  |  | Gemeente Soest | 2025-01-16 | In bedrijf |  |  |  |  | Stedin | [10 empty] | 3A | [10 empty] | Openbare verlichting | [5 empty] | 30 - MAST 6,0 M ST - EL TYPE 0 | 1 | 1987-12-31 |  | In bedrijf |  |  |  | MINI NICOLE 24W 730 DIM 1-10V | 1 | 2024-07-02 |  | In bedrijf | [13 empty] | MINI NICOLE 24W 730 DIM 1-10V | 1 | 2024-07-02 |  | In bedrijf |  |  | LED-DRIVER dim 3A | 1 | 2024-07-02 |  | In bedrijf | [16 empty] | 30 - MAST 6,0 M ST - EL TYPE 0 |  |  | 173521 | Aan | 479 | 6 | CILINDRISCH | STAAL | 6005 MOSGROEN | 40 | GESCHILDERD | NVT |  | MINI NICOLE 24W 730 DIM 1-10V |  | Innolumis | 196033 | Aan | 208 | [5 empty] | 7035 LICHTGRIJS | 20 | [6 empty] | MINI NICOLE 24W 730 DIM 1-10V |  | Innolumis | 196034 | Aan | 162 | 24 | 3000K | LED | 11 | LED-DRIVER dim 3A |  | Signify | 1927342 | Aan | 837 | 20 | 1 | Xitanium Driver
SST056042 | 1009189 | 1009189 | 52.1176 | 5.3028 | 149216.176 | 458821.5072 | https://lmsapp.nl/qr/asset/report/0f47e4ba-e13f-492e-a316-49e7cf5e9bf2 | 25 | Soesterberg | Mercury |  | 3769KA |  |  |  | Gemeente Soest | 2025-01-16 | In bedrijf |  |  |  |  | Stedin | [10 empty] | 3A | [10 empty] | Openbare verlichting | [5 empty] | 30 - MAST 6,0 M ST - EL TYPE 0 | 1 | 1987-12-31 |  | In bedrijf |  |  |  | MINI NICOLE 24W 730 DIM 1-10V | 1 | 2024-07-02 |  | In bedrijf | [13 empty] | MINI NICOLE 24W 730 DIM 1-10V | 1 | 2024-07-02 |  | In bedrijf |  |  | LED-DRIVER dim 3A | 1 | 2024-07-02 |  | In bedrijf | [16 empty] | 30 - MAST 6,0 M ST - EL TYPE 0 |  |  | 173521 | Aan | 479 | 6 | CILINDRISCH | STAAL | 6005 MOSGROEN | 40 | GESCHILDERD | NVT |  | MINI NICOLE 24W 730 DIM 1-10V |  | Innolumis | 196033 | Aan | 208 | [5 empty] | 7035 LICHTGRIJS | 20 | [6 empty] | MINI NICOLE 24W 730 DIM 1-10V |  | Innolumis | 196034 | Aan | 162 | 24 | 3000K | LED | 11 | LED-DRIVER dim 3A |  | Signify | 1927342 | Aan | 837 | 20 | 1 | Xitanium Driver
SST056043 | 1009190 | 1009190 | 52.1167 | 5.3013 | 149117.7759 | 458721.5077 | https://lmsapp.nl/qr/asset/report/216a2dd1-855f-49ce-be48-2ddc7a2ae05b | 25 | Soesterberg | Mercury |  | 3769KA |  |  |  | Gemeente Soest | 2025-01-16 | In bedrijf |  |  |  |  | Stedin | [10 empty] | 3A | [10 empty] | Openbare verlichting | [5 empty] | 30 - MAST 6,0 M ST - EL TYPE 0 | 1 | 1987-12-31 |  | In bedrijf |  |  |  | MINI NICOLE 24W 730 DIM 1-10V | 1 | 2024-07-02 |  | In bedrijf | [13 empty] | MINI NICOLE 24W 730 DIM 1-10V | 1 | 2024-07-02 |  | In bedrijf |  |  | LED-DRIVER dim 3A | 1 | 2024-07-02 |  | In bedrijf | [16 empty] | 30 - MAST 6,0 M ST - EL TYPE 0 |  |  | 173521 | Aan | 479 | 6 | CILINDRISCH | STAAL | 6005 MOSGROEN | 40 | GESCHILDERD | NVT |  | MINI NICOLE 24W 730 DIM 1-10V |  | Innolumis | 196033 | Aan | 208 | [5 empty] | 7035 LICHTGRIJS | 20 | [6 empty] | MINI NICOLE 24W 730 DIM 1-10V |  | Innolumis | 196034 | Aan | 162 | 24 | 3000K | LED | 11 | LED-DRIVER dim 3A |  | Signify | 1927342 | Aan | 837 | 20 | 1 | Xitanium Driver
SST056045 | 1009191 | 1009191 | 52.1621 | 5.2988 | 148952.536 | 463778.867 | https://lmsapp.nl/qr/asset/report/ce76326d-02c6-43c0-a222-af6cd1bf2511 | 27 | Soest | Kastanjelaan |  | 3768AH |  |  |  | Gemeente Soest | 2025-01-16 | In bedrijf |  |  |  |  | Stedin | [21 empty] | Openbare verlichting | [5 empty] | 219 - MAST 4,0m ST CONISCH OPZ 60MM PC | 1 | 2003-01-15 |  | In bedrijf |  |  |  | 320112 - CPS 200 PLL 24W HF NV | 1 | 2009-12-09 |  | In bedrijf | [13 empty] | LAMP PLL 24W KL830 | 1 | 2020-04-22 |  | In bedrijf | [23 empty] | 219 - MAST 4,0m ST CONISCH OPZ 60MM PC |  |  | 641174 | Aan | 2579 |  |  |  | Thermisch verzinkt | 40 |  |  |  | 320112 - CPS 200 PLL 24W HF NV |  | Philips | 174650 | Aan | 890 | [5 empty] | NVT | 20 |  |  |  |  | 27 |  | LAMP PLL 24W KL830 |  |  | 1008859 | Aan | 772 | 24
SST056046 | 1009192 | 1009192 | 52.1173 | 5.3027 | 149212.176 | 458789.5069 | https://lmsapp.nl/qr/asset/report/f33d44e2-9141-4c34-a50c-fc6a15d910d8 | 25 | Soesterberg | Mercury |  | 3769KA |  |  |  | Gemeente Soest | 2025-01-16 | In bedrijf |  |  |  |  | Stedin | [10 empty] | 3A | [10 empty] | Openbare verlichting | [5 empty] | 30 - MAST 6,0 M ST - EL TYPE 0 | 1 | 1987-12-31 |  | In bedrijf |  |  |  | MINI NICOLE 24W 730 DIM 1-10V | 1 | 2024-07-02 |  | In bedrijf | [13 empty] | MINI NICOLE 24W 730 DIM 1-10V | 1 | 2024-07-02 |  | In bedrijf |  |  | LED-DRIVER dim 3A | 1 | 2024-07-02 |  | In bedrijf | [16 empty] | 30 - MAST 6,0 M ST - EL TYPE 0 |  |  | 173521 | Aan | 479 | 6 | CILINDRISCH | STAAL | 6005 MOSGROEN | 40 | GESCHILDERD | NVT |  | MINI NICOLE 24W 730 DIM 1-10V |  | Innolumis | 196033 | Aan | 208 | [5 empty] | 7035 LICHTGRIJS | 20 | [6 empty] | MINI NICOLE 24W 730 DIM 1-10V |  | Innolumis | 196034 | Aan | 162 | 24 | 3000K | LED | 11 | LED-DRIVER dim 3A |  | Signify | 1927342 | Aan | 837 | 20 | 1 | Xitanium Driver
SST056500 | 1009193 | 1009193 | 52.116 | 5.285 | 147999.431 | 458643.4007 | https://lmsapp.nl/qr/asset/report/5daba48f-5411-484a-9b85-30e23ed869b1 | 1 | Soesterberg | Buys Ballotlaan |  | 3769GK |  |  |  | Gemeente Soest | 2025-01-16 | In bedrijf |  |  |  |  | Stedin | [10 empty] | 3A | [10 empty] | Openbare verlichting | [5 empty] | 219 - MAST 4,0m ST CONISCH OPZ 60MM PC | 1 | 2022-01-25 |  | In bedrijf |  |  |  | Lightwell Friso Kramer LW-FKD opaal 1800LM 16A 830 | 1 | 2022-04-06 |  | In bedrijf | [20 empty] | LEDDRIVER | 1 | 2022-04-06 |  | In bedrijf | [16 empty] | 219 - MAST 4,0m ST CONISCH OPZ 60MM PC |  |  | 641174 | Aan | 2579 |  |  |  | Thermisch verzinkt | 40 |  |  |  | Lightwell Friso Kramer LW-FKD opaal 1800LM 16A 830 |  | Lightwell | 1008981 | Aan | 679 | [23 empty] | LEDDRIVER |  |  | 78381 | Aan | 4472 | 20 | 1
SST056501 | 1009194 | 1009194 | 52.1159 | 5.2849 | 147989.496 | 458630.5375 | https://lmsapp.nl/qr/asset/report/d41efa32-48a2-4e9f-9662-6c1d2e3a443b | 27 | Soesterberg | Buys Ballotlaan |  | 3769GK |  |  |  | Gemeente Soest | 2025-01-16 | In bedrijf |  |  |  |  | Stedin | [21 empty] | Openbare verlichting | [5 empty] | 19 - MAST 4,0 M ST CONISCH | 1 | 1989-10-16 |  | In bedrijf |  |  |  | 320112 - CPS 200 PLL 24W HF NV | 1 | 2009-05-01 |  | In bedrijf | [13 empty] | LAMP PLL 24W KL830 | 1 | 2020-04-29 |  | In bedrijf | [23 empty] | 19 - MAST 4,0 M ST CONISCH |  |  | 173644 | Aan | 711 | 4 | CONISCH | STAAL | 6005 MOSGROEN | 40 | GESCHILDERD | NVT |  | 320112 - CPS 200 PLL 24W HF NV |  | Philips | 174650 | Aan | 890 | [5 empty] | NVT | 20 |  |  |  |  | 27 |  | LAMP PLL 24W KL830 |  |  | 1008859 | Aan | 772 | 24
SST056502 | 1009195 | 1009195 | 52.116 | 5.2847 | 147979.776 | 458647.0076 | https://lmsapp.nl/qr/asset/report/ebce623a-d6eb-465a-9633-9ee9acce8226 | 27 | Soesterberg | Buys Ballotlaan |  | 3769GK |  |  |  | Gemeente Soest | 2025-01-16 | In bedrijf |  |  |  |  | Stedin | [21 empty] | Openbare verlichting | [5 empty] | 219 - MAST 4,0m ST CONISCH OPZ 60MM PC | 1 | 2023-03-16 |  | In bedrijf |  |  |  | 320112 - CPS 200 PLL 24W HF NV | 1 | 2009-05-01 |  | In bedrijf | [13 empty] | LAMP PLL 24W KL830 | 1 | 2024-12-19 |  | In bedrijf | [23 empty] | 219 - MAST 4,0m ST CONISCH OPZ 60MM PC |  |  | 641174 | Aan | 2579 |  |  |  | Thermisch verzinkt | 40 |  |  |  | 320112 - CPS 200 PLL 24W HF NV |  | Philips | 174650 | Aan | 890 | [5 empty] | NVT | 20 |  |  |  |  | 27 |  | LAMP PLL 24W KL830 |  |  | 1008859 | Aan | 772 | 24
SST056503 | 1009196 | 1009196 | 52.1159 | 5.2844 | 147960.606 | 458637.2872 | https://lmsapp.nl/qr/asset/report/fc5e60c5-5654-4d6f-9a2f-2f16c7762f51 | 27 | Soesterberg | Buys Ballotlaan |  | 3769GK |  |  |  | Gemeente Soest | 2025-01-16 | In bedrijf |  |  |  |  | Stedin | [21 empty] | Openbare verlichting | [5 empty] | 19 - MAST 4,0 M ST CONISCH | 1 | 1989-10-16 |  | In bedrijf |  |  |  | 320112 - CPS 200 PLL 24W HF NV | 1 | 2009-05-01 |  | In bedrijf | [13 empty] | LAMP PLL 24W KL830 | 1 | 2020-04-29 |  | In bedrijf | [23 empty] | 19 - MAST 4,0 M ST CONISCH |  |  | 173644 | Aan | 711 | 4 | CONISCH | STAAL | 6005 MOSGROEN | 40 | GESCHILDERD | NVT |  | 320112 - CPS 200 PLL 24W HF NV |  | Philips | 174650 | Aan | 890 | [5 empty] | NVT | 20 |  |  |  |  | 27 |  | LAMP PLL 24W KL830 |  |  | 1008859 | Aan | 772 | 24
SST056504 | 1009197 | 1009197 | 52.1158 | 5.2846 | 147970.596 | 458627.8372 | https://lmsapp.nl/qr/asset/report/867f1fc9-2dca-4167-aa98-a725d4839e35 | 27 | Soesterberg | Buys Ballotlaan |  | 3769GK |  |  |  | Gemeente Soest | 2025-01-16 | In bedrijf |  |  |  |  | Stedin | [21 empty] | Openbare verlichting | [5 empty] | 19 - MAST 4,0 M ST CONISCH | 1 | 1989-10-16 |  | In bedrijf |  |  |  | 320112 - CPS 200 PLL 24W HF NV | 1 | 2009-05-01 |  | In bedrijf | [13 empty] | LAMP PLL 24W KL830 | 1 | 2020-04-29 |  | In bedrijf | [23 empty] | 19 - MAST 4,0 M ST CONISCH |  |  | 173644 | Aan | 711 | 4 | CONISCH | STAAL | 6005 MOSGROEN | 40 | GESCHILDERD | NVT |  | 320112 - CPS 200 PLL 24W HF NV |  | Philips | 174650 | Aan | 890 | [5 empty] | NVT | 20 |  |  |  |  | 27 |  | LAMP PLL 24W KL830 |  |  | 1008859 | Aan | 772 | 24
SST056505 | 1009198 | 1009198 | 52.116 | 5.2852 | 148012.716 | 458642.9671 | https://lmsapp.nl/qr/asset/report/c7ac25c6-ae4a-49b4-a82e-f53687d79787 | 27 | Soesterberg | Buys Ballotlaan |  | 3769GK |  |  |  | Gemeente Soest | 2025-01-16 | In bedrijf |  |  |  |  | Stedin | [21 empty] | Openbare verlichting | [5 empty] | 19 - MAST 4,0 M ST CONISCH | 1 | 1989-10-17 |  | In bedrijf |  |  |  | 320112 - CPS 200 PLL 24W HF NV | 1 | 2009-05-01 |  | In bedrijf | [13 empty] | LAMP PLL 24W KL830 | 1 | 2020-04-29 |  | In bedrijf | [23 empty] | 19 - MAST 4,0 M ST CONISCH |  |  | 173644 | Aan | 711 | 4 | CONISCH | STAAL | 6005 MOSGROEN | 40 | GESCHILDERD | NVT |  | 320112 - CPS 200 PLL 24W HF NV |  | Philips | 174650 | Aan | 890 | [5 empty] | NVT | 20 |  |  |  |  | 27 |  | LAMP PLL 24W KL830 |  |  | 1008859 | Aan | 772 | 24
SST056517 | 1009199 | 1009199 | 52.1813 | 5.2855 | 148043.601 | 465915.421 | https://lmsapp.nl/qr/asset/report/d74c0190-38be-43ae-8037-f7f24d8f171e | 27 | Soest | Prinsenhof |  | 3762TB |  |  |  | Gemeente Soest | 2025-01-16 | In bedrijf |  |  |  |  | Stedin | [21 empty] | Openbare verlichting | [5 empty] | 19 - MAST 4,0 M ST CONISCH | 1 | 1989-10-19 |  | In bedrijf |  |  |  | ARM 2550 IRIS PLL 18/24W R7035 | 1 | 2010-02-01 |  | In bedrijf | [13 empty] | LAMP PLL 24W KL830 | 1 | 2020-05-20 |  | In bedrijf | [23 empty] | 19 - MAST 4,0 M ST CONISCH |  |  | 173644 | Aan | 711 | 4 | CONISCH | STAAL | 6005 MOSGROEN | 40 | GESCHILDERD | NVT |  | ARM 2550 IRIS PLL 18/24W R7035 |  | INDAL | 641205 | Aan | 112 | [5 empty] | NVT | 20 |  | 1800 |  |  | 27 |  | LAMP PLL 24W KL830 |  |  | 1008859 | Aan | 772 | 24
SST056518 | 1009200 | 1009200 | 52.1815 | 5.2858 | 148067.399 | 465931.0055 | https://lmsapp.nl/qr/asset/report/544f8c68-c3a2-43b6-ab71-cf613d99c45e | 27 | Soest | Prinsenhof |  | 3762TB |  |  |  | Gemeente Soest | 2025-01-16 | In bedrijf |  |  |  |  | Stedin | [21 empty] | Openbare verlichting | [5 empty] | 19 - MAST 4,0 M ST CONISCH | 1 | 1989-10-19 |  | In bedrijf |  |  |  | ARM 2550 IRIS PLL 18/24W R7035 | 1 | 2010-02-01 |  | In bedrijf | [13 empty] | LAMP PLL 24W KL830 | 1 | 2020-05-20 |  | In bedrijf | [23 empty] | 19 - MAST 4,0 M ST CONISCH |  |  | 173644 | Aan | 711 | 4 | CONISCH | STAAL | 6005 MOSGROEN | 40 | GESCHILDERD | NVT |  | ARM 2550 IRIS PLL 18/24W R7035 |  | INDAL | 641205 | Aan | 112 | [5 empty] | NVT | 20 |  | 1800 |  |  | 27 |  | LAMP PLL 24W KL830 |  |  | 1008859 | Aan | 772 | 24
SST056519 | 1009201 | 1009201 | 52.1815 | 5.2862 | 148090.958 | 465933.0032 | https://lmsapp.nl/qr/asset/report/ff79b02b-fc83-44ba-b221-162c104d6dd0 | 27 | Soest | Prinsenhof |  | 3762TB |  |  |  | Gemeente Soest | 2025-01-16 | In bedrijf |  |  |  |  | Stedin | [21 empty] | Openbare verlichting | [5 empty] | 19 - MAST 4,0 M ST CONISCH | 1 | 1989-10-20 |  | In bedrijf |  |  |  | ARM 2550 IRIS PLL 18/24W R7035 | 1 | 2010-02-01 |  | In bedrijf | [13 empty] | LAMP PLL 24W KL830 | 1 | 2020-05-20 |  | In bedrijf | [23 empty] | 19 - MAST 4,0 M ST CONISCH |  |  | 173644 | Aan | 711 | 4 | CONISCH | STAAL | 6005 MOSGROEN | 40 | GESCHILDERD | NVT |  | ARM 2550 IRIS PLL 18/24W R7035 |  | INDAL | 641205 | Aan | 112 | [5 empty] | NVT | 20 |  | 1800 |  |  | 27 |  | LAMP PLL 24W KL830 |  |  | 1008859 | Aan | 772 | 24
SST056520 | 1009202 | 1009202 | 52.1813 | 5.2865 | 148109.709 | 465910.8184 | https://lmsapp.nl/qr/asset/report/1ccdf693-ab8a-482a-b39e-94ac79be506a | 27 | Soest | Prinsenhof |  | 3762TB |  |  |  | Gemeente Soest | 2025-01-16 | In bedrijf |  |  |  |  | Stedin | [21 empty] | Openbare verlichting | [5 empty] | 19 - MAST 4,0 M ST CONISCH | 1 | 1989-10-20 |  | In bedrijf |  |  |  | ARM 2550 IRIS PLL 18/24W R7035 | 1 | 2010-02-01 |  | In bedrijf | [13 empty] | LAMP PLL 24W KL830 | 1 | 2020-05-20 |  | In bedrijf | [23 empty] | 19 - MAST 4,0 M ST CONISCH |  |  | 173644 | Aan | 711 | 4 | CONISCH | STAAL | 6005 MOSGROEN | 40 | GESCHILDERD | NVT |  | ARM 2550 IRIS PLL 18/24W R7035 |  | INDAL | 641205 | Aan | 112 | [5 empty] | NVT | 20 |  | 1800 |  |  | 27 |  | LAMP PLL 24W KL830 |  |  | 1008859 | Aan | 772 | 24
SST056521 | 1009203 | 1009203 | 52.1811 | 5.2867 | 148124.618 | 465892.9492 | https://lmsapp.nl/qr/asset/report/7e441da0-8b8f-453c-81cd-ae975620ae2a | 27 | Soest | Prinsenhof |  | 3762TB |  |  |  | Gemeente Soest | 2025-01-16 | In bedrijf |  |  |  |  | Stedin | [21 empty] | Openbare verlichting | [5 empty] | 19 - MAST 4,0 M ST CONISCH | 1 | 1989-10-20 |  | In bedrijf |  |  |  | ARM 2550 IRIS PLL 18/24W R7035 | 1 | 2010-02-01 |  | In bedrijf | [13 empty] | LAMP PLL 24W KL830 | 1 | 2020-05-20 |  | In bedrijf | [23 empty] | 19 - MAST 4,0 M ST CONISCH |  |  | 173644 | Aan | 711 | 4 | CONISCH | STAAL | 6005 MOSGROEN | 40 | GESCHILDERD | NVT |  | ARM 2550 IRIS PLL 18/24W R7035 |  | INDAL | 641205 | Aan | 112 | [5 empty] | NVT | 20 |  | 1800 |  |  | 27 |  | LAMP PLL 24W KL830 |  |  | 1008859 | Aan | 772 | 24
SST056599 | 1009204 | 1009204 | 52.116 | 5.2854 | 148025.676 | 458648.9068 | https://lmsapp.nl/qr/asset/report/d36adbf6-7e8a-413a-910e-3bdfa845e484 | 27 | Soesterberg | Buys Ballotlaan |  | 3769GK |  |  |  | Gemeente Soest | 2025-01-16 | In bedrijf |  |  |  |  | Stedin | [21 empty] | Openbare verlichting | [5 empty] | 219 - MAST 4,0m ST CONISCH OPZ 60MM PC | 1 | 2012-06-14 |  | In bedrijf |  |  |  | 320112 - CPS 200 PLL 24W HF NV | 1 | 2009-05-01 |  | In bedrijf | [13 empty] | LAMP PLL 24W KL830 | 1 | 2020-04-29 |  | In bedrijf | [23 empty] | 219 - MAST 4,0m ST CONISCH OPZ 60MM PC |  |  | 641174 | Aan | 2579 |  |  |  | Thermisch verzinkt | 40 |  |  |  | 320112 - CPS 200 PLL 24W HF NV |  | Philips | 174650 | Aan | 890 | [5 empty] | NVT | 20 |  |  |  |  | 27 |  | LAMP PLL 24W KL830 |  |  | 1008859 | Aan | 772 | 24
SST057044 | 1009205 | 1009205 | 52.1732 | 5.2875 | 148179.884 | 465011.8536 | https://lmsapp.nl/qr/asset/report/48aeaa14-1d13-4371-9ee3-395dc22dac25 | 41 | Soest | De Akkeren |  | 3762AN |  |  |  | Gemeente Soest | 2025-01-16 | In bedrijf |  |  |  |  | Stedin | [21 empty] | Openbare verlichting | [5 empty] | 230 - MAST 6 M ST - EL UITL 5 GR | 1 | 2001-06-29 |  | In bedrijf |  |  |  | 323212 - 2551 PLL 36W HF NV | 1 | 2009-09-24 |  | In bedrijf | [13 empty] | LAMP PLL 36W KL.830 | 1 | 2020-05-13 |  | In bedrijf | [23 empty] | 230 - MAST 6 M ST - EL UITL 5 GR |  |  | 173525 | Aan | 2220 | 6 | CILINDRISCH | STAAL | 6005 MOSGROEN | 40 | GESCHILDERD | NVT |  | 323212 - 2551 PLL 36W HF NV |  | INDAL | 173537 | Aan | 1087 | [5 empty] | NVT | 20 |  |  |  |  | 41 |  | LAMP PLL 36W KL.830 |  |  | 1008877 | Aan | 906 | 36 | 3000K | PLL
SST057506 | 1009206 | 1009206 | 52.1787 | 5.2849 | 148005.437 | 465616.9759 | https://lmsapp.nl/qr/asset/report/ccd6fb82-5c54-40c1-b439-eb8da6f22cfd | 41 | Soest | Beetzlaan |  | 3762CA |  |  |  | Gemeente Soest | 2025-01-16 | In bedrijf |  |  |  |  | Stedin | [21 empty] | Openbare verlichting | [5 empty] | 30 - MAST 6,0 M ST - EL TYPE 0 | 1 | 1989-10-02 |  | In bedrijf |  |  |  | 323212 - 2551 PLL 36W HF NV | 1 | 2010-05-03 |  | In bedrijf | [13 empty] | LAMP PLL 36W KL.830 | 1 | 2020-05-13 |  | In bedrijf | [23 empty] | 30 - MAST 6,0 M ST - EL TYPE 0 |  |  | 173521 | Aan | 479 | 6 | CILINDRISCH | STAAL | 6005 MOSGROEN | 40 | GESCHILDERD | NVT |  | 323212 - 2551 PLL 36W HF NV |  | INDAL | 173537 | Aan | 1087 | [5 empty] | NVT | 20 |  |  |  |  | 41 |  | LAMP PLL 36W KL.830 |  |  | 1008877 | Aan | 906 | 36 | 3000K | PLL
SST057509 | 1009207 | 1009207 | 52.1658 | 5.3006 | 149078.136 | 464184.6268 | https://lmsapp.nl/qr/asset/report/7432eb8a-41e9-4a5b-9602-2c698255fd48 | 18 | Soest | Nieuweweg |  | 3765GA |  |  |  | Gemeente Soest | 2025-01-16 | In bedrijf |  |  |  |  | Stedin | [10 empty] | 3A | [10 empty] | Openbare verlichting | [5 empty] | 30 - MAST 6,0 M ST - EL TYPE 0 | 1 | 1989-10-23 |  | In bedrijf |  |  |  | Siteco SL20 Micro 1850lm 3000K | 1 | 2021-06-30 |  | In bedrijf | [13 empty] | LED 3000K | 1 | 2021-06-30 |  | In bedrijf |  |  | LEDDRIVER | 1 | 2021-06-30 |  | In bedrijf | [16 empty] | 30 - MAST 6,0 M ST - EL TYPE 0 |  |  | 173521 | Aan | 479 | 6 | CILINDRISCH | STAAL | 6005 MOSGROEN | 40 | GESCHILDERD | NVT |  | Siteco SL20 Micro 1850lm 3000K |  | Siteco | 1211414 | Aan | 116 | [5 empty] | 3000K | 11 |  | 1850 |  |  | 18 |  | LED 3000K |  |  | 1091131 | Aan | 2491 |  |  |  |  | LEDDRIVER |  |  | 78381 | Aan | 4472 | 20 | 1
SST057525 | 1009208 | 1009208 | 52.1632 | 5.2845 | 147970.396 | 463895.7375 | https://lmsapp.nl/qr/asset/report/45c1aa8e-60f8-4d5a-92bc-37119a9feb3b | 25 | Soest | den Blieklaan |  | 3766AP |  |  |  | Gemeente Soest | 2025-01-16 | In bedrijf |  |  |  |  | Stedin | [21 empty] | Openbare verlichting | [5 empty] | 30 - MAST 6,0 M ST - EL TYPE 0 | 1 | 1989-11-14 |  | In bedrijf |  |  |  | Innolumis mini-Nicole 730 24W | 1 | 2019-08-26 |  | In bedrijf | [13 empty] | LED IN: Innolumis mini-Nicole 730 24W | 1 | 2019-08-26 |  | In bedrijf |  |  | LEDDRIVER | 1 | 2019-08-26 |  | In bedrijf | [16 empty] | 30 - MAST 6,0 M ST - EL TYPE 0 |  |  | 173521 | Aan | 479 | 6 | CILINDRISCH | STAAL | 6005 MOSGROEN | 40 | GESCHILDERD | NVT |  | Innolumis mini-Nicole 730 24W |  | Innolumis | 1008854 | Aan | 67 | [13 empty] | LED IN: Innolumis mini-Nicole 730 24W |  |  | 1008855 | Aan | 43 | 24 |  | LED |  | LEDDRIVER |  |  | 78381 | Aan | 4472 | 20 | 1
SST057526 | 1009209 | 1009209 | 52.1654 | 5.3129 | 149916.586 | 464140.9871 | https://lmsapp.nl/qr/asset/report/c984572a-d8d1-481e-ad6d-5d0bccd8de51 | 17 | Soest | Staringlaan | 16 | 3768 XT |  |  |  | Gemeente Soest | 2025-01-16 | In bedrijf |  |  |  |  | Stedin |  |  | 2021-01-31 | [7 empty] | 3A | [10 empty] | Openbare verlichting | [5 empty] | 230 - MAST 6 M ST - EL UITL 5 GR | 1 | 2021-01-31 |  | In bedrijf |  |  |  | PRUNUS 16X 20W WW 2200L 7016 LCM DDG | 1 | 2021-01-31 |  | In bedrijf | [13 empty] | LED IN: Lightronics PRUNUS-E3-L2WG4-LC-M-32LED-3000K-2200LM | 1 | 2021-01-31 |  | In bedrijf |  |  | LEDDRIVER | 1 | 2021-01-31 |  | In bedrijf | [16 empty] | 230 - MAST 6 M ST - EL UITL 5 GR |  |  | 173525 | Aan | 2220 | 6 | CILINDRISCH | STAAL | 6005 MOSGROEN | 40 | GESCHILDERD | NVT |  | PRUNUS 16X 20W WW 2200L 7016 LCM DDG |  |  | 1012524 | Aan | 33 | [13 empty] | LED IN: Lightronics PRUNUS-E3-L2WG4-LC-M-32LED-3000K-2200LM |  |  | 1008863 | Aan | 383 | 16 |  | LED |  | LEDDRIVER |  |  | 78381 | Aan | 4472 | 20 | 1
SST057531 | 1009212 | 1009212 | 52.166 | 5.3123 | 149878.4259 | 464206.5565 | https://lmsapp.nl/qr/asset/report/579cfac4-5b45-4c99-967a-51062caf51c8 | 17 | Soest | Bilderdijklaan |  | 3768XX |  |  |  | Gemeente Soest | 2025-01-16 | In bedrijf |  |  |  |  | Stedin | [21 empty] | Openbare verlichting | [5 empty] | 30 - MAST 6,0 M ST - EL TYPE 0 | 1 | 1989-12-04 |  | In bedrijf |  |  |  | Osram Streetlight 20 micro LED, ST1.3a 2000lm | 1 | 2020-03-31 |  | In bedrijf | [13 empty] | LED IN: Osram Streetlight 20 micro LED, ST1.3a 2000lm 3000k | 1 | 2020-03-31 |  | In bedrijf |  |  | LEDDRIVER | 1 | 2020-03-31 |  | In bedrijf | [16 empty] | 30 - MAST 6,0 M ST - EL TYPE 0 |  |  | 173521 | Aan | 479 | 6 | CILINDRISCH | STAAL | 6005 MOSGROEN | 40 | GESCHILDERD | NVT |  | Osram Streetlight 20 micro LED, ST1.3a 2000lm |  | Osram | 1009210 | Aan | 142 | [13 empty] | LED IN: Osram Streetlight 20 micro LED, ST1.3a 2000lm 3000k |  |  | 1009211 | Aan | 7 | 16 |  | LED |  | LEDDRIVER |  |  | 78381 | Aan | 4472 | 20 | 1
SST057533 | 1009213 | 1009213 | 52.1863 | 5.2772 | 147478.596 | 466465.1274 | https://lmsapp.nl/qr/asset/report/558322ba-81e8-4891-9eaa-b539c3dfe42f | 12.4 | Soest | Meent |  | 3762DW |  |  |  | Gemeente Soest | 2025-01-16 | In bedrijf |  |  |  |  | Stedin | [10 empty] | 3A | [10 empty] | Openbare verlichting | [5 empty] | 19 - MAST 4,0 M ST CONISCH | 1 | 1989-12-05 |  | In bedrijf |  |  |  | Lightronics PRUNUS-A3-L2WG4-C7-3000K-1800LM | 1 | 2021-05-07 |  | In bedrijf | [13 empty] | LED 3000K | 1 | 2021-05-07 |  | In bedrijf |  |  | LEDDRIVER | 1 | 2023-10-18 |  | In bedrijf | [16 empty] | 19 - MAST 4,0 M ST CONISCH |  |  | 173644 | Aan | 711 | 4 | CONISCH | STAAL | 6005 MOSGROEN | 40 | GESCHILDERD | NVT |  | Lightronics PRUNUS-A3-L2WG4-C7-3000K-1800LM |  | Lightronics BV | 1008866 | Aan | 192 | LED |  |  |  |  | 7016 ANTRACIETGRIJS POEDERCOAT | 20 | 16 | 1800 |  |  | 12.4 | Paaltop | LED 3000K |  |  | 1091131 | Aan | 2491 |  |  |  |  | LEDDRIVER |  |  | 78381 | Aan | 4472 | 20 | 1
SST057535 | 1009214 | 1009214 | 52.1674 | 5.3121 | 149862.186 | 464359.017 | https://lmsapp.nl/qr/asset/report/6ca0f1ce-735b-4589-8451-31bbf349ad54 | 16.65 | Soest | van Lenneplaan |  | 3768XK |  |  |  | Gemeente Soest | 2025-01-16 | In bedrijf |  |  |  |  | Stedin | [10 empty] | 3A | [10 empty] | Openbare verlichting | [5 empty] | 30 - MAST 6,0 M ST - EL TYPE 0 | 1 | 1989-12-11 |  | In bedrijf |  |  |  | Lightronics PRUNUS-E3-L2WG4-LC-M-32LED-3000K-2500LM | 1 | 2022-11-21 |  | In bedrijf | [13 empty] | LED 3000K | 1 | 2022-11-21 |  | In bedrijf |  |  | LEDDRIVER | 1 | 2022-11-21 |  | In bedrijf | [16 empty] | 30 - MAST 6,0 M ST - EL TYPE 0 |  |  | 173521 | Aan | 479 | 6 | CILINDRISCH | STAAL | 6005 MOSGROEN | 40 | GESCHILDERD | NVT |  | Lightronics PRUNUS-E3-L2WG4-LC-M-32LED-3000K-2500LM |  | Lighttronics | 1399909 | Aan | 530 | LED |  |  |  |  | 7016 ANTRACIETGRIJS POEDERCOAT | 20 | 32 | 2500 |  |  | 16.65 | Koffer | LED 3000K |  |  | 1091131 | Aan | 2491 |  |  |  |  | LEDDRIVER |  |  | 78381 | Aan | 4472 | 20 | 1
SST057537 | 1009215 | 1009215 | 52.176 | 5.2835 | 147909.386 | 465321.6687 | https://lmsapp.nl/qr/asset/report/da10401a-6310-4fc8-90fb-a03210761188 | 27 | Soest | Willem Speelmanhof |  | 3762JN |  |  |  | Gemeente Soest | 2025-01-16 | In bedrijf |  |  |  |  | Stedin | [21 empty] | Openbare verlichting | [5 empty] | 19 - MAST 4,0 M ST CONISCH | 1 | 1989-12-11 |  | In bedrijf |  |  |  | 320112 - CPS 200 PLL 24W HF NV | 1 | 2009-09-25 |  | In bedrijf | [13 empty] | LAMP PLL 24W KL830 | 1 | 2020-05-20 |  | In bedrijf | [23 empty] | 19 - MAST 4,0 M ST CONISCH |  |  | 173644 | Aan | 711 | 4 | CONISCH | STAAL | 6005 MOSGROEN | 40 | GESCHILDERD | NVT |  | 320112 - CPS 200 PLL 24W HF NV |  | Philips | 174650 | Aan | 890 | [5 empty] | NVT | 20 |  |  |  |  | 27 |  | LAMP PLL 24W KL830 |  |  | 1008859 | Aan | 772 | 24
SST057540 | 1009216 | 1009216 | 52.1951 | 5.2925 | 148523.546 | 467447.5775 | https://lmsapp.nl/qr/asset/report/0d6e5520-326c-4453-9e22-dce5e00133da | 77 | Soest | Stadhouderslaan |  | 3761EJ |  |  |  | Gemeente Soest | 2025-01-16 | In bedrijf |  |  |  |  | Stedin | [21 empty] | Openbare verlichting | [5 empty] | 26 - MAST 5,7 M ST VERL TYPE II (7,0 M) | 1 | 1989-12-12 |  | In bedrijf |  |  |  | ARM SGS 203 SON-T 70W 230V ST | 1 | 2011-02-15 |  | In bedrijf | [13 empty] | LAMP SON-T PIA PLUS 70W E27 PH. | 1 | 2025-11-13 |  | In bedrijf | [23 empty] | 26 - MAST 5,7 M ST VERL TYPE II (7,0 M) |  |  | 173603 | Aan | 74 | 7 | CILINDRISCH | STAAL | 6005 MOSGROEN | 40 | GESCHILDERD | NVT |  | ARM SGS 203 SON-T 70W 230V ST |  | Philips | 1008880 | Aan | 95 | [5 empty] | NVT | [5 empty] | 77 |  | LAMP SON-T PIA PLUS 70W E27 PH. |  |  | 1008881 | Aan | 131 | 70 |  | SON
SST057542 | 1009217 | 1009217 | 52.1812 | 5.2732 | 147199.696 | 465906.7567 | https://lmsapp.nl/qr/asset/report/818c8472-0eee-44a6-83f2-835278ebe96c | 1 | Soest | Kostverlorenweg |  | 3762EM |  |  |  | Gemeente Soest | 2025-01-16 | In bedrijf |  |  |  |  | Stedin | [10 empty] | 3A | [10 empty] | Openbare verlichting | [5 empty] | 230 - MAST 6 M ST - EL UITL 5 GR | 1 | 2023-03-16 |  | In bedrijf |  |  |  | Lightwell Luxis LW-SRD 3000LM 2x2x4 730 DCW CV | 1 | 2021-05-10 |  | In bedrijf | [13 empty] | LED 3000K | 1 | 2021-05-10 |  | In bedrijf |  |  | LEDDRIVER | 1 | 2021-05-10 |  | In bedrijf | [16 empty] | 230 - MAST 6 M ST - EL UITL 5 GR |  |  | 173525 | Aan | 2220 | 6 | CILINDRISCH | STAAL | 6005 MOSGROEN | 40 | GESCHILDERD | NVT |  | Lightwell Luxis LW-SRD 3000LM 2x2x4 730 DCW CV |  | Lightwell | 1012792 | Aan | 62 | [13 empty] | LED 3000K |  |  | 1091131 | Aan | 2491 |  |  |  |  | LEDDRIVER |  |  | 78381 | Aan | 4472 | 20 | 1
SST057660 | 1009218 | 1009218 | 52.1663 | 5.2777 | 147507.816 | 464241.5172 | https://lmsapp.nl/qr/asset/report/0b16a587-089c-4397-9f84-0f79c16d9bc5 | 16 | Soest | Fazantpad |  | 3766JH |  |  |  | Gemeente Soest | 2025-01-16 | In bedrijf |  |  |  |  | Stedin | [21 empty] | Openbare verlichting | [5 empty] | 14 - MAST 3,5 M ST CON | 1 | 1987-12-31 |  | In bedrijf |  |  |  | LW-FKL 16X 15W WW 1800L 7040 DAN FC DDG | 1 | 2020-05-27 |  | In bedrijf | [13 empty] | LED 15W | 1 | 2020-05-27 |  | In bedrijf |  |  | LEDDRIVER | 1 | 2020-05-27 |  | In bedrijf | [16 empty] | 14 - MAST 3,5 M ST CON |  |  | 174461 | Aan | 11 | 3.5 | CONISCH | STAAL | 6005 MOSGROEN | 40 | GESCHILDERD | NVT |  | LW-FKL 16X 15W WW 1800L 7040 DAN FC DDG |  | Lightwell | 1008916 | Aan | 11 | [5 empty] | RAL 7040 VENSTERGRIJS | [7 empty] | LED 15W |  |  | 85527 | Aan | 300 | 15 |  | LED | 11 | LEDDRIVER |  |  | 78381 | Aan | 4472 | 20 | 1
SST057661 | 1009219 | 1009219 | 52.1733 | 5.3106 | 149762.626 | 465018.6066 | https://lmsapp.nl/qr/asset/report/35f12604-a4c4-427e-be8d-b5a97e525fc9 | 16 | Soest | Stationsweg |  | 3764CJ |  |  |  | Gemeente Soest | 2025-01-16 | In bedrijf |  |  |  |  | Stedin | [10 empty] | 3A | [10 empty] | Openbare verlichting | [5 empty] | 881 - MAST 6,0 M ST - EL TYPE 0 | 1 | 1955-12-31 |  | In bedrijf |  |  |  | MINI Nicole 7320 16W Prog RAL 7035 WW 2015Lumen S | 1 | 2022-11-15 |  | In bedrijf | [13 empty] | LED 3000K | 1 | 2022-11-15 |  | In bedrijf |  |  | LEDDRIVER | 1 | 2022-11-15 |  | In bedrijf | [16 empty] | 881 - MAST 6,0 M ST - EL TYPE 0 |  |  | 174191 | Aan | 63 | 6 | CILINDRISCH | STAAL | 6005 MOSGROEN | 40 | GESCHILDERD | NVT |  | MINI Nicole 7320 16W Prog RAL 7035 WW 2015Lumen S |  | INNOLUMIS B.V. | 1018263 | Aan | 196 | [5 empty] | NVT | [5 empty] | 16 |  | LED 3000K |  |  | 1091131 | Aan | 2491 |  |  |  |  | LEDDRIVER |  |  | 78381 | Aan | 4472 | 20 | 1
SST057672 | 1009220 | 1009220 | 52.1875 | 5.284 | 147945.526 | 466598.8268 | https://lmsapp.nl/qr/asset/report/42e3d84b-f783-4726-a51a-e41fe7a1186c | 16.65 | Soest | Wilhelminalaan |  | 3761DM |  |  |  | Gemeente Soest | 2025-01-16 | In bedrijf |  |  |  |  | Stedin | [10 empty] | 3A | [10 empty] | Openbare verlichting | [5 empty] | LM ST 6,0 CV EU1250/20/5 T48 ET Z N6005 | 1 | 2023-09-20 |  | In bedrijf |  |  |  | Lightronics PRUNUS-E3-L2WG4-LC-M-32LED-3000K-2500LM | 1 | 2023-06-26 |  | In bedrijf | [13 empty] | LED 3000K | 1 | 2023-06-26 |  | In bedrijf |  |  | LEDDRIVER | 1 | 2023-06-26 |  | In bedrijf | [16 empty] | LM ST 6,0 CV EU1250/20/5 T48 ET Z N6005 |  |  | 1642756 | Aan | 183 | 6 | cilindrisch verjongd | STAAL / POEDERCOAT | 6005 MOSGROEN | 40 | Gepoedercoat |  |  | Lightronics PRUNUS-E3-L2WG4-LC-M-32LED-3000K-2500LM |  | Lighttronics | 1399909 | Aan | 530 | LED |  |  |  |  | 7016 ANTRACIETGRIJS POEDERCOAT | 20 | 32 | 2500 |  |  | 16.65 | Koffer | LED 3000K |  |  | 1091131 | Aan | 2491 |  |  |  |  | LEDDRIVER |  |  | 78381 | Aan | 4472 | 20 | 1
SST057692 | 1009221 | 1009221 | 52.183 | 5.3024 | 149199.2659 | 466096.5367 | https://lmsapp.nl/qr/asset/report/72653798-ca3a-4f6d-bfe3-aa5af7ad5b2e | 70 | Soest | Steenhoffstraat |  | 3764BH |  |  |  | Gemeente Soest | 2025-01-16 | In bedrijf |  |  |  |  | Stedin | [10 empty] | 3A | [10 empty] | Openbare verlichting | [5 empty] | OM ST 7,1 CV PTU51 D168 ET Z P6005 | 1 | 2023-11-07 |  | In bedrijf |  |  |  | Victoria 730 70W | 1 | 2023-11-07 |  | In bedrijf | [13 empty] | LED 3000K | 1 | 2023-11-07 |  | In bedrijf |  |  | LEDDRIVER | 1 | 2023-11-07 |  | In bedrijf | [16 empty] | OM ST 7,1 CV PTU51 D168 ET Z P6005 |  |  | 1750394 | Aan | 72 | [8 empty] | Victoria 730 70W |  | Innolumis | 1438394 | Aan | 12 | [5 empty] | 3000K | 11 |  |  |  |  | 70 |  | LED 3000K |  |  | 1091131 | Aan | 2491 |  |  |  |  | LEDDRIVER |  |  | 78381 | Aan | 4472 | 20 | 1
SST057693 | 1009223 | 1009223 | 52.1825 | 5.303 | 149239.766 | 466048.0966 | https://lmsapp.nl/qr/asset/report/afa60fe2-c338-4635-899e-d1688c11bdf2 | 1 | Soest | Steenhoffstraat |  | 3764BH |  |  |  | Gemeente Soest | 2025-01-16 | In bedrijf |  |  |  |  | Stedin | [10 empty] | 3A | [10 empty] | Openbare verlichting | [5 empty] | OM ST 7,1 CV PTU51 D168 ET Z P6005 | 1 | 2021-06-29 |  | In bedrijf |  |  |  | Osram Streetlight 20 midi LED, ST1.3a 9000lm | 1 | 2021-07-05 |  | In bedrijf | [13 empty] | LED 3000K | 1 | 2021-07-05 |  | In bedrijf |  |  | LEDDRIVER | 1 | 2021-07-05 |  | In bedrijf | [16 empty] | OM ST 7,1 CV PTU51 D168 ET Z P6005 |  |  | 1750394 | Aan | 72 | [8 empty] | Osram Streetlight 20 midi LED, ST1.3a 9000lm |  | Osram | 1008896 | Aan | 173 | [5 empty] | DB 702 MIDDENGRIJS METALIC | [7 empty] | LED 3000K |  |  | 1091131 | Aan | 2491 |  |  |  |  | LEDDRIVER |  |  | 78381 | Aan | 4472 | 20 | 1
SST057694 | 1009225 | 1009225 | 52.1819 | 5.3037 | 149289.1149 | 465982.3223 | https://lmsapp.nl/qr/asset/report/76960bd4-7911-4b50-b926-576f393b811c | 1 | Soest | Steenhoffstraat |  | 3764BH |  |  |  | Gemeente Soest | 2025-01-16 | In bedrijf |  |  |  |  | Stedin | [10 empty] | 3A | [10 empty] | Openbare verlichting | [5 empty] | 253 - MAST 6,7 M ST VERL (8,0 M) | 1 | 2005-09-08 |  | In bedrijf |  |  |  | Osram Streetlight 20 midi LED, ST1.3a 9000lm | 1 | 2021-07-05 |  | In bedrijf | [13 empty] | LED 3000K | 1 | 2021-07-05 |  | In bedrijf |  |  | LEDDRIVER | 1 | 2021-07-05 |  | In bedrijf | [16 empty] | 253 - MAST 6,7 M ST VERL (8,0 M) |  |  | 174931 | Aan | 645 | 8 | CILINDRISCH | STAAL | 6005 MOSGROEN | 40 | GESCHILDERD | NVT |  | Osram Streetlight 20 midi LED, ST1.3a 9000lm |  | Osram | 1008896 | Aan | 173 | [5 empty] | DB 702 MIDDENGRIJS METALIC | [7 empty] | LED 3000K |  |  | 1091131 | Aan | 2491 |  |  |  |  | LEDDRIVER |  |  | 78381 | Aan | 4472 | 20 | 1
SST057697 | 1009226 | 1009226 | 52.1803 | 5.305 | 149378.816 | 465797.7872 | https://lmsapp.nl/qr/asset/report/c59571b5-93a9-42f3-8bc9-4e6df47cd0ef | 1 | Soest | Steenhoffstraat |  | 3764BH |  |  |  | Gemeente Soest | 2025-01-16 | In bedrijf |  |  |  |  | Stedin | [10 empty] | 3A | [10 empty] | Openbare verlichting | [5 empty] | MST 8M VZ VJ PT D51 R6005 100.N.175 | 1 | 2021-09-16 |  | In bedrijf |  |  |  | Innolumis mini-Nicole 730 24W | 1 | 2021-09-16 |  | In bedrijf | [20 empty] | LEDDRIVER | 1 | 2021-09-16 |  | In bedrijf | [16 empty] | MST 8M VZ VJ PT D51 R6005 100.N.175 |  |  | 642238 | Aan | 5 | 8 |  | STAAL | Thermisch verzinkt Gepoedercoat | 40 |  |  |  | Innolumis mini-Nicole 730 24W |  | Innolumis | 1008854 | Aan | 67 | [23 empty] | LEDDRIVER |  |  | 78381 | Aan | 4472 | 20 | 1
SST057699 | 1009227 | 1009227 | 52.1797 | 5.3054 | 149404.466 | 465729.1069 | https://lmsapp.nl/qr/asset/report/f46668c7-c31e-4fed-bfc9-ac3aaaec2b9b | 1 | Soest | Steenhoffstraat |  | 3764BH |  |  |  | Gemeente Soest | 2025-01-16 | In bedrijf |  |  |  |  | Stedin | [10 empty] | 3A | [10 empty] | Openbare verlichting | [5 empty] | OM ST 7,1 CV PTU51 D168 ET Z P6005 | 1 | 2021-06-29 |  | In bedrijf |  |  |  | Osram Streetlight 20 midi LED, ST1.3a 9000lm | 1 | 2021-07-05 |  | In bedrijf | [13 empty] | LED 3000K | 1 | 2021-07-05 |  | In bedrijf |  |  | LEDDRIVER | 1 | 2021-07-05 |  | In bedrijf | [16 empty] | OM ST 7,1 CV PTU51 D168 ET Z P6005 |  |  | 1750394 | Aan | 72 | [8 empty] | Osram Streetlight 20 midi LED, ST1.3a 9000lm |  | Osram | 1008896 | Aan | 173 | [5 empty] | DB 702 MIDDENGRIJS METALIC | [7 empty] | LED 3000K |  |  | 1091131 | Aan | 2491 |  |  |  |  | LEDDRIVER |  |  | 78381 | Aan | 4472 | 20 | 1
SST057735 | 1009228 | 1009228 | 52.1641 | 5.2843 | 147957.746 | 464003.1876 | https://lmsapp.nl/qr/asset/report/02f7a2b5-6bb4-4b0e-bd17-4a12281c327f | 27 | Soest | Luytenaarpad |  | 3766BM |  |  |  | Gemeente Soest | 2025-01-16 | In bedrijf |  |  |  |  | Stedin | [21 empty] | Openbare verlichting | [5 empty] | 219 - MAST 4,0m ST CONISCH OPZ 60MM PC | 1 | 2008-08-01 |  | In bedrijf |  |  |  | 320112 - CPS 200 PLL 24W HF NV | 1 | 2008-08-01 |  | In bedrijf | [13 empty] | LAMP PLL 24W KL830 | 1 | 2014-06-30 |  | In bedrijf | [23 empty] | 219 - MAST 4,0m ST CONISCH OPZ 60MM PC |  |  | 641174 | Aan | 2579 |  |  |  | Thermisch verzinkt | 40 |  |  |  | 320112 - CPS 200 PLL 24W HF NV |  | Philips | 174650 | Aan | 890 | [5 empty] | NVT | 20 |  |  |  |  | 27 |  | LAMP PLL 24W KL830 |  |  | 1008859 | Aan | 772 | 24
SST057737 | 1009229 | 1009229 | 52.1647 | 5.284 | 147940.586 | 464067.8666 | https://lmsapp.nl/qr/asset/report/04cadaaa-cc4b-4b05-8a80-209d04559b3d | 27 | Soest | Luytenaarpad |  | 3766BM |  |  |  | Gemeente Soest | 2025-01-16 | In bedrijf |  |  |  |  | Stedin | [21 empty] | Openbare verlichting | [5 empty] | 219 - MAST 4,0m ST CONISCH OPZ 60MM PC | 1 | 2008-08-01 |  | In bedrijf |  |  |  | 320112 - CPS 200 PLL 24W HF NV | 1 | 2008-08-01 |  | In bedrijf | [13 empty] | LAMP PLL 24W KL830 | 1 | 2014-06-30 |  | In bedrijf | [23 empty] | 219 - MAST 4,0m ST CONISCH OPZ 60MM PC |  |  | 641174 | Aan | 2579 |  |  |  | Thermisch verzinkt | 40 |  |  |  | 320112 - CPS 200 PLL 24W HF NV |  | Philips | 174650 | Aan | 890 | [5 empty] | NVT | 20 |  |  |  |  | 27 |  | LAMP PLL 24W KL830 |  |  | 1008859 | Aan | 772 | 24
SST057738 | 1009230 | 1009230 | 52.165 | 5.2841 | 147944.3771 | 464103.2811 | https://lmsapp.nl/qr/asset/report/bd43db4e-1fce-42b3-aa19-69ee095601f4 | 27 | Soest | Harperpad |  | 3766BH |  |  |  | Gemeente Soest | 2025-01-16 | In bedrijf |  |  |  |  | Stedin | [21 empty] | Openbare verlichting | [5 empty] | 219 - MAST 4,0m ST CONISCH OPZ 60MM PC | 1 | 2007-03-06 |  | In bedrijf |  |  |  | 320112 - CPS 200 PLL 24W HF NV | 1 | 2008-08-01 |  | In bedrijf | [13 empty] | LAMP PH PLL 24W 830 2G11 4P | 1 | 2020-07-29 |  | In bedrijf | [23 empty] | 219 - MAST 4,0m ST CONISCH OPZ 60MM PC |  |  | 641174 | Aan | 2579 |  |  |  | Thermisch verzinkt | 40 |  |  |  | 320112 - CPS 200 PLL 24W HF NV |  | Philips | 174650 | Aan | 890 | [5 empty] | NVT | 20 |  |  |  |  | 27 |  | LAMP PH PLL 24W 830 2G11 4P |  |  | 36090 | Aan | 358 | 24 |  | PLL | 2
SST057744 | 1009231 | 1009231 | 52.1656 | 5.284 | 147936.416 | 464159.5869 | https://lmsapp.nl/qr/asset/report/283397d2-af69-4e70-b976-60ad468e0f55 | 17 | Soest | Harperpad |  | 3766BH |  |  |  | Gemeente Soest | 2025-01-16 | In bedrijf |  |  |  |  | Stedin | [21 empty] | Openbare verlichting | [5 empty] | PM ST 4,0 CO T60 D130 ET Z P6005 | 1 | 2019-10-28 |  | In bedrijf |  |  |  | Lightwell Friso Kramer LW-FKD opaal 1800LM 16A 830 | 1 | 2019-10-28 |  | In bedrijf | [13 empty] | LED IN: Lightwell Friso Kramer LW-FKD opaal 1800LM 16A 830 | 1 | 2019-10-28 |  | In bedrijf |  |  | LEDDRIVER | 1 | 2019-10-28 |  | In bedrijf | [16 empty] | PM ST 4,0 CO T60 D130 ET Z P6005 |  |  | 1009025 | Aan | 163 |  |  |  | 6005 MOSGROEN |  |  |  |  | Lightwell Friso Kramer LW-FKD opaal 1800LM 16A 830 |  | Lightwell | 1008981 | Aan | 679 | [13 empty] | LED IN: Lightwell Friso Kramer LW-FKD opaal 1800LM 16A 830 |  |  | 1008982 | Aan | 674 | 16 |  | LED |  | LEDDRIVER |  |  | 78381 | Aan | 4472 | 20 | 1
SST057745 | 1009232 | 1009232 | 52.1653 | 5.2841 | 147943.685 | 464126.6245 | https://lmsapp.nl/qr/asset/report/62d9f9b8-74ad-435a-8051-9926997fc465 | 27 | Soest | Harperpad |  | 3766BH |  |  |  | Gemeente Soest | 2025-01-16 | In bedrijf |  |  |  |  | Stedin | [21 empty] | Openbare verlichting | [5 empty] | 219 - MAST 4,0m ST CONISCH OPZ 60MM PC | 1 | 2004-07-02 |  | In bedrijf |  |  |  | 320112 - CPS 200 PLL 24W HF NV | 1 | 2004-07-02 |  | In bedrijf | [13 empty] | LAMP PH PLL 24W 830 2G11 4P | 1 | 2019-09-12 |  | In bedrijf | [23 empty] | 219 - MAST 4,0m ST CONISCH OPZ 60MM PC |  |  | 641174 | Aan | 2579 |  |  |  | Thermisch verzinkt | 40 |  |  |  | 320112 - CPS 200 PLL 24W HF NV |  | Philips | 174650 | Aan | 890 | [5 empty] | NVT | 20 |  |  |  |  | 27 |  | LAMP PH PLL 24W 830 2G11 4P |  |  | 36090 | Aan | 358 | 24 |  | PLL | 2
SST057750 | 1009233 | 1009233 | 52.1182 | 5.2904 | 148366.4221 | 458888.5419 | https://lmsapp.nl/qr/asset/report/27c0388c-1a04-41ce-be99-8b7fdd524e4d | 13 | Soesterberg | Bloemheuvel |  | 3769JT |  |  |  | Gemeente Soest | 2025-01-16 | In bedrijf |  |  |  |  | Stedin | [10 empty] | 3A | [10 empty] | Openbare verlichting | [5 empty] | 5 - MAST 4,5 M ST VERL | 1 | 2010-03-25 |  | In bedrijf |  |  |  | Lightwell Friso Kramer LW-FKD opaal RAL7040 | 1 | 2025-02-04 |  | In bedrijf | [13 empty] | LED IN: Lightwell Friso Kramer LW-FKD opaal 1800LM 16A 830 | 1 | 2025-02-04 |  | In bedrijf |  |  | LED-DRIVER dim 3A | 1 | 2025-02-04 |  | In bedrijf | [16 empty] | 5 - MAST 4,5 M ST VERL |  |  | 641385 | Aan | 141 |  |  |  | Thermisch verzinkt | 40 |  |  |  | Lightwell Friso Kramer LW-FKD opaal RAL7040 |  | Lightwell | 1690102 | Aan | 623 | LED |  |  |  |  | RAL 7040 VENSTERGRIJS | 20 |  | 1800 |  |  | 13 | Paaltop | LED IN: Lightwell Friso Kramer LW-FKD opaal 1800LM 16A 830 |  |  | 1008982 | Aan | 674 | 16 |  | LED |  | LED-DRIVER dim 3A |  | Signify | 1927342 | Aan | 837 | 20 | 1 | Xitanium Driver
SST057751 | 1009234 | 1009234 | 52.1181 | 5.2905 | 148376.952 | 458875.1767 | https://lmsapp.nl/qr/asset/report/1d213b5f-d740-4888-9057-adac89da130c | 13 | Soesterberg | Bloemheuvel |  | 3769JT |  |  |  | Gemeente Soest | 2025-01-16 | In bedrijf |  |  |  |  | Stedin | [10 empty] | 3A | [10 empty] | Openbare verlichting | [5 empty] | 219 - MAST 4,0m ST CONISCH OPZ 60MM PC ( | 1 | 2024-04-05 |  | In bedrijf |  |  |  | Lightwell Friso Kramer LW-FKD opaal RAL7040 | 1 | 2025-02-04 |  | In bedrijf | [13 empty] | LED IN: Lightwell Friso Kramer LW-FKD opaal 1800LM 16A 830 | 1 | 2025-02-04 |  | In bedrijf |  |  | LED-DRIVER dim 3A | 1 | 2025-02-04 |  | In bedrijf | [16 empty] | 219 - MAST 4,0m ST CONISCH OPZ 60MM PC ( |  |  | 1342079 | Aan | 180 |  |  | Thermisch verzinkt Gepoedercoat | RAL6005 |  |  |  |  | Lightwell Friso Kramer LW-FKD opaal RAL7040 |  | Lightwell | 1690102 | Aan | 623 | LED |  |  |  |  | RAL 7040 VENSTERGRIJS | 20 |  | 1800 |  |  | 13 | Paaltop | LED IN: Lightwell Friso Kramer LW-FKD opaal 1800LM 16A 830 |  |  | 1008982 | Aan | 674 | 16 |  | LED |  | LED-DRIVER dim 3A |  | Signify | 1927342 | Aan | 837 | 20 | 1 | Xitanium Driver
SST057752 | 1009235 | 1009235 | 52.1179 | 5.2906 | 148381.3132 | 458858.4819 | https://lmsapp.nl/qr/asset/report/9f38eca0-fa0f-49bd-a6ee-436f6b31282d | 13 | Soesterberg | Bloemheuvel |  | 3769JT |  |  |  | Gemeente Soest | 2025-01-16 | In bedrijf |  |  |  |  | Stedin | [10 empty] | 3A | [10 empty] | Openbare verlichting | [5 empty] | 219 - MAST 4,0m ST CONISCH OPZ 60MM PC ( | 1 | 2024-04-05 |  | In bedrijf |  |  |  | Lightwell Friso Kramer LW-FKD opaal RAL7040 | 1 | 2025-02-04 |  | In bedrijf | [13 empty] | LED IN: Lightwell Friso Kramer LW-FKD opaal 1800LM 16A 830 | 1 | 2025-02-04 |  | In bedrijf |  |  | LED-DRIVER dim 3A | 1 | 2025-02-04 |  | In bedrijf | [16 empty] | 219 - MAST 4,0m ST CONISCH OPZ 60MM PC ( |  |  | 1342079 | Aan | 180 |  |  | Thermisch verzinkt Gepoedercoat | RAL6005 |  |  |  |  | Lightwell Friso Kramer LW-FKD opaal RAL7040 |  | Lightwell | 1690102 | Aan | 623 | LED |  |  |  |  | RAL 7040 VENSTERGRIJS | 20 |  | 1800 |  |  | 13 | Paaltop | LED IN: Lightwell Friso Kramer LW-FKD opaal 1800LM 16A 830 |  |  | 1008982 | Aan | 674 | 16 |  | LED |  | LED-DRIVER dim 3A |  | Signify | 1927342 | Aan | 837 | 20 | 1 | Xitanium Driver
SST057753 | 1009236 | 1009236 | 52.1178 | 5.2907 | 148391.0227 | 458846.2304 | https://lmsapp.nl/qr/asset/report/2bc349d1-721c-48ae-8ab9-8d2b5cd0b219 | 13 | Soesterberg | Bloemheuvel |  | 3769JT |  |  |  | Gemeente Soest | 2025-01-16 | In bedrijf |  |  |  |  | Stedin | [10 empty] | 3A | [10 empty] | Openbare verlichting | [5 empty] | 219 - MAST 4,0m ST CONISCH OPZ 60MM PC ( | 1 | 2024-04-05 |  | In bedrijf |  |  |  | Lightwell Friso Kramer LW-FKD opaal RAL7040 | 1 | 2025-02-04 |  | In bedrijf | [13 empty] | LED IN: Lightwell Friso Kramer LW-FKD opaal 1800LM 16A 830 | 1 | 2025-02-04 |  | In bedrijf |  |  | LED-DRIVER dim 3A | 1 | 2025-02-04 |  | In bedrijf | [16 empty] | 219 - MAST 4,0m ST CONISCH OPZ 60MM PC ( |  |  | 1342079 | Aan | 180 |  |  | Thermisch verzinkt Gepoedercoat | RAL6005 |  |  |  |  | Lightwell Friso Kramer LW-FKD opaal RAL7040 |  | Lightwell | 1690102 | Aan | 623 | LED |  |  |  |  | RAL 7040 VENSTERGRIJS | 20 |  | 1800 |  |  | 13 | Paaltop | LED IN: Lightwell Friso Kramer LW-FKD opaal 1800LM 16A 830 |  |  | 1008982 | Aan | 674 | 16 |  | LED |  | LED-DRIVER dim 3A |  | Signify | 1927342 | Aan | 837 | 20 | 1 | Xitanium Driver
SST057754 | 1009237 | 1009237 | 52.1183 | 5.2905 | 148376.447 | 458907.4427 | https://lmsapp.nl/qr/asset/report/b26cf3fa-76f3-4ef7-89b7-306ade7d5611 | 13 | Soesterberg | Bloemheuvel |  | 3769JT |  |  |  | Gemeente Soest | 2025-01-16 | In bedrijf |  |  |  |  | Stedin | [10 empty] | 3A | [10 empty] | Openbare verlichting | [5 empty] | 219 - MAST 4,0m ST CONISCH OPZ 60MM PC ( | 1 | 2024-04-05 |  | In bedrijf |  |  |  | Lightwell Friso Kramer LW-FKD opaal RAL7040 | 1 | 2025-02-04 |  | In bedrijf | [13 empty] | LED IN: Lightwell Friso Kramer LW-FKD opaal 1800LM 16A 830 | 1 | 2025-02-04 |  | In bedrijf |  |  | LED-DRIVER dim 3A | 1 | 2025-02-04 |  | In bedrijf | [16 empty] | 219 - MAST 4,0m ST CONISCH OPZ 60MM PC ( |  |  | 1342079 | Aan | 180 |  |  | Thermisch verzinkt Gepoedercoat | RAL6005 |  |  |  |  | Lightwell Friso Kramer LW-FKD opaal RAL7040 |  | Lightwell | 1690102 | Aan | 623 | LED |  |  |  |  | RAL 7040 VENSTERGRIJS | 20 |  | 1800 |  |  | 13 | Paaltop | LED IN: Lightwell Friso Kramer LW-FKD opaal 1800LM 16A 830 |  |  | 1008982 | Aan | 674 | 16 |  | LED |  | LED-DRIVER dim 3A |  | Signify | 1927342 | Aan | 837 | 20 | 1 | Xitanium Driver
SST057755 | 1009238 | 1009238 | 52.1184 | 5.2908 | 148399.3928 | 458908.5248 | https://lmsapp.nl/qr/asset/report/41b75b41-6296-43eb-b3f5-5a2eca6572f6 | 13 | Soesterberg | Bloemheuvel |  | 3769JT |  |  |  | Gemeente Soest | 2025-01-16 | In bedrijf |  |  |  |  | Stedin | [10 empty] | 3A | [10 empty] | Openbare verlichting | [5 empty] | 219 - MAST 4,0m ST CONISCH OPZ 60MM PC ( | 1 | 2024-04-05 |  | In bedrijf |  |  |  | Lightwell Friso Kramer LW-FKD opaal RAL7040 | 1 | 2025-02-04 |  | In bedrijf | [13 empty] | LED IN: Lightwell Friso Kramer LW-FKD opaal 1800LM 16A 830 | 1 | 2025-02-04 |  | In bedrijf |  |  | LED-DRIVER dim 3A | 1 | 2025-02-04 |  | In bedrijf | [16 empty] | 219 - MAST 4,0m ST CONISCH OPZ 60MM PC ( |  |  | 1342079 | Aan | 180 |  |  | Thermisch verzinkt Gepoedercoat | RAL6005 |  |  |  |  | Lightwell Friso Kramer LW-FKD opaal RAL7040 |  | Lightwell | 1690102 | Aan | 623 | LED |  |  |  |  | RAL 7040 VENSTERGRIJS | 20 |  | 1800 |  |  | 13 | Paaltop | LED IN: Lightwell Friso Kramer LW-FKD opaal 1800LM 16A 830 |  |  | 1008982 | Aan | 674 | 16 |  | LED |  | LED-DRIVER dim 3A |  | Signify | 1927342 | Aan | 837 | 20 | 1 | Xitanium Driver
SST057756 | 1009239 | 1009239 | 52.1184 | 5.2911 | 148416.1089 | 458911.8405 | https://lmsapp.nl/qr/asset/report/d89a8bab-00a1-428d-9056-c49b29a0005d | 13 | Soesterberg | Bloemheuvel |  | 3769JT |  |  |  | Gemeente Soest | 2025-01-16 | In bedrijf |  |  |  |  | Stedin | [10 empty] | 3A | [10 empty] | Openbare verlichting | [5 empty] | 219 - MAST 4,0m ST CONISCH OPZ 60MM PC ( | 1 | 2024-04-05 |  | In bedrijf |  |  |  | Lightwell Friso Kramer LW-FKD opaal RAL7040 | 1 | 2025-02-04 |  | In bedrijf | [13 empty] | LED IN: Lightwell Friso Kramer LW-FKD opaal 1800LM 16A 830 | 1 | 2025-02-04 |  | In bedrijf |  |  | LED-DRIVER dim 3A | 1 | 2025-02-04 |  | In bedrijf | [16 empty] | 219 - MAST 4,0m ST CONISCH OPZ 60MM PC ( |  |  | 1342079 | Aan | 180 |  |  | Thermisch verzinkt Gepoedercoat | RAL6005 |  |  |  |  | Lightwell Friso Kramer LW-FKD opaal RAL7040 |  | Lightwell | 1690102 | Aan | 623 | LED |  |  |  |  | RAL 7040 VENSTERGRIJS | 20 |  | 1800 |  |  | 13 | Paaltop | LED IN: Lightwell Friso Kramer LW-FKD opaal 1800LM 16A 830 |  |  | 1008982 | Aan | 674 | 16 |  | LED |  | LED-DRIVER dim 3A |  | Signify | 1927342 | Aan | 837 | 20 | 1 | Xitanium Driver
SST057757 | 1009240 | 1009240 | 52.1198 | 5.28 | 147659.286 | 459070.6767 | https://lmsapp.nl/qr/asset/report/f9bf9963-8b2c-45d2-88bf-cd369c8bffd1 | 1 | Soesterberg | Versteeghlaan |  | 3769BN |  |  |  | Gemeente Soest | 2025-01-16 | In bedrijf |  |  |  |  | Stedin | [10 empty] | 3A | [10 empty] | Openbare verlichting | [5 empty] | 219 - MAST 4,0m ST CONISCH OPZ 60MM PC ( | 1 | 2024-04-05 |  | In bedrijf |  |  |  | Lightwell Friso Kramer LW-FKD opaal 1800LM 16A 830 | 1 | 2021-05-20 |  | In bedrijf | [13 empty] | LED 3000K | 1 | 2021-05-20 |  | In bedrijf |  |  | LEDDRIVER | 1 | 2021-05-20 |  | In bedrijf | [16 empty] | 219 - MAST 4,0m ST CONISCH OPZ 60MM PC ( |  |  | 1342079 | Aan | 180 |  |  | Thermisch verzinkt Gepoedercoat | RAL6005 |  |  |  |  | Lightwell Friso Kramer LW-FKD opaal 1800LM 16A 830 |  | Lightwell | 1008981 | Aan | 679 | [13 empty] | LED 3000K |  |  | 1091131 | Aan | 2491 |  |  |  |  | LEDDRIVER |  |  | 78381 | Aan | 4472 | 20 | 1
SST057758 | 1009241 | 1009241 | 52.1199 | 5.28 | 147659.556 | 459082.1472 | https://lmsapp.nl/qr/asset/report/9f86da32-9501-4c99-95bf-283cb670e95f | 1 | Soesterberg | Versteeghlaan |  | 3769BN |  |  |  | Gemeente Soest | 2025-01-16 | In bedrijf |  |  |  |  | Stedin | [10 empty] | 3A | [10 empty] | Openbare verlichting | [5 empty] | 219 - MAST 4,0m ST CONISCH OPZ 60MM PC ( | 1 | 2024-04-05 |  | In bedrijf |  |  |  | Lightwell Friso Kramer LW-FKD opaal 1800LM 16A 830 | 1 | 2021-05-20 |  | In bedrijf | [13 empty] | LED 3000K | 1 | 2021-05-20 |  | In bedrijf |  |  | LEDDRIVER | 1 | 2021-05-20 |  | In bedrijf | [16 empty] | 219 - MAST 4,0m ST CONISCH OPZ 60MM PC ( |  |  | 1342079 | Aan | 180 |  |  | Thermisch verzinkt Gepoedercoat | RAL6005 |  |  |  |  | Lightwell Friso Kramer LW-FKD opaal 1800LM 16A 830 |  | Lightwell | 1008981 | Aan | 679 | [13 empty] | LED 3000K |  |  | 1091131 | Aan | 2491 |  |  |  |  | LEDDRIVER |  |  | 78381 | Aan | 4472 | 20 | 1
SST057759 | 1009242 | 1009242 | 52.12 | 5.2797 | 147640.386 | 459093.4873 | https://lmsapp.nl/qr/asset/report/86fda352-8739-44da-bc5a-50b166db597a | 1 | Soesterberg | Versteeghlaan |  | 3769BN |  |  |  | Gemeente Soest | 2025-01-16 | In bedrijf |  |  |  |  | Stedin | [10 empty] | 3A | [10 empty] | Openbare verlichting | [5 empty] | 219 - MAST 4,0m ST CONISCH OPZ 60MM PC ( | 1 | 2024-04-05 |  | In bedrijf |  |  |  | Lightwell Friso Kramer LW-FKD opaal 1800LM 16A 830 | 1 | 2021-05-20 |  | In bedrijf | [13 empty] | LED 3000K | 1 | 2021-05-20 |  | In bedrijf |  |  | LEDDRIVER | 1 | 2021-05-20 |  | In bedrijf | [16 empty] | 219 - MAST 4,0m ST CONISCH OPZ 60MM PC ( |  |  | 1342079 | Aan | 180 |  |  | Thermisch verzinkt Gepoedercoat | RAL6005 |  |  |  |  | Lightwell Friso Kramer LW-FKD opaal 1800LM 16A 830 |  | Lightwell | 1008981 | Aan | 679 | [13 empty] | LED 3000K |  |  | 1091131 | Aan | 2491 |  |  |  |  | LEDDRIVER |  |  | 78381 | Aan | 4472 | 20 | 1
SST057760 | 1009243 | 1009243 | 52.1202 | 5.2797 | 147637.146 | 459114.4368 | https://lmsapp.nl/qr/asset/report/9aa103e4-5282-404e-9e0f-c9204c887bd7 | 1 | Soesterberg | Versteeghlaan |  | 3769BN |  |  |  | Gemeente Soest | 2025-01-16 | In bedrijf |  |  |  |  | Stedin | [10 empty] | 3A | [10 empty] | Openbare verlichting | [5 empty] | 219 - MAST 4,0m ST CONISCH OPZ 60MM PC ( | 1 | 2024-04-05 |  | In bedrijf |  |  |  | Lightwell Friso Kramer LW-FKD opaal 1800LM 16A 830 | 1 | 2021-05-20 |  | In bedrijf | [13 empty] | LED 3000K | 1 | 2021-05-20 |  | In bedrijf |  |  | LEDDRIVER | 1 | 2021-05-20 |  | In bedrijf | [16 empty] | 219 - MAST 4,0m ST CONISCH OPZ 60MM PC ( |  |  | 1342079 | Aan | 180 |  |  | Thermisch verzinkt Gepoedercoat | RAL6005 |  |  |  |  | Lightwell Friso Kramer LW-FKD opaal 1800LM 16A 830 |  | Lightwell | 1008981 | Aan | 679 | [13 empty] | LED 3000K |  |  | 1091131 | Aan | 2491 |  |  |  |  | LEDDRIVER |  |  | 78381 | Aan | 4472 | 20 | 1
SST057761 | 1009244 | 1009244 | 52.1204 | 5.2797 | 147640.656 | 459132.1275 | https://lmsapp.nl/qr/asset/report/a067d562-f909-447d-a119-54eb8328596d | 1 | Soesterberg | Versteeghlaan |  | 3769BN |  |  |  | Gemeente Soest | 2025-01-16 | In bedrijf |  |  |  |  | Stedin | [10 empty] | 3A | [10 empty] | Openbare verlichting | [5 empty] | 219 - MAST 4,0m ST CONISCH OPZ 60MM PC ( | 1 | 2024-04-05 |  | In bedrijf |  |  |  | Lightwell Friso Kramer LW-FKD opaal 1800LM 16A 830 | 1 | 2021-05-20 |  | In bedrijf | [13 empty] | LED 3000K | 1 | 2021-05-20 |  | In bedrijf |  |  | LEDDRIVER | 1 | 2021-05-20 |  | In bedrijf | [16 empty] | 219 - MAST 4,0m ST CONISCH OPZ 60MM PC ( |  |  | 1342079 | Aan | 180 |  |  | Thermisch verzinkt Gepoedercoat | RAL6005 |  |  |  |  | Lightwell Friso Kramer LW-FKD opaal 1800LM 16A 830 |  | Lightwell | 1008981 | Aan | 679 | [13 empty] | LED 3000K |  |  | 1091131 | Aan | 2491 |  |  |  |  | LEDDRIVER |  |  | 78381 | Aan | 4472 | 20 | 1
SST057762 | 1009245 | 1009245 | 52.1204 | 5.2795 | 147626.346 | 459140.4976 | https://lmsapp.nl/qr/asset/report/6c778f5e-99de-4cf4-9937-0812f723c399 | 1 | Soesterberg | Versteeghlaan |  | 3769BN |  |  |  | Gemeente Soest | 2025-01-16 | In bedrijf |  |  |  |  | Stedin | [10 empty] | 3A | [10 empty] | Openbare verlichting | [5 empty] | 219 - MAST 4,0m ST CONISCH OPZ 60MM PC ( | 1 | 2024-04-05 |  | In bedrijf |  |  |  | Lightwell Friso Kramer LW-FKD opaal 1800LM 16A 830 | 1 | 2021-05-20 |  | In bedrijf | [13 empty] | LED 3000K | 1 | 2021-05-20 |  | In bedrijf |  |  | LEDDRIVER | 1 | 2021-05-20 |  | In bedrijf | [16 empty] | 219 - MAST 4,0m ST CONISCH OPZ 60MM PC ( |  |  | 1342079 | Aan | 180 |  |  | Thermisch verzinkt Gepoedercoat | RAL6005 |  |  |  |  | Lightwell Friso Kramer LW-FKD opaal 1800LM 16A 830 |  | Lightwell | 1008981 | Aan | 679 | [13 empty] | LED 3000K |  |  | 1091131 | Aan | 2491 |  |  |  |  | LEDDRIVER |  |  | 78381 | Aan | 4472 | 20 | 1
SST057763 | 1009246 | 1009246 | 52.1205 | 5.2793 | 147611.226 | 459144.3974 | https://lmsapp.nl/qr/asset/report/f9f74d2f-03ca-40a3-a6fa-961bf7ff9323 | 1 | Soesterberg | Jongbloedlaan |  | 3769BP |  |  |  | Gemeente Soest | 2025-01-16 | In bedrijf |  |  |  |  | Stedin | [10 empty] | 3A | [10 empty] | Openbare verlichting | [5 empty] | PM ST 4,0 CO T60 D130 ET Z P6005 | 1 | 2021-05-12 |  | In bedrijf |  |  |  | Lightwell Friso Kramer LW-FKD opaal 1800LM 16A 830 | 1 | 2021-05-12 |  | In bedrijf | [13 empty] | LED 3000K | 1 | 2021-05-12 |  | In bedrijf |  |  | LEDDRIVER | 1 | 2021-05-12 |  | In bedrijf | [16 empty] | PM ST 4,0 CO T60 D130 ET Z P6005 |  |  | 1009025 | Aan | 163 |  |  |  | 6005 MOSGROEN |  |  |  |  | Lightwell Friso Kramer LW-FKD opaal 1800LM 16A 830 |  | Lightwell | 1008981 | Aan | 679 | [13 empty] | LED 3000K |  |  | 1091131 | Aan | 2491 |  |  |  |  | LEDDRIVER |  |  | 78381 | Aan | 4472 | 20 | 1
SST057764 | 1009247 | 1009247 | 52.1202 | 5.2789 | 147580.446 | 459116.5871 | https://lmsapp.nl/qr/asset/report/0c9ccb16-d8c7-4a65-a503-706abe52cd83 | 1 | Soesterberg | Jongbloedlaan |  | 3769BP |  |  |  | Gemeente Soest | 2025-01-16 | In bedrijf |  |  |  |  | Stedin | [10 empty] | 3A | [10 empty] | Openbare verlichting | [5 empty] | PM ST 4,0 CO T60 D130 ET Z P6005 | 1 | 2021-05-12 |  | In bedrijf |  |  |  | Lightwell Friso Kramer LW-FKD opaal 1800LM 16A 830 | 1 | 2021-05-12 |  | In bedrijf | [13 empty] | LED 3000K | 1 | 2021-05-12 |  | In bedrijf |  |  | LEDDRIVER | 1 | 2021-05-12 |  | In bedrijf | [16 empty] | PM ST 4,0 CO T60 D130 ET Z P6005 |  |  | 1009025 | Aan | 163 |  |  |  | 6005 MOSGROEN |  |  |  |  | Lightwell Friso Kramer LW-FKD opaal 1800LM 16A 830 |  | Lightwell | 1008981 | Aan | 679 | [13 empty] | LED 3000K |  |  | 1091131 | Aan | 2491 |  |  |  |  | LEDDRIVER |  |  | 78381 | Aan | 4472 | 20 | 1
SST057765 | 1009248 | 1009248 | 52.12 | 5.2787 | 147572.076 | 459096.2068 | https://lmsapp.nl/qr/asset/report/95f46709-a04a-4c8b-a753-926250897fee | 1 | Soesterberg | Jongbloedlaan |  | 3769BP |  |  |  | Gemeente Soest | 2025-01-16 | In bedrijf |  |  |  |  | Stedin | [10 empty] | 3A | [10 empty] | Openbare verlichting | [5 empty] | PM ST 4,0 CO T60 D130 ET Z P6005 | 1 | 2021-05-12 |  | In bedrijf |  |  |  | Lightwell Friso Kramer LW-FKD opaal 1800LM 16A 830 | 1 | 2021-05-12 |  | In bedrijf | [13 empty] | LED 3000K | 1 | 2021-05-12 |  | In bedrijf |  |  | LEDDRIVER | 1 | 2021-05-12 |  | In bedrijf | [16 empty] | PM ST 4,0 CO T60 D130 ET Z P6005 |  |  | 1009025 | Aan | 163 |  |  |  | 6005 MOSGROEN |  |  |  |  | Lightwell Friso Kramer LW-FKD opaal 1800LM 16A 830 |  | Lightwell | 1008981 | Aan | 679 | [13 empty] | LED 3000K |  |  | 1091131 | Aan | 2491 |  |  |  |  | LEDDRIVER |  |  | 78381 | Aan | 4472 | 20 | 1
SST057766 | 1009249 | 1009249 | 52.1199 | 5.2785 | 147554.526 | 459080.4274 | https://lmsapp.nl/qr/asset/report/17130fad-1643-4c74-b954-df056dc7e95d | 1 | Soesterberg | Jongbloedlaan |  | 3769BP |  |  |  | Gemeente Soest | 2025-01-16 | In bedrijf |  |  |  |  | Stedin | [10 empty] | 3A | [10 empty] | Openbare verlichting | [5 empty] | PM ST 4,0 CO T60 D130 ET Z P6005 | 1 | 2021-05-12 |  | In bedrijf |  |  |  | Lightwell Friso Kramer LW-FKD opaal 1800LM 16A 830 | 1 | 2021-05-12 |  | In bedrijf | [13 empty] | LED 3000K | 1 | 2021-05-12 |  | In bedrijf |  |  | LEDDRIVER | 1 | 2021-05-12 |  | In bedrijf | [16 empty] | PM ST 4,0 CO T60 D130 ET Z P6005 |  |  | 1009025 | Aan | 163 |  |  |  | 6005 MOSGROEN |  |  |  |  | Lightwell Friso Kramer LW-FKD opaal 1800LM 16A 830 |  | Lightwell | 1008981 | Aan | 679 | [13 empty] | LED 3000K |  |  | 1091131 | Aan | 2491 |  |  |  |  | LEDDRIVER |  |  | 78381 | Aan | 4472 | 20 | 1
SST057767 | 1009250 | 1009250 | 52.1198 | 5.2782 | 147531.306 | 459067.3369 | https://lmsapp.nl/qr/asset/report/1ac1b9eb-6794-414a-bd4f-9fcb45af1fc9 | 1 | Soesterberg | Jongbloedlaan |  | 3769BP |  |  |  | Gemeente Soest | 2025-01-16 | In bedrijf |  |  |  |  | Stedin | [10 empty] | 3A | [10 empty] | Openbare verlichting | [5 empty] | PM ST 4,0 CO T60 D130 ET Z P6005 | 1 | 2021-05-12 |  | In bedrijf |  |  |  | Lightwell Friso Kramer LW-FKD opaal 1800LM 16A 830 | 1 | 2021-05-12 |  | In bedrijf | [13 empty] | LED 3000K | 1 | 2021-05-12 |  | In bedrijf |  |  | LEDDRIVER | 1 | 2021-05-12 |  | In bedrijf | [16 empty] | PM ST 4,0 CO T60 D130 ET Z P6005 |  |  | 1009025 | Aan | 163 |  |  |  | 6005 MOSGROEN |  |  |  |  | Lightwell Friso Kramer LW-FKD opaal 1800LM 16A 830 |  | Lightwell | 1008981 | Aan | 679 | [13 empty] | LED 3000K |  |  | 1091131 | Aan | 2491 |  |  |  |  | LEDDRIVER |  |  | 78381 | Aan | 4472 | 20 | 1
SST057768 | 1009251 | 1009251 | 52.1196 | 5.2779 | 147515.106 | 459046.8171 | https://lmsapp.nl/qr/asset/report/0999b0ab-12a8-4c5c-85bc-0f05fdba5468 | 1 | Soesterberg | Jongbloedlaan |  | 3769BP |  |  |  | Gemeente Soest | 2025-01-16 | In bedrijf |  |  |  |  | Stedin | [10 empty] | 3A | [10 empty] | Openbare verlichting | [5 empty] | PM ST 4,0 CO T60 D130 ET Z P6005 | 1 | 2021-05-12 |  | In bedrijf |  |  |  | Lightwell Friso Kramer LW-FKD opaal 1800LM 16A 830 | 1 | 2021-05-12 |  | In bedrijf | [13 empty] | LED 3000K | 1 | 2021-05-12 |  | In bedrijf |  |  | LEDDRIVER | 1 | 2021-05-12 |  | In bedrijf | [16 empty] | PM ST 4,0 CO T60 D130 ET Z P6005 |  |  | 1009025 | Aan | 163 |  |  |  | 6005 MOSGROEN |  |  |  |  | Lightwell Friso Kramer LW-FKD opaal 1800LM 16A 830 |  | Lightwell | 1008981 | Aan | 679 | [13 empty] | LED 3000K |  |  | 1091131 | Aan | 2491 |  |  |  |  | LEDDRIVER |  |  | 78381 | Aan | 4472 | 20 | 1
SST057769 | 1009252 | 1009252 | 52.1206 | 5.2794 | 147615.546 | 459155.8875 | https://lmsapp.nl/qr/asset/report/62468eda-e541-4d9a-b241-d4c31ddd4785 | 1 | Soesterberg | Versteeghlaan |  | 3769BN |  |  |  | Gemeente Soest | 2025-01-16 | In bedrijf |  |  |  |  | Stedin | [10 empty] | 3A | [10 empty] | Openbare verlichting | [5 empty] | 219 - MAST 4,0m ST CONISCH OPZ 60MM PC ( | 1 | 2024-04-05 |  | In bedrijf |  |  |  | Lightwell Friso Kramer LW-FKD opaal 1800LM 16A 830 | 1 | 2021-05-20 |  | In bedrijf | [13 empty] | LED 3000K | 1 | 2021-05-20 |  | In bedrijf |  |  | LEDDRIVER | 1 | 2021-05-20 |  | In bedrijf | [16 empty] | 219 - MAST 4,0m ST CONISCH OPZ 60MM PC ( |  |  | 1342079 | Aan | 180 |  |  | Thermisch verzinkt Gepoedercoat | RAL6005 |  |  |  |  | Lightwell Friso Kramer LW-FKD opaal 1800LM 16A 830 |  | Lightwell | 1008981 | Aan | 679 | [13 empty] | LED 3000K |  |  | 1091131 | Aan | 2491 |  |  |  |  | LEDDRIVER |  |  | 78381 | Aan | 4472 | 20 | 1
SST057770 | 1009253 | 1009253 | 52.1207 | 5.2797 | 147636.606 | 459164.4166 | https://lmsapp.nl/qr/asset/report/00c152b4-7f34-4ec8-996f-443a805b01d2 | 1 | Soesterberg | Versteeghlaan |  | 3769BN |  |  |  | Gemeente Soest | 2025-01-16 | In bedrijf |  |  |  |  | Stedin | [10 empty] | 3A | [10 empty] | Openbare verlichting | [5 empty] | 219 - MAST 4,0m ST CONISCH OPZ 60MM PC ( | 1 | 2024-04-05 |  | In bedrijf |  |  |  | Lightwell Friso Kramer LW-FKD opaal 1800LM 16A 830 | 1 | 2021-05-20 |  | In bedrijf | [13 empty] | LED 3000K | 1 | 2021-05-20 |  | In bedrijf |  |  | LEDDRIVER | 1 | 2021-05-20 |  | In bedrijf | [16 empty] | 219 - MAST 4,0m ST CONISCH OPZ 60MM PC ( |  |  | 1342079 | Aan | 180 |  |  | Thermisch verzinkt Gepoedercoat | RAL6005 |  |  |  |  | Lightwell Friso Kramer LW-FKD opaal 1800LM 16A 830 |  | Lightwell | 1008981 | Aan | 679 | [13 empty] | LED 3000K |  |  | 1091131 | Aan | 2491 |  |  |  |  | LEDDRIVER |  |  | 78381 | Aan | 4472 | 20 | 1
SST057771 | 1009254 | 1009254 | 52.1207 | 5.2799 | 147648.486 | 459175.4872 | https://lmsapp.nl/qr/asset/report/5eac71ea-3472-476c-bae9-2e2071c6ca7c | 1 | Soesterberg | Versteeghlaan |  | 3769BN |  |  |  | Gemeente Soest | 2025-01-16 | In bedrijf |  |  |  |  | Stedin | [10 empty] | 3A | [10 empty] | Openbare verlichting | [5 empty] | 219 - MAST 4,0m ST CONISCH OPZ 60MM PC ( | 1 | 2024-04-05 |  | In bedrijf |  |  |  | Lightwell Friso Kramer LW-FKD opaal 1800LM 16A 830 | 1 | 2021-05-20 |  | In bedrijf | [13 empty] | LED 3000K | 1 | 2021-05-20 |  | In bedrijf |  |  | LEDDRIVER | 1 | 2021-05-20 |  | In bedrijf | [16 empty] | 219 - MAST 4,0m ST CONISCH OPZ 60MM PC ( |  |  | 1342079 | Aan | 180 |  |  | Thermisch verzinkt Gepoedercoat | RAL6005 |  |  |  |  | Lightwell Friso Kramer LW-FKD opaal 1800LM 16A 830 |  | Lightwell | 1008981 | Aan | 679 | [13 empty] | LED 3000K |  |  | 1091131 | Aan | 2491 |  |  |  |  | LEDDRIVER |  |  | 78381 | Aan | 4472 | 20 | 1
SST057772 | 1009255 | 1009255 | 52.121 | 5.2802 | 147671.166 | 459198.9975 | https://lmsapp.nl/qr/asset/report/9486ee3d-55f1-49c3-9b51-199a177cf6e0 | 1 | Soesterberg | Versteeghlaan |  | 3769BN |  |  |  | Gemeente Soest | 2025-01-16 | In bedrijf |  |  |  |  | Stedin | [10 empty] | 3A | [10 empty] | Openbare verlichting | [5 empty] | 219 - MAST 4,0m ST CONISCH OPZ 60MM PC ( | 1 | 2024-04-05 |  | In bedrijf |  |  |  | Lightwell Friso Kramer LW-FKD opaal 1800LM 16A 830 | 1 | 2021-05-20 |  | In bedrijf | [13 empty] | LED 3000K | 1 | 2021-05-20 |  | In bedrijf |  |  | LEDDRIVER | 1 | 2021-05-20 |  | In bedrijf | [16 empty] | 219 - MAST 4,0m ST CONISCH OPZ 60MM PC ( |  |  | 1342079 | Aan | 180 |  |  | Thermisch verzinkt Gepoedercoat | RAL6005 |  |  |  |  | Lightwell Friso Kramer LW-FKD opaal 1800LM 16A 830 |  | Lightwell | 1008981 | Aan | 679 | [13 empty] | LED 3000K |  |  | 1091131 | Aan | 2491 |  |  |  |  | LEDDRIVER |  |  | 78381 | Aan | 4472 | 20 | 1
SST057773 | 1009256 | 1009256 | 52.1211 | 5.2804 | 147686.556 | 459213.037 | https://lmsapp.nl/qr/asset/report/28e81d64-221a-4b27-9539-ca918df9c1ec | 1 | Soesterberg | Versteeghlaan |  | 3769BN |  |  |  | Gemeente Soest | 2025-01-16 | In bedrijf |  |  |  |  | Stedin | [10 empty] | 3A | [10 empty] | Openbare verlichting | [5 empty] | 219 - MAST 4,0m ST CONISCH OPZ 60MM PC ( | 1 | 2024-04-05 |  | In bedrijf |  |  |  | Lightwell Friso Kramer LW-FKD opaal 1800LM 16A 830 | 1 | 2021-05-20 |  | In bedrijf | [13 empty] | LED 3000K | 1 | 2021-05-20 |  | In bedrijf |  |  | LEDDRIVER | 1 | 2021-05-20 |  | In bedrijf | [16 empty] | 219 - MAST 4,0m ST CONISCH OPZ 60MM PC ( |  |  | 1342079 | Aan | 180 |  |  | Thermisch verzinkt Gepoedercoat | RAL6005 |  |  |  |  | Lightwell Friso Kramer LW-FKD opaal 1800LM 16A 830 |  | Lightwell | 1008981 | Aan | 679 | [13 empty] | LED 3000K |  |  | 1091131 | Aan | 2491 |  |  |  |  | LEDDRIVER |  |  | 78381 | Aan | 4472 | 20 | 1
SST057774 | 1009257 | 1009257 | 52.1212 | 5.2806 | 147698.166 | 459229.2371 | https://lmsapp.nl/qr/asset/report/15654ee5-71de-49f6-8b94-eba18e77fb1c | 1 | Soesterberg | Versteeghlaan |  | 3769BN |  |  |  | Gemeente Soest | 2025-01-16 | In bedrijf |  |  |  |  | Stedin | [10 empty] | 3A | [10 empty] | Openbare verlichting | [5 empty] | 219 - MAST 4,0m ST CONISCH OPZ 60MM PC ( | 1 | 2024-04-05 |  | In bedrijf |  |  |  | Lightwell Friso Kramer LW-FKD opaal 1800LM 16A 830 | 1 | 2021-05-20 |  | In bedrijf | [13 empty] | LED 3000K | 1 | 2021-05-20 |  | In bedrijf |  |  | LEDDRIVER | 1 | 2021-05-20 |  | In bedrijf | [16 empty] | 219 - MAST 4,0m ST CONISCH OPZ 60MM PC ( |  |  | 1342079 | Aan | 180 |  |  | Thermisch verzinkt Gepoedercoat | RAL6005 |  |  |  |  | Lightwell Friso Kramer LW-FKD opaal 1800LM 16A 830 |  | Lightwell | 1008981 | Aan | 679 | [13 empty] | LED 3000K |  |  | 1091131 | Aan | 2491 |  |  |  |  | LEDDRIVER |  |  | 78381 | Aan | 4472 | 20 | 1
SST057775 | 1009258 | 1009258 | 52.1214 | 5.2808 | 147713.556 | 459243.8375 | https://lmsapp.nl/qr/asset/report/dccf9359-7691-4af8-b323-58623e7e57e5 | 1 | Soesterberg | Versteeghlaan |  | 3769BN |  |  |  | Gemeente Soest | 2025-01-16 | In bedrijf |  |  |  |  | Stedin | [10 empty] | 3A | [10 empty] | Openbare verlichting | [5 empty] | 219 - MAST 4,0m ST CONISCH OPZ 60MM PC ( | 1 | 2024-04-05 |  | In bedrijf |  |  |  | Lightwell Friso Kramer LW-FKD opaal 1800LM 16A 830 | 1 | 2021-05-20 |  | In bedrijf | [13 empty] | LED 3000K | 1 | 2021-05-20 |  | In bedrijf |  |  | LEDDRIVER | 1 | 2021-05-20 |  | In bedrijf | [16 empty] | 219 - MAST 4,0m ST CONISCH OPZ 60MM PC ( |  |  | 1342079 | Aan | 180 |  |  | Thermisch verzinkt Gepoedercoat | RAL6005 |  |  |  |  | Lightwell Friso Kramer LW-FKD opaal 1800LM 16A 830 |  | Lightwell | 1008981 | Aan | 679 | [13 empty] | LED 3000K |  |  | 1091131 | Aan | 2491 |  |  |  |  | LEDDRIVER |  |  | 78381 | Aan | 4472 | 20 | 1
SST057776 | 1009259 | 1009259 | 52.1215 | 5.281 | 147727.326 | 459256.2573 | https://lmsapp.nl/qr/asset/report/514e7fcd-c280-47dd-8784-7a7362a5c706 | 1 | Soesterberg | Versteeghlaan |  | 3769BN |  |  |  | Gemeente Soest | 2025-01-16 | In bedrijf |  |  |  |  | Stedin | [10 empty] | 3A | [10 empty] | Openbare verlichting | [5 empty] | 219 - MAST 4,0m ST CONISCH OPZ 60MM PC ( | 1 | 2024-04-05 |  | In bedrijf |  |  |  | Lightwell Friso Kramer LW-FKD opaal 1800LM 16A 830 | 1 | 2021-05-20 |  | In bedrijf | [13 empty] | LED 3000K | 1 | 2021-05-20 |  | In bedrijf |  |  | LEDDRIVER | 1 | 2021-05-20 |  | In bedrijf | [16 empty] | 219 - MAST 4,0m ST CONISCH OPZ 60MM PC ( |  |  | 1342079 | Aan | 180 |  |  | Thermisch verzinkt Gepoedercoat | RAL6005 |  |  |  |  | Lightwell Friso Kramer LW-FKD opaal 1800LM 16A 830 |  | Lightwell | 1008981 | Aan | 679 | [13 empty] | LED 3000K |  |  | 1091131 | Aan | 2491 |  |  |  |  | LEDDRIVER |  |  | 78381 | Aan | 4472 | 20 | 1
SST057777 | 1009260 | 1009260 | 52.1216 | 5.2812 | 147740.016 | 459267.3269 | https://lmsapp.nl/qr/asset/report/e2162ebd-fa36-4171-b9b3-a4735676add7 | 1 | Soesterberg | Versteeghlaan |  | 3769BN |  |  |  | Gemeente Soest | 2025-01-16 | In bedrijf |  |  |  |  | Stedin | [10 empty] | 3A | [10 empty] | Openbare verlichting | [5 empty] | 219 - MAST 4,0m ST CONISCH OPZ 60MM PC ( | 1 | 2024-04-05 |  | In bedrijf |  |  |  | Lightwell Friso Kramer LW-FKD opaal 1800LM 16A 830 | 1 | 2021-05-20 |  | In bedrijf | [13 empty] | LED 3000K | 1 | 2021-05-20 |  | In bedrijf |  |  | LEDDRIVER | 1 | 2021-05-20 |  | In bedrijf | [16 empty] | 219 - MAST 4,0m ST CONISCH OPZ 60MM PC ( |  |  | 1342079 | Aan | 180 |  |  | Thermisch verzinkt Gepoedercoat | RAL6005 |  |  |  |  | Lightwell Friso Kramer LW-FKD opaal 1800LM 16A 830 |  | Lightwell | 1008981 | Aan | 679 | [13 empty] | LED 3000K |  |  | 1091131 | Aan | 2491 |  |  |  |  | LEDDRIVER |  |  | 78381 | Aan | 4472 | 20 | 1
SST057778 | 1009261 | 1009261 | 52.1217 | 5.2814 | 147754.866 | 459281.4876 | https://lmsapp.nl/qr/asset/report/60f12a82-cc5e-4cb3-bd4b-a91d023321f2 | 1 | Soesterberg | Versteeghlaan |  | 3769BN |  |  |  | Gemeente Soest | 2025-01-16 | In bedrijf |  |  |  |  | Stedin | [10 empty] | 3A | [10 empty] | Openbare verlichting | [5 empty] | 219 - MAST 4,0m ST CONISCH OPZ 60MM PC ( | 1 | 2024-04-05 |  | In bedrijf |  |  |  | Lightwell Friso Kramer LW-FKD opaal 1800LM 16A 830 | 1 | 2021-05-20 |  | In bedrijf | [13 empty] | LED 3000K | 1 | 2021-05-20 |  | In bedrijf |  |  | LEDDRIVER | 1 | 2021-05-20 |  | In bedrijf | [16 empty] | 219 - MAST 4,0m ST CONISCH OPZ 60MM PC ( |  |  | 1342079 | Aan | 180 |  |  | Thermisch verzinkt Gepoedercoat | RAL6005 |  |  |  |  | Lightwell Friso Kramer LW-FKD opaal 1800LM 16A 830 |  | Lightwell | 1008981 | Aan | 679 | [13 empty] | LED 3000K |  |  | 1091131 | Aan | 2491 |  |  |  |  | LEDDRIVER |  |  | 78381 | Aan | 4472 | 20 | 1
SST057779 | 1009262 | 1009262 | 52.1211 | 5.2821 | 147798.559 | 459213.7292 | https://lmsapp.nl/qr/asset/report/1ea67243-9aec-4a0d-918a-6451ebcef01e | 1 | Soesterberg | Bakkeneslaan |  | 3769CC |  |  |  | Gemeente Soest | 2025-01-16 | In bedrijf |  |  |  |  | Stedin | [10 empty] | 3A | [10 empty] | Openbare verlichting | [5 empty] | 13 - MAST 3,5 M ST CON | 1 | 2011-01-03 |  | In bedrijf |  |  |  | Lightwell Friso Kramer LW-FKD opaal 1800LM 16A 830 | 1 | 2021-05-17 |  | In bedrijf | [13 empty] | LED 3000K | 1 | 2021-05-17 |  | In bedrijf |  |  | LEDDRIVER | 1 | 2021-05-17 |  | In bedrijf | [16 empty] | 13 - MAST 3,5 M ST CON |  |  | 173553 | Aan | 52 | 3.5 | CONISCH | STAAL | 6005 MOSGROEN | 40 | GESCHILDERD | NVT |  | Lightwell Friso Kramer LW-FKD opaal 1800LM 16A 830 |  | Lightwell | 1008981 | Aan | 679 | [13 empty] | LED 3000K |  |  | 1091131 | Aan | 2491 |  |  |  |  | LEDDRIVER |  |  | 78381 | Aan | 4472 | 20 | 1
SST057780 | 1009263 | 1009263 | 52.121 | 5.2817 | 147774.666 | 459202.7171 | https://lmsapp.nl/qr/asset/report/231a56c2-31d0-4b0c-aa82-c08daa96f858 | 1 | Soesterberg | Bakkeneslaan | 3 | 3769 CC |  |  |  | Gemeente Soest | 2025-01-16 | In bedrijf |  |  |  |  | Stedin | [10 empty] | 3A | [10 empty] | Openbare verlichting | [5 empty] | 219 - MAST 4,0m ST CONISCH OPZ 60MM PC ( | 1 | 2024-04-05 |  | In bedrijf |  |  |  | Lightwell Friso Kramer LW-FKD opaal 1800LM 16A 830 | 1 | 2021-05-17 |  | In bedrijf | [13 empty] | LED 3000K | 1 | 2021-05-17 |  | In bedrijf |  |  | LEDDRIVER | 1 | 2021-05-17 |  | In bedrijf | [16 empty] | 219 - MAST 4,0m ST CONISCH OPZ 60MM PC ( |  |  | 1342079 | Aan | 180 |  |  | Thermisch verzinkt Gepoedercoat | RAL6005 |  |  |  |  | Lightwell Friso Kramer LW-FKD opaal 1800LM 16A 830 |  | Lightwell | 1008981 | Aan | 679 | [13 empty] | LED 3000K |  |  | 1091131 | Aan | 2491 |  |  |  |  | LEDDRIVER |  |  | 78381 | Aan | 4472 | 20 | 1
SST057781 | 1009264 | 1009264 | 52.121 | 5.2815 | 147758.646 | 459207.1672 | https://lmsapp.nl/qr/asset/report/ceca5611-6e6b-4c33-a1a5-c3cf8701da15 | 1 | Soesterberg | Bakkeneslaan |  | 3769CC |  |  |  | Gemeente Soest | 2025-01-16 | In bedrijf |  |  |  |  | Stedin | [10 empty] | 3A | [10 empty] | Openbare verlichting | [5 empty] | 219 - MAST 4,0m ST CONISCH OPZ 60MM PC ( | 1 | 2024-04-05 |  | In bedrijf |  |  |  | Lightwell Friso Kramer LW-FKD opaal 1800LM 16A 830 | 1 | 2021-05-17 |  | In bedrijf | [13 empty] | LED 3000K | 1 | 2021-05-17 |  | In bedrijf |  |  | LEDDRIVER | 1 | 2021-05-17 |  | In bedrijf | [16 empty] | 219 - MAST 4,0m ST CONISCH OPZ 60MM PC ( |  |  | 1342079 | Aan | 180 |  |  | Thermisch verzinkt Gepoedercoat | RAL6005 |  |  |  |  | Lightwell Friso Kramer LW-FKD opaal 1800LM 16A 830 |  | Lightwell | 1008981 | Aan | 679 | [13 empty] | LED 3000K |  |  | 1091131 | Aan | 2491 |  |  |  |  | LEDDRIVER |  |  | 78381 | Aan | 4472 | 20 | 1
SST057782 | 1009265 | 1009265 | 52.1209 | 5.2813 | 147746.226 | 459194.4771 | https://lmsapp.nl/qr/asset/report/14c20592-7e6c-495a-85a9-155a7ec53aff | 1 | Soesterberg | Bakkeneslaan |  | 3769CC |  |  |  | Gemeente Soest | 2025-01-16 | In bedrijf |  |  |  |  | Stedin | [10 empty] | 3A | [10 empty] | Openbare verlichting | [5 empty] | 219 - MAST 4,0m ST CONISCH OPZ 60MM PC ( | 1 | 2024-04-05 |  | In bedrijf |  |  |  | Lightwell Friso Kramer LW-FKD opaal 1800LM 16A 830 | 1 | 2021-05-17 |  | In bedrijf | [13 empty] | LED 3000K | 1 | 2021-05-17 |  | In bedrijf |  |  | LEDDRIVER | 1 | 2021-05-17 |  | In bedrijf | [16 empty] | 219 - MAST 4,0m ST CONISCH OPZ 60MM PC ( |  |  | 1342079 | Aan | 180 |  |  | Thermisch verzinkt Gepoedercoat | RAL6005 |  |  |  |  | Lightwell Friso Kramer LW-FKD opaal 1800LM 16A 830 |  | Lightwell | 1008981 | Aan | 679 | [13 empty] | LED 3000K |  |  | 1091131 | Aan | 2491 |  |  |  |  | LEDDRIVER |  |  | 78381 | Aan | 4472 | 20 | 1
SST057783 | 1009266 | 1009266 | 52.1209 | 5.2811 | 147732.996 | 459187.9966 | https://lmsapp.nl/qr/asset/report/cd53467d-411e-4f78-b9d8-3ed620a765b2 | 1 | Soesterberg | Bakkeneslaan |  | 3769CC |  |  |  | Gemeente Soest | 2025-01-16 | In bedrijf |  |  |  |  | Stedin | [10 empty] | 3A | [10 empty] | Openbare verlichting | [5 empty] | 219 - MAST 4,0m ST CONISCH OPZ 60MM PC ( | 1 | 2024-04-05 |  | In bedrijf |  |  |  | Lightwell Friso Kramer LW-FKD opaal 1800LM 16A 830 | 1 | 2021-05-17 |  | In bedrijf | [13 empty] | LED 3000K | 1 | 2021-05-17 |  | In bedrijf |  |  | LEDDRIVER | 1 | 2021-05-17 |  | In bedrijf | [16 empty] | 219 - MAST 4,0m ST CONISCH OPZ 60MM PC ( |  |  | 1342079 | Aan | 180 |  |  | Thermisch verzinkt Gepoedercoat | RAL6005 |  |  |  |  | Lightwell Friso Kramer LW-FKD opaal 1800LM 16A 830 |  | Lightwell | 1008981 | Aan | 679 | [13 empty] | LED 3000K |  |  | 1091131 | Aan | 2491 |  |  |  |  | LEDDRIVER |  |  | 78381 | Aan | 4472 | 20 | 1
SST057784 | 1009267 | 1009267 | 52.1209 | 5.2808 | 147715.986 | 459188.807 | https://lmsapp.nl/qr/asset/report/b649dde7-734c-435b-938c-eaa6c70ecb98 | 1 | Soesterberg | Bakkeneslaan |  | 3769CC |  |  |  | Gemeente Soest | 2025-01-16 | In bedrijf |  |  |  |  | Stedin | [10 empty] | 3A | [10 empty] | Openbare verlichting | [5 empty] | 219 - MAST 4,0m ST CONISCH OPZ 60MM PC ( | 1 | 2024-04-05 |  | In bedrijf |  |  |  | Lightwell Friso Kramer LW-FKD opaal 1800LM 16A 830 | 1 | 2021-05-17 |  | In bedrijf | [13 empty] | LED 3000K | 1 | 2021-05-17 |  | In bedrijf |  |  | LEDDRIVER | 1 | 2021-05-17 |  | In bedrijf | [16 empty] | 219 - MAST 4,0m ST CONISCH OPZ 60MM PC ( |  |  | 1342079 | Aan | 180 |  |  | Thermisch verzinkt Gepoedercoat | RAL6005 |  |  |  |  | Lightwell Friso Kramer LW-FKD opaal 1800LM 16A 830 |  | Lightwell | 1008981 | Aan | 679 | [13 empty] | LED 3000K |  |  | 1091131 | Aan | 2491 |  |  |  |  | LEDDRIVER |  |  | 78381 | Aan | 4472 | 20 | 1
SST057785 | 1009268 | 1009268 | 52.1207 | 5.2809 | 147721.386 | 459167.8867 | https://lmsapp.nl/qr/asset/report/6f6d1ce8-279c-49b7-a9ae-dd817155d5ca | 1 | Soesterberg | Bakkeneslaan |  | 3769CC |  |  |  | Gemeente Soest | 2025-01-16 | In bedrijf |  |  |  |  | Stedin | [10 empty] | 3A | [10 empty] | Openbare verlichting | [5 empty] | 219 - MAST 4,0m ST CONISCH OPZ 60MM PC ( | 1 | 2024-04-05 |  | In bedrijf |  |  |  | Lightwell Friso Kramer LW-FKD opaal 1800LM 16A 830 | 1 | 2021-05-17 |  | In bedrijf | [13 empty] | LED 3000K | 1 | 2021-05-17 |  | In bedrijf |  |  | LEDDRIVER | 1 | 2021-05-17 |  | In bedrijf | [16 empty] | 219 - MAST 4,0m ST CONISCH OPZ 60MM PC ( |  |  | 1342079 | Aan | 180 |  |  | Thermisch verzinkt Gepoedercoat | RAL6005 |  |  |  |  | Lightwell Friso Kramer LW-FKD opaal 1800LM 16A 830 |  | Lightwell | 1008981 | Aan | 679 | [13 empty] | LED 3000K |  |  | 1091131 | Aan | 2491 |  |  |  |  | LEDDRIVER |  |  | 78381 | Aan | 4472 | 20 | 1
SST057786 | 1009269 | 1009269 | 52.1206 | 5.2811 | 147732.456 | 459157.8972 | https://lmsapp.nl/qr/asset/report/ee5765ea-2fe8-4932-99f8-c9fa94e94575 | 1 | Soesterberg | Bakkeneslaan |  | 3769CC |  |  |  | Gemeente Soest | 2025-01-16 | In bedrijf |  |  |  |  | Stedin | [10 empty] | 3A | [10 empty] | Openbare verlichting | [5 empty] | 219 - MAST 4,0m ST CONISCH OPZ 60MM PC ( | 1 | 2024-04-05 |  | In bedrijf |  |  |  | Lightwell Friso Kramer LW-FKD opaal 1800LM 16A 830 | 1 | 2021-05-17 |  | In bedrijf | [13 empty] | LED 3000K | 1 | 2021-05-17 |  | In bedrijf |  |  | LEDDRIVER | 1 | 2021-05-17 |  | In bedrijf | [16 empty] | 219 - MAST 4,0m ST CONISCH OPZ 60MM PC ( |  |  | 1342079 | Aan | 180 |  |  | Thermisch verzinkt Gepoedercoat | RAL6005 |  |  |  |  | Lightwell Friso Kramer LW-FKD opaal 1800LM 16A 830 |  | Lightwell | 1008981 | Aan | 679 | [13 empty] | LED 3000K |  |  | 1091131 | Aan | 2491 |  |  |  |  | LEDDRIVER |  |  | 78381 | Aan | 4472 | 20 | 1
SST057787 | 1009270 | 1009270 | 52.1208 | 5.2806 | 147697.356 | 459184.3572 | https://lmsapp.nl/qr/asset/report/578d21d3-3b5c-4581-b0ec-96a01c40a556 | 1 | Soesterberg | Bakkeneslaan |  | 3769CC |  |  |  | Gemeente Soest | 2025-01-16 | In bedrijf |  |  |  |  | Stedin | [10 empty] | 3A | [10 empty] | Openbare verlichting | [5 empty] | 219 - MAST 4,0m ST CONISCH OPZ 60MM PC ( | 1 | 2024-04-05 |  | In bedrijf |  |  |  | Lightwell Friso Kramer LW-FKD opaal 1800LM 16A 830 | 1 | 2021-05-17 |  | In bedrijf | [13 empty] | LED 3000K | 1 | 2021-05-17 |  | In bedrijf |  |  | LEDDRIVER | 1 | 2021-05-17 |  | In bedrijf | [16 empty] | 219 - MAST 4,0m ST CONISCH OPZ 60MM PC ( |  |  | 1342079 | Aan | 180 |  |  | Thermisch verzinkt Gepoedercoat | RAL6005 |  |  |  |  | Lightwell Friso Kramer LW-FKD opaal 1800LM 16A 830 |  | Lightwell | 1008981 | Aan | 679 | [13 empty] | LED 3000K |  |  | 1091131 | Aan | 2491 |  |  |  |  | LEDDRIVER |  |  | 78381 | Aan | 4472 | 20 | 1
SST057788 | 1009271 | 1009271 | 52.1207 | 5.2803 | 147680.616 | 459170.3175 | https://lmsapp.nl/qr/asset/report/3e5daa0a-2275-45f2-9c08-3297e6522d31 | 1 | Soesterberg | Bakkeneslaan |  | 3769CC |  |  |  | Gemeente Soest | 2025-01-16 | In bedrijf |  |  |  |  | Stedin | [10 empty] | 3A | [10 empty] | Openbare verlichting | [5 empty] | 219 - MAST 4,0m ST CONISCH OPZ 60MM PC ( | 1 | 2024-04-05 |  | In bedrijf |  |  |  | Lightwell Friso Kramer LW-FKD opaal 1800LM 16A 830 | 1 | 2021-05-17 |  | In bedrijf | [13 empty] | LED 3000K | 1 | 2021-05-17 |  | In bedrijf |  |  | LEDDRIVER | 1 | 2021-05-17 |  | In bedrijf | [16 empty] | 219 - MAST 4,0m ST CONISCH OPZ 60MM PC ( |  |  | 1342079 | Aan | 180 |  |  | Thermisch verzinkt Gepoedercoat | RAL6005 |  |  |  |  | Lightwell Friso Kramer LW-FKD opaal 1800LM 16A 830 |  | Lightwell | 1008981 | Aan | 679 | [13 empty] | LED 3000K |  |  | 1091131 | Aan | 2491 |  |  |  |  | LEDDRIVER |  |  | 78381 | Aan | 4472 | 20 | 1
SST057789 | 1009272 | 1009272 | 52.1206 | 5.2802 | 147670.086 | 459155.1972 | https://lmsapp.nl/qr/asset/report/c382c91f-7809-4dcf-a244-57f7cadc29d1 | 1 | Soesterberg | Bakkeneslaan |  | 3769CC |  |  |  | Gemeente Soest | 2025-01-16 | In bedrijf |  |  |  |  | Stedin | [10 empty] | 3A | [10 empty] | Openbare verlichting | [5 empty] | 219 - MAST 4,0m ST CONISCH OPZ 60MM PC ( | 1 | 2024-04-05 |  | In bedrijf |  |  |  | Lightwell Friso Kramer LW-FKD opaal 1800LM 16A 830 | 1 | 2021-05-17 |  | In bedrijf | [13 empty] | LED 3000K | 1 | 2021-05-17 |  | In bedrijf |  |  | LEDDRIVER | 1 | 2021-05-17 |  | In bedrijf | [16 empty] | 219 - MAST 4,0m ST CONISCH OPZ 60MM PC ( |  |  | 1342079 | Aan | 180 |  |  | Thermisch verzinkt Gepoedercoat | RAL6005 |  |  |  |  | Lightwell Friso Kramer LW-FKD opaal 1800LM 16A 830 |  | Lightwell | 1008981 | Aan | 679 | [13 empty] | LED 3000K |  |  | 1091131 | Aan | 2491 |  |  |  |  | LEDDRIVER |  |  | 78381 | Aan | 4472 | 20 | 1
SST057790 | 1009273 | 1009273 | 52.1205 | 5.2802 | 147674.406 | 459146.557 | https://lmsapp.nl/qr/asset/report/ec682ea5-3792-4114-b98f-6df3ba7ec12a | 1 | Soesterberg | Bakkeneslaan |  | 3769CC |  |  |  | Gemeente Soest | 2025-01-16 | In bedrijf |  |  |  |  | Stedin | [10 empty] | 3A | [10 empty] | Openbare verlichting | [5 empty] | 219 - MAST 4,0m ST CONISCH OPZ 60MM PC ( | 1 | 2024-04-05 |  | In bedrijf |  |  |  | Lightwell Friso Kramer LW-FKD opaal 1800LM 16A 830 | 1 | 2021-05-17 |  | In bedrijf | [13 empty] | LED 3000K | 1 | 2021-05-17 |  | In bedrijf |  |  | LEDDRIVER | 1 | 2021-05-17 |  | In bedrijf | [16 empty] | 219 - MAST 4,0m ST CONISCH OPZ 60MM PC ( |  |  | 1342079 | Aan | 180 |  |  | Thermisch verzinkt Gepoedercoat | RAL6005 |  |  |  |  | Lightwell Friso Kramer LW-FKD opaal 1800LM 16A 830 |  | Lightwell | 1008981 | Aan | 679 | [13 empty] | LED 3000K |  |  | 1091131 | Aan | 2491 |  |  |  |  | LEDDRIVER |  |  | 78381 | Aan | 4472 | 20 | 1
SST057791 | 1009274 | 1009274 | 52.1204 | 5.2803 | 147678.186 | 459138.187 | https://lmsapp.nl/qr/asset/report/7a7b2cf4-196d-4669-af52-bbd00a3c1394 | 1 | Soesterberg | Bakkeneslaan |  | 3769CC |  |  |  | Gemeente Soest | 2025-01-16 | In bedrijf |  |  |  |  | Stedin | [10 empty] | 3A | [10 empty] | Openbare verlichting | [5 empty] | 219 - MAST 4,0m ST CONISCH OPZ 60MM PC ( | 1 | 2024-04-05 |  | In bedrijf |  |  |  | Lightwell Friso Kramer LW-FKD opaal 1800LM 16A 830 | 1 | 2021-05-17 |  | In bedrijf | [13 empty] | LED 3000K | 1 | 2021-05-17 |  | In bedrijf |  |  | LEDDRIVER | 1 | 2021-05-17 |  | In bedrijf | [16 empty] | 219 - MAST 4,0m ST CONISCH OPZ 60MM PC ( |  |  | 1342079 | Aan | 180 |  |  | Thermisch verzinkt Gepoedercoat | RAL6005 |  |  |  |  | Lightwell Friso Kramer LW-FKD opaal 1800LM 16A 830 |  | Lightwell | 1008981 | Aan | 679 | [13 empty] | LED 3000K |  |  | 1091131 | Aan | 2491 |  |  |  |  | LEDDRIVER |  |  | 78381 | Aan | 4472 | 20 | 1
SST057792 | 1009275 | 1009275 | 52.1204 | 5.2799 | 147653.616 | 459141.5476 | https://lmsapp.nl/qr/asset/report/c36bea2d-4eec-4f41-bd3a-6f87b883597c | 1 | Soesterberg | Versteeghlaan |  | 3769BN |  |  |  | Gemeente Soest | 2025-01-16 | In bedrijf |  |  |  |  | Stedin | [10 empty] | 3A | [10 empty] | Openbare verlichting | [5 empty] | 219 - MAST 4,0m ST CONISCH OPZ 60MM PC ( | 1 | 2024-04-05 |  | In bedrijf |  |  |  | Lightwell Friso Kramer LW-FKD opaal 1800LM 16A 830 | 1 | 2021-05-20 |  | In bedrijf | [13 empty] | LED 3000K | 1 | 2021-05-20 |  | In bedrijf |  |  | LEDDRIVER | 1 | 2021-05-20 |  | In bedrijf | [16 empty] | 219 - MAST 4,0m ST CONISCH OPZ 60MM PC ( |  |  | 1342079 | Aan | 180 |  |  | Thermisch verzinkt Gepoedercoat | RAL6005 |  |  |  |  | Lightwell Friso Kramer LW-FKD opaal 1800LM 16A 830 |  | Lightwell | 1008981 | Aan | 679 | [13 empty] | LED 3000K |  |  | 1091131 | Aan | 2491 |  |  |  |  | LEDDRIVER |  |  | 78381 | Aan | 4472 | 20 | 1
SST057794 | 1009277 | 1009277 | 52.1654 | 5.2793 | 147614.076 | 464142.957 | https://lmsapp.nl/qr/asset/report/727dd19c-5639-4d09-8751-a6c24e03394f | 41 | Soest | Hazepad |  | 3766JL |  |  |  | Gemeente Soest | 2025-01-16 | In bedrijf |  |  |  |  | Stedin | [21 empty] | Openbare verlichting | [5 empty] | 30 - MAST 6,0 M ST - EL TYPE 0 | 1 | 2025-03-20 |  | In bedrijf |  |  |  | 323212 - 2551 PLL 36W HF NV | 1 | 2008-01-01 |  | In bedrijf | [13 empty] | LAMP PH PLL 36W 830 2G11 4P | 1 | 2019-09-16 |  | In bedrijf | [23 empty] | 30 - MAST 6,0 M ST - EL TYPE 0 |  |  | 173521 | Aan | 479 | 6 | CILINDRISCH | STAAL | 6005 MOSGROEN | 40 | GESCHILDERD | NVT |  | 323212 - 2551 PLL 36W HF NV |  | INDAL | 173537 | Aan | 1087 | [5 empty] | NVT | 20 |  |  |  |  | 41 |  | LAMP PH PLL 36W 830 2G11 4P |  |  | 36574 | Aan | 252 | 36 | 3000K | PLL | 2
SST057795 | 1009278 | 1009278 | 52.1656 | 5.279 | 147598.456 | 464168.4767 | https://lmsapp.nl/qr/asset/report/f0c78486-78c9-4f3b-ac0f-090fb9a67037 | 41 | Soest | Hazepad |  | 3766JL |  |  |  | Gemeente Soest | 2025-01-16 | In bedrijf |  |  |  |  | Stedin | [21 empty] | Openbare verlichting | [5 empty] | 30 - MAST 6,0 M ST - EL TYPE 0 | 1 | 2025-05-06 |  | In bedrijf |  |  |  | 323212 - 2551 PLL 36W HF NV | 1 | 2008-01-01 |  | In bedrijf | [13 empty] | LAMP PH PLL 36W 830 2G11 4P | 1 | 2019-09-16 |  | In bedrijf | [23 empty] | 30 - MAST 6,0 M ST - EL TYPE 0 |  |  | 173521 | Aan | 479 | 6 | CILINDRISCH | STAAL | 6005 MOSGROEN | 40 | GESCHILDERD | NVT |  | 323212 - 2551 PLL 36W HF NV |  | INDAL | 173537 | Aan | 1087 | [5 empty] | NVT | 20 |  |  |  |  | 41 |  | LAMP PH PLL 36W 830 2G11 4P |  |  | 36574 | Aan | 252 | 36 | 3000K | PLL | 2
SST057796 | 1009279 | 1009279 | 52.1659 | 5.2788 | 147582.616 | 464194.8769 | https://lmsapp.nl/qr/asset/report/49d7e7f7-9510-4c3c-9581-e1d90f4cc1ab | 41 | Soest | Hazepad |  | 3766JL |  |  |  | Gemeente Soest | 2025-01-16 | In bedrijf |  |  |  |  | Stedin | [21 empty] | Openbare verlichting | [5 empty] | 30 - MAST 6,0 M ST - EL TYPE 0 | 1 | 2025-05-06 |  | In bedrijf |  |  |  | 323212 - 2551 PLL 36W HF NV | 1 | 2008-01-01 |  | In bedrijf | [13 empty] | LAMP PH PLL 36W 830 2G11 4P | 1 | 2019-09-16 |  | In bedrijf | [23 empty] | 30 - MAST 6,0 M ST - EL TYPE 0 |  |  | 173521 | Aan | 479 | 6 | CILINDRISCH | STAAL | 6005 MOSGROEN | 40 | GESCHILDERD | NVT |  | 323212 - 2551 PLL 36W HF NV |  | INDAL | 173537 | Aan | 1087 | [5 empty] | NVT | 20 |  |  |  |  | 41 |  | LAMP PH PLL 36W 830 2G11 4P |  |  | 36574 | Aan | 252 | 36 | 3000K | PLL | 2
SST058242 | 1009280 | 1009280 | 52.1791 | 5.2993 | 148987.8029 | 465668.1107 | https://lmsapp.nl/qr/asset/report/3964bf2a-38ca-45ce-91f6-da36944e1f7f | 77 | Soest | Dalweg |  | 3762AL |  |  |  | Gemeente Soest | 2025-01-16 | In bedrijf |  |  |  |  | Stedin | [21 empty] | Openbare verlichting | [5 empty] | 253 - MAST 6,7 M ST VERL (8,0 M) | 1 | 2004-01-28 |  | In bedrijf |  |  |  | ARM SGS 203 SON-T 70W 230V ST | 1 | 2004-01-28 |  | In bedrijf | [13 empty] | LAMP SON-T PIA PLUS 70W E27 PH. | 1 | 2015-06-30 |  | In bedrijf | [23 empty] | 253 - MAST 6,7 M ST VERL (8,0 M) |  |  | 174931 | Aan | 645 | 8 | CILINDRISCH | STAAL | 6005 MOSGROEN | 40 | GESCHILDERD | NVT |  | ARM SGS 203 SON-T 70W 230V ST |  | Philips | 1008880 | Aan | 95 | [5 empty] | NVT | [5 empty] | 77 |  | LAMP SON-T PIA PLUS 70W E27 PH. |  |  | 1008881 | Aan | 131 | 70 |  | SON
SST058360 | 1009282 | 1009282 | 52.1628 | 5.3088 | 149636.592 | 463847.6077 | https://lmsapp.nl/qr/asset/report/d762d884-1202-4ebf-9007-0332089a53d1 | 17 | Soest | Soesterbergsestraat |  | 3768EA |  |  |  | Gemeente Soest | 2025-01-16 | In bedrijf |  |  |  |  | Stedin | [21 empty] | Openbare verlichting | [5 empty] | 253 - MAST 6,7 M ST VERL (8,0 M) | 1 | 2003-09-02 |  | In bedrijf |  |  |  | Osram Streetlight 20 mini LED, ST1.3a 5840lm | 1 | 2020-03-31 |  | In bedrijf | [13 empty] | LED IN: Osram Streetlight 20 mini LED, ST1.3a 5840lm 3000k | 1 | 2020-03-31 |  | In bedrijf |  |  | LEDDRIVER | 1 | 2020-03-31 |  | In bedrijf | [16 empty] | 253 - MAST 6,7 M ST VERL (8,0 M) |  |  | 174931 | Aan | 645 | 8 | CILINDRISCH | STAAL | 6005 MOSGROEN | 40 | GESCHILDERD | NVT |  | Osram Streetlight 20 mini LED, ST1.3a 5840lm |  | Osram | 1008960 | Aan | 98 | [5 empty] | DB 702 MIDDENGRIJS METALIC | [7 empty] | LED IN: Osram Streetlight 20 mini LED, ST1.3a 5840lm 3000k |  |  | 1009281 | Aan | 59 | 16 |  | LED |  | LEDDRIVER |  |  | 78381 | Aan | 4472 | 20 | 1
SST058378 | 1009283 | 1009283 | 52.1618 | 5.3161 | 150132.3959 | 463744.787 | https://lmsapp.nl/qr/asset/report/e3004a8e-3796-4ce4-bdeb-30aa526415d5 | 25 | Soest | N221 | 98 | 3768 HL |  |  |  | Gemeente Soest | 2025-01-16 | In bedrijf |  |  |  |  | Stedin | [21 empty] | Openbare verlichting | [5 empty] | ST-CVJ-08.00-EU-1.00 RAL6005 | 1 | 2024-04-05 |  | In bedrijf |  |  |  | Osram Streetlight 20 midi LED, ST1.3a 9000lm | 1 | 2020-05-29 |  | In bedrijf | [13 empty] | LED IN: Osram Streetlight 20 midi LED, ST1.3a 9000lm 3000k | 1 | 2020-05-29 |  | In bedrijf |  |  | LEDDRIVER | 1 | 2020-05-29 |  | In bedrijf | [16 empty] | ST-CVJ-08.00-EU-1.00 RAL6005 |  |  | 1259992 | Aan | 21 | 8 | CILINDRISCH | STAAL | 6005 MOSGROEN |  |  |  |  | Osram Streetlight 20 midi LED, ST1.3a 9000lm |  | Osram | 1008896 | Aan | 173 | [5 empty] | DB 702 MIDDENGRIJS METALIC | [7 empty] | LED IN: Osram Streetlight 20 midi LED, ST1.3a 9000lm 3000k |  |  | 1009022 | Aan | 87 | 24 |  | LED |  | LEDDRIVER |  |  | 78381 | Aan | 4472 | 20 | 1
SST058379 | 1009284 | 1009284 | 52.162 | 5.3154 | 150087.196 | 463756.9866 | https://lmsapp.nl/qr/asset/report/edfc960c-0410-44d6-adc6-891e112d0ba8 | 25 | Soest | Birkstraat | 99 | 3768 HD |  |  |  | Gemeente Soest | 2025-01-16 | In bedrijf |  |  |  |  | Stedin | [21 empty] | Openbare verlichting | [5 empty] | ST-CVJ-08.00-EU-1.00 RAL6005 | 1 | 2024-04-05 |  | In bedrijf |  |  |  | Osram Streetlight 20 midi LED, ST1.3a 9000lm | 1 | 2020-05-29 |  | In bedrijf | [13 empty] | LED IN: Osram Streetlight 20 midi LED, ST1.3a 9000lm 3000k | 1 | 2020-05-29 |  | In bedrijf |  |  | LEDDRIVER | 1 | 2020-05-29 |  | In bedrijf | [16 empty] | ST-CVJ-08.00-EU-1.00 RAL6005 |  |  | 1259992 | Aan | 21 | 8 | CILINDRISCH | STAAL | 6005 MOSGROEN |  |  |  |  | Osram Streetlight 20 midi LED, ST1.3a 9000lm |  | Osram | 1008896 | Aan | 173 | [5 empty] | DB 702 MIDDENGRIJS METALIC | [7 empty] | LED IN: Osram Streetlight 20 midi LED, ST1.3a 9000lm 3000k |  |  | 1009022 | Aan | 87 | 24 |  | LED |  | LEDDRIVER |  |  | 78381 | Aan | 4472 | 20 | 1
SST058380 | 1009285 | 1009285 | 52.1622 | 5.3142 | 150007.506 | 463780.117 | https://lmsapp.nl/qr/asset/report/f5118689-c661-48a9-8f37-0f23b1deffc4 | 25 | Soest | Birkstraat |  | 3768HB |  |  |  | Gemeente Soest | 2025-01-16 | In bedrijf |  |  |  |  | Stedin | [21 empty] | Openbare verlichting | [5 empty] | 26 - MAST 5,7 M ST VERL TYPE II (7,0 M) | 1 | 2003-04-03 |  | In bedrijf |  |  |  | Osram Streetlight 20 midi LED, ST1.3a 9000lm | 1 | 2020-05-29 |  | In bedrijf | [13 empty] | LED IN: Osram Streetlight 20 midi LED, ST1.3a 9000lm 3000k | 1 | 2020-05-29 |  | In bedrijf |  |  | LEDDRIVER | 1 | 2020-05-29 |  | In bedrijf | [16 empty] | 26 - MAST 5,7 M ST VERL TYPE II (7,0 M) |  |  | 173603 | Aan | 74 | 7 | CILINDRISCH | STAAL | 6005 MOSGROEN | 40 | GESCHILDERD | NVT |  | Osram Streetlight 20 midi LED, ST1.3a 9000lm |  | Osram | 1008896 | Aan | 173 | [5 empty] | DB 702 MIDDENGRIJS METALIC | [7 empty] | LED IN: Osram Streetlight 20 midi LED, ST1.3a 9000lm 3000k |  |  | 1009022 | Aan | 87 | 24 |  | LED |  | LEDDRIVER |  |  | 78381 | Aan | 4472 | 20 | 1
SST058382 | 1009286 | 1009286 | 52.1636 | 5.312 | 149852.6659 | 463937.0565 | https://lmsapp.nl/qr/asset/report/0bb3d686-2308-48cc-96ca-2e54b640fb04 | 25 | Soest | Birkstraat |  | 3768HB |  |  |  | Gemeente Soest | 2025-01-16 | In bedrijf |  |  |  |  | Stedin | [21 empty] | Openbare verlichting | [5 empty] | LM ST 6,0 CV EU1250/20/5 T48 ET Z N6005 | 1 | 2023-09-20 |  | In bedrijf |  |  |  | Osram Streetlight 20 midi LED, ST1.3a 9000lm | 1 | 2020-05-29 |  | In bedrijf | [13 empty] | LED IN: Osram Streetlight 20 midi LED, ST1.3a 9000lm 3000k | 1 | 2020-05-29 |  | In bedrijf |  |  | LEDDRIVER | 1 | 2020-05-29 |  | In bedrijf | [16 empty] | LM ST 6,0 CV EU1250/20/5 T48 ET Z N6005 |  |  | 1642756 | Aan | 183 | 6 | cilindrisch verjongd | STAAL / POEDERCOAT | 6005 MOSGROEN | 40 | Gepoedercoat |  |  | Osram Streetlight 20 midi LED, ST1.3a 9000lm |  | Osram | 1008896 | Aan | 173 | [5 empty] | DB 702 MIDDENGRIJS METALIC | [7 empty] | LED IN: Osram Streetlight 20 midi LED, ST1.3a 9000lm 3000k |  |  | 1009022 | Aan | 87 | 24 |  | LED |  | LEDDRIVER |  |  | 78381 | Aan | 4472 | 20 | 1
SST058383 | 1009287 | 1009287 | 52.164 | 5.3117 | 149832.5059 | 463988.857 | https://lmsapp.nl/qr/asset/report/305abd8c-cdd3-41eb-bc34-8843016c2a8d | 25 | Soest | Birkstraat |  | 3768HB |  |  |  | Gemeente Soest | 2025-01-16 | In bedrijf |  |  |  |  | Stedin | [21 empty] | Openbare verlichting | [5 empty] | LM ST 6,0 CV EU1250/20/5 T48 ET Z N6005 | 1 | 2023-09-20 |  | In bedrijf |  |  |  | Osram Streetlight 20 midi LED, ST1.3a 9000lm | 1 | 2020-05-29 |  | In bedrijf | [13 empty] | LED IN: Osram Streetlight 20 midi LED, ST1.3a 9000lm 3000k | 1 | 2020-05-29 |  | In bedrijf |  |  | LEDDRIVER | 1 | 2020-05-29 |  | In bedrijf | [16 empty] | LM ST 6,0 CV EU1250/20/5 T48 ET Z N6005 |  |  | 1642756 | Aan | 183 | 6 | cilindrisch verjongd | STAAL / POEDERCOAT | 6005 MOSGROEN | 40 | Gepoedercoat |  |  | Osram Streetlight 20 midi LED, ST1.3a 9000lm |  | Osram | 1008896 | Aan | 173 | [5 empty] | DB 702 MIDDENGRIJS METALIC | [7 empty] | LED IN: Osram Streetlight 20 midi LED, ST1.3a 9000lm 3000k |  |  | 1009022 | Aan | 87 | 24 |  | LED |  | LEDDRIVER |  |  | 78381 | Aan | 4472 | 20 | 1
SST058384 | 1009288 | 1009288 | 52.1645 | 5.3114 | 149814.3059 | 464037.2966 | https://lmsapp.nl/qr/asset/report/0d0e8c84-ee51-4713-9b06-a377bf6c8853 | 25 | Soest | Birkstraat |  | 3768HB |  |  |  | Gemeente Soest | 2025-01-16 | In bedrijf |  |  |  |  | Stedin | [21 empty] | Openbare verlichting | [5 empty] | LM ST 6,0 CV EU1250/20/5 T48 ET Z N6005 | 1 | 2023-09-20 |  | In bedrijf |  |  |  | Osram Streetlight 20 midi LED, ST1.3a 9000lm | 1 | 2020-05-29 |  | In bedrijf | [13 empty] | LED IN: Osram Streetlight 20 midi LED, ST1.3a 9000lm 3000k | 1 | 2020-05-29 |  | In bedrijf |  |  | LEDDRIVER | 1 | 2020-05-29 |  | In bedrijf | [16 empty] | LM ST 6,0 CV EU1250/20/5 T48 ET Z N6005 |  |  | 1642756 | Aan | 183 | 6 | cilindrisch verjongd | STAAL / POEDERCOAT | 6005 MOSGROEN | 40 | Gepoedercoat |  |  | Osram Streetlight 20 midi LED, ST1.3a 9000lm |  | Osram | 1008896 | Aan | 173 | [5 empty] | DB 702 MIDDENGRIJS METALIC | [7 empty] | LED IN: Osram Streetlight 20 midi LED, ST1.3a 9000lm 3000k |  |  | 1009022 | Aan | 87 | 24 |  | LED |  | LEDDRIVER |  |  | 78381 | Aan | 4472 | 20 | 1
SST058385 | 1009289 | 1009289 | 52.165 | 5.3111 | 149791.3459 | 464098.337 | https://lmsapp.nl/qr/asset/report/5e903cab-b980-46d8-9bc2-00e1eaa7b76e | 25 | Soest | Birkstraat |  | 3768HB |  |  |  | Gemeente Soest | 2025-01-16 | In bedrijf |  |  |  |  | Stedin | [21 empty] | Openbare verlichting | [5 empty] | LM ST 6,0 CV EU1250/20/5 T48 ET Z N6005 | 1 | 2023-09-20 |  | In bedrijf |  |  |  | Osram Streetlight 20 midi LED, ST1.3a 9000lm | 1 | 2020-05-29 |  | In bedrijf | [13 empty] | LED IN: Osram Streetlight 20 midi LED, ST1.3a 9000lm 3000k | 1 | 2020-05-29 |  | In bedrijf |  |  | LEDDRIVER | 1 | 2020-05-29 |  | In bedrijf | [16 empty] | LM ST 6,0 CV EU1250/20/5 T48 ET Z N6005 |  |  | 1642756 | Aan | 183 | 6 | cilindrisch verjongd | STAAL / POEDERCOAT | 6005 MOSGROEN | 40 | Gepoedercoat |  |  | Osram Streetlight 20 midi LED, ST1.3a 9000lm |  | Osram | 1008896 | Aan | 173 | [5 empty] | DB 702 MIDDENGRIJS METALIC | [7 empty] | LED IN: Osram Streetlight 20 midi LED, ST1.3a 9000lm 3000k |  |  | 1009022 | Aan | 87 | 24 |  | LED |  | LEDDRIVER |  |  | 78381 | Aan | 4472 | 20 | 1
SST058386 | 1009290 | 1009290 | 52.1659 | 5.3105 | 149752.426 | 464200.5374 | https://lmsapp.nl/qr/asset/report/c186cd35-0648-4741-b10b-738a9fffb268 | 25 | Soest | Birkstraat |  | 3768HB |  |  |  | Gemeente Soest | 2025-01-16 | In bedrijf |  |  |  |  | Stedin | [21 empty] | Openbare verlichting | [5 empty] | LM ST 6,0 CV EU1250/20/5 T48 ET Z N6005 | 1 | 2023-09-20 |  | In bedrijf |  |  |  | Osram Streetlight 20 midi LED, ST1.3a 9000lm | 1 | 2020-05-29 |  | In bedrijf | [13 empty] | LED IN: Osram Streetlight 20 midi LED, ST1.3a 9000lm 3000k | 1 | 2020-05-29 |  | In bedrijf |  |  | LEDDRIVER | 1 | 2020-05-29 |  | In bedrijf | [16 empty] | LM ST 6,0 CV EU1250/20/5 T48 ET Z N6005 |  |  | 1642756 | Aan | 183 | 6 | cilindrisch verjongd | STAAL / POEDERCOAT | 6005 MOSGROEN | 40 | Gepoedercoat |  |  | Osram Streetlight 20 midi LED, ST1.3a 9000lm |  | Osram | 1008896 | Aan | 173 | [5 empty] | DB 702 MIDDENGRIJS METALIC | [7 empty] | LED IN: Osram Streetlight 20 midi LED, ST1.3a 9000lm 3000k |  |  | 1009022 | Aan | 87 | 24 |  | LED |  | LEDDRIVER |  |  | 78381 | Aan | 4472 | 20 | 1
SST058387 | 1009291 | 1009291 | 52.1663 | 5.3103 | 149741.226 | 464245.6176 | https://lmsapp.nl/qr/asset/report/4c9a4140-08bf-49d7-8460-7faaa9eae302 | 25 | Soest | Birkstraat |  | 3768HB |  |  |  | Gemeente Soest | 2025-01-16 | In bedrijf |  |  |  |  | Stedin | [21 empty] | Openbare verlichting | [5 empty] | LM ST 6,0 CV EU1250/20/5 T48 ET Z N6005 | 1 | 2023-09-20 |  | In bedrijf |  |  |  | Osram Streetlight 20 midi LED, ST1.3a 9000lm | 1 | 2020-05-29 |  | In bedrijf | [13 empty] | LED IN: Osram Streetlight 20 midi LED, ST1.3a 9000lm 3000k | 1 | 2020-05-29 |  | In bedrijf |  |  | LEDDRIVER | 1 | 2020-05-29 |  | In bedrijf | [16 empty] | LM ST 6,0 CV EU1250/20/5 T48 ET Z N6005 |  |  | 1642756 | Aan | 183 | 6 | cilindrisch verjongd | STAAL / POEDERCOAT | 6005 MOSGROEN | 40 | Gepoedercoat |  |  | Osram Streetlight 20 midi LED, ST1.3a 9000lm |  | Osram | 1008896 | Aan | 173 | [5 empty] | DB 702 MIDDENGRIJS METALIC | [7 empty] | LED IN: Osram Streetlight 20 midi LED, ST1.3a 9000lm 3000k |  |  | 1009022 | Aan | 87 | 24 |  | LED |  | LEDDRIVER |  |  | 78381 | Aan | 4472 | 20 | 1
SST058388 | 1009292 | 1009292 | 52.1668 | 5.3103 | 149735.3459 | 464290.977 | https://lmsapp.nl/qr/asset/report/fe0cf874-c914-4523-8efe-58ebdfe84b08 | 25 | Soest | Birkstraat |  | 3768HB |  |  |  | Gemeente Soest | 2025-01-16 | In bedrijf |  |  |  |  | Stedin | [21 empty] | Openbare verlichting | [5 empty] | LM ST 6,0 CV EU1250/20/5 T48 ET Z N6005 | 1 | 2023-09-20 |  | In bedrijf |  |  |  | Osram Streetlight 20 midi LED, ST1.3a 9000lm | 1 | 2020-05-29 |  | In bedrijf | [13 empty] | LED IN: Osram Streetlight 20 midi LED, ST1.3a 9000lm 3000k | 1 | 2020-05-29 |  | In bedrijf |  |  | LEDDRIVER | 1 | 2020-05-29 |  | In bedrijf | [16 empty] | LM ST 6,0 CV EU1250/20/5 T48 ET Z N6005 |  |  | 1642756 | Aan | 183 | 6 | cilindrisch verjongd | STAAL / POEDERCOAT | 6005 MOSGROEN | 40 | Gepoedercoat |  |  | Osram Streetlight 20 midi LED, ST1.3a 9000lm |  | Osram | 1008896 | Aan | 173 | [5 empty] | DB 702 MIDDENGRIJS METALIC | [7 empty] | LED IN: Osram Streetlight 20 midi LED, ST1.3a 9000lm 3000k |  |  | 1009022 | Aan | 87 | 24 |  | LED |  | LEDDRIVER |  |  | 78381 | Aan | 4472 | 20 | 1
SST058389 | 1009293 | 1009293 | 52.1676 | 5.3101 | 149722.466 | 464385.7569 | https://lmsapp.nl/qr/asset/report/254f7aea-49fc-48ad-b4d3-b14f6be1db4c | 25 | Soest | Birkstraat |  | 3768HB |  |  |  | Gemeente Soest | 2025-01-16 | In bedrijf |  |  |  |  | Stedin | [21 empty] | Openbare verlichting | [5 empty] | 226 - MAST 5,7 M ST VERL (7,0 M) | 1 | 2012-03-25 |  | In bedrijf |  |  |  | Osram Streetlight 20 midi LED, ST1.3a 9000lm | 1 | 2020-05-29 |  | In bedrijf | [13 empty] | LED IN: Osram Streetlight 20 midi LED, ST1.3a 9000lm 3000k | 1 | 2020-05-29 |  | In bedrijf |  |  | LEDDRIVER | 1 | 2020-05-29 |  | In bedrijf | [16 empty] | 226 - MAST 5,7 M ST VERL (7,0 M) |  |  | 174510 | Aan | 49 | 7 | CILINDRISCH | THERMISCH VERZINKT | NVT | 40 | NVT | NVT |  | Osram Streetlight 20 midi LED, ST1.3a 9000lm |  | Osram | 1008896 | Aan | 173 | [5 empty] | DB 702 MIDDENGRIJS METALIC | [7 empty] | LED IN: Osram Streetlight 20 midi LED, ST1.3a 9000lm 3000k |  |  | 1009022 | Aan | 87 | 24 |  | LED |  | LEDDRIVER |  |  | 78381 | Aan | 4472 | 20 | 1
SST058392 | 1009294 | 1009294 | 52.1698 | 5.3107 | 149769.2759 | 464633.4071 | https://lmsapp.nl/qr/asset/report/a81efa4d-3979-4d6d-b3a9-fe5c50c9c772 | 1 | Soest | Kerkstraat |  | 3764CR |  |  |  | Gemeente Soest | 2025-01-16 | In bedrijf |  |  |  |  | Stedin | [10 empty] | 3A | [10 empty] | Openbare verlichting | [5 empty] | OM ST 7,1 CV PTU51 D168 ET Z P6005 | 1 | 2021-06-23 |  | In bedrijf |  |  |  | Osram Streetlight 20 midi LED, ST1.3a 9000lm | 1 | 2021-06-23 |  | In bedrijf | [13 empty] | LED 3000K | 1 | 2021-06-23 |  | In bedrijf |  |  | LEDDRIVER | 1 | 2021-06-23 |  | In bedrijf | [16 empty] | OM ST 7,1 CV PTU51 D168 ET Z P6005 |  |  | 1750394 | Aan | 72 | [8 empty] | Osram Streetlight 20 midi LED, ST1.3a 9000lm |  | Osram | 1008896 | Aan | 173 | [5 empty] | DB 702 MIDDENGRIJS METALIC | [7 empty] | LED 3000K |  |  | 1091131 | Aan | 2491 |  |  |  |  | LEDDRIVER |  |  | 78381 | Aan | 4472 | 20 | 1
SST058393 | 1009295 | 1009295 | 52.1701 | 5.3109 | 149779.4259 | 464665.6075 | https://lmsapp.nl/qr/asset/report/23a5ebcb-551b-4901-b100-1b334cd830b1 | 1 | Soest | Kerkstraat |  | 3764CR |  |  |  | Gemeente Soest | 2025-01-16 | In bedrijf |  |  |  |  | Stedin | [10 empty] | 3A | [10 empty] | Openbare verlichting | [5 empty] | OM ST 7,1 CV PTU51 D168 ET Z P6005 | 1 | 2021-06-23 |  | In bedrijf |  |  |  | Osram Streetlight 20 midi LED, ST1.3a 9000lm | 1 | 2021-06-23 |  | In bedrijf | [13 empty] | LED 3000K | 1 | 2021-06-23 |  | In bedrijf |  |  | LEDDRIVER | 1 | 2021-06-23 |  | In bedrijf | [16 empty] | OM ST 7,1 CV PTU51 D168 ET Z P6005 |  |  | 1750394 | Aan | 72 | [8 empty] | Osram Streetlight 20 midi LED, ST1.3a 9000lm |  | Osram | 1008896 | Aan | 173 | [5 empty] | DB 702 MIDDENGRIJS METALIC | [7 empty] | LED 3000K |  |  | 1091131 | Aan | 2491 |  |  |  |  | LEDDRIVER |  |  | 78381 | Aan | 4472 | 20 | 1
SST058395 | 1009296 | 1009296 | 52.1719 | 5.3113 | 149810.9259 | 464866.0074 | https://lmsapp.nl/qr/asset/report/a9008915-3e90-4363-ba72-d29f33f9a27c | 1 | Soest | Torenstraat |  | 3764CK |  |  |  | Gemeente Soest | 2025-01-16 | In bedrijf |  |  |  |  | Stedin | [10 empty] | 3A | [10 empty] | Openbare verlichting | [5 empty] | OM ST 7,1 CV PTU51 D168 ET Z P6005 | 1 | 2021-06-24 |  | In bedrijf |  |  |  | Osram Streetlight 20 midi LED, ST1.3a 9000lm | 1 | 2021-06-24 |  | In bedrijf | [13 empty] | LED 3000K | 1 | 2021-06-24 |  | In bedrijf |  |  | LEDDRIVER | 1 | 2021-06-24 |  | In bedrijf | [16 empty] | OM ST 7,1 CV PTU51 D168 ET Z P6005 |  |  | 1750394 | Aan | 72 | [8 empty] | Osram Streetlight 20 midi LED, ST1.3a 9000lm |  | Osram | 1008896 | Aan | 173 | [5 empty] | DB 702 MIDDENGRIJS METALIC | [7 empty] | LED 3000K |  |  | 1091131 | Aan | 2491 |  |  |  |  | LEDDRIVER |  |  | 78381 | Aan | 4472 | 20 | 1
SST058396 | 1009297 | 1009297 | 52.1725 | 5.3115 | 149822.4759 | 464926.9273 | https://lmsapp.nl/qr/asset/report/d3b90e6e-1599-4bb4-bad6-d5f02c5c85ae | 1 | Soest | Torenstraat |  | 3764CK |  |  |  | Gemeente Soest | 2025-01-16 | In bedrijf |  |  |  |  | Stedin | [10 empty] | 3A | [10 empty] | Openbare verlichting | [5 empty] | OM ST 7,1 CV PTU51 D168 ET Z P6005 | 1 | 2021-06-24 |  | In bedrijf |  |  |  | Osram Streetlight 20 midi LED, ST1.3a 9000lm | 1 | 2021-06-24 |  | In bedrijf | [13 empty] | LED 3000K | 1 | 2021-06-24 |  | In bedrijf |  |  | LEDDRIVER | 1 | 2021-06-24 |  | In bedrijf | [16 empty] | OM ST 7,1 CV PTU51 D168 ET Z P6005 |  |  | 1750394 | Aan | 72 | [8 empty] | Osram Streetlight 20 midi LED, ST1.3a 9000lm |  | Osram | 1008896 | Aan | 173 | [5 empty] | DB 702 MIDDENGRIJS METALIC | [7 empty] | LED 3000K |  |  | 1091131 | Aan | 2491 |  |  |  |  | LEDDRIVER |  |  | 78381 | Aan | 4472 | 20 | 1
SST058397 | 1009298 | 1009298 | 52.173 | 5.3117 | 149832.2759 | 464984.4968 | https://lmsapp.nl/qr/asset/report/29a5e26d-d5e9-49f0-8275-09d662b6fe45 | 1 | Soest | Torenstraat |  | 3764CK |  |  |  | Gemeente Soest | 2025-01-16 | In bedrijf |  |  |  |  | Stedin | [10 empty] | 3A | [10 empty] | Openbare verlichting | [5 empty] | OM ST 7,1 CV PTU51 D168 ET Z P6005 | 1 | 2021-06-24 |  | In bedrijf |  |  |  | Osram Streetlight 20 midi LED, ST1.3a 9000lm | 1 | 2021-06-24 |  | In bedrijf | [13 empty] | LED 3000K | 1 | 2021-06-24 |  | In bedrijf |  |  | LEDDRIVER | 1 | 2021-06-24 |  | In bedrijf | [16 empty] | OM ST 7,1 CV PTU51 D168 ET Z P6005 |  |  | 1750394 | Aan | 72 | [8 empty] | Osram Streetlight 20 midi LED, ST1.3a 9000lm |  | Osram | 1008896 | Aan | 173 | [5 empty] | DB 702 MIDDENGRIJS METALIC | [7 empty] | LED 3000K |  |  | 1091131 | Aan | 2491 |  |  |  |  | LEDDRIVER |  |  | 78381 | Aan | 4472 | 20 | 1
SST058398 | 1009299 | 1009299 | 52.1735 | 5.3117 | 149832.2759 | 465046.4468 | https://lmsapp.nl/qr/asset/report/802ff3b6-7d78-4058-89ed-23a0164ce1d9 | 1 | Soest | Torenstraat |  | 3764CK |  |  |  | Gemeente Soest | 2025-01-16 | In bedrijf |  |  |  |  | Stedin | [10 empty] | 3A | [10 empty] | Openbare verlichting | [5 empty] | OM ST 7,1 CV PTU51 D168 ET Z P6005 | 1 | 2021-06-24 |  | In bedrijf |  |  |  | Osram Streetlight 20 midi LED, ST1.3a 9000lm | 1 | 2021-06-24 |  | In bedrijf | [13 empty] | LED 3000K | 1 | 2021-06-24 |  | In bedrijf |  |  | LEDDRIVER | 1 | 2021-06-24 |  | In bedrijf | [16 empty] | OM ST 7,1 CV PTU51 D168 ET Z P6005 |  |  | 1750394 | Aan | 72 | [8 empty] | Osram Streetlight 20 midi LED, ST1.3a 9000lm |  | Osram | 1008896 | Aan | 173 | [5 empty] | DB 702 MIDDENGRIJS METALIC | [7 empty] | LED 3000K |  |  | 1091131 | Aan | 2491 |  |  |  |  | LEDDRIVER |  |  | 78381 | Aan | 4472 | 20 | 1
SST058399 | 1009300 | 1009300 | 52.1737 | 5.3117 | 149832.276 | 465067.4473 | https://lmsapp.nl/qr/asset/report/f4f17ade-9a00-4df8-bd06-e92ccc035650 | 1 | Soest | Torenstraat |  | 3764CK |  |  |  | Gemeente Soest | 2025-01-16 | In bedrijf |  |  |  |  | Stedin | [10 empty] | 3A | [10 empty] | Openbare verlichting | [5 empty] | OM ST 7,1 CV PTU51 D168 ET Z P6005 | 1 | 2021-06-24 |  | In bedrijf |  |  |  | Osram Streetlight 20 midi LED, ST1.3a 9000lm | 1 | 2021-06-24 |  | In bedrijf | [13 empty] | LED 3000K | 1 | 2021-06-24 |  | In bedrijf |  |  | LEDDRIVER | 1 | 2021-06-24 |  | In bedrijf | [16 empty] | OM ST 7,1 CV PTU51 D168 ET Z P6005 |  |  | 1750394 | Aan | 72 | [8 empty] | Osram Streetlight 20 midi LED, ST1.3a 9000lm |  | Osram | 1008896 | Aan | 173 | [5 empty] | DB 702 MIDDENGRIJS METALIC | [7 empty] | LED 3000K |  |  | 1091131 | Aan | 2491 |  |  |  |  | LEDDRIVER |  |  | 78381 | Aan | 4472 | 20 | 1
SST058400 | 1009301 | 1009301 | 52.1739 | 5.3117 | 149831.926 | 465090.6666 | https://lmsapp.nl/qr/asset/report/4b3e5367-1f7b-456f-87fd-59dcc62e1d31 | 1 | Soest | Torenstraat |  | 3764CK |  |  |  | Gemeente Soest | 2025-01-16 | In bedrijf |  |  |  |  | Stedin | [10 empty] | 3A | [10 empty] | Openbare verlichting | [5 empty] | OM ST 7,1 CV PTU51 D168 ET Z P6005 | 1 | 2021-06-24 |  | In bedrijf |  |  |  | Osram Streetlight 20 midi LED, ST1.3a 9000lm | 1 | 2021-06-24 |  | In bedrijf | [13 empty] | LED 3000K | 1 | 2021-06-24 |  | In bedrijf |  |  | LEDDRIVER | 1 | 2021-06-24 |  | In bedrijf | [16 empty] | OM ST 7,1 CV PTU51 D168 ET Z P6005 |  |  | 1750394 | Aan | 72 | [8 empty] | Osram Streetlight 20 midi LED, ST1.3a 9000lm |  | Osram | 1008896 | Aan | 173 | [5 empty] | DB 702 MIDDENGRIJS METALIC | [7 empty] | LED 3000K |  |  | 1091131 | Aan | 2491 |  |  |  |  | LEDDRIVER |  |  | 78381 | Aan | 4472 | 20 | 1
SST058401 | 1009302 | 1009302 | 52.1744 | 5.3112 | 149802.716 | 465147.4367 | https://lmsapp.nl/qr/asset/report/31893913-e67b-47ec-95a7-6ff4c3a7a9c1 | 1 | Soest | Middelwijkstraat |  | 3764CD |  |  |  | Gemeente Soest | 2025-01-16 | In bedrijf |  |  |  |  | Stedin | [10 empty] | 3A | [10 empty] | Openbare verlichting | [5 empty] | OM ST 7,1 CV PTU51 D168 ET Z P6005 | 1 | 2021-06-25 |  | In bedrijf |  |  |  | Osram Streetlight 20 midi LED, ST1.3a 9000lm | 1 | 2021-07-02 |  | In bedrijf | [13 empty] | LED 3000K | 1 | 2021-07-02 |  | In bedrijf |  |  | LEDDRIVER | 1 | 2021-07-02 |  | In bedrijf | [16 empty] | OM ST 7,1 CV PTU51 D168 ET Z P6005 |  |  | 1750394 | Aan | 72 | [8 empty] | Osram Streetlight 20 midi LED, ST1.3a 9000lm |  | Osram | 1008896 | Aan | 173 | [5 empty] | DB 702 MIDDENGRIJS METALIC | [7 empty] | LED 3000K |  |  | 1091131 | Aan | 2491 |  |  |  |  | LEDDRIVER |  |  | 78381 | Aan | 4472 | 20 | 1
SST058403 | 1009303 | 1009303 | 52.1749 | 5.3109 | 149777.336 | 465196.0565 | https://lmsapp.nl/qr/asset/report/4e8948dd-a39a-4a65-a849-cb11f0ebc445 | 1 | Soest | Middelwijkstraat |  | 3764CD |  |  |  | Gemeente Soest | 2025-01-16 | In bedrijf |  |  |  |  | Stedin | [10 empty] | 3A | [10 empty] | Openbare verlichting | [5 empty] | OM ST 7,1 CV PTU51 D168 ET Z P6005 | 1 | 2021-06-25 |  | In bedrijf |  |  |  | Osram Streetlight 20 midi LED, ST1.3a 9000lm | 1 | 2021-07-02 |  | In bedrijf | [13 empty] | LED 3000K | 1 | 2021-07-02 |  | In bedrijf |  |  | LEDDRIVER | 1 | 2021-07-02 |  | In bedrijf | [16 empty] | OM ST 7,1 CV PTU51 D168 ET Z P6005 |  |  | 1750394 | Aan | 72 | [8 empty] | Osram Streetlight 20 midi LED, ST1.3a 9000lm |  | Osram | 1008896 | Aan | 173 | [5 empty] | DB 702 MIDDENGRIJS METALIC | [7 empty] | LED 3000K |  |  | 1091131 | Aan | 2491 |  |  |  |  | LEDDRIVER |  |  | 78381 | Aan | 4472 | 20 | 1
SST058404 | 1009304 | 1009304 | 52.1754 | 5.3101 | 149728.736 | 465252.3668 | https://lmsapp.nl/qr/asset/report/f2de549f-7698-40e0-b005-95d96f983704 | 100 | Soest | Middelwijkstraat |  | 3764CD |  |  |  | Gemeente Soest | 2025-01-16 | In bedrijf |  |  |  |  | Stedin | [21 empty] | Openbare verlichting | [5 empty] | 826 - MAST 5,7 M ST TYPE II | 1 | 1960-12-31 |  | In bedrijf |  |  |  | ARM SGS 203 SON-T 100W 230V ST | 1 | 1995-11-25 |  | In bedrijf | [13 empty] | LAMP GE SON-T 100W E40 SPH LUCALOX XO | 1 | 2020-06-18 |  | In bedrijf | [23 empty] | 826 - MAST 5,7 M ST TYPE II |  |  | 174242 | Aan | 24 | 6 | CILINDRISCH | STAAL | 6005 MOSGROEN | 40 | GESCHILDERD | NVT |  | ARM SGS 203 SON-T 100W 230V ST |  |  | 642138 | Aan | 25 | [6 empty] | 20 |  | 10000 |  |  |  |  | LAMP GE SON-T 100W E40 SPH LUCALOX XO |  |  | 39737 | Aan | 4 | 100 |  | SON | 2
SST058405 | 1009305 | 1009305 | 52.1758 | 5.3095 | 149682.8359 | 465302.067 | https://lmsapp.nl/qr/asset/report/70376cd5-c2ad-4a6b-a6cb-2496fa5001b9 | 1 | Soest | Middelwijkstraat |  | 3764CD |  |  |  | Gemeente Soest | 2025-01-16 | In bedrijf |  |  |  |  | Stedin | [10 empty] | 3A | [10 empty] | Openbare verlichting | [5 empty] | OM ST 7,1 CV PTU51 D168 ET Z P6005 | 1 | 2021-06-25 |  | In bedrijf |  |  |  | Osram Streetlight 20 midi LED, ST1.3a 9000lm | 1 | 2021-07-02 |  | In bedrijf | [13 empty] | LED 3000K | 1 | 2021-07-02 |  | In bedrijf |  |  | LEDDRIVER | 1 | 2021-07-02 |  | In bedrijf | [16 empty] | OM ST 7,1 CV PTU51 D168 ET Z P6005 |  |  | 1750394 | Aan | 72 | [8 empty] | Osram Streetlight 20 midi LED, ST1.3a 9000lm |  | Osram | 1008896 | Aan | 173 | [5 empty] | DB 702 MIDDENGRIJS METALIC | [7 empty] | LED 3000K |  |  | 1091131 | Aan | 2491 |  |  |  |  | LEDDRIVER |  |  | 78381 | Aan | 4472 | 20 | 1
SST058408 | 1009306 | 1009306 | 52.1772 | 5.3075 | 149546.216 | 465450.2275 | https://lmsapp.nl/qr/asset/report/a54d7a3e-ae88-4585-a70e-9cd4ab584a6e | 1 | Soest | Middelwijkstraat |  | 3764CD |  |  |  | Gemeente Soest | 2025-01-16 | In bedrijf |  |  |  |  | Stedin | [10 empty] | 3A | [10 empty] | Openbare verlichting | [5 empty] | OM ST 7,1 CV PTU51 D168 ET Z P6005 | 1 | 2021-06-25 |  | In bedrijf |  |  |  | Osram Streetlight 20 midi LED, ST1.3a 9000lm | 1 | 2021-07-02 |  | In bedrijf | [13 empty] | LED 3000K | 1 | 2021-07-02 |  | In bedrijf |  |  | LEDDRIVER | 1 | 2021-07-02 |  | In bedrijf | [16 empty] | OM ST 7,1 CV PTU51 D168 ET Z P6005 |  |  | 1750394 | Aan | 72 | [8 empty] | Osram Streetlight 20 midi LED, ST1.3a 9000lm |  | Osram | 1008896 | Aan | 173 | [5 empty] | DB 702 MIDDENGRIJS METALIC | [7 empty] | LED 3000K |  |  | 1091131 | Aan | 2491 |  |  |  |  | LEDDRIVER |  |  | 78381 | Aan | 4472 | 20 | 1
SST058409 | 1009307 | 1009307 | 52.1776 | 5.307 | 149515.166 | 465502.2171 | https://lmsapp.nl/qr/asset/report/e14580d9-7c67-4876-8185-27baf851d7f2 | 2 | Soest | Middelwijkstraat |  | 3764CD |  |  |  | Gemeente Soest | 2025-01-16 | In bedrijf |  |  |  |  | Stedin | [10 empty] | 3A | [10 empty] | Openbare verlichting | [5 empty] | OM ST 7,1 CV PTU51 D168 ET Z P6005 | 1 | 2021-06-25 |  | In bedrijf |  |  |  | Osram Streetlight 20 midi LED, ST1.3a 9000lm | 1 | 2021-07-02 |  | In bedrijf | [20 empty] | LEDDRIVER | 1 | 2021-07-02 |  | In bedrijf | [16 empty] | OM ST 7,1 CV PTU51 D168 ET Z P6005 |  |  | 1750394 | Aan | 72 | [8 empty] | Osram Streetlight 20 midi LED, ST1.3a 9000lm |  | Osram | 1008896 | Aan | 173 | [5 empty] | DB 702 MIDDENGRIJS METALIC | [17 empty] | LEDDRIVER |  |  | 78381 | Aan | 4472 | 20 | 1
SST058409 | 1009307 | 1009307 | 52.1776 | 5.307 | 149515.166 | 465502.2171 | https://lmsapp.nl/qr/asset/report/e14580d9-7c67-4876-8185-27baf851d7f2 | 2 | Soest | Middelwijkstraat |  | 3764CD |  |  |  | Gemeente Soest | 2025-01-16 | In bedrijf |  |  |  |  | Stedin | [10 empty] | 3A | [10 empty] | Openbare verlichting | [38 empty] | LEDDRIVER | 2 | 2021-07-02 |  | In bedrijf | [59 empty] | LEDDRIVER |  |  | 78381 | Aan | 4472 | 20 | 1
SST058410 | 1009308 | 1009308 | 52.1781 | 5.3065 | 149481.956 | 465559.2072 | https://lmsapp.nl/qr/asset/report/a9cac1a7-df4b-49ae-9a21-b4f4b4f1657c | 1 | Soest | Middelwijkstraat |  | 3764CD |  |  |  | Gemeente Soest | 2025-01-16 | In bedrijf |  |  |  |  | Stedin | [10 empty] | 3A | [10 empty] | Openbare verlichting | [5 empty] | OM ST 7,1 CV PTU51 D168 ET Z P6005 | 1 | 2021-06-25 |  | In bedrijf |  |  |  | Osram Streetlight 20 midi LED, ST1.3a 9000lm | 1 | 2021-07-02 |  | In bedrijf | [13 empty] | LED 3000K | 1 | 2021-07-02 |  | In bedrijf |  |  | LEDDRIVER | 1 | 2021-07-02 |  | In bedrijf | [16 empty] | OM ST 7,1 CV PTU51 D168 ET Z P6005 |  |  | 1750394 | Aan | 72 | [8 empty] | Osram Streetlight 20 midi LED, ST1.3a 9000lm |  | Osram | 1008896 | Aan | 173 | [5 empty] | DB 702 MIDDENGRIJS METALIC | [7 empty] | LED 3000K |  |  | 1091131 | Aan | 2491 |  |  |  |  | LEDDRIVER |  |  | 78381 | Aan | 4472 | 20 | 1
SST058411 | 1009309 | 1009309 | 52.1787 | 5.306 | 149447.126 | 465622.2275 | https://lmsapp.nl/qr/asset/report/1c3599e7-1595-4b5c-9dec-6d27e68b40fa | 1 | Soest | Steenhoffstraat |  | 3764BH |  |  |  | Gemeente Soest | 2025-01-16 | In bedrijf |  |  |  |  | Stedin | [10 empty] | 3A | [10 empty] | Openbare verlichting | [5 empty] | OM ST 7,1 CV PTU51 D168 ET Z P6005 | 1 | 2021-06-29 |  | In bedrijf |  |  |  | Osram Streetlight 20 midi LED, ST1.3a 9000lm | 1 | 2021-07-05 |  | In bedrijf | [13 empty] | LED 3000K | 1 | 2021-07-05 |  | In bedrijf |  |  | LEDDRIVER | 1 | 2021-07-05 |  | In bedrijf | [16 empty] | OM ST 7,1 CV PTU51 D168 ET Z P6005 |  |  | 1750394 | Aan | 72 | [8 empty] | Osram Streetlight 20 midi LED, ST1.3a 9000lm |  | Osram | 1008896 | Aan | 173 | [5 empty] | DB 702 MIDDENGRIJS METALIC | [7 empty] | LED 3000K |  |  | 1091131 | Aan | 2491 |  |  |  |  | LEDDRIVER |  |  | 78381 | Aan | 4472 | 20 | 1
SST058412 | 1009310 | 1009310 | 52.1793 | 5.3058 | 149428.879 | 465683.7218 | https://lmsapp.nl/qr/asset/report/11f81082-64a4-4efe-bc44-a592bbbeae23 | 100 | Soest | Steenhoffstraat |  | 3764BH |  |  |  | Gemeente Soest | 2025-01-16 | In bedrijf |  |  |  |  | Stedin | [21 empty] | Openbare verlichting | [5 empty] | OM ST 7,1 CV PTU51 D168 ET Z P6005 | 1 | 2018-12-17 |  | In bedrijf |  |  |  | ARM SGS 203 SON-T 100W 230V ST | 1 | 1995-11-24 |  | In bedrijf | [13 empty] | LAMP GE SON-T 100W E40 SPH LUCALOX XO | 1 | 2019-11-28 |  | In bedrijf | [23 empty] | OM ST 7,1 CV PTU51 D168 ET Z P6005 |  |  | 1750394 | Aan | 72 | [8 empty] | ARM SGS 203 SON-T 100W 230V ST |  |  | 642138 | Aan | 25 | [6 empty] | 20 |  | 10000 |  |  |  |  | LAMP GE SON-T 100W E40 SPH LUCALOX XO |  |  | 39737 | Aan | 4 | 100 |  | SON | 2
SST058413 | 1009311 | 1009311 | 52.1806 | 5.3049 | 149372.0659 | 465829.917 | https://lmsapp.nl/qr/asset/report/0c048a92-f497-4ffa-abe9-00dce7c897ef | 1 | Soest | Steenhoffstraat |  | 3764BH |  |  |  | Gemeente Soest | 2025-01-16 | In bedrijf |  |  |  |  | Stedin | [10 empty] | 3A | [10 empty] | Openbare verlichting | [5 empty] | OM ST 7,1 CV PTU51 D168 ET Z P6005 | 1 | 2021-06-29 |  | In bedrijf |  |  |  | Osram Streetlight 20 midi LED, ST1.3a 9000lm | 1 | 2021-07-05 |  | In bedrijf | [13 empty] | LED 3000K | 1 | 2021-07-05 |  | In bedrijf |  |  | LEDDRIVER | 1 | 2021-07-05 |  | In bedrijf | [16 empty] | OM ST 7,1 CV PTU51 D168 ET Z P6005 |  |  | 1750394 | Aan | 72 | [8 empty] | Osram Streetlight 20 midi LED, ST1.3a 9000lm |  | Osram | 1008896 | Aan | 173 | [5 empty] | DB 702 MIDDENGRIJS METALIC | [7 empty] | LED 3000K |  |  | 1091131 | Aan | 2491 |  |  |  |  | LEDDRIVER |  |  | 78381 | Aan | 4472 | 20 | 1
SST058414 | 1009313 | 1009313 | 52.1812 | 5.3045 | 149344.633 | 465895.5932 | https://lmsapp.nl/qr/asset/report/1b0e7f53-806b-4afe-bcd5-8da8c8a7c5d5 | 1 | Soest | Steenhoffstraat |  | 3764BH |  |  |  | Gemeente Soest | 2025-01-16 | In bedrijf |  |  |  |  | Stedin | [10 empty] | 3A | [10 empty] | Openbare verlichting | [5 empty] | 253 - MAST 6,7 M ST VERL (8,0 M) | 1 | 2005-09-08 |  | In bedrijf |  |  |  | Osram Streetlight 20 midi LED, ST1.3a 9000lm | 1 | 2021-07-05 |  | In bedrijf | [13 empty] | LED 3000K | 1 | 2021-07-05 |  | In bedrijf |  |  | LEDDRIVER | 1 | 2021-07-05 |  | In bedrijf | [16 empty] | 253 - MAST 6,7 M ST VERL (8,0 M) |  |  | 174931 | Aan | 645 | 8 | CILINDRISCH | STAAL | 6005 MOSGROEN | 40 | GESCHILDERD | NVT |  | Osram Streetlight 20 midi LED, ST1.3a 9000lm |  | Osram | 1008896 | Aan | 173 | [5 empty] | DB 702 MIDDENGRIJS METALIC | [7 empty] | LED 3000K |  |  | 1091131 | Aan | 2491 |  |  |  |  | LEDDRIVER |  |  | 78381 | Aan | 4472 | 20 | 1
SST058415 | 1009314 | 1009314 | 52.1823 | 5.3034 | 149271.804 | 466026.0065 | https://lmsapp.nl/qr/asset/report/0f738a49-d25e-41f8-973d-7d3e66e3db6f | 1 | Soest | Steenhoffstraat |  | 3764BH |  |  |  | Gemeente Soest | 2025-01-16 | In bedrijf |  |  |  |  | Stedin | [10 empty] | 3A | [10 empty] | Openbare verlichting | [5 empty] | 253 - MAST 6,7 M ST VERL (8,0 M) | 1 | 2005-09-08 |  | In bedrijf |  |  |  | Osram Streetlight 20 midi LED, ST1.3a 9000lm | 1 | 2021-07-05 |  | In bedrijf | [13 empty] | LED 3000K | 1 | 2021-07-05 |  | In bedrijf |  |  | LEDDRIVER | 1 | 2021-07-05 |  | In bedrijf | [16 empty] | 253 - MAST 6,7 M ST VERL (8,0 M) |  |  | 174931 | Aan | 645 | 8 | CILINDRISCH | STAAL | 6005 MOSGROEN | 40 | GESCHILDERD | NVT |  | Osram Streetlight 20 midi LED, ST1.3a 9000lm |  | Osram | 1008896 | Aan | 173 | [5 empty] | DB 702 MIDDENGRIJS METALIC | [7 empty] | LED 3000K |  |  | 1091131 | Aan | 2491 |  |  |  |  | LEDDRIVER |  |  | 78381 | Aan | 4472 | 20 | 1
SST058416 | 1009316 | 1009316 | 52.1828 | 5.3028 | 149226.536 | 466077.1166 | https://lmsapp.nl/qr/asset/report/7dcaa32c-e652-41f4-a1cd-44dab8d9c8f1 | 1 | Soest | Steenhoffstraat |  | 3764BH |  |  |  | Gemeente Soest | 2025-01-16 | In bedrijf |  |  |  |  | Stedin | [10 empty] | 3A | [10 empty] | Openbare verlichting | [5 empty] | OM ST 7,1 CV PTU51 D168 ET Z P6005 | 1 | 2021-06-29 |  | In bedrijf |  |  |  | Osram Streetlight 20 midi LED, ST1.3a 9000lm | 1 | 2021-07-05 |  | In bedrijf | [13 empty] | LED 3000K | 1 | 2021-07-05 |  | In bedrijf |  |  | LEDDRIVER | 1 | 2021-07-05 |  | In bedrijf | [16 empty] | OM ST 7,1 CV PTU51 D168 ET Z P6005 |  |  | 1750394 | Aan | 72 | [8 empty] | Osram Streetlight 20 midi LED, ST1.3a 9000lm |  | Osram | 1008896 | Aan | 173 | [5 empty] | DB 702 MIDDENGRIJS METALIC | [7 empty] | LED 3000K |  |  | 1091131 | Aan | 2491 |  |  |  |  | LEDDRIVER |  |  | 78381 | Aan | 4472 | 20 | 1
SST058417 | 1009317 | 1009317 | 52.1833 | 5.3021 | 149182.256 | 466128.6665 | https://lmsapp.nl/qr/asset/report/ba9e9462-c90e-403c-a7fd-827906a37d44 | 1 | Soest | Steenhoffstraat |  | 3764BH |  |  |  | Gemeente Soest | 2025-01-16 | In bedrijf |  |  |  |  | Stedin | [10 empty] | 3A | [10 empty] | Openbare verlichting | [5 empty] | OM ST 7,1 CV PTU51 D168 ET Z P6005 | 1 | 2021-06-29 |  | In bedrijf |  |  |  | Osram Streetlight 20 midi LED, ST1.3a 9000lm | 1 | 2021-07-05 |  | In bedrijf | [13 empty] | LED 3000K | 1 | 2021-07-05 |  | In bedrijf |  |  | LEDDRIVER | 1 | 2021-07-05 |  | In bedrijf | [16 empty] | OM ST 7,1 CV PTU51 D168 ET Z P6005 |  |  | 1750394 | Aan | 72 | [8 empty] | Osram Streetlight 20 midi LED, ST1.3a 9000lm |  | Osram | 1008896 | Aan | 173 | [5 empty] | DB 702 MIDDENGRIJS METALIC | [7 empty] | LED 3000K |  |  | 1091131 | Aan | 2491 |  |  |  |  | LEDDRIVER |  |  | 78381 | Aan | 4472 | 20 | 1
SST058445 | 1009318 | 1009318 | 52.1688 | 5.2907 | 148396.406 | 464516.8068 | https://lmsapp.nl/qr/asset/report/0e4e1661-5ce3-40f1-9a8e-fde4cf51f80e | 16 | Soest | Varenstraat |  | 3765WE |  |  |  | Gemeente Soest | 2025-01-16 | In bedrijf |  |  |  |  | Stedin | [21 empty] | Openbare verlichting | [5 empty] | 219 - MAST 4,0m ST CONISCH OPZ 60MM PC | 1 | 2012-03-03 |  | In bedrijf |  |  |  | Philips BDP102 20X 15W WW 2000L | 1 | 2018-09-24 |  | In bedrijf | [13 empty] | LED 15W | 1 | 2018-09-24 |  | In bedrijf |  |  | LEDDRIVER | 1 | 2018-09-24 |  | In bedrijf | [16 empty] | 219 - MAST 4,0m ST CONISCH OPZ 60MM PC |  |  | 641174 | Aan | 2579 |  |  |  | Thermisch verzinkt | 40 |  |  |  | Philips BDP102 20X 15W WW 2000L |  | Philips | 1008851 | Aan | 296 | [5 empty] | 9006 WIT ALUMINIUM | [7 empty] | LED 15W |  |  | 85527 | Aan | 300 | 15 |  | LED | 11 | LEDDRIVER |  |  | 78381 | Aan | 4472 | 20 | 1
SST058446 | 1009319 | 1009319 | 52.1203 | 5.2792 | 147601.334 | 459127.3215 | https://lmsapp.nl/qr/asset/report/ca2d7c19-2aad-432a-bebe-b173a2fdd0d1 | 1 | Soesterberg | Jongbloedlaan |  | 3769BP |  |  |  | Gemeente Soest | 2025-01-16 | In bedrijf |  |  |  |  | Stedin | [10 empty] | 3A | [10 empty] | Openbare verlichting | [5 empty] | 219 - MAST 4,0m ST CONISCH OPZ 60MM PC | 1 | 2011-01-03 |  | In bedrijf |  |  |  | Lightwell Friso Kramer LW-FKD opaal 1800LM 16A 830 | 1 | 2021-05-12 |  | In bedrijf | [13 empty] | LED 3000K | 1 | 2021-05-12 |  | In bedrijf |  |  | LEDDRIVER | 1 | 2021-05-12 |  | In bedrijf | [16 empty] | 219 - MAST 4,0m ST CONISCH OPZ 60MM PC |  |  | 641174 | Aan | 2579 |  |  |  | Thermisch verzinkt | 40 |  |  |  | Lightwell Friso Kramer LW-FKD opaal 1800LM 16A 830 |  | Lightwell | 1008981 | Aan | 679 | [13 empty] | LED 3000K |  |  | 1091131 | Aan | 2491 |  |  |  |  | LEDDRIVER |  |  | 78381 | Aan | 4472 | 20 | 1
SST058447 | 1009320 | 1009320 | 52.1208 | 5.28 | 147659.556 | 459186.0172 | https://lmsapp.nl/qr/asset/report/c8bfe122-49f9-4cc4-9333-6f5c03f51c13 | 1 | Soesterberg | Versteeghlaan |  | 3769BN |  |  |  | Gemeente Soest | 2025-01-16 | In bedrijf |  |  |  |  | Stedin | [10 empty] | 3A | [10 empty] | Openbare verlichting | [5 empty] | 219 - MAST 4,0m ST CONISCH OPZ 60MM PC ( | 1 | 2024-04-05 |  | In bedrijf |  |  |  | Lightwell Friso Kramer LW-FKD opaal 1800LM 16A 830 | 1 | 2021-05-20 |  | In bedrijf | [13 empty] | LED 3000K | 1 | 2021-05-20 |  | In bedrijf |  |  | LEDDRIVER | 1 | 2021-05-20 |  | In bedrijf | [16 empty] | 219 - MAST 4,0m ST CONISCH OPZ 60MM PC ( |  |  | 1342079 | Aan | 180 |  |  | Thermisch verzinkt Gepoedercoat | RAL6005 |  |  |  |  | Lightwell Friso Kramer LW-FKD opaal 1800LM 16A 830 |  | Lightwell | 1008981 | Aan | 679 | [13 empty] | LED 3000K |  |  | 1091131 | Aan | 2491 |  |  |  |  | LEDDRIVER |  |  | 78381 | Aan | 4472 | 20 | 1
SST058448 | 1009321 | 1009321 | 52.1157 | 5.2989 | 148949.776 | 458612.7067 | https://lmsapp.nl/qr/asset/report/d78f5467-f865-4a38-ab2e-f4d858a29653 | 25 | Soesterberg | Mercury |  | 3769KA |  |  |  | Gemeente Soest | 2025-01-16 | In bedrijf |  |  |  |  | Stedin | [10 empty] | 3A | [10 empty] | Openbare verlichting | [5 empty] | 30 - MAST 6,0 M ST - EL TYPE 0 | 1 | 1987-12-31 |  | In bedrijf |  |  |  | MINI NICOLE 24W 730 DIM 1-10V | 1 | 2024-07-02 |  | In bedrijf | [13 empty] | MINI NICOLE 24W 730 DIM 1-10V | 1 | 2024-07-02 |  | In bedrijf |  |  | LED-DRIVER dim 3A | 1 | 2024-07-02 |  | In bedrijf | [16 empty] | 30 - MAST 6,0 M ST - EL TYPE 0 |  |  | 173521 | Aan | 479 | 6 | CILINDRISCH | STAAL | 6005 MOSGROEN | 40 | GESCHILDERD | NVT |  | MINI NICOLE 24W 730 DIM 1-10V |  | Innolumis | 196033 | Aan | 208 | [5 empty] | 7035 LICHTGRIJS | 20 | [6 empty] | MINI NICOLE 24W 730 DIM 1-10V |  | Innolumis | 196034 | Aan | 162 | 24 | 3000K | LED | 11 | LED-DRIVER dim 3A |  | Signify | 1927342 | Aan | 837 | 20 | 1 | Xitanium Driver
SST058450 | 1009322 | 1009322 | 52.179 | 5.3057 | 149428.226 | 465653.9368 | https://lmsapp.nl/qr/asset/report/810a62eb-f074-4fec-b286-62f320d7e4e4 | 1 | Soest | Steenhoffstraat |  | 3764BH |  |  |  | Gemeente Soest | 2025-01-16 | In bedrijf |  |  |  |  | Stedin | [10 empty] | 3A | [10 empty] | Openbare verlichting | [5 empty] | OM ST 7,1 CV PTU51 D168 ET Z P6005 | 1 | 2021-06-29 |  | In bedrijf |  |  |  | Osram Streetlight 20 midi LED, ST1.3a 9000lm | 1 | 2021-07-05 |  | In bedrijf | [13 empty] | LED 3000K | 1 | 2021-07-05 |  | In bedrijf |  |  | LEDDRIVER | 1 | 2021-07-05 |  | In bedrijf | [16 empty] | OM ST 7,1 CV PTU51 D168 ET Z P6005 |  |  | 1750394 | Aan | 72 | [8 empty] | Osram Streetlight 20 midi LED, ST1.3a 9000lm |  | Osram | 1008896 | Aan | 173 | [5 empty] | DB 702 MIDDENGRIJS METALIC | [7 empty] | LED 3000K |  |  | 1091131 | Aan | 2491 |  |  |  |  | LEDDRIVER |  |  | 78381 | Aan | 4472 | 20 | 1
SST058451 | 1009323 | 1009323 | 52.1798 | 5.3055 | 149412.5592 | 465737.7127 | https://lmsapp.nl/qr/asset/report/a08c99f4-b2b6-48e5-b941-af63fc1af938 | 100 | Soest | Steenhoffstraat |  | 3764BH |  |  |  | Gemeente Soest | 2025-01-16 | In bedrijf |  |  |  |  | Stedin | [21 empty] | Openbare verlichting | [5 empty] | 226 - MAST 5,7 M ST VERL (7,0 M) | 1 | 2012-03-25 |  | In bedrijf |  |  |  | ARM SGS 203 SON-T 100W 230V ST | 1 | 1995-11-25 |  | In bedrijf | [13 empty] | LAMP SON-T PIA PLUS 100W E40 PH. | 1 | 2020-06-10 |  | In bedrijf | [23 empty] | 226 - MAST 5,7 M ST VERL (7,0 M) |  |  | 174510 | Aan | 49 | 7 | CILINDRISCH | THERMISCH VERZINKT | NVT | 40 | NVT | NVT |  | ARM SGS 203 SON-T 100W 230V ST |  |  | 642138 | Aan | 25 | [6 empty] | 20 |  | 10000 |  |  |  |  | LAMP SON-T PIA PLUS 100W E40 PH. |  |  | 1009222 | Aan | 36 | 100 |  | SON
SST058453 | 1009324 | 1009324 | 52.1774 | 5.3071 | 149522.996 | 465472.0969 | https://lmsapp.nl/qr/asset/report/33b585bd-07ac-4bff-957c-bbfddd04ecbf | 1 | Soest | Middelwijkstraat |  | 3764CD |  |  |  | Gemeente Soest | 2025-01-16 | In bedrijf |  |  |  |  | Stedin | [10 empty] | 3A | [10 empty] | Openbare verlichting | [5 empty] | OM ST 7,1 CV PTU51 D168 ET Z P6005 | 1 | 2021-06-25 |  | In bedrijf |  |  |  | Osram Streetlight 20 midi LED, ST1.3a 9000lm | 1 | 2021-07-02 |  | In bedrijf | [13 empty] | LED 3000K | 1 | 2021-07-02 |  | In bedrijf |  |  | LEDDRIVER | 1 | 2021-07-02 |  | In bedrijf | [16 empty] | OM ST 7,1 CV PTU51 D168 ET Z P6005 |  |  | 1750394 | Aan | 72 | [8 empty] | Osram Streetlight 20 midi LED, ST1.3a 9000lm |  | Osram | 1008896 | Aan | 173 | [5 empty] | DB 702 MIDDENGRIJS METALIC | [7 empty] | LED 3000K |  |  | 1091131 | Aan | 2491 |  |  |  |  | LEDDRIVER |  |  | 78381 | Aan | 4472 | 20 | 1
SST058454 | 1009325 | 1009325 | 52.1769 | 5.3076 | 149555.396 | 465424.287 | https://lmsapp.nl/qr/asset/report/1eaca5b7-6f95-421f-a452-13539c6a4f73 | 1 | Soest | Middelwijkstraat |  | 3764CD |  |  |  | Gemeente Soest | 2025-01-16 | In bedrijf |  |  |  |  | Stedin | [10 empty] | 3A | [10 empty] | Openbare verlichting | [5 empty] | OM ST 7,1 CV PTU51 D168 ET Z P6005 | 1 | 2021-06-25 |  | In bedrijf |  |  |  | Osram Streetlight 20 midi LED, ST1.3a 9000lm | 1 | 2021-07-02 |  | In bedrijf | [13 empty] | LED 3000K | 1 | 2021-07-02 |  | In bedrijf |  |  | LEDDRIVER | 1 | 2021-07-02 |  | In bedrijf | [16 empty] | OM ST 7,1 CV PTU51 D168 ET Z P6005 |  |  | 1750394 | Aan | 72 | [8 empty] | Osram Streetlight 20 midi LED, ST1.3a 9000lm |  | Osram | 1008896 | Aan | 173 | [5 empty] | DB 702 MIDDENGRIJS METALIC | [7 empty] | LED 3000K |  |  | 1091131 | Aan | 2491 |  |  |  |  | LEDDRIVER |  |  | 78381 | Aan | 4472 | 20 | 1
SST058455 | 1009326 | 1009326 | 52.1765 | 5.3085 | 149615.3646 | 465375.3837 | https://lmsapp.nl/qr/asset/report/0b64eae8-75db-4667-a3d7-9b685aec3f02 | 1 | Soest | Middelwijkstraat |  | 3764CD |  |  |  | Gemeente Soest | 2025-01-16 | In bedrijf |  |  |  |  | Stedin | [10 empty] | 3A | [10 empty] | Openbare verlichting | [5 empty] | OM ST 7,1 CV PTU51 D168 ET Z P6005 | 1 | 2021-06-25 |  | In bedrijf |  |  |  | Osram Streetlight 20 midi LED, ST1.3a 9000lm | 1 | 2021-07-02 |  | In bedrijf | [13 empty] | LED 3000K | 1 | 2021-07-02 |  | In bedrijf |  |  | LEDDRIVER | 1 | 2021-07-02 |  | In bedrijf | [16 empty] | OM ST 7,1 CV PTU51 D168 ET Z P6005 |  |  | 1750394 | Aan | 72 | [8 empty] | Osram Streetlight 20 midi LED, ST1.3a 9000lm |  | Osram | 1008896 | Aan | 173 | [5 empty] | DB 702 MIDDENGRIJS METALIC | [7 empty] | LED 3000K |  |  | 1091131 | Aan | 2491 |  |  |  |  | LEDDRIVER |  |  | 78381 | Aan | 4472 | 20 | 1
SST058456 | 1009327 | 1009327 | 52.176 | 5.3089 | 149646.386 | 465324.4973 | https://lmsapp.nl/qr/asset/report/d927f103-57fa-4f98-a356-369857638a8f | 1 | Soest | Middelwijkstraat |  | 3764CD |  |  |  | Gemeente Soest | 2025-01-16 | In bedrijf |  |  |  |  | Stedin | [10 empty] | 3A | [10 empty] | Openbare verlichting | [5 empty] | OM ST 7,1 CV PTU51 D168 ET Z P6005 | 1 | 2021-06-25 |  | In bedrijf |  |  |  | Osram Streetlight 20 midi LED, ST1.3a 9000lm | 1 | 2021-07-02 |  | In bedrijf | [13 empty] | LED 3000K | 1 | 2021-07-02 |  | In bedrijf |  |  | LEDDRIVER | 1 | 2021-07-02 |  | In bedrijf | [16 empty] | OM ST 7,1 CV PTU51 D168 ET Z P6005 |  |  | 1750394 | Aan | 72 | [8 empty] | Osram Streetlight 20 midi LED, ST1.3a 9000lm |  | Osram | 1008896 | Aan | 173 | [5 empty] | DB 702 MIDDENGRIJS METALIC | [7 empty] | LED 3000K |  |  | 1091131 | Aan | 2491 |  |  |  |  | LEDDRIVER |  |  | 78381 | Aan | 4472 | 20 | 1
SST058457 | 1009328 | 1009328 | 52.1756 | 5.3097 | 149696.876 | 465274.2568 | https://lmsapp.nl/qr/asset/report/5124f52f-07f8-4362-8add-841447820637 | 1 | Soest | Middelwijkstraat |  | 3764CD |  |  |  | Gemeente Soest | 2025-01-16 | In bedrijf |  |  |  |  | Stedin | [10 empty] | 3A | [10 empty] | Openbare verlichting | [5 empty] | OM ST 7,1 CV PTU51 D168 ET Z P6005 | 1 | 2021-06-25 |  | In bedrijf |  |  |  | Osram Streetlight 20 midi LED, ST1.3a 9000lm | 1 | 2021-07-02 |  | In bedrijf | [13 empty] | LED 3000K | 1 | 2021-07-02 |  | In bedrijf |  |  | LEDDRIVER | 1 | 2021-07-02 |  | In bedrijf | [16 empty] | OM ST 7,1 CV PTU51 D168 ET Z P6005 |  |  | 1750394 | Aan | 72 | [8 empty] | Osram Streetlight 20 midi LED, ST1.3a 9000lm |  | Osram | 1008896 | Aan | 173 | [5 empty] | DB 702 MIDDENGRIJS METALIC | [7 empty] | LED 3000K |  |  | 1091131 | Aan | 2491 |  |  |  |  | LEDDRIVER |  |  | 78381 | Aan | 4472 | 20 | 1
SST058458 | 1009329 | 1009329 | 52.1752 | 5.3103 | 149741.696 | 465225.6371 | https://lmsapp.nl/qr/asset/report/7069d87a-36bd-4c04-b6b2-1b4daec36569 | 1 | Soest | Middelwijkstraat |  | 3764CD |  |  |  | Gemeente Soest | 2025-01-16 | In bedrijf |  |  |  |  | Stedin | [10 empty] | 3A | [10 empty] | Openbare verlichting | [5 empty] | OM ST 7,1 CV PTU51 D168 ET Z P6005 | 1 | 2021-06-25 |  | In bedrijf |  |  |  | Osram Streetlight 20 midi LED, ST1.3a 9000lm | 1 | 2021-07-02 |  | In bedrijf | [13 empty] | LED 3000K | 1 | 2021-07-02 |  | In bedrijf |  |  | LEDDRIVER | 1 | 2021-07-02 |  | In bedrijf | [16 empty] | OM ST 7,1 CV PTU51 D168 ET Z P6005 |  |  | 1750394 | Aan | 72 | [8 empty] | Osram Streetlight 20 midi LED, ST1.3a 9000lm |  | Osram | 1008896 | Aan | 173 | [5 empty] | DB 702 MIDDENGRIJS METALIC | [7 empty] | LED 3000K |  |  | 1091131 | Aan | 2491 |  |  |  |  | LEDDRIVER |  |  | 78381 | Aan | 4472 | 20 | 1
SST058459 | 1009330 | 1009330 | 52.1733 | 5.3115 | 149821.7759 | 465023.6971 | https://lmsapp.nl/qr/asset/report/52f7c8a9-b08c-487b-b628-1ee7ce1a27d3 | 1 | Soest | Torenstraat |  | 3764CK |  |  |  | Gemeente Soest | 2025-01-16 | In bedrijf |  |  |  |  | Stedin | [10 empty] | 3A | [10 empty] | Openbare verlichting | [5 empty] | OM ST 7,1 CV PTU51 D168 ET Z P6005 | 1 | 2021-06-24 |  | In bedrijf |  |  |  | Osram Streetlight 20 midi LED, ST1.3a 9000lm | 1 | 2021-06-24 |  | In bedrijf | [13 empty] | LED 3000K | 1 | 2021-06-24 |  | In bedrijf |  |  | LEDDRIVER | 1 | 2021-06-24 |  | In bedrijf | [16 empty] | OM ST 7,1 CV PTU51 D168 ET Z P6005 |  |  | 1750394 | Aan | 72 | [8 empty] | Osram Streetlight 20 midi LED, ST1.3a 9000lm |  | Osram | 1008896 | Aan | 173 | [5 empty] | DB 702 MIDDENGRIJS METALIC | [7 empty] | LED 3000K |  |  | 1091131 | Aan | 2491 |  |  |  |  | LEDDRIVER |  |  | 78381 | Aan | 4472 | 20 | 1
SST058460 | 1009331 | 1009331 | 52.1728 | 5.3114 | 149814.7759 | 464961.3972 | https://lmsapp.nl/qr/asset/report/7a9e0a80-5db3-4f7c-9b17-d176ae37a704 | 1 | Soest | Torenstraat |  | 3764CK |  |  |  | Gemeente Soest | 2025-01-16 | In bedrijf |  |  |  |  | Stedin | [10 empty] | 3A | [10 empty] | Openbare verlichting | [5 empty] | OM ST 7,1 CV PTU51 D168 ET Z P6005 | 1 | 2021-06-24 |  | In bedrijf |  |  |  | Osram Streetlight 20 midi LED, ST1.3a 9000lm | 1 | 2021-06-24 |  | In bedrijf | [13 empty] | LED 3000K | 1 | 2021-06-24 |  | In bedrijf |  |  | LEDDRIVER | 1 | 2021-06-24 |  | In bedrijf | [16 empty] | OM ST 7,1 CV PTU51 D168 ET Z P6005 |  |  | 1750394 | Aan | 72 | [8 empty] | Osram Streetlight 20 midi LED, ST1.3a 9000lm |  | Osram | 1008896 | Aan | 173 | [5 empty] | DB 702 MIDDENGRIJS METALIC | [7 empty] | LED 3000K |  |  | 1091131 | Aan | 2491 |  |  |  |  | LEDDRIVER |  |  | 78381 | Aan | 4472 | 20 | 1
SST058461 | 1009332 | 1009332 | 52.1722 | 5.3113 | 149804.976 | 464895.4076 | https://lmsapp.nl/qr/asset/report/eca99812-ac66-4278-8574-3a5dc8d8c93a | 1 | Soest | Torenstraat |  | 3764CK |  |  |  | Gemeente Soest | 2025-01-16 | In bedrijf |  |  |  |  | Stedin | [10 empty] | 3A | [10 empty] | Openbare verlichting | [5 empty] | OM ST 7,1 CV PTU51 D168 ET Z P6005 | 1 | 2021-06-24 |  | In bedrijf |  |  |  | Osram Streetlight 20 midi LED, ST1.3a 9000lm | 1 | 2021-06-24 |  | In bedrijf | [13 empty] | LED 3000K | 1 | 2021-06-24 |  | In bedrijf |  |  | LEDDRIVER | 1 | 2021-06-24 |  | In bedrijf | [16 empty] | OM ST 7,1 CV PTU51 D168 ET Z P6005 |  |  | 1750394 | Aan | 72 | [8 empty] | Osram Streetlight 20 midi LED, ST1.3a 9000lm |  | Osram | 1008896 | Aan | 173 | [5 empty] | DB 702 MIDDENGRIJS METALIC | [7 empty] | LED 3000K |  |  | 1091131 | Aan | 2491 |  |  |  |  | LEDDRIVER |  |  | 78381 | Aan | 4472 | 20 | 1
SST058462 | 1009333 | 1009333 | 52.1716 | 5.3112 | 149797.2759 | 464835.3671 | https://lmsapp.nl/qr/asset/report/cdc2422f-67c1-42fe-b50d-64edefcd6030 | 1 | Soest | Torenstraat |  | 3764CK |  |  |  | Gemeente Soest | 2025-01-16 | In bedrijf |  |  |  |  | Stedin | [10 empty] | 3A | [10 empty] | Openbare verlichting | [5 empty] | OM ST 7,1 CV PTU51 D168 ET Z P6005 | 1 | 2021-06-24 |  | In bedrijf |  |  |  | Osram Streetlight 20 midi LED, ST1.3a 9000lm | 1 | 2021-06-24 |  | In bedrijf | [13 empty] | LED 3000K | 1 | 2021-06-24 |  | In bedrijf |  |  | LEDDRIVER | 1 | 2021-06-24 |  | In bedrijf | [16 empty] | OM ST 7,1 CV PTU51 D168 ET Z P6005 |  |  | 1750394 | Aan | 72 | [8 empty] | Osram Streetlight 20 midi LED, ST1.3a 9000lm |  | Osram | 1008896 | Aan | 173 | [5 empty] | DB 702 MIDDENGRIJS METALIC | [7 empty] | LED 3000K |  |  | 1091131 | Aan | 2491 |  |  |  |  | LEDDRIVER |  |  | 78381 | Aan | 4472 | 20 | 1
SST058463 | 1009334 | 1009334 | 52.1714 | 5.3111 | 149792.7259 | 464806.8368 | https://lmsapp.nl/qr/asset/report/09f93159-46ff-48b9-8f87-e5796de1d72a | 1 | Soest | Torenstraat |  | 3764CK |  |  |  | Gemeente Soest | 2025-01-16 | In bedrijf |  |  |  |  | Stedin | [10 empty] | 3A | [10 empty] | Openbare verlichting | [5 empty] | OM ST 7,1 CV PTU51 D168 ET Z P6005 | 1 | 2021-06-24 |  | In bedrijf |  |  |  | Osram Streetlight 20 midi LED, ST1.3a 9000lm | 1 | 2021-06-24 |  | In bedrijf | [13 empty] | LED 3000K | 1 | 2021-06-24 |  | In bedrijf |  |  | LEDDRIVER | 1 | 2021-06-24 |  | In bedrijf | [16 empty] | OM ST 7,1 CV PTU51 D168 ET Z P6005 |  |  | 1750394 | Aan | 72 | [8 empty] | Osram Streetlight 20 midi LED, ST1.3a 9000lm |  | Osram | 1008896 | Aan | 173 | [5 empty] | DB 702 MIDDENGRIJS METALIC | [7 empty] | LED 3000K |  |  | 1091131 | Aan | 2491 |  |  |  |  | LEDDRIVER |  |  | 78381 | Aan | 4472 | 20 | 1
SST058465 | 1009335 | 1009335 | 52.1709 | 5.3109 | 149782.576 | 464751.6966 | https://lmsapp.nl/qr/asset/report/c859f075-b3e7-48e3-a32b-f1004c4e0048 | 1 | Soest | Torenstraat |  | 3764CK |  |  |  | Gemeente Soest | 2025-01-16 | In bedrijf |  |  |  |  | Stedin | [10 empty] | 3A | [10 empty] | Openbare verlichting | [5 empty] | OM ST 7,1 CV PTU51 D168 ET Z P6005 | 1 | 2021-06-24 |  | In bedrijf |  |  |  | Osram Streetlight 20 midi LED, ST1.3a 9000lm | 1 | 2021-06-24 |  | In bedrijf | [13 empty] | LED 3000K | 1 | 2021-06-24 |  | In bedrijf |  |  | LEDDRIVER | 1 | 2021-06-24 |  | In bedrijf | [16 empty] | OM ST 7,1 CV PTU51 D168 ET Z P6005 |  |  | 1750394 | Aan | 72 | [8 empty] | Osram Streetlight 20 midi LED, ST1.3a 9000lm |  | Osram | 1008896 | Aan | 173 | [5 empty] | DB 702 MIDDENGRIJS METALIC | [7 empty] | LED 3000K |  |  | 1091131 | Aan | 2491 |  |  |  |  | LEDDRIVER |  |  | 78381 | Aan | 4472 | 20 | 1
SST058466 | 1009336 | 1009336 | 52.1704 | 5.3108 | 149775.5759 | 464700.227 | https://lmsapp.nl/qr/asset/report/2111aeec-84ff-41f0-84d6-a03ecb3b87d0 | 1 | Soest | Kerkstraat |  | 3764CR |  |  |  | Gemeente Soest | 2025-01-16 | In bedrijf |  |  |  |  | Stedin | [10 empty] | 3A | [10 empty] | Openbare verlichting | [5 empty] | OM ST 7,1 CV PTU51 D168 ET Z P6005 | 1 | 2021-06-23 |  | In bedrijf |  |  |  | Osram Streetlight 20 midi LED, ST1.3a 9000lm | 1 | 2021-06-23 |  | In bedrijf | [13 empty] | LED 3000K | 1 | 2021-06-23 |  | In bedrijf |  |  | LEDDRIVER | 1 | 2021-06-23 |  | In bedrijf | [16 empty] | OM ST 7,1 CV PTU51 D168 ET Z P6005 |  |  | 1750394 | Aan | 72 | [8 empty] | Osram Streetlight 20 midi LED, ST1.3a 9000lm |  | Osram | 1008896 | Aan | 173 | [5 empty] | DB 702 MIDDENGRIJS METALIC | [7 empty] | LED 3000K |  |  | 1091131 | Aan | 2491 |  |  |  |  | LEDDRIVER |  |  | 78381 | Aan | 4472 | 20 | 1
SST058467 | 1009337 | 1009337 | 52.1696 | 5.3104 | 149748.626 | 464604.8872 | https://lmsapp.nl/qr/asset/report/2eb8880d-8cd1-4f19-9d1b-13c5868d5d40 | 1 | Soest | Kerkstraat |  | 3764CR |  |  |  | Gemeente Soest | 2025-01-16 | In bedrijf |  |  |  |  | Stedin | [10 empty] | 3A | [10 empty] | Openbare verlichting | [5 empty] | OM ST 7,1 CV PTU51 D168 ET Z P6005 | 1 | 2021-06-23 |  | In bedrijf |  |  |  | Osram Streetlight 20 midi LED, ST1.3a 9000lm | 1 | 2021-06-23 |  | In bedrijf | [13 empty] | LED 3000K | 1 | 2021-06-23 |  | In bedrijf |  |  | LEDDRIVER | 1 | 2021-06-23 |  | In bedrijf | [16 empty] | OM ST 7,1 CV PTU51 D168 ET Z P6005 |  |  | 1750394 | Aan | 72 | [8 empty] | Osram Streetlight 20 midi LED, ST1.3a 9000lm |  | Osram | 1008896 | Aan | 173 | [5 empty] | DB 702 MIDDENGRIJS METALIC | [7 empty] | LED 3000K |  |  | 1091131 | Aan | 2491 |  |  |  |  | LEDDRIVER |  |  | 78381 | Aan | 4472 | 20 | 1
SST058468 | 1009338 | 1009338 | 52.1687 | 5.31 | 149715.376 | 464510.2473 | https://lmsapp.nl/qr/asset/report/e5dec923-ed79-4e5a-b079-29436dc2f996 | 100 | Soest | Kerkstraat |  | 3764CR |  |  |  | Gemeente Soest | 2025-01-16 | In bedrijf |  |  |  |  | Stedin | [21 empty] | Openbare verlichting | [5 empty] | 826 - MAST 5,7 M ST TYPE II | 1 | 1964-12-31 |  | In bedrijf |  |  |  | ARM SGS 203 SON-T 100W 230V ST | 1 | 1995-11-25 |  | In bedrijf | [13 empty] | LAMP PH MST SON-T PIA PLUS 100W E40 | 1 | 2020-07-13 |  | In bedrijf | [23 empty] | 826 - MAST 5,7 M ST TYPE II |  |  | 174242 | Aan | 24 | 6 | CILINDRISCH | STAAL | 6005 MOSGROEN | 40 | GESCHILDERD | NVT |  | ARM SGS 203 SON-T 100W 230V ST |  |  | 642138 | Aan | 25 | [6 empty] | 20 |  | 10000 |  |  |  |  | LAMP PH MST SON-T PIA PLUS 100W E40 |  |  | 36009 | Aan | 4 | 100 |  | SON | 2
SST058470 | 1009339 | 1009339 | 52.1679 | 5.3095 | 149685.896 | 464423.2373 | https://lmsapp.nl/qr/asset/report/721fd252-5c84-46fa-a4e9-e261e50dc82e | 117 | Soest | Soesterbergsestraat |  | 3768EA |  |  |  | Gemeente Soest | 2025-01-16 | In bedrijf |  |  |  |  | Stedin | [21 empty] | Openbare verlichting | [5 empty] | LM ST 6,0 CV EU1000/20/5 T48 ET Z P6005 | 1 | 2020-03-31 |  | In bedrijf |  |  |  | Osram Streetlight 20 mini LED, ST1.3a 5840lm | 1 | 2020-03-31 |  | In bedrijf | [13 empty] | LED IN: Osram Streetlight 20 mini LED, ST1.3a 5840lm 3000k | 1 | 2020-03-31 |  | In bedrijf |  |  | LEDDRIVER | 1 | 2020-03-31 |  | In bedrijf | [16 empty] | LM ST 6,0 CV EU1000/20/5 T48 ET Z P6005 |  |  | 1008861 | Aan | 273 |  |  |  | 6005 MOSGROEN POEDERCOAT |  |  |  |  | Osram Streetlight 20 mini LED, ST1.3a 5840lm |  | Osram | 1008960 | Aan | 98 | [5 empty] | DB 702 MIDDENGRIJS METALIC | [7 empty] | LED IN: Osram Streetlight 20 mini LED, ST1.3a 5840lm 3000k |  |  | 1009281 | Aan | 59 | 16 |  | LED |  | LEDDRIVER |  |  | 78381 | Aan | 4472 | 20 | 1
SST058470 | 1009339 | 1009339 | 52.1679 | 5.3095 | 149685.896 | 464423.2373 | https://lmsapp.nl/qr/asset/report/721fd252-5c84-46fa-a4e9-e261e50dc82e | 117 | Soest | Soesterbergsestraat |  | 3768EA |  |  |  | Gemeente Soest | 2025-01-16 | In bedrijf |  |  |  |  | Stedin | [21 empty] | Openbare verlichting | [31 empty] | LAMP GE SON-T 100W E40 SPH LUCALOX XO | 2 | 2022-11-02 |  | In bedrijf | [56 empty] | LAMP GE SON-T 100W E40 SPH LUCALOX XO |  |  | 39737 | Aan | 4 | 100 |  | SON | 2
SST058472 | 1009340 | 1009340 | 52.1673 | 5.31 | 149717.9859 | 464348.6573 | https://lmsapp.nl/qr/asset/report/26cff15d-1044-4f22-a559-53453927e6bb | 25 | Soest | Birkstraat |  | 3768HB |  |  |  | Gemeente Soest | 2025-01-16 | In bedrijf |  |  |  |  | Stedin | [21 empty] | Openbare verlichting | [5 empty] | LM ST 6,0 CV EU1250/20/5 T48 ET Z N6005 | 1 | 2023-09-20 |  | In bedrijf |  |  |  | Osram Streetlight 20 midi LED, ST1.3a 9000lm | 1 | 2020-05-29 |  | In bedrijf | [13 empty] | LED IN: Osram Streetlight 20 midi LED, ST1.3a 9000lm 3000k | 1 | 2020-05-29 |  | In bedrijf |  |  | LEDDRIVER | 1 | 2020-05-29 |  | In bedrijf | [16 empty] | LM ST 6,0 CV EU1250/20/5 T48 ET Z N6005 |  |  | 1642756 | Aan | 183 | 6 | cilindrisch verjongd | STAAL / POEDERCOAT | 6005 MOSGROEN | 40 | Gepoedercoat |  |  | Osram Streetlight 20 midi LED, ST1.3a 9000lm |  | Osram | 1008896 | Aan | 173 | [5 empty] | DB 702 MIDDENGRIJS METALIC | [7 empty] | LED IN: Osram Streetlight 20 midi LED, ST1.3a 9000lm 3000k |  |  | 1009022 | Aan | 87 | 24 |  | LED |  | LEDDRIVER |  |  | 78381 | Aan | 4472 | 20 | 1
SST058474 | 1009341 | 1009341 | 52.1665 | 5.3102 | 149729.466 | 464268.0168 | https://lmsapp.nl/qr/asset/report/4dc3d2fe-6861-4cf2-b09c-675cf26fdb73 | 25 | Soest | Birkstraat |  | 3768HB |  |  |  | Gemeente Soest | 2025-01-16 | In bedrijf |  |  |  |  | Stedin | [21 empty] | Openbare verlichting | [5 empty] | LM ST 6,0 CV EU1250/20/5 T48 ET Z N6005 | 1 | 2023-09-20 |  | In bedrijf |  |  |  | Osram Streetlight 20 midi LED, ST1.3a 9000lm | 1 | 2020-05-29 |  | In bedrijf | [13 empty] | LED IN: Osram Streetlight 20 midi LED, ST1.3a 9000lm 3000k | 1 | 2020-05-29 |  | In bedrijf |  |  | LEDDRIVER | 1 | 2020-05-29 |  | In bedrijf | [16 empty] | LM ST 6,0 CV EU1250/20/5 T48 ET Z N6005 |  |  | 1642756 | Aan | 183 | 6 | cilindrisch verjongd | STAAL / POEDERCOAT | 6005 MOSGROEN | 40 | Gepoedercoat |  |  | Osram Streetlight 20 midi LED, ST1.3a 9000lm |  | Osram | 1008896 | Aan | 173 | [5 empty] | DB 702 MIDDENGRIJS METALIC | [7 empty] | LED IN: Osram Streetlight 20 midi LED, ST1.3a 9000lm 3000k |  |  | 1009022 | Aan | 87 | 24 |  | LED |  | LEDDRIVER |  |  | 78381 | Aan | 4472 | 20 | 1
SST058475 | 1009342 | 1009342 | 52.1662 | 5.3103 | 149735.066 | 464228.8171 | https://lmsapp.nl/qr/asset/report/e0aca0f1-331d-46ab-8f0a-73a69af61cd3 | 25 | Soest | Birkstraat |  | 3768HB |  |  |  | Gemeente Soest | 2025-01-16 | In bedrijf |  |  |  |  | Stedin | [21 empty] | Openbare verlichting | [5 empty] | 826 - MAST 5,7 M ST TYPE II | 1 | 1970-12-31 |  | In bedrijf |  |  |  | Osram Streetlight 20 midi LED, ST1.3a 9000lm | 1 | 2020-05-29 |  | In bedrijf | [13 empty] | LED IN: Osram Streetlight 20 midi LED, ST1.3a 9000lm 3000k | 1 | 2020-05-29 |  | In bedrijf |  |  | LEDDRIVER | 1 | 2020-05-29 |  | In bedrijf | [9 empty] | Mastdeur | 1 | 2024-10-21 |  | In bedrijf |  |  | 826 - MAST 5,7 M ST TYPE II |  |  | 174242 | Aan | 24 | 6 | CILINDRISCH | STAAL | 6005 MOSGROEN | 40 | GESCHILDERD | NVT |  | Osram Streetlight 20 midi LED, ST1.3a 9000lm |  | Osram | 1008896 | Aan | 173 | [5 empty] | DB 702 MIDDENGRIJS METALIC | [7 empty] | LED IN: Osram Streetlight 20 midi LED, ST1.3a 9000lm 3000k |  |  | 1009022 | Aan | 87 | 24 |  | LED |  | LEDDRIVER |  |  | 78381 | Aan | 4472 | 20 | 1 | [9 empty] | Mastdeur |  | NVT | 90316 | Aan | 22 | Mastdeur
SST058477 | 1009343 | 1009343 | 52.1652 | 5.3108 | 149774.546 | 464119.0569 | https://lmsapp.nl/qr/asset/report/d83b675c-4e41-45e9-8040-64c4b6caac2b | 25 | Soest | Birkstraat |  | 3768HB |  |  |  | Gemeente Soest | 2025-01-16 | In bedrijf |  |  |  |  | Stedin | [21 empty] | Openbare verlichting | [5 empty] | 826 - MAST 5,7 M ST TYPE II | 1 | 1970-12-31 |  | In bedrijf |  |  |  | Osram Streetlight 20 midi LED, ST1.3a 9000lm | 1 | 2020-05-29 |  | In bedrijf | [13 empty] | LED IN: Osram Streetlight 20 midi LED, ST1.3a 9000lm 3000k | 1 | 2020-05-29 |  | In bedrijf |  |  | LEDDRIVER | 1 | 2020-05-29 |  | In bedrijf | [16 empty] | 826 - MAST 5,7 M ST TYPE II |  |  | 174242 | Aan | 24 | 6 | CILINDRISCH | STAAL | 6005 MOSGROEN | 40 | GESCHILDERD | NVT |  | Osram Streetlight 20 midi LED, ST1.3a 9000lm |  | Osram | 1008896 | Aan | 173 | [5 empty] | DB 702 MIDDENGRIJS METALIC | [7 empty] | LED IN: Osram Streetlight 20 midi LED, ST1.3a 9000lm 3000k |  |  | 1009022 | Aan | 87 | 24 |  | LED |  | LEDDRIVER |  |  | 78381 | Aan | 4472 | 20 | 1
SST058478 | 1009344 | 1009344 | 52.1647 | 5.3111 | 149793.8659 | 464066.417 | https://lmsapp.nl/qr/asset/report/32cf27e1-3cc0-4e67-8b33-19ab269d591d | 25 | Soest | Birkstraat |  | 3768HB |  |  |  | Gemeente Soest | 2025-01-16 | In bedrijf |  |  |  |  | Stedin | [21 empty] | Openbare verlichting | [5 empty] | 826 - MAST 5,7 M ST TYPE II | 1 | 1970-12-31 |  | In bedrijf |  |  |  | Osram Streetlight 20 midi LED, ST1.3a 9000lm | 1 | 2020-05-29 |  | In bedrijf | [13 empty] | LED IN: Osram Streetlight 20 midi LED, ST1.3a 9000lm 3000k | 1 | 2020-05-29 |  | In bedrijf |  |  | LEDDRIVER | 1 | 2020-05-29 |  | In bedrijf | [16 empty] | 826 - MAST 5,7 M ST TYPE II |  |  | 174242 | Aan | 24 | 6 | CILINDRISCH | STAAL | 6005 MOSGROEN | 40 | GESCHILDERD | NVT |  | Osram Streetlight 20 midi LED, ST1.3a 9000lm |  | Osram | 1008896 | Aan | 173 | [5 empty] | DB 702 MIDDENGRIJS METALIC | [7 empty] | LED IN: Osram Streetlight 20 midi LED, ST1.3a 9000lm 3000k |  |  | 1009022 | Aan | 87 | 24 |  | LED |  | LEDDRIVER |  |  | 78381 | Aan | 4472 | 20 | 1
SST058479 | 1009345 | 1009345 | 52.1642 | 5.3114 | 149815.426 | 464010.1367 | https://lmsapp.nl/qr/asset/report/8fecf90c-49c5-4ac4-b882-968ce3cf1e04 | 25 | Soest | Birkstraat |  | 3768HB |  |  |  | Gemeente Soest | 2025-01-16 | In bedrijf |  |  |  |  | Stedin | [21 empty] | Openbare verlichting | [5 empty] | 826 - MAST 5,7 M ST TYPE II | 1 | 1970-12-31 |  | In bedrijf |  |  |  | Osram Streetlight 20 midi LED, ST1.3a 9000lm | 1 | 2020-05-29 |  | In bedrijf | [13 empty] | LED IN: Osram Streetlight 20 midi LED, ST1.3a 9000lm 3000k | 1 | 2020-05-29 |  | In bedrijf |  |  | LEDDRIVER | 1 | 2020-05-29 |  | In bedrijf | [16 empty] | 826 - MAST 5,7 M ST TYPE II |  |  | 174242 | Aan | 24 | 6 | CILINDRISCH | STAAL | 6005 MOSGROEN | 40 | GESCHILDERD | NVT |  | Osram Streetlight 20 midi LED, ST1.3a 9000lm |  | Osram | 1008896 | Aan | 173 | [5 empty] | DB 702 MIDDENGRIJS METALIC | [7 empty] | LED IN: Osram Streetlight 20 midi LED, ST1.3a 9000lm 3000k |  |  | 1009022 | Aan | 87 | 24 |  | LED |  | LEDDRIVER |  |  | 78381 | Aan | 4472 | 20 | 1
SST058480 | 1009346 | 1009346 | 52.1638 | 5.3117 | 149834.746 | 463960.017 | https://lmsapp.nl/qr/asset/report/66a07d81-9f26-495a-9c88-824c807e6c53 | 25 | Soest | Birkstraat |  | 3768HB |  |  |  | Gemeente Soest | 2025-01-16 | In bedrijf |  |  |  |  | Stedin | [21 empty] | Openbare verlichting | [5 empty] | 26 - MAST 5,7 M ST VERL TYPE II (7,0 M) | 1 | 2004-07-22 |  | In bedrijf |  |  |  | Osram Streetlight 20 midi LED, ST1.3a 9000lm | 1 | 2020-05-29 |  | In bedrijf | [13 empty] | LED IN: Osram Streetlight 20 midi LED, ST1.3a 9000lm 3000k | 1 | 2020-05-29 |  | In bedrijf |  |  | LEDDRIVER | 1 | 2020-05-29 |  | In bedrijf | [16 empty] | 26 - MAST 5,7 M ST VERL TYPE II (7,0 M) |  |  | 173603 | Aan | 74 | 7 | CILINDRISCH | STAAL | 6005 MOSGROEN | 40 | GESCHILDERD | NVT |  | Osram Streetlight 20 midi LED, ST1.3a 9000lm |  | Osram | 1008896 | Aan | 173 | [5 empty] | DB 702 MIDDENGRIJS METALIC | [7 empty] | LED IN: Osram Streetlight 20 midi LED, ST1.3a 9000lm 3000k |  |  | 1009022 | Aan | 87 | 24 |  | LED |  | LEDDRIVER |  |  | 78381 | Aan | 4472 | 20 | 1
SST058481 | 1009347 | 1009347 | 52.1634 | 5.312 | 149852.666 | 463912.4168 | https://lmsapp.nl/qr/asset/report/3a8d2691-5759-4cc6-88e0-d8e526e0e40f | 25 | Soest | Birkstraat |  | 3768HB |  |  |  | Gemeente Soest | 2025-01-16 | In bedrijf |  |  |  |  | Stedin | [13 empty] | Mastscan | 0 | 3 | 2025-08-11 | Corrosie rond deur en op maaiveld |  |  |  | Openbare verlichting | [5 empty] | 826 - MAST 5,7 M ST TYPE II | 1 | 1970-12-31 |  | In bedrijf |  |  |  | Osram Streetlight 20 midi LED, ST1.3a 9000lm | 1 | 2020-05-29 |  | In bedrijf | [13 empty] | LED IN: Osram Streetlight 20 midi LED, ST1.3a 9000lm 3000k | 1 | 2020-05-29 |  | In bedrijf |  |  | LEDDRIVER | 1 | 2020-05-29 |  | In bedrijf | [16 empty] | 826 - MAST 5,7 M ST TYPE II |  |  | 174242 | Aan | 24 | 6 | CILINDRISCH | STAAL | 6005 MOSGROEN | 40 | GESCHILDERD | NVT |  | Osram Streetlight 20 midi LED, ST1.3a 9000lm |  | Osram | 1008896 | Aan | 173 | [5 empty] | DB 702 MIDDENGRIJS METALIC | [7 empty] | LED IN: Osram Streetlight 20 midi LED, ST1.3a 9000lm 3000k |  |  | 1009022 | Aan | 87 | 24 |  | LED |  | LEDDRIVER |  |  | 78381 | Aan | 4472 | 20 | 1
SST058482 | 1009348 | 1009348 | 52.1629 | 5.3122 | 149867.7859 | 463866.0767 | https://lmsapp.nl/qr/asset/report/34ed0433-34a5-48c5-b5f1-bb2f7424d562 | 25 | Soest | Birkstraat |  | 3768HB |  |  |  | Gemeente Soest | 2025-01-16 | In bedrijf |  |  |  |  | Stedin | [13 empty] | Mastscan | 0 | 3 | 2025-08-11 | Corrosie op maaiveld |  |  |  | Openbare verlichting | [5 empty] | 826 - MAST 5,7 M ST TYPE II | 1 | 1970-12-31 |  | In bedrijf |  |  |  | Osram Streetlight 20 midi LED, ST1.3a 9000lm | 1 | 2020-05-29 |  | In bedrijf | [13 empty] | LED IN: Osram Streetlight 20 midi LED, ST1.3a 9000lm 3000k | 1 | 2020-05-29 |  | In bedrijf |  |  | LEDDRIVER | 1 | 2020-05-29 |  | In bedrijf | [16 empty] | 826 - MAST 5,7 M ST TYPE II |  |  | 174242 | Aan | 24 | 6 | CILINDRISCH | STAAL | 6005 MOSGROEN | 40 | GESCHILDERD | NVT |  | Osram Streetlight 20 midi LED, ST1.3a 9000lm |  | Osram | 1008896 | Aan | 173 | [5 empty] | DB 702 MIDDENGRIJS METALIC | [7 empty] | LED IN: Osram Streetlight 20 midi LED, ST1.3a 9000lm 3000k |  |  | 1009022 | Aan | 87 | 24 |  | LED |  | LEDDRIVER |  |  | 78381 | Aan | 4472 | 20 | 1
SST058484 | 1009349 | 1009349 | 52.1626 | 5.3123 | 149877.0259 | 463829.8173 | https://lmsapp.nl/qr/asset/report/b99d27e6-369a-42f6-9b51-16f58cbfca03 | 25 | Soest | Birkstraat |  | 3768HB |  |  |  | Gemeente Soest | 2025-01-16 | In bedrijf |  |  |  |  | Stedin | [21 empty] | Openbare verlichting | [5 empty] | 226 - MAST 5,7 M ST VERL (7,0 M) | 1 | 2012-03-25 |  | In bedrijf |  |  |  | Osram Streetlight 20 midi LED, ST1.3a 9000lm | 1 | 2020-05-29 |  | In bedrijf | [13 empty] | LED IN: Osram Streetlight 20 midi LED, ST1.3a 9000lm 3000k | 1 | 2020-05-29 |  | In bedrijf |  |  | LEDDRIVER | 1 | 2020-05-29 |  | In bedrijf | [16 empty] | 226 - MAST 5,7 M ST VERL (7,0 M) |  |  | 174510 | Aan | 49 | 7 | CILINDRISCH | THERMISCH VERZINKT | NVT | 40 | NVT | NVT |  | Osram Streetlight 20 midi LED, ST1.3a 9000lm |  | Osram | 1008896 | Aan | 173 | [5 empty] | DB 702 MIDDENGRIJS METALIC | [7 empty] | LED IN: Osram Streetlight 20 midi LED, ST1.3a 9000lm 3000k |  |  | 1009022 | Aan | 87 | 24 |  | LED |  | LEDDRIVER |  |  | 78381 | Aan | 4472 | 20 | 1
SST058485 | 1009350 | 1009350 | 52.1623 | 5.313 | 149922.496 | 463794.9871 | https://lmsapp.nl/qr/asset/report/227a7ef8-2285-46ea-b347-6cbf7ff12002 | 25 | Soest | N221 | 34 | 3768 HL |  |  |  | Gemeente Soest | 2025-01-16 | In bedrijf |  |  |  |  | Stedin | [21 empty] | Openbare verlichting | [5 empty] | OM ST 7,1 CV PTU51 D168 ET Z P6005 | 1 | 2023-11-16 |  | In bedrijf |  |  |  | Osram Streetlight 20 midi LED, ST1.3a 9000lm | 1 | 2020-05-29 |  | In bedrijf | [13 empty] | LED IN: Osram Streetlight 20 midi LED, ST1.3a 9000lm 3000k | 1 | 2020-05-29 |  | In bedrijf |  |  | LEDDRIVER | 1 | 2020-05-29 |  | In bedrijf |  |  | EU 1000/20/5 | 1 | 2023-11-16 |  | In bedrijf | [9 empty] | OM ST 7,1 CV PTU51 D168 ET Z P6005 |  |  | 1750394 | Aan | 72 | [8 empty] | Osram Streetlight 20 midi LED, ST1.3a 9000lm |  | Osram | 1008896 | Aan | 173 | [5 empty] | DB 702 MIDDENGRIJS METALIC | [7 empty] | LED IN: Osram Streetlight 20 midi LED, ST1.3a 9000lm 3000k |  |  | 1009022 | Aan | 87 | 24 |  | LED |  | LEDDRIVER |  |  | 78381 | Aan | 4472 | 20 | 1 |  | EU 1000/20/5 |  |  | 1750395 | Aan | 18
SST058488 | 1009351 | 1009351 | 52.1619 | 5.315 | 150058.4659 | 463755.0569 | https://lmsapp.nl/qr/asset/report/8b7a75e0-32b6-436a-9324-8e7540865a65 | 25 | Soest | Birkstraat |  | 3768HB |  |  |  | Gemeente Soest | 2025-01-16 | In bedrijf |  |  |  |  | Stedin | [21 empty] | Openbare verlichting | [5 empty] | OM ST 7,1 CV PTU51 D168 ET Z P6005 | 1 | 2023-11-16 |  | In bedrijf |  |  |  | Osram Streetlight 20 midi LED, ST1.3a 9000lm | 1 | 2020-05-29 |  | In bedrijf | [13 empty] | LED IN: Osram Streetlight 20 midi LED, ST1.3a 9000lm 3000k | 1 | 2020-05-29 |  | In bedrijf |  |  | LEDDRIVER | 1 | 2020-05-29 |  | In bedrijf |  |  | EU 1000/20/5 | 1 | 2023-11-16 |  | In bedrijf | [9 empty] | OM ST 7,1 CV PTU51 D168 ET Z P6005 |  |  | 1750394 | Aan | 72 | [8 empty] | Osram Streetlight 20 midi LED, ST1.3a 9000lm |  | Osram | 1008896 | Aan | 173 | [5 empty] | DB 702 MIDDENGRIJS METALIC | [7 empty] | LED IN: Osram Streetlight 20 midi LED, ST1.3a 9000lm 3000k |  |  | 1009022 | Aan | 87 | 24 |  | LED |  | LEDDRIVER |  |  | 78381 | Aan | 4472 | 20 | 1 |  | EU 1000/20/5 |  |  | 1750395 | Aan | 18
SST058490 | 1009352 | 1009352 | 52.1617 | 5.3164 | 150157.4959 | 463724.4871 | https://lmsapp.nl/qr/asset/report/9ef55f65-9e4a-4a58-a59a-5daf298d3ee2 | 25 | Soest | N221 | 102 | 3768 HL |  |  |  | Gemeente Soest | 2025-01-16 | In bedrijf |  |  |  |  | Stedin | [21 empty] | Openbare verlichting | [5 empty] | OM ST 7,1 CV PTU51 D168 ET Z P6005 | 1 | 2023-11-16 |  | In bedrijf |  |  |  | Osram Streetlight 20 midi LED, ST1.3a 9000lm | 1 | 2020-05-29 |  | In bedrijf | [13 empty] | LED IN: Osram Streetlight 20 midi LED, ST1.3a 9000lm 3000k | 1 | 2020-05-29 |  | In bedrijf |  |  | LEDDRIVER | 1 | 2020-05-29 |  | In bedrijf |  |  | EU 1000/20/5 | 1 | 2023-11-16 |  | In bedrijf | [9 empty] | OM ST 7,1 CV PTU51 D168 ET Z P6005 |  |  | 1750394 | Aan | 72 | [8 empty] | Osram Streetlight 20 midi LED, ST1.3a 9000lm |  | Osram | 1008896 | Aan | 173 | [5 empty] | DB 702 MIDDENGRIJS METALIC | [7 empty] | LED IN: Osram Streetlight 20 midi LED, ST1.3a 9000lm 3000k |  |  | 1009022 | Aan | 87 | 24 |  | LED |  | LEDDRIVER |  |  | 78381 | Aan | 4472 | 20 | 1 |  | EU 1000/20/5 |  |  | 1750395 | Aan | 18
SST058494 | 1009353 | 1009353 | 52.1604 | 5.3055 | 149406.7559 | 463587.8873 | https://lmsapp.nl/qr/asset/report/78c90de3-8d2b-490a-89f9-329d3c0f845f | 17 | Soest | Duinweg |  | 3768BM |  |  |  | Gemeente Soest | 2025-01-16 | In bedrijf |  |  |  |  | Stedin | [21 empty] | Openbare verlichting | [5 empty] | LM ST 6,0 CV EU1000/20/5 T48 ET Z P6005 | 1 | 2019-08-23 |  | In bedrijf |  |  |  | Lightronics PRUNUS-E3-L2WG4-LC-M-32LED-3000K-2200LM | 1 | 2019-08-23 |  | In bedrijf | [13 empty] | LED IN: Lightronics PRUNUS-E3-L2WG4-LC-M-32LED-3000K-2200LM | 1 | 2019-08-23 |  | In bedrijf |  |  | LEDDRIVER | 1 | 2019-08-23 |  | In bedrijf | [16 empty] | LM ST 6,0 CV EU1000/20/5 T48 ET Z P6005 |  |  | 1008861 | Aan | 273 |  |  |  | 6005 MOSGROEN POEDERCOAT |  |  |  |  | Lightronics PRUNUS-E3-L2WG4-LC-M-32LED-3000K-2200LM |  | Lightronics BV | 1008862 | Aan | 428 | [13 empty] | LED IN: Lightronics PRUNUS-E3-L2WG4-LC-M-32LED-3000K-2200LM |  |  | 1008863 | Aan | 383 | 16 |  | LED |  | LEDDRIVER |  |  | 78381 | Aan | 4472 | 20 | 1
SST058496 | 1009354 | 1009354 | 52.1732 | 5.2776 | 147501.496 | 465013.987 | https://lmsapp.nl/qr/asset/report/85ab650a-a75f-4583-80e2-fee145b9cf3a | 1 | Soest | Spinet |  | 3766ZA |  |  |  | Gemeente Soest | 2025-01-16 | In bedrijf |  |  |  |  | Stedin | [10 empty] | 3A | [10 empty] | Openbare verlichting | [5 empty] | PM ST 4,0 CO T60 D130 ET Z P6005 | 1 | 2022-06-27 |  | In bedrijf |  |  |  | Lightwell Friso Kramer LW-FKD opaal 1800LM 16A 830 | 1 | 2022-06-27 |  | In bedrijf | [20 empty] | LEDDRIVER | 1 | 2022-06-27 |  | In bedrijf | [16 empty] | PM ST 4,0 CO T60 D130 ET Z P6005 |  |  | 1009025 | Aan | 163 |  |  |  | 6005 MOSGROEN |  |  |  |  | Lightwell Friso Kramer LW-FKD opaal 1800LM 16A 830 |  | Lightwell | 1008981 | Aan | 679 | [23 empty] | LEDDRIVER |  |  | 78381 | Aan | 4472 | 20 | 1
SST058497 | 1009355 | 1009355 | 52.1888 | 5.2886 | 148258.986 | 466749.6065 | https://lmsapp.nl/qr/asset/report/0dadc424-07ed-462e-97ef-0e7a547d8851 | 16.65 | Soest | Heuvelweg |  | 3761XL |  |  |  | Gemeente Soest | 2025-01-16 | In bedrijf |  |  |  |  | Stedin | [10 empty] | 3A | [10 empty] | Openbare verlichting | [5 empty] | 230 - MAST 6 M ST - EL UITL 5 GR | 1 | 2011-01-03 |  | In bedrijf |  |  |  | Lightronics PRUNUS-E3-L2WG4-LC-M-32LED-3000K-2500LM | 1 | 2023-06-26 |  | In bedrijf | [13 empty] | LED 3000K | 1 | 2023-06-26 |  | In bedrijf |  |  | LEDDRIVER | 1 | 2023-06-26 |  | In bedrijf | [16 empty] | 230 - MAST 6 M ST - EL UITL 5 GR |  |  | 173525 | Aan | 2220 | 6 | CILINDRISCH | STAAL | 6005 MOSGROEN | 40 | GESCHILDERD | NVT |  | Lightronics PRUNUS-E3-L2WG4-LC-M-32LED-3000K-2500LM |  | Lighttronics | 1399909 | Aan | 530 | LED |  |  |  |  | 7016 ANTRACIETGRIJS POEDERCOAT | 20 | 32 | 2500 |  |  | 16.65 | Koffer | LED 3000K |  |  | 1091131 | Aan | 2491 |  |  |  |  | LEDDRIVER |  |  | 78381 | Aan | 4472 | 20 | 1
SST058499 | 1009356 | 1009356 | 52.1657 | 5.2863 | 148095.026 | 464180.2866 | https://lmsapp.nl/qr/asset/report/33f886e6-ec2f-4f69-92e9-d8842e1fe8f7 | 41 | Soest | Obrechtstraat |  | 3766BW |  |  |  | Gemeente Soest | 2025-01-16 | In bedrijf |  |  |  |  | Stedin | [21 empty] | Openbare verlichting | [5 empty] | 230 - MAST 6 M ST - EL UITL 5 GR | 1 | 2006-10-16 |  | In bedrijf |  |  |  | 323212 - 2551 PLL 36W HF NV | 1 | 2006-10-16 |  | In bedrijf | [13 empty] | LAMP PH PLL 36W 830 2G11 4P | 1 | 2019-11-21 |  | In bedrijf | [23 empty] | 230 - MAST 6 M ST - EL UITL 5 GR |  |  | 173525 | Aan | 2220 | 6 | CILINDRISCH | STAAL | 6005 MOSGROEN | 40 | GESCHILDERD | NVT |  | 323212 - 2551 PLL 36W HF NV |  | INDAL | 173537 | Aan | 1087 | [5 empty] | NVT | 20 |  |  |  |  | 41 |  | LAMP PH PLL 36W 830 2G11 4P |  |  | 36574 | Aan | 252 | 36 | 3000K | PLL | 2
SST058525 | 1009358 | 1009358 | 52.1688 | 5.2857 | 148055.006 | 464520.1371 | https://lmsapp.nl/qr/asset/report/5d7b7daa-9a3f-4c89-8e1d-9c54af874bf1 | 19 | Soest | Koningsweg |  | 3762EA |  |  |  | Gemeente Soest | 2025-01-16 | In bedrijf |  |  |  |  | Stedin | [21 empty] | Openbare verlichting | [5 empty] | 8 meter Valmont | 1 | 2019-03-15 |  | In bedrijf |  |  |  | Osram Streetlight 20 midi LED, ST1.3a 9000lm | 1 | 2019-03-15 |  | In bedrijf | [13 empty] | LED 18W | 1 | 2019-03-15 |  | In bedrijf |  |  | LEDDRIVER | 1 | 2019-03-15 |  | In bedrijf | [16 empty] | 8 meter Valmont |  |  | 1009357 | Aan | 8 | [8 empty] | Osram Streetlight 20 midi LED, ST1.3a 9000lm |  | Osram | 1008896 | Aan | 173 | [5 empty] | DB 702 MIDDENGRIJS METALIC | [7 empty] | LED 18W |  |  | 706177 | Aan | 169 | 18 |  | LED |  | LEDDRIVER |  |  | 78381 | Aan | 4472 | 20 | 1
SST058526 | 1009359 | 1009359 | 52.1684 | 5.2861 | 148083.626 | 464471.2871 | https://lmsapp.nl/qr/asset/report/2cea47b8-ebdc-4b0c-951d-ba5d14a8dc16 | 19 | Soest | Koningsweg |  | 3762EA |  |  |  | Gemeente Soest | 2025-01-16 | In bedrijf |  |  |  |  | Stedin | [21 empty] | Openbare verlichting | [5 empty] | 8 meter Valmont | 1 | 2019-03-15 |  | In bedrijf |  |  |  | Osram Streetlight 20 midi LED, ST1.3a 9000lm | 1 | 2019-03-15 |  | In bedrijf | [13 empty] | LED 18W | 1 | 2019-03-15 |  | In bedrijf |  |  | LEDDRIVER | 1 | 2019-03-15 |  | In bedrijf | [16 empty] | 8 meter Valmont |  |  | 1009357 | Aan | 8 | [8 empty] | Osram Streetlight 20 midi LED, ST1.3a 9000lm |  | Osram | 1008896 | Aan | 173 | [5 empty] | DB 702 MIDDENGRIJS METALIC | [7 empty] | LED 18W |  |  | 706177 | Aan | 169 | 18 |  | LED |  | LEDDRIVER |  |  | 78381 | Aan | 4472 | 20 | 1
SST058527 | 1009360 | 1009360 | 52.168 | 5.2864 | 148104.686 | 464434.0266 | https://lmsapp.nl/qr/asset/report/1cf815a8-c84e-4f71-ae18-aa62fab136cc | 19 | Soest | Koningsweg |  | 3762EA |  |  |  | Gemeente Soest | 2025-01-16 | In bedrijf |  |  |  |  | Stedin | [21 empty] | Openbare verlichting | [5 empty] | 8 meter Valmont | 1 | 2019-03-15 |  | In bedrijf |  |  |  | Osram Streetlight 20 midi LED, ST1.3a 9000lm | 1 | 2019-03-15 |  | In bedrijf | [13 empty] | LED 18W | 1 | 2019-03-15 |  | In bedrijf |  |  | LEDDRIVER | 1 | 2019-03-15 |  | In bedrijf | [16 empty] | 8 meter Valmont |  |  | 1009357 | Aan | 8 | [8 empty] | Osram Streetlight 20 midi LED, ST1.3a 9000lm |  | Osram | 1008896 | Aan | 173 | [5 empty] | DB 702 MIDDENGRIJS METALIC | [7 empty] | LED 18W |  |  | 706177 | Aan | 169 | 18 |  | LED |  | LEDDRIVER |  |  | 78381 | Aan | 4472 | 20 | 1
SST058528 | 1009361 | 1009361 | 52.1676 | 5.2867 | 148126.826 | 464392.1775 | https://lmsapp.nl/qr/asset/report/524daad0-9523-4cad-955d-299665c55686 | 19 | Soest | Koningsweg |  | 3762EA |  |  |  | Gemeente Soest | 2025-01-16 | In bedrijf |  |  |  |  | Stedin | [21 empty] | Openbare verlichting | [5 empty] | 26 - MAST 5,7 M ST VERL TYPE II (7,0 M) | 1 | 2003-09-23 |  | In bedrijf |  |  |  | Osram Streetlight 20 midi LED, ST1.3a 9000lm | 1 | 2018-10-18 |  | In bedrijf | [13 empty] | LED 18W | 1 | 2018-10-18 |  | In bedrijf |  |  | LEDDRIVER | 1 | 2018-10-18 |  | In bedrijf | [16 empty] | 26 - MAST 5,7 M ST VERL TYPE II (7,0 M) |  |  | 173603 | Aan | 74 | 7 | CILINDRISCH | STAAL | 6005 MOSGROEN | 40 | GESCHILDERD | NVT |  | Osram Streetlight 20 midi LED, ST1.3a 9000lm |  | Osram | 1008896 | Aan | 173 | [5 empty] | DB 702 MIDDENGRIJS METALIC | [7 empty] | LED 18W |  |  | 706177 | Aan | 169 | 18 |  | LED |  | LEDDRIVER |  |  | 78381 | Aan | 4472 | 20 | 1
SST058529 | 1009362 | 1009362 | 52.1674 | 5.2872 | 148155.986 | 464366.7965 | https://lmsapp.nl/qr/asset/report/4ba381aa-61e0-4f4c-a532-6c42bb3f05cb | 154 | Soest | Koningsweg |  | 3762EA |  |  |  | Gemeente Soest | 2025-01-16 | In bedrijf |  |  |  |  | Stedin | [21 empty] | Openbare verlichting | [5 empty] | 226 - MAST 5,7 M ST VERL (7,0 M) | 1 | 2003-09-23 |  | In bedrijf |  |  |  | ARM SGS 203 SON-T 70W 230V ST | 1 | 2003-09-23 |  | In bedrijf | [13 empty] | LAMP SON-T PIA PLUS 70W E27 PH. | 1 | 2015-06-30 |  | In bedrijf | [23 empty] | 226 - MAST 5,7 M ST VERL (7,0 M) |  |  | 174510 | Aan | 49 | 7 | CILINDRISCH | THERMISCH VERZINKT | NVT | 40 | NVT | NVT |  | ARM SGS 203 SON-T 70W 230V ST |  | Philips | 1008880 | Aan | 95 | [5 empty] | NVT | [5 empty] | 77 |  | LAMP SON-T PIA PLUS 70W E27 PH. |  |  | 1008881 | Aan | 131 | 70 |  | SON
SST058529 | 1009362 | 1009362 | 52.1674 | 5.2872 | 148155.986 | 464366.7965 | https://lmsapp.nl/qr/asset/report/4ba381aa-61e0-4f4c-a532-6c42bb3f05cb | 154 | Soest | Koningsweg |  | 3762EA |  |  |  | Gemeente Soest | 2025-01-16 | In bedrijf |  |  |  |  | Stedin | [21 empty] | Openbare verlichting | [13 empty] | ARM SGS 203 SON-T 70W 230V ST | 2 | 2003-09-23 |  | In bedrijf | [13 empty] | LAMP SON-T PIA PLUS 70W E27 PH. | 2 | 2015-06-30 |  | In bedrijf | [37 empty] | ARM SGS 203 SON-T 70W 230V ST |  | Philips | 1008880 | Aan | 95 | [5 empty] | NVT | [5 empty] | 77 |  | LAMP SON-T PIA PLUS 70W E27 PH. |  |  | 1008881 | Aan | 131 | 70 |  | SON
SST058531 | 1009363 | 1009363 | 52.167 | 5.2874 | 148171.106 | 464320.627 | https://lmsapp.nl/qr/asset/report/ec93ef7e-2c3d-45ff-b0d1-bf90affc7483 | 93 | Soest | Koningsweg |  | 3762EA |  |  |  | Gemeente Soest | 2025-01-16 | In bedrijf |  |  |  |  | Stedin | [21 empty] | Openbare verlichting | [5 empty] | 26 - MAST 5,7 M ST VERL TYPE II (7,0 M) | 1 | 1975-12-31 |  | In bedrijf |  |  |  | SL20MD 20X 92W WW 9400L NVT ASYM DDG | 1 | 2018-04-18 |  | In bedrijf | [13 empty] | 01 - SL20MD 20X 92W WW 9400L | 1 | 2018-04-18 |  | In bedrijf |  |  | LEDDRIVER | 1 | 2018-04-18 |  | In bedrijf | [16 empty] | 26 - MAST 5,7 M ST VERL TYPE II (7,0 M) |  |  | 173603 | Aan | 74 | 7 | CILINDRISCH | STAAL | 6005 MOSGROEN | 40 | GESCHILDERD | NVT |  | SL20MD 20X 92W WW 9400L NVT ASYM DDG |  | Osram | 1008869 | Aan | 82 | [5 empty] | DB 702 MIDDENGRIJS-METALIC | [7 empty] | 01 - SL20MD 20X 92W WW 9400L |  |  | 1008871 | Aan | 82 | 92 |  |  |  | LEDDRIVER |  |  | 78381 | Aan | 4472 | 20 | 1
SST058532 | 1009364 | 1009364 | 52.1666 | 5.288 | 148212.146 | 464272.0266 | https://lmsapp.nl/qr/asset/report/2dbdca44-4bbc-4933-bbe2-85f4c36e4b99 | 184 | Soest | Koningsweg |  | 3762EA |  |  |  | Gemeente Soest | 2025-01-16 | In bedrijf |  |  |  |  | Stedin | [21 empty] | Openbare verlichting | [5 empty] | 26 - MAST 5,7 M ST VERL TYPE II (7,0 M) | 1 | 2018-04-18 |  | In bedrijf |  |  |  | SL20MD 20X 92W WW 9400L NVT ASYM DDG | 1 | 2018-04-18 |  | In bedrijf | [13 empty] | 01 - SL20MD 20X 92W WW 9400L | 1 | 2018-04-18 |  | In bedrijf |  |  | LEDdriver / LEDdriver | 1 | 2018-04-18 |  | In bedrijf | [16 empty] | 26 - MAST 5,7 M ST VERL TYPE II (7,0 M) |  |  | 173603 | Aan | 74 | 7 | CILINDRISCH | STAAL | 6005 MOSGROEN | 40 | GESCHILDERD | NVT |  | SL20MD 20X 92W WW 9400L NVT ASYM DDG |  | Osram | 1008869 | Aan | 82 | [5 empty] | DB 702 MIDDENGRIJS-METALIC | [7 empty] | 01 - SL20MD 20X 92W WW 9400L |  |  | 1008871 | Aan | 82 | 92 |  |  |  | LEDdriver / LEDdriver |  |  | 1008870 | Aan | 36
SST058532 | 1009364 | 1009364 | 52.1666 | 5.288 | 148212.146 | 464272.0266 | https://lmsapp.nl/qr/asset/report/2dbdca44-4bbc-4933-bbe2-85f4c36e4b99 | 184 | Soest | Koningsweg |  | 3762EA |  |  |  | Gemeente Soest | 2025-01-16 | In bedrijf |  |  |  |  | Stedin | [21 empty] | Openbare verlichting | [13 empty] | SL20MD 20X 92W WW 9400L NVT ASYM DDG | 2 | 2018-04-18 |  | In bedrijf | [13 empty] | 01 - SL20MD 20X 92W WW 9400L | 2 | 2018-04-18 |  | In bedrijf | [37 empty] | SL20MD 20X 92W WW 9400L NVT ASYM DDG |  | Osram | 1008869 | Aan | 82 | [5 empty] | DB 702 MIDDENGRIJS-METALIC | [7 empty] | 01 - SL20MD 20X 92W WW 9400L |  |  | 1008871 | Aan | 82 | 92
SST058534 | 1009365 | 1009365 | 52.1662 | 5.2882 | 148226.556 | 464229.4175 | https://lmsapp.nl/qr/asset/report/c7163c32-311c-42b5-9b25-79dc771a38df | 93 | Soest | Koningsweg |  | 3762EA |  |  |  | Gemeente Soest | 2025-01-16 | In bedrijf |  |  |  |  | Stedin | [21 empty] | Openbare verlichting | [5 empty] | 26 - MAST 5,7 M ST VERL TYPE II (7,0 M) | 1 | 1975-12-31 |  | In bedrijf |  |  |  | SL20MD 20X 92W WW 9400L NVT ASYM DDG | 1 | 2018-04-18 |  | In bedrijf | [13 empty] | 01 - SL20MD 20X 92W WW 9400L | 1 | 2018-04-18 |  | In bedrijf |  |  | LEDDRIVER | 1 | 2018-04-18 |  | In bedrijf | [16 empty] | 26 - MAST 5,7 M ST VERL TYPE II (7,0 M) |  |  | 173603 | Aan | 74 | 7 | CILINDRISCH | STAAL | 6005 MOSGROEN | 40 | GESCHILDERD | NVT |  | SL20MD 20X 92W WW 9400L NVT ASYM DDG |  | Osram | 1008869 | Aan | 82 | [5 empty] | DB 702 MIDDENGRIJS-METALIC | [7 empty] | 01 - SL20MD 20X 92W WW 9400L |  |  | 1008871 | Aan | 82 | 92 |  |  |  | LEDDRIVER |  |  | 78381 | Aan | 4472 | 20 | 1
SST058535 | 1009366 | 1009366 | 52.1664 | 5.2879 | 148208.906 | 464253.6675 | https://lmsapp.nl/qr/asset/report/cf1edaef-9734-4bfa-bc06-86e1c00cefe7 | 184 | Soest | Koningsweg |  | 3762EA |  |  |  | Gemeente Soest | 2025-01-16 | In bedrijf |  |  |  |  | Stedin | [21 empty] | Openbare verlichting | [5 empty] | 26 - MAST 5,7 M ST VERL TYPE II (7,0 M) | 1 | 2018-04-18 |  | In bedrijf |  |  |  | SL20MD 20X 92W WW 9400L NVT ASYM DDG | 1 | 2018-04-18 |  | In bedrijf | [13 empty] | 01 - SL20MD 20X 92W WW 9400L | 1 | 2018-04-18 |  | In bedrijf |  |  | LEDdriver / LEDdriver | 1 | 2018-04-18 |  | In bedrijf | [16 empty] | 26 - MAST 5,7 M ST VERL TYPE II (7,0 M) |  |  | 173603 | Aan | 74 | 7 | CILINDRISCH | STAAL | 6005 MOSGROEN | 40 | GESCHILDERD | NVT |  | SL20MD 20X 92W WW 9400L NVT ASYM DDG |  | Osram | 1008869 | Aan | 82 | [5 empty] | DB 702 MIDDENGRIJS-METALIC | [7 empty] | 01 - SL20MD 20X 92W WW 9400L |  |  | 1008871 | Aan | 82 | 92 |  |  |  | LEDdriver / LEDdriver |  |  | 1008870 | Aan | 36
SST058535 | 1009366 | 1009366 | 52.1664 | 5.2879 | 148208.906 | 464253.6675 | https://lmsapp.nl/qr/asset/report/cf1edaef-9734-4bfa-bc06-86e1c00cefe7 | 184 | Soest | Koningsweg |  | 3762EA |  |  |  | Gemeente Soest | 2025-01-16 | In bedrijf |  |  |  |  | Stedin | [21 empty] | Openbare verlichting | [13 empty] | SL20MD 20X 92W WW 9400L NVT ASYM DDG | 2 | 2018-04-18 |  | In bedrijf | [13 empty] | 01 - SL20MD 20X 92W WW 9400L | 2 | 2018-04-18 |  | In bedrijf | [37 empty] | SL20MD 20X 92W WW 9400L NVT ASYM DDG |  | Osram | 1008869 | Aan | 82 | [5 empty] | DB 702 MIDDENGRIJS-METALIC | [7 empty] | 01 - SL20MD 20X 92W WW 9400L |  |  | 1008871 | Aan | 82 | 92
SST058536 | 1009367 | 1009367 | 52.1659 | 5.2885 | 148245.086 | 464198.8568 | https://lmsapp.nl/qr/asset/report/245f4a7d-4e9a-4524-b6a7-0e68b2e5a42a | 93 | Soest | Koningsweg |  | 3762EA |  |  |  | Gemeente Soest | 2025-01-16 | In bedrijf |  |  |  |  | Stedin | [21 empty] | Openbare verlichting | [5 empty] | 26 - MAST 5,7 M ST VERL TYPE II (7,0 M) | 1 | 1975-12-31 |  | In bedrijf |  |  |  | SL20MD 20X 92W WW 9400L NVT ASYM DDG | 1 | 2018-04-18 |  | In bedrijf | [13 empty] | 01 - SL20MD 20X 92W WW 9400L | 1 | 2018-04-18 |  | In bedrijf |  |  | LEDDRIVER | 1 | 2018-04-18 |  | In bedrijf | [16 empty] | 26 - MAST 5,7 M ST VERL TYPE II (7,0 M) |  |  | 173603 | Aan | 74 | 7 | CILINDRISCH | STAAL | 6005 MOSGROEN | 40 | GESCHILDERD | NVT |  | SL20MD 20X 92W WW 9400L NVT ASYM DDG |  | Osram | 1008869 | Aan | 82 | [5 empty] | DB 702 MIDDENGRIJS-METALIC | [7 empty] | 01 - SL20MD 20X 92W WW 9400L |  |  | 1008871 | Aan | 82 | 92 |  |  |  | LEDDRIVER |  |  | 78381 | Aan | 4472 | 20 | 1
SST058537 | 1009368 | 1009368 | 52.1658 | 5.2889 | 148273.706 | 464189.6768 | https://lmsapp.nl/qr/asset/report/17d83bd9-c38a-4c59-a907-55d96db42904 | 93 | Soest | Koningsweg |  | 3762EA |  |  |  | Gemeente Soest | 2025-01-16 | In bedrijf |  |  |  |  | Stedin | [21 empty] | Openbare verlichting | [5 empty] | 826 - MAST 5,7 M ST TYPE II | 1 | 1965-12-31 |  | In bedrijf |  |  |  | SL20MD 20X 92W WW 9400L NVT ASYM DDG | 1 | 2018-04-18 |  | In bedrijf | [13 empty] | 01 - SL20MD 20X 92W WW 9400L | 1 | 2018-04-18 |  | In bedrijf |  |  | LEDDRIVER | 1 | 2018-04-18 |  | In bedrijf | [16 empty] | 826 - MAST 5,7 M ST TYPE II |  |  | 174242 | Aan | 24 | 6 | CILINDRISCH | STAAL | 6005 MOSGROEN | 40 | GESCHILDERD | NVT |  | SL20MD 20X 92W WW 9400L NVT ASYM DDG |  | Osram | 1008869 | Aan | 82 | [5 empty] | DB 702 MIDDENGRIJS-METALIC | [7 empty] | 01 - SL20MD 20X 92W WW 9400L |  |  | 1008871 | Aan | 82 | 92 |  |  |  | LEDDRIVER |  |  | 78381 | Aan | 4472 | 20 | 1
SST058538 | 1009369 | 1009369 | 52.1661 | 5.2886 | 148254.266 | 464219.1071 | https://lmsapp.nl/qr/asset/report/8d7e2fd1-f51b-4e28-b1ed-a897ae5d8b9e | 93 | Soest | Koningsweg |  | 3762EA |  |  |  | Gemeente Soest | 2025-01-16 | In bedrijf |  |  |  |  | Stedin | [21 empty] | Openbare verlichting | [5 empty] | 826 - MAST 5,7 M ST TYPE II | 1 | 1965-12-31 |  | In bedrijf |  |  |  | SL20MD 20X 92W WW 9400L NVT ASYM DDG | 1 | 2018-04-18 |  | In bedrijf | [13 empty] | 01 - SL20MD 20X 92W WW 9400L | 1 | 2018-04-18 |  | In bedrijf |  |  | LEDDRIVER | 1 | 2018-04-18 |  | In bedrijf | [16 empty] | 826 - MAST 5,7 M ST TYPE II |  |  | 174242 | Aan | 24 | 6 | CILINDRISCH | STAAL | 6005 MOSGROEN | 40 | GESCHILDERD | NVT |  | SL20MD 20X 92W WW 9400L NVT ASYM DDG |  | Osram | 1008869 | Aan | 82 | [5 empty] | DB 702 MIDDENGRIJS-METALIC | [7 empty] | 01 - SL20MD 20X 92W WW 9400L |  |  | 1008871 | Aan | 82 | 92 |  |  |  | LEDDRIVER |  |  | 78381 | Aan | 4472 | 20 | 1
SST058540 | 1009370 | 1009370 | 52.167 | 5.2877 | 148195.406 | 464315.7672 | https://lmsapp.nl/qr/asset/report/94ee3cf8-dc7b-43ba-9411-56c594e0cf73 | 19 | Soest | Koningsweg |  | 3762EA |  |  |  | Gemeente Soest | 2025-01-16 | In bedrijf |  |  |  |  | Stedin | [21 empty] | Openbare verlichting | [5 empty] | 8 meter Valmont | 1 | 2019-03-15 |  | In bedrijf |  |  |  | Osram Streetlight 20 midi LED, ST1.3a 9000lm | 1 | 2019-03-15 |  | In bedrijf | [13 empty] | LED 18W | 1 | 2019-03-15 |  | In bedrijf |  |  | LEDDRIVER | 1 | 2019-03-15 |  | In bedrijf | [16 empty] | 8 meter Valmont |  |  | 1009357 | Aan | 8 | [8 empty] | Osram Streetlight 20 midi LED, ST1.3a 9000lm |  | Osram | 1008896 | Aan | 173 | [5 empty] | DB 702 MIDDENGRIJS METALIC | [7 empty] | LED 18W |  |  | 706177 | Aan | 169 | 18 |  | LED |  | LEDDRIVER |  |  | 78381 | Aan | 4472 | 20 | 1
SST058541 | 1009371 | 1009371 | 52.1673 | 5.2874 | 148174.706 | 464359.3074 | https://lmsapp.nl/qr/asset/report/f43028ad-3cff-4233-a3f7-0fe74eebe8e3 | 186 | Soest | Koningsweg |  | 3762EA |  |  |  | Gemeente Soest | 2025-01-16 | In bedrijf |  |  |  |  | Stedin | [10 empty] | 3A | [10 empty] | Openbare verlichting | [5 empty] | 26 - MAST 5,7 M ST VERL TYPE II (7,0 M) | 1 | 1965-12-03 |  | In bedrijf |  |  |  | Osram Streetlight 20 midi LED, ST1.3a 9000lm | 1 | 2021-12-06 |  | In bedrijf | [13 empty] | 01 - SL20MD 20X 92W WW 9400L | 1 | 2021-12-06 |  | In bedrijf |  |  | LEDDRIVER | 1 | 2021-12-06 |  | In bedrijf | [16 empty] | 26 - MAST 5,7 M ST VERL TYPE II (7,0 M) |  |  | 173603 | Aan | 74 | 7 | CILINDRISCH | STAAL | 6005 MOSGROEN | 40 | GESCHILDERD | NVT |  | Osram Streetlight 20 midi LED, ST1.3a 9000lm |  | Osram | 1008896 | Aan | 173 | [5 empty] | DB 702 MIDDENGRIJS METALIC | [7 empty] | 01 - SL20MD 20X 92W WW 9400L |  |  | 1008871 | Aan | 82 | 92 |  |  |  | LEDDRIVER |  |  | 78381 | Aan | 4472 | 20 | 1
SST058541 | 1009371 | 1009371 | 52.1673 | 5.2874 | 148174.706 | 464359.3074 | https://lmsapp.nl/qr/asset/report/f43028ad-3cff-4233-a3f7-0fe74eebe8e3 | 186 | Soest | Koningsweg |  | 3762EA |  |  |  | Gemeente Soest | 2025-01-16 | In bedrijf |  |  |  |  | Stedin | [10 empty] | 3A | [10 empty] | Openbare verlichting | [13 empty] | Osram Streetlight 20 midi LED, ST1.3a 9000lm | 2 | 2021-12-06 |  | In bedrijf | [13 empty] | 01 - SL20MD 20X 92W WW 9400L | 2 | 2021-12-06 |  | In bedrijf |  |  | LEDDRIVER | 2 | 2021-12-06 |  | In bedrijf | [30 empty] | Osram Streetlight 20 midi LED, ST1.3a 9000lm |  | Osram | 1008896 | Aan | 173 | [5 empty] | DB 702 MIDDENGRIJS METALIC | [7 empty] | 01 - SL20MD 20X 92W WW 9400L |  |  | 1008871 | Aan | 82 | 92 |  |  |  | LEDDRIVER |  |  | 78381 | Aan | 4472 | 20 | 1
SST058542 | 1009372 | 1009372 | 52.1676 | 5.2871 | 148153.826 | 464384.6168 | https://lmsapp.nl/qr/asset/report/453921be-0679-4077-946e-c232fc95579e | 19 | Soest | Koningsweg |  | 3762EA |  |  |  | Gemeente Soest | 2025-01-16 | In bedrijf |  |  |  |  | Stedin | [21 empty] | Openbare verlichting | [5 empty] | 8 meter Valmont | 1 | 2019-03-15 |  | In bedrijf |  |  |  | Osram Streetlight 20 midi LED, ST1.3a 9000lm | 1 | 2019-03-15 |  | In bedrijf | [13 empty] | LED 18W | 1 | 2019-03-15 |  | In bedrijf |  |  | LEDDRIVER | 1 | 2019-03-15 |  | In bedrijf | [16 empty] | 8 meter Valmont |  |  | 1009357 | Aan | 8 | [8 empty] | Osram Streetlight 20 midi LED, ST1.3a 9000lm |  | Osram | 1008896 | Aan | 173 | [5 empty] | DB 702 MIDDENGRIJS METALIC | [7 empty] | LED 18W |  |  | 706177 | Aan | 169 | 18 |  | LED |  | LEDDRIVER |  |  | 78381 | Aan | 4472 | 20 | 1
SST058543 | 1009373 | 1009373 | 52.1679 | 5.2868 | 148132.766 | 464418.3667 | https://lmsapp.nl/qr/asset/report/3303c444-218d-44e2-b2e5-c60b22e9757d | 19 | Soest | Koningsweg |  | 3762EA |  |  |  | Gemeente Soest | 2025-01-16 | In bedrijf |  |  |  |  | Stedin | [21 empty] | Openbare verlichting | [5 empty] | 8 meter Valmont | 1 | 2019-03-15 |  | In bedrijf |  |  |  | Osram Streetlight 20 midi LED, ST1.3a 9000lm | 1 | 2019-03-15 |  | In bedrijf | [13 empty] | LED 18W | 1 | 2019-03-15 |  | In bedrijf |  |  | LEDDRIVER | 1 | 2019-03-15 |  | In bedrijf | [16 empty] | 8 meter Valmont |  |  | 1009357 | Aan | 8 | [8 empty] | Osram Streetlight 20 midi LED, ST1.3a 9000lm |  | Osram | 1008896 | Aan | 173 | [5 empty] | DB 702 MIDDENGRIJS METALIC | [7 empty] | LED 18W |  |  | 706177 | Aan | 169 | 18 |  | LED |  | LEDDRIVER |  |  | 78381 | Aan | 4472 | 20 | 1
SST058544 | 1009374 | 1009374 | 52.1683 | 5.2865 | 148109.006 | 464459.9466 | https://lmsapp.nl/qr/asset/report/388bc8f7-2f89-44c9-9813-f9bb11ac8bfe | 19 | Soest | Koningsweg |  | 3762EA |  |  |  | Gemeente Soest | 2025-01-16 | In bedrijf |  |  |  |  | Stedin | [21 empty] | Openbare verlichting | [5 empty] | 8 meter Valmont | 1 | 2019-03-15 |  | In bedrijf |  |  |  | Osram Streetlight 20 midi LED, ST1.3a 9000lm | 1 | 2019-03-15 |  | In bedrijf | [13 empty] | LED 18W | 1 | 2019-03-15 |  | In bedrijf |  |  | LEDDRIVER | 1 | 2019-03-15 |  | In bedrijf | [16 empty] | 8 meter Valmont |  |  | 1009357 | Aan | 8 | [8 empty] | Osram Streetlight 20 midi LED, ST1.3a 9000lm |  | Osram | 1008896 | Aan | 173 | [5 empty] | DB 702 MIDDENGRIJS METALIC | [7 empty] | LED 18W |  |  | 706177 | Aan | 169 | 18 |  | LED |  | LEDDRIVER |  |  | 78381 | Aan | 4472 | 20 | 1
SST058545 | 1009375 | 1009375 | 52.1686 | 5.2861 | 148084.166 | 464499.6266 | https://lmsapp.nl/qr/asset/report/a7618380-f090-4c81-86fc-084af7d3917e | 19 | Soest | Koningsweg |  | 3762EA |  |  |  | Gemeente Soest | 2025-01-16 | In bedrijf |  |  |  |  | Stedin | [21 empty] | Openbare verlichting | [5 empty] | 8 meter Valmont | 1 | 2019-03-15 |  | In bedrijf |  |  |  | Osram Streetlight 20 midi LED, ST1.3a 9000lm | 1 | 2019-03-15 |  | In bedrijf | [13 empty] | LED 18W | 1 | 2019-03-15 |  | In bedrijf |  |  | LEDDRIVER | 1 | 2019-03-15 |  | In bedrijf | [16 empty] | 8 meter Valmont |  |  | 1009357 | Aan | 8 | [8 empty] | Osram Streetlight 20 midi LED, ST1.3a 9000lm |  | Osram | 1008896 | Aan | 173 | [5 empty] | DB 702 MIDDENGRIJS METALIC | [7 empty] | LED 18W |  |  | 706177 | Aan | 169 | 18 |  | LED |  | LEDDRIVER |  |  | 78381 | Aan | 4472 | 20 | 1
SST058546 | 1009376 | 1009376 | 52.1691 | 5.2857 | 148052.846 | 464551.3176 | https://lmsapp.nl/qr/asset/report/ea153c47-d49e-43ee-8ef2-37a1a6a10e16 | 19 | Soest | Koningsweg |  | 3762EA |  |  |  | Gemeente Soest | 2025-01-16 | In bedrijf |  |  |  |  | Stedin | [21 empty] | Openbare verlichting | [5 empty] | 826 - MAST 5,7 M ST TYPE II | 1 | 1965-12-31 |  | In bedrijf |  |  |  | Osram Streetlight 20 midi LED, ST1.3a 9000lm | 1 | 2018-10-18 |  | In bedrijf | [13 empty] | LED 18W | 1 | 2018-10-18 |  | In bedrijf |  |  | LEDDRIVER | 1 | 2018-10-18 |  | In bedrijf | [16 empty] | 826 - MAST 5,7 M ST TYPE II |  |  | 174242 | Aan | 24 | 6 | CILINDRISCH | STAAL | 6005 MOSGROEN | 40 | GESCHILDERD | NVT |  | Osram Streetlight 20 midi LED, ST1.3a 9000lm |  | Osram | 1008896 | Aan | 173 | [5 empty] | DB 702 MIDDENGRIJS METALIC | [7 empty] | LED 18W |  |  | 706177 | Aan | 169 | 18 |  | LED |  | LEDDRIVER |  |  | 78381 | Aan | 4472 | 20 | 1
SST058566 | 1009378 | 1009378 | 52.1747 | 5.2768 | 147446.986 | 465173.4475 | https://lmsapp.nl/qr/asset/report/d9c0feef-8e5c-48ef-b29c-c0f52a24041f | 26 | Soest | Koningsweg |  | 3762EA |  |  |  | Gemeente Soest | 2025-01-16 | In bedrijf |  |  |  |  | Stedin | [21 empty] | Openbare verlichting | [5 empty] | 826 - MAST 5,7 M ST TYPE II | 1 | 1965-12-31 |  | In bedrijf |  |  |  | 251812 - XGS 201 SOXE 26W NV | 1 | 1983-12-31 |  | In bedrijf | [13 empty] | LAMP SOX-E 26W BY22 | 1 | 2016-05-05 |  | In bedrijf | [23 empty] | 826 - MAST 5,7 M ST TYPE II |  |  | 174242 | Aan | 24 | 6 | CILINDRISCH | STAAL | 6005 MOSGROEN | 40 | GESCHILDERD | NVT |  | 251812 - XGS 201 SOXE 26W NV |  |  | 177058 | Aan | 1 | [6 empty] | 20 | [6 empty] | LAMP SOX-E 26W BY22 |  |  | 1009377 | Aan | 1 | 26
SST058638 | 1009380 | 1009380 | 52.1802 | 5.2793 | 147619.593 | 465788.8504 | https://lmsapp.nl/qr/asset/report/ce47f2f2-14f1-4f4b-97c9-aa31cfc94e95 | 1 | Soest | Laanstraat |  | 3762KA |  |  |  | Gemeente Soest | 2025-01-16 | In bedrijf |  |  |  |  | Stedin | [10 empty] | 3A | [10 empty] | Openbare verlichting | [5 empty] | 253 - MAST 6,7 M ST VERL (8,0 M) | 1 | 2006-09-19 |  | In bedrijf |  |  |  | Lightronics PRUNUS-E3-L2WG4-LC-M-32LED-3000K-4200LM | 1 | 2022-10-20 |  | In bedrijf | [13 empty] | LED 3000K | 1 | 2022-10-20 |  | In bedrijf |  |  | LEDDRIVER | 1 | 2022-10-20 |  | In bedrijf | [16 empty] | 253 - MAST 6,7 M ST VERL (8,0 M) |  |  | 174931 | Aan | 645 | 8 | CILINDRISCH | STAAL | 6005 MOSGROEN | 40 | GESCHILDERD | NVT |  | Lightronics PRUNUS-E3-L2WG4-LC-M-32LED-3000K-4200LM |  | Lightronics | 1432051 | Aan | 112 | [5 empty] | 3000K | 11 | [6 empty] | LED 3000K |  |  | 1091131 | Aan | 2491 |  |  |  |  | LEDDRIVER |  |  | 78381 | Aan | 4472 | 20 | 1
SST058639 | 1009381 | 1009381 | 52.1808 | 5.2779 | 147523.18 | 465856.9862 | https://lmsapp.nl/qr/asset/report/1463a749-769c-4de6-9ab6-142ac6aad57e | 1 | Soest | Laanstraat |  | 3762KA |  |  |  | Gemeente Soest | 2025-01-16 | In bedrijf |  |  |  |  | Stedin | [10 empty] | 3A | [10 empty] | Openbare verlichting | [5 empty] | 253 - MAST 6,7 M ST VERL (8,0 M) | 1 | 2006-08-28 |  | In bedrijf |  |  |  | Lightronics PRUNUS-E3-L2WG4-LC-M-32LED-3000K-4200LM | 1 | 2022-10-20 |  | In bedrijf | [13 empty] | LED 3000K | 1 | 2022-10-20 |  | In bedrijf |  |  | LEDDRIVER | 1 | 2022-10-20 |  | In bedrijf | [16 empty] | 253 - MAST 6,7 M ST VERL (8,0 M) |  |  | 174931 | Aan | 645 | 8 | CILINDRISCH | STAAL | 6005 MOSGROEN | 40 | GESCHILDERD | NVT |  | Lightronics PRUNUS-E3-L2WG4-LC-M-32LED-3000K-4200LM |  | Lightronics | 1432051 | Aan | 112 | [5 empty] | 3000K | 11 | [6 empty] | LED 3000K |  |  | 1091131 | Aan | 2491 |  |  |  |  | LEDDRIVER |  |  | 78381 | Aan | 4472 | 20 | 1
SST058642 | 1009382 | 1009382 | 52.1816 | 5.2757 | 147376.036 | 465950.8416 | https://lmsapp.nl/qr/asset/report/68e89cd7-d646-4cc8-90b3-b436f54f010f | 1 | Soest | Laanstraat |  | 3762KA |  |  |  | Gemeente Soest | 2025-01-16 | In bedrijf |  |  |  |  | Stedin | [10 empty] | 3A | [10 empty] | Openbare verlichting | [5 empty] | 253 - MAST 6,7 M ST VERL (8,0 M) | 1 | 2006-08-28 |  | In bedrijf |  |  |  | Lightronics PRUNUS-E3-L2WG4-LC-M-32LED-3000K-4200LM | 1 | 2022-10-20 |  | In bedrijf | [13 empty] | LED 3000K | 1 | 2022-10-20 |  | In bedrijf |  |  | LEDDRIVER | 1 | 2022-10-20 |  | In bedrijf | [16 empty] | 253 - MAST 6,7 M ST VERL (8,0 M) |  |  | 174931 | Aan | 645 | 8 | CILINDRISCH | STAAL | 6005 MOSGROEN | 40 | GESCHILDERD | NVT |  | Lightronics PRUNUS-E3-L2WG4-LC-M-32LED-3000K-4200LM |  | Lightronics | 1432051 | Aan | 112 | [5 empty] | 3000K | 11 | [6 empty] | LED 3000K |  |  | 1091131 | Aan | 2491 |  |  |  |  | LEDDRIVER |  |  | 78381 | Aan | 4472 | 20 | 1
SST058643 | 1009383 | 1009383 | 52.1818 | 5.2754 | 147350.336 | 465973.2701 | https://lmsapp.nl/qr/asset/report/39905b2a-f9bf-4202-aa48-94b1d8a6ad14 | 1 | Soest | Beckeringhstraat |  | 3762EV |  |  |  | Gemeente Soest | 2025-01-16 | In bedrijf |  |  |  |  | Stedin | [10 empty] | 3A | [10 empty] | Openbare verlichting | [5 empty] | 253 - MAST 6,7 M ST VERL (8,0 M) | 1 | 2006-08-28 |  | In bedrijf |  |  |  | Lightronics PRUNUS-E3-L2WG4-LC-M-32LED-3000K-4200LM | 1 | 2023-05-08 |  | In bedrijf | [13 empty] | LED 3000K | 1 | 2023-05-08 |  | In bedrijf |  |  | LEDDRIVER | 1 | 2023-05-08 |  | In bedrijf | [16 empty] | 253 - MAST 6,7 M ST VERL (8,0 M) |  |  | 174931 | Aan | 645 | 8 | CILINDRISCH | STAAL | 6005 MOSGROEN | 40 | GESCHILDERD | NVT |  | Lightronics PRUNUS-E3-L2WG4-LC-M-32LED-3000K-4200LM |  | Lightronics | 1432051 | Aan | 112 | [5 empty] | 3000K | 11 | [6 empty] | LED 3000K |  |  | 1091131 | Aan | 2491 |  |  |  |  | LEDDRIVER |  |  | 78381 | Aan | 4472 | 20 | 1
SST058645 | 1009384 | 1009384 | 52.1825 | 5.2737 | 147235.025 | 466041.5464 | https://lmsapp.nl/qr/asset/report/e47802df-d387-457a-9011-4e110d346dac | 1 | Soest | Beckeringhstraat |  | 3762EV |  |  |  | Gemeente Soest | 2025-01-16 | In bedrijf |  |  |  |  | Stedin | [10 empty] | 3A | [10 empty] | Openbare verlichting | [5 empty] | 253 - MAST 6,7 M ST VERL (8,0 M) | 1 | 2008-06-20 |  | In bedrijf |  |  |  | Lightronics PRUNUS-E3-L2WG4-LC-M-32LED-3000K-4200LM | 1 | 2023-05-08 |  | In bedrijf | [13 empty] | LED 3000K | 1 | 2023-05-08 |  | In bedrijf |  |  | LEDDRIVER | 1 | 2023-05-08 |  | In bedrijf | [16 empty] | 253 - MAST 6,7 M ST VERL (8,0 M) |  |  | 174931 | Aan | 645 | 8 | CILINDRISCH | STAAL | 6005 MOSGROEN | 40 | GESCHILDERD | NVT |  | Lightronics PRUNUS-E3-L2WG4-LC-M-32LED-3000K-4200LM |  | Lightronics | 1432051 | Aan | 112 | [5 empty] | 3000K | 11 | [6 empty] | LED 3000K |  |  | 1091131 | Aan | 2491 |  |  |  |  | LEDDRIVER |  |  | 78381 | Aan | 4472 | 20 | 1
SST058663 | 1009385 | 1009385 | 52.1832 | 5.2691 | 146926.155 | 466129.2075 | https://lmsapp.nl/qr/asset/report/42a1bf0d-de23-46e5-98ac-afbea30b4b4f | 1 | Soest | Beckeringhstraat |  | 3762EV |  |  |  | Gemeente Soest | 2025-01-16 | In bedrijf |  |  |  |  | Stedin | [10 empty] | 3A | [10 empty] | Openbare verlichting | [5 empty] | MST 8M VZ VJ PT D51 R6005 100.N.175 | 1 | 2021-09-15 |  | In bedrijf |  |  |  | Lightronics PRUNUS-E3-L2WG4-LC-M-32LED-3000K-4200LM | 1 | 2023-05-08 |  | In bedrijf | [13 empty] | LED 3000K | 1 | 2023-05-08 |  | In bedrijf |  |  | LEDDRIVER | 1 | 2023-05-08 |  | In bedrijf | [16 empty] | MST 8M VZ VJ PT D51 R6005 100.N.175 |  |  | 642238 | Aan | 5 | 8 |  | STAAL | Thermisch verzinkt Gepoedercoat | 40 |  |  |  | Lightronics PRUNUS-E3-L2WG4-LC-M-32LED-3000K-4200LM |  | Lightronics | 1432051 | Aan | 112 | [5 empty] | 3000K | 11 | [6 empty] | LED 3000K |  |  | 1091131 | Aan | 2491 |  |  |  |  | LEDDRIVER |  |  | 78381 | Aan | 4472 | 20 | 1
SST058670 | 1009386 | 1009386 | 52.1823 | 5.2739 | 147251.924 | 466023.3622 | https://lmsapp.nl/qr/asset/report/9e98e351-f3b4-4e96-9ae1-8f0e862bd8a2 | 1 | Soest | Beckeringhstraat |  | 3762EV |  |  |  | Gemeente Soest | 2025-01-16 | In bedrijf |  |  |  |  | Stedin | [10 empty] | 3A | [10 empty] | Openbare verlichting | [5 empty] | 253 - MAST 6,7 M ST VERL (8,0 M) | 1 | 2006-08-28 |  | In bedrijf |  |  |  | Lightronics PRUNUS-E3-L2WG4-LC-M-32LED-3000K-4200LM | 1 | 2023-05-08 |  | In bedrijf | [13 empty] | LED 3000K | 1 | 2023-05-08 |  | In bedrijf |  |  | LEDDRIVER | 1 | 2023-05-08 |  | In bedrijf | [16 empty] | 253 - MAST 6,7 M ST VERL (8,0 M) |  |  | 174931 | Aan | 645 | 8 | CILINDRISCH | STAAL | 6005 MOSGROEN | 40 | GESCHILDERD | NVT |  | Lightronics PRUNUS-E3-L2WG4-LC-M-32LED-3000K-4200LM |  | Lightronics | 1432051 | Aan | 112 | [5 empty] | 3000K | 11 | [6 empty] | LED 3000K |  |  | 1091131 | Aan | 2491 |  |  |  |  | LEDDRIVER |  |  | 78381 | Aan | 4472 | 20 | 1
SST058671 | 1009387 | 1009387 | 52.1822 | 5.2743 | 147277.228 | 466007.5081 | https://lmsapp.nl/qr/asset/report/6aaac3b9-508e-4db3-ae29-2c5aee58eda5 | 1 | Soest | Beckeringhstraat |  | 3762EV |  |  |  | Gemeente Soest | 2025-01-16 | In bedrijf |  |  |  |  | Stedin | [10 empty] | 3A | [10 empty] | Openbare verlichting | [5 empty] | 253 - MAST 6,7 M ST VERL (8,0 M) | 1 | 2006-08-28 |  | In bedrijf |  |  |  | Lightronics PRUNUS-E3-L2WG4-LC-M-32LED-3000K-4200LM | 1 | 2023-05-08 |  | In bedrijf | [13 empty] | LED 3000K | 1 | 2023-05-08 |  | In bedrijf |  |  | LEDDRIVER | 1 | 2023-05-08 |  | In bedrijf | [16 empty] | 253 - MAST 6,7 M ST VERL (8,0 M) |  |  | 174931 | Aan | 645 | 8 | CILINDRISCH | STAAL | 6005 MOSGROEN | 40 | GESCHILDERD | NVT |  | Lightronics PRUNUS-E3-L2WG4-LC-M-32LED-3000K-4200LM |  | Lightronics | 1432051 | Aan | 112 | [5 empty] | 3000K | 11 | [6 empty] | LED 3000K |  |  | 1091131 | Aan | 2491 |  |  |  |  | LEDDRIVER |  |  | 78381 | Aan | 4472 | 20 | 1
SST058673 | 1009388 | 1009388 | 52.1818 | 5.2752 | 147337.636 | 465964.3265 | https://lmsapp.nl/qr/asset/report/7d37aa63-4f72-46b3-9b3b-13fd062ec219 | 1 | Soest | Beckeringhstraat |  | 3762EV |  |  |  | Gemeente Soest | 2025-01-16 | In bedrijf |  |  |  |  | Stedin | [10 empty] | 3A | [10 empty] | Openbare verlichting | [5 empty] | 253 - MAST 6,7 M ST VERL (8,0 M) | 1 | 2006-08-25 |  | In bedrijf |  |  |  | Lightronics PRUNUS-E3-L2WG4-LC-M-32LED-3000K-4200LM | 1 | 2023-05-08 |  | In bedrijf | [13 empty] | LED 3000K | 1 | 2023-05-08 |  | In bedrijf |  |  | LEDDRIVER | 1 | 2023-05-08 |  | In bedrijf | [16 empty] | 253 - MAST 6,7 M ST VERL (8,0 M) |  |  | 174931 | Aan | 645 | 8 | CILINDRISCH | STAAL | 6005 MOSGROEN | 40 | GESCHILDERD | NVT |  | Lightronics PRUNUS-E3-L2WG4-LC-M-32LED-3000K-4200LM |  | Lightronics | 1432051 | Aan | 112 | [5 empty] | 3000K | 11 | [6 empty] | LED 3000K |  |  | 1091131 | Aan | 2491 |  |  |  |  | LEDDRIVER |  |  | 78381 | Aan | 4472 | 20 | 1
SST058674 | 1009389 | 1009389 | 52.1815 | 5.2759 | 147384.637 | 465934.1748 | https://lmsapp.nl/qr/asset/report/745eeff3-1079-4085-85d4-40e98c1abd2b | 1 | Soest | Laanstraat |  | 3762KA |  |  |  | Gemeente Soest | 2025-01-16 | In bedrijf |  |  |  |  | Stedin | [10 empty] | 3A | [10 empty] | Openbare verlichting | [5 empty] | 253 - MAST 6,7 M ST VERL (8,0 M) | 1 | 2006-08-28 |  | In bedrijf |  |  |  | Lightronics PRUNUS-E3-L2WG4-LC-M-32LED-3000K-4200LM | 1 | 2022-10-20 |  | In bedrijf | [13 empty] | LED 3000K | 1 | 2022-10-20 |  | In bedrijf |  |  | LEDDRIVER | 1 | 2022-10-20 |  | In bedrijf | [16 empty] | 253 - MAST 6,7 M ST VERL (8,0 M) |  |  | 174931 | Aan | 645 | 8 | CILINDRISCH | STAAL | 6005 MOSGROEN | 40 | GESCHILDERD | NVT |  | Lightronics PRUNUS-E3-L2WG4-LC-M-32LED-3000K-4200LM |  | Lightronics | 1432051 | Aan | 112 | [5 empty] | 3000K | 11 | [6 empty] | LED 3000K |  |  | 1091131 | Aan | 2491 |  |  |  |  | LEDDRIVER |  |  | 78381 | Aan | 4472 | 20 | 1
SST058675 | 1009390 | 1009390 | 52.1811 | 5.2768 | 147445.657 | 465892.5145 | https://lmsapp.nl/qr/asset/report/e0322598-e70b-492d-a914-bbdf6f638c1d | 1 | Soest | Laanstraat |  | 3762KA |  |  |  | Gemeente Soest | 2025-01-16 | In bedrijf |  |  |  |  | Stedin | [10 empty] | 3A | [10 empty] | Openbare verlichting | [5 empty] | 253 - MAST 6,7 M ST VERL (8,0 M) | 1 | 2006-08-28 |  | In bedrijf |  |  |  | Lightronics PRUNUS-E3-L2WG4-LC-M-32LED-3000K-4200LM | 1 | 2022-10-20 |  | In bedrijf | [13 empty] | LED 3000K | 1 | 2022-10-20 |  | In bedrijf |  |  | LEDDRIVER | 1 | 2022-10-20 |  | In bedrijf | [16 empty] | 253 - MAST 6,7 M ST VERL (8,0 M) |  |  | 174931 | Aan | 645 | 8 | CILINDRISCH | STAAL | 6005 MOSGROEN | 40 | GESCHILDERD | NVT |  | Lightronics PRUNUS-E3-L2WG4-LC-M-32LED-3000K-4200LM |  | Lightronics | 1432051 | Aan | 112 | [5 empty] | 3000K | 11 | [6 empty] | LED 3000K |  |  | 1091131 | Aan | 2491 |  |  |  |  | LEDDRIVER |  |  | 78381 | Aan | 4472 | 20 | 1
SST058676 | 1009391 | 1009391 | 52.1809 | 5.2775 | 147497.057 | 465862.6732 | https://lmsapp.nl/qr/asset/report/d2465b36-c4ba-46ea-94fe-087c14975ca6 | 1 | Soest | Laanstraat |  | 3762KA |  |  |  | Gemeente Soest | 2025-01-16 | In bedrijf |  |  |  |  | Stedin | [10 empty] | 3A | [10 empty] | Openbare verlichting | [5 empty] | 253 - MAST 6,7 M ST VERL (8,0 M) | 1 | 2007-09-28 |  | In bedrijf |  |  |  | Lightronics PRUNUS-E3-L2WG4-LC-M-32LED-3000K-4200LM | 1 | 2022-10-20 |  | In bedrijf | [13 empty] | LED 3000K | 1 | 2022-10-20 |  | In bedrijf |  |  | LEDDRIVER | 1 | 2022-10-20 |  | In bedrijf | [16 empty] | 253 - MAST 6,7 M ST VERL (8,0 M) |  |  | 174931 | Aan | 645 | 8 | CILINDRISCH | STAAL | 6005 MOSGROEN | 40 | GESCHILDERD | NVT |  | Lightronics PRUNUS-E3-L2WG4-LC-M-32LED-3000K-4200LM |  | Lightronics | 1432051 | Aan | 112 | [5 empty] | 3000K | 11 | [6 empty] | LED 3000K |  |  | 1091131 | Aan | 2491 |  |  |  |  | LEDDRIVER |  |  | 78381 | Aan | 4472 | 20 | 1
SST058677 | 1009392 | 1009392 | 52.1806 | 5.2782 | 147547.251 | 465833.277 | https://lmsapp.nl/qr/asset/report/45709344-f349-4933-a770-004797e0379f | 1 | Soest | Laanstraat |  | 3762KA |  |  |  | Gemeente Soest | 2025-01-16 | In bedrijf |  |  |  |  | Stedin | [10 empty] | 3A | [10 empty] | Openbare verlichting | [5 empty] | 253 - MAST 6,7 M ST VERL (8,0 M) | 1 | 2006-08-28 |  | In bedrijf |  |  |  | Lightronics PRUNUS-E3-L2WG4-LC-M-32LED-3000K-4200LM | 1 | 2022-10-20 |  | In bedrijf | [13 empty] | LED 3000K | 1 | 2022-10-20 |  | In bedrijf |  |  | LEDDRIVER | 1 | 2022-10-20 |  | In bedrijf | [16 empty] | 253 - MAST 6,7 M ST VERL (8,0 M) |  |  | 174931 | Aan | 645 | 8 | CILINDRISCH | STAAL | 6005 MOSGROEN | 40 | GESCHILDERD | NVT |  | Lightronics PRUNUS-E3-L2WG4-LC-M-32LED-3000K-4200LM |  | Lightronics | 1432051 | Aan | 112 | [5 empty] | 3000K | 11 | [6 empty] | LED 3000K |  |  | 1091131 | Aan | 2491 |  |  |  |  | LEDDRIVER |  |  | 78381 | Aan | 4472 | 20 | 1
SST058678 | 1009393 | 1009393 | 52.1803 | 5.2789 | 147590.43 | 465801.3885 | https://lmsapp.nl/qr/asset/report/caa6fc7a-6c00-4b1b-897c-425a50fa0fc1 | 1 | Soest | Laanstraat |  | 3762KA |  |  |  | Gemeente Soest | 2025-01-16 | In bedrijf |  |  |  |  | Stedin | [10 empty] | 3A | [10 empty] | Openbare verlichting | [5 empty] | 253 - MAST 6,7 M ST VERL (8,0 M) | 1 | 2006-08-28 |  | In bedrijf |  |  |  | Lightronics PRUNUS-E3-L2WG4-LC-M-32LED-3000K-4200LM | 1 | 2022-10-20 |  | In bedrijf | [13 empty] | LED 3000K | 1 | 2022-10-20 |  | In bedrijf |  |  | LEDDRIVER | 1 | 2022-10-20 |  | In bedrijf | [16 empty] | 253 - MAST 6,7 M ST VERL (8,0 M) |  |  | 174931 | Aan | 645 | 8 | CILINDRISCH | STAAL | 6005 MOSGROEN | 40 | GESCHILDERD | NVT |  | Lightronics PRUNUS-E3-L2WG4-LC-M-32LED-3000K-4200LM |  | Lightronics | 1432051 | Aan | 112 | [5 empty] | 3000K | 11 | [6 empty] | LED 3000K |  |  | 1091131 | Aan | 2491 |  |  |  |  | LEDDRIVER |  |  | 78381 | Aan | 4472 | 20 | 1
SST058679 | 1009394 | 1009394 | 52.18 | 5.2795 | 147630.349 | 465768.3491 | https://lmsapp.nl/qr/asset/report/8f538817-3f16-494d-b97d-11f2c4be64e0 | 1 | Soest | Laanstraat |  | 3762KA |  |  |  | Gemeente Soest | 2025-01-16 | In bedrijf |  |  |  |  | Stedin | [10 empty] | 3A | [10 empty] | Openbare verlichting | [5 empty] | 253 - MAST 6,7 M ST VERL (8,0 M) | 1 | 2006-08-28 |  | In bedrijf |  |  |  | Lightronics PRUNUS-E3-L2WG4-LC-M-32LED-3000K-4200LM | 1 | 2022-10-20 |  | In bedrijf | [13 empty] | LED 3000K | 1 | 2022-10-20 |  | In bedrijf |  |  | LEDDRIVER | 1 | 2022-10-20 |  | In bedrijf | [16 empty] | 253 - MAST 6,7 M ST VERL (8,0 M) |  |  | 174931 | Aan | 645 | 8 | CILINDRISCH | STAAL | 6005 MOSGROEN | 40 | GESCHILDERD | NVT |  | Lightronics PRUNUS-E3-L2WG4-LC-M-32LED-3000K-4200LM |  | Lightronics | 1432051 | Aan | 112 | [5 empty] | 3000K | 11 | [6 empty] | LED 3000K |  |  | 1091131 | Aan | 2491 |  |  |  |  | LEDDRIVER |  |  | 78381 | Aan | 4472 | 20 | 1
SST058900 | 1009395 | 1009395 | 52.1724 | 5.2544 | 145916.3161 | 464925.8971 | https://lmsapp.nl/qr/asset/report/fb1e63b6-10d9-4a48-909f-aae1bc54301b | 41 | Soest | Wieksloterweg WZ |  | 3763LH |  |  |  | Gemeente Soest | 2025-01-16 | In bedrijf |  |  |  |  | Stedin | [21 empty] | Openbare verlichting | [5 empty] | 30 - MAST 6,0 M ST - EL TYPE 0 | 1 | 1985-12-31 |  | In bedrijf |  |  |  | 323212 - 2551 PLL 36W HF NV | 1 | 2006-04-21 |  | In bedrijf | [13 empty] | LAMP PH PLL 36W 830 2G11 4P | 1 | 2024-01-05 |  | In bedrijf |  |  | EVSA HF-P 2 22-42 PL-T/C/L/TL5C EII | 1 | 2024-01-05 |  | In bedrijf | [16 empty] | 30 - MAST 6,0 M ST - EL TYPE 0 |  |  | 173521 | Aan | 479 | 6 | CILINDRISCH | STAAL | 6005 MOSGROEN | 40 | GESCHILDERD | NVT |  | 323212 - 2551 PLL 36W HF NV |  | INDAL | 173537 | Aan | 1087 | [5 empty] | NVT | 20 |  |  |  |  | 41 |  | LAMP PH PLL 36W 830 2G11 4P |  |  | 36574 | Aan | 252 | 36 | 3000K | PLL | 2 | EVSA HF-P 2 22-42 PL-T/C/L/TL5C EII |  |  | 971631 | Aan | 47
SST058901 | 1009396 | 1009396 | 52.1721 | 5.255 | 145957.676 | 464889.377 | https://lmsapp.nl/qr/asset/report/4731f42a-1219-4367-833e-024d279bcfd2 | 41 | Soest | Wieksloterweg WZ |  | 3763LH |  |  |  | Gemeente Soest | 2025-01-16 | In bedrijf |  |  |  |  | Stedin | [21 empty] | Openbare verlichting | [5 empty] | 30 - MAST 6,0 M ST - EL TYPE 0 | 1 | 1985-12-31 |  | In bedrijf |  |  |  | 323212 - 2551 PLL 36W HF NV | 1 | 2006-04-21 |  | In bedrijf | [13 empty] | LAMP PH PLL 36W 830 2G11 4P | 1 | 2020-02-19 |  | In bedrijf | [23 empty] | 30 - MAST 6,0 M ST - EL TYPE 0 |  |  | 173521 | Aan | 479 | 6 | CILINDRISCH | STAAL | 6005 MOSGROEN | 40 | GESCHILDERD | NVT |  | 323212 - 2551 PLL 36W HF NV |  | INDAL | 173537 | Aan | 1087 | [5 empty] | NVT | 20 |  |  |  |  | 41 |  | LAMP PH PLL 36W 830 2G11 4P |  |  | 36574 | Aan | 252 | 36 | 3000K | PLL | 2
SST058902 | 1009397 | 1009397 | 52.1717 | 5.2557 | 146005.416 | 464848.4175 | https://lmsapp.nl/qr/asset/report/d40bcac1-3544-46fd-b907-a1a8a68703f1 | 41 | Soest | Wieksloterweg WZ |  | 3763LH |  |  |  | Gemeente Soest | 2025-01-16 | In bedrijf |  |  |  |  | Stedin | [21 empty] | Openbare verlichting | [5 empty] | 30 - MAST 6,0 M ST - EL TYPE 0 | 1 | 1985-12-31 |  | In bedrijf |  |  |  | 323212 - 2551 PLL 36W HF NV | 1 | 2006-04-21 |  | In bedrijf | [13 empty] | LAMP PH PLL 36W 830 2G11 4P | 1 | 2020-02-19 |  | In bedrijf | [23 empty] | 30 - MAST 6,0 M ST - EL TYPE 0 |  |  | 173521 | Aan | 479 | 6 | CILINDRISCH | STAAL | 6005 MOSGROEN | 40 | GESCHILDERD | NVT |  | 323212 - 2551 PLL 36W HF NV |  | INDAL | 173537 | Aan | 1087 | [5 empty] | NVT | 20 |  |  |  |  | 41 |  | LAMP PH PLL 36W 830 2G11 4P |  |  | 36574 | Aan | 252 | 36 | 3000K | PLL | 2
SST058903 | 1009398 | 1009398 | 52.1714 | 5.2564 | 146050.516 | 464808.3767 | https://lmsapp.nl/qr/asset/report/580d1ae8-3a7d-4cba-8a7b-ccf8a8ff2b69 | 41 | Soest | Wieksloterweg WZ |  | 3763LH |  |  |  | Gemeente Soest | 2025-01-16 | In bedrijf |  |  |  |  | Stedin | [21 empty] | Openbare verlichting | [5 empty] | 30 - MAST 6,0 M ST - EL TYPE 0 | 1 | 1985-12-31 |  | In bedrijf |  |  |  | 323212 - 2551 PLL 36W HF NV | 1 | 2006-04-21 |  | In bedrijf | [13 empty] | LAMP PH PLL 24W 830 2G11 4P | 1 | 2020-02-19 |  | In bedrijf | [23 empty] | 30 - MAST 6,0 M ST - EL TYPE 0 |  |  | 173521 | Aan | 479 | 6 | CILINDRISCH | STAAL | 6005 MOSGROEN | 40 | GESCHILDERD | NVT |  | 323212 - 2551 PLL 36W HF NV |  | INDAL | 173537 | Aan | 1087 | [5 empty] | NVT | 20 |  |  |  |  | 41 |  | LAMP PH PLL 24W 830 2G11 4P |  |  | 36090 | Aan | 358 | 24 |  | PLL | 2
SST058905 | 1009399 | 1009399 | 52.1703 | 5.2584 | 146185.376 | 464689.5771 | https://lmsapp.nl/qr/asset/report/0814a23e-2b95-4583-8968-2bf5f1fe0cc1 | 41 | Soest | Wieksloterweg WZ |  | 3763LH |  |  |  | Gemeente Soest | 2025-01-16 | In bedrijf |  |  |  |  | Stedin | [21 empty] | Openbare verlichting | [5 empty] | 30 - MAST 6,0 M ST - EL TYPE 0 | 1 | 1985-12-31 |  | In bedrijf |  |  |  | 323212 - 2551 PLL 36W HF NV | 1 | 2006-04-21 |  | In bedrijf | [13 empty] | LAMP PH PLL 36W 830 2G11 4P | 1 | 2020-02-19 |  | In bedrijf | [23 empty] | 30 - MAST 6,0 M ST - EL TYPE 0 |  |  | 173521 | Aan | 479 | 6 | CILINDRISCH | STAAL | 6005 MOSGROEN | 40 | GESCHILDERD | NVT |  | 323212 - 2551 PLL 36W HF NV |  | INDAL | 173537 | Aan | 1087 | [5 empty] | NVT | 20 |  |  |  |  | 41 |  | LAMP PH PLL 36W 830 2G11 4P |  |  | 36574 | Aan | 252 | 36 | 3000K | PLL | 2
SST058906 | 1009400 | 1009400 | 52.1699 | 5.259 | 146227.616 | 464651.5168 | https://lmsapp.nl/qr/asset/report/5c3cc049-98d2-43b5-a536-fb4111fe19bf | 16 | Soest | Wieksloterweg WZ |  | 3763LH |  |  |  | Gemeente Soest | 2025-01-16 | In bedrijf |  |  |  |  | Stedin | [10 empty] | 3A | [10 empty] | Openbare verlichting | [5 empty] | 230 - MAST 6 M ST - EL UITL 5 GR | 1 | 2022-06-28 |  | In bedrijf |  |  |  | MINI Nicole 7320 16W Prog RAL 7035 WW 2015Lumen S | 1 | 2022-06-28 |  | In bedrijf | [20 empty] | LEDDRIVER | 1 | 2022-06-28 |  | In bedrijf | [16 empty] | 230 - MAST 6 M ST - EL UITL 5 GR |  |  | 173525 | Aan | 2220 | 6 | CILINDRISCH | STAAL | 6005 MOSGROEN | 40 | GESCHILDERD | NVT |  | MINI Nicole 7320 16W Prog RAL 7035 WW 2015Lumen S |  | INNOLUMIS B.V. | 1018263 | Aan | 196 | [5 empty] | NVT | [5 empty] | 16 | [11 empty] | LEDDRIVER |  |  | 78381 | Aan | 4472 | 20 | 1
SST058907 | 1009401 | 1009401 | 52.1696 | 5.2597 | 146274.696 | 464611.0373 | https://lmsapp.nl/qr/asset/report/0de6672f-8c75-4b53-b5fd-21af78a5576a | 41 | Soest | Wieksloterweg WZ |  | 3763LH |  |  |  | Gemeente Soest | 2025-01-16 | In bedrijf |  |  |  |  | Stedin | [21 empty] | Openbare verlichting | [5 empty] | 30 - MAST 6,0 M ST - EL TYPE 0 | 1 | 1985-12-31 |  | In bedrijf |  |  |  | 323212 - 2551 PLL 36W HF NV | 1 | 2006-04-21 |  | In bedrijf | [13 empty] | LAMP PH PLL 36W 830 2G11 4P | 1 | 2020-02-20 |  | In bedrijf | [23 empty] | 30 - MAST 6,0 M ST - EL TYPE 0 |  |  | 173521 | Aan | 479 | 6 | CILINDRISCH | STAAL | 6005 MOSGROEN | 40 | GESCHILDERD | NVT |  | 323212 - 2551 PLL 36W HF NV |  | INDAL | 173537 | Aan | 1087 | [5 empty] | NVT | 20 |  |  |  |  | 41 |  | LAMP PH PLL 36W 830 2G11 4P |  |  | 36574 | Aan | 252 | 36 | 3000K | PLL | 2
SST058908 | 1009402 | 1009402 | 52.1692 | 5.2604 | 146327.056 | 464563.9568 | https://lmsapp.nl/qr/asset/report/27be9b16-1a3c-447a-888d-c4052e891d87 | 41 | Soest | Wieksloterweg WZ |  | 3763LH |  |  |  | Gemeente Soest | 2025-01-16 | In bedrijf |  |  |  |  | Stedin | [21 empty] | Openbare verlichting | [5 empty] | 230 - MAST 6 M ST - EL UITL 5 GR | 1 | 2006-09-25 |  | In bedrijf |  |  |  | 323212 - 2551 PLL 36W HF NV | 1 | 2006-04-21 |  | In bedrijf | [13 empty] | LAMP PH PLL 36W 830 2G11 4P | 1 | 2020-02-20 |  | In bedrijf | [23 empty] | 230 - MAST 6 M ST - EL UITL 5 GR |  |  | 173525 | Aan | 2220 | 6 | CILINDRISCH | STAAL | 6005 MOSGROEN | 40 | GESCHILDERD | NVT |  | 323212 - 2551 PLL 36W HF NV |  | INDAL | 173537 | Aan | 1087 | [5 empty] | NVT | 20 |  |  |  |  | 41 |  | LAMP PH PLL 36W 830 2G11 4P |  |  | 36574 | Aan | 252 | 36 | 3000K | PLL | 2
SST058909 | 1009403 | 1009403 | 52.1685 | 5.2617 | 146413.736 | 464487.3968 | https://lmsapp.nl/qr/asset/report/fb5ec58f-5bef-44fd-8a1a-0fea222879ec | 41 | Soest | Wieksloterweg WZ |  | 3763LH |  |  |  | Gemeente Soest | 2025-01-16 | In bedrijf |  |  |  |  | Stedin | [21 empty] | Openbare verlichting | [5 empty] | 30 - MAST 6,0 M ST - EL TYPE 0 | 1 | 1985-12-31 |  | In bedrijf |  |  |  | 323212 - 2551 PLL 36W HF NV | 1 | 2006-04-21 |  | In bedrijf | [13 empty] | LAMP PH PLL 36W 830 2G11 4P | 1 | 2020-02-20 |  | In bedrijf | [23 empty] | 30 - MAST 6,0 M ST - EL TYPE 0 |  |  | 173521 | Aan | 479 | 6 | CILINDRISCH | STAAL | 6005 MOSGROEN | 40 | GESCHILDERD | NVT |  | 323212 - 2551 PLL 36W HF NV |  | INDAL | 173537 | Aan | 1087 | [5 empty] | NVT | 20 |  |  |  |  | 41 |  | LAMP PH PLL 36W 830 2G11 4P |  |  | 36574 | Aan | 252 | 36 | 3000K | PLL | 2
SST058910 | 1009404 | 1009404 | 52.1681 | 5.2624 | 146463.676 | 464443.217 | https://lmsapp.nl/qr/asset/report/c40becf1-d56a-49a5-939d-9f0286b460c2 | 41 | Soest | Wieksloterweg WZ |  | 3763LH |  |  |  | Gemeente Soest | 2025-01-16 | In bedrijf |  |  |  |  | Stedin | [13 empty] | Mastscan | 0 | 3 | 2025-08-18 | Deuk in basis |  |  |  | Openbare verlichting | [5 empty] | 30 - MAST 6,0 M ST - EL TYPE 0 | 1 | 1985-12-31 |  | In bedrijf |  |  |  | 323212 - 2551 PLL 36W HF NV | 1 | 2006-04-21 |  | In bedrijf | [13 empty] | LAMP PH PLL 36W 830 2G11 4P | 1 | 2020-02-20 |  | In bedrijf | [23 empty] | 30 - MAST 6,0 M ST - EL TYPE 0 |  |  | 173521 | Aan | 479 | 6 | CILINDRISCH | STAAL | 6005 MOSGROEN | 40 | GESCHILDERD | NVT |  | 323212 - 2551 PLL 36W HF NV |  | INDAL | 173537 | Aan | 1087 | [5 empty] | NVT | 20 |  |  |  |  | 41 |  | LAMP PH PLL 36W 830 2G11 4P |  |  | 36574 | Aan | 252 | 36 | 3000K | PLL | 2
SST058911 | 1009405 | 1009405 | 52.1677 | 5.2632 | 146513.836 | 464398.3374 | https://lmsapp.nl/qr/asset/report/450c3a84-ad7b-4634-844e-aa511bd73bfb | 41 | Soest | Wieksloterweg WZ |  | 3763LH |  |  |  | Gemeente Soest | 2025-01-16 | In bedrijf |  |  |  |  | Stedin | [21 empty] | Openbare verlichting | [5 empty] | 30 - MAST 6,0 M ST - EL TYPE 0 | 1 | 1985-12-31 |  | In bedrijf |  |  |  | 323212 - 2551 PLL 36W HF NV | 1 | 2006-04-21 |  | In bedrijf | [13 empty] | LAMP PH PLL 36W 830 2G11 4P | 1 | 2020-02-20 |  | In bedrijf | [23 empty] | 30 - MAST 6,0 M ST - EL TYPE 0 |  |  | 173521 | Aan | 479 | 6 | CILINDRISCH | STAAL | 6005 MOSGROEN | 40 | GESCHILDERD | NVT |  | 323212 - 2551 PLL 36W HF NV |  | INDAL | 173537 | Aan | 1087 | [5 empty] | NVT | 20 |  |  |  |  | 41 |  | LAMP PH PLL 36W 830 2G11 4P |  |  | 36574 | Aan | 252 | 36 | 3000K | PLL | 2
SST058913 | 1009406 | 1009406 | 52.1666 | 5.2651 | 146645.396 | 464282.1774 | https://lmsapp.nl/qr/asset/report/aed8717f-e445-48dd-bf2d-4d22278e66f6 | 1 | Soest | Wieksloterweg OZ |  | 3766LS |  |  |  | Gemeente Soest | 2025-01-16 | In bedrijf |  |  |  |  | Stedin | [10 empty] | 3A | [10 empty] | Openbare verlichting | [5 empty] | LM ST 6,0 CV EU1250/20/5 T48 ET Z N6005 | 1 | 2023-09-20 |  | In bedrijf |  |  |  | MINI Nicole 7320 24W Prog RAL 7035 WW 2850Lumen S | 1 | 2023-06-05 |  | In bedrijf | [13 empty] | LED 3000K | 1 | 2023-06-05 |  | In bedrijf |  |  | LEDDRIVER | 1 | 2023-06-05 |  | In bedrijf | [16 empty] | LM ST 6,0 CV EU1250/20/5 T48 ET Z N6005 |  |  | 1642756 | Aan | 183 | 6 | cilindrisch verjongd | STAAL / POEDERCOAT | 6005 MOSGROEN | 40 | Gepoedercoat |  |  | MINI Nicole 7320 24W Prog RAL 7035 WW 2850Lumen S |  |  | 1432066 | Aan | 184 | [13 empty] | LED 3000K |  |  | 1091131 | Aan | 2491 |  |  |  |  | LEDDRIVER |  |  | 78381 | Aan | 4472 | 20 | 1
SST058914 | 1009407 | 1009407 | 52.1663 | 5.2657 | 146690.276 | 464243.0174 | https://lmsapp.nl/qr/asset/report/f289df00-d73a-4a46-b134-5f4cfc756eca | 1 | Soest | Wieksloterweg OZ |  | 3766LS |  |  |  | Gemeente Soest | 2025-01-16 | In bedrijf |  |  |  |  | Stedin | [10 empty] | 3A | [10 empty] | Openbare verlichting | [5 empty] | LM ST 6,0 CV EU1250/20/5 T48 ET Z N6005 | 1 | 2023-09-20 |  | In bedrijf |  |  |  | MINI Nicole 7320 24W Prog RAL 7035 WW 2850Lumen S | 1 | 2023-06-05 |  | In bedrijf | [13 empty] | LED 3000K | 1 | 2023-06-05 |  | In bedrijf |  |  | LEDDRIVER | 1 | 2023-06-05 |  | In bedrijf | [16 empty] | LM ST 6,0 CV EU1250/20/5 T48 ET Z N6005 |  |  | 1642756 | Aan | 183 | 6 | cilindrisch verjongd | STAAL / POEDERCOAT | 6005 MOSGROEN | 40 | Gepoedercoat |  |  | MINI Nicole 7320 24W Prog RAL 7035 WW 2850Lumen S |  |  | 1432066 | Aan | 184 | [13 empty] | LED 3000K |  |  | 1091131 | Aan | 2491 |  |  |  |  | LEDDRIVER |  |  | 78381 | Aan | 4472 | 20 | 1
SST058915 | 1009408 | 1009408 | 52.1659 | 5.2664 | 146734.716 | 464202.9773 | https://lmsapp.nl/qr/asset/report/40fba23b-f640-4796-9144-920a34097927 | 1 | Soest | Wieksloterweg OZ |  | 3766LS |  |  |  | Gemeente Soest | 2025-01-16 | In bedrijf |  |  |  |  | Stedin | [10 empty] | 3A | [10 empty] | Openbare verlichting | [5 empty] | LM ST 6,0 CV EU1250/20/5 T48 ET Z N6005 | 1 | 2023-09-20 |  | In bedrijf |  |  |  | MINI Nicole 7320 24W Prog RAL 7035 WW 2850Lumen S | 1 | 2023-06-05 |  | In bedrijf | [13 empty] | LED 3000K | 1 | 2023-06-05 |  | In bedrijf |  |  | LEDDRIVER | 1 | 2023-06-05 |  | In bedrijf | [16 empty] | LM ST 6,0 CV EU1250/20/5 T48 ET Z N6005 |  |  | 1642756 | Aan | 183 | 6 | cilindrisch verjongd | STAAL / POEDERCOAT | 6005 MOSGROEN | 40 | Gepoedercoat |  |  | MINI Nicole 7320 24W Prog RAL 7035 WW 2850Lumen S |  |  | 1432066 | Aan | 184 | [13 empty] | LED 3000K |  |  | 1091131 | Aan | 2491 |  |  |  |  | LEDDRIVER |  |  | 78381 | Aan | 4472 | 20 | 1
SST058916 | 1009409 | 1009409 | 52.1652 | 5.2678 | 146831.076 | 464118.0573 | https://lmsapp.nl/qr/asset/report/b8d37416-39c2-4a70-a2dc-324974a380df | 1 | Soest | Wieksloterweg OZ |  | 3766LS |  |  |  | Gemeente Soest | 2025-01-16 | In bedrijf |  |  |  |  | Stedin | [10 empty] | 3A | [10 empty] | Openbare verlichting | [5 empty] | LM ST 6,0 CV EU1250/20/5 T48 ET Z N6005 | 1 | 2023-09-20 |  | In bedrijf |  |  |  | MINI Nicole 7320 24W Prog RAL 7035 WW 2850Lumen S | 1 | 2023-06-05 |  | In bedrijf | [13 empty] | LED 3000K | 1 | 2023-06-05 |  | In bedrijf |  |  | LEDDRIVER | 1 | 2023-06-05 |  | In bedrijf | [16 empty] | LM ST 6,0 CV EU1250/20/5 T48 ET Z N6005 |  |  | 1642756 | Aan | 183 | 6 | cilindrisch verjongd | STAAL / POEDERCOAT | 6005 MOSGROEN | 40 | Gepoedercoat |  |  | MINI Nicole 7320 24W Prog RAL 7035 WW 2850Lumen S |  |  | 1432066 | Aan | 184 | [13 empty] | LED 3000K |  |  | 1091131 | Aan | 2491 |  |  |  |  | LEDDRIVER |  |  | 78381 | Aan | 4472 | 20 | 1
SST058917 | 1009410 | 1009410 | 52.1649 | 5.2684 | 146869.356 | 464083.7373 | https://lmsapp.nl/qr/asset/report/8248a75d-a493-42fe-8685-8e008ab2cddc | 1 | Soest | Wieksloterweg OZ |  | 3766LS |  |  |  | Gemeente Soest | 2025-01-16 | In bedrijf |  |  |  |  | Stedin | [10 empty] | 3A | [10 empty] | Openbare verlichting | [5 empty] | LM ST 6,0 CV EU1250/20/5 T48 ET Z N6005 | 1 | 2023-09-20 |  | In bedrijf |  |  |  | MINI Nicole 7320 24W Prog RAL 7035 WW 2850Lumen S | 1 | 2023-06-05 |  | In bedrijf | [13 empty] | LED 3000K | 1 | 2023-06-05 |  | In bedrijf |  |  | LEDDRIVER | 1 | 2023-06-05 |  | In bedrijf | [16 empty] | LM ST 6,0 CV EU1250/20/5 T48 ET Z N6005 |  |  | 1642756 | Aan | 183 | 6 | cilindrisch verjongd | STAAL / POEDERCOAT | 6005 MOSGROEN | 40 | Gepoedercoat |  |  | MINI Nicole 7320 24W Prog RAL 7035 WW 2850Lumen S |  |  | 1432066 | Aan | 184 | [13 empty] | LED 3000K |  |  | 1091131 | Aan | 2491 |  |  |  |  | LEDDRIVER |  |  | 78381 | Aan | 4472 | 20 | 1
SST058918 | 1009411 | 1009411 | 52.1645 | 5.2691 | 146916.876 | 464042.8171 | https://lmsapp.nl/qr/asset/report/1d75657a-8c0f-4dce-88b4-c4dbec79fd20 | 1 | Soest | Wieksloterweg OZ |  | 3766LS |  |  |  | Gemeente Soest | 2025-01-16 | In bedrijf |  |  |  |  | Stedin | [10 empty] | 3A | [10 empty] | Openbare verlichting | [5 empty] | LM ST 6,0 CV EU1250/20/5 T48 ET Z N6005 | 1 | 2023-09-20 |  | In bedrijf |  |  |  | MINI Nicole 7320 24W Prog RAL 7035 WW 2850Lumen S | 1 | 2023-06-05 |  | In bedrijf | [13 empty] | LED 3000K | 1 | 2023-06-05 |  | In bedrijf |  |  | LEDDRIVER | 1 | 2023-06-05 |  | In bedrijf | [16 empty] | LM ST 6,0 CV EU1250/20/5 T48 ET Z N6005 |  |  | 1642756 | Aan | 183 | 6 | cilindrisch verjongd | STAAL / POEDERCOAT | 6005 MOSGROEN | 40 | Gepoedercoat |  |  | MINI Nicole 7320 24W Prog RAL 7035 WW 2850Lumen S |  |  | 1432066 | Aan | 184 | [13 empty] | LED 3000K |  |  | 1091131 | Aan | 2491 |  |  |  |  | LEDDRIVER |  |  | 78381 | Aan | 4472 | 20 | 1
SST058919 | 1009412 | 1009412 | 52.1637 | 5.2704 | 147010.156 | 463960.0974 | https://lmsapp.nl/qr/asset/report/34507f7b-7da9-4f0b-8869-ce1c395464b8 | 1 | Soest | Wieksloterweg OZ |  | 3766LS |  |  |  | Gemeente Soest | 2025-01-16 | In bedrijf |  |  |  |  | Stedin | [10 empty] | 3A | [10 empty] | Openbare verlichting | [5 empty] | LM ST 6,0 CV EU1250/20/5 T48 ET Z N6005 | 1 | 2023-09-20 |  | In bedrijf |  |  |  | MINI Nicole 7320 24W Prog RAL 7035 WW 2850Lumen S | 1 | 2023-06-05 |  | In bedrijf | [13 empty] | LED 3000K | 1 | 2023-06-05 |  | In bedrijf |  |  | LEDDRIVER | 1 | 2023-06-05 |  | In bedrijf | [16 empty] | LM ST 6,0 CV EU1250/20/5 T48 ET Z N6005 |  |  | 1642756 | Aan | 183 | 6 | cilindrisch verjongd | STAAL / POEDERCOAT | 6005 MOSGROEN | 40 | Gepoedercoat |  |  | MINI Nicole 7320 24W Prog RAL 7035 WW 2850Lumen S |  |  | 1432066 | Aan | 184 | [13 empty] | LED 3000K |  |  | 1091131 | Aan | 2491 |  |  |  |  | LEDDRIVER |  |  | 78381 | Aan | 4472 | 20 | 1
SST058920 | 1009413 | 1009413 | 52.1634 | 5.2711 | 147053.716 | 463921.3767 | https://lmsapp.nl/qr/asset/report/c75cae62-5d78-4fb5-86dc-01fd62269f86 | 1 | Soest | Wieksloterweg OZ |  | 3766LS |  |  |  | Gemeente Soest | 2025-01-16 | In bedrijf |  |  |  |  | Stedin | [10 empty] | 3A | [10 empty] | Openbare verlichting | [5 empty] | LM ST 6,0 CV EU1250/20/5 T48 ET Z N6005 | 1 | 2023-09-20 |  | In bedrijf |  |  |  | MINI Nicole 7320 24W Prog RAL 7035 WW 2850Lumen S | 1 | 2023-06-05 |  | In bedrijf | [13 empty] | LED 3000K | 1 | 2023-06-05 |  | In bedrijf |  |  | LEDDRIVER | 1 | 2023-06-05 |  | In bedrijf | [16 empty] | LM ST 6,0 CV EU1250/20/5 T48 ET Z N6005 |  |  | 1642756 | Aan | 183 | 6 | cilindrisch verjongd | STAAL / POEDERCOAT | 6005 MOSGROEN | 40 | Gepoedercoat |  |  | MINI Nicole 7320 24W Prog RAL 7035 WW 2850Lumen S |  |  | 1432066 | Aan | 184 | [13 empty] | LED 3000K |  |  | 1091131 | Aan | 2491 |  |  |  |  | LEDDRIVER |  |  | 78381 | Aan | 4472 | 20 | 1
SST058921 | 1009414 | 1009414 | 52.1631 | 5.2717 | 147095.956 | 463883.977 | https://lmsapp.nl/qr/asset/report/70740e87-d5fc-46d4-882b-063ebc075d74 | 1 | Soest | Wieksloterweg OZ |  | 3766LS |  |  |  | Gemeente Soest | 2025-01-16 | In bedrijf |  |  |  |  | Stedin | [10 empty] | 3A | [10 empty] | Openbare verlichting | [5 empty] | LM ST 6,0 CV EU1250/20/5 T48 ET Z N6005 | 1 | 2023-09-20 |  | In bedrijf |  |  |  | MINI Nicole 7320 24W Prog RAL 7035 WW 2850Lumen S | 1 | 2023-06-05 |  | In bedrijf | [13 empty] | LED 3000K | 1 | 2023-06-05 |  | In bedrijf |  |  | LEDDRIVER | 1 | 2023-06-05 |  | In bedrijf | [16 empty] | LM ST 6,0 CV EU1250/20/5 T48 ET Z N6005 |  |  | 1642756 | Aan | 183 | 6 | cilindrisch verjongd | STAAL / POEDERCOAT | 6005 MOSGROEN | 40 | Gepoedercoat |  |  | MINI Nicole 7320 24W Prog RAL 7035 WW 2850Lumen S |  |  | 1432066 | Aan | 184 | [13 empty] | LED 3000K |  |  | 1091131 | Aan | 2491 |  |  |  |  | LEDDRIVER |  |  | 78381 | Aan | 4472 | 20 | 1
SST058922 | 1009415 | 1009415 | 52.1628 | 5.2723 | 147135.116 | 463849.2171 | https://lmsapp.nl/qr/asset/report/b2d90200-1c54-41a9-b60d-02c6bb10eee2 | 1 | Soest | Wieksloterweg OZ |  | 3766LS |  |  |  | Gemeente Soest | 2025-01-16 | In bedrijf |  |  |  |  | Stedin | [10 empty] | 3A | [10 empty] | Openbare verlichting | [5 empty] | LM ST 6,0 CV EU1250/20/5 T48 ET Z N6005 | 1 | 2023-09-20 |  | In bedrijf |  |  |  | MINI Nicole 7320 24W Prog RAL 7035 WW 2850Lumen S | 1 | 2023-06-05 |  | In bedrijf | [13 empty] | LED 3000K | 1 | 2023-06-05 |  | In bedrijf |  |  | LEDDRIVER | 1 | 2023-06-05 |  | In bedrijf | [16 empty] | LM ST 6,0 CV EU1250/20/5 T48 ET Z N6005 |  |  | 1642756 | Aan | 183 | 6 | cilindrisch verjongd | STAAL / POEDERCOAT | 6005 MOSGROEN | 40 | Gepoedercoat |  |  | MINI Nicole 7320 24W Prog RAL 7035 WW 2850Lumen S |  |  | 1432066 | Aan | 184 | [13 empty] | LED 3000K |  |  | 1091131 | Aan | 2491 |  |  |  |  | LEDDRIVER |  |  | 78381 | Aan | 4472 | 20 | 1
SST058923 | 1009416 | 1009416 | 52.1625 | 5.2728 | 147172.076 | 463816.6573 | https://lmsapp.nl/qr/asset/report/43fe1d9a-badb-4faa-abc1-c063d691bbf4 | 1 | Soest | Wieksloterweg OZ |  | 3766LS |  |  |  | Gemeente Soest | 2025-01-16 | In bedrijf |  |  |  |  | Stedin | [10 empty] | 3A | [10 empty] | Openbare verlichting | [5 empty] | LM ST 6,0 CV EU1250/20/5 T48 ET Z N6005 | 1 | 2023-09-20 |  | In bedrijf |  |  |  | MINI Nicole 7320 24W Prog RAL 7035 WW 2850Lumen S | 1 | 2023-06-05 |  | In bedrijf | [13 empty] | LED 3000K | 1 | 2023-06-05 |  | In bedrijf |  |  | LEDDRIVER | 1 | 2023-06-05 |  | In bedrijf | [16 empty] | LM ST 6,0 CV EU1250/20/5 T48 ET Z N6005 |  |  | 1642756 | Aan | 183 | 6 | cilindrisch verjongd | STAAL / POEDERCOAT | 6005 MOSGROEN | 40 | Gepoedercoat |  |  | MINI Nicole 7320 24W Prog RAL 7035 WW 2850Lumen S |  |  | 1432066 | Aan | 184 | [13 empty] | LED 3000K |  |  | 1091131 | Aan | 2491 |  |  |  |  | LEDDRIVER |  |  | 78381 | Aan | 4472 | 20 | 1
SST058924 | 1009417 | 1009417 | 52.162 | 5.2736 | 147225.756 | 463769.5776 | https://lmsapp.nl/qr/asset/report/c268e27a-b5ff-435a-9272-58f1b008aeff | 1 | Soest | Wieksloterweg OZ |  | 3766LS |  |  |  | Gemeente Soest | 2025-01-16 | In bedrijf |  |  |  |  | Stedin | [10 empty] | 3A | [10 empty] | Openbare verlichting | [5 empty] | LM ST 6,0 CV EU1250/20/5 T48 ET Z N6005 | 1 | 2023-09-20 |  | In bedrijf |  |  |  | MINI Nicole 7320 24W Prog RAL 7035 WW 2850Lumen S | 1 | 2023-06-05 |  | In bedrijf | [13 empty] | LED 3000K | 1 | 2023-06-05 |  | In bedrijf |  |  | LEDDRIVER | 1 | 2023-06-05 |  | In bedrijf | [16 empty] | LM ST 6,0 CV EU1250/20/5 T48 ET Z N6005 |  |  | 1642756 | Aan | 183 | 6 | cilindrisch verjongd | STAAL / POEDERCOAT | 6005 MOSGROEN | 40 | Gepoedercoat |  |  | MINI Nicole 7320 24W Prog RAL 7035 WW 2850Lumen S |  |  | 1432066 | Aan | 184 | [13 empty] | LED 3000K |  |  | 1091131 | Aan | 2491 |  |  |  |  | LEDDRIVER |  |  | 78381 | Aan | 4472 | 20 | 1
SST058926 | 1009418 | 1009418 | 52.1616 | 5.2737 | 147234.867 | 463725.0636 | https://lmsapp.nl/qr/asset/report/dd4350cc-3436-4334-aed4-5fe92c5ca076 | 1 | Soest | Verlengde Oude Utrechtseweg |  | 3766MG |  |  |  | Gemeente Soest | 2025-01-16 | In bedrijf |  |  |  |  | Stedin | [10 empty] | 3A | [10 empty] | Openbare verlichting | [5 empty] | LM ST 6,0 CV EU1250/20/5 T48 ET Z N6005 | 1 | 2023-09-20 |  | In bedrijf |  |  |  | MINI Nicole 7320 24W Prog RAL 7035 WW 2850Lumen S | 1 | 2023-06-05 |  | In bedrijf | [13 empty] | LED 3000K | 1 | 2023-06-05 |  | In bedrijf |  |  | LEDDRIVER | 1 | 2023-06-05 |  | In bedrijf | [16 empty] | LM ST 6,0 CV EU1250/20/5 T48 ET Z N6005 |  |  | 1642756 | Aan | 183 | 6 | cilindrisch verjongd | STAAL / POEDERCOAT | 6005 MOSGROEN | 40 | Gepoedercoat |  |  | MINI Nicole 7320 24W Prog RAL 7035 WW 2850Lumen S |  |  | 1432066 | Aan | 184 | [13 empty] | LED 3000K |  |  | 1091131 | Aan | 2491 |  |  |  |  | LEDDRIVER |  |  | 78381 | Aan | 4472 | 20 | 1
SST058927 | 1009419 | 1009419 | 52.1603 | 5.2768 | 147448.446 | 463573.9174 | https://lmsapp.nl/qr/asset/report/6a513920-eba3-4e9b-9383-d816bb16a753 | 1 | Soest | Wieksloterweg OZ |  | 3766LS |  |  |  | Gemeente Soest | 2025-01-16 | In bedrijf |  |  |  |  | Stedin | [10 empty] | 3A | [10 empty] | Openbare verlichting | [5 empty] | LM ST 6,0 CV EU1250/20/5 T48 ET Z N6005 | 1 | 2023-09-20 |  | In bedrijf |  |  |  | MINI Nicole 7320 24W Prog RAL 7035 WW 2850Lumen S | 1 | 2023-06-05 |  | In bedrijf | [13 empty] | LED 3000K | 1 | 2023-06-05 |  | In bedrijf |  |  | LEDDRIVER | 1 | 2023-06-05 |  | In bedrijf | [16 empty] | LM ST 6,0 CV EU1250/20/5 T48 ET Z N6005 |  |  | 1642756 | Aan | 183 | 6 | cilindrisch verjongd | STAAL / POEDERCOAT | 6005 MOSGROEN | 40 | Gepoedercoat |  |  | MINI Nicole 7320 24W Prog RAL 7035 WW 2850Lumen S |  |  | 1432066 | Aan | 184 | [13 empty] | LED 3000K |  |  | 1091131 | Aan | 2491 |  |  |  |  | LEDDRIVER |  |  | 78381 | Aan | 4472 | 20 | 1
SST058928 | 1009420 | 1009420 | 52.1599 | 5.2776 | 147503.006 | 463526.8372 | https://lmsapp.nl/qr/asset/report/46df7a25-af6f-42c3-9a21-5e0d115974a3 | 41 | Soest | Wieksloterweg OZ |  | 3766LS |  |  |  | Gemeente Soest | 2025-01-16 | In bedrijf |  |  |  |  | Stedin | [21 empty] | Openbare verlichting | [5 empty] | 828 - MAST 4,7 M ST TYPE I | 1 | 1975-12-31 |  | In bedrijf |  |  |  | 323212 - 2551 PLL 36W HF NV | 1 | 2006-04-24 |  | In bedrijf | [13 empty] | LAMP PH PLL 36W 830 2G11 4P | 1 | 2020-02-19 |  | In bedrijf | [23 empty] | 828 - MAST 4,7 M ST TYPE I |  |  | 173530 | Aan | 22 | 6 | CILINDRISCH | STAAL | 6005 MOSGROEN | 40 | GESCHILDERD | NVT |  | 323212 - 2551 PLL 36W HF NV |  | INDAL | 173537 | Aan | 1087 | [5 empty] | NVT | 20 |  |  |  |  | 41 |  | LAMP PH PLL 36W 830 2G11 4P |  |  | 36574 | Aan | 252 | 36 | 3000K | PLL | 2
SST058930 | 1009421 | 1009421 | 52.1586 | 5.2801 | 147668.886 | 463383.3974 | https://lmsapp.nl/qr/asset/report/94fe0d5e-f5eb-42d2-8aab-060325e43d54 | 1 | Soest | Wieksloterweg OZ |  | 3766LS |  |  |  | Gemeente Soest | 2025-01-16 | In bedrijf |  |  |  |  | Stedin | [10 empty] | 3A | [10 empty] | Openbare verlichting | [5 empty] | LM ST 6,0 CV EU1250/20/5 T48 ET Z N6005 | 1 | 2023-09-20 |  | In bedrijf |  |  |  | MINI Nicole 7320 24W Prog RAL 7035 WW 2850Lumen S | 1 | 2023-06-05 |  | In bedrijf | [13 empty] | LED 3000K | 1 | 2023-06-05 |  | In bedrijf |  |  | LEDDRIVER | 1 | 2023-06-05 |  | In bedrijf | [16 empty] | LM ST 6,0 CV EU1250/20/5 T48 ET Z N6005 |  |  | 1642756 | Aan | 183 | 6 | cilindrisch verjongd | STAAL / POEDERCOAT | 6005 MOSGROEN | 40 | Gepoedercoat |  |  | MINI Nicole 7320 24W Prog RAL 7035 WW 2850Lumen S |  |  | 1432066 | Aan | 184 | [13 empty] | LED 3000K |  |  | 1091131 | Aan | 2491 |  |  |  |  | LEDDRIVER |  |  | 78381 | Aan | 4472 | 20 | 1
SST058933 | 1009422 | 1009422 | 52.1583 | 5.2908 | 148404.706 | 463347.3775 | https://lmsapp.nl/qr/asset/report/72b89919-8c5b-4b98-a3f3-bc52cea4da91 | 17 | Soest | Foekenlaan |  | 3768BJ |  |  |  | Gemeente Soest | 2025-01-16 | In bedrijf |  |  |  |  | Stedin | [21 empty] | Openbare verlichting | [5 empty] | LM ST 6,0 CV EU1000/20/5 T48 ET Z P6005 | 1 | 2019-09-05 |  | In bedrijf |  |  |  | Lightronics PRUNUS-E3-L2WG4-LC-M-32LED-3000K-2200LM | 1 | 2019-09-05 |  | In bedrijf | [13 empty] | LED IN: Lightronics PRUNUS-E3-L2WG4-LC-M-32LED-3000K-2200LM | 1 | 2019-09-05 |  | In bedrijf |  |  | LEDDRIVER | 1 | 2019-09-05 |  | In bedrijf | [16 empty] | LM ST 6,0 CV EU1000/20/5 T48 ET Z P6005 |  |  | 1008861 | Aan | 273 |  |  |  | 6005 MOSGROEN POEDERCOAT |  |  |  |  | Lightronics PRUNUS-E3-L2WG4-LC-M-32LED-3000K-2200LM |  | Lightronics BV | 1008862 | Aan | 428 | [13 empty] | LED IN: Lightronics PRUNUS-E3-L2WG4-LC-M-32LED-3000K-2200LM |  |  | 1008863 | Aan | 383 | 16 |  | LED |  | LEDDRIVER |  |  | 78381 | Aan | 4472 | 20 | 1
SST058934 | 1009423 | 1009423 | 52.1581 | 5.2911 | 148426.056 | 463331.2765 | https://lmsapp.nl/qr/asset/report/db013197-222f-43c2-a0c6-b9de42eb3317 | 17 | Soest | Foekenlaan |  | 3768BJ |  |  |  | Gemeente Soest | 2025-01-16 | In bedrijf |  |  |  |  | Stedin | [21 empty] | Openbare verlichting | [5 empty] | LM ST 6,0 CV EU1000/20/5 T48 ET Z P6005 | 1 | 2019-09-05 |  | In bedrijf |  |  |  | Lightronics PRUNUS-E3-L2WG4-LC-M-32LED-3000K-2200LM | 1 | 2019-09-05 |  | In bedrijf | [13 empty] | LED IN: Lightronics PRUNUS-E3-L2WG4-LC-M-32LED-3000K-2200LM | 1 | 2019-09-05 |  | In bedrijf |  |  | LEDDRIVER | 1 | 2019-09-05 |  | In bedrijf | [16 empty] | LM ST 6,0 CV EU1000/20/5 T48 ET Z P6005 |  |  | 1008861 | Aan | 273 |  |  |  | 6005 MOSGROEN POEDERCOAT |  |  |  |  | Lightronics PRUNUS-E3-L2WG4-LC-M-32LED-3000K-2200LM |  | Lightronics BV | 1008862 | Aan | 428 | [13 empty] | LED IN: Lightronics PRUNUS-E3-L2WG4-LC-M-32LED-3000K-2200LM |  |  | 1008863 | Aan | 383 | 16 |  | LED |  | LEDDRIVER |  |  | 78381 | Aan | 4472 | 20 | 1
SST058935 | 1009424 | 1009424 | 52.158 | 5.2916 | 148457.906 | 463323.7467 | https://lmsapp.nl/qr/asset/report/8bff739b-30a9-47a0-affd-886aa09e4cb0 | 17 | Soest | Foekenlaan |  | 3768BJ |  |  |  | Gemeente Soest | 2025-01-16 | In bedrijf |  |  |  |  | Stedin | [21 empty] | Openbare verlichting | [5 empty] | LM ST 6,0 CV EU1000/20/5 T48 ET Z P6005 | 1 | 2019-09-09 |  | In bedrijf |  |  |  | Lightronics PRUNUS-E3-L2WG4-LC-M-32LED-3000K-2200LM | 1 | 2019-09-09 |  | In bedrijf | [13 empty] | LED IN: Lightronics PRUNUS-E3-L2WG4-LC-M-32LED-3000K-2200LM | 1 | 2019-09-09 |  | In bedrijf |  |  | LEDDRIVER | 1 | 2019-09-09 |  | In bedrijf | [16 empty] | LM ST 6,0 CV EU1000/20/5 T48 ET Z P6005 |  |  | 1008861 | Aan | 273 |  |  |  | 6005 MOSGROEN POEDERCOAT |  |  |  |  | Lightronics PRUNUS-E3-L2WG4-LC-M-32LED-3000K-2200LM |  | Lightronics BV | 1008862 | Aan | 428 | [13 empty] | LED IN: Lightronics PRUNUS-E3-L2WG4-LC-M-32LED-3000K-2200LM |  |  | 1008863 | Aan | 383 | 16 |  | LED |  | LEDDRIVER |  |  | 78381 | Aan | 4472 | 20 | 1
SST058936 | 1009426 | 1009426 | 52.1579 | 5.2919 | 148479.606 | 463306.2469 | https://lmsapp.nl/qr/asset/report/118897e2-b03e-47ac-8ad2-1aef1ac9d14b | 17 | Soest | Foekenlaan |  | 3768BJ |  |  |  | Gemeente Soest | 2025-01-16 | In bedrijf |  |  |  |  | Stedin | [21 empty] | Openbare verlichting | [5 empty] | LM ST 6,0 EUV48/ 76 | 1 | 2017-09-01 |  | In bedrijf |  |  |  | Lightronics PRUNUS-E3-L2WG4-LC-M-32LED-3000K-2200LM | 1 | 2020-04-14 |  | In bedrijf | [13 empty] | LED IN: Lightronics PRUNUS-E3-L2WG4-LC-M-32LED-3000K-2200LM | 1 | 2020-04-14 |  | In bedrijf |  |  | LEDDRIVER | 1 | 2020-04-14 |  | In bedrijf | [16 empty] | LM ST 6,0 EUV48/ 76 |  |  | 1009425 | Aan | 87 | [8 empty] | Lightronics PRUNUS-E3-L2WG4-LC-M-32LED-3000K-2200LM |  | Lightronics BV | 1008862 | Aan | 428 | [13 empty] | LED IN: Lightronics PRUNUS-E3-L2WG4-LC-M-32LED-3000K-2200LM |  |  | 1008863 | Aan | 383 | 16 |  | LED |  | LEDDRIVER |  |  | 78381 | Aan | 4472 | 20 | 1
SST058937 | 1009427 | 1009427 | 52.1578 | 5.2923 | 148506.206 | 463293.9968 | https://lmsapp.nl/qr/asset/report/99c049a3-c42a-4551-8c43-8dcc387c43b8 | 17 | Soest | Foekenlaan |  | 3768BJ |  |  |  | Gemeente Soest | 2025-01-16 | In bedrijf |  |  |  |  | Stedin | [21 empty] | Openbare verlichting | [5 empty] | LM ST 6,0 CV EU1000/20/5 T48 ET Z P6005 | 1 | 2019-09-06 |  | In bedrijf |  |  |  | Lightronics PRUNUS-E3-L2WG4-LC-M-32LED-3000K-2200LM | 1 | 2019-09-06 |  | In bedrijf | [13 empty] | LED IN: Lightronics PRUNUS-E3-L2WG4-LC-M-32LED-3000K-2200LM | 1 | 2019-09-06 |  | In bedrijf |  |  | LEDDRIVER | 1 | 2019-09-06 |  | In bedrijf | [16 empty] | LM ST 6,0 CV EU1000/20/5 T48 ET Z P6005 |  |  | 1008861 | Aan | 273 |  |  |  | 6005 MOSGROEN POEDERCOAT |  |  |  |  | Lightronics PRUNUS-E3-L2WG4-LC-M-32LED-3000K-2200LM |  | Lightronics BV | 1008862 | Aan | 428 | [13 empty] | LED IN: Lightronics PRUNUS-E3-L2WG4-LC-M-32LED-3000K-2200LM |  |  | 1008863 | Aan | 383 | 16 |  | LED |  | LEDDRIVER |  |  | 78381 | Aan | 4472 | 20 | 1
SST058938 | 1009428 | 1009428 | 52.1578 | 5.2927 | 148534.206 | 463294.3475 | https://lmsapp.nl/qr/asset/report/a7c771e2-24c1-4ccc-9556-de78b8faecd9 | 17 | Soest | Foekenlaan |  | 3768BJ |  |  |  | Gemeente Soest | 2025-01-16 | In bedrijf |  |  |  |  | Stedin | [21 empty] | Openbare verlichting | [5 empty] | LM ST 6,0 CV EU1000/20/5 T48 ET Z P6005 | 1 | 2019-09-06 |  | In bedrijf |  |  |  | Lightronics PRUNUS-E3-L2WG4-LC-M-32LED-3000K-2200LM | 1 | 2019-09-06 |  | In bedrijf | [13 empty] | LED IN: Lightronics PRUNUS-E3-L2WG4-LC-M-32LED-3000K-2200LM | 1 | 2019-09-06 |  | In bedrijf |  |  | LEDDRIVER | 1 | 2019-09-06 |  | In bedrijf | [16 empty] | LM ST 6,0 CV EU1000/20/5 T48 ET Z P6005 |  |  | 1008861 | Aan | 273 |  |  |  | 6005 MOSGROEN POEDERCOAT |  |  |  |  | Lightronics PRUNUS-E3-L2WG4-LC-M-32LED-3000K-2200LM |  | Lightronics BV | 1008862 | Aan | 428 | [13 empty] | LED IN: Lightronics PRUNUS-E3-L2WG4-LC-M-32LED-3000K-2200LM |  |  | 1008863 | Aan | 383 | 16 |  | LED |  | LEDDRIVER |  |  | 78381 | Aan | 4472 | 20 | 1
SST058940 | 1009429 | 1009429 | 52.158 | 5.2935 | 148588.806 | 463320.4075 | https://lmsapp.nl/qr/asset/report/5b22ff44-cf22-494c-87be-41f916aef2bd | 17 | Soest | Foekenlaan |  | 3768BJ |  |  |  | Gemeente Soest | 2025-01-16 | In bedrijf |  |  |  |  | Stedin | [21 empty] | Openbare verlichting | [5 empty] | LM ST 6,0 EUV48/ 76 | 1 | 2017-09-01 |  | In bedrijf |  |  |  | Lightronics PRUNUS-E3-L2WG4-LC-M-32LED-3000K-2200LM | 1 | 2020-04-14 |  | In bedrijf | [13 empty] | LED IN: Lightronics PRUNUS-E3-L2WG4-LC-M-32LED-3000K-2200LM | 1 | 2020-04-14 |  | In bedrijf |  |  | LEDDRIVER | 1 | 2020-04-14 |  | In bedrijf | [16 empty] | LM ST 6,0 EUV48/ 76 |  |  | 1009425 | Aan | 87 | [8 empty] | Lightronics PRUNUS-E3-L2WG4-LC-M-32LED-3000K-2200LM |  | Lightronics BV | 1008862 | Aan | 428 | [13 empty] | LED IN: Lightronics PRUNUS-E3-L2WG4-LC-M-32LED-3000K-2200LM |  |  | 1008863 | Aan | 383 | 16 |  | LED |  | LEDDRIVER |  |  | 78381 | Aan | 4472 | 20 | 1
SST058942 | 1009430 | 1009430 | 52.1586 | 5.2944 | 148646.206 | 463384.787 | https://lmsapp.nl/qr/asset/report/4aa9512a-358b-4a94-9386-343556854441 | 17 | Soest | Foekenlaan |  | 3768BJ |  |  |  | Gemeente Soest | 2025-01-16 | In bedrijf |  |  |  |  | Stedin | [21 empty] | Openbare verlichting | [5 empty] | LM ST 6,0 EUV48/ 76 | 1 | 2017-09-01 |  | In bedrijf |  |  |  | Lightronics PRUNUS-E3-L2WG4-LC-M-32LED-3000K-2200LM | 1 | 2020-04-14 |  | In bedrijf | [13 empty] | LED IN: Lightronics PRUNUS-E3-L2WG4-LC-M-32LED-3000K-2200LM | 1 | 2020-04-14 |  | In bedrijf |  |  | LEDDRIVER | 1 | 2020-04-14 |  | In bedrijf | [16 empty] | LM ST 6,0 EUV48/ 76 |  |  | 1009425 | Aan | 87 | [8 empty] | Lightronics PRUNUS-E3-L2WG4-LC-M-32LED-3000K-2200LM |  | Lightronics BV | 1008862 | Aan | 428 | [13 empty] | LED IN: Lightronics PRUNUS-E3-L2WG4-LC-M-32LED-3000K-2200LM |  |  | 1008863 | Aan | 383 | 16 |  | LED |  | LEDDRIVER |  |  | 78381 | Aan | 4472 | 20 | 1
SST058944 | 1009431 | 1009431 | 52.1589 | 5.2951 | 148700.1259 | 463415.2872 | https://lmsapp.nl/qr/asset/report/7f6af992-35cd-445c-b5e0-867835e9b412 | 17 | Soest | Larixlaan |  | 3768BD |  |  |  | Gemeente Soest | 2025-01-16 | In bedrijf |  |  |  |  | Stedin | [21 empty] | Openbare verlichting | [5 empty] | LM ST 6,0 CV EU1000/20/5 T48 ET Z P6005 | 1 | 2020-04-10 |  | In bedrijf |  |  |  | Lightronics PRUNUS-E3-L2WG4-LC-M-32LED-3000K-2200LM | 1 | 2020-04-10 |  | In bedrijf | [13 empty] | LED IN: Lightronics PRUNUS-E3-L2WG4-LC-M-32LED-3000K-2200LM | 1 | 2020-04-10 |  | In bedrijf |  |  | LEDDRIVER | 1 | 2020-04-10 |  | In bedrijf | [16 empty] | LM ST 6,0 CV EU1000/20/5 T48 ET Z P6005 |  |  | 1008861 | Aan | 273 |  |  |  | 6005 MOSGROEN POEDERCOAT |  |  |  |  | Lightronics PRUNUS-E3-L2WG4-LC-M-32LED-3000K-2200LM |  | Lightronics BV | 1008862 | Aan | 428 | [13 empty] | LED IN: Lightronics PRUNUS-E3-L2WG4-LC-M-32LED-3000K-2200LM |  |  | 1008863 | Aan | 383 | 16 |  | LED |  | LEDDRIVER |  |  | 78381 | Aan | 4472 | 20 | 1
SST058946 | 1009432 | 1009432 | 52.1586 | 5.2958 | 148748.1859 | 463385.9172 | https://lmsapp.nl/qr/asset/report/c73f214d-4b21-4d49-a38f-9b52c48a40d0 | 17 | Soest | Larixlaan |  | 3768BD |  |  |  | Gemeente Soest | 2025-01-16 | In bedrijf |  |  |  |  | Stedin | [21 empty] | Openbare verlichting | [5 empty] | LM ST 6,0 EUV48/ 76 | 1 | 2017-09-01 |  | In bedrijf |  |  |  | Lightronics PRUNUS-E3-L2WG4-LC-M-32LED-3000K-2200LM | 1 | 2020-04-10 |  | In bedrijf | [13 empty] | LED IN: Lightronics PRUNUS-E3-L2WG4-LC-M-32LED-3000K-2200LM | 1 | 2020-04-10 |  | In bedrijf |  |  | LEDDRIVER | 1 | 2020-04-10 |  | In bedrijf | [16 empty] | LM ST 6,0 EUV48/ 76 |  |  | 1009425 | Aan | 87 | [8 empty] | Lightronics PRUNUS-E3-L2WG4-LC-M-32LED-3000K-2200LM |  | Lightronics BV | 1008862 | Aan | 428 | [13 empty] | LED IN: Lightronics PRUNUS-E3-L2WG4-LC-M-32LED-3000K-2200LM |  |  | 1008863 | Aan | 383 | 16 |  | LED |  | LEDDRIVER |  |  | 78381 | Aan | 4472 | 20 | 1
SST058947 | 1009433 | 1009433 | 52.1585 | 5.2963 | 148782.796 | 463377.1866 | https://lmsapp.nl/qr/asset/report/e6054011-be51-4db3-8476-2d92da7e467d | 17 | Soest | Larixlaan |  | 3768BD |  |  |  | Gemeente Soest | 2025-01-16 | In bedrijf |  |  |  |  | Stedin | [21 empty] | Openbare verlichting | [5 empty] | LM ST 6,0 CV EU1000/20/5 T48 ET Z P6005 | 1 | 2020-04-10 |  | In bedrijf |  |  |  | Lightronics PRUNUS-E3-L2WG4-LC-M-32LED-3000K-2200LM | 1 | 2020-04-10 |  | In bedrijf | [13 empty] | LED IN: Lightronics PRUNUS-E3-L2WG4-LC-M-32LED-3000K-2200LM | 1 | 2020-04-10 |  | In bedrijf |  |  | LEDDRIVER | 1 | 2020-04-10 |  | In bedrijf | [16 empty] | LM ST 6,0 CV EU1000/20/5 T48 ET Z P6005 |  |  | 1008861 | Aan | 273 |  |  |  | 6005 MOSGROEN POEDERCOAT |  |  |  |  | Lightronics PRUNUS-E3-L2WG4-LC-M-32LED-3000K-2200LM |  | Lightronics BV | 1008862 | Aan | 428 | [13 empty] | LED IN: Lightronics PRUNUS-E3-L2WG4-LC-M-32LED-3000K-2200LM |  |  | 1008863 | Aan | 383 | 16 |  | LED |  | LEDDRIVER |  |  | 78381 | Aan | 4472 | 20 | 1
SST058949 | 1009434 | 1009434 | 52.1583 | 5.2971 | 148835.796 | 463354.1876 | https://lmsapp.nl/qr/asset/report/47290637-f784-444f-913c-3d23aeb0186c | 17 | Soest | Larixlaan |  | 3768BD |  |  |  | Gemeente Soest | 2025-01-16 | In bedrijf |  |  |  |  | Stedin | [21 empty] | Openbare verlichting | [5 empty] | LM ST 6,0 CV EU1000/20/5 T48 ET Z P6005 | 1 | 2020-04-10 |  | In bedrijf |  |  |  | Lightronics PRUNUS-E3-L2WG4-LC-M-32LED-3000K-2200LM | 1 | 2020-04-10 |  | In bedrijf | [13 empty] | LED IN: Lightronics PRUNUS-E3-L2WG4-LC-M-32LED-3000K-2200LM | 1 | 2020-04-10 |  | In bedrijf |  |  | LEDDRIVER | 1 | 2020-04-10 |  | In bedrijf | [16 empty] | LM ST 6,0 CV EU1000/20/5 T48 ET Z P6005 |  |  | 1008861 | Aan | 273 |  |  |  | 6005 MOSGROEN POEDERCOAT |  |  |  |  | Lightronics PRUNUS-E3-L2WG4-LC-M-32LED-3000K-2200LM |  | Lightronics BV | 1008862 | Aan | 428 | [13 empty] | LED IN: Lightronics PRUNUS-E3-L2WG4-LC-M-32LED-3000K-2200LM |  |  | 1008863 | Aan | 383 | 16 |  | LED |  | LEDDRIVER |  |  | 78381 | Aan | 4472 | 20 | 1
SST058952 | 1009435 | 1009435 | 52.1789 | 5.2846 | 147984.342 | 465647.3376 | https://lmsapp.nl/qr/asset/report/aafb6f94-1f59-4019-a09a-9f0d311b6d59 | 41 | Soest | Beetzlaan |  | 3762CA |  |  |  | Gemeente Soest | 2025-01-16 | In bedrijf |  |  |  |  | Stedin | [21 empty] | Openbare verlichting | [5 empty] | 230 - MAST 6 M ST - EL UITL 5 GR | 1 | 2003-11-12 |  | In bedrijf |  |  |  | 323212 - 2551 PLL 36W HF NV | 1 | 2010-05-03 |  | In bedrijf | [13 empty] | LAMP PH PLL 36W 830 2G11 4P | 1 | 2020-05-13 |  | In bedrijf | [23 empty] | 230 - MAST 6 M ST - EL UITL 5 GR |  |  | 173525 | Aan | 2220 | 6 | CILINDRISCH | STAAL | 6005 MOSGROEN | 40 | GESCHILDERD | NVT |  | 323212 - 2551 PLL 36W HF NV |  | INDAL | 173537 | Aan | 1087 | [5 empty] | NVT | 20 |  |  |  |  | 41 |  | LAMP PH PLL 36W 830 2G11 4P |  |  | 36574 | Aan | 252 | 36 | 3000K | PLL | 2
SST058959 | 1009436 | 1009436 | 52.1805 | 5.2835 | 147906.468 | 465823.2116 | https://lmsapp.nl/qr/asset/report/16618358-152e-414c-8639-aff0e5e9ee79 | 16.65 | Soest | Beetzlaan |  | 3762CA |  |  |  | Gemeente Soest | 2025-01-16 | In bedrijf |  |  |  |  | Stedin | [10 empty] | 3A | [10 empty] | Openbare verlichting | [5 empty] | LM ST 6,0 CV EU1250/20/5 T48 ET Z N6005 | 1 | 2023-09-20 |  | In bedrijf |  |  |  | Lightronics PRUNUS-E3-L2WG4-LC-M-32LED-3000K-2500LM | 1 | 2023-06-26 |  | In bedrijf | [13 empty] | LED 3000K | 1 | 2023-06-26 |  | In bedrijf |  |  | LEDDRIVER | 1 | 2023-06-26 |  | In bedrijf | [16 empty] | LM ST 6,0 CV EU1250/20/5 T48 ET Z N6005 |  |  | 1642756 | Aan | 183 | 6 | cilindrisch verjongd | STAAL / POEDERCOAT | 6005 MOSGROEN | 40 | Gepoedercoat |  |  | Lightronics PRUNUS-E3-L2WG4-LC-M-32LED-3000K-2500LM |  | Lighttronics | 1399909 | Aan | 530 | LED |  |  |  |  | 7016 ANTRACIETGRIJS POEDERCOAT | 20 | 32 | 2500 |  |  | 16.65 | Koffer | LED 3000K |  |  | 1091131 | Aan | 2491 |  |  |  |  | LEDDRIVER |  |  | 78381 | Aan | 4472 | 20 | 1
SST058969 | 1009437 | 1009437 | 52.1829 | 5.282 | 147803.423 | 466087.0684 | https://lmsapp.nl/qr/asset/report/4c488e83-5876-4906-b464-8bf6f938f100 | 16.65 | Soest | Beetzlaan |  | 3762CA |  |  |  | Gemeente Soest | 2025-01-16 | In bedrijf |  |  |  |  | Stedin | [10 empty] | 3A | [10 empty] | Openbare verlichting | [5 empty] | LM ST 6,0 CV EU1250/20/5 T48 ET Z N6005 | 1 | 2023-09-20 |  | In bedrijf |  |  |  | Lightronics PRUNUS-E3-L2WG4-LC-M-32LED-3000K-2500LM | 1 | 2023-10-15 |  | In bedrijf | [13 empty] | LED 3000K | 1 | 2023-10-15 |  | In bedrijf |  |  | LED DRIVER | 1 | 2023-10-15 |  | In bedrijf | [16 empty] | LM ST 6,0 CV EU1250/20/5 T48 ET Z N6005 |  |  | 1642756 | Aan | 183 | 6 | cilindrisch verjongd | STAAL / POEDERCOAT | 6005 MOSGROEN | 40 | Gepoedercoat |  |  | Lightronics PRUNUS-E3-L2WG4-LC-M-32LED-3000K-2500LM |  | Lighttronics | 1399909 | Aan | 530 | LED |  |  |  |  | 7016 ANTRACIETGRIJS POEDERCOAT | 20 | 32 | 2500 |  |  | 16.65 | Koffer | LED 3000K |  |  | 1091131 | Aan | 2491 |  |  |  |  | LED DRIVER |  |  | 44123 | Aan | 204 | 20 | 1
SST058970 | 1009438 | 1009438 | 52.183 | 5.2818 | 147792.085 | 466097.6257 | https://lmsapp.nl/qr/asset/report/5b0c8dbb-5419-44eb-8bf7-8e45dcfa679d | 16.65 | Soest | Beetzlaan |  | 3762CA |  |  |  | Gemeente Soest | 2025-01-16 | In bedrijf |  |  |  |  | Stedin | [10 empty] | 3A | [10 empty] | Openbare verlichting | [5 empty] | LM ST 6,0 CV EU1250/20/5 T48 ET Z N6005 | 1 | 2023-09-20 |  | In bedrijf |  |  |  | Lightronics PRUNUS-E3-L2WG4-LC-M-32LED-3000K-2500LM | 1 | 2023-10-15 |  | In bedrijf | [13 empty] | LED 3000K | 1 | 2023-10-15 |  | In bedrijf |  |  | LED DRIVER | 1 | 2023-10-15 |  | In bedrijf | [16 empty] | LM ST 6,0 CV EU1250/20/5 T48 ET Z N6005 |  |  | 1642756 | Aan | 183 | 6 | cilindrisch verjongd | STAAL / POEDERCOAT | 6005 MOSGROEN | 40 | Gepoedercoat |  |  | Lightronics PRUNUS-E3-L2WG4-LC-M-32LED-3000K-2500LM |  | Lighttronics | 1399909 | Aan | 530 | LED |  |  |  |  | 7016 ANTRACIETGRIJS POEDERCOAT | 20 | 32 | 2500 |  |  | 16.65 | Koffer | LED 3000K |  |  | 1091131 | Aan | 2491 |  |  |  |  | LED DRIVER |  |  | 44123 | Aan | 204 | 20 | 1
SST058972 | 1009439 | 1009439 | 52.1835 | 5.2816 | 147780.965 | 466151.6691 | https://lmsapp.nl/qr/asset/report/fcb06993-13ac-46a8-af90-dd1b82dc8809 | 41 | Soest | Beetzlaan |  | 3762CA |  |  |  | Gemeente Soest | 2025-01-16 | In bedrijf |  |  |  |  | Stedin | [21 empty] | Openbare verlichting | [5 empty] | 230 - MAST 6 M ST - EL UITL 5 GR | 1 | 2009-05-15 |  | In bedrijf |  |  |  | 323212 - 2551 PLL 36W HF NV | 1 | 2010-06-01 |  | In bedrijf | [13 empty] | LAMP PLL 36W KL.830 | 1 | 2020-05-13 |  | In bedrijf | [23 empty] | 230 - MAST 6 M ST - EL UITL 5 GR |  |  | 173525 | Aan | 2220 | 6 | CILINDRISCH | STAAL | 6005 MOSGROEN | 40 | GESCHILDERD | NVT |  | 323212 - 2551 PLL 36W HF NV |  | INDAL | 173537 | Aan | 1087 | [5 empty] | NVT | 20 |  |  |  |  | 41 |  | LAMP PLL 36W KL.830 |  |  | 1008877 | Aan | 906 | 36 | 3000K | PLL
SST058973 | 1009440 | 1009440 | 52.1837 | 5.2814 | 147765.231 | 466175.3105 | https://lmsapp.nl/qr/asset/report/4c8e8b2d-3578-4d8e-a97d-49e6cd96127d | 16.65 | Soest | Beetzlaan |  | 3762CA |  |  |  | Gemeente Soest | 2025-01-16 | In bedrijf |  |  |  |  | Stedin | [10 empty] | 3A | [10 empty] | Openbare verlichting | [5 empty] | LM ST 6,0 CV EU1250/20/5 T48 ET Z N6005 | 1 | 2023-09-20 |  | In bedrijf |  |  |  | Lightronics PRUNUS-E3-L2WG4-LC-M-32LED-3000K-2500LM | 1 | 2024-06-06 |  | In bedrijf | [13 empty] | LED IN: Lightronics PRUNUS-E3-L2WG4-LC-M-32LED-3000K-2200LM | 1 | 2024-06-06 |  | In bedrijf |  |  | LED-DRIVER dim 3A | 1 | 2024-06-06 |  | In bedrijf | [16 empty] | LM ST 6,0 CV EU1250/20/5 T48 ET Z N6005 |  |  | 1642756 | Aan | 183 | 6 | cilindrisch verjongd | STAAL / POEDERCOAT | 6005 MOSGROEN | 40 | Gepoedercoat |  |  | Lightronics PRUNUS-E3-L2WG4-LC-M-32LED-3000K-2500LM |  | Lighttronics | 1399909 | Aan | 530 | LED |  |  |  |  | 7016 ANTRACIETGRIJS POEDERCOAT | 20 | 32 | 2500 |  |  | 16.65 | Koffer | LED IN: Lightronics PRUNUS-E3-L2WG4-LC-M-32LED-3000K-2200LM |  |  | 1008863 | Aan | 383 | 16 |  | LED |  | LED-DRIVER dim 3A |  | Signify | 1927342 | Aan | 837 | 20 | 1 | Xitanium Driver
SST058979 | 1009441 | 1009441 | 52.1852 | 5.2809 | 147726.918 | 466349.3621 | https://lmsapp.nl/qr/asset/report/bb6e6849-3224-4390-a3d4-6404d4a8e947 | 16.65 | Soest | Beetzlaan |  | 3762CA |  |  |  | Gemeente Soest | 2025-01-16 | In bedrijf |  |  |  |  | Stedin | [10 empty] | 3A | [10 empty] | Openbare verlichting | [5 empty] | LM ST 6,0 CV EU1250/20/5 T48 ET Z N6005 | 1 | 2023-09-20 |  | In bedrijf |  |  |  | Lightronics PRUNUS-E3-L2WG4-LC-M-32LED-3000K-2500LM | 1 | 2024-06-06 |  | In bedrijf | [13 empty] | LED IN: Lightronics PRUNUS-E3-L2WG4-LC-M-32LED-3000K-2200LM | 1 | 2024-06-06 |  | In bedrijf |  |  | LED-DRIVER dim 3A | 1 | 2024-06-06 |  | In bedrijf | [16 empty] | LM ST 6,0 CV EU1250/20/5 T48 ET Z N6005 |  |  | 1642756 | Aan | 183 | 6 | cilindrisch verjongd | STAAL / POEDERCOAT | 6005 MOSGROEN | 40 | Gepoedercoat |  |  | Lightronics PRUNUS-E3-L2WG4-LC-M-32LED-3000K-2500LM |  | Lighttronics | 1399909 | Aan | 530 | LED |  |  |  |  | 7016 ANTRACIETGRIJS POEDERCOAT | 20 | 32 | 2500 |  |  | 16.65 | Koffer | LED IN: Lightronics PRUNUS-E3-L2WG4-LC-M-32LED-3000K-2200LM |  |  | 1008863 | Aan | 383 | 16 |  | LED |  | LED-DRIVER dim 3A |  | Signify | 1927342 | Aan | 837 | 20 | 1 | Xitanium Driver
SST058981 | 1009442 | 1009442 | 52.1857 | 5.2805 | 147700.77 | 466403.727 | https://lmsapp.nl/qr/asset/report/e686e5cd-a1bf-4d6b-9762-df5219088aaf | 16.65 | Soest | Nieuwstraat |  | 3762TM |  |  |  | Gemeente Soest | 2025-01-16 | In bedrijf |  |  |  |  | Stedin | [10 empty] | 3A | [10 empty] | Openbare verlichting | [5 empty] | 230 - MAST 6 M ST - EL UITL 5 GR | 1 | 2006-08-28 |  | In bedrijf |  |  |  | Lightronics PRUNUS-E3-L2WG4-LC-M-32LED-3000K-2500LM | 1 | 2024-07-09 |  | In bedrijf | [13 empty] | 2500lm - 3000K - 15,4W - 300mA | 1 | 2024-07-09 |  | In bedrijf |  |  | LED-DRIVER dim 3A | 1 | 2024-07-09 |  | In bedrijf | [16 empty] | 230 - MAST 6 M ST - EL UITL 5 GR |  |  | 173525 | Aan | 2220 | 6 | CILINDRISCH | STAAL | 6005 MOSGROEN | 40 | GESCHILDERD | NVT |  | Lightronics PRUNUS-E3-L2WG4-LC-M-32LED-3000K-2500LM |  | Lighttronics | 1399909 | Aan | 530 | LED |  |  |  |  | 7016 ANTRACIETGRIJS POEDERCOAT | 20 | 32 | 2500 |  |  | 16.65 | Koffer | 2500lm - 3000K - 15,4W - 300mA |  |  | 1943162 | Aan | 37 |  |  |  |  | LED-DRIVER dim 3A |  | Signify | 1927342 | Aan | 837 | 20 | 1 | Xitanium Driver
SST058982 | 1009443 | 1009443 | 52.1858 | 5.2807 | 147713.756 | 466418.2075 | https://lmsapp.nl/qr/asset/report/29bd6063-6e60-4750-9a36-2452ba8b2cf7 | 16.65 | Soest | Nieuwstraat |  | 3762TM |  |  |  | Gemeente Soest | 2025-01-16 | In bedrijf |  |  |  |  | Stedin | [10 empty] | 3A | [10 empty] | Openbare verlichting | [5 empty] | 30 - MAST 6,0 M ST - EL TYPE 0 | 1 | 1987-07-01 |  | In bedrijf |  |  |  | Lightronics PRUNUS-E3-L2WG4-LC-M-32LED-3000K-2500LM | 1 | 2024-07-09 |  | In bedrijf | [13 empty] | 2500lm - 3000K - 15,4W - 300mA | 1 | 2024-07-09 |  | In bedrijf |  |  | LED-DRIVER dim 3A | 1 | 2024-07-09 |  | In bedrijf | [16 empty] | 30 - MAST 6,0 M ST - EL TYPE 0 |  |  | 173521 | Aan | 479 | 6 | CILINDRISCH | STAAL | 6005 MOSGROEN | 40 | GESCHILDERD | NVT |  | Lightronics PRUNUS-E3-L2WG4-LC-M-32LED-3000K-2500LM |  | Lighttronics | 1399909 | Aan | 530 | LED |  |  |  |  | 7016 ANTRACIETGRIJS POEDERCOAT | 20 | 32 | 2500 |  |  | 16.65 | Koffer | 2500lm - 3000K - 15,4W - 300mA |  |  | 1943162 | Aan | 37 |  |  |  |  | LED-DRIVER dim 3A |  | Signify | 1927342 | Aan | 837 | 20 | 1 | Xitanium Driver
SST058983 | 1009444 | 1009444 | 52.1862 | 5.2807 | 147714.551 | 466462.5327 | https://lmsapp.nl/qr/asset/report/db1dfc31-1d18-4252-8ea6-02a026537bff | 16.65 | Soest | Nieuwstraat |  | 3762TM |  |  |  | Gemeente Soest | 2025-01-16 | In bedrijf |  |  |  |  | Stedin | [10 empty] | 3A | [10 empty] | Openbare verlichting | [5 empty] | 230 - MAST 6 M ST - EL UITL 5 GR | 1 | 2006-04-27 |  | In bedrijf |  |  |  | Lightronics PRUNUS-E3-L2WG4-LC-M-32LED-3000K-2500LM | 1 | 2024-07-09 |  | In bedrijf | [13 empty] | 2500lm - 3000K - 15,4W - 300mA | 1 | 2024-07-09 |  | In bedrijf |  |  | LED-DRIVER dim 3A | 1 | 2024-07-09 |  | In bedrijf | [16 empty] | 230 - MAST 6 M ST - EL UITL 5 GR |  |  | 173525 | Aan | 2220 | 6 | CILINDRISCH | STAAL | 6005 MOSGROEN | 40 | GESCHILDERD | NVT |  | Lightronics PRUNUS-E3-L2WG4-LC-M-32LED-3000K-2500LM |  | Lighttronics | 1399909 | Aan | 530 | LED |  |  |  |  | 7016 ANTRACIETGRIJS POEDERCOAT | 20 | 32 | 2500 |  |  | 16.65 | Koffer | 2500lm - 3000K - 15,4W - 300mA |  |  | 1943162 | Aan | 37 |  |  |  |  | LED-DRIVER dim 3A |  | Signify | 1927342 | Aan | 837 | 20 | 1 | Xitanium Driver
SST058995 | 1009445 | 1009445 | 52.1743 | 5.2511 | 145686.636 | 465132.4366 | https://lmsapp.nl/qr/asset/report/e30864a9-9c36-4f6e-a6f7-4f9a897eec97 | 41 | Soest | Wieksloterweg WZ |  | 3763LH |  |  |  | Gemeente Soest | 2025-01-16 | In bedrijf |  |  |  |  | Stedin | [21 empty] | Openbare verlichting | [5 empty] | 30 - MAST 6,0 M ST - EL TYPE 0 | 1 | 1985-12-31 |  | In bedrijf |  |  |  | 323212 - 2551 PLL 36W HF NV | 1 | 2006-04-20 |  | In bedrijf | [13 empty] | LAMP PH PLL 36W 830 2G11 4P | 1 | 2020-02-20 |  | In bedrijf | [23 empty] | 30 - MAST 6,0 M ST - EL TYPE 0 |  |  | 173521 | Aan | 479 | 6 | CILINDRISCH | STAAL | 6005 MOSGROEN | 40 | GESCHILDERD | NVT |  | 323212 - 2551 PLL 36W HF NV |  | INDAL | 173537 | Aan | 1087 | [5 empty] | NVT | 20 |  |  |  |  | 41 |  | LAMP PH PLL 36W 830 2G11 4P |  |  | 36574 | Aan | 252 | 36 | 3000K | PLL | 2
SST058997 | 1009446 | 1009446 | 52.1734 | 5.2525 | 145788.276 | 465040.4768 | https://lmsapp.nl/qr/asset/report/33696fed-21e5-4b31-91fc-c3f26b4657c1 | 36 | Soest | Wieksloterweg WZ |  | 3763LH |  |  |  | Gemeente Soest | 2025-01-16 | In bedrijf |  |  |  |  | Stedin | [21 empty] | Openbare verlichting | [5 empty] | 30 - MAST 6,0 M ST - EL TYPE 0 | 1 | 1985-12-31 |  | In bedrijf |  |  |  | ARM 2500 PLL 36W R7035 | 1 | 2006-04-21 |  | In bedrijf | [13 empty] | LAMP PH PLL 36W 830 2G11 4P | 1 | 2020-02-20 |  | In bedrijf | [23 empty] | 30 - MAST 6,0 M ST - EL TYPE 0 |  |  | 173521 | Aan | 479 | 6 | CILINDRISCH | STAAL | 6005 MOSGROEN | 40 | GESCHILDERD | NVT |  | ARM 2500 PLL 36W R7035 |  |  | 644354 | Aan | 1 | [6 empty] | 20 |  | 2900 |  |  |  |  | LAMP PH PLL 36W 830 2G11 4P |  |  | 36574 | Aan | 252 | 36 | 3000K | PLL | 2
SST058998 | 1009447 | 1009447 | 52.1731 | 5.2532 | 145831.396 | 465001.1375 | https://lmsapp.nl/qr/asset/report/45de240f-cf8a-43dd-ab48-7028d9cdd16f | 41 | Soest | Wieksloterweg WZ |  | 3763LH |  |  |  | Gemeente Soest | 2025-01-16 | In bedrijf |  |  |  |  | Stedin | [21 empty] | Openbare verlichting | [5 empty] | 30 - MAST 6,0 M ST - EL TYPE 0 | 1 | 1985-12-31 |  | In bedrijf |  |  |  | 323212 - 2551 PLL 36W HF NV | 1 | 2006-04-21 |  | In bedrijf | [13 empty] | LAMP PH PLL 36W 830 2G11 4P | 1 | 2020-02-20 |  | In bedrijf | [23 empty] | 30 - MAST 6,0 M ST - EL TYPE 0 |  |  | 173521 | Aan | 479 | 6 | CILINDRISCH | STAAL | 6005 MOSGROEN | 40 | GESCHILDERD | NVT |  | 323212 - 2551 PLL 36W HF NV |  | INDAL | 173537 | Aan | 1087 | [5 empty] | NVT | 20 |  |  |  |  | 41 |  | LAMP PH PLL 36W 830 2G11 4P |  |  | 36574 | Aan | 252 | 36 | 3000K | PLL | 2
SST058999 | 1009448 | 1009448 | 52.1728 | 5.2538 | 145870.996 | 464965.9373 | https://lmsapp.nl/qr/asset/report/fbef64a4-4d9c-4b5a-91f1-9223e9f12ba0 | 41 | Soest | Wieksloterweg WZ |  | 3763LH |  |  |  | Gemeente Soest | 2025-01-16 | In bedrijf |  |  |  |  | Stedin | [21 empty] | Openbare verlichting | [5 empty] | 230 - MAST 6 M ST - EL UITL 5 GR | 1 | 2003-12-15 |  | In bedrijf |  |  |  | 323212 - 2551 PLL 36W HF NV | 1 | 2006-04-21 |  | In bedrijf | [13 empty] | LAMP PH PLL 36W 830 2G11 4P | 1 | 2020-02-20 |  | In bedrijf | [23 empty] | 230 - MAST 6 M ST - EL UITL 5 GR |  |  | 173525 | Aan | 2220 | 6 | CILINDRISCH | STAAL | 6005 MOSGROEN | 40 | GESCHILDERD | NVT |  | 323212 - 2551 PLL 36W HF NV |  | INDAL | 173537 | Aan | 1087 | [5 empty] | NVT | 20 |  |  |  |  | 41 |  | LAMP PH PLL 36W 830 2G11 4P |  |  | 36574 | Aan | 252 | 36 | 3000K | PLL | 2
SST059035 | 1009449 | 1009449 | 52.1195 | 5.2801 | 147666.024 | 459041.5312 | https://lmsapp.nl/qr/asset/report/07dbc588-7206-4b74-878f-336aebfe0e7b | 1 | Soesterberg | Prof. Lorentzlaan |  | 3769GA |  |  |  | Gemeente Soest | 2025-01-16 | In bedrijf |  |  |  |  | Stedin | [10 empty] | 3A | [10 empty] | Openbare verlichting | [5 empty] | 228 - MAST 4,7 M ST VERL (6,0 M) | 1 | 2004-12-13 |  | In bedrijf |  |  |  | MINI Nicole 7320 24W Prog RAL 7035 WW 2850Lumen S | 1 | 2023-06-05 |  | In bedrijf | [13 empty] | LED 3000K | 1 | 2023-06-05 |  | In bedrijf |  |  | LEDDRIVER | 1 | 2023-06-05 |  | In bedrijf | [16 empty] | 228 - MAST 4,7 M ST VERL (6,0 M) |  |  | 173989 | Aan | 104 | 6 | CILINDRISCH | STAAL | 6005 MOSGROEN | 40 | GESCHILDERD | NVT |  | MINI Nicole 7320 24W Prog RAL 7035 WW 2850Lumen S |  |  | 1432066 | Aan | 184 | [13 empty] | LED 3000K |  |  | 1091131 | Aan | 2491 |  |  |  |  | LEDDRIVER |  |  | 78381 | Aan | 4472 | 20 | 1
SST059035 | 1009449 | 1009449 | 52.1195 | 5.2801 | 147666.024 | 459041.5312 | https://lmsapp.nl/qr/asset/report/07dbc588-7206-4b74-878f-336aebfe0e7b | 1 | Soesterberg | Prof. Lorentzlaan |  | 3769GA |  |  |  | Gemeente Soest | 2025-01-16 | In bedrijf |  |  |  |  | Stedin | [10 empty] | 3A | [10 empty] | Openbare verlichting | [13 empty] | MINI Nicole 7320 24W Prog RAL 7035 WW 2850Lumen S | 2 | 2023-06-05 |  | In bedrijf | [55 empty] | MINI Nicole 7320 24W Prog RAL 7035 WW 2850Lumen S |  |  | 1432066 | Aan | 184
SST059036 | 1009450 | 1009450 | 52.1193 | 5.2803 | 147677.729 | 459018.9482 | https://lmsapp.nl/qr/asset/report/61e2f543-beff-48f5-bf1f-d313206e0819 | 1 | Soesterberg | Prof. Lorentzlaan |  | 3769GA |  |  |  | Gemeente Soest | 2025-01-16 | In bedrijf |  |  |  |  | Stedin | [10 empty] | 3A | [10 empty] | Openbare verlichting | [5 empty] | 228 - MAST 4,7 M ST VERL (6,0 M) | 1 | 2004-12-13 |  | In bedrijf |  |  |  | MINI Nicole 7320 24W Prog RAL 7035 WW 2850Lumen S | 1 | 2023-06-05 |  | In bedrijf | [13 empty] | LED 3000K | 1 | 2023-06-05 |  | In bedrijf |  |  | LEDDRIVER | 1 | 2023-06-05 |  | In bedrijf | [16 empty] | 228 - MAST 4,7 M ST VERL (6,0 M) |  |  | 173989 | Aan | 104 | 6 | CILINDRISCH | STAAL | 6005 MOSGROEN | 40 | GESCHILDERD | NVT |  | MINI Nicole 7320 24W Prog RAL 7035 WW 2850Lumen S |  |  | 1432066 | Aan | 184 | [13 empty] | LED 3000K |  |  | 1091131 | Aan | 2491 |  |  |  |  | LEDDRIVER |  |  | 78381 | Aan | 4472 | 20 | 1
SST059036 | 1009450 | 1009450 | 52.1193 | 5.2803 | 147677.729 | 459018.9482 | https://lmsapp.nl/qr/asset/report/61e2f543-beff-48f5-bf1f-d313206e0819 | 1 | Soesterberg | Prof. Lorentzlaan |  | 3769GA |  |  |  | Gemeente Soest | 2025-01-16 | In bedrijf |  |  |  |  | Stedin | [10 empty] | 3A | [10 empty] | Openbare verlichting | [13 empty] | MINI Nicole 7320 24W Prog RAL 7035 WW 2850Lumen S | 2 | 2023-06-05 |  | In bedrijf | [55 empty] | MINI Nicole 7320 24W Prog RAL 7035 WW 2850Lumen S |  |  | 1432066 | Aan | 184
SST059037 | 1009451 | 1009451 | 52.1191 | 5.2804 | 147687.969 | 458996.8537 | https://lmsapp.nl/qr/asset/report/ffd19d68-98c9-4652-bf7f-2ff61b970496 | 1 | Soesterberg | Prof. Lorentzlaan |  | 3769GA |  |  |  | Gemeente Soest | 2025-01-16 | In bedrijf |  |  |  |  | Stedin | [10 empty] | 3A | [10 empty] | Openbare verlichting | [5 empty] | 228 - MAST 4,7 M ST VERL (6,0 M) | 1 | 2004-12-13 |  | In bedrijf |  |  |  | MINI Nicole 7320 24W Prog RAL 7035 WW 2850Lumen S | 2 | 2023-06-05 |  | In bedrijf | [13 empty] | LED 3000K | 1 | 2023-06-05 |  | In bedrijf |  |  | LEDDRIVER | 1 | 2023-06-05 |  | In bedrijf | [16 empty] | 228 - MAST 4,7 M ST VERL (6,0 M) |  |  | 173989 | Aan | 104 | 6 | CILINDRISCH | STAAL | 6005 MOSGROEN | 40 | GESCHILDERD | NVT |  | MINI Nicole 7320 24W Prog RAL 7035 WW 2850Lumen S |  |  | 1432066 | Aan | 184 | [13 empty] | LED 3000K |  |  | 1091131 | Aan | 2491 |  |  |  |  | LEDDRIVER |  |  | 78381 | Aan | 4472 | 20 | 1
SST059037 | 1009451 | 1009451 | 52.1191 | 5.2804 | 147687.969 | 458996.8537 | https://lmsapp.nl/qr/asset/report/ffd19d68-98c9-4652-bf7f-2ff61b970496 | 1 | Soesterberg | Prof. Lorentzlaan |  | 3769GA |  |  |  | Gemeente Soest | 2025-01-16 | In bedrijf |  |  |  |  | Stedin | [10 empty] | 3A | [10 empty] | Openbare verlichting | [13 empty] | MINI Nicole 7320 24W Prog RAL 7035 WW 2850Lumen S | 1 | 2023-06-05 |  | In bedrijf | [55 empty] | MINI Nicole 7320 24W Prog RAL 7035 WW 2850Lumen S |  |  | 1432066 | Aan | 184
SST059038 | 1009452 | 1009452 | 52.119 | 5.2806 | 147697.335 | 458978.7023 | https://lmsapp.nl/qr/asset/report/e6c2087f-a0fe-495f-ba1e-0f3828356fed | 50 | Soesterberg | Prof. Lorentzlaan |  | 3769GA |  |  |  | Gemeente Soest | 2025-01-16 | In bedrijf |  |  |  |  | Stedin | [10 empty] | 3A | [10 empty] | Openbare verlichting | [5 empty] | 228 - MAST 4,7 M ST VERL (6,0 M) | 1 | 2010-09-09 |  | In bedrijf |  |  |  | MINI NICOLE 24W 730 DIM 1-10V | 1 | 2024-07-02 |  | In bedrijf | [13 empty] | MINI NICOLE 24W 730 DIM 1-10V | 1 | 2024-07-02 |  | In bedrijf |  |  | LED-DRIVER dim 3A | 1 | 2024-07-02 |  | In bedrijf | [16 empty] | 228 - MAST 4,7 M ST VERL (6,0 M) |  |  | 173989 | Aan | 104 | 6 | CILINDRISCH | STAAL | 6005 MOSGROEN | 40 | GESCHILDERD | NVT |  | MINI NICOLE 24W 730 DIM 1-10V |  | Innolumis | 196033 | Aan | 208 | [5 empty] | 7035 LICHTGRIJS | 20 | [6 empty] | MINI NICOLE 24W 730 DIM 1-10V |  | Innolumis | 196034 | Aan | 162 | 24 | 3000K | LED | 11 | LED-DRIVER dim 3A |  | Signify | 1927342 | Aan | 837 | 20 | 1 | Xitanium Driver
SST059038 | 1009452 | 1009452 | 52.119 | 5.2806 | 147697.335 | 458978.7023 | https://lmsapp.nl/qr/asset/report/e6c2087f-a0fe-495f-ba1e-0f3828356fed | 50 | Soesterberg | Prof. Lorentzlaan |  | 3769GA |  |  |  | Gemeente Soest | 2025-01-16 | In bedrijf |  |  |  |  | Stedin | [10 empty] | 3A | [10 empty] | Openbare verlichting | [13 empty] | MINI NICOLE 24W 730 DIM 1-10V | 2 | 2024-07-02 |  | In bedrijf | [13 empty] | MINI NICOLE 24W 730 DIM 1-10V | 2 | 2024-07-02 |  | In bedrijf |  |  | LED-DRIVER dim 3A | 2 | 2024-07-02 |  | In bedrijf | [30 empty] | MINI NICOLE 24W 730 DIM 1-10V |  | Innolumis | 196033 | Aan | 208 | [5 empty] | 7035 LICHTGRIJS | 20 | [6 empty] | MINI NICOLE 24W 730 DIM 1-10V |  | Innolumis | 196034 | Aan | 162 | 24 | 3000K | LED | 11 | LED-DRIVER dim 3A |  | Signify | 1927342 | Aan | 837 | 20 | 1 | Xitanium Driver
SST059039 | 1009453 | 1009453 | 52.1169 | 5.2791 | 147595.335 | 458743.2993 | https://lmsapp.nl/qr/asset/report/2419ee90-4194-4d3e-8eb0-76b12c18706a | 27 | Soesterberg | Antonie van Leeuwenhoeklaan |  | 3769XA |  |  |  | Gemeente Soest | 2025-01-16 | In bedrijf |  |  |  |  | Stedin | [21 empty] | Openbare verlichting | [5 empty] | 219 - MAST 4,0m ST CONISCH OPZ 60MM PC | 1 | 2007-03-06 |  | In bedrijf |  |  |  | 320112 - CPS 200 PLL 24W HF NV | 1 | 2009-05-01 |  | In bedrijf | [13 empty] | LAMP PLL 24W KL830 | 1 | 2020-04-29 |  | In bedrijf | [23 empty] | 219 - MAST 4,0m ST CONISCH OPZ 60MM PC |  |  | 641174 | Aan | 2579 |  |  |  | Thermisch verzinkt | 40 |  |  |  | 320112 - CPS 200 PLL 24W HF NV |  | Philips | 174650 | Aan | 890 | [5 empty] | NVT | 20 |  |  |  |  | 27 |  | LAMP PLL 24W KL830 |  |  | 1008859 | Aan | 772 | 24
SST059041 | 1009454 | 1009454 | 52.1163 | 5.2789 | 147580.506 | 458683.5471 | https://lmsapp.nl/qr/asset/report/1bee988b-5239-47b1-8bac-2170aca7e553 | 27 | Soesterberg | Antonie van Leeuwenhoeklaan |  | 3769XA |  |  |  | Gemeente Soest | 2025-01-16 | In bedrijf |  |  |  |  | Stedin | [21 empty] | Openbare verlichting | [5 empty] | 13 - MAST 3,5 M ST CON | 1 | 1965-12-31 |  | In bedrijf |  |  |  | 320112 - CPS 200 PLL 24W HF NV | 1 | 2009-05-01 |  | In bedrijf | [13 empty] | LAMP PLL 24W KL830 | 1 | 2014-06-30 |  | In bedrijf | [23 empty] | 13 - MAST 3,5 M ST CON |  |  | 173553 | Aan | 52 | 3.5 | CONISCH | STAAL | 6005 MOSGROEN | 40 | GESCHILDERD | NVT |  | 320112 - CPS 200 PLL 24W HF NV |  | Philips | 174650 | Aan | 890 | [5 empty] | NVT | 20 |  |  |  |  | 27 |  | LAMP PLL 24W KL830 |  |  | 1008859 | Aan | 772 | 24
SST059042 | 1009455 | 1009455 | 52.1161 | 5.2789 | 147583.866 | 458659.4677 | https://lmsapp.nl/qr/asset/report/1bacf2ab-2a09-4721-952f-f5a39ed8f905 | 27 | Soesterberg | Antonie van Leeuwenhoeklaan |  | 3769XA |  |  |  | Gemeente Soest | 2025-01-16 | In bedrijf |  |  |  |  | Stedin | [21 empty] | Openbare verlichting | [5 empty] | 13 - MAST 3,5 M ST CON | 1 | 1965-12-31 |  | In bedrijf |  |  |  | 320112 - CPS 200 PLL 24W HF NV | 1 | 2009-05-01 |  | In bedrijf | [13 empty] | LAMP PLL 24W KL830 | 1 | 2014-06-30 |  | In bedrijf | [23 empty] | 13 - MAST 3,5 M ST CON |  |  | 173553 | Aan | 52 | 3.5 | CONISCH | STAAL | 6005 MOSGROEN | 40 | GESCHILDERD | NVT |  | 320112 - CPS 200 PLL 24W HF NV |  | Philips | 174650 | Aan | 890 | [5 empty] | NVT | 20 |  |  |  |  | 27 |  | LAMP PLL 24W KL830 |  |  | 1008859 | Aan | 772 | 24
SST059045 | 1009456 | 1009456 | 52.1155 | 5.2791 | 147598.426 | 458592.827 | https://lmsapp.nl/qr/asset/report/af7fbbb9-bdbd-4733-abb5-be3ddd7b7ebf | 24 | Soesterberg | Antonie van Leeuwenhoeklaan |  | 3769XA |  |  |  | Gemeente Soest | 2025-01-16 | In bedrijf |  |  |  |  | Stedin | [21 empty] | Openbare verlichting | [5 empty] | 1005 - MAST 3,7 M AL PLT | 1 | 1974-12-31 |  | In bedrijf |  |  |  | ARM 2000 KEGEL PLL 18/24W R7032 | 1 | 2002-11-07 |  | In bedrijf | [13 empty] | LAMP PLL 24W KL830 | 1 | 2014-06-30 |  | In bedrijf | [23 empty] | 1005 - MAST 3,7 M AL PLT |  |  | 180143 | Aan | 1 | 4 | CONISCH | ALUMINIUM | NVT | 40 | NVT | NVT |  | ARM 2000 KEGEL PLL 18/24W R7032 |  |  | 643935 | Aan | 6 | [6 empty] | 20 |  | 1800 |  |  |  |  | LAMP PLL 24W KL830 |  |  | 1008859 | Aan | 772 | 24
SST059046 | 1009457 | 1009457 | 52.1152 | 5.2793 | 147608.786 | 458558.1075 | https://lmsapp.nl/qr/asset/report/45305ca1-f5d0-4724-9cf3-956efba9ef02 | 27 | Soesterberg | Antonie van Leeuwenhoeklaan |  | 3769XA |  |  |  | Gemeente Soest | 2025-01-16 | In bedrijf |  |  |  |  | Stedin | [21 empty] | Openbare verlichting | [5 empty] | 20 - MAST 4,0 M ST CON | 1 | 1975-12-31 |  | In bedrijf |  |  |  | 320112 - CPS 200 PLL 24W HF NV | 1 | 2009-05-01 |  | In bedrijf | [13 empty] | LAMP PLL 24W KL830 | 1 | 2014-06-30 |  | In bedrijf | [23 empty] | 20 - MAST 4,0 M ST CON |  |  | 174277 | Aan | 27 | 4 | CONISCH | STAAL | 6005 MOSGROEN | 40 | GESCHILDERD | NVT |  | 320112 - CPS 200 PLL 24W HF NV |  | Philips | 174650 | Aan | 890 | [5 empty] | NVT | 20 |  |  |  |  | 27 |  | LAMP PLL 24W KL830 |  |  | 1008859 | Aan | 772 | 24
SST059053 | 1009458 | 1009458 | 52.1141 | 5.2803 | 147674.1905 | 458433.5801 | https://lmsapp.nl/qr/asset/report/f1217cbd-c454-4220-8d80-0523891bfd6e | 27 | Soesterberg | Antonie van Leeuwenhoeklaan |  | 3769XA |  |  |  | Gemeente Soest | 2025-01-16 | In bedrijf |  |  |  |  | Stedin | [21 empty] | Openbare verlichting | [5 empty] | 219 - MAST 4,0m ST CONISCH OPZ 60MM PC | 1 | 2014-10-27 |  | In bedrijf |  |  |  | 320112 - CPS 200 PLL 24W HF NV | 1 | 2009-05-01 |  | In bedrijf | [13 empty] | LAMP PLL 24W KL830 | 1 | 2020-04-29 |  | In bedrijf | [23 empty] | 219 - MAST 4,0m ST CONISCH OPZ 60MM PC |  |  | 641174 | Aan | 2579 |  |  |  | Thermisch verzinkt | 40 |  |  |  | 320112 - CPS 200 PLL 24W HF NV |  | Philips | 174650 | Aan | 890 | [5 empty] | NVT | 20 |  |  |  |  | 27 |  | LAMP PLL 24W KL830 |  |  | 1008859 | Aan | 772 | 24
SST059055 | 1009459 | 1009459 | 52.1147 | 5.2798 | 147642.106 | 458502.9467 | https://lmsapp.nl/qr/asset/report/811ffc4a-35ff-4e4b-8a82-bcff4f8cd1b2 | 27 | Soesterberg | Antonie van Leeuwenhoeklaan |  | 3769XA |  |  |  | Gemeente Soest | 2025-01-16 | In bedrijf |  |  |  |  | Stedin | [21 empty] | Openbare verlichting | [5 empty] | 219 - MAST 4,0m ST CONISCH OPZ 60MM PC | 1 | 2002-05-30 |  | In bedrijf |  |  |  | 320112 - CPS 200 PLL 24W HF NV | 1 | 2010-02-09 |  | In bedrijf | [13 empty] | LAMP PLL 24W KL830 | 1 | 2020-04-29 |  | In bedrijf | [23 empty] | 219 - MAST 4,0m ST CONISCH OPZ 60MM PC |  |  | 641174 | Aan | 2579 |  |  |  | Thermisch verzinkt | 40 |  |  |  | 320112 - CPS 200 PLL 24W HF NV |  | Philips | 174650 | Aan | 890 | [5 empty] | NVT | 20 |  |  |  |  | 27 |  | LAMP PLL 24W KL830 |  |  | 1008859 | Aan | 772 | 24
SST059060 | 1009460 | 1009460 | 52.1172 | 5.28 | 147657.506 | 458784.9074 | https://lmsapp.nl/qr/asset/report/ca8b17e4-5f75-4a3b-8193-2406d58b3e29 | 41 | Soesterberg | Antonie van Leeuwenhoeklaan |  | 3769XA |  |  |  | Gemeente Soest | 2025-01-16 | In bedrijf |  |  |  |  | Stedin | [21 empty] | Openbare verlichting | [5 empty] | 30 - MAST 6,0 M ST - EL TYPE 0 | 1 | 1975-12-31 |  | In bedrijf |  |  |  | 323212 - 2551 PLL 36W HF NV | 1 | 2009-03-17 |  | In bedrijf | [13 empty] | LAMP PLL 36W KL.830 | 1 | 2020-04-29 |  | In bedrijf | [23 empty] | 30 - MAST 6,0 M ST - EL TYPE 0 |  |  | 173521 | Aan | 479 | 6 | CILINDRISCH | STAAL | 6005 MOSGROEN | 40 | GESCHILDERD | NVT |  | 323212 - 2551 PLL 36W HF NV |  | INDAL | 173537 | Aan | 1087 | [5 empty] | NVT | 20 |  |  |  |  | 41 |  | LAMP PLL 36W KL.830 |  |  | 1008877 | Aan | 906 | 36 | 3000K | PLL
SST059061 | 1009461 | 1009461 | 52.1171 | 5.2795 | 147623.626 | 458765.3068 | https://lmsapp.nl/qr/asset/report/dfa3daba-28e9-40d0-88da-f93c8f2b3a09 | 41 | Soesterberg | Antonie van Leeuwenhoeklaan |  | 3769XA |  |  |  | Gemeente Soest | 2025-01-16 | In bedrijf |  |  |  |  | Stedin | [21 empty] | Openbare verlichting | [5 empty] | 30 - MAST 6,0 M ST - EL TYPE 0 | 1 | 1975-12-31 |  | In bedrijf |  |  |  | 323212 - 2551 PLL 36W HF NV | 1 | 2009-04-14 |  | In bedrijf | [13 empty] | LAMP PH PLL 36W 830 2G11 4P | 1 | 2020-04-29 |  | In bedrijf | [23 empty] | 30 - MAST 6,0 M ST - EL TYPE 0 |  |  | 173521 | Aan | 479 | 6 | CILINDRISCH | STAAL | 6005 MOSGROEN | 40 | GESCHILDERD | NVT |  | 323212 - 2551 PLL 36W HF NV |  | INDAL | 173537 | Aan | 1087 | [5 empty] | NVT | 20 |  |  |  |  | 41 |  | LAMP PH PLL 36W 830 2G11 4P |  |  | 36574 | Aan | 252 | 36 | 3000K | PLL | 2
SST059062 | 1009462 | 1009462 | 52.1168 | 5.2793 | 147610.296 | 458740.4867 | https://lmsapp.nl/qr/asset/report/c34a4aa9-7a56-4cfc-83d5-40d63219bf23 | 41 | Soesterberg | Antonie van Leeuwenhoeklaan |  | 3769XA |  |  |  | Gemeente Soest | 2025-01-16 | In bedrijf |  |  |  |  | Stedin | [21 empty] | Openbare verlichting | [5 empty] | 30 - MAST 6,0 M ST - EL TYPE 0 | 1 | 1975-12-31 |  | In bedrijf |  |  |  | 323212 - 2551 PLL 36W HF NV | 1 | 2009-03-17 |  | In bedrijf | [13 empty] | LAMP PLL 36W KL.830 | 1 | 2020-04-29 |  | In bedrijf | [23 empty] | 30 - MAST 6,0 M ST - EL TYPE 0 |  |  | 173521 | Aan | 479 | 6 | CILINDRISCH | STAAL | 6005 MOSGROEN | 40 | GESCHILDERD | NVT |  | 323212 - 2551 PLL 36W HF NV |  | INDAL | 173537 | Aan | 1087 | [5 empty] | NVT | 20 |  |  |  |  | 41 |  | LAMP PLL 36W KL.830 |  |  | 1008877 | Aan | 906 | 36 | 3000K | PLL
SST059063 | 1009463 | 1009463 | 52.1166 | 5.2795 | 147622.296 | 458711.2877 | https://lmsapp.nl/qr/asset/report/f593ebf4-419c-439a-8247-7cb6f82d27fd | 41 | Soesterberg | Antonie van Leeuwenhoeklaan |  | 3769XA |  |  |  | Gemeente Soest | 2025-01-16 | In bedrijf |  |  |  |  | Stedin | [21 empty] | Openbare verlichting | [5 empty] | 30 - MAST 6,0 M ST - EL TYPE 0 | 1 | 1975-12-31 |  | In bedrijf |  |  |  | 323212 - 2551 PLL 36W HF NV | 1 | 2009-03-17 |  | In bedrijf | [13 empty] | LAMP PLL 36W KL.830 | 1 | 2020-04-29 |  | In bedrijf | [23 empty] | 30 - MAST 6,0 M ST - EL TYPE 0 |  |  | 173521 | Aan | 479 | 6 | CILINDRISCH | STAAL | 6005 MOSGROEN | 40 | GESCHILDERD | NVT |  | 323212 - 2551 PLL 36W HF NV |  | INDAL | 173537 | Aan | 1087 | [5 empty] | NVT | 20 |  |  |  |  | 41 |  | LAMP PLL 36W KL.830 |  |  | 1008877 | Aan | 906 | 36 | 3000K | PLL
SST059065 | 1009464 | 1009464 | 52.1159 | 5.28 | 147654.296 | 458634.4466 | https://lmsapp.nl/qr/asset/report/579b84d7-3717-4997-9b4a-4d8cc7b9f886 | 41 | Soesterberg | Antonie van Leeuwenhoeklaan |  | 3769XA |  |  |  | Gemeente Soest | 2025-01-16 | In bedrijf |  |  |  |  | Stedin | [21 empty] | Openbare verlichting | [5 empty] | 30 - MAST 6,0 M ST - EL TYPE 0 | 1 | 1975-12-31 |  | In bedrijf |  |  |  | 323212 - 2551 PLL 36W HF NV | 1 | 2009-04-14 |  | In bedrijf | [13 empty] | LAMP PLL 36W KL.830 | 1 | 2020-04-29 |  | In bedrijf | [23 empty] | 30 - MAST 6,0 M ST - EL TYPE 0 |  |  | 173521 | Aan | 479 | 6 | CILINDRISCH | STAAL | 6005 MOSGROEN | 40 | GESCHILDERD | NVT |  | 323212 - 2551 PLL 36W HF NV |  | INDAL | 173537 | Aan | 1087 | [5 empty] | NVT | 20 |  |  |  |  | 41 |  | LAMP PLL 36W KL.830 |  |  | 1008877 | Aan | 906 | 36 | 3000K | PLL
SST059066 | 1009465 | 1009465 | 52.1156 | 5.2801 | 147667.096 | 458607.287 | https://lmsapp.nl/qr/asset/report/bf57a7d4-65b4-46a3-8563-3ffd817d482b | 41 | Soesterberg | Antonie van Leeuwenhoeklaan |  | 3769XA |  |  |  | Gemeente Soest | 2025-01-16 | In bedrijf |  |  |  |  | Stedin | [21 empty] | Openbare verlichting | [5 empty] | 30 - MAST 6,0 M ST - EL TYPE 0 | 1 | 1975-12-31 |  | In bedrijf |  |  |  | 323212 - 2551 PLL 36W HF NV | 1 | 2009-03-17 |  | In bedrijf | [13 empty] | LAMP PLL 36W KL.830 | 1 | 2020-04-29 |  | In bedrijf | [23 empty] | 30 - MAST 6,0 M ST - EL TYPE 0 |  |  | 173521 | Aan | 479 | 6 | CILINDRISCH | STAAL | 6005 MOSGROEN | 40 | GESCHILDERD | NVT |  | 323212 - 2551 PLL 36W HF NV |  | INDAL | 173537 | Aan | 1087 | [5 empty] | NVT | 20 |  |  |  |  | 41 |  | LAMP PLL 36W KL.830 |  |  | 1008877 | Aan | 906 | 36 | 3000K | PLL
SST059067 | 1009466 | 1009466 | 52.1152 | 5.2804 | 147681.766 | 458561.1772 | https://lmsapp.nl/qr/asset/report/20685176-6a0b-4ef1-8170-700d0c52cd1d | 41 | Soesterberg | Antonie van Leeuwenhoeklaan |  | 3769XA |  |  |  | Gemeente Soest | 2025-01-16 | In bedrijf |  |  |  |  | Stedin | [21 empty] | Openbare verlichting | [5 empty] | 30 - MAST 6,0 M ST - EL TYPE 0 | 1 | 1975-12-31 |  | In bedrijf |  |  |  | 323212 - 2551 PLL 36W HF NV | 1 | 2009-03-17 |  | In bedrijf | [13 empty] | LAMP PLL 36W KL.830 | 1 | 2020-04-29 |  | In bedrijf | [23 empty] | 30 - MAST 6,0 M ST - EL TYPE 0 |  |  | 173521 | Aan | 479 | 6 | CILINDRISCH | STAAL | 6005 MOSGROEN | 40 | GESCHILDERD | NVT |  | 323212 - 2551 PLL 36W HF NV |  | INDAL | 173537 | Aan | 1087 | [5 empty] | NVT | 20 |  |  |  |  | 41 |  | LAMP PLL 36W KL.830 |  |  | 1008877 | Aan | 906 | 36 | 3000K | PLL
SST059068 | 1009467 | 1009467 | 52.115 | 5.2807 | 147701.796 | 458531.9376 | https://lmsapp.nl/qr/asset/report/669445a1-be84-4e0c-9a75-9288fdfa1981 | 41 | Soesterberg | Antonie van Leeuwenhoeklaan |  | 3769XA |  |  |  | Gemeente Soest | 2025-01-16 | In bedrijf |  |  |  |  | Stedin | [21 empty] | Openbare verlichting | [5 empty] | 30 - MAST 6,0 M ST - EL TYPE 0 | 1 | 1975-12-31 |  | In bedrijf |  |  |  | 323212 - 2551 PLL 36W HF NV | 1 | 2009-03-17 |  | In bedrijf | [13 empty] | LAMP PLL 36W KL.830 | 1 | 2014-06-30 |  | In bedrijf | [23 empty] | 30 - MAST 6,0 M ST - EL TYPE 0 |  |  | 173521 | Aan | 479 | 6 | CILINDRISCH | STAAL | 6005 MOSGROEN | 40 | GESCHILDERD | NVT |  | 323212 - 2551 PLL 36W HF NV |  | INDAL | 173537 | Aan | 1087 | [5 empty] | NVT | 20 |  |  |  |  | 41 |  | LAMP PLL 36W KL.830 |  |  | 1008877 | Aan | 906 | 36 | 3000K | PLL
SST059072 | 1009468 | 1009468 | 52.1135 | 5.2814 | 147755.926 | 458363.5871 | https://lmsapp.nl/qr/asset/report/84f1cc35-29f1-4978-b5fc-40f1207c9bb1 | 41 | Soesterberg | Antonie van Leeuwenhoeklaan |  | 3769XA |  |  |  | Gemeente Soest | 2025-01-16 | In bedrijf |  |  |  |  | Stedin | [21 empty] | Openbare verlichting | [5 empty] | 30 - MAST 6,0 M ST - EL TYPE 0 | 1 | 1975-12-31 |  | In bedrijf |  |  |  | 323212 - 2551 PLL 36W HF NV | 1 | 2009-03-17 |  | In bedrijf | [13 empty] | LAMP PLL 36W KL.830 | 1 | 2020-04-29 |  | In bedrijf | [23 empty] | 30 - MAST 6,0 M ST - EL TYPE 0 |  |  | 173521 | Aan | 479 | 6 | CILINDRISCH | STAAL | 6005 MOSGROEN | 40 | GESCHILDERD | NVT |  | 323212 - 2551 PLL 36W HF NV |  | INDAL | 173537 | Aan | 1087 | [5 empty] | NVT | 20 |  |  |  |  | 41 |  | LAMP PLL 36W KL.830 |  |  | 1008877 | Aan | 906 | 36 | 3000K | PLL
SST059073 | 1009469 | 1009469 | 52.1131 | 5.2818 | 147781.166 | 458325.9769 | https://lmsapp.nl/qr/asset/report/daed8e80-12a6-4d38-ada6-cb5f6c344458 | 41 | Soesterberg | Antonie van Leeuwenhoeklaan |  | 3769XA |  |  |  | Gemeente Soest | 2025-01-16 | In bedrijf |  |  |  |  | Stedin | [21 empty] | Openbare verlichting | [5 empty] | 30 - MAST 6,0 M ST - EL TYPE 0 | 1 | 1975-12-31 |  | In bedrijf |  |  |  | 323212 - 2551 PLL 36W HF NV | 1 | 2009-03-17 |  | In bedrijf | [13 empty] | LAMP PH PLL 36W 830 2G11 4P | 1 | 2020-04-29 |  | In bedrijf | [23 empty] | 30 - MAST 6,0 M ST - EL TYPE 0 |  |  | 173521 | Aan | 479 | 6 | CILINDRISCH | STAAL | 6005 MOSGROEN | 40 | GESCHILDERD | NVT |  | 323212 - 2551 PLL 36W HF NV |  | INDAL | 173537 | Aan | 1087 | [5 empty] | NVT | 20 |  |  |  |  | 41 |  | LAMP PH PLL 36W 830 2G11 4P |  |  | 36574 | Aan | 252 | 36 | 3000K | PLL | 2
SST059089 | 1009470 | 1009470 | 52.1154 | 5.2824 | 147819.936 | 458583.9166 | https://lmsapp.nl/qr/asset/report/852c287f-905c-4e01-97a2-3d05bc57aae0 | 1 | Soesterberg | Buys Ballotlaan |  | 3769GK |  |  |  | Gemeente Soest | 2025-01-16 | In bedrijf |  |  |  |  | Stedin | [10 empty] | 3A | [10 empty] | Openbare verlichting | [5 empty] | 30 - MAST 6,0 M ST - EL TYPE 0 | 1 | 1975-12-31 |  | In bedrijf |  |  |  | MINI Nicole 7320 24W Prog RAL 7035 WW 2850Lumen S | 1 | 2022-10-20 |  | In bedrijf | [13 empty] | LED 3000K | 1 | 2022-10-20 |  | In bedrijf |  |  | LEDDRIVER | 1 | 2022-10-20 |  | In bedrijf | [16 empty] | 30 - MAST 6,0 M ST - EL TYPE 0 |  |  | 173521 | Aan | 479 | 6 | CILINDRISCH | STAAL | 6005 MOSGROEN | 40 | GESCHILDERD | NVT |  | MINI Nicole 7320 24W Prog RAL 7035 WW 2850Lumen S |  |  | 1432066 | Aan | 184 | [13 empty] | LED 3000K |  |  | 1091131 | Aan | 2491 |  |  |  |  | LEDDRIVER |  |  | 78381 | Aan | 4472 | 20 | 1
SST059090 | 1009471 | 1009471 | 52.1157 | 5.2837 | 147907.956 | 458612.2273 | https://lmsapp.nl/qr/asset/report/75fbd85c-0e42-4329-a64e-ef7fb5df48be | 1 | Soesterberg | Buys Ballotlaan |  | 3769GK |  |  |  | Gemeente Soest | 2025-01-16 | In bedrijf |  |  |  |  | Stedin | [10 empty] | 3A | [10 empty] | Openbare verlichting | [5 empty] | 30 - MAST 6,0 M ST - EL TYPE 0 | 1 | 1975-12-31 |  | In bedrijf |  |  |  | MINI Nicole 7320 24W Prog RAL 7035 WW 2850Lumen S | 1 | 2022-10-20 |  | In bedrijf | [13 empty] | LED 3000K | 1 | 2022-10-20 |  | In bedrijf |  |  | LEDDRIVER | 1 | 2022-10-20 |  | In bedrijf | [16 empty] | 30 - MAST 6,0 M ST - EL TYPE 0 |  |  | 173521 | Aan | 479 | 6 | CILINDRISCH | STAAL | 6005 MOSGROEN | 40 | GESCHILDERD | NVT |  | MINI Nicole 7320 24W Prog RAL 7035 WW 2850Lumen S |  |  | 1432066 | Aan | 184 | [13 empty] | LED 3000K |  |  | 1091131 | Aan | 2491 |  |  |  |  | LEDDRIVER |  |  | 78381 | Aan | 4472 | 20 | 1
SST059091 | 1009472 | 1009472 | 52.1159 | 5.2841 | 147936.306 | 458634.5869 | https://lmsapp.nl/qr/asset/report/f28c4313-7d45-434e-99bc-2f45025b276e | 1 | Soesterberg | Buys Ballotlaan |  | 3769GK |  |  |  | Gemeente Soest | 2025-01-16 | In bedrijf |  |  |  |  | Stedin | [10 empty] | 3A | [10 empty] | Openbare verlichting | [5 empty] | 30 - MAST 6,0 M ST - EL TYPE 0 | 1 | 1975-12-31 |  | In bedrijf |  |  |  | MINI Nicole 7320 24W Prog RAL 7035 WW 2850Lumen S | 1 | 2022-10-20 |  | In bedrijf | [13 empty] | LED 3000K | 1 | 2022-10-20 |  | In bedrijf |  |  | LEDDRIVER | 1 | 2022-10-20 |  | In bedrijf | [16 empty] | 30 - MAST 6,0 M ST - EL TYPE 0 |  |  | 173521 | Aan | 479 | 6 | CILINDRISCH | STAAL | 6005 MOSGROEN | 40 | GESCHILDERD | NVT |  | MINI Nicole 7320 24W Prog RAL 7035 WW 2850Lumen S |  |  | 1432066 | Aan | 184 | [13 empty] | LED 3000K |  |  | 1091131 | Aan | 2491 |  |  |  |  | LEDDRIVER |  |  | 78381 | Aan | 4472 | 20 | 1
SST059200 | 1009473 | 1009473 | 52.1655 | 5.286 | 148077.996 | 464158.8871 | https://lmsapp.nl/qr/asset/report/412544ff-f7ba-48e0-8824-4f9767ac10e4 | 25 | Soest | Isaacstraat |  | 3766BK |  |  |  | Gemeente Soest | 2025-01-16 | In bedrijf |  |  |  |  | Stedin | [21 empty] | Openbare verlichting | [5 empty] | LM ST 6,0 CV EU1000/20/5 T48 ET Z P6005 | 1 | 2019-11-27 |  | In bedrijf |  |  |  | Innolumis mini-Nicole 730 24W | 1 | 2019-11-27 |  | In bedrijf | [13 empty] | LED IN: Innolumis mini-Nicole 730 24W | 1 | 2019-11-27 |  | In bedrijf |  |  | LEDDRIVER | 1 | 2019-11-27 |  | In bedrijf | [16 empty] | LM ST 6,0 CV EU1000/20/5 T48 ET Z P6005 |  |  | 1008861 | Aan | 273 |  |  |  | 6005 MOSGROEN POEDERCOAT |  |  |  |  | Innolumis mini-Nicole 730 24W |  | Innolumis | 1008854 | Aan | 67 | [13 empty] | LED IN: Innolumis mini-Nicole 730 24W |  |  | 1008855 | Aan | 43 | 24 |  | LED |  | LEDDRIVER |  |  | 78381 | Aan | 4472 | 20 | 1
SST059201 | 1009474 | 1009474 | 52.1654 | 5.2863 | 148098.396 | 464139.9867 | https://lmsapp.nl/qr/asset/report/a933ee96-729f-4cbe-8aee-2e59ea929e6f | 25 | Soest | Isaacstraat |  | 3766BK |  |  |  | Gemeente Soest | 2025-01-16 | In bedrijf |  |  |  |  | Stedin | [21 empty] | Openbare verlichting | [5 empty] | LM ST 6,0 CV EU1000/20/5 T48 ET Z P6005 | 1 | 2019-11-27 |  | In bedrijf |  |  |  | Innolumis mini-Nicole 730 24W | 1 | 2019-11-27 |  | In bedrijf | [13 empty] | LED IN: Innolumis mini-Nicole 730 24W | 1 | 2019-11-27 |  | In bedrijf |  |  | LEDDRIVER | 1 | 2019-11-27 |  | In bedrijf | [16 empty] | LM ST 6,0 CV EU1000/20/5 T48 ET Z P6005 |  |  | 1008861 | Aan | 273 |  |  |  | 6005 MOSGROEN POEDERCOAT |  |  |  |  | Innolumis mini-Nicole 730 24W |  | Innolumis | 1008854 | Aan | 67 | [13 empty] | LED IN: Innolumis mini-Nicole 730 24W |  |  | 1008855 | Aan | 43 | 24 |  | LED |  | LEDDRIVER |  |  | 78381 | Aan | 4472 | 20 | 1
SST059202 | 1009475 | 1009475 | 52.1652 | 5.2864 | 148105.696 | 464115.6872 | https://lmsapp.nl/qr/asset/report/af1ba6e4-9abf-42f7-b93b-a7674fd3c1b2 | 25 | Soest | Isaacstraat |  | 3766BK |  |  |  | Gemeente Soest | 2025-01-16 | In bedrijf |  |  |  |  | Stedin | [21 empty] | Openbare verlichting | [5 empty] | LM ST 6,0 CV EU1000/20/5 T48 ET Z P6005 | 1 | 2019-11-28 |  | In bedrijf |  |  |  | Innolumis mini-Nicole 730 24W | 1 | 2019-11-28 |  | In bedrijf | [13 empty] | LED IN: Innolumis mini-Nicole 730 24W | 1 | 2019-11-28 |  | In bedrijf |  |  | LEDDRIVER | 1 | 2019-11-28 |  | In bedrijf | [16 empty] | LM ST 6,0 CV EU1000/20/5 T48 ET Z P6005 |  |  | 1008861 | Aan | 273 |  |  |  | 6005 MOSGROEN POEDERCOAT |  |  |  |  | Innolumis mini-Nicole 730 24W |  | Innolumis | 1008854 | Aan | 67 | [13 empty] | LED IN: Innolumis mini-Nicole 730 24W |  |  | 1008855 | Aan | 43 | 24 |  | LED |  | LEDDRIVER |  |  | 78381 | Aan | 4472 | 20 | 1
SST059203 | 1009476 | 1009476 | 52.165 | 5.2864 | 148100.596 | 464095.1867 | https://lmsapp.nl/qr/asset/report/014b4b42-4b2b-49ae-ba60-b6b222d44549 | 25 | Soest | Isaacstraat |  | 3766BK |  |  |  | Gemeente Soest | 2025-01-16 | In bedrijf |  |  |  |  | Stedin | [21 empty] | Openbare verlichting | [5 empty] | LM ST 6,0 CV EU1000/20/5 T48 ET Z P6005 | 1 | 2019-11-28 |  | In bedrijf |  |  |  | Innolumis mini-Nicole 730 24W | 1 | 2019-11-28 |  | In bedrijf | [13 empty] | LED IN: Innolumis mini-Nicole 730 24W | 1 | 2019-11-28 |  | In bedrijf |  |  | LEDDRIVER | 1 | 2019-11-28 |  | In bedrijf | [16 empty] | LM ST 6,0 CV EU1000/20/5 T48 ET Z P6005 |  |  | 1008861 | Aan | 273 |  |  |  | 6005 MOSGROEN POEDERCOAT |  |  |  |  | Innolumis mini-Nicole 730 24W |  | Innolumis | 1008854 | Aan | 67 | [13 empty] | LED IN: Innolumis mini-Nicole 730 24W |  |  | 1008855 | Aan | 43 | 24 |  | LED |  | LEDDRIVER |  |  | 78381 | Aan | 4472 | 20 | 1
SST059204 | 1009477 | 1009477 | 52.1647 | 5.2864 | 148100.596 | 464063.3873 | https://lmsapp.nl/qr/asset/report/c067cb61-7e17-4a54-814b-ab5d30c99cb9 | 25 | Soest | Isaacstraat |  | 3766BK |  |  |  | Gemeente Soest | 2025-01-16 | In bedrijf |  |  |  |  | Stedin | [21 empty] | Openbare verlichting | [5 empty] | LM ST 6,0 CV EU1000/20/5 T48 ET Z P6005 | 1 | 2019-11-28 |  | In bedrijf |  |  |  | Innolumis mini-Nicole 730 24W | 1 | 2019-11-28 |  | In bedrijf | [13 empty] | LED IN: Innolumis mini-Nicole 730 24W | 1 | 2019-11-28 |  | In bedrijf |  |  | LEDDRIVER | 1 | 2019-11-28 |  | In bedrijf | [16 empty] | LM ST 6,0 CV EU1000/20/5 T48 ET Z P6005 |  |  | 1008861 | Aan | 273 |  |  |  | 6005 MOSGROEN POEDERCOAT |  |  |  |  | Innolumis mini-Nicole 730 24W |  | Innolumis | 1008854 | Aan | 67 | [13 empty] | LED IN: Innolumis mini-Nicole 730 24W |  |  | 1008855 | Aan | 43 | 24 |  | LED |  | LEDDRIVER |  |  | 78381 | Aan | 4472 | 20 | 1
SST059205 | 1009478 | 1009478 | 52.1645 | 5.2867 | 148122.596 | 464043.7872 | https://lmsapp.nl/qr/asset/report/ddf786db-5659-4609-ab49-428ab7123190 | 25 | Soest | Isaacstraat |  | 3766BK |  |  |  | Gemeente Soest | 2025-01-16 | In bedrijf |  |  |  |  | Stedin | [21 empty] | Openbare verlichting | [5 empty] | LM ST 6,0 CV EU1000/20/5 T48 ET Z P6005 | 1 | 2019-11-28 |  | In bedrijf |  |  |  | Innolumis mini-Nicole 730 24W | 1 | 2019-11-28 |  | In bedrijf | [13 empty] | LED IN: Innolumis mini-Nicole 730 24W | 1 | 2019-11-28 |  | In bedrijf |  |  | LEDDRIVER | 1 | 2019-11-28 |  | In bedrijf | [16 empty] | LM ST 6,0 CV EU1000/20/5 T48 ET Z P6005 |  |  | 1008861 | Aan | 273 |  |  |  | 6005 MOSGROEN POEDERCOAT |  |  |  |  | Innolumis mini-Nicole 730 24W |  | Innolumis | 1008854 | Aan | 67 | [13 empty] | LED IN: Innolumis mini-Nicole 730 24W |  |  | 1008855 | Aan | 43 | 24 |  | LED |  | LEDDRIVER |  |  | 78381 | Aan | 4472 | 20 | 1
SST059206 | 1009479 | 1009479 | 52.1643 | 5.2867 | 148126.396 | 464019.5872 | https://lmsapp.nl/qr/asset/report/1e7841b3-1325-4297-9692-2d8d8ae0a412 | 25 | Soest | Isaacstraat |  | 3766BK |  |  |  | Gemeente Soest | 2025-01-16 | In bedrijf |  |  |  |  | Stedin | [21 empty] | Openbare verlichting | [5 empty] | LM ST 6,0 CV EU1000/20/5 T48 ET Z P6005 | 1 | 2019-11-28 |  | In bedrijf |  |  |  | Innolumis mini-Nicole 730 24W | 1 | 2019-11-28 |  | In bedrijf | [13 empty] | LED IN: Innolumis mini-Nicole 730 24W | 1 | 2019-11-28 |  | In bedrijf |  |  | LEDDRIVER | 1 | 2019-11-28 |  | In bedrijf | [16 empty] | LM ST 6,0 CV EU1000/20/5 T48 ET Z P6005 |  |  | 1008861 | Aan | 273 |  |  |  | 6005 MOSGROEN POEDERCOAT |  |  |  |  | Innolumis mini-Nicole 730 24W |  | Innolumis | 1008854 | Aan | 67 | [13 empty] | LED IN: Innolumis mini-Nicole 730 24W |  |  | 1008855 | Aan | 43 | 24 |  | LED |  | LEDDRIVER |  |  | 78381 | Aan | 4472 | 20 | 1
SST059207 | 1009480 | 1009480 | 52.1642 | 5.287 | 148143.296 | 464008.1874 | https://lmsapp.nl/qr/asset/report/b017487d-9b2e-4420-844b-b781e64c7aa3 | 25 | Soest | Isaacstraat |  | 3766BK |  |  |  | Gemeente Soest | 2025-01-16 | In bedrijf |  |  |  |  | Stedin | [21 empty] | Openbare verlichting | [5 empty] | LM ST 6,0 CV EU1000/20/5 T48 ET Z P6005 | 1 | 2019-11-28 |  | In bedrijf |  |  |  | Innolumis mini-Nicole 730 24W | 1 | 2019-11-28 |  | In bedrijf | [13 empty] | LED IN: Innolumis mini-Nicole 730 24W | 1 | 2019-11-28 |  | In bedrijf |  |  | LEDDRIVER | 1 | 2019-11-28 |  | In bedrijf | [16 empty] | LM ST 6,0 CV EU1000/20/5 T48 ET Z P6005 |  |  | 1008861 | Aan | 273 |  |  |  | 6005 MOSGROEN POEDERCOAT |  |  |  |  | Innolumis mini-Nicole 730 24W |  | Innolumis | 1008854 | Aan | 67 | [13 empty] | LED IN: Innolumis mini-Nicole 730 24W |  |  | 1008855 | Aan | 43 | 24 |  | LED |  | LEDDRIVER |  |  | 78381 | Aan | 4472 | 20 | 1
SST059210 | 1009482 | 1009482 | 52.1655 | 5.287 | 148144.406 | 464157.817 | https://lmsapp.nl/qr/asset/report/2deab4e3-6bb3-4fb9-ad8d-02a9fa221712 | 24 | Soest | Claroenstekerpad |  | 3766BE |  |  |  | Gemeente Soest | 2025-01-16 | In bedrijf |  |  |  |  | Stedin | [21 empty] | Openbare verlichting | [5 empty] | 219 - MAST 4,0m ST CONISCH OPZ 60MM PC | 1 | 2006-01-02 |  | In bedrijf |  |  |  | *ARMATUURHUIS CPS200 HS60* | 1 | 2019-05-16 |  | In bedrijf | [13 empty] | LAMP PH PLL 24W 830 2G11 4P | 1 | 2019-08-05 |  | In bedrijf | [23 empty] | 219 - MAST 4,0m ST CONISCH OPZ 60MM PC |  |  | 641174 | Aan | 2579 |  |  |  | Thermisch verzinkt | 40 |  |  |  | *ARMATUURHUIS CPS200 HS60* |  |  | 1009481 | Aan | 1 | [13 empty] | LAMP PH PLL 24W 830 2G11 4P |  |  | 36090 | Aan | 358 | 24 |  | PLL | 2
SST059216 | 1009483 | 1009483 | 52.1653 | 5.2876 | 148185.876 | 464126.9675 | https://lmsapp.nl/qr/asset/report/bb442d4f-c58d-4c47-afb8-b049090bdd57 | 27 | Soest | Claroenstekerpad |  | 3766BE |  |  |  | Gemeente Soest | 2025-01-16 | In bedrijf |  |  |  |  | Stedin | [21 empty] | Openbare verlichting | [5 empty] | 219 - MAST 4,0m ST CONISCH OPZ 60MM PC | 1 | 2008-04-21 |  | In bedrijf |  |  |  | 320112 - CPS 200 PLL 24W HF NV | 1 | 2008-04-21 |  | In bedrijf | [13 empty] | LAMP PLL 24W KL830 | 1 | 2020-05-06 |  | In bedrijf | [23 empty] | 219 - MAST 4,0m ST CONISCH OPZ 60MM PC |  |  | 641174 | Aan | 2579 |  |  |  | Thermisch verzinkt | 40 |  |  |  | 320112 - CPS 200 PLL 24W HF NV |  | Philips | 174650 | Aan | 890 | [5 empty] | NVT | 20 |  |  |  |  | 27 |  | LAMP PLL 24W KL830 |  |  | 1008859 | Aan | 772 | 24
SST059225 | 1009484 | 1009484 | 52.1649 | 5.2874 | 148168.696 | 464086.2675 | https://lmsapp.nl/qr/asset/report/72da3df8-deee-4bbb-be6a-6b4ccaddd3f1 | 27 | Soest | Claroenstekerpad |  | 3766BE |  |  |  | Gemeente Soest | 2025-01-16 | In bedrijf |  |  |  |  | Stedin | [21 empty] | Openbare verlichting | [5 empty] | PM ST 4,0 CO T60 D130 ET Z P6005 | 1 | 2020-02-27 |  | In bedrijf |  |  |  | * 2000 1XPLL 24W R9005 EVSA | 1 | 2020-02-27 |  | In bedrijf | [13 empty] | LAMP PH PLL 24W 830 2G11 4P | 1 | 2020-02-27 |  | In bedrijf | [23 empty] | PM ST 4,0 CO T60 D130 ET Z P6005 |  |  | 1009025 | Aan | 163 |  |  |  | 6005 MOSGROEN |  |  |  |  | * 2000 1XPLL 24W R9005 EVSA |  | INDAL | 963055 | Aan | 9 | [5 empty] | RAL 9005 | [5 empty] | 27 |  | LAMP PH PLL 24W 830 2G11 4P |  |  | 36090 | Aan | 358 | 24 |  | PLL | 2
SST059229 | 1009485 | 1009485 | 52.164 | 5.2872 | 148154.366 | 463992.0271 | https://lmsapp.nl/qr/asset/report/117ca5ba-cc82-4d5b-a4ad-f4e98a581c13 | 16 | Soest | Eigendomweg |  | 3765EA |  |  |  | Gemeente Soest | 2025-01-16 | In bedrijf |  |  |  |  | Stedin | [21 empty] | Openbare verlichting | [5 empty] | 20 - MAST 4,0 M ST CON | 1 | 1975-12-31 |  | In bedrijf |  |  |  | Philips BDP102 20X 15W WW 2000L | 1 | 2018-09-24 |  | In bedrijf | [13 empty] | LED 15W | 1 | 2018-09-24 |  | In bedrijf |  |  | LEDDRIVER | 1 | 2018-09-24 |  | In bedrijf | [16 empty] | 20 - MAST 4,0 M ST CON |  |  | 174277 | Aan | 27 | 4 | CONISCH | STAAL | 6005 MOSGROEN | 40 | GESCHILDERD | NVT |  | Philips BDP102 20X 15W WW 2000L |  | Philips | 1008851 | Aan | 296 | [5 empty] | 9006 WIT ALUMINIUM | [7 empty] | LED 15W |  |  | 85527 | Aan | 300 | 15 |  | LED | 11 | LEDDRIVER |  |  | 78381 | Aan | 4472 | 20 | 1
SST059230 | 1009486 | 1009486 | 52.164 | 5.2869 | 148136.816 | 463986.4972 | https://lmsapp.nl/qr/asset/report/a0be7504-3aea-4938-b591-976977348514 | 16 | Soest | Eigendomweg |  | 3765EA |  |  |  | Gemeente Soest | 2025-01-16 | In bedrijf |  |  |  |  | Stedin | [21 empty] | Openbare verlichting | [5 empty] | 19 - MAST 4,0 M ST CONISCH | 1 | 1975-12-31 |  | In bedrijf |  |  |  | Philips BDP102 20X 15W WW 2000L | 1 | 2018-09-24 |  | In bedrijf | [13 empty] | LED 15W | 1 | 2018-09-24 |  | In bedrijf |  |  | LEDDRIVER | 1 | 2018-09-24 |  | In bedrijf | [16 empty] | 19 - MAST 4,0 M ST CONISCH |  |  | 173644 | Aan | 711 | 4 | CONISCH | STAAL | 6005 MOSGROEN | 40 | GESCHILDERD | NVT |  | Philips BDP102 20X 15W WW 2000L |  | Philips | 1008851 | Aan | 296 | [5 empty] | 9006 WIT ALUMINIUM | [7 empty] | LED 15W |  |  | 85527 | Aan | 300 | 15 |  | LED | 11 | LEDDRIVER |  |  | 78381 | Aan | 4472 | 20 | 1
SST059231 | 1009487 | 1009487 | 52.1638 | 5.2863 | 148096.586 | 463965.9875 | https://lmsapp.nl/qr/asset/report/69cd9732-c196-4541-965d-cae6e9cf04da | 16 | Soest | Eigendomweg |  | 3765EA |  |  |  | Gemeente Soest | 2025-01-16 | In bedrijf |  |  |  |  | Stedin | [21 empty] | Openbare verlichting | [5 empty] | 19 - MAST 4,0 M ST CONISCH | 1 | 1975-12-31 |  | In bedrijf |  |  |  | Philips BDP102 20X 15W WW 2000L | 1 | 2018-09-24 |  | In bedrijf | [13 empty] | LED 15W | 1 | 2018-09-24 |  | In bedrijf |  |  | LEDDRIVER | 1 | 2018-09-24 |  | In bedrijf | [16 empty] | 19 - MAST 4,0 M ST CONISCH |  |  | 173644 | Aan | 711 | 4 | CONISCH | STAAL | 6005 MOSGROEN | 40 | GESCHILDERD | NVT |  | Philips BDP102 20X 15W WW 2000L |  | Philips | 1008851 | Aan | 296 | [5 empty] | 9006 WIT ALUMINIUM | [7 empty] | LED 15W |  |  | 85527 | Aan | 300 | 15 |  | LED | 11 | LEDDRIVER |  |  | 78381 | Aan | 4472 | 20 | 1
SST059232 | 1009488 | 1009488 | 52.1635 | 5.2854 | 148032.056 | 463932.3767 | https://lmsapp.nl/qr/asset/report/2215b72d-0631-4894-b09e-57df9e935ca7 | 16 | Soest | Eigendomweg |  | 3765EA |  |  |  | Gemeente Soest | 2025-01-16 | In bedrijf |  |  |  |  | Stedin | [21 empty] | Openbare verlichting | [5 empty] | 20 - MAST 4,0 M ST CON | 1 | 1975-12-31 |  | In bedrijf |  |  |  | Philips BDP102 20X 15W WW 2000L | 1 | 2018-09-24 |  | In bedrijf | [13 empty] | LED 15W | 1 | 2018-09-24 |  | In bedrijf |  |  | LEDDRIVER | 1 | 2018-09-24 |  | In bedrijf | [16 empty] | 20 - MAST 4,0 M ST CON |  |  | 174277 | Aan | 27 | 4 | CONISCH | STAAL | 6005 MOSGROEN | 40 | GESCHILDERD | NVT |  | Philips BDP102 20X 15W WW 2000L |  | Philips | 1008851 | Aan | 296 | [5 empty] | 9006 WIT ALUMINIUM | [7 empty] | LED 15W |  |  | 85527 | Aan | 300 | 15 |  | LED | 11 | LEDDRIVER |  |  | 78381 | Aan | 4472 | 20 | 1
SST059234 | 1009489 | 1009489 | 52.1641 | 5.2863 | 148095.156 | 464003.3575 | https://lmsapp.nl/qr/asset/report/24053c22-4daa-4204-98ef-b37e5564dc25 | 27 | Soest | Scalmeyerpad |  | 3766CD |  |  |  | Gemeente Soest | 2025-01-16 | In bedrijf |  |  |  |  | Stedin | [21 empty] | Openbare verlichting | [5 empty] | 219 - MAST 4,0m ST CONISCH OPZ 60MM PC | 1 | 2008-01-01 |  | In bedrijf |  |  |  | 320112 - CPS 200 PLL 24W HF NV | 1 | 2008-07-14 |  | In bedrijf | [13 empty] | LAMP PH PLL 24W 830 2G11 4P | 1 | 2019-12-17 |  | In bedrijf | [23 empty] | 219 - MAST 4,0m ST CONISCH OPZ 60MM PC |  |  | 641174 | Aan | 2579 |  |  |  | Thermisch verzinkt | 40 |  |  |  | 320112 - CPS 200 PLL 24W HF NV |  | Philips | 174650 | Aan | 890 | [5 empty] | NVT | 20 |  |  |  |  | 27 |  | LAMP PH PLL 24W 830 2G11 4P |  |  | 36090 | Aan | 358 | 24 |  | PLL | 2
SST059235 | 1009490 | 1009490 | 52.1642 | 5.2858 | 148064.916 | 464013.887 | https://lmsapp.nl/qr/asset/report/5fc30150-4e47-4ec7-8fa4-49720c92ea6d | 27 | Soest | Scalmeyerpad |  | 3766CD |  |  |  | Gemeente Soest | 2025-01-16 | In bedrijf |  |  |  |  | Stedin | [21 empty] | Openbare verlichting | [5 empty] | 219 - MAST 4,0m ST CONISCH OPZ 60MM PC | 1 | 2004-12-24 |  | In bedrijf |  |  |  | 320112 - CPS 200 PLL 24W HF NV | 1 | 2008-07-14 |  | In bedrijf | [13 empty] | LAMP PH PLL 24W 830 2G11 4P | 1 | 2019-12-17 |  | In bedrijf | [23 empty] | 219 - MAST 4,0m ST CONISCH OPZ 60MM PC |  |  | 641174 | Aan | 2579 |  |  |  | Thermisch verzinkt | 40 |  |  |  | 320112 - CPS 200 PLL 24W HF NV |  | Philips | 174650 | Aan | 890 | [5 empty] | NVT | 20 |  |  |  |  | 27 |  | LAMP PH PLL 24W 830 2G11 4P |  |  | 36090 | Aan | 358 | 24 |  | PLL | 2
SST059244 | 1009491 | 1009491 | 52.1643 | 5.2854 | 148031.166 | 464022.5269 | https://lmsapp.nl/qr/asset/report/1a913f30-26cc-4afd-8522-4f60ed2ee039 | 17 | Soest | Scalmeyerpad |  | 3766CD |  |  |  | Gemeente Soest | 2025-01-16 | In bedrijf |  |  |  |  | Stedin | [21 empty] | Openbare verlichting | [5 empty] | PM ST 4,0 CO T60 D130 ET Z P6005 | 1 | 2019-10-28 |  | In bedrijf |  |  |  | Lightwell Friso Kramer LW-FKD opaal 1800LM 16A 830 | 1 | 2019-10-28 |  | In bedrijf | [13 empty] | LED IN: Lightwell Friso Kramer LW-FKD opaal 1800LM 16A 830 | 1 | 2019-10-28 |  | In bedrijf |  |  | LEDDRIVER | 1 | 2019-10-28 |  | In bedrijf | [16 empty] | PM ST 4,0 CO T60 D130 ET Z P6005 |  |  | 1009025 | Aan | 163 |  |  |  | 6005 MOSGROEN |  |  |  |  | Lightwell Friso Kramer LW-FKD opaal 1800LM 16A 830 |  | Lightwell | 1008981 | Aan | 679 | [13 empty] | LED IN: Lightwell Friso Kramer LW-FKD opaal 1800LM 16A 830 |  |  | 1008982 | Aan | 674 | 16 |  | LED |  | LEDDRIVER |  |  | 78381 | Aan | 4472 | 20 | 1
SST059450 | 1009492 | 1009492 | 52.1319 | 5.2901 | 148350.706 | 460411.3472 | https://lmsapp.nl/qr/asset/report/1edcb92c-67a0-4f99-a3c9-def4b5a53658 | 12.4 | Soest | Soester Hoogt |  | 3768MK |  |  |  | Gemeente Soest | 2025-01-16 | In bedrijf |  |  |  |  | Stedin | [10 empty] | 3A | [10 empty] | Openbare verlichting | [5 empty] | PM ST 4,0 CO T60 ET Z P6009 | 1 | 2021-05-20 |  | In bedrijf |  |  |  | Lightronics PRUNUS-A3-L2WG4-C7-3000K-1800LM | 1 | 2021-05-20 |  | In bedrijf | [13 empty] | LED 3000K | 1 | 2021-05-20 |  | In bedrijf | [23 empty] | PM ST 4,0 CO T60 ET Z P6009 |  |  | 1008952 | Aan | 39 | [8 empty] | Lightronics PRUNUS-A3-L2WG4-C7-3000K-1800LM |  | Lightronics BV | 1008866 | Aan | 192 | LED |  |  |  |  | 7016 ANTRACIETGRIJS POEDERCOAT | 20 | 16 | 1800 |  |  | 12.4 | Paaltop | LED 3000K |  |  | 1091131 | Aan | 2491
SST059451 | 1009493 | 1009493 | 52.1318 | 5.2905 | 148379.326 | 460408.6466 | https://lmsapp.nl/qr/asset/report/b5b18f7f-d2fb-48bc-b3b9-2d0ac0860d10 | 12.4 | Soest | Soester Hoogt |  | 3768MK |  |  |  | Gemeente Soest | 2025-01-16 | In bedrijf |  |  |  |  | Stedin | [10 empty] | 3A | [10 empty] | Openbare verlichting | [5 empty] | PM ST 4,0 CO T60 ET Z P6009 | 1 | 2021-05-20 |  | In bedrijf |  |  |  | Lightronics PRUNUS-A3-L2WG4-C7-3000K-1800LM | 1 | 2021-05-20 |  | In bedrijf | [13 empty] | LED 3000K | 1 | 2021-05-20 |  | In bedrijf | [23 empty] | PM ST 4,0 CO T60 ET Z P6009 |  |  | 1008952 | Aan | 39 | [8 empty] | Lightronics PRUNUS-A3-L2WG4-C7-3000K-1800LM |  | Lightronics BV | 1008866 | Aan | 192 | LED |  |  |  |  | 7016 ANTRACIETGRIJS POEDERCOAT | 20 | 16 | 1800 |  |  | 12.4 | Paaltop | LED 3000K |  |  | 1091131 | Aan | 2491
SST059452 | 1009494 | 1009494 | 52.1319 | 5.291 | 148411.726 | 460414.0476 | https://lmsapp.nl/qr/asset/report/9d36ac10-5d79-45ad-b7d0-c51906191dbf | 12.4 | Soest | Soester Hoogt |  | 3768MK |  |  |  | Gemeente Soest | 2025-01-16 | In bedrijf |  |  |  |  | Stedin | [10 empty] | 3A | [10 empty] | Openbare verlichting | [5 empty] | PM ST 4,0 CO T60 ET Z P6009 | 1 | 2021-05-20 |  | In bedrijf |  |  |  | Lightronics PRUNUS-A3-L2WG4-C7-3000K-1800LM | 1 | 2021-05-20 |  | In bedrijf | [13 empty] | LED 3000K | 1 | 2021-05-20 |  | In bedrijf | [23 empty] | PM ST 4,0 CO T60 ET Z P6009 |  |  | 1008952 | Aan | 39 | [8 empty] | Lightronics PRUNUS-A3-L2WG4-C7-3000K-1800LM |  | Lightronics BV | 1008866 | Aan | 192 | LED |  |  |  |  | 7016 ANTRACIETGRIJS POEDERCOAT | 20 | 16 | 1800 |  |  | 12.4 | Paaltop | LED 3000K |  |  | 1091131 | Aan | 2491
SST059453 | 1009495 | 1009495 | 52.1319 | 5.2914 | 148441.426 | 460413.5077 | https://lmsapp.nl/qr/asset/report/d99f1e37-6ab3-4c25-9c7a-0cf7864a7851 | 12.4 | Soest | Van Weerden Poelmanweg |  | 3768MN |  |  |  | Gemeente Soest | 2025-01-16 | In bedrijf |  |  |  |  | Stedin | [10 empty] | 3A | [10 empty] | Openbare verlichting | [5 empty] | PM ST 4,0 CO T60 D130 ET Z P6005 | 1 | 2021-05-26 |  | In bedrijf |  |  |  | Lightronics PRUNUS-A3-L2WG4-C7-3000K-1800LM | 1 | 2021-05-26 |  | In bedrijf | [13 empty] | LED 3000K | 1 | 2021-05-26 |  | In bedrijf |  |  | LEDDRIVER | 1 | 2021-05-26 |  | In bedrijf | [16 empty] | PM ST 4,0 CO T60 D130 ET Z P6005 |  |  | 1009025 | Aan | 163 |  |  |  | 6005 MOSGROEN |  |  |  |  | Lightronics PRUNUS-A3-L2WG4-C7-3000K-1800LM |  | Lightronics BV | 1008866 | Aan | 192 | LED |  |  |  |  | 7016 ANTRACIETGRIJS POEDERCOAT | 20 | 16 | 1800 |  |  | 12.4 | Paaltop | LED 3000K |  |  | 1091131 | Aan | 2491 |  |  |  |  | LEDDRIVER |  |  | 78381 | Aan | 4472 | 20 | 1
SST059454 | 1009496 | 1009496 | 52.1318 | 5.2917 | 148464.106 | 460404.8674 | https://lmsapp.nl/qr/asset/report/9f3afc36-5b62-43b5-ae2a-92a20156ec51 | 12.4 | Soest | Van Weerden Poelmanweg |  | 3768MN |  |  |  | Gemeente Soest | 2025-01-16 | In bedrijf |  |  |  |  | Stedin | [10 empty] | 3A | [10 empty] | Openbare verlichting | [5 empty] | PM ST 4,0 CO T60 D130 ET Z P6005 | 1 | 2021-05-26 |  | In bedrijf |  |  |  | Lightronics PRUNUS-A3-L2WG4-C7-3000K-1800LM | 1 | 2021-05-26 |  | In bedrijf | [13 empty] | LED 3000K | 1 | 2021-05-26 |  | In bedrijf |  |  | LEDDRIVER | 1 | 2021-05-26 |  | In bedrijf | [16 empty] | PM ST 4,0 CO T60 D130 ET Z P6005 |  |  | 1009025 | Aan | 163 |  |  |  | 6005 MOSGROEN |  |  |  |  | Lightronics PRUNUS-A3-L2WG4-C7-3000K-1800LM |  | Lightronics BV | 1008866 | Aan | 192 | LED |  |  |  |  | 7016 ANTRACIETGRIJS POEDERCOAT | 20 | 16 | 1800 |  |  | 12.4 | Paaltop | LED 3000K |  |  | 1091131 | Aan | 2491 |  |  |  |  | LEDDRIVER |  |  | 78381 | Aan | 4472 | 20 | 1
SST059455 | 1009497 | 1009497 | 52.1317 | 5.2922 | 148492.1859 | 460392.7166 | https://lmsapp.nl/qr/asset/report/e357db55-539c-4d01-9003-2b6576a688af | 12.4 | Soest | Van Weerden Poelmanweg |  | 3768MN |  |  |  | Gemeente Soest | 2025-01-16 | In bedrijf |  |  |  |  | Stedin | [10 empty] | 3A | [10 empty] | Openbare verlichting | [5 empty] | PM ST 4,0 CO T60 D130 ET Z P6005 | 1 | 2021-05-26 |  | In bedrijf |  |  |  | Lightronics PRUNUS-A3-L2WG4-C7-3000K-1800LM | 1 | 2021-05-26 |  | In bedrijf | [13 empty] | LED 3000K | 1 | 2021-05-26 |  | In bedrijf |  |  | LEDDRIVER | 1 | 2021-05-26 |  | In bedrijf | [16 empty] | PM ST 4,0 CO T60 D130 ET Z P6005 |  |  | 1009025 | Aan | 163 |  |  |  | 6005 MOSGROEN |  |  |  |  | Lightronics PRUNUS-A3-L2WG4-C7-3000K-1800LM |  | Lightronics BV | 1008866 | Aan | 192 | LED |  |  |  |  | 7016 ANTRACIETGRIJS POEDERCOAT | 20 | 16 | 1800 |  |  | 12.4 | Paaltop | LED 3000K |  |  | 1091131 | Aan | 2491 |  |  |  |  | LEDDRIVER |  |  | 78381 | Aan | 4472 | 20 | 1
SST059456 | 1009498 | 1009498 | 52.1316 | 5.2926 | 148524.5859 | 460379.2174 | https://lmsapp.nl/qr/asset/report/968e3169-9695-423f-a626-15a7637efe67 | 12.4 | Soest | Van Weerden Poelmanweg |  | 3768MN |  |  |  | Gemeente Soest | 2025-01-16 | In bedrijf |  |  |  |  | Stedin | [10 empty] | 3A | [10 empty] | Openbare verlichting | [5 empty] | PM ST 4,0 CO T60 D130 ET Z P6005 | 1 | 2021-05-26 |  | In bedrijf |  |  |  | Lightronics PRUNUS-A3-L2WG4-C7-3000K-1800LM | 1 | 2021-05-26 |  | In bedrijf | [13 empty] | LED 3000K | 1 | 2021-05-26 |  | In bedrijf |  |  | LEDDRIVER | 1 | 2021-05-26 |  | In bedrijf | [16 empty] | PM ST 4,0 CO T60 D130 ET Z P6005 |  |  | 1009025 | Aan | 163 |  |  |  | 6005 MOSGROEN |  |  |  |  | Lightronics PRUNUS-A3-L2WG4-C7-3000K-1800LM |  | Lightronics BV | 1008866 | Aan | 192 | LED |  |  |  |  | 7016 ANTRACIETGRIJS POEDERCOAT | 20 | 16 | 1800 |  |  | 12.4 | Paaltop | LED 3000K |  |  | 1091131 | Aan | 2491 |  |  |  |  | LEDDRIVER |  |  | 78381 | Aan | 4472 | 20 | 1
SST059457 | 1009499 | 1009499 | 52.1315 | 5.2931 | 148555.906 | 460367.8772 | https://lmsapp.nl/qr/asset/report/22517cb7-9b54-4044-8402-18d6f9731a09 | 12.4 | Soest | Van Weerden Poelmanweg |  | 3768MN |  |  |  | Gemeente Soest | 2025-01-16 | In bedrijf |  |  |  |  | Stedin | [10 empty] | 3A | [10 empty] | Openbare verlichting | [5 empty] | PM ST 4,0 CO T60 D130 ET Z P6005 | 1 | 2021-05-26 |  | In bedrijf |  |  |  | Lightronics PRUNUS-A3-L2WG4-C7-3000K-1800LM | 1 | 2021-05-26 |  | In bedrijf | [13 empty] | LED 3000K | 1 | 2021-05-26 |  | In bedrijf |  |  | LEDDRIVER | 1 | 2021-05-26 |  | In bedrijf | [16 empty] | PM ST 4,0 CO T60 D130 ET Z P6005 |  |  | 1009025 | Aan | 163 |  |  |  | 6005 MOSGROEN |  |  |  |  | Lightronics PRUNUS-A3-L2WG4-C7-3000K-1800LM |  | Lightronics BV | 1008866 | Aan | 192 | LED |  |  |  |  | 7016 ANTRACIETGRIJS POEDERCOAT | 20 | 16 | 1800 |  |  | 12.4 | Paaltop | LED 3000K |  |  | 1091131 | Aan | 2491 |  |  |  |  | LEDDRIVER |  |  | 78381 | Aan | 4472 | 20 | 1
SST059458 | 1009500 | 1009500 | 52.1314 | 5.2935 | 148583.986 | 460357.6172 | https://lmsapp.nl/qr/asset/report/79e1f235-cc3f-4a72-9ca1-f9165e974b5c | 12.4 | Soest | Van Weerden Poelmanweg |  | 3768MN |  |  |  | Gemeente Soest | 2025-01-16 | In bedrijf |  |  |  |  | Stedin | [10 empty] | 3A | [10 empty] | Openbare verlichting | [5 empty] | PM ST 4,0 CO T60 D130 ET Z P6005 | 1 | 2021-05-26 |  | In bedrijf |  |  |  | Lightronics PRUNUS-A3-L2WG4-C7-3000K-1800LM | 1 | 2021-05-26 |  | In bedrijf | [13 empty] | LED 3000K | 1 | 2021-05-26 |  | In bedrijf |  |  | LEDDRIVER | 1 | 2021-05-26 |  | In bedrijf | [16 empty] | PM ST 4,0 CO T60 D130 ET Z P6005 |  |  | 1009025 | Aan | 163 |  |  |  | 6005 MOSGROEN |  |  |  |  | Lightronics PRUNUS-A3-L2WG4-C7-3000K-1800LM |  | Lightronics BV | 1008866 | Aan | 192 | LED |  |  |  |  | 7016 ANTRACIETGRIJS POEDERCOAT | 20 | 16 | 1800 |  |  | 12.4 | Paaltop | LED 3000K |  |  | 1091131 | Aan | 2491 |  |  |  |  | LEDDRIVER |  |  | 78381 | Aan | 4472 | 20 | 1
SST059482 | 1009501 | 1009501 | 52.1596 | 5.3051 | 149384.4959 | 463492.9871 | https://lmsapp.nl/qr/asset/report/d110f3a6-fdf0-4ad4-b3c6-ae4f031c45a2 | 17 | Soest | Duinweg |  | 3768BM |  |  |  | Gemeente Soest | 2025-01-16 | In bedrijf |  |  |  |  | Stedin | [21 empty] | Openbare verlichting | [5 empty] | LM ST 6,0 CV EU1000/20/5 T48 ET Z P6005 | 1 | 2019-08-23 |  | In bedrijf |  |  |  | Lightronics PRUNUS-E3-L2WG4-LC-M-32LED-3000K-2200LM | 1 | 2019-08-23 |  | In bedrijf | [13 empty] | LED IN: Lightronics PRUNUS-E3-L2WG4-LC-M-32LED-3000K-2200LM | 1 | 2019-08-23 |  | In bedrijf |  |  | LEDDRIVER | 1 | 2019-08-23 |  | In bedrijf | [16 empty] | LM ST 6,0 CV EU1000/20/5 T48 ET Z P6005 |  |  | 1008861 | Aan | 273 |  |  |  | 6005 MOSGROEN POEDERCOAT |  |  |  |  | Lightronics PRUNUS-E3-L2WG4-LC-M-32LED-3000K-2200LM |  | Lightronics BV | 1008862 | Aan | 428 | [13 empty] | LED IN: Lightronics PRUNUS-E3-L2WG4-LC-M-32LED-3000K-2200LM |  |  | 1008863 | Aan | 383 | 16 |  | LED |  | LEDDRIVER |  |  | 78381 | Aan | 4472 | 20 | 1
SST059483 | 1009502 | 1009502 | 52.1599 | 5.3052 | 149390.3059 | 463528.0566 | https://lmsapp.nl/qr/asset/report/ea31b8c6-9f68-4258-9588-0f7bf4542746 | 17 | Soest | Duinweg |  | 3768BM |  |  |  | Gemeente Soest | 2025-01-16 | In bedrijf |  |  |  |  | Stedin | [21 empty] | Openbare verlichting | [5 empty] | LM ST 6,0 CV EU1000/20/5 T48 ET Z P6005 | 1 | 2017-03-25 |  | In bedrijf |  |  |  | Lightronics PRUNUS-E3-L2WG4-LC-M-32LED-3000K-2200LM | 1 | 2020-04-02 |  | In bedrijf | [13 empty] | LED IN: Lightronics PRUNUS-E3-L2WG4-LC-M-32LED-3000K-2200LM | 1 | 2020-04-02 |  | In bedrijf |  |  | LEDDRIVER | 1 | 2020-04-02 |  | In bedrijf | [16 empty] | LM ST 6,0 CV EU1000/20/5 T48 ET Z P6005 |  |  | 1008861 | Aan | 273 |  |  |  | 6005 MOSGROEN POEDERCOAT |  |  |  |  | Lightronics PRUNUS-E3-L2WG4-LC-M-32LED-3000K-2200LM |  | Lightronics BV | 1008862 | Aan | 428 | [13 empty] | LED IN: Lightronics PRUNUS-E3-L2WG4-LC-M-32LED-3000K-2200LM |  |  | 1008863 | Aan | 383 | 16 |  | LED |  | LEDDRIVER |  |  | 78381 | Aan | 4472 | 20 | 1
SST059484 | 1009503 | 1009503 | 52.1601 | 5.3054 | 149403.146 | 463552.6874 | https://lmsapp.nl/qr/asset/report/4990966b-ae67-46e2-9767-6245d1cb6507 | 17 | Soest | Duinweg |  | 3768BM |  |  |  | Gemeente Soest | 2025-01-16 | In bedrijf |  |  |  |  | Stedin | [21 empty] | Openbare verlichting | [5 empty] | LM ST 6,0 CV EU1000/20/5 T48 ET Z P6005 | 1 | 2019-09-02 |  | In bedrijf |  |  |  | Lightronics PRUNUS-E3-L2WG4-LC-M-32LED-3000K-2200LM | 1 | 2019-09-02 |  | In bedrijf | [13 empty] | LED IN: Lightronics PRUNUS-E3-L2WG4-LC-M-32LED-3000K-2200LM | 1 | 2019-09-02 |  | In bedrijf |  |  | LEDDRIVER | 1 | 2019-09-02 |  | In bedrijf | [16 empty] | LM ST 6,0 CV EU1000/20/5 T48 ET Z P6005 |  |  | 1008861 | Aan | 273 |  |  |  | 6005 MOSGROEN POEDERCOAT |  |  |  |  | Lightronics PRUNUS-E3-L2WG4-LC-M-32LED-3000K-2200LM |  | Lightronics BV | 1008862 | Aan | 428 | [13 empty] | LED IN: Lightronics PRUNUS-E3-L2WG4-LC-M-32LED-3000K-2200LM |  |  | 1008863 | Aan | 383 | 16 |  | LED |  | LEDDRIVER |  |  | 78381 | Aan | 4472 | 20 | 1
SST059486 | 1009504 | 1009504 | 52.161 | 5.3058 | 149430.9059 | 463650.3475 | https://lmsapp.nl/qr/asset/report/6b19c77d-8aa6-4e52-be8b-20eb6563950c | 17 | Soest | Duinweg |  | 3768BM |  |  |  | Gemeente Soest | 2025-01-16 | In bedrijf |  |  |  |  | Stedin | [21 empty] | Openbare verlichting | [5 empty] | 230 - MAST 6 M ST - EL UITL 5 GR | 1 | 2003-09-16 |  | In bedrijf |  |  |  | Lightronics PRUNUS-E3-L2WG4-LC-M-32LED-3000K-2200LM | 1 | 2020-04-02 |  | In bedrijf | [13 empty] | LED IN: Lightronics PRUNUS-E3-L2WG4-LC-M-32LED-3000K-2200LM | 1 | 2020-04-02 |  | In bedrijf |  |  | LEDDRIVER | 1 | 2020-04-02 |  | In bedrijf | [16 empty] | 230 - MAST 6 M ST - EL UITL 5 GR |  |  | 173525 | Aan | 2220 | 6 | CILINDRISCH | STAAL | 6005 MOSGROEN | 40 | GESCHILDERD | NVT |  | Lightronics PRUNUS-E3-L2WG4-LC-M-32LED-3000K-2200LM |  | Lightronics BV | 1008862 | Aan | 428 | [13 empty] | LED IN: Lightronics PRUNUS-E3-L2WG4-LC-M-32LED-3000K-2200LM |  |  | 1008863 | Aan | 383 | 16 |  | LED |  | LEDDRIVER |  |  | 78381 | Aan | 4472 | 20 | 1
SST059487 | 1009505 | 1009505 | 52.1612 | 5.3062 | 149460.1959 | 463673.6872 | https://lmsapp.nl/qr/asset/report/27be1bbb-3b99-4e9f-a106-17e770955a90 | 17 | Soest | Duinweg |  | 3768BM |  |  |  | Gemeente Soest | 2025-01-16 | In bedrijf |  |  |  |  | Stedin | [21 empty] | Openbare verlichting | [5 empty] | LM ST 6,0 CV EU1000/20/5 T48 ET Z P6005 | 1 | 2019-08-30 |  | In bedrijf |  |  |  | Lightronics PRUNUS-E3-L2WG4-LC-M-32LED-3000K-2200LM | 1 | 2019-08-30 |  | In bedrijf | [13 empty] | LED IN: Lightronics PRUNUS-E3-L2WG4-LC-M-32LED-3000K-2200LM | 1 | 2019-08-30 |  | In bedrijf |  |  | LEDDRIVER | 1 | 2019-08-30 |  | In bedrijf | [16 empty] | LM ST 6,0 CV EU1000/20/5 T48 ET Z P6005 |  |  | 1008861 | Aan | 273 |  |  |  | 6005 MOSGROEN POEDERCOAT |  |  |  |  | Lightronics PRUNUS-E3-L2WG4-LC-M-32LED-3000K-2200LM |  | Lightronics BV | 1008862 | Aan | 428 | [13 empty] | LED IN: Lightronics PRUNUS-E3-L2WG4-LC-M-32LED-3000K-2200LM |  |  | 1008863 | Aan | 383 | 16 |  | LED |  | LEDDRIVER |  |  | 78381 | Aan | 4472 | 20 | 1
SST059488 | 1009506 | 1009506 | 52.1614 | 5.3065 | 149480.796 | 463699.0874 | https://lmsapp.nl/qr/asset/report/488f5508-5b9b-4431-9d03-04578af7a4b2 | 17 | Soest | Duinweg |  | 3768BM |  |  |  | Gemeente Soest | 2025-01-16 | In bedrijf |  |  |  |  | Stedin | [21 empty] | Openbare verlichting | [5 empty] | LM ST 6,0 CV EU1000/20/5 T48 ET Z P6005 | 1 | 2019-08-30 |  | In bedrijf |  |  |  | Lightronics PRUNUS-E3-L2WG4-LC-M-32LED-3000K-2200LM | 1 | 2019-08-30 |  | In bedrijf | [13 empty] | LED IN: Lightronics PRUNUS-E3-L2WG4-LC-M-32LED-3000K-2200LM | 1 | 2019-08-30 |  | In bedrijf |  |  | LEDDRIVER | 1 | 2019-08-30 |  | In bedrijf | [16 empty] | LM ST 6,0 CV EU1000/20/5 T48 ET Z P6005 |  |  | 1008861 | Aan | 273 |  |  |  | 6005 MOSGROEN POEDERCOAT |  |  |  |  | Lightronics PRUNUS-E3-L2WG4-LC-M-32LED-3000K-2200LM |  | Lightronics BV | 1008862 | Aan | 428 | [13 empty] | LED IN: Lightronics PRUNUS-E3-L2WG4-LC-M-32LED-3000K-2200LM |  |  | 1008863 | Aan | 383 | 16 |  | LED |  | LEDDRIVER |  |  | 78381 | Aan | 4472 | 20 | 1
SST059489 | 1009507 | 1009507 | 52.1617 | 5.3067 | 149493.756 | 463728.2867 | https://lmsapp.nl/qr/asset/report/f201966f-be75-488d-9590-f8b0803fb6b6 | 17 | Soest | Duinweg |  | 3768BM |  |  |  | Gemeente Soest | 2025-01-16 | In bedrijf |  |  |  |  | Stedin | [21 empty] | Openbare verlichting | [5 empty] | LM ST 6,0 CV EU1000/20/5 T48 ET Z P6005 | 1 | 2019-09-02 |  | In bedrijf |  |  |  | Lightronics PRUNUS-E3-L2WG4-LC-M-32LED-3000K-2200LM | 1 | 2019-09-02 |  | In bedrijf | [13 empty] | LED IN: Lightronics PRUNUS-E3-L2WG4-LC-M-32LED-3000K-2200LM | 1 | 2019-09-02 |  | In bedrijf |  |  | LEDDRIVER | 1 | 2019-09-02 |  | In bedrijf | [16 empty] | LM ST 6,0 CV EU1000/20/5 T48 ET Z P6005 |  |  | 1008861 | Aan | 273 |  |  |  | 6005 MOSGROEN POEDERCOAT |  |  |  |  | Lightronics PRUNUS-E3-L2WG4-LC-M-32LED-3000K-2200LM |  | Lightronics BV | 1008862 | Aan | 428 | [13 empty] | LED IN: Lightronics PRUNUS-E3-L2WG4-LC-M-32LED-3000K-2200LM |  |  | 1008863 | Aan | 383 | 16 |  | LED |  | LEDDRIVER |  |  | 78381 | Aan | 4472 | 20 | 1
SST059491 | 1009508 | 1009508 | 52.1627 | 5.3077 | 149557.2959 | 463843.5873 | https://lmsapp.nl/qr/asset/report/885ee293-2513-439d-902c-4a09f7280e36 | 17 | Soest | Oude Utrechtseweg |  | 3768CA |  |  |  | Gemeente Soest | 2025-01-16 | In bedrijf |  |  |  |  | Stedin | [21 empty] | Openbare verlichting | [5 empty] | LM ST 6,0 CV EU1000/20/5 T48 ET Z P6005 | 1 | 2019-10-01 |  | In bedrijf |  |  |  | Lightronics PRUNUS-E3-L2WG4-LC-M-32LED-3000K-2200LM | 1 | 2019-10-01 |  | In bedrijf | [13 empty] | LED IN: Lightronics PRUNUS-E3-L2WG4-LC-M-32LED-3000K-2200LM | 1 | 2019-10-01 |  | In bedrijf |  |  | LEDDRIVER | 1 | 2019-10-01 |  | In bedrijf | [16 empty] | LM ST 6,0 CV EU1000/20/5 T48 ET Z P6005 |  |  | 1008861 | Aan | 273 |  |  |  | 6005 MOSGROEN POEDERCOAT |  |  |  |  | Lightronics PRUNUS-E3-L2WG4-LC-M-32LED-3000K-2200LM |  | Lightronics BV | 1008862 | Aan | 428 | [13 empty] | LED IN: Lightronics PRUNUS-E3-L2WG4-LC-M-32LED-3000K-2200LM |  |  | 1008863 | Aan | 383 | 16 |  | LED |  | LEDDRIVER |  |  | 78381 | Aan | 4472 | 20 | 1
SST059492 | 1009509 | 1009509 | 52.1625 | 5.3078 | 149566.986 | 463817.0065 | https://lmsapp.nl/qr/asset/report/cf41feb5-c1cf-4b5d-817c-8eb518650617 | 17 | Soest | Oude Utrechtseweg |  | 3768CA |  |  |  | Gemeente Soest | 2025-01-16 | In bedrijf |  |  |  |  | Stedin | [21 empty] | Openbare verlichting | [5 empty] | LM ST 6,0 EUV48/ 76 | 1 | 2017-09-01 |  | In bedrijf |  |  |  | Lightronics PRUNUS-E3-L2WG4-LC-M-32LED-3000K-2200LM | 1 | 2020-04-16 |  | In bedrijf | [13 empty] | LED IN: Lightronics PRUNUS-E3-L2WG4-LC-M-32LED-3000K-2200LM | 1 | 2020-04-16 |  | In bedrijf |  |  | LEDDRIVER | 1 | 2020-04-16 |  | In bedrijf | [9 empty] | Mastdeur | 1 | 2022-08-11 |  | In bedrijf |  |  | LM ST 6,0 EUV48/ 76 |  |  | 1009425 | Aan | 87 | [8 empty] | Lightronics PRUNUS-E3-L2WG4-LC-M-32LED-3000K-2200LM |  | Lightronics BV | 1008862 | Aan | 428 | [13 empty] | LED IN: Lightronics PRUNUS-E3-L2WG4-LC-M-32LED-3000K-2200LM |  |  | 1008863 | Aan | 383 | 16 |  | LED |  | LEDDRIVER |  |  | 78381 | Aan | 4472 | 20 | 1 | [9 empty] | Mastdeur |  | NVT | 90316 | Aan | 22 | Mastdeur
SST059493 | 1009510 | 1009510 | 52.1622 | 5.3075 | 149548.2959 | 463787.5874 | https://lmsapp.nl/qr/asset/report/8f64ad95-ef84-414d-83bd-644f75c9f49e | 17 | Soest | Oude Utrechtseweg |  | 3768CA |  |  |  | Gemeente Soest | 2025-01-16 | In bedrijf |  |  |  |  | Stedin | [21 empty] | Openbare verlichting | [5 empty] | LM ST 6,0 CV EU1000/20/5 T48 ET Z P6005 | 1 | 2019-09-30 |  | In bedrijf |  |  |  | Lightronics PRUNUS-E3-L2WG4-LC-M-32LED-3000K-2200LM | 1 | 2019-09-30 |  | In bedrijf | [13 empty] | LED IN: Lightronics PRUNUS-E3-L2WG4-LC-M-32LED-3000K-2200LM | 1 | 2019-09-30 |  | In bedrijf |  |  | LEDDRIVER | 1 | 2019-09-30 |  | In bedrijf | [16 empty] | LM ST 6,0 CV EU1000/20/5 T48 ET Z P6005 |  |  | 1008861 | Aan | 273 |  |  |  | 6005 MOSGROEN POEDERCOAT |  |  |  |  | Lightronics PRUNUS-E3-L2WG4-LC-M-32LED-3000K-2200LM |  | Lightronics BV | 1008862 | Aan | 428 | [13 empty] | LED IN: Lightronics PRUNUS-E3-L2WG4-LC-M-32LED-3000K-2200LM |  |  | 1008863 | Aan | 383 | 16 |  | LED |  | LEDDRIVER |  |  | 78381 | Aan | 4472 | 20 | 1
SST059494 | 1009511 | 1009511 | 52.1621 | 5.3072 | 149523.396 | 463768.4869 | https://lmsapp.nl/qr/asset/report/e146c2c5-51aa-4bbb-918d-8d1c8ee80e53 | 17 | Soest | Oude Utrechtseweg |  | 3768CA |  |  |  | Gemeente Soest | 2025-01-16 | In bedrijf |  |  |  |  | Stedin | [21 empty] | Openbare verlichting | [5 empty] | LM ST 6,0 CV EU1000/20/5 T48 ET Z P6005 | 1 | 2019-10-01 |  | In bedrijf |  |  |  | Lightronics PRUNUS-E3-L2WG4-LC-M-32LED-3000K-2200LM | 1 | 2019-10-01 |  | In bedrijf | [13 empty] | LED IN: Lightronics PRUNUS-E3-L2WG4-LC-M-32LED-3000K-2200LM | 1 | 2019-10-01 |  | In bedrijf |  |  | LEDDRIVER | 1 | 2019-10-01 |  | In bedrijf | [16 empty] | LM ST 6,0 CV EU1000/20/5 T48 ET Z P6005 |  |  | 1008861 | Aan | 273 |  |  |  | 6005 MOSGROEN POEDERCOAT |  |  |  |  | Lightronics PRUNUS-E3-L2WG4-LC-M-32LED-3000K-2200LM |  | Lightronics BV | 1008862 | Aan | 428 | [13 empty] | LED IN: Lightronics PRUNUS-E3-L2WG4-LC-M-32LED-3000K-2200LM |  |  | 1008863 | Aan | 383 | 16 |  | LED |  | LEDDRIVER |  |  | 78381 | Aan | 4472 | 20 | 1
SST059495 | 1009513 | 1009513 | 52.1621 | 5.3069 | 149504.266 | 463769.1266 | https://lmsapp.nl/qr/asset/report/6bc78d25-6b56-4b21-b1e5-156b5d26537d | 17 | Soest | Oude Utrechtseweg |  | 3768CA |  |  |  | Gemeente Soest | 2025-01-16 | In bedrijf |  |  |  |  | Stedin | [21 empty] | Openbare verlichting | [5 empty] | LM ST 6,0 CV EU750/5 ET Z P6009 | 1 | 2017-02-22 |  | In bedrijf |  |  |  | Lightronics PRUNUS-E3-L2WG4-LC-M-32LED-3000K-2200LM | 1 | 2020-04-16 |  | In bedrijf | [13 empty] | LED IN: Lightronics PRUNUS-E3-L2WG4-LC-M-32LED-3000K-2200LM | 1 | 2020-04-16 |  | In bedrijf |  |  | LEDDRIVER | 1 | 2020-04-16 |  | In bedrijf | [16 empty] | LM ST 6,0 CV EU750/5 ET Z P6009 |  |  | 1009512 | Aan | 7 | [8 empty] | Lightronics PRUNUS-E3-L2WG4-LC-M-32LED-3000K-2200LM |  | Lightronics BV | 1008862 | Aan | 428 | [13 empty] | LED IN: Lightronics PRUNUS-E3-L2WG4-LC-M-32LED-3000K-2200LM |  |  | 1008863 | Aan | 383 | 16 |  | LED |  | LEDDRIVER |  |  | 78381 | Aan | 4472 | 20 | 1
SST059496 | 1009514 | 1009514 | 52.162 | 5.3066 | 149486.4164 | 463761.2105 | https://lmsapp.nl/qr/asset/report/a0753aad-408d-4514-a37e-6e0fcf65fe68 | 17 | Soest | Oude Utrechtseweg |  | 3768CA |  |  |  | Gemeente Soest | 2025-01-16 | In bedrijf |  |  |  |  | Stedin | [21 empty] | Openbare verlichting | [5 empty] | LM ST 6,0 EUV48/ 76 | 1 | 2017-09-01 |  | In bedrijf |  |  |  | Lightronics PRUNUS-E3-L2WG4-LC-M-32LED-3000K-2200LM | 1 | 2020-04-16 |  | In bedrijf | [13 empty] | LED IN: Lightronics PRUNUS-E3-L2WG4-LC-M-32LED-3000K-2200LM | 1 | 2020-04-16 |  | In bedrijf |  |  | LEDDRIVER | 1 | 2020-04-16 |  | In bedrijf | [16 empty] | LM ST 6,0 EUV48/ 76 |  |  | 1009425 | Aan | 87 | [8 empty] | Lightronics PRUNUS-E3-L2WG4-LC-M-32LED-3000K-2200LM |  | Lightronics BV | 1008862 | Aan | 428 | [13 empty] | LED IN: Lightronics PRUNUS-E3-L2WG4-LC-M-32LED-3000K-2200LM |  |  | 1008863 | Aan | 383 | 16 |  | LED |  | LEDDRIVER |  |  | 78381 | Aan | 4472 | 20 | 1
SST059498 | 1009515 | 1009515 | 52.162 | 5.3048 | 149364.546 | 463766.1866 | https://lmsapp.nl/qr/asset/report/8fcc6450-5cf1-4089-8fb5-b43c04c1d8e8 | 17 | Soest | Oude Utrechtseweg |  | 3768CA |  |  |  | Gemeente Soest | 2025-01-16 | In bedrijf |  |  |  |  | Stedin | [21 empty] | Openbare verlichting | [5 empty] | LM ST 6,0 CV EU1000/20/5 T48 ET Z P6005 | 1 | 2019-09-30 |  | In bedrijf |  |  |  | Lightronics PRUNUS-E3-L2WG4-LC-M-32LED-3000K-2200LM | 1 | 2019-09-30 |  | In bedrijf | [13 empty] | LED IN: Lightronics PRUNUS-E3-L2WG4-LC-M-32LED-3000K-2200LM | 1 | 2019-09-30 |  | In bedrijf |  |  | LEDDRIVER | 1 | 2019-09-30 |  | In bedrijf | [16 empty] | LM ST 6,0 CV EU1000/20/5 T48 ET Z P6005 |  |  | 1008861 | Aan | 273 |  |  |  | 6005 MOSGROEN POEDERCOAT |  |  |  |  | Lightronics PRUNUS-E3-L2WG4-LC-M-32LED-3000K-2200LM |  | Lightronics BV | 1008862 | Aan | 428 | [13 empty] | LED IN: Lightronics PRUNUS-E3-L2WG4-LC-M-32LED-3000K-2200LM |  |  | 1008863 | Aan | 383 | 16 |  | LED |  | LEDDRIVER |  |  | 78381 | Aan | 4472 | 20 | 1
SST059499 | 1009516 | 1009516 | 52.1621 | 5.3046 | 149350.1333 | 463775.195 | https://lmsapp.nl/qr/asset/report/0246cee5-8404-4064-bb94-3f88765b519f | 17 | Soest | Oude Utrechtseweg |  | 3768CA |  |  |  | Gemeente Soest | 2025-01-16 | In bedrijf |  |  |  |  | Stedin | [21 empty] | Openbare verlichting | [5 empty] | LM ST 6,0 CV EU1000/20/5 T48 ET Z P6005 | 1 | 2019-09-30 |  | In bedrijf |  |  |  | Lightronics PRUNUS-E3-L2WG4-LC-M-32LED-3000K-2200LM | 1 | 2019-09-30 |  | In bedrijf | [13 empty] | LED IN: Lightronics PRUNUS-E3-L2WG4-LC-M-32LED-3000K-2200LM | 1 | 2019-09-30 |  | In bedrijf |  |  | LEDDRIVER | 1 | 2019-09-30 |  | In bedrijf | [16 empty] | LM ST 6,0 CV EU1000/20/5 T48 ET Z P6005 |  |  | 1008861 | Aan | 273 |  |  |  | 6005 MOSGROEN POEDERCOAT |  |  |  |  | Lightronics PRUNUS-E3-L2WG4-LC-M-32LED-3000K-2200LM |  | Lightronics BV | 1008862 | Aan | 428 | [13 empty] | LED IN: Lightronics PRUNUS-E3-L2WG4-LC-M-32LED-3000K-2200LM |  |  | 1008863 | Aan | 383 | 16 |  | LED |  | LEDDRIVER |  |  | 78381 | Aan | 4472 | 20 | 1
SST059503 | 1009517 | 1009517 | 52.1603 | 5.2979 | 148889.806 | 463579.4168 | https://lmsapp.nl/qr/asset/report/ed3af722-b342-4c58-bfe1-6fcfaa16272c | 17 | Soest | Prunuslaan |  | 3768BH |  |  |  | Gemeente Soest | 2025-01-16 | In bedrijf |  |  |  |  | Stedin | [21 empty] | Openbare verlichting | [5 empty] | LM ST 6,0 CV EU1000/20/5 T48 ET Z P6005 | 1 | 2019-10-03 |  | In bedrijf |  |  |  | Lightronics PRUNUS-E3-L2WG4-LC-M-32LED-3000K-2200LM | 1 | 2019-10-03 |  | In bedrijf | [13 empty] | LED IN: Lightronics PRUNUS-E3-L2WG4-LC-M-32LED-3000K-2200LM | 1 | 2019-10-03 |  | In bedrijf |  |  | LEDDRIVER | 1 | 2019-10-03 |  | In bedrijf | [16 empty] | LM ST 6,0 CV EU1000/20/5 T48 ET Z P6005 |  |  | 1008861 | Aan | 273 |  |  |  | 6005 MOSGROEN POEDERCOAT |  |  |  |  | Lightronics PRUNUS-E3-L2WG4-LC-M-32LED-3000K-2200LM |  | Lightronics BV | 1008862 | Aan | 428 | [13 empty] | LED IN: Lightronics PRUNUS-E3-L2WG4-LC-M-32LED-3000K-2200LM |  |  | 1008863 | Aan | 383 | 16 |  | LED |  | LEDDRIVER |  |  | 78381 | Aan | 4472 | 20 | 1
SST059504 | 1009518 | 1009518 | 52.1601 | 5.2982 | 148910.106 | 463551.9272 | https://lmsapp.nl/qr/asset/report/4770ed58-af44-43b7-ac7c-a7c3b162c182 | 17 | Soest | Prunuslaan |  | 3768BH |  |  |  | Gemeente Soest | 2025-01-16 | In bedrijf |  |  |  |  | Stedin | [21 empty] | Openbare verlichting | [5 empty] | LM ST 6,0 CV EU1000/20/5 T48 ET Z P6005 | 1 | 2019-10-03 |  | In bedrijf |  |  |  | Lightronics PRUNUS-E3-L2WG4-LC-M-32LED-3000K-2200LM | 1 | 2019-10-03 |  | In bedrijf | [13 empty] | LED IN: Lightronics PRUNUS-E3-L2WG4-LC-M-32LED-3000K-2200LM | 1 | 2019-10-03 |  | In bedrijf |  |  | LEDDRIVER | 1 | 2019-10-03 |  | In bedrijf | [16 empty] | LM ST 6,0 CV EU1000/20/5 T48 ET Z P6005 |  |  | 1008861 | Aan | 273 |  |  |  | 6005 MOSGROEN POEDERCOAT |  |  |  |  | Lightronics PRUNUS-E3-L2WG4-LC-M-32LED-3000K-2200LM |  | Lightronics BV | 1008862 | Aan | 428 | [13 empty] | LED IN: Lightronics PRUNUS-E3-L2WG4-LC-M-32LED-3000K-2200LM |  |  | 1008863 | Aan | 383 | 16 |  | LED |  | LEDDRIVER |  |  | 78381 | Aan | 4472 | 20 | 1
SST059505 | 1009519 | 1009519 | 52.1598 | 5.2983 | 148915.006 | 463523.2271 | https://lmsapp.nl/qr/asset/report/d5bc5192-e1ca-4e61-b64a-3c829da40f19 | 17 | Soest | Prunuslaan |  | 3768BH |  |  |  | Gemeente Soest | 2025-01-16 | In bedrijf |  |  |  |  | Stedin | [21 empty] | Openbare verlichting | [5 empty] | LM ST 6,0 CV EU1000/20/5 T48 ET Z P6005 | 1 | 2019-10-03 |  | In bedrijf |  |  |  | Lightronics PRUNUS-E3-L2WG4-LC-M-32LED-3000K-2200LM | 1 | 2019-10-03 |  | In bedrijf | [13 empty] | LED IN: Lightronics PRUNUS-E3-L2WG4-LC-M-32LED-3000K-2200LM | 1 | 2019-10-03 |  | In bedrijf |  |  | LEDDRIVER | 1 | 2019-10-03 |  | In bedrijf | [16 empty] | LM ST 6,0 CV EU1000/20/5 T48 ET Z P6005 |  |  | 1008861 | Aan | 273 |  |  |  | 6005 MOSGROEN POEDERCOAT |  |  |  |  | Lightronics PRUNUS-E3-L2WG4-LC-M-32LED-3000K-2200LM |  | Lightronics BV | 1008862 | Aan | 428 | [13 empty] | LED IN: Lightronics PRUNUS-E3-L2WG4-LC-M-32LED-3000K-2200LM |  |  | 1008863 | Aan | 383 | 16 |  | LED |  | LEDDRIVER |  |  | 78381 | Aan | 4472 | 20 | 1
SST059506 | 1009520 | 1009520 | 52.1596 | 5.2986 | 148936.7059 | 463497.6574 | https://lmsapp.nl/qr/asset/report/a69f78e2-2afa-4ecb-bb27-c9f2131f7957 | 17 | Soest | Prunuslaan |  | 3768BH |  |  |  | Gemeente Soest | 2025-01-16 | In bedrijf |  |  |  |  | Stedin | [21 empty] | Openbare verlichting | [5 empty] | 230 - MAST 6 M ST - EL UITL 5 GR | 1 | 2014-09-17 |  | In bedrijf |  |  |  | Lightronics PRUNUS-E3-L2WG4-LC-M-32LED-3000K-2200LM | 1 | 2020-04-10 |  | In bedrijf | [13 empty] | LED IN: Lightronics PRUNUS-E3-L2WG4-LC-M-32LED-3000K-2200LM | 1 | 2020-04-10 |  | In bedrijf |  |  | LEDDRIVER | 1 | 2020-04-10 |  | In bedrijf | [16 empty] | 230 - MAST 6 M ST - EL UITL 5 GR |  |  | 173525 | Aan | 2220 | 6 | CILINDRISCH | STAAL | 6005 MOSGROEN | 40 | GESCHILDERD | NVT |  | Lightronics PRUNUS-E3-L2WG4-LC-M-32LED-3000K-2200LM |  | Lightronics BV | 1008862 | Aan | 428 | [13 empty] | LED IN: Lightronics PRUNUS-E3-L2WG4-LC-M-32LED-3000K-2200LM |  |  | 1008863 | Aan | 383 | 16 |  | LED |  | LEDDRIVER |  |  | 78381 | Aan | 4472 | 20 | 1
SST059507 | 1009521 | 1009521 | 52.1596 | 5.2989 | 148960.156 | 463499.2466 | https://lmsapp.nl/qr/asset/report/dff8c53a-5481-44d8-a6b8-982bc5d02e51 | 12.4 | Soest | Prunuslaan |  | 3768BH |  |  |  | Gemeente Soest | 2025-01-16 | In bedrijf |  |  |  |  | Stedin | [21 empty] | Openbare verlichting | [5 empty] | 219 - MAST 4,0m ST CONISCH OPZ 60MM PC | 1 | 2014-10-17 |  | In bedrijf |  |  |  | Lightronics PRUNUS-A3-L2WG4-C7-3000K-1800LM | 1 | 2025-09-23 |  | In bedrijf | [13 empty] | LED IN: Lightronics PRUNUS-A3-L2WG4-C7-3000K-1800LM | 1 | 2025-09-23 |  | In bedrijf |  |  | LEDDRIVER | 1 | 2025-09-23 |  | In bedrijf | [16 empty] | 219 - MAST 4,0m ST CONISCH OPZ 60MM PC |  |  | 641174 | Aan | 2579 |  |  |  | Thermisch verzinkt | 40 |  |  |  | Lightronics PRUNUS-A3-L2WG4-C7-3000K-1800LM |  | Lightronics BV | 1008866 | Aan | 192 | LED |  |  |  |  | 7016 ANTRACIETGRIJS POEDERCOAT | 20 | 16 | 1800 |  |  | 12.4 | Paaltop | LED IN: Lightronics PRUNUS-A3-L2WG4-C7-3000K-1800LM |  |  | 1008867 | Aan | 87 | 16 |  | LED |  | LEDDRIVER |  |  | 78381 | Aan | 4472 | 20 | 1
SST059508 | 1009522 | 1009522 | 52.1596 | 5.2991 | 148972.406 | 463499.5967 | https://lmsapp.nl/qr/asset/report/172b1b86-effa-4d71-b2be-9d779512314c | 12.4 | Soest | Prunuslaan |  | 3768BH |  |  |  | Gemeente Soest | 2025-01-16 | In bedrijf |  |  |  |  | Stedin | [21 empty] | Openbare verlichting | [5 empty] | PM ST 4,0 CO T60 D130 ET Z P6005 | 1 | 2019-10-10 |  | In bedrijf |  |  |  | Lightronics PRUNUS-A3-L2WG4-C7-3000K-1800LM | 1 | 2019-10-10 |  | In bedrijf | [13 empty] | LED IN: Lightronics PRUNUS-A3-L2WG4-C7-3000K-1800LM | 1 | 2019-10-10 |  | In bedrijf |  |  | LEDDRIVER | 1 | 2019-10-10 |  | In bedrijf | [16 empty] | PM ST 4,0 CO T60 D130 ET Z P6005 |  |  | 1009025 | Aan | 163 |  |  |  | 6005 MOSGROEN |  |  |  |  | Lightronics PRUNUS-A3-L2WG4-C7-3000K-1800LM |  | Lightronics BV | 1008866 | Aan | 192 | LED |  |  |  |  | 7016 ANTRACIETGRIJS POEDERCOAT | 20 | 16 | 1800 |  |  | 12.4 | Paaltop | LED IN: Lightronics PRUNUS-A3-L2WG4-C7-3000K-1800LM |  |  | 1008867 | Aan | 87 | 16 |  | LED |  | LEDDRIVER |  |  | 78381 | Aan | 4472 | 20 | 1
SST059509 | 1009523 | 1009523 | 52.1593 | 5.2987 | 148940.556 | 463465.8066 | https://lmsapp.nl/qr/asset/report/e9576021-a20c-46d3-9821-e012d8a02b98 | 17 | Soest | Prunuslaan |  | 3768BH |  |  |  | Gemeente Soest | 2025-01-16 | In bedrijf |  |  |  |  | Stedin | [21 empty] | Openbare verlichting | [5 empty] | LM ST 6,0 CV EU1000/20/5 T48 ET Z P6005 | 1 | 2019-10-03 |  | In bedrijf |  |  |  | Lightronics PRUNUS-E3-L2WG4-LC-M-32LED-3000K-2200LM | 1 | 2019-10-03 |  | In bedrijf | [13 empty] | LED IN: Lightronics PRUNUS-E3-L2WG4-LC-M-32LED-3000K-2200LM | 1 | 2019-10-03 |  | In bedrijf |  |  | LEDDRIVER | 1 | 2019-10-03 |  | In bedrijf | [16 empty] | LM ST 6,0 CV EU1000/20/5 T48 ET Z P6005 |  |  | 1008861 | Aan | 273 |  |  |  | 6005 MOSGROEN POEDERCOAT |  |  |  |  | Lightronics PRUNUS-E3-L2WG4-LC-M-32LED-3000K-2200LM |  | Lightronics BV | 1008862 | Aan | 428 | [13 empty] | LED IN: Lightronics PRUNUS-E3-L2WG4-LC-M-32LED-3000K-2200LM |  |  | 1008863 | Aan | 383 | 16 |  | LED |  | LEDDRIVER |  |  | 78381 | Aan | 4472 | 20 | 1
SST059510 | 1009524 | 1009524 | 52.1593 | 5.299 | 148962.206 | 463457.4269 | https://lmsapp.nl/qr/asset/report/81edeb09-fd06-4303-baac-4de16bb5dd58 | 17 | Soest | Prunuslaan |  | 3768BH |  |  |  | Gemeente Soest | 2025-01-16 | In bedrijf |  |  |  |  | Stedin | [21 empty] | Openbare verlichting | [5 empty] | LM ST 6,0 CV EU1000/20/5 T48 ET Z P6005 | 1 | 2019-10-03 |  | In bedrijf |  |  |  | Lightronics PRUNUS-E3-L2WG4-LC-M-32LED-3000K-2200LM | 1 | 2019-10-03 |  | In bedrijf | [13 empty] | LED IN: Lightronics PRUNUS-E3-L2WG4-LC-M-32LED-3000K-2200LM | 1 | 2019-10-03 |  | In bedrijf |  |  | LEDDRIVER | 1 | 2019-10-03 |  | In bedrijf | [16 empty] | LM ST 6,0 CV EU1000/20/5 T48 ET Z P6005 |  |  | 1008861 | Aan | 273 |  |  |  | 6005 MOSGROEN POEDERCOAT |  |  |  |  | Lightronics PRUNUS-E3-L2WG4-LC-M-32LED-3000K-2200LM |  | Lightronics BV | 1008862 | Aan | 428 | [13 empty] | LED IN: Lightronics PRUNUS-E3-L2WG4-LC-M-32LED-3000K-2200LM |  |  | 1008863 | Aan | 383 | 16 |  | LED |  | LEDDRIVER |  |  | 78381 | Aan | 4472 | 20 | 1
SST059512 | 1009525 | 1009525 | 52.1453 | 5.2995 | 148997.176 | 461908.3272 | https://lmsapp.nl/qr/asset/report/d4fe30f8-1677-4669-a908-fdc9d4896bcc | 41 | Soest | de Beaufortlaan |  | 3768MJ |  |  |  | Gemeente Soest | 2025-01-16 | In bedrijf |  |  |  |  | Stedin | [21 empty] | Openbare verlichting | [5 empty] | 230 - MAST 6 M ST - EL UITL 5 GR | 1 | 2005-12-08 |  | In bedrijf |  |  |  | 323212 - 2551 PLL 36W HF NV | 1 | 2009-08-01 |  | In bedrijf | [13 empty] | LAMP PLL 36W KL.830 | 1 | 2020-06-10 |  | In bedrijf | [23 empty] | 230 - MAST 6 M ST - EL UITL 5 GR |  |  | 173525 | Aan | 2220 | 6 | CILINDRISCH | STAAL | 6005 MOSGROEN | 40 | GESCHILDERD | NVT |  | 323212 - 2551 PLL 36W HF NV |  | INDAL | 173537 | Aan | 1087 | [5 empty] | NVT | 20 |  |  |  |  | 41 |  | LAMP PLL 36W KL.830 |  |  | 1008877 | Aan | 906 | 36 | 3000K | PLL
SST059521 | 1009526 | 1009526 | 52.1454 | 5.2955 | 148720.416 | 461919.717 | https://lmsapp.nl/qr/asset/report/c9dd94a5-bd87-4b1e-a331-bcf7dcf99680 | 41 | Soest | de Beaufortlaan |  | 3768MJ |  |  |  | Gemeente Soest | 2025-01-16 | In bedrijf |  |  |  |  | Stedin | [21 empty] | Openbare verlichting | [5 empty] | 230 - MAST 6 M ST - EL UITL 5 GR | 1 | 2002-10-21 |  | In bedrijf |  |  |  | 323212 - 2551 PLL 36W HF NV | 1 | 2009-08-01 |  | In bedrijf | [13 empty] | LAMP PLL 36W KL.830 | 1 | 2014-06-30 |  | In bedrijf | [23 empty] | 230 - MAST 6 M ST - EL UITL 5 GR |  |  | 173525 | Aan | 2220 | 6 | CILINDRISCH | STAAL | 6005 MOSGROEN | 40 | GESCHILDERD | NVT |  | 323212 - 2551 PLL 36W HF NV |  | INDAL | 173537 | Aan | 1087 | [5 empty] | NVT | 20 |  |  |  |  | 41 |  | LAMP PLL 36W KL.830 |  |  | 1008877 | Aan | 906 | 36 | 3000K | PLL
SST059535 | 1009527 | 1009527 | 52.1465 | 5.2973 | 148847.236 | 462039.0576 | https://lmsapp.nl/qr/asset/report/66dc4744-7f13-40e6-96ac-6426e7945d97 | 41 | Soest | van Lyndenlaan |  | 3768ME |  |  |  | Gemeente Soest | 2025-01-16 | In bedrijf |  |  |  |  | Stedin | [21 empty] | Openbare verlichting | [5 empty] | 230 - MAST 6 M ST - EL UITL 5 GR | 1 | 2002-05-01 |  | In bedrijf |  |  |  | 323212 - 2551 PLL 36W HF NV | 1 | 2009-09-01 |  | In bedrijf | [13 empty] | LAMP PLL 36W KL.830 | 1 | 2020-06-10 |  | In bedrijf | [23 empty] | 230 - MAST 6 M ST - EL UITL 5 GR |  |  | 173525 | Aan | 2220 | 6 | CILINDRISCH | STAAL | 6005 MOSGROEN | 40 | GESCHILDERD | NVT |  | 323212 - 2551 PLL 36W HF NV |  | INDAL | 173537 | Aan | 1087 | [5 empty] | NVT | 20 |  |  |  |  | 41 |  | LAMP PLL 36W KL.830 |  |  | 1008877 | Aan | 906 | 36 | 3000K | PLL
SST059550 | 1009528 | 1009528 | 52.1621 | 5.3044 | 149335.8582 | 463774.3976 | https://lmsapp.nl/qr/asset/report/9c2c359e-f36a-4165-a81d-2bfccc573b0d | 17 | Soest | Oude Utrechtseweg |  | 3768CA |  |  |  | Gemeente Soest | 2025-01-16 | In bedrijf |  |  |  |  | Stedin | [21 empty] | Openbare verlichting | [5 empty] | LM ST 6,0 CV EU750/5 ET Z P6009 | 1 | 2017-02-22 |  | In bedrijf |  |  |  | Lightronics PRUNUS-E3-L2WG4-LC-M-32LED-3000K-2200LM | 1 | 2020-04-16 |  | In bedrijf | [13 empty] | LED IN: Lightronics PRUNUS-E3-L2WG4-LC-M-32LED-3000K-2200LM | 1 | 2020-04-16 |  | In bedrijf |  |  | LEDDRIVER | 1 | 2020-04-16 |  | In bedrijf | [16 empty] | LM ST 6,0 CV EU750/5 ET Z P6009 |  |  | 1009512 | Aan | 7 | [8 empty] | Lightronics PRUNUS-E3-L2WG4-LC-M-32LED-3000K-2200LM |  | Lightronics BV | 1008862 | Aan | 428 | [13 empty] | LED IN: Lightronics PRUNUS-E3-L2WG4-LC-M-32LED-3000K-2200LM |  |  | 1008863 | Aan | 383 | 16 |  | LED |  | LEDDRIVER |  |  | 78381 | Aan | 4472 | 20 | 1
SST059551 | 1009529 | 1009529 | 52.1621 | 5.3039 | 149298.9037 | 463770.3719 | https://lmsapp.nl/qr/asset/report/69126c99-6825-4a14-a0db-1b09f94a3229 | 17 | Soest | Oude Utrechtseweg |  | 3768CA |  |  |  | Gemeente Soest | 2025-01-16 | In bedrijf |  |  |  |  | Stedin | [21 empty] | Openbare verlichting | [5 empty] | LM ST 6,0 CV EU750/5 ET Z P6009 | 1 | 2016-11-28 |  | In bedrijf |  |  |  | Lightronics PRUNUS-E3-L2WG4-LC-M-32LED-3000K-2200LM | 1 | 2020-04-16 |  | In bedrijf | [13 empty] | LED IN: Lightronics PRUNUS-E3-L2WG4-LC-M-32LED-3000K-2200LM | 1 | 2020-04-16 |  | In bedrijf |  |  | LEDDRIVER | 1 | 2020-04-16 |  | In bedrijf | [16 empty] | LM ST 6,0 CV EU750/5 ET Z P6009 |  |  | 1009512 | Aan | 7 | [8 empty] | Lightronics PRUNUS-E3-L2WG4-LC-M-32LED-3000K-2200LM |  | Lightronics BV | 1008862 | Aan | 428 | [13 empty] | LED IN: Lightronics PRUNUS-E3-L2WG4-LC-M-32LED-3000K-2200LM |  |  | 1008863 | Aan | 383 | 16 |  | LED |  | LEDDRIVER |  |  | 78381 | Aan | 4472 | 20 | 1
SST059552 | 1009530 | 1009530 | 52.162 | 5.3037 | 149285.596 | 463758.9869 | https://lmsapp.nl/qr/asset/report/d1e4feac-74b9-4090-a0f7-a64c161d164b | 17 | Soest | Oude Utrechtseweg |  | 3768CA |  |  |  | Gemeente Soest | 2025-01-16 | In bedrijf |  |  |  |  | Stedin | [21 empty] | Openbare verlichting | [5 empty] | LM ST 6,0 CV EU1000/20/5 T48 ET Z P6005 | 1 | 2019-09-30 |  | In bedrijf |  |  |  | Lightronics PRUNUS-E3-L2WG4-LC-M-32LED-3000K-2200LM | 1 | 2019-09-30 |  | In bedrijf | [13 empty] | LED IN: Lightronics PRUNUS-E3-L2WG4-LC-M-32LED-3000K-2200LM | 1 | 2019-09-30 |  | In bedrijf |  |  | LEDDRIVER | 1 | 2019-09-30 |  | In bedrijf | [16 empty] | LM ST 6,0 CV EU1000/20/5 T48 ET Z P6005 |  |  | 1008861 | Aan | 273 |  |  |  | 6005 MOSGROEN POEDERCOAT |  |  |  |  | Lightronics PRUNUS-E3-L2WG4-LC-M-32LED-3000K-2200LM |  | Lightronics BV | 1008862 | Aan | 428 | [13 empty] | LED IN: Lightronics PRUNUS-E3-L2WG4-LC-M-32LED-3000K-2200LM |  |  | 1008863 | Aan | 383 | 16 |  | LED |  | LEDDRIVER |  |  | 78381 | Aan | 4472 | 20 | 1
SST059554 | 1009531 | 1009531 | 52.1623 | 5.3033 | 149256.6833 | 463797.5949 | https://lmsapp.nl/qr/asset/report/11542551-efbc-489d-8874-a24c8e31cf0a | 17 | Soest | Oude Utrechtseweg |  | 3768CA |  |  |  | Gemeente Soest | 2025-01-16 | In bedrijf |  |  |  |  | Stedin | [21 empty] | Openbare verlichting | [5 empty] | LM ST 6,0 CV EU750/5 ET Z P6009 | 1 | 2017-02-22 |  | In bedrijf |  |  |  | Lightronics PRUNUS-E3-L2WG4-LC-M-32LED-3000K-2200LM | 1 | 2020-04-16 |  | In bedrijf | [13 empty] | LED IN: Lightronics PRUNUS-E3-L2WG4-LC-M-32LED-3000K-2200LM | 1 | 2020-04-16 |  | In bedrijf |  |  | LEDDRIVER | 1 | 2020-04-16 |  | In bedrijf | [16 empty] | LM ST 6,0 CV EU750/5 ET Z P6009 |  |  | 1009512 | Aan | 7 | [8 empty] | Lightronics PRUNUS-E3-L2WG4-LC-M-32LED-3000K-2200LM |  | Lightronics BV | 1008862 | Aan | 428 | [13 empty] | LED IN: Lightronics PRUNUS-E3-L2WG4-LC-M-32LED-3000K-2200LM |  |  | 1008863 | Aan | 383 | 16 |  | LED |  | LEDDRIVER |  |  | 78381 | Aan | 4472 | 20 | 1
SST059556 | 1009532 | 1009532 | 52.1619 | 5.3034 | 149266.1786 | 463755.8467 | https://lmsapp.nl/qr/asset/report/e5b713a7-e15a-4473-827a-be63076e2f93 | 16.65 | Soest | St. Willibrordusstraat |  | 3768CP |  |  |  | Gemeente Soest | 2025-01-16 | In bedrijf |  |  |  |  | Stedin | [21 empty] | Openbare verlichting | [5 empty] | LM ST 6,0 CV EU1000/20/5 T48 ET Z P6005 | 1 | 2025-02-20 |  | In bedrijf |  |  |  | Lightronics PRUNUS-E3-L2WG4-LC-M-32LED-3000K-2500LM | 1 | 2025-02-20 |  | In bedrijf | [13 empty] | 2500lm - 3000K - 15,4W - 300mA | 1 | 2025-02-20 |  | In bedrijf |  |  | LED-DRIVER dim 3A | 1 | 2025-02-20 |  | In bedrijf | [16 empty] | LM ST 6,0 CV EU1000/20/5 T48 ET Z P6005 |  |  | 1008861 | Aan | 273 |  |  |  | 6005 MOSGROEN POEDERCOAT |  |  |  |  | Lightronics PRUNUS-E3-L2WG4-LC-M-32LED-3000K-2500LM |  | Lighttronics | 1399909 | Aan | 530 | LED |  |  |  |  | 7016 ANTRACIETGRIJS POEDERCOAT | 20 | 32 | 2500 |  |  | 16.65 | Koffer | 2500lm - 3000K - 15,4W - 300mA |  |  | 1943162 | Aan | 37 |  |  |  |  | LED-DRIVER dim 3A |  | Signify | 1927342 | Aan | 837 | 20 | 1 | Xitanium Driver
SST059557 | 1009533 | 1009533 | 52.1618 | 5.3033 | 149259.6823 | 463739.3489 | https://lmsapp.nl/qr/asset/report/d760d3f4-b927-47a7-8c5d-c168d961f25d | 18 | Soest | St. Willibrordusstraat |  | 3768CP |  |  |  | Gemeente Soest | 2025-01-16 | In bedrijf |  |  |  |  | Stedin | [21 empty] | Openbare verlichting | [5 empty] | LM ST 6,0 CV EU1250/20/5 T48 ET Z N6005 | 1 | 2023-09-20 |  | In bedrijf |  |  |  | 302962 - LRB 303 TLD 18W NV Safe It Easy | 1 | 1987-07-01 |  | In bedrijf | [13 empty] | LAMP TLD 18W 830 G13 | 1 | 2023-01-13 |  | In bedrijf |  |  | Starter S10 | 1 | 2023-01-13 |  | In bedrijf | [16 empty] | LM ST 6,0 CV EU1250/20/5 T48 ET Z N6005 |  |  | 1642756 | Aan | 183 | 6 | cilindrisch verjongd | STAAL / POEDERCOAT | 6005 MOSGROEN | 40 | Gepoedercoat |  |  | 302962 - LRB 303 TLD 18W NV Safe It Easy |  |  | 641203 | Aan | 27 | [6 empty] | 20 |  | 1350 |  |  |  |  | LAMP TLD 18W 830 G13 |  |  | 38441 | Aan | 60 | 18 |  | TL | 8000 | Starter S10 |  | NVT | 182106 | Aan | 15 |  |  | Starter
SST059558 | 1009534 | 1009534 | 52.1617 | 5.3029 | 149230.6641 | 463727.5735 | https://lmsapp.nl/qr/asset/report/9d39a4fc-41bd-4f1c-a2c0-096fb98067e4 | 36 | Soest | St. Willibrordusstraat |  | 3768CP |  |  |  | Gemeente Soest | 2025-01-16 | In bedrijf |  |  |  |  | Stedin | [13 empty] | Mastscan | 0 | 3 | 2025-08-18 | 15% tot 50% verlies van wanddikte |  |  |  | Openbare verlichting | [5 empty] | 881 - MAST 6,0 M ST - EL TYPE 0 | 1 | 1975-12-31 |  | In bedrijf |  |  |  | 302962 - LRB 303 TLD 18W NV Safe It Easy | 1 | 1987-07-01 |  | In bedrijf | [13 empty] | LAMP PH PLL 36W 830 2G11 4P | 1 | 2020-06-10 |  | In bedrijf | [23 empty] | 881 - MAST 6,0 M ST - EL TYPE 0 |  |  | 174191 | Aan | 63 | 6 | CILINDRISCH | STAAL | 6005 MOSGROEN | 40 | GESCHILDERD | NVT |  | 302962 - LRB 303 TLD 18W NV Safe It Easy |  |  | 641203 | Aan | 27 | [6 empty] | 20 |  | 1350 |  |  |  |  | LAMP PH PLL 36W 830 2G11 4P |  |  | 36574 | Aan | 252 | 36 | 3000K | PLL | 2
SST059559 | 1009535 | 1009535 | 52.1615 | 5.3026 | 149208.4575 | 463710.188 | https://lmsapp.nl/qr/asset/report/1e16e432-90c2-46e6-968b-5d469f441a04 | 1 | Soest | St. Willibrordusstraat |  | 3768CP |  |  |  | Gemeente Soest | 2025-01-16 | In bedrijf |  |  |  |  | Stedin | [10 empty] | 3A | [10 empty] | Openbare verlichting | [5 empty] | 230 - MAST 6 M ST - EL UITL 5 GR | 1 | 2022-05-23 |  | In bedrijf |  |  |  | Lightronics PRUNUS-E3-L2WG4-LC-M-32LED-3000K-2200LM | 1 | 2022-05-23 |  | In bedrijf | [20 empty] | LEDDRIVER | 1 | 2022-05-23 |  | In bedrijf | [16 empty] | 230 - MAST 6 M ST - EL UITL 5 GR |  |  | 173525 | Aan | 2220 | 6 | CILINDRISCH | STAAL | 6005 MOSGROEN | 40 | GESCHILDERD | NVT |  | Lightronics PRUNUS-E3-L2WG4-LC-M-32LED-3000K-2200LM |  | Lightronics BV | 1008862 | Aan | 428 | [23 empty] | LEDDRIVER |  |  | 78381 | Aan | 4472 | 20 | 1
SST059560 | 1009536 | 1009536 | 52.1614 | 5.3022 | 149182.8248 | 463692.8066 | https://lmsapp.nl/qr/asset/report/25351bd9-9b16-4abc-a6de-6a1e9ebbb6ee | 16.65 | Soest | St. Willibrordusstraat |  | 3768CP |  |  |  | Gemeente Soest | 2025-01-16 | In bedrijf |  |  |  |  | Stedin | [13 empty] | Mastscan | 0 | 3 | 2025-08-18 | Corrosie rond deur en in basis |  |  |  | Openbare verlichting | [5 empty] | 881 - MAST 6,0 M ST - EL TYPE 0 | 1 | 1975-12-31 |  | In bedrijf |  |  |  | Lightronics PRUNUS-E3-L2WG4-LC-M-32LED-3000K-2500LM | 1 | 2025-02-20 |  | In bedrijf | [13 empty] | 2500lm - 3000K - 15,4W - 300mA | 1 | 2025-02-20 |  | In bedrijf |  |  | LED-DRIVER dim 3A | 1 | 2025-02-20 |  | In bedrijf | [16 empty] | 881 - MAST 6,0 M ST - EL TYPE 0 |  |  | 174191 | Aan | 63 | 6 | CILINDRISCH | STAAL | 6005 MOSGROEN | 40 | GESCHILDERD | NVT |  | Lightronics PRUNUS-E3-L2WG4-LC-M-32LED-3000K-2500LM |  | Lighttronics | 1399909 | Aan | 530 | LED |  |  |  |  | 7016 ANTRACIETGRIJS POEDERCOAT | 20 | 32 | 2500 |  |  | 16.65 | Koffer | 2500lm - 3000K - 15,4W - 300mA |  |  | 1943162 | Aan | 37 |  |  |  |  | LED-DRIVER dim 3A |  | Signify | 1927342 | Aan | 837 | 20 | 1 | Xitanium Driver
SST059561 | 1009537 | 1009537 | 52.1612 | 5.3018 | 149156.4563 | 463674.1243 | https://lmsapp.nl/qr/asset/report/c5837178-7cf1-4f5d-bcf4-772e2ecbeab3 | 17 | Soest | St. Willibrordusstraat |  | 3768CP |  |  |  | Gemeente Soest | 2025-01-16 | In bedrijf |  |  |  |  | Stedin | [10 empty] | 3A |  |  | Mastscan | 0 | 3 | 2025-08-18 | Corrosie op maaiveld |  |  |  | Openbare verlichting | [5 empty] | 881 - MAST 6,0 M ST - EL TYPE 0 | 1 | 1975-12-31 |  | In bedrijf |  |  |  | Lightronics PRUNUS-E3-L2WG4-LC-M-32LED-3000K-2200LM | 1 | 2024-08-06 |  | In bedrijf | [13 empty] | LED IN: Lightronics PRUNUS-E3-L2WG4-LC-M-32LED-3000K-2200LM | 1 | 2024-08-06 |  | In bedrijf |  |  | LED-DRIVER dim 3A | 1 | 2024-08-06 |  | In bedrijf | [16 empty] | 881 - MAST 6,0 M ST - EL TYPE 0 |  |  | 174191 | Aan | 63 | 6 | CILINDRISCH | STAAL | 6005 MOSGROEN | 40 | GESCHILDERD | NVT |  | Lightronics PRUNUS-E3-L2WG4-LC-M-32LED-3000K-2200LM |  | Lightronics BV | 1008862 | Aan | 428 | [13 empty] | LED IN: Lightronics PRUNUS-E3-L2WG4-LC-M-32LED-3000K-2200LM |  |  | 1008863 | Aan | 383 | 16 |  | LED |  | LED-DRIVER dim 3A |  | Signify | 1927342 | Aan | 837 | 20 | 1 | Xitanium Driver
SST059563 | 1009538 | 1009538 | 52.1609 | 5.3012 | 149116.186 | 463637.9472 | https://lmsapp.nl/qr/asset/report/07a54d5d-b20f-4c4c-a50e-4e26c0636b78 | 17 | Soest | Plasweg |  | 3768AK |  |  |  | Gemeente Soest | 2025-01-16 | In bedrijf |  |  |  |  | Stedin | [21 empty] | Openbare verlichting | [5 empty] | LM ST 6,0 EUV48/ 76 | 1 | 2017-09-01 |  | In bedrijf |  |  |  | Lightronics PRUNUS-E3-L2WG4-LC-M-32LED-3000K-2200LM | 1 | 2020-04-15 |  | In bedrijf | [13 empty] | LED IN: Lightronics PRUNUS-E3-L2WG4-LC-M-32LED-3000K-2200LM | 1 | 2020-04-15 |  | In bedrijf |  |  | LEDDRIVER | 1 | 2020-04-15 |  | In bedrijf | [16 empty] | LM ST 6,0 EUV48/ 76 |  |  | 1009425 | Aan | 87 | [8 empty] | Lightronics PRUNUS-E3-L2WG4-LC-M-32LED-3000K-2200LM |  | Lightronics BV | 1008862 | Aan | 428 | [13 empty] | LED IN: Lightronics PRUNUS-E3-L2WG4-LC-M-32LED-3000K-2200LM |  |  | 1008863 | Aan | 383 | 16 |  | LED |  | LEDDRIVER |  |  | 78381 | Aan | 4472 | 20 | 1
SST059564 | 1009539 | 1009539 | 52.1608 | 5.3009 | 149094.346 | 463631.6468 | https://lmsapp.nl/qr/asset/report/c87ab3ad-2bb6-4ebd-9c4e-93c36c9c3766 | 17 | Soest | Plasweg |  | 3768AK |  |  |  | Gemeente Soest | 2025-01-16 | In bedrijf |  |  |  |  | Stedin | [21 empty] | Openbare verlichting | [5 empty] | LM ST 6,0 CV EU1000/20/5 T48 ET Z P6005 | 1 | 2019-10-01 |  | In bedrijf |  |  |  | Lightronics PRUNUS-E3-L2WG4-LC-M-32LED-3000K-2200LM | 1 | 2019-10-01 |  | In bedrijf | [13 empty] | LED IN: Lightronics PRUNUS-E3-L2WG4-LC-M-32LED-3000K-2200LM | 1 | 2019-10-01 |  | In bedrijf |  |  | LEDDRIVER | 1 | 2019-10-01 |  | In bedrijf | [16 empty] | LM ST 6,0 CV EU1000/20/5 T48 ET Z P6005 |  |  | 1008861 | Aan | 273 |  |  |  | 6005 MOSGROEN POEDERCOAT |  |  |  |  | Lightronics PRUNUS-E3-L2WG4-LC-M-32LED-3000K-2200LM |  | Lightronics BV | 1008862 | Aan | 428 | [13 empty] | LED IN: Lightronics PRUNUS-E3-L2WG4-LC-M-32LED-3000K-2200LM |  |  | 1008863 | Aan | 383 | 16 |  | LED |  | LEDDRIVER |  |  | 78381 | Aan | 4472 | 20 | 1
SST059565 | 1009540 | 1009540 | 52.1606 | 5.3007 | 149079.786 | 463605.0473 | https://lmsapp.nl/qr/asset/report/042fd00e-dbd5-4ad3-83c1-665712b3d6c8 | 17 | Soest | Plasweg |  | 3768AK |  |  |  | Gemeente Soest | 2025-01-16 | In bedrijf |  |  |  |  | Stedin | [21 empty] | Openbare verlichting | [5 empty] | LM ST 6,0 CV EU1000/20/5 T48 ET Z P6005 | 1 | 2019-10-01 |  | In bedrijf |  |  |  | Lightronics PRUNUS-E3-L2WG4-LC-M-32LED-3000K-2200LM | 1 | 2019-10-01 |  | In bedrijf | [13 empty] | LED IN: Lightronics PRUNUS-E3-L2WG4-LC-M-32LED-3000K-2200LM | 1 | 2019-10-01 |  | In bedrijf |  |  | LEDDRIVER | 1 | 2019-10-01 |  | In bedrijf | [16 empty] | LM ST 6,0 CV EU1000/20/5 T48 ET Z P6005 |  |  | 1008861 | Aan | 273 |  |  |  | 6005 MOSGROEN POEDERCOAT |  |  |  |  | Lightronics PRUNUS-E3-L2WG4-LC-M-32LED-3000K-2200LM |  | Lightronics BV | 1008862 | Aan | 428 | [13 empty] | LED IN: Lightronics PRUNUS-E3-L2WG4-LC-M-32LED-3000K-2200LM |  |  | 1008863 | Aan | 383 | 16 |  | LED |  | LEDDRIVER |  |  | 78381 | Aan | 4472 | 20 | 1
SST059566 | 1009541 | 1009541 | 52.1604 | 5.3003 | 149051.506 | 463583.907 | https://lmsapp.nl/qr/asset/report/57921df3-7806-45c6-8dda-cbb34bd9eb5c | 17 | Soest | Plasweg |  | 3768AK |  |  |  | Gemeente Soest | 2025-01-16 | In bedrijf |  |  |  |  | Stedin | [21 empty] | Openbare verlichting | [5 empty] | LM ST 6,0 CV EU1000/20/5 T48 ET Z P6005 | 1 | 2019-10-01 |  | In bedrijf |  |  |  | Lightronics PRUNUS-E3-L2WG4-LC-M-32LED-3000K-2200LM | 1 | 2019-10-01 |  | In bedrijf | [13 empty] | LED IN: Lightronics PRUNUS-E3-L2WG4-LC-M-32LED-3000K-2200LM | 1 | 2019-10-01 |  | In bedrijf |  |  | LEDDRIVER | 1 | 2019-10-01 |  | In bedrijf | [16 empty] | LM ST 6,0 CV EU1000/20/5 T48 ET Z P6005 |  |  | 1008861 | Aan | 273 |  |  |  | 6005 MOSGROEN POEDERCOAT |  |  |  |  | Lightronics PRUNUS-E3-L2WG4-LC-M-32LED-3000K-2200LM |  | Lightronics BV | 1008862 | Aan | 428 | [13 empty] | LED IN: Lightronics PRUNUS-E3-L2WG4-LC-M-32LED-3000K-2200LM |  |  | 1008863 | Aan | 383 | 16 |  | LED |  | LEDDRIVER |  |  | 78381 | Aan | 4472 | 20 | 1
SST059567 | 1009542 | 1009542 | 52.1601 | 5.3001 | 149041.706 | 463557.1673 | https://lmsapp.nl/qr/asset/report/f378adb2-8b25-4f41-9964-17748ae3f22c | 17 | Soest | Plasweg |  | 3768AK |  |  |  | Gemeente Soest | 2025-01-16 | In bedrijf |  |  |  |  | Stedin | [21 empty] | Openbare verlichting | [5 empty] | LM ST 6,0 CV EU1000/20/5 T48 ET Z P6005 | 1 | 2019-10-10 |  | In bedrijf |  |  |  | Lightronics PRUNUS-E3-L2WG4-LC-M-32LED-3000K-2200LM | 1 | 2019-10-10 |  | In bedrijf | [13 empty] | LED IN: Lightronics PRUNUS-E3-L2WG4-LC-M-32LED-3000K-2200LM | 1 | 2019-10-10 |  | In bedrijf |  |  | LEDDRIVER | 1 | 2019-10-10 |  | In bedrijf | [16 empty] | LM ST 6,0 CV EU1000/20/5 T48 ET Z P6005 |  |  | 1008861 | Aan | 273 |  |  |  | 6005 MOSGROEN POEDERCOAT |  |  |  |  | Lightronics PRUNUS-E3-L2WG4-LC-M-32LED-3000K-2200LM |  | Lightronics BV | 1008862 | Aan | 428 | [13 empty] | LED IN: Lightronics PRUNUS-E3-L2WG4-LC-M-32LED-3000K-2200LM |  |  | 1008863 | Aan | 383 | 16 |  | LED |  | LEDDRIVER |  |  | 78381 | Aan | 4472 | 20 | 1
SST059568 | 1009543 | 1009543 | 52.1599 | 5.2998 | 149016.786 | 463532.3872 | https://lmsapp.nl/qr/asset/report/1ffab040-33e3-4968-8887-8235204bb7db | 17 | Soest | Plasweg |  | 3768AK |  |  |  | Gemeente Soest | 2025-01-16 | In bedrijf |  |  |  |  | Stedin | [21 empty] | Openbare verlichting | [5 empty] | LM ST 6,0 CV EU1000/20/5 T48 ET Z P6005 | 1 | 2019-10-10 |  | In bedrijf |  |  |  | Lightronics PRUNUS-E3-L2WG4-LC-M-32LED-3000K-2200LM | 1 | 2019-10-10 |  | In bedrijf | [13 empty] | LED IN: Lightronics PRUNUS-E3-L2WG4-LC-M-32LED-3000K-2200LM | 1 | 2019-10-10 |  | In bedrijf |  |  | LEDDRIVER | 1 | 2019-10-10 |  | In bedrijf | [16 empty] | LM ST 6,0 CV EU1000/20/5 T48 ET Z P6005 |  |  | 1008861 | Aan | 273 |  |  |  | 6005 MOSGROEN POEDERCOAT |  |  |  |  | Lightronics PRUNUS-E3-L2WG4-LC-M-32LED-3000K-2200LM |  | Lightronics BV | 1008862 | Aan | 428 | [13 empty] | LED IN: Lightronics PRUNUS-E3-L2WG4-LC-M-32LED-3000K-2200LM |  |  | 1008863 | Aan | 383 | 16 |  | LED |  | LEDDRIVER |  |  | 78381 | Aan | 4472 | 20 | 1
SST059569 | 1009544 | 1009544 | 52.1597 | 5.2997 | 149011.186 | 463504.5265 | https://lmsapp.nl/qr/asset/report/16a93274-406e-485d-a682-613d64b1f3b1 | 17 | Soest | Plasweg |  | 3768AK |  |  |  | Gemeente Soest | 2025-01-16 | In bedrijf |  |  |  |  | Stedin | [21 empty] | Openbare verlichting | [5 empty] | LM ST 6,0 CV EU1000/20/5 T48 ET Z P6005 | 1 | 2019-10-10 |  | In bedrijf |  |  |  | Lightronics PRUNUS-E3-L2WG4-LC-M-32LED-3000K-2200LM | 1 | 2019-10-10 |  | In bedrijf | [13 empty] | LED IN: Lightronics PRUNUS-E3-L2WG4-LC-M-32LED-3000K-2200LM | 1 | 2019-10-10 |  | In bedrijf |  |  | LEDDRIVER | 1 | 2019-10-10 |  | In bedrijf | [16 empty] | LM ST 6,0 CV EU1000/20/5 T48 ET Z P6005 |  |  | 1008861 | Aan | 273 |  |  |  | 6005 MOSGROEN POEDERCOAT |  |  |  |  | Lightronics PRUNUS-E3-L2WG4-LC-M-32LED-3000K-2200LM |  | Lightronics BV | 1008862 | Aan | 428 | [13 empty] | LED IN: Lightronics PRUNUS-E3-L2WG4-LC-M-32LED-3000K-2200LM |  |  | 1008863 | Aan | 383 | 16 |  | LED |  | LEDDRIVER |  |  | 78381 | Aan | 4472 | 20 | 1
SST059571 | 1009545 | 1009545 | 52.1594 | 5.2994 | 148991.026 | 463470.227 | https://lmsapp.nl/qr/asset/report/b62fc26d-280c-4f30-b0db-1c06aa797bd6 | 17 | Soest | Plasweg |  | 3768AK |  |  |  | Gemeente Soest | 2025-01-16 | In bedrijf |  |  |  |  | Stedin | [21 empty] | Openbare verlichting | [5 empty] | LM ST 6,0 CV EU1000/20/5 T48 ET Z P6005 | 1 | 2019-10-10 |  | In bedrijf |  |  |  | Lightronics PRUNUS-E3-L2WG4-LC-M-32LED-3000K-2200LM | 1 | 2019-10-10 |  | In bedrijf | [13 empty] | LED IN: Lightronics PRUNUS-E3-L2WG4-LC-M-32LED-3000K-2200LM | 1 | 2019-10-10 |  | In bedrijf |  |  | LEDDRIVER | 1 | 2019-10-10 |  | In bedrijf | [16 empty] | LM ST 6,0 CV EU1000/20/5 T48 ET Z P6005 |  |  | 1008861 | Aan | 273 |  |  |  | 6005 MOSGROEN POEDERCOAT |  |  |  |  | Lightronics PRUNUS-E3-L2WG4-LC-M-32LED-3000K-2200LM |  | Lightronics BV | 1008862 | Aan | 428 | [13 empty] | LED IN: Lightronics PRUNUS-E3-L2WG4-LC-M-32LED-3000K-2200LM |  |  | 1008863 | Aan | 383 | 16 |  | LED |  | LEDDRIVER |  |  | 78381 | Aan | 4472 | 20 | 1
SST059572 | 1009546 | 1009546 | 52.1592 | 5.2992 | 148978.146 | 463447.6867 | https://lmsapp.nl/qr/asset/report/b531bd44-4d53-4901-9e14-f3ff47cafb82 | 17 | Soest | Plasweg |  | 3768AK |  |  |  | Gemeente Soest | 2025-01-16 | In bedrijf |  |  |  |  | Stedin | [21 empty] | Openbare verlichting | [5 empty] | LM ST 6,0 CV EU1000/20/5 T48 ET Z P6005 | 1 | 2019-10-10 |  | In bedrijf |  |  |  | Lightronics PRUNUS-E3-L2WG4-LC-M-32LED-3000K-2200LM | 1 | 2019-10-10 |  | In bedrijf | [13 empty] | LED IN: Lightronics PRUNUS-E3-L2WG4-LC-M-32LED-3000K-2200LM | 1 | 2019-10-10 |  | In bedrijf |  |  | LEDDRIVER | 1 | 2019-10-10 |  | In bedrijf | [16 empty] | LM ST 6,0 CV EU1000/20/5 T48 ET Z P6005 |  |  | 1008861 | Aan | 273 |  |  |  | 6005 MOSGROEN POEDERCOAT |  |  |  |  | Lightronics PRUNUS-E3-L2WG4-LC-M-32LED-3000K-2200LM |  | Lightronics BV | 1008862 | Aan | 428 | [13 empty] | LED IN: Lightronics PRUNUS-E3-L2WG4-LC-M-32LED-3000K-2200LM |  |  | 1008863 | Aan | 383 | 16 |  | LED |  | LEDDRIVER |  |  | 78381 | Aan | 4472 | 20 | 1
SST059573 | 1009547 | 1009547 | 52.1589 | 5.2989 | 148959.386 | 463414.2267 | https://lmsapp.nl/qr/asset/report/5adedab2-ec79-439e-aa00-48b169c557ec | 17 | Soest | Plasweg |  | 3768AK |  |  |  | Gemeente Soest | 2025-01-16 | In bedrijf |  |  |  |  | Stedin | [21 empty] | Openbare verlichting | [5 empty] | LM ST 6,0 EUV48/ 76 | 1 | 2017-09-01 |  | In bedrijf |  |  |  | Lightronics PRUNUS-E3-L2WG4-LC-M-32LED-3000K-2200LM | 1 | 2020-04-14 |  | In bedrijf | [13 empty] | LED IN: Lightronics PRUNUS-E3-L2WG4-LC-M-32LED-3000K-2200LM | 1 | 2020-04-14 |  | In bedrijf |  |  | LEDDRIVER | 1 | 2020-04-14 |  | In bedrijf | [16 empty] | LM ST 6,0 EUV48/ 76 |  |  | 1009425 | Aan | 87 | [8 empty] | Lightronics PRUNUS-E3-L2WG4-LC-M-32LED-3000K-2200LM |  | Lightronics BV | 1008862 | Aan | 428 | [13 empty] | LED IN: Lightronics PRUNUS-E3-L2WG4-LC-M-32LED-3000K-2200LM |  |  | 1008863 | Aan | 383 | 16 |  | LED |  | LEDDRIVER |  |  | 78381 | Aan | 4472 | 20 | 1
SST059574 | 1009548 | 1009548 | 52.1603 | 5.3041 | 149315.266 | 463575.2272 | https://lmsapp.nl/qr/asset/report/714f1b0b-4182-4e16-8924-23e5166e87d2 | 16.65 | Soest | Bonifaciusstraat |  | 3768CR |  |  |  | Gemeente Soest | 2025-01-16 | In bedrijf |  |  |  |  | Stedin | [10 empty] | 3A | [10 empty] | Openbare verlichting | [5 empty] | 230 - MAST 6 M ST - EL UITL 5 GR | 1 | 2023-05-05 |  | In bedrijf |  |  |  | Lightronics PRUNUS-E3-L2WG4-LC-M-32LED-3000K-2500LM | 1 | 2022-11-21 |  | In bedrijf | [13 empty] | LED 3000K | 1 | 2022-11-21 |  | In bedrijf |  |  | LEDDRIVER | 1 | 2022-11-21 |  | In bedrijf | [16 empty] | 230 - MAST 6 M ST - EL UITL 5 GR |  |  | 173525 | Aan | 2220 | 6 | CILINDRISCH | STAAL | 6005 MOSGROEN | 40 | GESCHILDERD | NVT |  | Lightronics PRUNUS-E3-L2WG4-LC-M-32LED-3000K-2500LM |  | Lighttronics | 1399909 | Aan | 530 | LED |  |  |  |  | 7016 ANTRACIETGRIJS POEDERCOAT | 20 | 32 | 2500 |  |  | 16.65 | Koffer | LED 3000K |  |  | 1091131 | Aan | 2491 |  |  |  |  | LEDDRIVER |  |  | 78381 | Aan | 4472 | 20 | 1
SST059575 | 1009549 | 1009549 | 52.16 | 5.304 | 149303.506 | 463545.5775 | https://lmsapp.nl/qr/asset/report/cc010861-13f4-41ea-9365-eaa12be336dd | 12.4 | Soest | Jeneverbesweg |  | 3768CZ |  |  |  | Gemeente Soest | 2025-01-16 | In bedrijf |  |  |  |  | Stedin | [21 empty] | Openbare verlichting | [5 empty] | 219 - MAST 4,0m ST CONISCH OPZ 60MM PC ( | 1 | 2024-04-05 |  | In bedrijf |  |  |  | Lightronics PRUNUS-A3-L2WG4-C7-3000K-1800LM | 1 | 2020-05-28 |  | In bedrijf | [13 empty] | LED IN: Lightronics PRUNUS-A3-L2WG4-C7-3000K-1800LM | 1 | 2020-05-28 |  | In bedrijf |  |  | LEDDRIVER | 1 | 2020-05-28 |  | In bedrijf | [16 empty] | 219 - MAST 4,0m ST CONISCH OPZ 60MM PC ( |  |  | 1342079 | Aan | 180 |  |  | Thermisch verzinkt Gepoedercoat | RAL6005 |  |  |  |  | Lightronics PRUNUS-A3-L2WG4-C7-3000K-1800LM |  | Lightronics BV | 1008866 | Aan | 192 | LED |  |  |  |  | 7016 ANTRACIETGRIJS POEDERCOAT | 20 | 16 | 1800 |  |  | 12.4 | Paaltop | LED IN: Lightronics PRUNUS-A3-L2WG4-C7-3000K-1800LM |  |  | 1008867 | Aan | 87 | 16 |  | LED |  | LEDDRIVER |  |  | 78381 | Aan | 4472 | 20 | 1
SST059576 | 1009550 | 1009550 | 52.1598 | 5.304 | 149304.9059 | 463512.487 | https://lmsapp.nl/qr/asset/report/63231f36-6022-4783-a831-728cafc0ff2f | 12.4 | Soest | Jeneverbesweg |  | 3768CZ |  |  |  | Gemeente Soest | 2025-01-16 | In bedrijf |  |  |  |  | Stedin | [21 empty] | Openbare verlichting | [5 empty] | 219 - MAST 4,0m ST CONISCH OPZ 60MM PC ( | 1 | 2024-04-05 |  | In bedrijf |  |  |  | Lightronics PRUNUS-A3-L2WG4-C7-3000K-1800LM | 1 | 2020-05-28 |  | In bedrijf | [13 empty] | LED IN: Lightronics PRUNUS-A3-L2WG4-C7-3000K-1800LM | 1 | 2020-05-28 |  | In bedrijf |  |  | LEDDRIVER | 1 | 2020-05-28 |  | In bedrijf | [16 empty] | 219 - MAST 4,0m ST CONISCH OPZ 60MM PC ( |  |  | 1342079 | Aan | 180 |  |  | Thermisch verzinkt Gepoedercoat | RAL6005 |  |  |  |  | Lightronics PRUNUS-A3-L2WG4-C7-3000K-1800LM |  | Lightronics BV | 1008866 | Aan | 192 | LED |  |  |  |  | 7016 ANTRACIETGRIJS POEDERCOAT | 20 | 16 | 1800 |  |  | 12.4 | Paaltop | LED IN: Lightronics PRUNUS-A3-L2WG4-C7-3000K-1800LM |  |  | 1008867 | Aan | 87 | 16 |  | LED |  | LEDDRIVER |  |  | 78381 | Aan | 4472 | 20 | 1
SST059577 | 1009551 | 1009551 | 52.1595 | 5.3041 | 149310.5059 | 463482.3869 | https://lmsapp.nl/qr/asset/report/dda1936f-2da6-42e1-a31f-e1fa917a1d54 | 12.4 | Soest | Jeneverbesweg |  | 3768CZ |  |  |  | Gemeente Soest | 2025-01-16 | In bedrijf |  |  |  |  | Stedin | [21 empty] | Openbare verlichting | [5 empty] | 219 - MAST 4,0m ST CONISCH OPZ 60MM PC ( | 1 | 2024-04-05 |  | In bedrijf |  |  |  | Lightronics PRUNUS-A3-L2WG4-C7-3000K-1800LM | 1 | 2020-05-28 |  | In bedrijf | [13 empty] | LED IN: Lightronics PRUNUS-A3-L2WG4-C7-3000K-1800LM | 1 | 2020-05-28 |  | In bedrijf |  |  | LEDDRIVER | 1 | 2020-05-28 |  | In bedrijf | [16 empty] | 219 - MAST 4,0m ST CONISCH OPZ 60MM PC ( |  |  | 1342079 | Aan | 180 |  |  | Thermisch verzinkt Gepoedercoat | RAL6005 |  |  |  |  | Lightronics PRUNUS-A3-L2WG4-C7-3000K-1800LM |  | Lightronics BV | 1008866 | Aan | 192 | LED |  |  |  |  | 7016 ANTRACIETGRIJS POEDERCOAT | 20 | 16 | 1800 |  |  | 12.4 | Paaltop | LED IN: Lightronics PRUNUS-A3-L2WG4-C7-3000K-1800LM |  |  | 1008867 | Aan | 87 | 16 |  | LED |  | LEDDRIVER |  |  | 78381 | Aan | 4472 | 20 | 1
SST059578 | 1009552 | 1009552 | 52.1604 | 5.3036 | 149276.066 | 463582.3673 | https://lmsapp.nl/qr/asset/report/83530098-1194-4257-bd25-29a99ce09850 | 16.65 | Soest | Bonifaciusstraat |  | 3768CR |  |  |  | Gemeente Soest | 2025-01-16 | In bedrijf |  |  |  |  | Stedin | [10 empty] | 3A | [10 empty] | Openbare verlichting | [5 empty] | 230 - MAST 6 M ST - EL UITL 5 GR | 1 | 2023-05-05 |  | In bedrijf |  |  |  | Lightronics PRUNUS-E3-L2WG4-LC-M-32LED-3000K-2500LM | 1 | 2022-11-21 |  | In bedrijf | [13 empty] | LED 3000K | 1 | 2022-11-21 |  | In bedrijf |  |  | LEDDRIVER | 1 | 2022-11-21 |  | In bedrijf | [16 empty] | 230 - MAST 6 M ST - EL UITL 5 GR |  |  | 173525 | Aan | 2220 | 6 | CILINDRISCH | STAAL | 6005 MOSGROEN | 40 | GESCHILDERD | NVT |  | Lightronics PRUNUS-E3-L2WG4-LC-M-32LED-3000K-2500LM |  | Lighttronics | 1399909 | Aan | 530 | LED |  |  |  |  | 7016 ANTRACIETGRIJS POEDERCOAT | 20 | 32 | 2500 |  |  | 16.65 | Koffer | LED 3000K |  |  | 1091131 | Aan | 2491 |  |  |  |  | LEDDRIVER |  |  | 78381 | Aan | 4472 | 20 | 1
SST059579 | 1009553 | 1009553 | 52.1605 | 5.3033 | 149256.466 | 463600.5665 | https://lmsapp.nl/qr/asset/report/616c10d4-2d95-4d4b-8bb0-fa2de85ddd3f | 16.65 | Soest | Bonifaciusstraat |  | 3768CR |  |  |  | Gemeente Soest | 2025-01-16 | In bedrijf |  |  |  |  | Stedin | [10 empty] | 3A | [10 empty] | Openbare verlichting | [5 empty] | 230 - MAST 6 M ST - EL UITL 5 GR | 1 | 2023-05-05 |  | In bedrijf |  |  |  | Lightronics PRUNUS-E3-L2WG4-LC-M-32LED-3000K-2500LM | 1 | 2022-11-21 |  | In bedrijf | [13 empty] | LED 3000K | 1 | 2022-11-21 |  | In bedrijf |  |  | LEDDRIVER | 1 | 2022-11-21 |  | In bedrijf | [16 empty] | 230 - MAST 6 M ST - EL UITL 5 GR |  |  | 173525 | Aan | 2220 | 6 | CILINDRISCH | STAAL | 6005 MOSGROEN | 40 | GESCHILDERD | NVT |  | Lightronics PRUNUS-E3-L2WG4-LC-M-32LED-3000K-2500LM |  | Lighttronics | 1399909 | Aan | 530 | LED |  |  |  |  | 7016 ANTRACIETGRIJS POEDERCOAT | 20 | 32 | 2500 |  |  | 16.65 | Koffer | LED 3000K |  |  | 1091131 | Aan | 2491 |  |  |  |  | LEDDRIVER |  |  | 78381 | Aan | 4472 | 20 | 1
SST059580 | 1009554 | 1009554 | 52.1606 | 5.3029 | 149228.746 | 463610.7868 | https://lmsapp.nl/qr/asset/report/01e2729a-bbff-44bd-831b-42b226d7682e | 16.65 | Soest | Bonifaciusstraat |  | 3768CR |  |  |  | Gemeente Soest | 2025-01-16 | In bedrijf |  |  |  |  | Stedin | [10 empty] | 3A | [10 empty] | Openbare verlichting | [5 empty] | 230 - MAST 6 M ST - EL UITL 5 GR | 1 | 2023-05-05 |  | In bedrijf |  |  |  | Lightronics PRUNUS-E3-L2WG4-LC-M-32LED-3000K-2500LM | 1 | 2022-11-21 |  | In bedrijf | [13 empty] | LED 3000K | 1 | 2022-11-21 |  | In bedrijf |  |  | LEDDRIVER | 1 | 2022-11-21 |  | In bedrijf | [16 empty] | 230 - MAST 6 M ST - EL UITL 5 GR |  |  | 173525 | Aan | 2220 | 6 | CILINDRISCH | STAAL | 6005 MOSGROEN | 40 | GESCHILDERD | NVT |  | Lightronics PRUNUS-E3-L2WG4-LC-M-32LED-3000K-2500LM |  | Lighttronics | 1399909 | Aan | 530 | LED |  |  |  |  | 7016 ANTRACIETGRIJS POEDERCOAT | 20 | 32 | 2500 |  |  | 16.65 | Koffer | LED 3000K |  |  | 1091131 | Aan | 2491 |  |  |  |  | LEDDRIVER |  |  | 78381 | Aan | 4472 | 20 | 1
SST059581 | 1009555 | 1009555 | 52.1607 | 5.3023 | 149189.546 | 463623.8076 | https://lmsapp.nl/qr/asset/report/7d724d08-f413-47cf-b72a-4c89bc756e29 | 16.65 | Soest | Bonifaciusstraat |  | 3768CR |  |  |  | Gemeente Soest | 2025-01-16 | In bedrijf |  |  |  |  | Stedin | [10 empty] | 3A | [10 empty] | Openbare verlichting | [5 empty] | 230 - MAST 6 M ST - EL UITL 5 GR | 1 | 2023-05-05 |  | In bedrijf |  |  |  | Lightronics PRUNUS-E3-L2WG4-LC-M-32LED-3000K-2500LM | 1 | 2022-11-21 |  | In bedrijf | [13 empty] | LED 3000K | 1 | 2022-11-21 |  | In bedrijf |  |  | LEDDRIVER | 1 | 2022-11-21 |  | In bedrijf | [16 empty] | 230 - MAST 6 M ST - EL UITL 5 GR |  |  | 173525 | Aan | 2220 | 6 | CILINDRISCH | STAAL | 6005 MOSGROEN | 40 | GESCHILDERD | NVT |  | Lightronics PRUNUS-E3-L2WG4-LC-M-32LED-3000K-2500LM |  | Lighttronics | 1399909 | Aan | 530 | LED |  |  |  |  | 7016 ANTRACIETGRIJS POEDERCOAT | 20 | 32 | 2500 |  |  | 16.65 | Koffer | LED 3000K |  |  | 1091131 | Aan | 2491 |  |  |  |  | LEDDRIVER |  |  | 78381 | Aan | 4472 | 20 | 1
SST059582 | 1009556 | 1009556 | 52.1608 | 5.3019 | 149161.266 | 463633.3268 | https://lmsapp.nl/qr/asset/report/b5861213-0d3c-4e08-bba9-eee295cda7ca | 16.65 | Soest | Bonifaciusstraat |  | 3768CR |  |  |  | Gemeente Soest | 2025-01-16 | In bedrijf |  |  |  |  | Stedin | [10 empty] | 3A | [10 empty] | Openbare verlichting | [5 empty] | 230 - MAST 6 M ST - EL UITL 5 GR | 1 | 2023-05-05 |  | In bedrijf |  |  |  | Lightronics PRUNUS-E3-L2WG4-LC-M-32LED-3000K-2500LM | 1 | 2022-11-21 |  | In bedrijf | [13 empty] | LED 3000K | 1 | 2022-11-21 |  | In bedrijf |  |  | LEDDRIVER | 1 | 2022-11-21 |  | In bedrijf | [16 empty] | 230 - MAST 6 M ST - EL UITL 5 GR |  |  | 173525 | Aan | 2220 | 6 | CILINDRISCH | STAAL | 6005 MOSGROEN | 40 | GESCHILDERD | NVT |  | Lightronics PRUNUS-E3-L2WG4-LC-M-32LED-3000K-2500LM |  | Lighttronics | 1399909 | Aan | 530 | LED |  |  |  |  | 7016 ANTRACIETGRIJS POEDERCOAT | 20 | 32 | 2500 |  |  | 16.65 | Koffer | LED 3000K |  |  | 1091131 | Aan | 2491 |  |  |  |  | LEDDRIVER |  |  | 78381 | Aan | 4472 | 20 | 1
SST059584 | 1009557 | 1009557 | 52.1604 | 5.302 | 149171.2059 | 463581.6168 | https://lmsapp.nl/qr/asset/report/7abc12d8-7ca2-4265-a063-8e475a119c4d | 17 | Soest | Meidoornweg |  | 3768CM |  |  |  | Gemeente Soest | 2025-01-16 | In bedrijf |  |  |  |  | Stedin | [21 empty] | Openbare verlichting | [5 empty] | LM ST 6,0 CV EU1000/20/5 T48 ET Z P6005 | 1 | 2019-08-27 |  | In bedrijf |  |  |  | Lightronics PRUNUS-E3-L2WG4-LC-M-32LED-3000K-2200LM | 1 | 2019-08-27 |  | In bedrijf | [13 empty] | LED IN: Lightronics PRUNUS-E3-L2WG4-LC-M-32LED-3000K-2200LM | 1 | 2019-08-27 |  | In bedrijf |  |  | LEDDRIVER | 1 | 2019-08-27 |  | In bedrijf | [16 empty] | LM ST 6,0 CV EU1000/20/5 T48 ET Z P6005 |  |  | 1008861 | Aan | 273 |  |  |  | 6005 MOSGROEN POEDERCOAT |  |  |  |  | Lightronics PRUNUS-E3-L2WG4-LC-M-32LED-3000K-2200LM |  | Lightronics BV | 1008862 | Aan | 428 | [13 empty] | LED IN: Lightronics PRUNUS-E3-L2WG4-LC-M-32LED-3000K-2200LM |  |  | 1008863 | Aan | 383 | 16 |  | LED |  | LEDDRIVER |  |  | 78381 | Aan | 4472 | 20 | 1
SST059585 | 1009558 | 1009558 | 52.1601 | 5.302 | 149168.406 | 463554.9966 | https://lmsapp.nl/qr/asset/report/4669d604-798a-47c6-bfe2-a6e89527ded3 | 17 | Soest | Meidoornweg |  | 3768CM |  |  |  | Gemeente Soest | 2025-01-16 | In bedrijf |  |  |  |  | Stedin | [21 empty] | Openbare verlichting | [5 empty] | LM ST 6,0 CV EU1000/20/5 T48 ET Z P6005 | 1 | 2019-08-23 |  | In bedrijf |  |  |  | Lightronics PRUNUS-E3-L2WG4-LC-M-32LED-3000K-2200LM | 1 | 2019-08-23 |  | In bedrijf | [13 empty] | LED IN: Lightronics PRUNUS-E3-L2WG4-LC-M-32LED-3000K-2200LM | 1 | 2019-08-23 |  | In bedrijf |  |  | LEDDRIVER | 1 | 2019-08-23 |  | In bedrijf | [16 empty] | LM ST 6,0 CV EU1000/20/5 T48 ET Z P6005 |  |  | 1008861 | Aan | 273 |  |  |  | 6005 MOSGROEN POEDERCOAT |  |  |  |  | Lightronics PRUNUS-E3-L2WG4-LC-M-32LED-3000K-2200LM |  | Lightronics BV | 1008862 | Aan | 428 | [13 empty] | LED IN: Lightronics PRUNUS-E3-L2WG4-LC-M-32LED-3000K-2200LM |  |  | 1008863 | Aan | 383 | 16 |  | LED |  | LEDDRIVER |  |  | 78381 | Aan | 4472 | 20 | 1
SST059586 | 1009559 | 1009559 | 52.1599 | 5.3017 | 149147.0559 | 463527.3467 | https://lmsapp.nl/qr/asset/report/f3deff1d-80ec-4f9d-929b-c1d52b5f8c87 | 17 | Soest | Meidoornweg |  | 3768CM |  |  |  | Gemeente Soest | 2025-01-16 | In bedrijf |  |  |  |  | Stedin | [21 empty] | Openbare verlichting | [5 empty] | LM ST 6,0 CV EU1000/20/5 T48 ET Z P6005 | 1 | 2019-08-23 |  | In bedrijf |  |  |  | Lightronics PRUNUS-E3-L2WG4-LC-M-32LED-3000K-2200LM | 1 | 2019-08-23 |  | In bedrijf | [13 empty] | LED IN: Lightronics PRUNUS-E3-L2WG4-LC-M-32LED-3000K-2200LM | 1 | 2019-08-23 |  | In bedrijf |  |  | LEDDRIVER | 1 | 2019-08-23 |  | In bedrijf | [16 empty] | LM ST 6,0 CV EU1000/20/5 T48 ET Z P6005 |  |  | 1008861 | Aan | 273 |  |  |  | 6005 MOSGROEN POEDERCOAT |  |  |  |  | Lightronics PRUNUS-E3-L2WG4-LC-M-32LED-3000K-2200LM |  | Lightronics BV | 1008862 | Aan | 428 | [13 empty] | LED IN: Lightronics PRUNUS-E3-L2WG4-LC-M-32LED-3000K-2200LM |  |  | 1008863 | Aan | 383 | 16 |  | LED |  | LEDDRIVER |  |  | 78381 | Aan | 4472 | 20 | 1
SST059587 | 1009560 | 1009560 | 52.1596 | 5.3016 | 149144.956 | 463496.3676 | https://lmsapp.nl/qr/asset/report/c8b32b2d-4086-4617-bea2-cb11cb8ad31e | 17 | Soest | Meidoornweg |  | 3768CM |  |  |  | Gemeente Soest | 2025-01-16 | In bedrijf |  |  |  |  | Stedin | [21 empty] | Openbare verlichting | [5 empty] | LM ST 6,0 CV EU1000/20/5 T48 ET Z P6005 | 1 | 2019-08-22 |  | In bedrijf |  |  |  | Lightronics PRUNUS-E3-L2WG4-LC-M-32LED-3000K-2200LM | 1 | 2019-08-22 |  | In bedrijf | [13 empty] | LED IN: Lightronics PRUNUS-E3-L2WG4-LC-M-32LED-3000K-2200LM | 1 | 2019-08-22 |  | In bedrijf |  |  | LEDDRIVER | 1 | 2019-08-22 |  | In bedrijf | [16 empty] | LM ST 6,0 CV EU1000/20/5 T48 ET Z P6005 |  |  | 1008861 | Aan | 273 |  |  |  | 6005 MOSGROEN POEDERCOAT |  |  |  |  | Lightronics PRUNUS-E3-L2WG4-LC-M-32LED-3000K-2200LM |  | Lightronics BV | 1008862 | Aan | 428 | [13 empty] | LED IN: Lightronics PRUNUS-E3-L2WG4-LC-M-32LED-3000K-2200LM |  |  | 1008863 | Aan | 383 | 16 |  | LED |  | LEDDRIVER |  |  | 78381 | Aan | 4472 | 20 | 1
SST059588 | 1009561 | 1009561 | 52.1593 | 5.3013 | 149122.556 | 463461.6774 | https://lmsapp.nl/qr/asset/report/f8b53ca9-c72b-4a0c-997c-22ad99b877df | 17 | Soest | Meidoornweg |  | 3768CM |  |  |  | Gemeente Soest | 2025-01-16 | In bedrijf |  |  |  |  | Stedin | [21 empty] | Openbare verlichting | [5 empty] | LM ST 6,0 CV EU1000/20/5 T48 ET Z P6005 | 1 | 2019-08-23 |  | In bedrijf |  |  |  | Lightronics PRUNUS-E3-L2WG4-LC-M-32LED-3000K-2200LM | 1 | 2019-08-23 |  | In bedrijf | [13 empty] | LED IN: Lightronics PRUNUS-E3-L2WG4-LC-M-32LED-3000K-2200LM | 1 | 2019-08-23 |  | In bedrijf |  |  | LEDDRIVER | 1 | 2019-08-23 |  | In bedrijf | [16 empty] | LM ST 6,0 CV EU1000/20/5 T48 ET Z P6005 |  |  | 1008861 | Aan | 273 |  |  |  | 6005 MOSGROEN POEDERCOAT |  |  |  |  | Lightronics PRUNUS-E3-L2WG4-LC-M-32LED-3000K-2200LM |  | Lightronics BV | 1008862 | Aan | 428 | [13 empty] | LED IN: Lightronics PRUNUS-E3-L2WG4-LC-M-32LED-3000K-2200LM |  |  | 1008863 | Aan | 383 | 16 |  | LED |  | LEDDRIVER |  |  | 78381 | Aan | 4472 | 20 | 1
SST059589 | 1009562 | 1009562 | 52.1593 | 5.3 | 149033.656 | 463467.5866 | https://lmsapp.nl/qr/asset/report/83135025-f04c-48fb-9228-b8eb4afd1fe6 | 16.65 | Soest | Ericaweg |  | 3768CL |  |  |  | Gemeente Soest | 2025-01-16 | In bedrijf |  |  |  |  | Stedin | [10 empty] | 3A | [10 empty] | Openbare verlichting | [5 empty] | 230 - MAST 6 M ST - EL UITL 5 GR | 1 | 2004-10-13 |  | In bedrijf |  |  |  | Lightronics PRUNUS-E3-L2WG4-LC-M-32LED-3000K-2500LM | 1 | 2023-06-26 |  | In bedrijf | [13 empty] | LED 3000K | 1 | 2023-06-26 |  | In bedrijf |  |  | LEDDRIVER | 1 | 2023-06-26 |  | In bedrijf | [16 empty] | 230 - MAST 6 M ST - EL UITL 5 GR |  |  | 173525 | Aan | 2220 | 6 | CILINDRISCH | STAAL | 6005 MOSGROEN | 40 | GESCHILDERD | NVT |  | Lightronics PRUNUS-E3-L2WG4-LC-M-32LED-3000K-2500LM |  | Lighttronics | 1399909 | Aan | 530 | LED |  |  |  |  | 7016 ANTRACIETGRIJS POEDERCOAT | 20 | 32 | 2500 |  |  | 16.65 | Koffer | LED 3000K |  |  | 1091131 | Aan | 2491 |  |  |  |  | LEDDRIVER |  |  | 78381 | Aan | 4472 | 20 | 1
SST059590 | 1009563 | 1009563 | 52.1592 | 5.3006 | 149075.6559 | 463447.9868 | https://lmsapp.nl/qr/asset/report/43e4ee0f-e860-49bd-a8e6-6ae647a93b87 | 16.65 | Soest | Ericaweg |  | 3768CL |  |  |  | Gemeente Soest | 2025-01-16 | In bedrijf |  |  |  |  | Stedin | [10 empty] | 3A | [10 empty] | Openbare verlichting | [5 empty] | 230 - MAST 6 M ST - EL UITL 5 GR | 1 | 2004-11-05 |  | In bedrijf |  |  |  | Lightronics PRUNUS-E3-L2WG4-LC-M-32LED-3000K-2500LM | 1 | 2023-06-26 |  | In bedrijf | [13 empty] | LED 3000K | 1 | 2023-06-26 |  | In bedrijf |  |  | LEDDRIVER | 1 | 2023-06-26 |  | In bedrijf | [16 empty] | 230 - MAST 6 M ST - EL UITL 5 GR |  |  | 173525 | Aan | 2220 | 6 | CILINDRISCH | STAAL | 6005 MOSGROEN | 40 | GESCHILDERD | NVT |  | Lightronics PRUNUS-E3-L2WG4-LC-M-32LED-3000K-2500LM |  | Lighttronics | 1399909 | Aan | 530 | LED |  |  |  |  | 7016 ANTRACIETGRIJS POEDERCOAT | 20 | 32 | 2500 |  |  | 16.65 | Koffer | LED 3000K |  |  | 1091131 | Aan | 2491 |  |  |  |  | LEDDRIVER |  |  | 78381 | Aan | 4472 | 20 | 1
SST059591 | 1009564 | 1009564 | 52.1589 | 5.301 | 149101.556 | 463423.4876 | https://lmsapp.nl/qr/asset/report/0c4d2728-6213-4691-97d4-de57141e19d9 | 16.65 | Soest | Ericaweg |  | 3768CL |  |  |  | Gemeente Soest | 2025-01-16 | In bedrijf |  |  |  |  | Stedin | [10 empty] | 3A | [10 empty] | Openbare verlichting | [5 empty] | 230 - MAST 6 M ST - EL UITL 5 GR | 1 | 2004-09-03 |  | In bedrijf |  |  |  | Lightronics PRUNUS-E3-L2WG4-LC-M-32LED-3000K-2500LM | 1 | 2023-06-26 |  | In bedrijf | [13 empty] | LED 3000K | 1 | 2023-06-26 |  | In bedrijf |  |  | LEDDRIVER | 1 | 2023-06-26 |  | In bedrijf | [16 empty] | 230 - MAST 6 M ST - EL UITL 5 GR |  |  | 173525 | Aan | 2220 | 6 | CILINDRISCH | STAAL | 6005 MOSGROEN | 40 | GESCHILDERD | NVT |  | Lightronics PRUNUS-E3-L2WG4-LC-M-32LED-3000K-2500LM |  | Lighttronics | 1399909 | Aan | 530 | LED |  |  |  |  | 7016 ANTRACIETGRIJS POEDERCOAT | 20 | 32 | 2500 |  |  | 16.65 | Koffer | LED 3000K |  |  | 1091131 | Aan | 2491 |  |  |  |  | LEDDRIVER |  |  | 78381 | Aan | 4472 | 20 | 1
SST059592 | 1009565 | 1009565 | 52.1587 | 5.3015 | 149138.306 | 463398.4873 | https://lmsapp.nl/qr/asset/report/03d33856-583a-4d09-89ee-69efc2633817 | 16.65 | Soest | Ericaweg |  | 3768CL |  |  |  | Gemeente Soest | 2025-01-16 | In bedrijf |  |  |  |  | Stedin | [10 empty] | 3A | [10 empty] | Openbare verlichting | [5 empty] | 230 - MAST 6 M ST - EL UITL 5 GR | 1 | 2004-11-09 |  | In bedrijf |  |  |  | Lightronics PRUNUS-E3-L2WG4-LC-M-32LED-3000K-2500LM | 1 | 2023-06-26 |  | In bedrijf | [13 empty] | LED 3000K | 1 | 2023-06-26 |  | In bedrijf |  |  | LEDDRIVER | 1 | 2023-06-26 |  | In bedrijf | [16 empty] | 230 - MAST 6 M ST - EL UITL 5 GR |  |  | 173525 | Aan | 2220 | 6 | CILINDRISCH | STAAL | 6005 MOSGROEN | 40 | GESCHILDERD | NVT |  | Lightronics PRUNUS-E3-L2WG4-LC-M-32LED-3000K-2500LM |  | Lighttronics | 1399909 | Aan | 530 | LED |  |  |  |  | 7016 ANTRACIETGRIJS POEDERCOAT | 20 | 32 | 2500 |  |  | 16.65 | Koffer | LED 3000K |  |  | 1091131 | Aan | 2491 |  |  |  |  | LEDDRIVER |  |  | 78381 | Aan | 4472 | 20 | 1
SST059596 | 1009566 | 1009566 | 52.1591 | 5.3026 | 149207.996 | 463438.3871 | https://lmsapp.nl/qr/asset/report/2ed2c778-6f44-424b-926a-3e73504092f8 | 17 | Soest | Braamweg |  | 3768CD |  |  |  | Gemeente Soest | 2025-01-16 | In bedrijf |  |  |  |  | Stedin | [21 empty] | Openbare verlichting | [5 empty] | LM ST 6,0 CV EU1000/20/5 T48 ET Z P6005 | 1 | 2019-11-19 |  | In bedrijf |  |  |  | Lightronics PRUNUS-E3-L2WG4-LC-M-32LED-3000K-2200LM | 1 | 2019-11-19 |  | In bedrijf | [13 empty] | LED IN: Lightronics PRUNUS-E3-L2WG4-LC-M-32LED-3000K-2200LM | 1 | 2019-11-19 |  | In bedrijf |  |  | LEDDRIVER | 1 | 2019-11-19 |  | In bedrijf | [16 empty] | LM ST 6,0 CV EU1000/20/5 T48 ET Z P6005 |  |  | 1008861 | Aan | 273 |  |  |  | 6005 MOSGROEN POEDERCOAT |  |  |  |  | Lightronics PRUNUS-E3-L2WG4-LC-M-32LED-3000K-2200LM |  | Lightronics BV | 1008862 | Aan | 428 | [13 empty] | LED IN: Lightronics PRUNUS-E3-L2WG4-LC-M-32LED-3000K-2200LM |  |  | 1008863 | Aan | 383 | 16 |  | LED |  | LEDDRIVER |  |  | 78381 | Aan | 4472 | 20 | 1
SST059597 | 1009567 | 1009567 | 52.1593 | 5.3026 | 149212.506 | 463467.9872 | https://lmsapp.nl/qr/asset/report/21a2e7dc-f539-477f-b325-af1d5c976cb4 | 17 | Soest | Braamweg |  | 3768CD |  |  |  | Gemeente Soest | 2025-01-16 | In bedrijf |  |  |  |  | Stedin | [21 empty] | Openbare verlichting | [5 empty] | LM ST 6,0 CV EU1000/20/5 T48 ET Z P6005 | 1 | 2019-11-20 |  | In bedrijf |  |  |  | Lightronics PRUNUS-E3-L2WG4-LC-M-32LED-3000K-2200LM | 1 | 2019-11-20 |  | In bedrijf | [13 empty] | LED IN: Lightronics PRUNUS-E3-L2WG4-LC-M-32LED-3000K-2200LM | 1 | 2019-11-20 |  | In bedrijf |  |  | LEDDRIVER | 1 | 2019-11-20 |  | In bedrijf | [16 empty] | LM ST 6,0 CV EU1000/20/5 T48 ET Z P6005 |  |  | 1008861 | Aan | 273 |  |  |  | 6005 MOSGROEN POEDERCOAT |  |  |  |  | Lightronics PRUNUS-E3-L2WG4-LC-M-32LED-3000K-2200LM |  | Lightronics BV | 1008862 | Aan | 428 | [13 empty] | LED IN: Lightronics PRUNUS-E3-L2WG4-LC-M-32LED-3000K-2200LM |  |  | 1008863 | Aan | 383 | 16 |  | LED |  | LEDDRIVER |  |  | 78381 | Aan | 4472 | 20 | 1
SST059598 | 1009568 | 1009568 | 52.1596 | 5.3029 | 149230.496 | 463495.3875 | https://lmsapp.nl/qr/asset/report/5975e89c-9557-4d7d-801d-acefae166d9a | 17 | Soest | Braamweg |  | 3768CD |  |  |  | Gemeente Soest | 2025-01-16 | In bedrijf |  |  |  |  | Stedin | [21 empty] | Openbare verlichting | [5 empty] | LM ST 6,0 CV EU1000/20/5 T48 ET Z P6005 | 1 | 2019-08-22 |  | In bedrijf |  |  |  | Lightronics PRUNUS-E3-L2WG4-LC-M-32LED-3000K-2200LM | 1 | 2019-08-22 |  | In bedrijf | [13 empty] | LED IN: Lightronics PRUNUS-E3-L2WG4-LC-M-32LED-3000K-2200LM | 1 | 2019-08-22 |  | In bedrijf |  |  | LEDDRIVER | 1 | 2019-08-22 |  | In bedrijf | [16 empty] | LM ST 6,0 CV EU1000/20/5 T48 ET Z P6005 |  |  | 1008861 | Aan | 273 |  |  |  | 6005 MOSGROEN POEDERCOAT |  |  |  |  | Lightronics PRUNUS-E3-L2WG4-LC-M-32LED-3000K-2200LM |  | Lightronics BV | 1008862 | Aan | 428 | [13 empty] | LED IN: Lightronics PRUNUS-E3-L2WG4-LC-M-32LED-3000K-2200LM |  |  | 1008863 | Aan | 383 | 16 |  | LED |  | LEDDRIVER |  |  | 78381 | Aan | 4472 | 20 | 1
SST059599 | 1009569 | 1009569 | 52.1599 | 5.3029 | 149233.6959 | 463526.2875 | https://lmsapp.nl/qr/asset/report/02be544b-41be-40d8-857d-67aed2b0eb77 | 17 | Soest | Braamweg |  | 3768CD |  |  |  | Gemeente Soest | 2025-01-16 | In bedrijf |  |  |  |  | Stedin | [21 empty] | Openbare verlichting | [5 empty] | LM ST 6,0 CV EU1000/20/5 T48 ET Z P6005 | 1 | 2019-08-22 |  | In bedrijf |  |  |  | Lightronics PRUNUS-E3-L2WG4-LC-M-32LED-3000K-2200LM | 1 | 2019-08-22 |  | In bedrijf | [13 empty] | LED IN: Lightronics PRUNUS-E3-L2WG4-LC-M-32LED-3000K-2200LM | 1 | 2019-08-22 |  | In bedrijf |  |  | LEDDRIVER | 1 | 2019-08-22 |  | In bedrijf | [16 empty] | LM ST 6,0 CV EU1000/20/5 T48 ET Z P6005 |  |  | 1008861 | Aan | 273 |  |  |  | 6005 MOSGROEN POEDERCOAT |  |  |  |  | Lightronics PRUNUS-E3-L2WG4-LC-M-32LED-3000K-2200LM |  | Lightronics BV | 1008862 | Aan | 428 | [13 empty] | LED IN: Lightronics PRUNUS-E3-L2WG4-LC-M-32LED-3000K-2200LM |  |  | 1008863 | Aan | 383 | 16 |  | LED |  | LEDDRIVER |  |  | 78381 | Aan | 4472 | 20 | 1
SST059600 | 1009570 | 1009570 | 52.1601 | 5.3032 | 149252.496 | 463550.1868 | https://lmsapp.nl/qr/asset/report/0a6256d1-f974-4a96-b4e0-628e7dc6231f | 17 | Soest | Braamweg |  | 3768CD |  |  |  | Gemeente Soest | 2025-01-16 | In bedrijf |  |  |  |  | Stedin | [21 empty] | Openbare verlichting | [5 empty] | LM ST 6,0 CV EU1000/20/5 T48 ET Z P6005 | 1 | 2019-08-19 |  | In bedrijf |  |  |  | Lightronics PRUNUS-E3-L2WG4-LC-M-32LED-3000K-2200LM | 1 | 2019-08-19 |  | In bedrijf | [13 empty] | LED IN: Lightronics PRUNUS-E3-L2WG4-LC-M-32LED-3000K-2200LM | 1 | 2019-08-19 |  | In bedrijf |  |  | LEDDRIVER | 1 | 2019-08-19 |  | In bedrijf | [16 empty] | LM ST 6,0 CV EU1000/20/5 T48 ET Z P6005 |  |  | 1008861 | Aan | 273 |  |  |  | 6005 MOSGROEN POEDERCOAT |  |  |  |  | Lightronics PRUNUS-E3-L2WG4-LC-M-32LED-3000K-2200LM |  | Lightronics BV | 1008862 | Aan | 428 | [13 empty] | LED IN: Lightronics PRUNUS-E3-L2WG4-LC-M-32LED-3000K-2200LM |  |  | 1008863 | Aan | 383 | 16 |  | LED |  | LEDDRIVER |  |  | 78381 | Aan | 4472 | 20 | 1
SST059601 | 1009571 | 1009571 | 52.1604 | 5.3033 | 149259.396 | 463581.4875 | https://lmsapp.nl/qr/asset/report/504e08e8-846c-4a16-9d83-45710b92ebfc | 17 | Soest | Braamweg |  | 3768CD |  |  |  | Gemeente Soest | 2025-01-16 | In bedrijf |  |  |  |  | Stedin | [21 empty] | Openbare verlichting | [5 empty] | LM ST 6,0 CV EU1000/20/5 T48 ET Z P6005 | 1 | 2019-11-20 |  | In bedrijf |  |  |  | Lightronics PRUNUS-E3-L2WG4-LC-M-32LED-3000K-2200LM | 1 | 2019-11-20 |  | In bedrijf | [13 empty] | LED IN: Lightronics PRUNUS-E3-L2WG4-LC-M-32LED-3000K-2200LM | 1 | 2019-11-20 |  | In bedrijf |  |  | LEDDRIVER | 1 | 2019-11-20 |  | In bedrijf | [16 empty] | LM ST 6,0 CV EU1000/20/5 T48 ET Z P6005 |  |  | 1008861 | Aan | 273 |  |  |  | 6005 MOSGROEN POEDERCOAT |  |  |  |  | Lightronics PRUNUS-E3-L2WG4-LC-M-32LED-3000K-2200LM |  | Lightronics BV | 1008862 | Aan | 428 | [13 empty] | LED IN: Lightronics PRUNUS-E3-L2WG4-LC-M-32LED-3000K-2200LM |  |  | 1008863 | Aan | 383 | 16 |  | LED |  | LEDDRIVER |  |  | 78381 | Aan | 4472 | 20 | 1
SST059602 | 1009572 | 1009572 | 52.1606 | 5.3036 | 149276.656 | 463602.1866 | https://lmsapp.nl/qr/asset/report/ca0773fd-d513-4a80-8996-a89c9525f933 | 17 | Soest | Braamweg |  | 3768CD |  |  |  | Gemeente Soest | 2025-01-16 | In bedrijf |  |  |  |  | Stedin | [21 empty] | Openbare verlichting | [5 empty] | LM ST 6,0 CV EU1000/20/5 T48 ET Z P6005 | 1 | 2019-08-22 |  | In bedrijf |  |  |  | Lightronics PRUNUS-E3-L2WG4-LC-M-32LED-3000K-2200LM | 1 | 2019-08-22 |  | In bedrijf | [13 empty] | LED IN: Lightronics PRUNUS-E3-L2WG4-LC-M-32LED-3000K-2200LM | 1 | 2019-08-22 |  | In bedrijf |  |  | LEDDRIVER | 1 | 2019-08-22 |  | In bedrijf | [16 empty] | LM ST 6,0 CV EU1000/20/5 T48 ET Z P6005 |  |  | 1008861 | Aan | 273 |  |  |  | 6005 MOSGROEN POEDERCOAT |  |  |  |  | Lightronics PRUNUS-E3-L2WG4-LC-M-32LED-3000K-2200LM |  | Lightronics BV | 1008862 | Aan | 428 | [13 empty] | LED IN: Lightronics PRUNUS-E3-L2WG4-LC-M-32LED-3000K-2200LM |  |  | 1008863 | Aan | 383 | 16 |  | LED |  | LEDDRIVER |  |  | 78381 | Aan | 4472 | 20 | 1
SST059603 | 1009573 | 1009573 | 52.1608 | 5.3037 | 149285.306 | 463631.5872 | https://lmsapp.nl/qr/asset/report/ecfd200e-b584-4822-8b7d-6ab04ec3dde9 | 17 | Soest | Braamweg |  | 3768CD |  |  |  | Gemeente Soest | 2025-01-16 | In bedrijf |  |  |  |  | Stedin | [21 empty] | Openbare verlichting | [5 empty] | LM ST 6,0 CV EU1000/20/5 T48 ET Z P6005 | 1 | 2019-08-21 |  | In bedrijf |  |  |  | Lightronics PRUNUS-E3-L2WG4-LC-M-32LED-3000K-2200LM | 1 | 2019-08-21 |  | In bedrijf | [13 empty] | LED IN: Lightronics PRUNUS-E3-L2WG4-LC-M-32LED-3000K-2200LM | 1 | 2019-08-21 |  | In bedrijf |  |  | LEDDRIVER | 1 | 2019-08-21 |  | In bedrijf | [16 empty] | LM ST 6,0 CV EU1000/20/5 T48 ET Z P6005 |  |  | 1008861 | Aan | 273 |  |  |  | 6005 MOSGROEN POEDERCOAT |  |  |  |  | Lightronics PRUNUS-E3-L2WG4-LC-M-32LED-3000K-2200LM |  | Lightronics BV | 1008862 | Aan | 428 | [13 empty] | LED IN: Lightronics PRUNUS-E3-L2WG4-LC-M-32LED-3000K-2200LM |  |  | 1008863 | Aan | 383 | 16 |  | LED |  | LEDDRIVER |  |  | 78381 | Aan | 4472 | 20 | 1
SST059604 | 1009574 | 1009574 | 52.161 | 5.304 | 149306.866 | 463653.7668 | https://lmsapp.nl/qr/asset/report/2cc24862-f615-4f92-a884-21aa946fee8f | 17 | Soest | Braamweg |  | 3768CD |  |  |  | Gemeente Soest | 2025-01-16 | In bedrijf |  |  |  |  | Stedin | [21 empty] | Openbare verlichting | [5 empty] | LM ST 6,0 EUV48/ 76 | 1 | 2017-09-01 |  | In bedrijf |  |  |  | Lightronics PRUNUS-E3-L2WG4-LC-M-32LED-3000K-2200LM | 1 | 2020-04-15 |  | In bedrijf | [13 empty] | LED IN: Lightronics PRUNUS-E3-L2WG4-LC-M-32LED-3000K-2200LM | 1 | 2020-04-15 |  | In bedrijf |  |  | LEDDRIVER | 1 | 2020-04-15 |  | In bedrijf | [16 empty] | LM ST 6,0 EUV48/ 76 |  |  | 1009425 | Aan | 87 | [8 empty] | Lightronics PRUNUS-E3-L2WG4-LC-M-32LED-3000K-2200LM |  | Lightronics BV | 1008862 | Aan | 428 | [13 empty] | LED IN: Lightronics PRUNUS-E3-L2WG4-LC-M-32LED-3000K-2200LM |  |  | 1008863 | Aan | 383 | 16 |  | LED |  | LEDDRIVER |  |  | 78381 | Aan | 4472 | 20 | 1
SST059606 | 1009575 | 1009575 | 52.1616 | 5.3043 | 149330.696 | 463721.9868 | https://lmsapp.nl/qr/asset/report/d69d9b15-9308-4a74-8a05-3d9d39b48255 | 17 | Soest | Braamweg |  | 3768CD |  |  |  | Gemeente Soest | 2025-01-16 | In bedrijf |  |  |  |  | Stedin | [21 empty] | Openbare verlichting | [5 empty] | LM ST 6,0 CV EU1000/20/5 T48 ET Z P6005 | 1 | 2019-11-25 |  | In bedrijf |  |  |  | Lightronics PRUNUS-E3-L2WG4-LC-M-32LED-3000K-2200LM | 1 | 2019-11-25 |  | In bedrijf | [13 empty] | LED IN: Lightronics PRUNUS-E3-L2WG4-LC-M-32LED-3000K-2200LM | 1 | 2019-11-25 |  | In bedrijf |  |  | LEDDRIVER | 1 | 2019-11-25 |  | In bedrijf | [16 empty] | LM ST 6,0 CV EU1000/20/5 T48 ET Z P6005 |  |  | 1008861 | Aan | 273 |  |  |  | 6005 MOSGROEN POEDERCOAT |  |  |  |  | Lightronics PRUNUS-E3-L2WG4-LC-M-32LED-3000K-2200LM |  | Lightronics BV | 1008862 | Aan | 428 | [13 empty] | LED IN: Lightronics PRUNUS-E3-L2WG4-LC-M-32LED-3000K-2200LM |  |  | 1008863 | Aan | 383 | 16 |  | LED |  | LEDDRIVER |  |  | 78381 | Aan | 4472 | 20 | 1
SST059607 | 1009576 | 1009576 | 52.1619 | 5.3043 | 149329.4959 | 463749.9869 | https://lmsapp.nl/qr/asset/report/636b20b7-974f-4aa6-b935-42cb93f95956 | 17 | Soest | Braamweg |  | 3768CD |  |  |  | Gemeente Soest | 2025-01-16 | In bedrijf |  |  |  |  | Stedin | [21 empty] | Openbare verlichting | [5 empty] | LM ST 6,0 CV EU1000/20/5 T48 ET Z P6005 | 1 | 2019-11-19 |  | In bedrijf |  |  |  | Lightronics PRUNUS-E3-L2WG4-LC-M-32LED-3000K-2200LM | 1 | 2019-11-19 |  | In bedrijf | [13 empty] | LED IN: Lightronics PRUNUS-E3-L2WG4-LC-M-32LED-3000K-2200LM | 1 | 2019-11-19 |  | In bedrijf |  |  | LEDDRIVER | 1 | 2019-11-19 |  | In bedrijf | [16 empty] | LM ST 6,0 CV EU1000/20/5 T48 ET Z P6005 |  |  | 1008861 | Aan | 273 |  |  |  | 6005 MOSGROEN POEDERCOAT |  |  |  |  | Lightronics PRUNUS-E3-L2WG4-LC-M-32LED-3000K-2200LM |  | Lightronics BV | 1008862 | Aan | 428 | [13 empty] | LED IN: Lightronics PRUNUS-E3-L2WG4-LC-M-32LED-3000K-2200LM |  |  | 1008863 | Aan | 383 | 16 |  | LED |  | LEDDRIVER |  |  | 78381 | Aan | 4472 | 20 | 1
SST059608 | 1009577 | 1009577 | 52.1622 | 5.3049 | 149366.6995 | 463787.864 | https://lmsapp.nl/qr/asset/report/35f18ccb-25aa-4ab7-83a6-7e494a51b859 | 17 | Soest | Braamweg |  | 3768CD |  |  |  | Gemeente Soest | 2025-01-16 | In bedrijf |  |  |  |  | Stedin | [21 empty] | Openbare verlichting | [5 empty] | LM ST 6,0 EUV48/ 76 | 1 | 2017-09-01 |  | In bedrijf |  |  |  | Lightronics PRUNUS-E3-L2WG4-LC-M-32LED-3000K-2200LM | 1 | 2020-04-15 |  | In bedrijf | [13 empty] | LED IN: Lightronics PRUNUS-E3-L2WG4-LC-M-32LED-3000K-2200LM | 1 | 2020-04-15 |  | In bedrijf |  |  | LEDDRIVER | 1 | 2020-04-15 |  | In bedrijf | [16 empty] | LM ST 6,0 EUV48/ 76 |  |  | 1009425 | Aan | 87 | [8 empty] | Lightronics PRUNUS-E3-L2WG4-LC-M-32LED-3000K-2200LM |  | Lightronics BV | 1008862 | Aan | 428 | [13 empty] | LED IN: Lightronics PRUNUS-E3-L2WG4-LC-M-32LED-3000K-2200LM |  |  | 1008863 | Aan | 383 | 16 |  | LED |  | LEDDRIVER |  |  | 78381 | Aan | 4472 | 20 | 1
SST059609 | 1009578 | 1009578 | 52.1625 | 5.3049 | 149370.596 | 463820.6874 | https://lmsapp.nl/qr/asset/report/15f8055a-5366-415f-82f1-d37a1dbad35a | 17 | Soest | Braamweg |  | 3768CD |  |  |  | Gemeente Soest | 2025-01-16 | In bedrijf |  |  |  |  | Stedin | [21 empty] | Openbare verlichting | [5 empty] | LM ST 6,0 CV EU1000/20/5 T48 ET Z P6005 | 1 | 2019-11-22 |  | In bedrijf |  |  |  | Lightronics PRUNUS-E3-L2WG4-LC-M-32LED-3000K-2200LM | 1 | 2019-11-22 |  | In bedrijf | [13 empty] | LED IN: Lightronics PRUNUS-E3-L2WG4-LC-M-32LED-3000K-2200LM | 1 | 2019-11-22 |  | In bedrijf |  |  | LEDDRIVER | 1 | 2019-11-22 |  | In bedrijf | [16 empty] | LM ST 6,0 CV EU1000/20/5 T48 ET Z P6005 |  |  | 1008861 | Aan | 273 |  |  |  | 6005 MOSGROEN POEDERCOAT |  |  |  |  | Lightronics PRUNUS-E3-L2WG4-LC-M-32LED-3000K-2200LM |  | Lightronics BV | 1008862 | Aan | 428 | [13 empty] | LED IN: Lightronics PRUNUS-E3-L2WG4-LC-M-32LED-3000K-2200LM |  |  | 1008863 | Aan | 383 | 16 |  | LED |  | LEDDRIVER |  |  | 78381 | Aan | 4472 | 20 | 1
SST059610 | 1009579 | 1009579 | 52.1628 | 5.3052 | 149386.9959 | 463854.6868 | https://lmsapp.nl/qr/asset/report/1d974764-57e3-42df-b2cf-128849948558 | 17 | Soest | Braamweg |  | 3768CD |  |  |  | Gemeente Soest | 2025-01-16 | In bedrijf |  |  |  |  | Stedin | [21 empty] | Openbare verlichting | [5 empty] | LM ST 6,0 CV EU1000/20/5 T48 ET Z P6005 | 1 | 2019-11-22 |  | In bedrijf |  |  |  | Lightronics PRUNUS-E3-L2WG4-LC-M-32LED-3000K-2200LM | 1 | 2019-11-22 |  | In bedrijf | [13 empty] | LED IN: Lightronics PRUNUS-E3-L2WG4-LC-M-32LED-3000K-2200LM | 1 | 2019-11-22 |  | In bedrijf |  |  | LEDDRIVER | 1 | 2019-11-22 |  | In bedrijf | [16 empty] | LM ST 6,0 CV EU1000/20/5 T48 ET Z P6005 |  |  | 1008861 | Aan | 273 |  |  |  | 6005 MOSGROEN POEDERCOAT |  |  |  |  | Lightronics PRUNUS-E3-L2WG4-LC-M-32LED-3000K-2200LM |  | Lightronics BV | 1008862 | Aan | 428 | [13 empty] | LED IN: Lightronics PRUNUS-E3-L2WG4-LC-M-32LED-3000K-2200LM |  |  | 1008863 | Aan | 383 | 16 |  | LED |  | LEDDRIVER |  |  | 78381 | Aan | 4472 | 20 | 1
SST059611 | 1009580 | 1009580 | 52.1631 | 5.3055 | 149410.4659 | 463886.5866 | https://lmsapp.nl/qr/asset/report/8059cb8c-8dcb-418b-8a7a-9dbd8c7bbdbd | 17 | Soest | Braamweg |  | 3768CD |  |  |  | Gemeente Soest | 2025-01-16 | In bedrijf |  |  |  |  | Stedin | [21 empty] | Openbare verlichting | [5 empty] | LM ST 6,0 CV EU1000/20/5 T48 ET Z P6005 | 1 | 2020-04-15 |  | In bedrijf |  |  |  | Lightronics PRUNUS-E3-L2WG4-LC-M-32LED-3000K-2200LM | 1 | 2020-04-15 |  | In bedrijf | [13 empty] | LED IN: Lightronics PRUNUS-E3-L2WG4-LC-M-32LED-3000K-2200LM | 1 | 2020-04-15 |  | In bedrijf |  |  | LEDDRIVER | 1 | 2020-04-15 |  | In bedrijf | [16 empty] | LM ST 6,0 CV EU1000/20/5 T48 ET Z P6005 |  |  | 1008861 | Aan | 273 |  |  |  | 6005 MOSGROEN POEDERCOAT |  |  |  |  | Lightronics PRUNUS-E3-L2WG4-LC-M-32LED-3000K-2200LM |  | Lightronics BV | 1008862 | Aan | 428 | [13 empty] | LED IN: Lightronics PRUNUS-E3-L2WG4-LC-M-32LED-3000K-2200LM |  |  | 1008863 | Aan | 383 | 16 |  | LED |  | LEDDRIVER |  |  | 78381 | Aan | 4472 | 20 | 1
SST059612 | 1009581 | 1009581 | 52.1634 | 5.3055 | 149411.7959 | 463918.9274 | https://lmsapp.nl/qr/asset/report/90ba2cd5-6369-4710-9539-94e4d7e6ccd9 | 17 | Soest | Braamweg |  | 3768CD |  |  |  | Gemeente Soest | 2025-01-16 | In bedrijf |  |  |  |  | Stedin | [21 empty] | Openbare verlichting | [5 empty] | LM ST 6,0 CV EU1000/20/5 T48 ET Z P6005 | 1 | 2019-11-22 |  | In bedrijf |  |  |  | Lightronics PRUNUS-E3-L2WG4-LC-M-32LED-3000K-2200LM | 1 | 2019-11-22 |  | In bedrijf | [13 empty] | LED IN: Lightronics PRUNUS-E3-L2WG4-LC-M-32LED-3000K-2200LM | 1 | 2019-11-22 |  | In bedrijf |  |  | LEDDRIVER | 1 | 2019-11-22 |  | In bedrijf | [16 empty] | LM ST 6,0 CV EU1000/20/5 T48 ET Z P6005 |  |  | 1008861 | Aan | 273 |  |  |  | 6005 MOSGROEN POEDERCOAT |  |  |  |  | Lightronics PRUNUS-E3-L2WG4-LC-M-32LED-3000K-2200LM |  | Lightronics BV | 1008862 | Aan | 428 | [13 empty] | LED IN: Lightronics PRUNUS-E3-L2WG4-LC-M-32LED-3000K-2200LM |  |  | 1008863 | Aan | 383 | 16 |  | LED |  | LEDDRIVER |  |  | 78381 | Aan | 4472 | 20 | 1
SST059613 | 1009582 | 1009582 | 52.1611 | 5.3011 | 149106.3859 | 463657.4071 | https://lmsapp.nl/qr/asset/report/aa36a0de-03bd-4eb7-b5fe-214bd2578003 | 17 | Soest | Plasweg |  | 3768AK |  |  |  | Gemeente Soest | 2025-01-16 | In bedrijf |  |  |  |  | Stedin | [21 empty] | Openbare verlichting | [5 empty] | LM ST 6,0 EUV48/ 76 | 1 | 2017-09-01 |  | In bedrijf |  |  |  | Lightronics PRUNUS-E3-L2WG4-LC-M-32LED-3000K-2200LM | 1 | 2020-04-15 |  | In bedrijf | [13 empty] | LED IN: Lightronics PRUNUS-E3-L2WG4-LC-M-32LED-3000K-2200LM | 1 | 2020-04-15 |  | In bedrijf |  |  | LEDDRIVER | 1 | 2020-04-15 |  | In bedrijf | [16 empty] | LM ST 6,0 EUV48/ 76 |  |  | 1009425 | Aan | 87 | [8 empty] | Lightronics PRUNUS-E3-L2WG4-LC-M-32LED-3000K-2200LM |  | Lightronics BV | 1008862 | Aan | 428 | [13 empty] | LED IN: Lightronics PRUNUS-E3-L2WG4-LC-M-32LED-3000K-2200LM |  |  | 1008863 | Aan | 383 | 16 |  | LED |  | LEDDRIVER |  |  | 78381 | Aan | 4472 | 20 | 1
SST059614 | 1009583 | 1009583 | 52.1613 | 5.3009 | 149094.066 | 463680.367 | https://lmsapp.nl/qr/asset/report/8d84c9dd-e71b-4411-ae88-7c1b9d7eb6e7 | 17 | Soest | Plasweg |  | 3768AK |  |  |  | Gemeente Soest | 2025-01-16 | In bedrijf |  |  |  |  | Stedin | [21 empty] | Openbare verlichting | [5 empty] | LM ST 6,0 CV EU1000/20/5 T48 ET Z P6005 | 1 | 2019-10-10 |  | In bedrijf |  |  |  | Lightronics PRUNUS-E3-L2WG4-LC-M-32LED-3000K-2200LM | 1 | 2019-10-10 |  | In bedrijf | [13 empty] | LED IN: Lightronics PRUNUS-E3-L2WG4-LC-M-32LED-3000K-2200LM | 1 | 2019-10-10 |  | In bedrijf |  |  | LEDDRIVER | 1 | 2019-10-10 |  | In bedrijf | [16 empty] | LM ST 6,0 CV EU1000/20/5 T48 ET Z P6005 |  |  | 1008861 | Aan | 273 |  |  |  | 6005 MOSGROEN POEDERCOAT |  |  |  |  | Lightronics PRUNUS-E3-L2WG4-LC-M-32LED-3000K-2200LM |  | Lightronics BV | 1008862 | Aan | 428 | [13 empty] | LED IN: Lightronics PRUNUS-E3-L2WG4-LC-M-32LED-3000K-2200LM |  |  | 1008863 | Aan | 383 | 16 |  | LED |  | LEDDRIVER |  |  | 78381 | Aan | 4472 | 20 | 1
SST059615 | 1009584 | 1009584 | 52.1615 | 5.301 | 149101.626 | 463708.2266 | https://lmsapp.nl/qr/asset/report/e25838c3-df81-4b94-9c42-75f67442a4d6 | 17 | Soest | Plasweg |  | 3768AK |  |  |  | Gemeente Soest | 2025-01-16 | In bedrijf |  |  |  |  | Stedin | [21 empty] | Openbare verlichting | [5 empty] | LM ST 6,0 CV EU750/5 ET Z P6009 | 1 | 2017-02-22 |  | In bedrijf |  |  |  | Lightronics PRUNUS-E3-L2WG4-LC-M-32LED-3000K-2200LM | 1 | 2020-04-15 |  | In bedrijf | [13 empty] | LED IN: Lightronics PRUNUS-E3-L2WG4-LC-M-32LED-3000K-2200LM | 1 | 2020-04-15 |  | In bedrijf |  |  | LEDDRIVER | 1 | 2020-04-15 |  | In bedrijf | [16 empty] | LM ST 6,0 CV EU750/5 ET Z P6009 |  |  | 1009512 | Aan | 7 | [8 empty] | Lightronics PRUNUS-E3-L2WG4-LC-M-32LED-3000K-2200LM |  | Lightronics BV | 1008862 | Aan | 428 | [13 empty] | LED IN: Lightronics PRUNUS-E3-L2WG4-LC-M-32LED-3000K-2200LM |  |  | 1008863 | Aan | 383 | 16 |  | LED |  | LEDDRIVER |  |  | 78381 | Aan | 4472 | 20 | 1
SST059626 | 1009585 | 1009585 | 52.1637 | 5.3046 | 149344.896 | 463949.4874 | https://lmsapp.nl/qr/asset/report/a4362710-f20f-4390-b25c-b960a9c672a3 | 17 | Soest | Schoutenkampweg |  | 3768AA |  |  |  | Gemeente Soest | 2025-01-16 | In bedrijf |  |  |  |  | Stedin | [21 empty] | Openbare verlichting | [5 empty] | LM ST 6,0 CV EU1000/20/5 T48 ET Z P6005 | 1 | 2019-10-18 |  | In bedrijf |  |  |  | Lightronics PRUNUS-E3-L2WG4-LC-M-32LED-3000K-2200LM | 1 | 2019-10-18 |  | In bedrijf | [13 empty] | LED IN: Lightronics PRUNUS-E3-L2WG4-LC-M-32LED-3000K-2200LM | 1 | 2019-10-18 |  | In bedrijf |  |  | LEDDRIVER | 1 | 2019-10-18 |  | In bedrijf | [16 empty] | LM ST 6,0 CV EU1000/20/5 T48 ET Z P6005 |  |  | 1008861 | Aan | 273 |  |  |  | 6005 MOSGROEN POEDERCOAT |  |  |  |  | Lightronics PRUNUS-E3-L2WG4-LC-M-32LED-3000K-2200LM |  | Lightronics BV | 1008862 | Aan | 428 | [13 empty] | LED IN: Lightronics PRUNUS-E3-L2WG4-LC-M-32LED-3000K-2200LM |  |  | 1008863 | Aan | 383 | 16 |  | LED |  | LEDDRIVER |  |  | 78381 | Aan | 4472 | 20 | 1
SST059628 | 1009586 | 1009586 | 52.1632 | 5.304 | 149307.996 | 463900.4869 | https://lmsapp.nl/qr/asset/report/e5fa2e08-7dac-4549-a292-7460a4c5bce2 | 17 | Soest | Schoutenkampweg |  | 3768AA |  |  |  | Gemeente Soest | 2025-01-16 | In bedrijf |  |  |  |  | Stedin | [21 empty] | Openbare verlichting | [5 empty] | LM ST 6,0 CV EU1000/20/5 T48 ET Z P6005 | 1 | 2019-10-18 |  | In bedrijf |  |  |  | Lightronics PRUNUS-E3-L2WG4-LC-M-32LED-3000K-2200LM | 1 | 2019-10-18 |  | In bedrijf | [13 empty] | LED IN: Lightronics PRUNUS-E3-L2WG4-LC-M-32LED-3000K-2200LM | 1 | 2019-10-18 |  | In bedrijf |  |  | LEDDRIVER | 1 | 2019-10-18 |  | In bedrijf | [16 empty] | LM ST 6,0 CV EU1000/20/5 T48 ET Z P6005 |  |  | 1008861 | Aan | 273 |  |  |  | 6005 MOSGROEN POEDERCOAT |  |  |  |  | Lightronics PRUNUS-E3-L2WG4-LC-M-32LED-3000K-2200LM |  | Lightronics BV | 1008862 | Aan | 428 | [13 empty] | LED IN: Lightronics PRUNUS-E3-L2WG4-LC-M-32LED-3000K-2200LM |  |  | 1008863 | Aan | 383 | 16 |  | LED |  | LEDDRIVER |  |  | 78381 | Aan | 4472 | 20 | 1
SST059629 | 1009587 | 1009587 | 52.163 | 5.3038 | 149292.996 | 463872.9871 | https://lmsapp.nl/qr/asset/report/8024e3d4-2a55-4b5f-94cd-503a7a66441d | 17 | Soest | Schoutenkampweg |  | 3768AA |  |  |  | Gemeente Soest | 2025-01-16 | In bedrijf |  |  |  |  | Stedin | [21 empty] | Openbare verlichting | [5 empty] | LM ST 6,0 CV EU1000/20/5 T48 ET Z P6005 | 1 | 2019-10-18 |  | In bedrijf |  |  |  | Lightronics PRUNUS-E3-L2WG4-LC-M-32LED-3000K-2200LM | 1 | 2019-10-18 |  | In bedrijf | [13 empty] | LED IN: Lightronics PRUNUS-E3-L2WG4-LC-M-32LED-3000K-2200LM | 1 | 2019-10-18 |  | In bedrijf |  |  | LEDDRIVER | 1 | 2019-10-18 |  | In bedrijf | [16 empty] | LM ST 6,0 CV EU1000/20/5 T48 ET Z P6005 |  |  | 1008861 | Aan | 273 |  |  |  | 6005 MOSGROEN POEDERCOAT |  |  |  |  | Lightronics PRUNUS-E3-L2WG4-LC-M-32LED-3000K-2200LM |  | Lightronics BV | 1008862 | Aan | 428 | [13 empty] | LED IN: Lightronics PRUNUS-E3-L2WG4-LC-M-32LED-3000K-2200LM |  |  | 1008863 | Aan | 383 | 16 |  | LED |  | LEDDRIVER |  |  | 78381 | Aan | 4472 | 20 | 1
SST059630 | 1009588 | 1009588 | 52.1628 | 5.3033 | 149262.1797 | 463851.3891 | https://lmsapp.nl/qr/asset/report/80a96db0-06aa-477d-8c4b-0ce3fed75336 | 17 | Soest | Schoutenkampweg |  | 3768AA |  |  |  | Gemeente Soest | 2025-01-16 | In bedrijf |  |  |  |  | Stedin | [21 empty] | Openbare verlichting | [5 empty] | LM ST 6,0 CV EU1000/20/5 T48 ET Z P6005 | 1 | 2020-05-28 |  | In bedrijf |  |  |  | Lightronics PRUNUS-E3-L2WG4-LC-M-32LED-3000K-2200LM | 1 | 2020-05-28 |  | In bedrijf | [13 empty] | LED IN: Lightronics PRUNUS-E3-L2WG4-LC-M-32LED-3000K-2200LM | 1 | 2020-05-28 |  | In bedrijf |  |  | LEDDRIVER | 1 | 2020-05-28 |  | In bedrijf | [16 empty] | LM ST 6,0 CV EU1000/20/5 T48 ET Z P6005 |  |  | 1008861 | Aan | 273 |  |  |  | 6005 MOSGROEN POEDERCOAT |  |  |  |  | Lightronics PRUNUS-E3-L2WG4-LC-M-32LED-3000K-2200LM |  | Lightronics BV | 1008862 | Aan | 428 | [13 empty] | LED IN: Lightronics PRUNUS-E3-L2WG4-LC-M-32LED-3000K-2200LM |  |  | 1008863 | Aan | 383 | 16 |  | LED |  | LEDDRIVER |  |  | 78381 | Aan | 4472 | 20 | 1
SST059633 | 1009589 | 1009589 | 52.1624 | 5.3026 | 149212.316 | 463803.7472 | https://lmsapp.nl/qr/asset/report/7e3e282e-9e65-4878-9438-552f714bf790 | 17 | Soest | Schoutenkampweg |  | 3768AA |  |  |  | Gemeente Soest | 2025-01-16 | In bedrijf |  |  |  |  | Stedin | [21 empty] | Openbare verlichting | [5 empty] | LM ST 6,0 EUV48/ 76 | 1 | 2017-09-01 |  | In bedrijf |  |  |  | Lightronics PRUNUS-E3-L2WG4-LC-M-32LED-3000K-2200LM | 1 | 2020-04-10 |  | In bedrijf | [13 empty] | LED IN: Lightronics PRUNUS-E3-L2WG4-LC-M-32LED-3000K-2200LM | 1 | 2020-04-10 |  | In bedrijf |  |  | LEDDRIVER | 1 | 2020-04-10 |  | In bedrijf | [16 empty] | LM ST 6,0 EUV48/ 76 |  |  | 1009425 | Aan | 87 | [8 empty] | Lightronics PRUNUS-E3-L2WG4-LC-M-32LED-3000K-2200LM |  | Lightronics BV | 1008862 | Aan | 428 | [13 empty] | LED IN: Lightronics PRUNUS-E3-L2WG4-LC-M-32LED-3000K-2200LM |  |  | 1008863 | Aan | 383 | 16 |  | LED |  | LEDDRIVER |  |  | 78381 | Aan | 4472 | 20 | 1
SST059634 | 1009590 | 1009590 | 52.1623 | 5.3022 | 149184.9959 | 463797.9869 | https://lmsapp.nl/qr/asset/report/0483cc8e-dd92-4d0c-9286-dd8be60c0cf7 | 17 | Soest | Schoutenkampweg |  | 3768AA |  |  |  | Gemeente Soest | 2025-01-16 | In bedrijf |  |  |  |  | Stedin | [21 empty] | Openbare verlichting | [5 empty] | LM ST 6,0 CV EU1000/20/5 T48 ET Z P6005 | 1 | 2020-05-28 |  | In bedrijf |  |  |  | Lightronics PRUNUS-E3-L2WG4-LC-M-32LED-3000K-2200LM | 1 | 2020-05-28 |  | In bedrijf | [13 empty] | LED IN: Lightronics PRUNUS-E3-L2WG4-LC-M-32LED-3000K-2200LM | 1 | 2020-05-28 |  | In bedrijf |  |  | LEDDRIVER | 1 | 2020-05-28 |  | In bedrijf | [16 empty] | LM ST 6,0 CV EU1000/20/5 T48 ET Z P6005 |  |  | 1008861 | Aan | 273 |  |  |  | 6005 MOSGROEN POEDERCOAT |  |  |  |  | Lightronics PRUNUS-E3-L2WG4-LC-M-32LED-3000K-2200LM |  | Lightronics BV | 1008862 | Aan | 428 | [13 empty] | LED IN: Lightronics PRUNUS-E3-L2WG4-LC-M-32LED-3000K-2200LM |  |  | 1008863 | Aan | 383 | 16 |  | LED |  | LEDDRIVER |  |  | 78381 | Aan | 4472 | 20 | 1
SST059635 | 1009591 | 1009591 | 52.1621 | 5.3019 | 149160.2959 | 463775.9874 | https://lmsapp.nl/qr/asset/report/e005f318-eeeb-40b5-acb6-b9f5f7b91ec5 | 17 | Soest | Schoutenkampweg |  | 3768AA |  |  |  | Gemeente Soest | 2025-01-16 | In bedrijf |  |  |  |  | Stedin | [21 empty] | Openbare verlichting | [5 empty] | LM ST 6,0 CV EU1000/20/5 T48 ET Z P6005 | 1 | 2020-05-28 |  | In bedrijf |  |  |  | Lightronics PRUNUS-E3-L2WG4-LC-M-32LED-3000K-2200LM | 1 | 2020-05-28 |  | In bedrijf | [13 empty] | LED IN: Lightronics PRUNUS-E3-L2WG4-LC-M-32LED-3000K-2200LM | 1 | 2020-05-28 |  | In bedrijf |  |  | LEDDRIVER | 1 | 2020-05-28 |  | In bedrijf | [16 empty] | LM ST 6,0 CV EU1000/20/5 T48 ET Z P6005 |  |  | 1008861 | Aan | 273 |  |  |  | 6005 MOSGROEN POEDERCOAT |  |  |  |  | Lightronics PRUNUS-E3-L2WG4-LC-M-32LED-3000K-2200LM |  | Lightronics BV | 1008862 | Aan | 428 | [13 empty] | LED IN: Lightronics PRUNUS-E3-L2WG4-LC-M-32LED-3000K-2200LM |  |  | 1008863 | Aan | 383 | 16 |  | LED |  | LEDDRIVER |  |  | 78381 | Aan | 4472 | 20 | 1
SST059638 | 1009592 | 1009592 | 52.1616 | 5.3 | 149033.036 | 463713.7369 | https://lmsapp.nl/qr/asset/report/7e5ad6cc-13eb-41bc-bb99-cdb7377b9d37 | 17 | Soest | Schoutenkampweg |  | 3768AA |  |  |  | Gemeente Soest | 2025-01-16 | In bedrijf |  |  |  |  | Stedin | [21 empty] | Openbare verlichting | [5 empty] | 230 - MAST 6 M ST - EL UITL 5 GR | 1 | 2004-09-29 |  | In bedrijf |  |  |  | Lightronics PRUNUS-E3-L2WG4-LC-M-32LED-3000K-2200LM | 1 | 2020-04-10 |  | In bedrijf | [13 empty] | LED IN: Lightronics PRUNUS-E3-L2WG4-LC-M-32LED-3000K-2200LM | 1 | 2020-04-10 |  | In bedrijf |  |  | LEDDRIVER | 1 | 2020-04-10 |  | In bedrijf | [16 empty] | 230 - MAST 6 M ST - EL UITL 5 GR |  |  | 173525 | Aan | 2220 | 6 | CILINDRISCH | STAAL | 6005 MOSGROEN | 40 | GESCHILDERD | NVT |  | Lightronics PRUNUS-E3-L2WG4-LC-M-32LED-3000K-2200LM |  | Lightronics BV | 1008862 | Aan | 428 | [13 empty] | LED IN: Lightronics PRUNUS-E3-L2WG4-LC-M-32LED-3000K-2200LM |  |  | 1008863 | Aan | 383 | 16 |  | LED |  | LEDDRIVER |  |  | 78381 | Aan | 4472 | 20 | 1
SST059654 | 1009594 | 1009594 | 52.158 | 5.2981 | 148902.296 | 463322.9871 | https://lmsapp.nl/qr/asset/report/b61e5e96-6623-45a8-ae1e-620d0a1b1b69 | 17 | Soest | Larixlaan |  | 3768BD |  |  |  | Gemeente Soest | 2025-01-16 | In bedrijf |  |  |  |  | Stedin | [21 empty] | Openbare verlichting | [5 empty] | LM ST 6,0 CV EU1000/20/5 T48 ET Z P6005 | 1 | 2020-04-10 |  | In bedrijf |  |  |  | Lightronics PRUNUS-E3-L2WG4-LC-M-32LED-3000K-2200LM | 1 | 2020-04-10 |  | In bedrijf | [13 empty] | LED IN: Lightronics PRUNUS-E3-L2WG4-LC-M-32LED-3000K-2200LM | 1 | 2020-04-10 |  | In bedrijf |  |  | LEDDRIVER | 1 | 2020-04-10 |  | In bedrijf | [16 empty] | LM ST 6,0 CV EU1000/20/5 T48 ET Z P6005 |  |  | 1008861 | Aan | 273 |  |  |  | 6005 MOSGROEN POEDERCOAT |  |  |  |  | Lightronics PRUNUS-E3-L2WG4-LC-M-32LED-3000K-2200LM |  | Lightronics BV | 1008862 | Aan | 428 | [13 empty] | LED IN: Lightronics PRUNUS-E3-L2WG4-LC-M-32LED-3000K-2200LM |  |  | 1008863 | Aan | 383 | 16 |  | LED |  | LEDDRIVER |  |  | 78381 | Aan | 4472 | 20 | 1
SST059656 | 1009595 | 1009595 | 52.1577 | 5.2983 | 148913.9659 | 463286.0566 | https://lmsapp.nl/qr/asset/report/45ff9fc2-69d3-4ec7-bca6-76dd4b36034e | 17 | Soest | Larixlaan |  | 3768BD |  |  |  | Gemeente Soest | 2025-01-16 | In bedrijf |  |  |  |  | Stedin | [21 empty] | Openbare verlichting | [5 empty] | LM ST 6,0 EUV48/ 76 | 1 | 2017-09-01 |  | In bedrijf |  |  |  | Lightronics PRUNUS-E3-L2WG4-LC-M-32LED-3000K-2200LM | 1 | 2020-04-10 |  | In bedrijf | [13 empty] | LED IN: Lightronics PRUNUS-E3-L2WG4-LC-M-32LED-3000K-2200LM | 1 | 2020-04-10 |  | In bedrijf |  |  | LEDDRIVER | 1 | 2020-04-10 |  | In bedrijf | [16 empty] | LM ST 6,0 EUV48/ 76 |  |  | 1009425 | Aan | 87 | [8 empty] | Lightronics PRUNUS-E3-L2WG4-LC-M-32LED-3000K-2200LM |  | Lightronics BV | 1008862 | Aan | 428 | [13 empty] | LED IN: Lightronics PRUNUS-E3-L2WG4-LC-M-32LED-3000K-2200LM |  |  | 1008863 | Aan | 383 | 16 |  | LED |  | LEDDRIVER |  |  | 78381 | Aan | 4472 | 20 | 1
SST059657 | 1009596 | 1009596 | 52.1576 | 5.2987 | 148942.5859 | 463276.8771 | https://lmsapp.nl/qr/asset/report/a0d91f07-2814-4ba5-8761-2d54eaa406a4 | 17 | Soest | Larixlaan |  | 3768BD |  |  |  | Gemeente Soest | 2025-01-16 | In bedrijf |  |  |  |  | Stedin | [21 empty] | Openbare verlichting | [5 empty] | 230 - MAST 6 M ST - EL UITL 5 GR | 1 | 2020-04-10 |  | In bedrijf |  |  |  | Lightronics PRUNUS-E3-L2WG4-LC-M-32LED-3000K-2200LM | 1 | 2020-04-10 |  | In bedrijf | [13 empty] | LED IN: Lightronics PRUNUS-E3-L2WG4-LC-M-32LED-3000K-2200LM | 1 | 2020-04-10 |  | In bedrijf |  |  | LEDDRIVER | 1 | 2020-04-10 |  | In bedrijf | [16 empty] | 230 - MAST 6 M ST - EL UITL 5 GR |  |  | 173525 | Aan | 2220 | 6 | CILINDRISCH | STAAL | 6005 MOSGROEN | 40 | GESCHILDERD | NVT |  | Lightronics PRUNUS-E3-L2WG4-LC-M-32LED-3000K-2200LM |  | Lightronics BV | 1008862 | Aan | 428 | [13 empty] | LED IN: Lightronics PRUNUS-E3-L2WG4-LC-M-32LED-3000K-2200LM |  |  | 1008863 | Aan | 383 | 16 |  | LED |  | LEDDRIVER |  |  | 78381 | Aan | 4472 | 20 | 1
SST059658 | 1009597 | 1009597 | 52.1575 | 5.299 | 148961.1459 | 463257.2872 | https://lmsapp.nl/qr/asset/report/990e2db1-2c3e-4720-80d8-f8ff1aca01ae | 17 | Soest | Larixlaan |  | 3768BD |  |  |  | Gemeente Soest | 2025-01-16 | In bedrijf |  |  |  |  | Stedin | [10 empty] | 3A | [10 empty] | Openbare verlichting | [5 empty] | LM ST 6,0 CV EU1000/20/5 T48 ET Z P6005 | 1 | 2020-04-10 |  | In bedrijf |  |  |  | Lightronics PRUNUS-E3-L2WG4-LC-M-32LED-3000K-2200LM | 1 | 2024-03-06 |  | In bedrijf | [13 empty] | LED IN: Lightronics PRUNUS-E3-L2WG4-LC-M-32LED-3000K-2200LM | 1 | 2024-03-06 |  | In bedrijf |  |  | LEDDRIVER | 1 | 2024-03-06 |  | In bedrijf | [16 empty] | LM ST 6,0 CV EU1000/20/5 T48 ET Z P6005 |  |  | 1008861 | Aan | 273 |  |  |  | 6005 MOSGROEN POEDERCOAT |  |  |  |  | Lightronics PRUNUS-E3-L2WG4-LC-M-32LED-3000K-2200LM |  | Lightronics BV | 1008862 | Aan | 428 | [13 empty] | LED IN: Lightronics PRUNUS-E3-L2WG4-LC-M-32LED-3000K-2200LM |  |  | 1008863 | Aan | 383 | 16 |  | LED |  | LEDDRIVER |  |  | 78381 | Aan | 4472 | 20 | 1
SST059659 | 1009598 | 1009598 | 52.1574 | 5.2994 | 148991.1829 | 463249.1091 | https://lmsapp.nl/qr/asset/report/bcfa3c9c-44a9-4da0-8377-34f97a14304d | 17 | Soest | Larixlaan |  | 3768BD |  |  |  | Gemeente Soest | 2025-01-16 | In bedrijf |  |  |  |  | Stedin | [21 empty] | Openbare verlichting | [5 empty] | LM ST 6,0 CV EU1000/20/5 T48 ET Z P6005 | 1 | 2020-04-10 |  | In bedrijf |  |  |  | Lightronics PRUNUS-E3-L2WG4-LC-M-32LED-3000K-2200LM | 1 | 2020-04-10 |  | In bedrijf | [13 empty] | LED IN: Lightronics PRUNUS-E3-L2WG4-LC-M-32LED-3000K-2200LM | 1 | 2020-04-10 |  | In bedrijf |  |  | LEDDRIVER | 1 | 2020-04-10 |  | In bedrijf | [16 empty] | LM ST 6,0 CV EU1000/20/5 T48 ET Z P6005 |  |  | 1008861 | Aan | 273 |  |  |  | 6005 MOSGROEN POEDERCOAT |  |  |  |  | Lightronics PRUNUS-E3-L2WG4-LC-M-32LED-3000K-2200LM |  | Lightronics BV | 1008862 | Aan | 428 | [13 empty] | LED IN: Lightronics PRUNUS-E3-L2WG4-LC-M-32LED-3000K-2200LM |  |  | 1008863 | Aan | 383 | 16 |  | LED |  | LEDDRIVER |  |  | 78381 | Aan | 4472 | 20 | 1
SST059660 | 1009599 | 1009599 | 52.1572 | 5.2997 | 149012.396 | 463227.7367 | https://lmsapp.nl/qr/asset/report/82219409-91be-40b8-9c4f-6e687502cffb | 17 | Soest | Larixlaan |  | 3768BD |  |  |  | Gemeente Soest | 2025-01-16 | In bedrijf |  |  |  |  | Stedin | [21 empty] | Openbare verlichting | [5 empty] | LM ST 6,0 CV EU1000/20/5 T48 ET Z P6005 | 1 | 2020-04-10 |  | In bedrijf |  |  |  | Lightronics PRUNUS-E3-L2WG4-LC-M-32LED-3000K-2200LM | 1 | 2020-04-10 |  | In bedrijf | [13 empty] | LED IN: Lightronics PRUNUS-E3-L2WG4-LC-M-32LED-3000K-2200LM | 1 | 2020-04-10 |  | In bedrijf |  |  | LEDDRIVER | 1 | 2020-04-10 |  | In bedrijf | [16 empty] | LM ST 6,0 CV EU1000/20/5 T48 ET Z P6005 |  |  | 1008861 | Aan | 273 |  |  |  | 6005 MOSGROEN POEDERCOAT |  |  |  |  | Lightronics PRUNUS-E3-L2WG4-LC-M-32LED-3000K-2200LM |  | Lightronics BV | 1008862 | Aan | 428 | [13 empty] | LED IN: Lightronics PRUNUS-E3-L2WG4-LC-M-32LED-3000K-2200LM |  |  | 1008863 | Aan | 383 | 16 |  | LED |  | LEDDRIVER |  |  | 78381 | Aan | 4472 | 20 | 1
SST059661 | 1009600 | 1009600 | 52.1571 | 5.3002 | 149042.8471 | 463218.6136 | https://lmsapp.nl/qr/asset/report/ede8602d-cc15-4761-80b7-f913122eccee | 17 | Soest | Larixlaan |  | 3768BD |  |  |  | Gemeente Soest | 2025-01-16 | In bedrijf |  |  |  |  | Stedin | [21 empty] | Openbare verlichting | [5 empty] | LM ST 6,0 CV EU1000/20/5 T48 ET Z P6005 | 1 | 2020-04-10 |  | In bedrijf |  |  |  | Lightronics PRUNUS-E3-L2WG4-LC-M-32LED-3000K-2200LM | 1 | 2020-04-10 |  | In bedrijf | [13 empty] | LED IN: Lightronics PRUNUS-E3-L2WG4-LC-M-32LED-3000K-2200LM | 1 | 2020-04-10 |  | In bedrijf |  |  | LEDDRIVER | 1 | 2020-04-10 |  | In bedrijf | [16 empty] | LM ST 6,0 CV EU1000/20/5 T48 ET Z P6005 |  |  | 1008861 | Aan | 273 |  |  |  | 6005 MOSGROEN POEDERCOAT |  |  |  |  | Lightronics PRUNUS-E3-L2WG4-LC-M-32LED-3000K-2200LM |  | Lightronics BV | 1008862 | Aan | 428 | [13 empty] | LED IN: Lightronics PRUNUS-E3-L2WG4-LC-M-32LED-3000K-2200LM |  |  | 1008863 | Aan | 383 | 16 |  | LED |  | LEDDRIVER |  |  | 78381 | Aan | 4472 | 20 | 1
SST059662 | 1009601 | 1009601 | 52.157 | 5.3005 | 149066.496 | 463203.4872 | https://lmsapp.nl/qr/asset/report/47784623-6e02-486f-a40b-11000530e4e9 | 17 | Soest | Larixlaan |  | 3768BD |  |  |  | Gemeente Soest | 2025-01-16 | In bedrijf |  |  |  |  | Stedin | [21 empty] | Openbare verlichting | [5 empty] | LM ST 6,0 CV EU1000/20/5 T48 ET Z P6005 | 1 | 2020-04-10 |  | In bedrijf |  |  |  | Lightronics PRUNUS-E3-L2WG4-LC-M-32LED-3000K-2200LM | 1 | 2020-04-10 |  | In bedrijf | [13 empty] | LED IN: Lightronics PRUNUS-E3-L2WG4-LC-M-32LED-3000K-2200LM | 1 | 2020-04-10 |  | In bedrijf |  |  | LEDDRIVER | 1 | 2020-04-10 |  | In bedrijf | [16 empty] | LM ST 6,0 CV EU1000/20/5 T48 ET Z P6005 |  |  | 1008861 | Aan | 273 |  |  |  | 6005 MOSGROEN POEDERCOAT |  |  |  |  | Lightronics PRUNUS-E3-L2WG4-LC-M-32LED-3000K-2200LM |  | Lightronics BV | 1008862 | Aan | 428 | [13 empty] | LED IN: Lightronics PRUNUS-E3-L2WG4-LC-M-32LED-3000K-2200LM |  |  | 1008863 | Aan | 383 | 16 |  | LED |  | LEDDRIVER |  |  | 78381 | Aan | 4472 | 20 | 1
SST059663 | 1009602 | 1009602 | 52.1566 | 5.3005 | 149067.326 | 463159.417 | https://lmsapp.nl/qr/asset/report/5eb73197-b84e-4931-a57e-58bac80ba392 | 17 | Soest | Sparrenlaan |  | 3768BG |  |  |  | Gemeente Soest | 2025-01-16 | In bedrijf |  |  |  |  | Stedin | [21 empty] | Openbare verlichting | [5 empty] | LM ST 6,0 CV EU1000/20/5 T48 ET Z P6005 | 1 | 2019-09-17 |  | In bedrijf |  |  |  | Lightronics PRUNUS-E3-L2WG4-LC-M-32LED-3000K-2200LM | 1 | 2019-09-17 |  | In bedrijf | [13 empty] | LED IN: Lightronics PRUNUS-E3-L2WG4-LC-M-32LED-3000K-2200LM | 1 | 2019-09-17 |  | In bedrijf |  |  | LEDDRIVER | 1 | 2019-09-17 |  | In bedrijf | [16 empty] | LM ST 6,0 CV EU1000/20/5 T48 ET Z P6005 |  |  | 1008861 | Aan | 273 |  |  |  | 6005 MOSGROEN POEDERCOAT |  |  |  |  | Lightronics PRUNUS-E3-L2WG4-LC-M-32LED-3000K-2200LM |  | Lightronics BV | 1008862 | Aan | 428 | [13 empty] | LED IN: Lightronics PRUNUS-E3-L2WG4-LC-M-32LED-3000K-2200LM |  |  | 1008863 | Aan | 383 | 16 |  | LED |  | LEDDRIVER |  |  | 78381 | Aan | 4472 | 20 | 1
SST059664 | 1009603 | 1009603 | 52.1558 | 5.3003 | 149050.046 | 463078.3766 | https://lmsapp.nl/qr/asset/report/180e5d1f-4fa4-4c46-896f-3e2687f3315c | 17 | Soest | Sparrenlaan |  | 3768BG |  |  |  | Gemeente Soest | 2025-01-16 | In bedrijf |  |  |  |  | Stedin | [21 empty] | Openbare verlichting | [5 empty] | LM ST 6,0 CV EU1000/20/5 T48 ET Z P6005 | 1 | 2019-09-17 |  | In bedrijf |  |  |  | Lightronics PRUNUS-E3-L2WG4-LC-M-32LED-3000K-2200LM | 1 | 2019-09-17 |  | In bedrijf | [13 empty] | LED IN: Lightronics PRUNUS-E3-L2WG4-LC-M-32LED-3000K-2200LM | 1 | 2019-09-17 |  | In bedrijf |  |  | LEDDRIVER | 1 | 2019-09-17 |  | In bedrijf | [16 empty] | LM ST 6,0 CV EU1000/20/5 T48 ET Z P6005 |  |  | 1008861 | Aan | 273 |  |  |  | 6005 MOSGROEN POEDERCOAT |  |  |  |  | Lightronics PRUNUS-E3-L2WG4-LC-M-32LED-3000K-2200LM |  | Lightronics BV | 1008862 | Aan | 428 | [13 empty] | LED IN: Lightronics PRUNUS-E3-L2WG4-LC-M-32LED-3000K-2200LM |  |  | 1008863 | Aan | 383 | 16 |  | LED |  | LEDDRIVER |  |  | 78381 | Aan | 4472 | 20 | 1
SST059666 | 1009604 | 1009604 | 52.1569 | 5.3007 | 149082.176 | 463194.1271 | https://lmsapp.nl/qr/asset/report/e2ca132f-dc70-4e3c-9f26-0c3c020eda1e | 17 | Soest | Sparrenlaan |  | 3768BG |  |  |  | Gemeente Soest | 2025-01-16 | In bedrijf |  |  |  |  | Stedin | [21 empty] | Openbare verlichting | [5 empty] | LM ST 6,0 CV EU1000/20/5 T48 ET Z P6005 | 1 | 2019-09-17 |  | In bedrijf |  |  |  | Lightronics PRUNUS-E3-L2WG4-LC-M-32LED-3000K-2200LM | 1 | 2019-09-17 |  | In bedrijf | [13 empty] | LED IN: Lightronics PRUNUS-E3-L2WG4-LC-M-32LED-3000K-2200LM | 1 | 2019-09-17 |  | In bedrijf |  |  | LEDDRIVER | 1 | 2019-09-17 |  | In bedrijf | [16 empty] | LM ST 6,0 CV EU1000/20/5 T48 ET Z P6005 |  |  | 1008861 | Aan | 273 |  |  |  | 6005 MOSGROEN POEDERCOAT |  |  |  |  | Lightronics PRUNUS-E3-L2WG4-LC-M-32LED-3000K-2200LM |  | Lightronics BV | 1008862 | Aan | 428 | [13 empty] | LED IN: Lightronics PRUNUS-E3-L2WG4-LC-M-32LED-3000K-2200LM |  |  | 1008863 | Aan | 383 | 16 |  | LED |  | LEDDRIVER |  |  | 78381 | Aan | 4472 | 20 | 1
SST059667 | 1009605 | 1009605 | 52.1572 | 5.3007 | 149082.446 | 463229.2472 | https://lmsapp.nl/qr/asset/report/e7d49952-dc62-408a-81e3-0c7b17dffa7f | 17 | Soest | Sparrenlaan |  | 3768BG |  |  |  | Gemeente Soest | 2025-01-16 | In bedrijf |  |  |  |  | Stedin | [21 empty] | Openbare verlichting | [5 empty] | LM ST 6,0 CV EU1000/20/5 T48 ET Z P6005 | 1 | 2019-09-18 |  | In bedrijf |  |  |  | Lightronics PRUNUS-E3-L2WG4-LC-M-32LED-3000K-2200LM | 1 | 2019-09-18 |  | In bedrijf | [13 empty] | LED IN: Lightronics PRUNUS-E3-L2WG4-LC-M-32LED-3000K-2200LM | 1 | 2019-09-18 |  | In bedrijf |  |  | LEDDRIVER | 1 | 2019-09-18 |  | In bedrijf | [16 empty] | LM ST 6,0 CV EU1000/20/5 T48 ET Z P6005 |  |  | 1008861 | Aan | 273 |  |  |  | 6005 MOSGROEN POEDERCOAT |  |  |  |  | Lightronics PRUNUS-E3-L2WG4-LC-M-32LED-3000K-2200LM |  | Lightronics BV | 1008862 | Aan | 428 | [13 empty] | LED IN: Lightronics PRUNUS-E3-L2WG4-LC-M-32LED-3000K-2200LM |  |  | 1008863 | Aan | 383 | 16 |  | LED |  | LEDDRIVER |  |  | 78381 | Aan | 4472 | 20 | 1
SST059668 | 1009606 | 1009606 | 52.1574 | 5.3009 | 149095.406 | 463254.0874 | https://lmsapp.nl/qr/asset/report/d5de340d-7a9a-4e4d-b171-d53d6afd1d74 | 17 | Soest | Sparrenlaan |  | 3768BG |  |  |  | Gemeente Soest | 2025-01-16 | In bedrijf |  |  |  |  | Stedin | [21 empty] | Openbare verlichting | [5 empty] | LM ST 6,0 CV EU1000/20/5 T48 ET Z P6005 | 1 | 2019-09-18 |  | In bedrijf |  |  |  | Lightronics PRUNUS-E3-L2WG4-LC-M-32LED-3000K-2200LM | 1 | 2019-09-18 |  | In bedrijf | [13 empty] | LED IN: Lightronics PRUNUS-E3-L2WG4-LC-M-32LED-3000K-2200LM | 1 | 2019-09-18 |  | In bedrijf |  |  | LEDDRIVER | 1 | 2019-09-18 |  | In bedrijf | [16 empty] | LM ST 6,0 CV EU1000/20/5 T48 ET Z P6005 |  |  | 1008861 | Aan | 273 |  |  |  | 6005 MOSGROEN POEDERCOAT |  |  |  |  | Lightronics PRUNUS-E3-L2WG4-LC-M-32LED-3000K-2200LM |  | Lightronics BV | 1008862 | Aan | 428 | [13 empty] | LED IN: Lightronics PRUNUS-E3-L2WG4-LC-M-32LED-3000K-2200LM |  |  | 1008863 | Aan | 383 | 16 |  | LED |  | LEDDRIVER |  |  | 78381 | Aan | 4472 | 20 | 1
SST059669 | 1009607 | 1009607 | 52.1577 | 5.3008 | 149085.686 | 463286.8975 | https://lmsapp.nl/qr/asset/report/f3dc1be3-6c93-43af-9d36-dd55ae0ed11e | 17 | Soest | Sparrenlaan |  | 3768BG |  |  |  | Gemeente Soest | 2025-01-16 | In bedrijf |  |  |  |  | Stedin | [21 empty] | Openbare verlichting | [5 empty] | LM ST 6,0 CV EU1000/20/5 T48 ET Z P6005 | 1 | 2019-09-18 |  | In bedrijf |  |  |  | Lightronics PRUNUS-E3-L2WG4-LC-M-32LED-3000K-2200LM | 1 | 2019-09-18 |  | In bedrijf | [13 empty] | LED IN: Lightronics PRUNUS-E3-L2WG4-LC-M-32LED-3000K-2200LM | 1 | 2019-09-18 |  | In bedrijf |  |  | LEDDRIVER | 1 | 2019-09-18 |  | In bedrijf | [16 empty] | LM ST 6,0 CV EU1000/20/5 T48 ET Z P6005 |  |  | 1008861 | Aan | 273 |  |  |  | 6005 MOSGROEN POEDERCOAT |  |  |  |  | Lightronics PRUNUS-E3-L2WG4-LC-M-32LED-3000K-2200LM |  | Lightronics BV | 1008862 | Aan | 428 | [13 empty] | LED IN: Lightronics PRUNUS-E3-L2WG4-LC-M-32LED-3000K-2200LM |  |  | 1008863 | Aan | 383 | 16 |  | LED |  | LEDDRIVER |  |  | 78381 | Aan | 4472 | 20 | 1
SST059672 | 1009608 | 1009608 | 52.1579 | 5.306 | 149440.2883 | 463304.6579 | https://lmsapp.nl/qr/asset/report/dbd44ae8-d01c-42bd-a880-cb296741a53a | 16.65 | Soest | Soesterbergsestraat | 126 | 3768 EL |  |  |  | Gemeente Soest | 2025-01-16 | In bedrijf |  |  |  |  | Stedin | [10 empty] | 3A | [10 empty] | Openbare verlichting | [5 empty] | 230 - MAST 6 M ST - EL UITL 5 GR | 1 | 2023-09-11 |  | In bedrijf |  |  |  | Lightronics PRUNUS-E3-L2WG4-LC-M-32LED-3000K-2500LM | 1 | 2022-11-21 |  | In bedrijf | [13 empty] | LED 3000K | 1 | 2022-11-21 |  | In bedrijf |  |  | LEDDRIVER | 1 | 2022-11-21 |  | In bedrijf | [16 empty] | 230 - MAST 6 M ST - EL UITL 5 GR |  |  | 173525 | Aan | 2220 | 6 | CILINDRISCH | STAAL | 6005 MOSGROEN | 40 | GESCHILDERD | NVT |  | Lightronics PRUNUS-E3-L2WG4-LC-M-32LED-3000K-2500LM |  | Lighttronics | 1399909 | Aan | 530 | LED |  |  |  |  | 7016 ANTRACIETGRIJS POEDERCOAT | 20 | 32 | 2500 |  |  | 16.65 | Koffer | LED 3000K |  |  | 1091131 | Aan | 2491 |  |  |  |  | LEDDRIVER |  |  | 78381 | Aan | 4472 | 20 | 1
SST059682 | 1009609 | 1009609 | 52.1576 | 5.3048 | 149359.546 | 463273.9868 | https://lmsapp.nl/qr/asset/report/e76dda14-ecd1-436a-a7ea-c2d7443f2d9c | 17 | Soest | Schapendrift |  | 3768BP |  |  |  | Gemeente Soest | 2025-01-16 | In bedrijf |  |  |  |  | Stedin | [21 empty] | Openbare verlichting | [5 empty] | LM ST 6,0 CV EU1000/20/5 T48 ET Z P6005 | 1 | 2019-10-22 |  | In bedrijf |  |  |  | Lightronics PRUNUS-E3-L2WG4-LC-M-32LED-3000K-2200LM | 1 | 2019-10-22 |  | In bedrijf | [13 empty] | LED IN: Lightronics PRUNUS-E3-L2WG4-LC-M-32LED-3000K-2200LM | 1 | 2019-10-22 |  | In bedrijf |  |  | LEDDRIVER | 1 | 2019-10-22 |  | In bedrijf | [16 empty] | LM ST 6,0 CV EU1000/20/5 T48 ET Z P6005 |  |  | 1008861 | Aan | 273 |  |  |  | 6005 MOSGROEN POEDERCOAT |  |  |  |  | Lightronics PRUNUS-E3-L2WG4-LC-M-32LED-3000K-2200LM |  | Lightronics BV | 1008862 | Aan | 428 | [13 empty] | LED IN: Lightronics PRUNUS-E3-L2WG4-LC-M-32LED-3000K-2200LM |  |  | 1008863 | Aan | 383 | 16 |  | LED |  | LEDDRIVER |  |  | 78381 | Aan | 4472 | 20 | 1
SST059711 | 1009610 | 1009610 | 52.167 | 5.2841 | 147948.646 | 464323.787 | https://lmsapp.nl/qr/asset/report/6e27c8b8-ad66-45b2-a670-cf374de4f731 | 17 | Soest | Choristenpad |  | 3766BA |  |  |  | Gemeente Soest | 2025-01-16 | In bedrijf |  |  |  |  | Stedin | [21 empty] | Openbare verlichting | [5 empty] | PM ST 4,0 CO T60 D130 ET Z P6005 | 1 | 2019-08-20 |  | In bedrijf |  |  |  | Lightwell Friso Kramer LW-FKD opaal 1800LM 16A 830 | 1 | 2019-08-20 |  | In bedrijf | [13 empty] | LED IN: Lightwell Friso Kramer LW-FKD opaal 1800LM 16A 830 | 1 | 2019-08-20 |  | In bedrijf |  |  | LEDDRIVER | 1 | 2019-08-20 |  | In bedrijf | [16 empty] | PM ST 4,0 CO T60 D130 ET Z P6005 |  |  | 1009025 | Aan | 163 |  |  |  | 6005 MOSGROEN |  |  |  |  | Lightwell Friso Kramer LW-FKD opaal 1800LM 16A 830 |  | Lightwell | 1008981 | Aan | 679 | [13 empty] | LED IN: Lightwell Friso Kramer LW-FKD opaal 1800LM 16A 830 |  |  | 1008982 | Aan | 674 | 16 |  | LED |  | LEDDRIVER |  |  | 78381 | Aan | 4472 | 20 | 1
SST059717 | 1009612 | 1009612 | 52.1669 | 5.2822 | 147819.366 | 464312.5067 | https://lmsapp.nl/qr/asset/report/7fd4c67d-907e-4322-9490-0feb4498905d | 27 | Soest | Vedelaarpad |  | 3766CM |  |  |  | Gemeente Soest | 2025-01-16 | In bedrijf |  |  |  |  | Stedin | [21 empty] | Openbare verlichting | [5 empty] | 219 - MAST 4,0m ST CONISCH OPZ 60MM PC | 1 | 2008-01-01 |  | In bedrijf |  |  |  | 320112 - CPS 200 PLL 24W HF NV | 1 | 2008-08-01 |  | In bedrijf | [13 empty] | LAMP PH PLL 24W 830 2G11 4P | 1 | 2020-02-03 |  | In bedrijf | [23 empty] | 219 - MAST 4,0m ST CONISCH OPZ 60MM PC |  |  | 641174 | Aan | 2579 |  |  |  | Thermisch verzinkt | 40 |  |  |  | 320112 - CPS 200 PLL 24W HF NV |  | Philips | 174650 | Aan | 890 | [5 empty] | NVT | 20 |  |  |  |  | 27 |  | LAMP PH PLL 24W 830 2G11 4P |  |  | 36090 | Aan | 358 | 24 |  | PLL | 2
SST059718 | 1009613 | 1009613 | 52.1668 | 5.2824 | 147829.046 | 464295.2373 | https://lmsapp.nl/qr/asset/report/bb6d5a1c-4fa0-442c-9e5a-debb68ad887a | 27 | Soest | Vedelaarpad |  | 3766CM |  |  |  | Gemeente Soest | 2025-01-16 | In bedrijf |  |  |  |  | Stedin | [21 empty] | Openbare verlichting | [5 empty] | 219 - MAST 4,0m ST CONISCH OPZ 60MM PC | 1 | 2008-08-01 |  | In bedrijf |  |  |  | 320112 - CPS 200 PLL 24W HF NV | 1 | 2008-08-01 |  | In bedrijf | [13 empty] | LAMP PH PLL 24W 830 2G11 4P | 1 | 2020-02-03 |  | In bedrijf | [23 empty] | 219 - MAST 4,0m ST CONISCH OPZ 60MM PC |  |  | 641174 | Aan | 2579 |  |  |  | Thermisch verzinkt | 40 |  |  |  | 320112 - CPS 200 PLL 24W HF NV |  | Philips | 174650 | Aan | 890 | [5 empty] | NVT | 20 |  |  |  |  | 27 |  | LAMP PH PLL 24W 830 2G11 4P |  |  | 36090 | Aan | 358 | 24 |  | PLL | 2
SST059720 | 1009614 | 1009614 | 52.1663 | 5.2828 | 147858.306 | 464244.7473 | https://lmsapp.nl/qr/asset/report/45026878-4e60-4d29-98f6-d0782b34e6a7 | 27 | Soest | Vedelaarpad |  | 3766CM |  |  |  | Gemeente Soest | 2025-01-16 | In bedrijf |  |  |  |  | Stedin | [21 empty] | Openbare verlichting | [5 empty] | 219 - MAST 4,0m ST CONISCH OPZ 60MM PC | 1 | 2008-08-01 |  | In bedrijf |  |  |  | 320112 - CPS 200 PLL 24W HF NV | 1 | 2008-08-01 |  | In bedrijf | [13 empty] | LAMP PLL 24W KL830 | 1 | 2020-04-29 |  | In bedrijf | [23 empty] | 219 - MAST 4,0m ST CONISCH OPZ 60MM PC |  |  | 641174 | Aan | 2579 |  |  |  | Thermisch verzinkt | 40 |  |  |  | 320112 - CPS 200 PLL 24W HF NV |  | Philips | 174650 | Aan | 890 | [5 empty] | NVT | 20 |  |  |  |  | 27 |  | LAMP PLL 24W KL830 |  |  | 1008859 | Aan | 772 | 24
SST059734 | 1009615 | 1009615 | 52.1662 | 5.2824 | 147827.286 | 464227.5066 | https://lmsapp.nl/qr/asset/report/794f5052-1b0d-48f0-ba6d-307ede7632a8 | 27 | Soest | Vedelaarpad |  | 3766CM |  |  |  | Gemeente Soest | 2025-01-16 | In bedrijf |  |  |  |  | Stedin | [21 empty] | Openbare verlichting | [5 empty] | 219 - MAST 4,0m ST CONISCH OPZ 60MM PC | 1 | 2008-08-01 |  | In bedrijf |  |  |  | 320112 - CPS 200 PLL 24W HF NV | 1 | 2008-08-01 |  | In bedrijf | [13 empty] | LAMP PH PLL 24W 830 2G11 4P | 1 | 2020-02-03 |  | In bedrijf | [23 empty] | 219 - MAST 4,0m ST CONISCH OPZ 60MM PC |  |  | 641174 | Aan | 2579 |  |  |  | Thermisch verzinkt | 40 |  |  |  | 320112 - CPS 200 PLL 24W HF NV |  | Philips | 174650 | Aan | 890 | [5 empty] | NVT | 20 |  |  |  |  | 27 |  | LAMP PH PLL 24W 830 2G11 4P |  |  | 36090 | Aan | 358 | 24 |  | PLL | 2
SST059738 | 1009616 | 1009616 | 52.1655 | 5.2806 | 147703.646 | 464158.7272 | https://lmsapp.nl/qr/asset/report/47f07510-0682-4466-a025-5cc6bb33af9f | 27 | Soest | Pijperpad |  | 3766CA |  |  |  | Gemeente Soest | 2025-01-16 | In bedrijf |  |  |  |  | Stedin | [21 empty] | Openbare verlichting | [5 empty] | 219 - MAST 4,0m ST CONISCH OPZ 60MM PC | 1 | 2008-01-01 |  | In bedrijf |  |  |  | 320112 - CPS 200 PLL 24W HF NV | 1 | 2008-08-14 |  | In bedrijf | [13 empty] | LAMP PH PLL 24W 830 2G11 4P | 1 | 2019-12-02 |  | In bedrijf | [23 empty] | 219 - MAST 4,0m ST CONISCH OPZ 60MM PC |  |  | 641174 | Aan | 2579 |  |  |  | Thermisch verzinkt | 40 |  |  |  | 320112 - CPS 200 PLL 24W HF NV |  | Philips | 174650 | Aan | 890 | [5 empty] | NVT | 20 |  |  |  |  | 27 |  | LAMP PH PLL 24W 830 2G11 4P |  |  | 36090 | Aan | 358 | 24 |  | PLL | 2
SST059739 | 1009617 | 1009617 | 52.1656 | 5.2808 | 147719.706 | 464167.9672 | https://lmsapp.nl/qr/asset/report/473cbc42-2ccf-4603-9bbb-247cdf34d4c6 | 27 | Soest | Pijperpad |  | 3766CA |  |  |  | Gemeente Soest | 2025-01-16 | In bedrijf |  |  |  |  | Stedin | [21 empty] | Openbare verlichting | [5 empty] | 219 - MAST 4,0m ST CONISCH OPZ 60MM PC | 1 | 2008-01-01 |  | In bedrijf |  |  |  | 320112 - CPS 200 PLL 24W HF NV | 1 | 2008-01-01 |  | In bedrijf | [13 empty] | LAMP PH PLL 24W 830 2G11 4P | 1 | 2019-12-02 |  | In bedrijf | [23 empty] | 219 - MAST 4,0m ST CONISCH OPZ 60MM PC |  |  | 641174 | Aan | 2579 |  |  |  | Thermisch verzinkt | 40 |  |  |  | 320112 - CPS 200 PLL 24W HF NV |  | Philips | 174650 | Aan | 890 | [5 empty] | NVT | 20 |  |  |  |  | 27 |  | LAMP PH PLL 24W 830 2G11 4P |  |  | 36090 | Aan | 358 | 24 |  | PLL | 2
SST059740 | 1009618 | 1009618 | 52.1657 | 5.281 | 147730.926 | 464176.767 | https://lmsapp.nl/qr/asset/report/4ea6149c-a96a-47aa-878a-1ae58b24a305 | 27 | Soest | Pijperpad |  | 3766CA |  |  |  | Gemeente Soest | 2025-01-16 | In bedrijf |  |  |  |  | Stedin | [21 empty] | Openbare verlichting | [5 empty] | 219 - MAST 4,0m ST CONISCH OPZ 60MM PC | 1 | 2008-01-01 |  | In bedrijf |  |  |  | 320112 - CPS 200 PLL 24W HF NV | 1 | 2008-01-01 |  | In bedrijf | [13 empty] | LAMP PLL 24W KL830 | 1 | 2020-04-29 |  | In bedrijf | [23 empty] | 219 - MAST 4,0m ST CONISCH OPZ 60MM PC |  |  | 641174 | Aan | 2579 |  |  |  | Thermisch verzinkt | 40 |  |  |  | 320112 - CPS 200 PLL 24W HF NV |  | Philips | 174650 | Aan | 890 | [5 empty] | NVT | 20 |  |  |  |  | 27 |  | LAMP PLL 24W KL830 |  |  | 1008859 | Aan | 772 | 24
SST059744 | 1009619 | 1009619 | 52.1661 | 5.2811 | 147743.246 | 464221.8675 | https://lmsapp.nl/qr/asset/report/99c6cf17-706d-4d90-b753-f77e6ac26629 | 27 | Soest | Pijperpad |  | 3766CA |  |  |  | Gemeente Soest | 2025-01-16 | In bedrijf |  |  |  |  | Stedin | [21 empty] | Openbare verlichting | [5 empty] | 219 - MAST 4,0m ST CONISCH OPZ 60MM PC | 1 | 2008-01-01 |  | In bedrijf |  |  |  | 320112 - CPS 200 PLL 24W HF NV | 1 | 2008-08-14 |  | In bedrijf | [13 empty] | LAMP PH PLL 24W 830 2G11 4P | 1 | 2019-12-02 |  | In bedrijf | [23 empty] | 219 - MAST 4,0m ST CONISCH OPZ 60MM PC |  |  | 641174 | Aan | 2579 |  |  |  | Thermisch verzinkt | 40 |  |  |  | 320112 - CPS 200 PLL 24W HF NV |  | Philips | 174650 | Aan | 890 | [5 empty] | NVT | 20 |  |  |  |  | 27 |  | LAMP PH PLL 24W 830 2G11 4P |  |  | 36090 | Aan | 358 | 24 |  | PLL | 2
SST059764 | 1009620 | 1009620 | 52.1661 | 5.28 | 147667.126 | 464222.9672 | https://lmsapp.nl/qr/asset/report/903b2f8a-d183-40c1-bacf-7a82f3de710b | 27 | Soest | Pijperpad |  | 3766CA |  |  |  | Gemeente Soest | 2025-01-16 | In bedrijf |  |  |  |  | Stedin | [21 empty] | Openbare verlichting | [5 empty] | 219 - MAST 4,0m ST CONISCH OPZ 60MM PC | 1 | 2008-01-01 |  | In bedrijf |  |  |  | 320112 - CPS 200 PLL 24W HF NV | 1 | 2008-08-14 |  | In bedrijf | [13 empty] | LAMP PH PLL 24W 830 2G11 4P | 1 | 2019-12-02 |  | In bedrijf | [23 empty] | 219 - MAST 4,0m ST CONISCH OPZ 60MM PC |  |  | 641174 | Aan | 2579 |  |  |  | Thermisch verzinkt | 40 |  |  |  | 320112 - CPS 200 PLL 24W HF NV |  | Philips | 174650 | Aan | 890 | [5 empty] | NVT | 20 |  |  |  |  | 27 |  | LAMP PH PLL 24W 830 2G11 4P |  |  | 36090 | Aan | 358 | 24 |  | PLL | 2
SST059781 | 1009621 | 1009621 | 52.1663 | 5.2876 | 148185.886 | 464246.7274 | https://lmsapp.nl/qr/asset/report/9f4f56c1-28bd-47c1-b338-ceb95afd949a | 41 | Soest | Obrechtstraat |  | 3766BW |  |  |  | Gemeente Soest | 2025-01-16 | In bedrijf |  |  |  |  | Stedin | [21 empty] | Openbare verlichting | [5 empty] | 230 - MAST 6 M ST - EL UITL 5 GR | 1 | 2006-10-16 |  | In bedrijf |  |  |  | 323212 - 2551 PLL 36W HF NV | 1 | 2006-10-16 |  | In bedrijf | [13 empty] | LAMP PLL 36W KL.830 | 1 | 2019-11-21 |  | In bedrijf | [23 empty] | 230 - MAST 6 M ST - EL UITL 5 GR |  |  | 173525 | Aan | 2220 | 6 | CILINDRISCH | STAAL | 6005 MOSGROEN | 40 | GESCHILDERD | NVT |  | 323212 - 2551 PLL 36W HF NV |  | INDAL | 173537 | Aan | 1087 | [5 empty] | NVT | 20 |  |  |  |  | 41 |  | LAMP PLL 36W KL.830 |  |  | 1008877 | Aan | 906 | 36 | 3000K | PLL
SST059783 | 1009622 | 1009622 | 52.1661 | 5.2871 | 148150.246 | 464223.6275 | https://lmsapp.nl/qr/asset/report/62887a35-75cf-4777-8adc-91e9e9434d80 | 41 | Soest | Obrechtstraat |  | 3766BW |  |  |  | Gemeente Soest | 2025-01-16 | In bedrijf |  |  |  |  | Stedin | [21 empty] | Openbare verlichting | [5 empty] | 230 - MAST 6 M ST - EL UITL 5 GR | 1 | 2006-10-16 |  | In bedrijf |  |  |  | 323212 - 2551 PLL 36W HF NV | 1 | 2006-10-16 |  | In bedrijf | [13 empty] | LAMP PH PLL 36W 830 2G11 4P | 1 | 2019-11-21 |  | In bedrijf | [23 empty] | 230 - MAST 6 M ST - EL UITL 5 GR |  |  | 173525 | Aan | 2220 | 6 | CILINDRISCH | STAAL | 6005 MOSGROEN | 40 | GESCHILDERD | NVT |  | 323212 - 2551 PLL 36W HF NV |  | INDAL | 173537 | Aan | 1087 | [5 empty] | NVT | 20 |  |  |  |  | 41 |  | LAMP PH PLL 36W 830 2G11 4P |  |  | 36574 | Aan | 252 | 36 | 3000K | PLL | 2
SST059785 | 1009623 | 1009623 | 52.1659 | 5.2865 | 148108.006 | 464197.9969 | https://lmsapp.nl/qr/asset/report/b5af253b-836a-492e-929b-2954f22a1760 | 41 | Soest | Obrechtstraat |  | 3766BW |  |  |  | Gemeente Soest | 2025-01-16 | In bedrijf |  |  |  |  | Stedin | [21 empty] | Openbare verlichting | [5 empty] | 230 - MAST 6 M ST - EL UITL 5 GR | 1 | 2006-10-16 |  | In bedrijf |  |  |  | 323212 - 2551 PLL 36W HF NV | 1 | 2006-10-16 |  | In bedrijf | [13 empty] | LAMP PH PLL 36W 830 2G11 4P | 1 | 2019-11-21 |  | In bedrijf | [23 empty] | 230 - MAST 6 M ST - EL UITL 5 GR |  |  | 173525 | Aan | 2220 | 6 | CILINDRISCH | STAAL | 6005 MOSGROEN | 40 | GESCHILDERD | NVT |  | 323212 - 2551 PLL 36W HF NV |  | INDAL | 173537 | Aan | 1087 | [5 empty] | NVT | 20 |  |  |  |  | 41 |  | LAMP PH PLL 36W 830 2G11 4P |  |  | 36574 | Aan | 252 | 36 | 3000K | PLL | 2
SST059901 | 1009624 | 1009624 | 52.1201 | 5.2851 | 148006.4075 | 459100.3673 | https://lmsapp.nl/qr/asset/report/e7666823-28af-4a89-adf0-2327db1b278f | 1 | Soesterberg | Moerbessenberg |  | 3769DB |  |  |  | Gemeente Soest | 2025-01-16 | In bedrijf |  |  |  |  | Stedin | [10 empty] | 3A | [10 empty] | Openbare verlichting | [5 empty] | LM ST 6,0 CV EU1250/20/5 T48 ET Z N6005 | 1 | 2023-09-20 |  | In bedrijf |  |  |  | MINI Nicole 7320 24W Prog RAL 7035 WW 2850Lumen S | 1 | 2023-06-05 |  | In bedrijf | [13 empty] | LED 3000K | 1 | 2023-06-05 |  | In bedrijf |  |  | LEDDRIVER | 1 | 2023-06-05 |  | In bedrijf | [16 empty] | LM ST 6,0 CV EU1250/20/5 T48 ET Z N6005 |  |  | 1642756 | Aan | 183 | 6 | cilindrisch verjongd | STAAL / POEDERCOAT | 6005 MOSGROEN | 40 | Gepoedercoat |  |  | MINI Nicole 7320 24W Prog RAL 7035 WW 2850Lumen S |  |  | 1432066 | Aan | 184 | [13 empty] | LED 3000K |  |  | 1091131 | Aan | 2491 |  |  |  |  | LEDDRIVER |  |  | 78381 | Aan | 4472 | 20 | 1
SST059902 | 1009625 | 1009625 | 52.1199 | 5.2847 | 147978.36 | 459085.3554 | https://lmsapp.nl/qr/asset/report/6da5985c-ae8a-466a-a08d-bd6fbeadbbec | 1 | Soesterberg | Moerbessenberg |  | 3769DB |  |  |  | Gemeente Soest | 2025-01-16 | In bedrijf |  |  |  |  | Stedin | [10 empty] | 3A | [10 empty] | Openbare verlichting | [5 empty] | LM ST 6,0 CV EU1250/20/5 T48 ET Z N6005 | 1 | 2023-09-20 |  | In bedrijf |  |  |  | MINI Nicole 7320 24W Prog RAL 7035 WW 2850Lumen S | 1 | 2023-06-05 |  | In bedrijf | [13 empty] | LED 3000K | 1 | 2023-06-05 |  | In bedrijf |  |  | LEDDRIVER | 1 | 2023-06-05 |  | In bedrijf | [16 empty] | LM ST 6,0 CV EU1250/20/5 T48 ET Z N6005 |  |  | 1642756 | Aan | 183 | 6 | cilindrisch verjongd | STAAL / POEDERCOAT | 6005 MOSGROEN | 40 | Gepoedercoat |  |  | MINI Nicole 7320 24W Prog RAL 7035 WW 2850Lumen S |  |  | 1432066 | Aan | 184 | [13 empty] | LED 3000K |  |  | 1091131 | Aan | 2491 |  |  |  |  | LEDDRIVER |  |  | 78381 | Aan | 4472 | 20 | 1
SST059903 | 1009626 | 1009626 | 52.1198 | 5.2842 | 147945.2795 | 459066.5552 | https://lmsapp.nl/qr/asset/report/abe891fd-9920-4139-ae55-0c7a3dec6a0e | 1 | Soesterberg | Moerbessenberg |  | 3769DB |  |  |  | Gemeente Soest | 2025-01-16 | In bedrijf |  |  |  |  | Stedin | [10 empty] | 3A | [10 empty] | Openbare verlichting | [5 empty] | LM ST 6,0 CV EU1250/20/5 T48 ET Z N6005 | 1 | 2023-09-20 |  | In bedrijf |  |  |  | MINI Nicole 7320 24W Prog RAL 7035 WW 2850Lumen S | 1 | 2023-06-05 |  | In bedrijf | [13 empty] | LED 3000K | 1 | 2023-06-05 |  | In bedrijf |  |  | LEDDRIVER | 1 | 2023-06-05 |  | In bedrijf | [16 empty] | LM ST 6,0 CV EU1250/20/5 T48 ET Z N6005 |  |  | 1642756 | Aan | 183 | 6 | cilindrisch verjongd | STAAL / POEDERCOAT | 6005 MOSGROEN | 40 | Gepoedercoat |  |  | MINI Nicole 7320 24W Prog RAL 7035 WW 2850Lumen S |  |  | 1432066 | Aan | 184 | [13 empty] | LED 3000K |  |  | 1091131 | Aan | 2491 |  |  |  |  | LEDDRIVER |  |  | 78381 | Aan | 4472 | 20 | 1
SST059904 | 1009627 | 1009627 | 52.1196 | 5.2833 | 147886.416 | 459049.7171 | https://lmsapp.nl/qr/asset/report/7ddb30b2-cfb7-46a9-8029-2715a4842ec7 | 1 | Soesterberg | Moerbessenberg |  | 3769DB |  |  |  | Gemeente Soest | 2025-01-16 | In bedrijf |  |  |  |  | Stedin | [10 empty] | 3A | [10 empty] | Openbare verlichting | [5 empty] | LM ST 6,0 CV EU1250/20/5 T48 ET Z N6005 | 1 | 2023-09-20 |  | In bedrijf |  |  |  | MINI Nicole 7320 24W Prog RAL 7035 WW 2850Lumen S | 1 | 2023-06-05 |  | In bedrijf | [13 empty] | LED 3000K | 1 | 2023-06-05 |  | In bedrijf |  |  | LEDDRIVER | 1 | 2023-06-05 |  | In bedrijf | [16 empty] | LM ST 6,0 CV EU1250/20/5 T48 ET Z N6005 |  |  | 1642756 | Aan | 183 | 6 | cilindrisch verjongd | STAAL / POEDERCOAT | 6005 MOSGROEN | 40 | Gepoedercoat |  |  | MINI Nicole 7320 24W Prog RAL 7035 WW 2850Lumen S |  |  | 1432066 | Aan | 184 | [13 empty] | LED 3000K |  |  | 1091131 | Aan | 2491 |  |  |  |  | LEDDRIVER |  |  | 78381 | Aan | 4472 | 20 | 1
SST059908 | 1009628 | 1009628 | 52.1191 | 5.2815 | 147757.026 | 458986.2075 | https://lmsapp.nl/qr/asset/report/cf2c2909-da51-48c8-9cc5-5fa6bc646dc1 | 25 | Soesterberg | van Angerenstraat |  | 3769BA |  |  |  | Gemeente Soest | 2025-01-16 | In bedrijf |  |  |  |  | Stedin | [10 empty] | 3A | [10 empty] | Openbare verlichting | [5 empty] | 230 - MAST 6 M ST - EL UITL 5 GR | 1 | 2009-02-09 |  | In bedrijf |  |  |  | MINI NICOLE 24W 730 DIM 1-10V | 1 | 2024-07-02 |  | In bedrijf | [13 empty] | MINI NICOLE 24W 730 DIM 1-10V | 1 | 2024-07-02 |  | In bedrijf |  |  | LED-DRIVER dim 3A | 1 | 2024-07-02 |  | In bedrijf | [16 empty] | 230 - MAST 6 M ST - EL UITL 5 GR |  |  | 173525 | Aan | 2220 | 6 | CILINDRISCH | STAAL | 6005 MOSGROEN | 40 | GESCHILDERD | NVT |  | MINI NICOLE 24W 730 DIM 1-10V |  | Innolumis | 196033 | Aan | 208 | [5 empty] | 7035 LICHTGRIJS | 20 | [6 empty] | MINI NICOLE 24W 730 DIM 1-10V |  | Innolumis | 196034 | Aan | 162 | 24 | 3000K | LED | 11 | LED-DRIVER dim 3A |  | Signify | 1927342 | Aan | 837 | 20 | 1 | Xitanium Driver
SST059909 | 1009629 | 1009629 | 52.119 | 5.281 | 147727.977 | 458984.1492 | https://lmsapp.nl/qr/asset/report/e9d18ae6-526d-4633-ac34-fc1fb55965c2 | 25 | Soesterberg | van Angerenstraat |  | 3769BA |  |  |  | Gemeente Soest | 2025-01-16 | In bedrijf |  |  |  |  | Stedin | [10 empty] | 3A | [10 empty] | Openbare verlichting | [5 empty] | 230 - MAST 6 M ST - EL UITL 5 GR | 1 | 2009-02-09 |  | In bedrijf |  |  |  | MINI NICOLE 24W 730 DIM 1-10V | 1 | 2024-07-02 |  | In bedrijf | [13 empty] | MINI NICOLE 24W 730 DIM 1-10V | 1 | 2024-07-02 |  | In bedrijf |  |  | LED-DRIVER dim 3A | 1 | 2024-07-02 |  | In bedrijf | [16 empty] | 230 - MAST 6 M ST - EL UITL 5 GR |  |  | 173525 | Aan | 2220 | 6 | CILINDRISCH | STAAL | 6005 MOSGROEN | 40 | GESCHILDERD | NVT |  | MINI NICOLE 24W 730 DIM 1-10V |  | Innolumis | 196033 | Aan | 208 | [5 empty] | 7035 LICHTGRIJS | 20 | [6 empty] | MINI NICOLE 24W 730 DIM 1-10V |  | Innolumis | 196034 | Aan | 162 | 24 | 3000K | LED | 11 | LED-DRIVER dim 3A |  | Signify | 1927342 | Aan | 837 | 20 | 1 | Xitanium Driver
SST059910 | 1009630 | 1009630 | 52.1189 | 5.2808 | 147714.703 | 458968.1639 | https://lmsapp.nl/qr/asset/report/71eefb5c-c106-49df-96ac-ad971ab6cd8e | 1 | Soesterberg | van Angerenstraat |  | 3769BA |  |  |  | Gemeente Soest | 2025-01-16 | In bedrijf |  |  |  |  | Stedin | [10 empty] | 3A | [10 empty] | Openbare verlichting | [5 empty] | 230 - MAST 6 M ST - EL UITL 5 GR | 1 | 2009-02-09 |  | In bedrijf |  |  |  | Innolumis mini-Nicole 730 24W | 1 | 2022-08-31 |  | In bedrijf | [20 empty] | LEDDRIVER | 1 | 2022-08-31 |  | In bedrijf | [16 empty] | 230 - MAST 6 M ST - EL UITL 5 GR |  |  | 173525 | Aan | 2220 | 6 | CILINDRISCH | STAAL | 6005 MOSGROEN | 40 | GESCHILDERD | NVT |  | Innolumis mini-Nicole 730 24W |  | Innolumis | 1008854 | Aan | 67 | [23 empty] | LEDDRIVER |  |  | 78381 | Aan | 4472 | 20 | 1
SST059911 | 1009631 | 1009631 | 52.1188 | 5.2806 | 147700.192 | 458953.1685 | https://lmsapp.nl/qr/asset/report/d30ca73b-49b7-4669-8132-b55f56f72f25 | 25 | Soesterberg | Prof. Lorentzlaan |  | 3769GA |  |  |  | Gemeente Soest | 2025-01-16 | In bedrijf |  |  |  |  | Stedin | [10 empty] | 3A | [10 empty] | Openbare verlichting | [5 empty] | 230 - MAST 6 M ST - EL UITL 5 GR | 1 | 2009-02-13 |  | In bedrijf |  |  |  | MINI NICOLE 24W 730 DIM 1-10V | 1 | 2024-07-02 |  | In bedrijf | [13 empty] | MINI NICOLE 24W 730 DIM 1-10V | 1 | 2024-07-02 |  | In bedrijf |  |  | LED-DRIVER dim 3A | 1 | 2024-07-02 |  | In bedrijf | [16 empty] | 230 - MAST 6 M ST - EL UITL 5 GR |  |  | 173525 | Aan | 2220 | 6 | CILINDRISCH | STAAL | 6005 MOSGROEN | 40 | GESCHILDERD | NVT |  | MINI NICOLE 24W 730 DIM 1-10V |  | Innolumis | 196033 | Aan | 208 | [5 empty] | 7035 LICHTGRIJS | 20 | [6 empty] | MINI NICOLE 24W 730 DIM 1-10V |  | Innolumis | 196034 | Aan | 162 | 24 | 3000K | LED | 11 | LED-DRIVER dim 3A |  | Signify | 1927342 | Aan | 837 | 20 | 1 | Xitanium Driver
SST059913 | 1009632 | 1009632 | 52.1183 | 5.2809 | 147720.269 | 458907.3167 | https://lmsapp.nl/qr/asset/report/a2babda7-c3fb-4684-bea4-b924079646c4 | 41 | Soesterberg | Prof. Lorentzlaan |  | 3769GA |  |  |  | Gemeente Soest | 2025-01-16 | In bedrijf |  |  |  |  | Stedin | [21 empty] | Openbare verlichting | [5 empty] | 230 - MAST 6 M ST - EL UITL 5 GR | 1 | 2009-02-09 |  | In bedrijf |  |  |  | 323212 - 2551 PLL 36W HF NV | 1 | 2009-02-09 |  | In bedrijf | [13 empty] | LAMP PLL 36W KL.830 | 1 | 2020-04-22 |  | In bedrijf | [23 empty] | 230 - MAST 6 M ST - EL UITL 5 GR |  |  | 173525 | Aan | 2220 | 6 | CILINDRISCH | STAAL | 6005 MOSGROEN | 40 | GESCHILDERD | NVT |  | 323212 - 2551 PLL 36W HF NV |  | INDAL | 173537 | Aan | 1087 | [5 empty] | NVT | 20 |  |  |  |  | 41 |  | LAMP PLL 36W KL.830 |  |  | 1008877 | Aan | 906 | 36 | 3000K | PLL
SST059914 | 1009633 | 1009633 | 52.1179 | 5.2812 | 147739.546 | 458859.2477 | https://lmsapp.nl/qr/asset/report/93df9c6c-fc8a-4cb2-a7a4-8d6b03c37e83 | 1 | Soesterberg | Prof. Lorentzlaan |  | 3769GA |  |  |  | Gemeente Soest | 2025-01-16 | In bedrijf |  |  |  |  | Stedin | [10 empty] | 3A | [10 empty] | Openbare verlichting | [5 empty] | LM ST 6,0 CV EU1250/20/5 T48 ET Z N6005 | 1 | 2023-09-20 |  | In bedrijf |  |  |  | MINI Nicole 7320 24W Prog RAL 7035 WW 2850Lumen S | 1 | 2023-06-05 |  | In bedrijf | [13 empty] | LED 3000K | 1 | 2023-06-05 |  | In bedrijf |  |  | LEDDRIVER | 1 | 2023-06-05 |  | In bedrijf | [16 empty] | LM ST 6,0 CV EU1250/20/5 T48 ET Z N6005 |  |  | 1642756 | Aan | 183 | 6 | cilindrisch verjongd | STAAL / POEDERCOAT | 6005 MOSGROEN | 40 | Gepoedercoat |  |  | MINI Nicole 7320 24W Prog RAL 7035 WW 2850Lumen S |  |  | 1432066 | Aan | 184 | [13 empty] | LED 3000K |  |  | 1091131 | Aan | 2491 |  |  |  |  | LEDDRIVER |  |  | 78381 | Aan | 4472 | 20 | 1
SST059915 | 1009634 | 1009634 | 52.1175 | 5.2814 | 147755.676 | 458817.2369 | https://lmsapp.nl/qr/asset/report/f5892598-ce1b-44fb-8e12-c81f136f60c8 | 1 | Soesterberg | Prof. Lorentzlaan |  | 3769GA |  |  |  | Gemeente Soest | 2025-01-16 | In bedrijf |  |  |  |  | Stedin | [10 empty] | 3A | [10 empty] | Openbare verlichting | [5 empty] | LM ST 6,0 CV EU1250/20/5 T48 ET Z N6005 | 1 | 2023-09-20 |  | In bedrijf |  |  |  | MINI Nicole 7320 24W Prog RAL 7035 WW 2850Lumen S | 1 | 2023-06-05 |  | In bedrijf | [13 empty] | LED 3000K | 1 | 2023-06-05 |  | In bedrijf |  |  | LEDDRIVER | 1 | 2023-06-05 |  | In bedrijf | [16 empty] | LM ST 6,0 CV EU1250/20/5 T48 ET Z N6005 |  |  | 1642756 | Aan | 183 | 6 | cilindrisch verjongd | STAAL / POEDERCOAT | 6005 MOSGROEN | 40 | Gepoedercoat |  |  | MINI Nicole 7320 24W Prog RAL 7035 WW 2850Lumen S |  |  | 1432066 | Aan | 184 | [13 empty] | LED 3000K |  |  | 1091131 | Aan | 2491 |  |  |  |  | LEDDRIVER |  |  | 78381 | Aan | 4472 | 20 | 1
SST059916 | 1009635 | 1009635 | 52.1173 | 5.2816 | 147768.106 | 458791.0672 | https://lmsapp.nl/qr/asset/report/630c1590-17a1-4644-a95b-51931770e393 | 1 | Soesterberg | Prof. Lorentzlaan |  | 3769GA |  |  |  | Gemeente Soest | 2025-01-16 | In bedrijf |  |  |  |  | Stedin | [10 empty] | 3A | [10 empty] | Openbare verlichting | [5 empty] | LM ST 6,0 CV EU1250/20/5 T48 ET Z N6005 | 1 | 2023-09-20 |  | In bedrijf |  |  |  | MINI Nicole 7320 24W Prog RAL 7035 WW 2850Lumen S | 1 | 2023-06-05 |  | In bedrijf | [13 empty] | LED 3000K | 1 | 2023-06-05 |  | In bedrijf |  |  | LEDDRIVER | 1 | 2023-06-05 |  | In bedrijf | [16 empty] | LM ST 6,0 CV EU1250/20/5 T48 ET Z N6005 |  |  | 1642756 | Aan | 183 | 6 | cilindrisch verjongd | STAAL / POEDERCOAT | 6005 MOSGROEN | 40 | Gepoedercoat |  |  | MINI Nicole 7320 24W Prog RAL 7035 WW 2850Lumen S |  |  | 1432066 | Aan | 184 | [13 empty] | LED 3000K |  |  | 1091131 | Aan | 2491 |  |  |  |  | LEDDRIVER |  |  | 78381 | Aan | 4472 | 20 | 1
SST059917 | 1009636 | 1009636 | 52.1168 | 5.282 | 147792.396 | 458736.2577 | https://lmsapp.nl/qr/asset/report/4cf1a84a-3572-4399-a0f4-13f92ee28611 | 1 | Soesterberg | Prof. Lorentzlaan |  | 3769GA |  |  |  | Gemeente Soest | 2025-01-16 | In bedrijf |  |  |  |  | Stedin | [10 empty] | 3A | [10 empty] | Openbare verlichting | [5 empty] | LM ST 6,0 CV EU1250/20/5 T48 ET Z N6005 | 1 | 2023-09-20 |  | In bedrijf |  |  |  | MINI Nicole 7320 24W Prog RAL 7035 WW 2850Lumen S | 1 | 2023-06-05 |  | In bedrijf | [13 empty] | LED 3000K | 1 | 2023-06-05 |  | In bedrijf |  |  | LEDDRIVER | 1 | 2023-06-05 |  | In bedrijf | [16 empty] | LM ST 6,0 CV EU1250/20/5 T48 ET Z N6005 |  |  | 1642756 | Aan | 183 | 6 | cilindrisch verjongd | STAAL / POEDERCOAT | 6005 MOSGROEN | 40 | Gepoedercoat |  |  | MINI Nicole 7320 24W Prog RAL 7035 WW 2850Lumen S |  |  | 1432066 | Aan | 184 | [13 empty] | LED 3000K |  |  | 1091131 | Aan | 2491 |  |  |  |  | LEDDRIVER |  |  | 78381 | Aan | 4472 | 20 | 1
SST059919 | 1009637 | 1009637 | 52.1163 | 5.2825 | 147828.306 | 458681.8476 | https://lmsapp.nl/qr/asset/report/d2eb212c-9946-40e2-9b0b-4a316d1913cd | 1 | Soesterberg | Prof. Lorentzlaan |  | 3769GA |  |  |  | Gemeente Soest | 2025-01-16 | In bedrijf |  |  |  |  | Stedin | [10 empty] | 3A | [10 empty] | Openbare verlichting | [5 empty] | LM ST 6,0 CV EU1250/20/5 T48 ET Z N6005 | 1 | 2023-09-20 |  | In bedrijf |  |  |  | MINI Nicole 7320 24W Prog RAL 7035 WW 2850Lumen S | 1 | 2023-06-05 |  | In bedrijf | [13 empty] | LED 3000K | 1 | 2023-06-05 |  | In bedrijf |  |  | LEDDRIVER | 1 | 2023-06-05 |  | In bedrijf | [16 empty] | LM ST 6,0 CV EU1250/20/5 T48 ET Z N6005 |  |  | 1642756 | Aan | 183 | 6 | cilindrisch verjongd | STAAL / POEDERCOAT | 6005 MOSGROEN | 40 | Gepoedercoat |  |  | MINI Nicole 7320 24W Prog RAL 7035 WW 2850Lumen S |  |  | 1432066 | Aan | 184 | [13 empty] | LED 3000K |  |  | 1091131 | Aan | 2491 |  |  |  |  | LEDDRIVER |  |  | 78381 | Aan | 4472 | 20 | 1
SST059920 | 1009638 | 1009638 | 52.1159 | 5.2828 | 147848.556 | 458633.2269 | https://lmsapp.nl/qr/asset/report/659713b9-0790-4d54-ba28-335f4d7f38e4 | 1 | Soesterberg | Prof. Lorentzlaan |  | 3769GA |  |  |  | Gemeente Soest | 2025-01-16 | In bedrijf |  |  |  |  | Stedin | [10 empty] | 3A | [10 empty] | Openbare verlichting | [5 empty] | LM ST 6,0 CV EU1250/20/5 T48 ET Z N6005 | 1 | 2023-09-20 |  | In bedrijf |  |  |  | MINI Nicole 7320 24W Prog RAL 7035 WW 2850Lumen S | 1 | 2023-06-05 |  | In bedrijf | [13 empty] | LED 3000K | 1 | 2023-06-05 |  | In bedrijf |  |  | LEDDRIVER | 1 | 2023-06-05 |  | In bedrijf | [16 empty] | LM ST 6,0 CV EU1250/20/5 T48 ET Z N6005 |  |  | 1642756 | Aan | 183 | 6 | cilindrisch verjongd | STAAL / POEDERCOAT | 6005 MOSGROEN | 40 | Gepoedercoat |  |  | MINI Nicole 7320 24W Prog RAL 7035 WW 2850Lumen S |  |  | 1432066 | Aan | 184 | [13 empty] | LED 3000K |  |  | 1091131 | Aan | 2491 |  |  |  |  | LEDDRIVER |  |  | 78381 | Aan | 4472 | 20 | 1
SST059923 | 1009639 | 1009639 | 52.1153 | 5.2832 | 147877.486 | 458563.5568 | https://lmsapp.nl/qr/asset/report/edb014c3-10f9-4999-aa0e-8d763cfafed6 | 1 | Soesterberg | Prof. Lorentzlaan |  | 3769GA |  |  |  | Gemeente Soest | 2025-01-16 | In bedrijf |  |  |  |  | Stedin | [10 empty] | 3A | [10 empty] | Openbare verlichting | [5 empty] | LM ST 6,0 CV EU1250/20/5 T48 ET Z N6005 | 1 | 2023-09-20 |  | In bedrijf |  |  |  | MINI Nicole 7320 24W Prog RAL 7035 WW 2850Lumen S | 1 | 2023-06-05 |  | In bedrijf | [13 empty] | LED 3000K | 1 | 2023-06-05 |  | In bedrijf |  |  | LEDDRIVER | 1 | 2023-06-05 |  | In bedrijf | [16 empty] | LM ST 6,0 CV EU1250/20/5 T48 ET Z N6005 |  |  | 1642756 | Aan | 183 | 6 | cilindrisch verjongd | STAAL / POEDERCOAT | 6005 MOSGROEN | 40 | Gepoedercoat |  |  | MINI Nicole 7320 24W Prog RAL 7035 WW 2850Lumen S |  |  | 1432066 | Aan | 184 | [13 empty] | LED 3000K |  |  | 1091131 | Aan | 2491 |  |  |  |  | LEDDRIVER |  |  | 78381 | Aan | 4472 | 20 | 1
SST059925 | 1009640 | 1009640 | 52.1145 | 5.2835 | 147898.206 | 458479.9767 | https://lmsapp.nl/qr/asset/report/0afa7719-f7c3-4724-bf62-d2afe95e228f | 1 | Soesterberg | Prof. Lorentzlaan |  | 3769GA |  |  |  | Gemeente Soest | 2025-01-16 | In bedrijf |  |  |  |  | Stedin | [10 empty] | 3A | [10 empty] | Openbare verlichting | [5 empty] | LM ST 6,0 CV EU1250/20/5 T48 ET Z N6005 | 1 | 2023-09-20 |  | In bedrijf |  |  |  | MINI Nicole 7320 24W Prog RAL 7035 WW 2850Lumen S | 1 | 2023-06-05 |  | In bedrijf | [13 empty] | LED 3000K | 1 | 2023-06-05 |  | In bedrijf |  |  | LEDDRIVER | 1 | 2023-06-05 |  | In bedrijf | [16 empty] | LM ST 6,0 CV EU1250/20/5 T48 ET Z N6005 |  |  | 1642756 | Aan | 183 | 6 | cilindrisch verjongd | STAAL / POEDERCOAT | 6005 MOSGROEN | 40 | Gepoedercoat |  |  | MINI Nicole 7320 24W Prog RAL 7035 WW 2850Lumen S |  |  | 1432066 | Aan | 184 | [13 empty] | LED 3000K |  |  | 1091131 | Aan | 2491 |  |  |  |  | LEDDRIVER |  |  | 78381 | Aan | 4472 | 20 | 1
SST059926 | 1009641 | 1009641 | 52.1143 | 5.2837 | 147909.406 | 458452.5375 | https://lmsapp.nl/qr/asset/report/74985de0-351b-4ca5-a338-ff8c27ed6eaa | 1 | Soesterberg | Prof. Lorentzlaan |  | 3769GA |  |  |  | Gemeente Soest | 2025-01-16 | In bedrijf |  |  |  |  | Stedin | [10 empty] | 3A | [10 empty] | Openbare verlichting | [5 empty] | LM ST 6,0 CV EU1250/20/5 T48 ET Z N6005 | 1 | 2023-09-20 |  | In bedrijf |  |  |  | MINI Nicole 7320 24W Prog RAL 7035 WW 2850Lumen S | 1 | 2023-06-05 |  | In bedrijf | [13 empty] | LED 3000K | 1 | 2023-06-05 |  | In bedrijf |  |  | LEDDRIVER | 1 | 2023-06-05 |  | In bedrijf | [16 empty] | LM ST 6,0 CV EU1250/20/5 T48 ET Z N6005 |  |  | 1642756 | Aan | 183 | 6 | cilindrisch verjongd | STAAL / POEDERCOAT | 6005 MOSGROEN | 40 | Gepoedercoat |  |  | MINI Nicole 7320 24W Prog RAL 7035 WW 2850Lumen S |  |  | 1432066 | Aan | 184 | [13 empty] | LED 3000K |  |  | 1091131 | Aan | 2491 |  |  |  |  | LEDDRIVER |  |  | 78381 | Aan | 4472 | 20 | 1
SST059928 | 1009642 | 1009642 | 52.1138 | 5.284 | 147930.126 | 458400.4573 | https://lmsapp.nl/qr/asset/report/79ba2554-d9e8-46f8-8cc4-9a612df9f254 | 1 | Soesterberg | Prof. Lorentzlaan |  | 3769GA |  |  |  | Gemeente Soest | 2025-01-16 | In bedrijf |  |  |  |  | Stedin | [10 empty] | 3A | [10 empty] | Openbare verlichting | [5 empty] | LM ST 6,0 CV EU1250/20/5 T48 ET Z N6005 | 1 | 2023-09-20 |  | In bedrijf |  |  |  | MINI Nicole 7320 24W Prog RAL 7035 WW 2850Lumen S | 1 | 2023-06-05 |  | In bedrijf | [13 empty] | LED 3000K | 1 | 2023-06-05 |  | In bedrijf |  |  | LEDDRIVER | 1 | 2023-06-05 |  | In bedrijf | [16 empty] | LM ST 6,0 CV EU1250/20/5 T48 ET Z N6005 |  |  | 1642756 | Aan | 183 | 6 | cilindrisch verjongd | STAAL / POEDERCOAT | 6005 MOSGROEN | 40 | Gepoedercoat |  |  | MINI Nicole 7320 24W Prog RAL 7035 WW 2850Lumen S |  |  | 1432066 | Aan | 184 | [13 empty] | LED 3000K |  |  | 1091131 | Aan | 2491 |  |  |  |  | LEDDRIVER |  |  | 78381 | Aan | 4472 | 20 | 1
SST059929 | 1009643 | 1009643 | 52.1135 | 5.2841 | 147935.9992 | 458364.5537 | https://lmsapp.nl/qr/asset/report/0535a7bd-c2bc-4a5c-af19-6ea4a64f0abb | 1 | Soesterberg | Prof. Lorentzlaan |  | 3769GA |  |  |  | Gemeente Soest | 2025-01-16 | In bedrijf |  |  |  |  | Stedin | [10 empty] | 3A | [10 empty] | Openbare verlichting | [5 empty] | 230 - MAST 6 M ST - EL UITL 5 GR | 1 | 2009-02-17 |  | In bedrijf |  |  |  | MINI NICOLE 24W 730 DIM 1-10V | 1 | 2023-10-17 |  | In bedrijf | [13 empty] | LED 3000K | 1 | 2023-10-17 |  | In bedrijf |  |  | LED DRIVER | 1 | 2023-10-17 |  | In bedrijf | [16 empty] | 230 - MAST 6 M ST - EL UITL 5 GR |  |  | 173525 | Aan | 2220 | 6 | CILINDRISCH | STAAL | 6005 MOSGROEN | 40 | GESCHILDERD | NVT |  | MINI NICOLE 24W 730 DIM 1-10V |  | Innolumis | 196033 | Aan | 208 | [5 empty] | 7035 LICHTGRIJS | 20 | [6 empty] | LED 3000K |  |  | 1091131 | Aan | 2491 |  |  |  |  | LED DRIVER |  |  | 44123 | Aan | 204 | 20 | 1
SST059930 | 1009644 | 1009644 | 52.1128 | 5.2846 | 147974.926 | 458291.257 | https://lmsapp.nl/qr/asset/report/ce880a98-8fe8-475d-9a73-f40262f21e26 | 1 | Soesterberg | Prof. Lorentzlaan |  | 3769GA |  |  |  | Gemeente Soest | 2025-01-16 | In bedrijf |  |  |  |  | Stedin | [10 empty] | 3A | [10 empty] | Openbare verlichting | [5 empty] | LM ST 6,0 CV EU1250/20/5 T48 ET Z N6005 | 1 | 2023-09-20 |  | In bedrijf |  |  |  | MINI Nicole 7320 24W Prog RAL 7035 WW 2850Lumen S | 1 | 2023-06-05 |  | In bedrijf | [13 empty] | LED 3000K | 1 | 2023-06-05 |  | In bedrijf |  |  | LEDDRIVER | 1 | 2023-06-05 |  | In bedrijf | [16 empty] | LM ST 6,0 CV EU1250/20/5 T48 ET Z N6005 |  |  | 1642756 | Aan | 183 | 6 | cilindrisch verjongd | STAAL / POEDERCOAT | 6005 MOSGROEN | 40 | Gepoedercoat |  |  | MINI Nicole 7320 24W Prog RAL 7035 WW 2850Lumen S |  |  | 1432066 | Aan | 184 | [13 empty] | LED 3000K |  |  | 1091131 | Aan | 2491 |  |  |  |  | LEDDRIVER |  |  | 78381 | Aan | 4472 | 20 | 1
SST059935 | 1009645 | 1009645 | 52.1131 | 5.2861 | 148073.45 | 458319.9085 | https://lmsapp.nl/qr/asset/report/13a3825d-37b6-402a-96d2-c803b63c6974 | 13 | Soesterberg | Plesmanstraat |  | 3769HA |  |  |  | Gemeente Soest | 2025-01-16 | In bedrijf |  |  |  |  | Stedin | [10 empty] | 3A | [10 empty] | Openbare verlichting | [5 empty] | 219 - MAST 4,0m ST CONISCH OPZ 60MM PC | 1 | 2009-04-09 |  | In bedrijf |  |  |  | Lightwell Friso Kramer LW-FKD opaal RAL7040 | 1 | 2023-09-28 |  | In bedrijf | [13 empty] | LED 3000K | 1 | 2023-09-28 |  | In bedrijf |  |  | LEDDRIVER | 1 | 2023-09-28 |  | In bedrijf | [16 empty] | 219 - MAST 4,0m ST CONISCH OPZ 60MM PC |  |  | 641174 | Aan | 2579 |  |  |  | Thermisch verzinkt | 40 |  |  |  | Lightwell Friso Kramer LW-FKD opaal RAL7040 |  | Lightwell | 1690102 | Aan | 623 | LED |  |  |  |  | RAL 7040 VENSTERGRIJS | 20 |  | 1800 |  |  | 13 | Paaltop | LED 3000K |  |  | 1091131 | Aan | 2491 |  |  |  |  | LEDDRIVER |  |  | 78381 | Aan | 4472 | 20 | 1
SST059937 | 1009646 | 1009646 | 52.1138 | 5.286 | 148068.065 | 458398.3207 | https://lmsapp.nl/qr/asset/report/dc8a1ba7-5e22-4e75-bbfd-53374f346141 | 13 | Soesterberg | Plesmanstraat |  | 3769HA |  |  |  | Gemeente Soest | 2025-01-16 | In bedrijf |  |  |  |  | Stedin | [10 empty] | 3A | [10 empty] | Openbare verlichting | [5 empty] | 219 - MAST 4,0m ST CONISCH OPZ 60MM PC ( | 1 | 2024-04-05 |  | In bedrijf |  |  |  | Lightwell Friso Kramer LW-FKD opaal RAL7040 | 1 | 2023-09-28 |  | In bedrijf | [13 empty] | LED 3000K | 1 | 2023-09-28 |  | In bedrijf |  |  | LEDDRIVER | 1 | 2023-09-28 |  | In bedrijf | [16 empty] | 219 - MAST 4,0m ST CONISCH OPZ 60MM PC ( |  |  | 1342079 | Aan | 180 |  |  | Thermisch verzinkt Gepoedercoat | RAL6005 |  |  |  |  | Lightwell Friso Kramer LW-FKD opaal RAL7040 |  | Lightwell | 1690102 | Aan | 623 | LED |  |  |  |  | RAL 7040 VENSTERGRIJS | 20 |  | 1800 |  |  | 13 | Paaltop | LED 3000K |  |  | 1091131 | Aan | 2491 |  |  |  |  | LEDDRIVER |  |  | 78381 | Aan | 4472 | 20 | 1
SST059938 | 1009647 | 1009647 | 52.1141 | 5.2857 | 148048.286 | 458430.6971 | https://lmsapp.nl/qr/asset/report/cb1b753a-0006-4ab7-a885-bef6bd47aeb4 | 13 | Soesterberg | Plesmanstraat |  | 3769HA |  |  |  | Gemeente Soest | 2025-01-16 | In bedrijf |  |  |  |  | Stedin | [10 empty] | 3A | [10 empty] | Openbare verlichting | [5 empty] | 219 - MAST 4,0m ST CONISCH OPZ 60MM PC ( | 1 | 2024-04-05 |  | In bedrijf |  |  |  | Lightwell Friso Kramer LW-FKD opaal RAL7040 | 1 | 2023-09-28 |  | In bedrijf | [13 empty] | LED 3000K | 1 | 2023-09-28 |  | In bedrijf |  |  | LEDDRIVER | 1 | 2023-09-28 |  | In bedrijf | [16 empty] | 219 - MAST 4,0m ST CONISCH OPZ 60MM PC ( |  |  | 1342079 | Aan | 180 |  |  | Thermisch verzinkt Gepoedercoat | RAL6005 |  |  |  |  | Lightwell Friso Kramer LW-FKD opaal RAL7040 |  | Lightwell | 1690102 | Aan | 623 | LED |  |  |  |  | RAL 7040 VENSTERGRIJS | 20 |  | 1800 |  |  | 13 | Paaltop | LED 3000K |  |  | 1091131 | Aan | 2491 |  |  |  |  | LEDDRIVER |  |  | 78381 | Aan | 4472 | 20 | 1
SST059939 | 1009648 | 1009648 | 52.1124 | 5.283 | 147860.126 | 458244.2173 | https://lmsapp.nl/qr/asset/report/8029b738-e766-4ccc-b1c4-6fd995d8d47c | 1 | Soesterberg | Plesmanstraat |  | 3769HA |  |  |  | Gemeente Soest | 2025-01-16 | In bedrijf |  |  |  |  | Stedin | [10 empty] | 3A | [10 empty] | Openbare verlichting | [5 empty] | LM ST 6,0 CV EU1250/20/5 T48 ET Z N6005 | 1 | 2023-09-20 |  | In bedrijf |  |  |  | MINI Nicole 7320 24W Prog RAL 7035 WW 2850Lumen S | 1 | 2023-06-05 |  | In bedrijf | [13 empty] | LED 3000K | 1 | 2023-06-05 |  | In bedrijf |  |  | LEDDRIVER | 1 | 2023-06-05 |  | In bedrijf | [16 empty] | LM ST 6,0 CV EU1250/20/5 T48 ET Z N6005 |  |  | 1642756 | Aan | 183 | 6 | cilindrisch verjongd | STAAL / POEDERCOAT | 6005 MOSGROEN | 40 | Gepoedercoat |  |  | MINI Nicole 7320 24W Prog RAL 7035 WW 2850Lumen S |  |  | 1432066 | Aan | 184 | [13 empty] | LED 3000K |  |  | 1091131 | Aan | 2491 |  |  |  |  | LEDDRIVER |  |  | 78381 | Aan | 4472 | 20 | 1
SST059942 | 1009649 | 1009649 | 52.1131 | 5.2841 | 147939.646 | 458322.6177 | https://lmsapp.nl/qr/asset/report/35499afe-c582-4998-937a-44433147709e | 1 | Soesterberg | Plesmanstraat |  | 3769HA |  |  |  | Gemeente Soest | 2025-01-16 | In bedrijf |  |  |  |  | Stedin | [10 empty] | 3A | [10 empty] | Openbare verlichting | [5 empty] | LM ST 6,0 CV EU1250/20/5 T48 ET Z N6005 | 1 | 2023-09-20 |  | In bedrijf |  |  |  | MINI Nicole 7320 24W Prog RAL 7035 WW 2850Lumen S | 1 | 2023-06-05 |  | In bedrijf | [13 empty] | LED 3000K | 1 | 2023-06-05 |  | In bedrijf |  |  | LEDDRIVER | 1 | 2023-06-05 |  | In bedrijf | [16 empty] | LM ST 6,0 CV EU1250/20/5 T48 ET Z N6005 |  |  | 1642756 | Aan | 183 | 6 | cilindrisch verjongd | STAAL / POEDERCOAT | 6005 MOSGROEN | 40 | Gepoedercoat |  |  | MINI Nicole 7320 24W Prog RAL 7035 WW 2850Lumen S |  |  | 1432066 | Aan | 184 | [13 empty] | LED 3000K |  |  | 1091131 | Aan | 2491 |  |  |  |  | LEDDRIVER |  |  | 78381 | Aan | 4472 | 20 | 1
SST059943 | 1009650 | 1009650 | 52.1131 | 5.2846 | 147970.4459 | 458322.3371 | https://lmsapp.nl/qr/asset/report/6d476fb2-0f95-43b3-8dda-48b9075dc456 | 1 | Soesterberg | Plesmanstraat |  | 3769HA |  |  |  | Gemeente Soest | 2025-01-16 | In bedrijf |  |  |  |  | Stedin | [10 empty] | 3A | [10 empty] | Openbare verlichting | [5 empty] | LM ST 6,0 CV EU1250/20/5 T48 ET Z N6005 | 1 | 2023-09-20 |  | In bedrijf |  |  |  | MINI Nicole 7320 24W Prog RAL 7035 WW 2850Lumen S | 1 | 2023-06-05 |  | In bedrijf | [13 empty] | LED 3000K | 1 | 2023-06-05 |  | In bedrijf |  |  | LEDDRIVER | 1 | 2023-06-05 |  | In bedrijf | [16 empty] | LM ST 6,0 CV EU1250/20/5 T48 ET Z N6005 |  |  | 1642756 | Aan | 183 | 6 | cilindrisch verjongd | STAAL / POEDERCOAT | 6005 MOSGROEN | 40 | Gepoedercoat |  |  | MINI Nicole 7320 24W Prog RAL 7035 WW 2850Lumen S |  |  | 1432066 | Aan | 184 | [13 empty] | LED 3000K |  |  | 1091131 | Aan | 2491 |  |  |  |  | LEDDRIVER |  |  | 78381 | Aan | 4472 | 20 | 1
SST059944 | 1009651 | 1009651 | 52.1132 | 5.2852 | 148011.886 | 458339.1368 | https://lmsapp.nl/qr/asset/report/146dfaf0-4066-4e63-81a1-fd73eef58544 | 1 | Soesterberg | Plesmanstraat |  | 3769HA |  |  |  | Gemeente Soest | 2025-01-16 | In bedrijf |  |  |  |  | Stedin | [10 empty] | 3A | [10 empty] | Openbare verlichting | [5 empty] | LM ST 6,0 CV EU1250/20/5 T48 ET Z N6005 | 1 | 2023-09-20 |  | In bedrijf |  |  |  | MINI Nicole 7320 24W Prog RAL 7035 WW 2850Lumen S | 1 | 2023-06-05 |  | In bedrijf | [13 empty] | LED 3000K | 1 | 2023-06-05 |  | In bedrijf |  |  | LEDDRIVER | 1 | 2023-06-05 |  | In bedrijf | [16 empty] | LM ST 6,0 CV EU1250/20/5 T48 ET Z N6005 |  |  | 1642756 | Aan | 183 | 6 | cilindrisch verjongd | STAAL / POEDERCOAT | 6005 MOSGROEN | 40 | Gepoedercoat |  |  | MINI Nicole 7320 24W Prog RAL 7035 WW 2850Lumen S |  |  | 1432066 | Aan | 184 | [13 empty] | LED 3000K |  |  | 1091131 | Aan | 2491 |  |  |  |  | LEDDRIVER |  |  | 78381 | Aan | 4472 | 20 | 1
SST059946 | 1009652 | 1009652 | 52.1137 | 5.2856 | 148038.2059 | 458392.8973 | https://lmsapp.nl/qr/asset/report/c05e551a-93d3-452d-acfa-c9e3cbc18ab0 | 1 | Soesterberg | Plesmanstraat |  | 3769HA |  |  |  | Gemeente Soest | 2025-01-16 | In bedrijf |  |  |  |  | Stedin | [10 empty] | 3A | [10 empty] | Openbare verlichting | [5 empty] | LM ST 6,0 CV EU1250/20/5 T48 ET Z N6005 | 1 | 2023-09-20 |  | In bedrijf |  |  |  | MINI NICOLE 24W 730 DIM 1-10V | 1 | 2023-10-17 |  | In bedrijf | [13 empty] | LED 3000K | 1 | 2023-10-17 |  | In bedrijf |  |  | LED DRIVER | 1 | 2023-10-17 |  | In bedrijf | [16 empty] | LM ST 6,0 CV EU1250/20/5 T48 ET Z N6005 |  |  | 1642756 | Aan | 183 | 6 | cilindrisch verjongd | STAAL / POEDERCOAT | 6005 MOSGROEN | 40 | Gepoedercoat |  |  | MINI NICOLE 24W 730 DIM 1-10V |  | Innolumis | 196033 | Aan | 208 | [5 empty] | 7035 LICHTGRIJS | 20 | [6 empty] | LED 3000K |  |  | 1091131 | Aan | 2491 |  |  |  |  | LED DRIVER |  |  | 44123 | Aan | 204 | 20 | 1
SST059947 | 1009653 | 1009653 | 52.1144 | 5.2854 | 148026.606 | 458468.0773 | https://lmsapp.nl/qr/asset/report/e5ad1e52-b9a6-418a-b5ed-a4aa6048f25a | 1 | Soesterberg | Plesmanstraat |  | 3769HA |  |  |  | Gemeente Soest | 2025-01-16 | In bedrijf |  |  |  |  | Stedin | [10 empty] | 3A | [10 empty] | Openbare verlichting | [5 empty] | LM ST 6,0 CV EU1250/20/5 T48 ET Z N6005 | 1 | 2023-09-20 |  | In bedrijf |  |  |  | MINI NICOLE 24W 730 DIM 1-10V | 1 | 2023-10-17 |  | In bedrijf | [13 empty] | LED 3000K | 1 | 2023-10-17 |  | In bedrijf |  |  | LED DRIVER | 1 | 2023-10-17 |  | In bedrijf | [16 empty] | LM ST 6,0 CV EU1250/20/5 T48 ET Z N6005 |  |  | 1642756 | Aan | 183 | 6 | cilindrisch verjongd | STAAL / POEDERCOAT | 6005 MOSGROEN | 40 | Gepoedercoat |  |  | MINI NICOLE 24W 730 DIM 1-10V |  | Innolumis | 196033 | Aan | 208 | [5 empty] | 7035 LICHTGRIJS | 20 | [6 empty] | LED 3000K |  |  | 1091131 | Aan | 2491 |  |  |  |  | LED DRIVER |  |  | 44123 | Aan | 204 | 20 | 1
SST059949 | 1009654 | 1009654 | 52.1148 | 5.2849 | 147995.086 | 458516.9368 | https://lmsapp.nl/qr/asset/report/3f5f9168-ee2e-4ea6-8851-0264a305ec72 | 1 | Soesterberg | Plesmanstraat |  | 3769HA |  |  |  | Gemeente Soest | 2025-01-16 | In bedrijf |  |  |  |  | Stedin | [10 empty] | 3A | [10 empty] | Openbare verlichting | [5 empty] | LM ST 6,0 CV EU1250/20/5 T48 ET Z N6005 | 1 | 2023-09-20 |  | In bedrijf |  |  |  | MINI NICOLE 24W 730 DIM 1-10V | 1 | 2023-10-17 |  | In bedrijf | [13 empty] | LED 3000K | 1 | 2023-10-17 |  | In bedrijf |  |  | LED DRIVER | 1 | 2023-10-17 |  | In bedrijf | [16 empty] | LM ST 6,0 CV EU1250/20/5 T48 ET Z N6005 |  |  | 1642756 | Aan | 183 | 6 | cilindrisch verjongd | STAAL / POEDERCOAT | 6005 MOSGROEN | 40 | Gepoedercoat |  |  | MINI NICOLE 24W 730 DIM 1-10V |  | Innolumis | 196033 | Aan | 208 | [5 empty] | 7035 LICHTGRIJS | 20 | [6 empty] | LED 3000K |  |  | 1091131 | Aan | 2491 |  |  |  |  | LED DRIVER |  |  | 44123 | Aan | 204 | 20 | 1
SST059950 | 1009655 | 1009655 | 52.1153 | 5.2848 | 147986.126 | 458572.9375 | https://lmsapp.nl/qr/asset/report/c0df6135-9b85-4a33-88c8-44eca18cac7e | 1 | Soesterberg | Plesmanstraat |  | 3769HA |  |  |  | Gemeente Soest | 2025-01-16 | In bedrijf |  |  |  |  | Stedin | [10 empty] | 3A | [10 empty] | Openbare verlichting | [5 empty] | LM ST 6,0 CV EU1250/20/5 T48 ET Z N6005 | 1 | 2023-09-20 |  | In bedrijf |  |  |  | MINI NICOLE 24W 730 DIM 1-10V | 1 | 2023-10-17 |  | In bedrijf | [13 empty] | LED 3000K | 1 | 2023-10-17 |  | In bedrijf |  |  | LED DRIVER | 1 | 2023-10-17 |  | In bedrijf | [16 empty] | LM ST 6,0 CV EU1250/20/5 T48 ET Z N6005 |  |  | 1642756 | Aan | 183 | 6 | cilindrisch verjongd | STAAL / POEDERCOAT | 6005 MOSGROEN | 40 | Gepoedercoat |  |  | MINI NICOLE 24W 730 DIM 1-10V |  | Innolumis | 196033 | Aan | 208 | [5 empty] | 7035 LICHTGRIJS | 20 | [6 empty] | LED 3000K |  |  | 1091131 | Aan | 2491 |  |  |  |  | LED DRIVER |  |  | 44123 | Aan | 204 | 20 | 1
SST059951 | 1009656 | 1009656 | 52.1155 | 5.2845 | 147965.406 | 458595.3366 | https://lmsapp.nl/qr/asset/report/6da7b8ee-2109-4d2e-a081-12d04f5ab1ba | 1 | Soesterberg | Plesmanstraat |  | 3769HA |  |  |  | Gemeente Soest | 2025-01-16 | In bedrijf |  |  |  |  | Stedin | [10 empty] | 3A | [10 empty] | Openbare verlichting | [5 empty] | LM ST 6,0 CV EU1250/20/5 T48 ET Z N6005 | 1 | 2023-09-20 |  | In bedrijf |  |  |  | MINI NICOLE 24W 730 DIM 1-10V | 1 | 2023-10-17 |  | In bedrijf | [13 empty] | LED 3000K | 1 | 2023-10-17 |  | In bedrijf |  |  | LED DRIVER | 1 | 2023-10-17 |  | In bedrijf | [16 empty] | LM ST 6,0 CV EU1250/20/5 T48 ET Z N6005 |  |  | 1642756 | Aan | 183 | 6 | cilindrisch verjongd | STAAL / POEDERCOAT | 6005 MOSGROEN | 40 | Gepoedercoat |  |  | MINI NICOLE 24W 730 DIM 1-10V |  | Innolumis | 196033 | Aan | 208 | [5 empty] | 7035 LICHTGRIJS | 20 | [6 empty] | LED 3000K |  |  | 1091131 | Aan | 2491 |  |  |  |  | LED DRIVER |  |  | 44123 | Aan | 204 | 20 | 1
SST059952 | 1009657 | 1009657 | 52.1158 | 5.2843 | 147953.646 | 458622.2169 | https://lmsapp.nl/qr/asset/report/4463ede7-21cc-4030-b3b3-0ba503fa78b4 | 1 | Soesterberg | Plesmanstraat |  | 3769HA |  |  |  | Gemeente Soest | 2025-01-16 | In bedrijf |  |  |  |  | Stedin | [10 empty] | 3A | [10 empty] | Openbare verlichting | [5 empty] | 230 - MAST 6 M ST - EL UITL 5 GR | 1 | 2005-05-25 |  | In bedrijf |  |  |  | MINI NICOLE 24W 730 DIM 1-10V | 1 | 2023-10-17 |  | In bedrijf | [13 empty] | LED 3000K | 1 | 2023-10-17 |  | In bedrijf |  |  | LED DRIVER | 1 | 2023-10-17 |  | In bedrijf | [16 empty] | 230 - MAST 6 M ST - EL UITL 5 GR |  |  | 173525 | Aan | 2220 | 6 | CILINDRISCH | STAAL | 6005 MOSGROEN | 40 | GESCHILDERD | NVT |  | MINI NICOLE 24W 730 DIM 1-10V |  | Innolumis | 196033 | Aan | 208 | [5 empty] | 7035 LICHTGRIJS | 20 | [6 empty] | LED 3000K |  |  | 1091131 | Aan | 2491 |  |  |  |  | LED DRIVER |  |  | 44123 | Aan | 204 | 20 | 1
SST059959 | 1009658 | 1009658 | 52.1174 | 5.2831 | 147867.456 | 458804.7067 | https://lmsapp.nl/qr/asset/report/a47dbe73-3b5b-414f-a615-0d526f62c97a | 1 | Soesterberg | Plesmanstraat |  | 3769HA |  |  |  | Gemeente Soest | 2025-01-16 | In bedrijf |  |  |  |  | Stedin | [10 empty] | 3A | [10 empty] | Openbare verlichting | [5 empty] | LM ST 6,0 CV EU1250/20/5 T48 ET Z N6005 | 1 | 2023-09-20 |  | In bedrijf |  |  |  | MINI NICOLE 24W 730 DIM 1-10V | 1 | 2023-10-17 |  | In bedrijf | [13 empty] | LED 3000K | 1 | 2023-10-17 |  | In bedrijf |  |  | LED DRIVER | 1 | 2023-10-17 |  | In bedrijf | [16 empty] | LM ST 6,0 CV EU1250/20/5 T48 ET Z N6005 |  |  | 1642756 | Aan | 183 | 6 | cilindrisch verjongd | STAAL / POEDERCOAT | 6005 MOSGROEN | 40 | Gepoedercoat |  |  | MINI NICOLE 24W 730 DIM 1-10V |  | Innolumis | 196033 | Aan | 208 | [5 empty] | 7035 LICHTGRIJS | 20 | [6 empty] | LED 3000K |  |  | 1091131 | Aan | 2491 |  |  |  |  | LED DRIVER |  |  | 44123 | Aan | 204 | 20 | 1
SST059960 | 1009659 | 1009659 | 52.1179 | 5.2826 | 147835.5959 | 458853.6667 | https://lmsapp.nl/qr/asset/report/5bb909f8-8089-4ae9-b5d8-b9f16dbf5d34 | 1 | Soesterberg | Plesmanstraat |  | 3769HA |  |  |  | Gemeente Soest | 2025-01-16 | In bedrijf |  |  |  |  | Stedin | [10 empty] | 3A | [10 empty] | Openbare verlichting | [5 empty] | LM ST 6,0 CV EU1250/20/5 T48 ET Z N6005 | 1 | 2023-09-20 |  | In bedrijf |  |  |  | MINI NICOLE 24W 730 DIM 1-10V | 1 | 2023-10-17 |  | In bedrijf | [13 empty] | LED 3000K | 1 | 2023-10-17 |  | In bedrijf |  |  | LED DRIVER | 1 | 2023-10-17 |  | In bedrijf | [16 empty] | LM ST 6,0 CV EU1250/20/5 T48 ET Z N6005 |  |  | 1642756 | Aan | 183 | 6 | cilindrisch verjongd | STAAL / POEDERCOAT | 6005 MOSGROEN | 40 | Gepoedercoat |  |  | MINI NICOLE 24W 730 DIM 1-10V |  | Innolumis | 196033 | Aan | 208 | [5 empty] | 7035 LICHTGRIJS | 20 | [6 empty] | LED 3000K |  |  | 1091131 | Aan | 2491 |  |  |  |  | LED DRIVER |  |  | 44123 | Aan | 204 | 20 | 1
SST059961 | 1009660 | 1009660 | 52.1181 | 5.2825 | 147827.472 | 458879.0735 | https://lmsapp.nl/qr/asset/report/90b75f8b-2e12-43e1-8755-015d8d8a2b3c | 1 | Soesterberg | Plesmanstraat |  | 3769HA |  |  |  | Gemeente Soest | 2025-01-16 | In bedrijf |  |  |  |  | Stedin | [10 empty] | 3A | [10 empty] | Openbare verlichting | [5 empty] | 230 - MAST 6 M ST - EL UITL 5 GR | 1 | 2009-02-13 |  | In bedrijf |  |  |  | MINI Nicole 7320 24W Prog RAL 7035 WW 2850Lumen S | 1 | 2023-06-05 |  | In bedrijf | [13 empty] | LED 3000K | 1 | 2023-06-05 |  | In bedrijf |  |  | LEDDRIVER | 1 | 2023-06-05 |  | In bedrijf | [16 empty] | 230 - MAST 6 M ST - EL UITL 5 GR |  |  | 173525 | Aan | 2220 | 6 | CILINDRISCH | STAAL | 6005 MOSGROEN | 40 | GESCHILDERD | NVT |  | MINI Nicole 7320 24W Prog RAL 7035 WW 2850Lumen S |  |  | 1432066 | Aan | 184 | [13 empty] | LED 3000K |  |  | 1091131 | Aan | 2491 |  |  |  |  | LEDDRIVER |  |  | 78381 | Aan | 4472 | 20 | 1
SST059963 | 1009661 | 1009661 | 52.1188 | 5.2821 | 147799.771 | 458954.7257 | https://lmsapp.nl/qr/asset/report/c75c03c2-f619-4758-b91c-b5ff4d9e3fb5 | 1 | Soesterberg | Plesmanstraat |  | 3769HA |  |  |  | Gemeente Soest | 2025-01-16 | In bedrijf |  |  |  |  | Stedin | [10 empty] | 3A | [10 empty] | Openbare verlichting | [5 empty] | 230 - MAST 6 M ST - EL UITL 5 GR | 1 | 2012-10-05 |  | In bedrijf |  |  |  | MINI Nicole 7320 24W Prog RAL 7035 WW 2850Lumen S | 1 | 2023-06-05 |  | In bedrijf | [13 empty] | LED 3000K | 1 | 2023-06-05 |  | In bedrijf |  |  | LEDDRIVER | 1 | 2023-06-05 |  | In bedrijf | [16 empty] | 230 - MAST 6 M ST - EL UITL 5 GR |  |  | 173525 | Aan | 2220 | 6 | CILINDRISCH | STAAL | 6005 MOSGROEN | 40 | GESCHILDERD | NVT |  | MINI Nicole 7320 24W Prog RAL 7035 WW 2850Lumen S |  |  | 1432066 | Aan | 184 | [13 empty] | LED 3000K |  |  | 1091131 | Aan | 2491 |  |  |  |  | LEDDRIVER |  |  | 78381 | Aan | 4472 | 20 | 1
SST059964 | 1009662 | 1009662 | 52.119 | 5.2819 | 147790.463 | 458976.9566 | https://lmsapp.nl/qr/asset/report/74fe5cac-49e8-447f-b74c-3bd4fffde88b | 1 | Soesterberg | Plesmanstraat |  | 3769HA |  |  |  | Gemeente Soest | 2025-01-16 | In bedrijf |  |  |  |  | Stedin | [10 empty] | 3A | [10 empty] | Openbare verlichting | [5 empty] | 230 - MAST 6 M ST - EL UITL 5 GR | 1 | 2013-08-26 |  | In bedrijf |  |  |  | MINI Nicole 7320 24W Prog RAL 7035 WW 2850Lumen S | 1 | 2023-06-05 |  | In bedrijf | [13 empty] | LED 3000K | 1 | 2023-06-05 |  | In bedrijf |  |  | LEDDRIVER | 1 | 2023-06-05 |  | In bedrijf | [16 empty] | 230 - MAST 6 M ST - EL UITL 5 GR |  |  | 173525 | Aan | 2220 | 6 | CILINDRISCH | STAAL | 6005 MOSGROEN | 40 | GESCHILDERD | NVT |  | MINI Nicole 7320 24W Prog RAL 7035 WW 2850Lumen S |  |  | 1432066 | Aan | 184 | [13 empty] | LED 3000K |  |  | 1091131 | Aan | 2491 |  |  |  |  | LEDDRIVER |  |  | 78381 | Aan | 4472 | 20 | 1
SST059967 | 1009663 | 1009663 | 52.1137 | 5.2827 | 147840.806 | 458396.1168 | https://lmsapp.nl/qr/asset/report/c84b146a-fef3-4cf5-b88b-f0179451507e | 1 | Soesterberg | Christiaan Huygenslaan |  | 3769XR |  |  |  | Gemeente Soest | 2025-01-16 | In bedrijf |  |  |  |  | Stedin | [10 empty] | 3A | [10 empty] | Openbare verlichting | [5 empty] | 230 - MAST 6 M ST - EL UITL 5 GR | 1 | 2021-04-22 |  | In bedrijf |  |  |  | MINI Nicole 7320 24W Prog RAL 7035 WW 2850Lumen S | 1 | 2023-06-05 |  | In bedrijf | [13 empty] | LED 3000K | 1 | 2023-06-05 |  | In bedrijf |  |  | LEDDRIVER | 1 | 2023-06-05 |  | In bedrijf | [16 empty] | 230 - MAST 6 M ST - EL UITL 5 GR |  |  | 173525 | Aan | 2220 | 6 | CILINDRISCH | STAAL | 6005 MOSGROEN | 40 | GESCHILDERD | NVT |  | MINI Nicole 7320 24W Prog RAL 7035 WW 2850Lumen S |  |  | 1432066 | Aan | 184 | [13 empty] | LED 3000K |  |  | 1091131 | Aan | 2491 |  |  |  |  | LEDDRIVER |  |  | 78381 | Aan | 4472 | 20 | 1
SST059968 | 1009664 | 1009664 | 52.114 | 5.2826 | 147833.246 | 458424.9573 | https://lmsapp.nl/qr/asset/report/621b7a8e-9cf7-468b-9492-77b2916e4df5 | 1 | Soesterberg | Christiaan Huygenslaan |  | 3769XR |  |  |  | Gemeente Soest | 2025-01-16 | In bedrijf |  |  |  |  | Stedin | [10 empty] | 3A | [10 empty] | Openbare verlichting | [5 empty] | 230 - MAST 6 M ST - EL UITL 5 GR | 1 | 2021-04-22 |  | In bedrijf |  |  |  | MINI Nicole 7320 24W Prog RAL 7035 WW 2850Lumen S | 1 | 2023-06-05 |  | In bedrijf | [13 empty] | LED 3000K | 1 | 2023-06-05 |  | In bedrijf |  |  | LEDDRIVER | 1 | 2023-06-05 |  | In bedrijf | [16 empty] | 230 - MAST 6 M ST - EL UITL 5 GR |  |  | 173525 | Aan | 2220 | 6 | CILINDRISCH | STAAL | 6005 MOSGROEN | 40 | GESCHILDERD | NVT |  | MINI Nicole 7320 24W Prog RAL 7035 WW 2850Lumen S |  |  | 1432066 | Aan | 184 | [13 empty] | LED 3000K |  |  | 1091131 | Aan | 2491 |  |  |  |  | LEDDRIVER |  |  | 78381 | Aan | 4472 | 20 | 1
SST059969 | 1009665 | 1009665 | 52.1149 | 5.2821 | 147802.166 | 458527.577 | https://lmsapp.nl/qr/asset/report/2b80e58c-2c01-47a8-8304-33b531358da1 | 1 | Soesterberg | Christiaan Huygenslaan |  | 3769XR |  |  |  | Gemeente Soest | 2025-01-16 | In bedrijf |  |  |  |  | Stedin | [10 empty] | 3A | [10 empty] | Openbare verlichting | [5 empty] | 230 - MAST 6 M ST - EL UITL 5 GR | 1 | 2021-04-22 |  | In bedrijf |  |  |  | MINI Nicole 7320 24W Prog RAL 7035 WW 2850Lumen S | 1 | 2023-06-05 |  | In bedrijf | [13 empty] | LED 3000K | 1 | 2023-06-05 |  | In bedrijf |  |  | LEDDRIVER | 1 | 2023-06-05 |  | In bedrijf | [16 empty] | 230 - MAST 6 M ST - EL UITL 5 GR |  |  | 173525 | Aan | 2220 | 6 | CILINDRISCH | STAAL | 6005 MOSGROEN | 40 | GESCHILDERD | NVT |  | MINI Nicole 7320 24W Prog RAL 7035 WW 2850Lumen S |  |  | 1432066 | Aan | 184 | [13 empty] | LED 3000K |  |  | 1091131 | Aan | 2491 |  |  |  |  | LEDDRIVER |  |  | 78381 | Aan | 4472 | 20 | 1
SST059970 | 1009666 | 1009666 | 52.1152 | 5.2819 | 147786.456 | 458553.9471 | https://lmsapp.nl/qr/asset/report/d85c2794-958f-4264-97b3-d26b16047e56 | 1 | Soesterberg | Christiaan Huygenslaan |  | 3769XR |  |  |  | Gemeente Soest | 2025-01-16 | In bedrijf |  |  |  |  | Stedin | [10 empty] | 3A | [10 empty] | Openbare verlichting | [5 empty] | 230 - MAST 6 M ST - EL UITL 5 GR | 1 | 2021-04-22 |  | In bedrijf |  |  |  | MINI Nicole 7320 24W Prog RAL 7035 WW 2850Lumen S | 1 | 2023-06-05 |  | In bedrijf | [13 empty] | LED 3000K | 1 | 2023-06-05 |  | In bedrijf |  |  | LEDDRIVER | 1 | 2023-06-05 |  | In bedrijf | [16 empty] | 230 - MAST 6 M ST - EL UITL 5 GR |  |  | 173525 | Aan | 2220 | 6 | CILINDRISCH | STAAL | 6005 MOSGROEN | 40 | GESCHILDERD | NVT |  | MINI Nicole 7320 24W Prog RAL 7035 WW 2850Lumen S |  |  | 1432066 | Aan | 184 | [13 empty] | LED 3000K |  |  | 1091131 | Aan | 2491 |  |  |  |  | LEDDRIVER |  |  | 78381 | Aan | 4472 | 20 | 1
SST059971 | 1009667 | 1009667 | 52.1154 | 5.2819 | 147784.806 | 458577.2774 | https://lmsapp.nl/qr/asset/report/d87a3579-f1f4-4a4f-9059-8c97b843d9e4 | 1 | Soesterberg | Christiaan Huygenslaan |  | 3769XR |  |  |  | Gemeente Soest | 2025-01-16 | In bedrijf |  |  |  |  | Stedin | [10 empty] | 3A | [10 empty] | Openbare verlichting | [5 empty] | 230 - MAST 6 M ST - EL UITL 5 GR | 1 | 2021-04-22 |  | In bedrijf |  |  |  | MINI Nicole 7320 24W Prog RAL 7035 WW 2850Lumen S | 1 | 2023-06-05 |  | In bedrijf | [13 empty] | LED 3000K | 1 | 2023-06-05 |  | In bedrijf |  |  | LEDDRIVER | 1 | 2023-06-05 |  | In bedrijf | [16 empty] | 230 - MAST 6 M ST - EL UITL 5 GR |  |  | 173525 | Aan | 2220 | 6 | CILINDRISCH | STAAL | 6005 MOSGROEN | 40 | GESCHILDERD | NVT |  | MINI Nicole 7320 24W Prog RAL 7035 WW 2850Lumen S |  |  | 1432066 | Aan | 184 | [13 empty] | LED 3000K |  |  | 1091131 | Aan | 2491 |  |  |  |  | LEDDRIVER |  |  | 78381 | Aan | 4472 | 20 | 1
SST059972 | 1009668 | 1009668 | 52.1156 | 5.2817 | 147776.126 | 458600.5177 | https://lmsapp.nl/qr/asset/report/485a1a14-9091-43d6-8ce1-fc56f17d1cf6 | 1 | Soesterberg | Christiaan Huygenslaan |  | 3769XR |  |  |  | Gemeente Soest | 2025-01-16 | In bedrijf |  |  |  |  | Stedin | [10 empty] | 3A | [10 empty] | Openbare verlichting | [5 empty] | 230 - MAST 6 M ST - EL UITL 5 GR | 1 | 2021-04-22 |  | In bedrijf |  |  |  | MINI Nicole 7320 24W Prog RAL 7035 WW 2850Lumen S | 1 | 2023-06-05 |  | In bedrijf | [13 empty] | LED 3000K | 1 | 2023-06-05 |  | In bedrijf |  |  | LEDDRIVER | 1 | 2023-06-05 |  | In bedrijf | [16 empty] | 230 - MAST 6 M ST - EL UITL 5 GR |  |  | 173525 | Aan | 2220 | 6 | CILINDRISCH | STAAL | 6005 MOSGROEN | 40 | GESCHILDERD | NVT |  | MINI Nicole 7320 24W Prog RAL 7035 WW 2850Lumen S |  |  | 1432066 | Aan | 184 | [13 empty] | LED 3000K |  |  | 1091131 | Aan | 2491 |  |  |  |  | LEDDRIVER |  |  | 78381 | Aan | 4472 | 20 | 1
SST059973 | 1009669 | 1009669 | 52.1162 | 5.2812 | 147736.646 | 458669.6774 | https://lmsapp.nl/qr/asset/report/cf4e9f70-9461-4750-b376-6cd3e705891f | 1 | Soesterberg | Christiaan Huygenslaan |  | 3769XR |  |  |  | Gemeente Soest | 2025-01-16 | In bedrijf |  |  |  |  | Stedin | [10 empty] | 3A | [10 empty] | Openbare verlichting | [5 empty] | 230 - MAST 6 M ST - EL UITL 5 GR | 1 | 2021-04-22 |  | In bedrijf |  |  |  | MINI Nicole 7320 24W Prog RAL 7035 WW 2850Lumen S | 1 | 2023-06-05 |  | In bedrijf | [13 empty] | LED 3000K | 1 | 2023-06-05 |  | In bedrijf |  |  | LEDDRIVER | 1 | 2023-06-05 |  | In bedrijf | [16 empty] | 230 - MAST 6 M ST - EL UITL 5 GR |  |  | 173525 | Aan | 2220 | 6 | CILINDRISCH | STAAL | 6005 MOSGROEN | 40 | GESCHILDERD | NVT |  | MINI Nicole 7320 24W Prog RAL 7035 WW 2850Lumen S |  |  | 1432066 | Aan | 184 | [13 empty] | LED 3000K |  |  | 1091131 | Aan | 2491 |  |  |  |  | LEDDRIVER |  |  | 78381 | Aan | 4472 | 20 | 1
SST059974 | 1009670 | 1009670 | 52.1164 | 5.281 | 147728.806 | 458691.3768 | https://lmsapp.nl/qr/asset/report/2bd6ecd7-92fa-4b14-97b0-4e736825562c | 1 | Soesterberg | Christiaan Huygenslaan |  | 3769XR |  |  |  | Gemeente Soest | 2025-01-16 | In bedrijf |  |  |  |  | Stedin | [10 empty] | 3A | [10 empty] | Openbare verlichting | [5 empty] | 230 - MAST 6 M ST - EL UITL 5 GR | 1 | 2021-04-22 |  | In bedrijf |  |  |  | MINI Nicole 7320 24W Prog RAL 7035 WW 2850Lumen S | 1 | 2023-06-05 |  | In bedrijf | [13 empty] | LED 3000K | 1 | 2023-06-05 |  | In bedrijf |  |  | LEDDRIVER | 1 | 2023-06-05 |  | In bedrijf | [16 empty] | 230 - MAST 6 M ST - EL UITL 5 GR |  |  | 173525 | Aan | 2220 | 6 | CILINDRISCH | STAAL | 6005 MOSGROEN | 40 | GESCHILDERD | NVT |  | MINI Nicole 7320 24W Prog RAL 7035 WW 2850Lumen S |  |  | 1432066 | Aan | 184 | [13 empty] | LED 3000K |  |  | 1091131 | Aan | 2491 |  |  |  |  | LEDDRIVER |  |  | 78381 | Aan | 4472 | 20 | 1
SST059975 | 1009671 | 1009671 | 52.1169 | 5.2809 | 147720.406 | 458745.9775 | https://lmsapp.nl/qr/asset/report/117b65d2-4723-4bd2-acca-e5a116f8c003 | 25 | Soesterberg | Christiaan Huygenslaan |  | 3769XR |  |  |  | Gemeente Soest | 2025-01-16 | In bedrijf |  |  |  |  | Stedin | [10 empty] | 3A | [10 empty] | Openbare verlichting | [5 empty] | 230 - MAST 6 M ST - EL UITL 5 GR | 1 | 2021-04-22 |  | In bedrijf |  |  |  | MINI NICOLE 24W 730 DIM 1-10V | 1 | 2024-07-02 |  | In bedrijf | [13 empty] | MINI NICOLE 24W 730 DIM 1-10V | 1 | 2024-07-02 |  | In bedrijf |  |  | LED-DRIVER dim 3A | 1 | 2024-07-02 |  | In bedrijf | [16 empty] | 230 - MAST 6 M ST - EL UITL 5 GR |  |  | 173525 | Aan | 2220 | 6 | CILINDRISCH | STAAL | 6005 MOSGROEN | 40 | GESCHILDERD | NVT |  | MINI NICOLE 24W 730 DIM 1-10V |  | Innolumis | 196033 | Aan | 208 | [5 empty] | 7035 LICHTGRIJS | 20 | [6 empty] | MINI NICOLE 24W 730 DIM 1-10V |  | Innolumis | 196034 | Aan | 162 | 24 | 3000K | LED | 11 | LED-DRIVER dim 3A |  | Signify | 1927342 | Aan | 837 | 20 | 1 | Xitanium Driver
SST059976 | 1009672 | 1009672 | 52.1171 | 5.2808 | 147710.886 | 458769.3571 | https://lmsapp.nl/qr/asset/report/d61de7c8-2f9a-4ec4-a0b8-d7154a26bf7c | 25 | Soesterberg | Christiaan Huygenslaan |  | 3769XR |  |  |  | Gemeente Soest | 2025-01-16 | In bedrijf |  |  |  |  | Stedin | [10 empty] | 3A | [10 empty] | Openbare verlichting | [5 empty] | 230 - MAST 6 M ST - EL UITL 5 GR | 1 | 2021-04-22 |  | In bedrijf |  |  |  | MINI NICOLE 24W 730 DIM 1-10V | 1 | 2024-07-02 |  | In bedrijf | [13 empty] | MINI NICOLE 24W 730 DIM 1-10V | 1 | 2024-07-02 |  | In bedrijf |  |  | LED-DRIVER dim 3A | 1 | 2024-07-02 |  | In bedrijf | [16 empty] | 230 - MAST 6 M ST - EL UITL 5 GR |  |  | 173525 | Aan | 2220 | 6 | CILINDRISCH | STAAL | 6005 MOSGROEN | 40 | GESCHILDERD | NVT |  | MINI NICOLE 24W 730 DIM 1-10V |  | Innolumis | 196033 | Aan | 208 | [5 empty] | 7035 LICHTGRIJS | 20 | [6 empty] | MINI NICOLE 24W 730 DIM 1-10V |  | Innolumis | 196034 | Aan | 162 | 24 | 3000K | LED | 11 | LED-DRIVER dim 3A |  | Signify | 1927342 | Aan | 837 | 20 | 1 | Xitanium Driver
SST059981 | 1009673 | 1009673 | 52.1188 | 5.2804 | 147686.652 | 458960.2455 | https://lmsapp.nl/qr/asset/report/83305a99-82b7-4975-9800-0e33d75b3beb | 1 | Soesterberg | Christiaan Huygenslaan |  | 3769XR |  |  |  | Gemeente Soest | 2025-01-16 | In bedrijf |  |  |  |  | Stedin | [10 empty] | 3A | [10 empty] | Openbare verlichting | [5 empty] | 230 - MAST 6 M ST - EL UITL 5 GR | 1 | 2021-04-22 |  | In bedrijf |  |  |  | MINI Nicole 7320 24W Prog RAL 7035 WW 2850Lumen S | 1 | 2023-06-05 |  | In bedrijf | [13 empty] | LED 3000K | 1 | 2023-06-05 |  | In bedrijf |  |  | LEDDRIVER | 1 | 2023-06-05 |  | In bedrijf | [16 empty] | 230 - MAST 6 M ST - EL UITL 5 GR |  |  | 173525 | Aan | 2220 | 6 | CILINDRISCH | STAAL | 6005 MOSGROEN | 40 | GESCHILDERD | NVT |  | MINI Nicole 7320 24W Prog RAL 7035 WW 2850Lumen S |  |  | 1432066 | Aan | 184 | [13 empty] | LED 3000K |  |  | 1091131 | Aan | 2491 |  |  |  |  | LEDDRIVER |  |  | 78381 | Aan | 4472 | 20 | 1
SST060013 | 1009675 | 1009675 | 52.1135 | 5.2877 | 148183.669 | 458370.6076 | https://lmsapp.nl/qr/asset/report/bd538a43-3089-41bb-a336-0b5c1f3e85be | 41 | Soesterberg | Generaal Winkelmanstraat |  | 3769EA |  |  |  | Gemeente Soest | 2025-01-16 | In bedrijf |  |  |  |  | Stedin | [21 empty] | Openbare verlichting | [5 empty] | 230 - MAST 6 M ST - EL UITL 5 GR | 1 | 2009-10-01 |  | In bedrijf |  |  |  | 323212 - 2551 PLL 36W HF NV | 1 | 2009-04-01 |  | In bedrijf | [13 empty] | LAMP PLL 36W KL.830 | 1 | 2020-04-29 |  | In bedrijf | [23 empty] | 230 - MAST 6 M ST - EL UITL 5 GR |  |  | 173525 | Aan | 2220 | 6 | CILINDRISCH | STAAL | 6005 MOSGROEN | 40 | GESCHILDERD | NVT |  | 323212 - 2551 PLL 36W HF NV |  | INDAL | 173537 | Aan | 1087 | [5 empty] | NVT | 20 |  |  |  |  | 41 |  | LAMP PLL 36W KL.830 |  |  | 1008877 | Aan | 906 | 36 | 3000K | PLL
SST060018 | 1009676 | 1009676 | 52.1163 | 5.2857 | 148048.146 | 458676.9273 | https://lmsapp.nl/qr/asset/report/b0830abc-56e3-40d0-b855-111964a017d0 | 1 | Soesterberg | Generaal Winkelmanstraat |  | 3769EA |  |  |  | Gemeente Soest | 2025-01-16 | In bedrijf |  |  |  |  | Stedin | [10 empty] | 3A | [10 empty] | Openbare verlichting | [5 empty] | 230 - MAST 6 M ST - EL UITL 5 GR | 1 | 2022-01-13 |  | In bedrijf |  |  |  | MINI NICOLE 24W 730 DIM 1-10V | 1 | 2023-10-17 |  | In bedrijf | [13 empty] | LED 3000K | 1 | 2023-10-17 |  | In bedrijf |  |  | LED DRIVER | 1 | 2023-10-17 |  | In bedrijf | [16 empty] | 230 - MAST 6 M ST - EL UITL 5 GR |  |  | 173525 | Aan | 2220 | 6 | CILINDRISCH | STAAL | 6005 MOSGROEN | 40 | GESCHILDERD | NVT |  | MINI NICOLE 24W 730 DIM 1-10V |  | Innolumis | 196033 | Aan | 208 | [5 empty] | 7035 LICHTGRIJS | 20 | [6 empty] | LED 3000K |  |  | 1091131 | Aan | 2491 |  |  |  |  | LED DRIVER |  |  | 44123 | Aan | 204 | 20 | 1
SST060022 | 1009677 | 1009677 | 52.1184 | 5.2842 | 147946.946 | 458914.3268 | https://lmsapp.nl/qr/asset/report/799dccc2-8c90-4009-addb-612c8c3c7d71 | 1 | Soesterberg | Generaal Winkelmanstraat |  | 3769EA |  |  |  | Gemeente Soest | 2025-01-16 | In bedrijf |  |  |  |  | Stedin | [10 empty] | 3A | [10 empty] | Openbare verlichting | [5 empty] | LM ST 6,0 CV EU1250/20/5 T48 ET Z N6005 | 1 | 2023-09-20 |  | In bedrijf |  |  |  | MINI NICOLE 24W 730 DIM 1-10V | 1 | 2023-10-17 |  | In bedrijf | [13 empty] | LED 3000K | 1 | 2023-10-17 |  | In bedrijf |  |  | LED DRIVER | 1 | 2023-10-17 |  | In bedrijf | [16 empty] | LM ST 6,0 CV EU1250/20/5 T48 ET Z N6005 |  |  | 1642756 | Aan | 183 | 6 | cilindrisch verjongd | STAAL / POEDERCOAT | 6005 MOSGROEN | 40 | Gepoedercoat |  |  | MINI NICOLE 24W 730 DIM 1-10V |  | Innolumis | 196033 | Aan | 208 | [5 empty] | 7035 LICHTGRIJS | 20 | [6 empty] | LED 3000K |  |  | 1091131 | Aan | 2491 |  |  |  |  | LED DRIVER |  |  | 44123 | Aan | 204 | 20 | 1
SST060023 | 1009678 | 1009678 | 52.1187 | 5.284 | 147934.706 | 458949.9973 | https://lmsapp.nl/qr/asset/report/0261991f-2495-4aa5-bc59-c515c8d8f807 | 1 | Soesterberg | Generaal Winkelmanstraat |  | 3769EA |  |  |  | Gemeente Soest | 2025-01-16 | In bedrijf |  |  |  |  | Stedin | [10 empty] | 3A | [10 empty] | Openbare verlichting | [5 empty] | LM ST 6,0 CV EU1250/20/5 T48 ET Z N6005 | 1 | 2023-09-20 |  | In bedrijf |  |  |  | MINI NICOLE 24W 730 DIM 1-10V | 1 | 2023-10-17 |  | In bedrijf | [13 empty] | LED 3000K | 1 | 2023-10-17 |  | In bedrijf |  |  | LED DRIVER | 1 | 2023-10-17 |  | In bedrijf | [16 empty] | LM ST 6,0 CV EU1250/20/5 T48 ET Z N6005 |  |  | 1642756 | Aan | 183 | 6 | cilindrisch verjongd | STAAL / POEDERCOAT | 6005 MOSGROEN | 40 | Gepoedercoat |  |  | MINI NICOLE 24W 730 DIM 1-10V |  | Innolumis | 196033 | Aan | 208 | [5 empty] | 7035 LICHTGRIJS | 20 | [6 empty] | LED 3000K |  |  | 1091131 | Aan | 2491 |  |  |  |  | LED DRIVER |  |  | 44123 | Aan | 204 | 20 | 1
SST060024 | 1009679 | 1009679 | 52.1194 | 5.2836 | 147901.496 | 459020.1772 | https://lmsapp.nl/qr/asset/report/83e603dd-646c-4ceb-a6e6-636d8038e747 | 1 | Soesterberg | Generaal Winkelmanstraat |  | 3769EA |  |  |  | Gemeente Soest | 2025-01-16 | In bedrijf |  |  |  |  | Stedin | [10 empty] | 3A | [10 empty] | Openbare verlichting | [5 empty] | LM ST 6,0 CV EU1250/20/5 T48 ET Z N6005 | 1 | 2023-09-20 |  | In bedrijf |  |  |  | MINI Nicole 7320 24W Prog RAL 7035 WW 2850Lumen S | 1 | 2023-06-05 |  | In bedrijf | [13 empty] | LED 3000K | 1 | 2023-06-05 |  | In bedrijf |  |  | LEDDRIVER | 1 | 2023-06-05 |  | In bedrijf | [16 empty] | LM ST 6,0 CV EU1250/20/5 T48 ET Z N6005 |  |  | 1642756 | Aan | 183 | 6 | cilindrisch verjongd | STAAL / POEDERCOAT | 6005 MOSGROEN | 40 | Gepoedercoat |  |  | MINI Nicole 7320 24W Prog RAL 7035 WW 2850Lumen S |  |  | 1432066 | Aan | 184 | [13 empty] | LED 3000K |  |  | 1091131 | Aan | 2491 |  |  |  |  | LEDDRIVER |  |  | 78381 | Aan | 4472 | 20 | 1
SST060025 | 1009680 | 1009680 | 52.1195 | 5.2833 | 147886.946 | 459032.2474 | https://lmsapp.nl/qr/asset/report/79e65547-d7d5-41ee-aa32-ac883417efce | 1 | Soesterberg | Generaal Winkelmanstraat |  | 3769EA |  |  |  | Gemeente Soest | 2025-01-16 | In bedrijf |  |  |  |  | Stedin | [10 empty] | 3A | [10 empty] | Openbare verlichting | [5 empty] | LM ST 6,0 CV EU1250/20/5 T48 ET Z N6005 | 1 | 2023-09-20 |  | In bedrijf |  |  |  | MINI Nicole 7320 24W Prog RAL 7035 WW 2850Lumen S | 1 | 2023-06-05 |  | In bedrijf | [13 empty] | LED 3000K | 1 | 2023-06-05 |  | In bedrijf |  |  | LEDDRIVER | 1 | 2023-06-05 |  | In bedrijf | [16 empty] | LM ST 6,0 CV EU1250/20/5 T48 ET Z N6005 |  |  | 1642756 | Aan | 183 | 6 | cilindrisch verjongd | STAAL / POEDERCOAT | 6005 MOSGROEN | 40 | Gepoedercoat |  |  | MINI Nicole 7320 24W Prog RAL 7035 WW 2850Lumen S |  |  | 1432066 | Aan | 184 | [13 empty] | LED 3000K |  |  | 1091131 | Aan | 2491 |  |  |  |  | LEDDRIVER |  |  | 78381 | Aan | 4472 | 20 | 1
SST060039 | 1009681 | 1009681 | 52.1138 | 5.2874 | 148162.146 | 458397.127 | https://lmsapp.nl/qr/asset/report/ba73ae86-b677-4c54-8c09-d1064e8b4407 | 1 | Soesterberg | Generaal Winkelmanstraat |  | 3769EA |  |  |  | Gemeente Soest | 2025-01-16 | In bedrijf |  |  |  |  | Stedin | [10 empty] | 3A | [10 empty] | Openbare verlichting | [5 empty] | LM ST 6,0 CV EU1250/20/5 T48 ET Z N6005 | 1 | 2023-09-20 |  | In bedrijf |  |  |  | MINI NICOLE 24W 730 DIM 1-10V | 1 | 2023-10-17 |  | In bedrijf | [13 empty] | LED 3000K | 1 | 2023-10-17 |  | In bedrijf |  |  | LED DRIVER | 1 | 2023-10-17 |  | In bedrijf | [16 empty] | LM ST 6,0 CV EU1250/20/5 T48 ET Z N6005 |  |  | 1642756 | Aan | 183 | 6 | cilindrisch verjongd | STAAL / POEDERCOAT | 6005 MOSGROEN | 40 | Gepoedercoat |  |  | MINI NICOLE 24W 730 DIM 1-10V |  | Innolumis | 196033 | Aan | 208 | [5 empty] | 7035 LICHTGRIJS | 20 | [6 empty] | LED 3000K |  |  | 1091131 | Aan | 2491 |  |  |  |  | LED DRIVER |  |  | 44123 | Aan | 204 | 20 | 1
SST060040 | 1009682 | 1009682 | 52.1193 | 5.2841 | 147939.836 | 459018.8276 | https://lmsapp.nl/qr/asset/report/1c24ea73-fac3-434a-b20e-8107a9b5dfae | 41 | Soesterberg | Generaal Winkelmanstraat |  | 3769EA |  |  |  | Gemeente Soest | 2025-01-16 | In bedrijf |  |  |  |  | Stedin | [21 empty] | Openbare verlichting | [5 empty] | 230 - MAST 6 M ST - EL UITL 5 GR | 1 | 2009-12-21 |  | In bedrijf |  |  |  | 323212 - 2551 PLL 36W HF NV | 1 | 2009-12-21 |  | In bedrijf | [13 empty] | LAMP PLL 36W KL.830 | 1 | 2020-04-22 |  | In bedrijf | [23 empty] | 230 - MAST 6 M ST - EL UITL 5 GR |  |  | 173525 | Aan | 2220 | 6 | CILINDRISCH | STAAL | 6005 MOSGROEN | 40 | GESCHILDERD | NVT |  | 323212 - 2551 PLL 36W HF NV |  | INDAL | 173537 | Aan | 1087 | [5 empty] | NVT | 20 |  |  |  |  | 41 |  | LAMP PLL 36W KL.830 |  |  | 1008877 | Aan | 906 | 36 | 3000K | PLL
SST060085 | 1009683 | 1009683 | 52.114 | 5.2901 | 148349.346 | 458428.3276 | https://lmsapp.nl/qr/asset/report/4eaf04e3-04b5-4b3e-81f3-c97aa15e0a96 | 16 | Soesterberg | Kampweg |  | 3769DE |  |  |  | Gemeente Soest | 2025-01-16 | In bedrijf |  |  |  |  | Stedin | [10 empty] | 3A | [10 empty] | Openbare verlichting | [5 empty] | 230 - MAST 6 M ST - EL UITL 5 GR | 1 | 2021-04-20 |  | In bedrijf |  |  |  | MINI Nicole 7320 16W Prog RAL 7035 WW 2015Lumen S | 1 | 2021-04-20 |  | In bedrijf | [13 empty] | LED 3000K | 1 | 2021-04-20 |  | In bedrijf |  |  | LEDDRIVER | 1 | 2021-04-20 |  | In bedrijf | [16 empty] | 230 - MAST 6 M ST - EL UITL 5 GR |  |  | 173525 | Aan | 2220 | 6 | CILINDRISCH | STAAL | 6005 MOSGROEN | 40 | GESCHILDERD | NVT |  | MINI Nicole 7320 16W Prog RAL 7035 WW 2015Lumen S |  | INNOLUMIS B.V. | 1018263 | Aan | 196 | [5 empty] | NVT | [5 empty] | 16 |  | LED 3000K |  |  | 1091131 | Aan | 2491 |  |  |  |  | LEDDRIVER |  |  | 78381 | Aan | 4472 | 20 | 1
SST060086 | 1009684 | 1009684 | 52.1139 | 5.2897 | 148324.146 | 458417.3277 | https://lmsapp.nl/qr/asset/report/ae952fc7-537e-4b86-a427-afc7485f635e | 16 | Soesterberg | Kampweg |  | 3769DE |  |  |  | Gemeente Soest | 2025-01-16 | In bedrijf |  |  |  |  | Stedin | [10 empty] | 3A | [10 empty] | Openbare verlichting | [5 empty] | 230 - MAST 6 M ST - EL UITL 5 GR | 1 | 2021-04-20 |  | In bedrijf |  |  |  | MINI Nicole 7320 16W Prog RAL 7035 WW 2015Lumen S | 1 | 2021-04-20 |  | In bedrijf | [13 empty] | LED 3000K | 1 | 2021-04-20 |  | In bedrijf |  |  | LEDDRIVER | 1 | 2021-04-20 |  | In bedrijf | [16 empty] | 230 - MAST 6 M ST - EL UITL 5 GR |  |  | 173525 | Aan | 2220 | 6 | CILINDRISCH | STAAL | 6005 MOSGROEN | 40 | GESCHILDERD | NVT |  | MINI Nicole 7320 16W Prog RAL 7035 WW 2015Lumen S |  | INNOLUMIS B.V. | 1018263 | Aan | 196 | [5 empty] | NVT | [5 empty] | 16 |  | LED 3000K |  |  | 1091131 | Aan | 2491 |  |  |  |  | LEDDRIVER |  |  | 78381 | Aan | 4472 | 20 | 1
SST060087 | 1009685 | 1009685 | 52.1138 | 5.2894 | 148297.746 | 458406.127 | https://lmsapp.nl/qr/asset/report/686edaf9-a0d8-4125-8386-4fb82f70a74c | 16 | Soesterberg | Kampweg |  | 3769DE |  |  |  | Gemeente Soest | 2025-01-16 | In bedrijf |  |  |  |  | Stedin | [10 empty] | 3A | [10 empty] | Openbare verlichting | [5 empty] | 230 - MAST 6 M ST - EL UITL 5 GR | 1 | 2021-04-20 |  | In bedrijf |  |  |  | MINI Nicole 7320 16W Prog RAL 7035 WW 2015Lumen S | 1 | 2021-04-20 |  | In bedrijf | [13 empty] | LED 3000K | 1 | 2021-04-20 |  | In bedrijf |  |  | LEDDRIVER | 1 | 2021-04-20 |  | In bedrijf | [16 empty] | 230 - MAST 6 M ST - EL UITL 5 GR |  |  | 173525 | Aan | 2220 | 6 | CILINDRISCH | STAAL | 6005 MOSGROEN | 40 | GESCHILDERD | NVT |  | MINI Nicole 7320 16W Prog RAL 7035 WW 2015Lumen S |  | INNOLUMIS B.V. | 1018263 | Aan | 196 | [5 empty] | NVT | [5 empty] | 16 |  | LED 3000K |  |  | 1091131 | Aan | 2491 |  |  |  |  | LEDDRIVER |  |  | 78381 | Aan | 4472 | 20 | 1
SST060088 | 1009686 | 1009686 | 52.1137 | 5.2888 | 148258.946 | 458388.9275 | https://lmsapp.nl/qr/asset/report/9c8dd53c-c1a8-4d44-af93-2a333c1d44d2 | 16 | Soesterberg | Kampweg |  | 3769DE |  |  |  | Gemeente Soest | 2025-01-16 | In bedrijf |  |  |  |  | Stedin | [10 empty] | 3A | [10 empty] | Openbare verlichting | [5 empty] | 230 - MAST 6 M ST - EL UITL 5 GR | 1 | 2021-04-20 |  | In bedrijf |  |  |  | MINI Nicole 7320 16W Prog RAL 7035 WW 2015Lumen S | 1 | 2021-04-20 |  | In bedrijf | [13 empty] | LED 3000K | 1 | 2021-04-20 |  | In bedrijf |  |  | LEDDRIVER | 1 | 2021-04-20 |  | In bedrijf | [16 empty] | 230 - MAST 6 M ST - EL UITL 5 GR |  |  | 173525 | Aan | 2220 | 6 | CILINDRISCH | STAAL | 6005 MOSGROEN | 40 | GESCHILDERD | NVT |  | MINI Nicole 7320 16W Prog RAL 7035 WW 2015Lumen S |  | INNOLUMIS B.V. | 1018263 | Aan | 196 | [5 empty] | NVT | [5 empty] | 16 |  | LED 3000K |  |  | 1091131 | Aan | 2491 |  |  |  |  | LEDDRIVER |  |  | 78381 | Aan | 4472 | 20 | 1
SST060089 | 1009687 | 1009687 | 52.1136 | 5.2884 | 148229.346 | 458376.1272 | https://lmsapp.nl/qr/asset/report/77d097bd-238f-4b96-b10a-141b9048180e | 16 | Soesterberg | Kampweg |  | 3769DE |  |  |  | Gemeente Soest | 2025-01-16 | In bedrijf |  |  |  |  | Stedin | [10 empty] | 3A | [10 empty] | Openbare verlichting | [5 empty] | 230 - MAST 6 M ST - EL UITL 5 GR | 1 | 2021-04-20 |  | In bedrijf |  |  |  | MINI Nicole 7320 16W Prog RAL 7035 WW 2015Lumen S | 1 | 2021-04-20 |  | In bedrijf | [13 empty] | LED 3000K | 1 | 2021-04-20 |  | In bedrijf |  |  | LEDDRIVER | 1 | 2021-04-20 |  | In bedrijf | [16 empty] | 230 - MAST 6 M ST - EL UITL 5 GR |  |  | 173525 | Aan | 2220 | 6 | CILINDRISCH | STAAL | 6005 MOSGROEN | 40 | GESCHILDERD | NVT |  | MINI Nicole 7320 16W Prog RAL 7035 WW 2015Lumen S |  | INNOLUMIS B.V. | 1018263 | Aan | 196 | [5 empty] | NVT | [5 empty] | 16 |  | LED 3000K |  |  | 1091131 | Aan | 2491 |  |  |  |  | LEDDRIVER |  |  | 78381 | Aan | 4472 | 20 | 1
SST060090 | 1009688 | 1009688 | 52.1134 | 5.2879 | 148199.746 | 458361.5269 | https://lmsapp.nl/qr/asset/report/b9cb2e85-ea43-4c71-a30e-f06341f0dc2a | 16 | Soesterberg | Kampweg |  | 3769DE |  |  |  | Gemeente Soest | 2025-01-16 | In bedrijf |  |  |  |  | Stedin | [10 empty] | 3A | [10 empty] | Openbare verlichting | [5 empty] | 230 - MAST 6 M ST - EL UITL 5 GR | 1 | 2021-04-20 |  | In bedrijf |  |  |  | MINI Nicole 7320 16W Prog RAL 7035 WW 2015Lumen S | 1 | 2021-04-20 |  | In bedrijf | [13 empty] | LED 3000K | 1 | 2021-04-20 |  | In bedrijf |  |  | LEDDRIVER | 1 | 2021-04-20 |  | In bedrijf | [16 empty] | 230 - MAST 6 M ST - EL UITL 5 GR |  |  | 173525 | Aan | 2220 | 6 | CILINDRISCH | STAAL | 6005 MOSGROEN | 40 | GESCHILDERD | NVT |  | MINI Nicole 7320 16W Prog RAL 7035 WW 2015Lumen S |  | INNOLUMIS B.V. | 1018263 | Aan | 196 | [5 empty] | NVT | [5 empty] | 16 |  | LED 3000K |  |  | 1091131 | Aan | 2491 |  |  |  |  | LEDDRIVER |  |  | 78381 | Aan | 4472 | 20 | 1
SST060101 | 1009689 | 1009689 | 52.1762 | 5.3127 | 149906.576 | 465336.8965 | https://lmsapp.nl/qr/asset/report/2dfc013d-d11c-4104-8bfb-e59e7499debd | 16 | Soest | Lange Brinkweg |  | 3764AA |  |  |  | Gemeente Soest | 2025-01-16 | In bedrijf |  |  |  |  | Stedin | [10 empty] | 3A | [10 empty] | Openbare verlichting | [5 empty] | 230 - MAST 6 M ST - EL UITL 5 GR | 1 | 2021-04-11 |  | In bedrijf |  |  |  | MINI Nicole 7320 16W Prog RAL 7035 WW 2015Lumen S | 1 | 2021-04-19 |  | In bedrijf | [13 empty] | LED 3000K | 1 | 2021-04-19 |  | In bedrijf |  |  | LEDDRIVER | 1 | 2021-04-19 |  | In bedrijf | [16 empty] | 230 - MAST 6 M ST - EL UITL 5 GR |  |  | 173525 | Aan | 2220 | 6 | CILINDRISCH | STAAL | 6005 MOSGROEN | 40 | GESCHILDERD | NVT |  | MINI Nicole 7320 16W Prog RAL 7035 WW 2015Lumen S |  | INNOLUMIS B.V. | 1018263 | Aan | 196 | [5 empty] | NVT | [5 empty] | 16 |  | LED 3000K |  |  | 1091131 | Aan | 2491 |  |  |  |  | LEDDRIVER |  |  | 78381 | Aan | 4472 | 20 | 1
SST060102 | 1009690 | 1009690 | 52.1813 | 5.292 | 148485.216 | 465909.7566 | https://lmsapp.nl/qr/asset/report/f5a580d3-317d-4cb8-86ce-8fdd92d832af | 1 | SOEST | Prins Bernhardlaan |  | 3761AA |  |  |  | Gemeente Soest | 2025-01-16 | In bedrijf |  |  |  |  | Stedin | [21 empty] | Openbare verlichting | [5 empty] | 230 - MAST 6 M ST - EL UITL 5 GR | 1 | 2014-10-27 |  | In bedrijf |  |  |  | Lightronics PRUNUS-E3-L2WG4-LC-M-32LED-3000K-2200LM | 1 |  |  | In bedrijf | [13 empty] | LED 3000K | 1 |  |  | In bedrijf |  |  | LEDDRIVER | 1 |  |  | In bedrijf | [16 empty] | 230 - MAST 6 M ST - EL UITL 5 GR |  |  | 173525 | Aan | 2220 | 6 | CILINDRISCH | STAAL | 6005 MOSGROEN | 40 | GESCHILDERD | NVT |  | Lightronics PRUNUS-E3-L2WG4-LC-M-32LED-3000K-2200LM |  | Lightronics BV | 1008862 | Aan | 428 | [13 empty] | LED 3000K |  |  | 1091131 | Aan | 2491 |  |  |  |  | LEDDRIVER |  |  | 78381 | Aan | 4472 | 20 | 1
SST060103 | 1009691 | 1009691 | 52.1812 | 5.2913 | 148439.066 | 465898.7769 | https://lmsapp.nl/qr/asset/report/27e23695-35d8-4325-83da-5528fd394939 | 16.65 | Soest | Julianalaan |  | 3761DA |  |  |  | Gemeente Soest | 2025-01-16 | In bedrijf |  |  |  |  | Stedin | [10 empty] | 3A | [10 empty] | Openbare verlichting | [5 empty] | 230 - MAST 6 M ST - EL UITL 5 GR | 1 | 2005-09-13 |  | In bedrijf |  |  |  | Lightronics PRUNUS-E3-L2WG4-LC-M-32LED-3000K-2500LM | 1 | 2023-06-26 |  | In bedrijf | [13 empty] | LED 3000K | 1 | 2023-06-26 |  | In bedrijf |  |  | LEDDRIVER | 1 | 2023-06-26 |  | In bedrijf | [16 empty] | 230 - MAST 6 M ST - EL UITL 5 GR |  |  | 173525 | Aan | 2220 | 6 | CILINDRISCH | STAAL | 6005 MOSGROEN | 40 | GESCHILDERD | NVT |  | Lightronics PRUNUS-E3-L2WG4-LC-M-32LED-3000K-2500LM |  | Lighttronics | 1399909 | Aan | 530 | LED |  |  |  |  | 7016 ANTRACIETGRIJS POEDERCOAT | 20 | 32 | 2500 |  |  | 16.65 | Koffer | LED 3000K |  |  | 1091131 | Aan | 2491 |  |  |  |  | LEDDRIVER |  |  | 78381 | Aan | 4472 | 20 | 1
SST060104 | 1009692 | 1009692 | 52.1155 | 5.2976 | 148863.376 | 458587.107 | https://lmsapp.nl/qr/asset/report/b196a75a-5d3b-4d8f-85d9-0f3d4cff810f | 25 | Soesterberg | Mercury |  | 3769KA |  |  |  | Gemeente Soest | 2025-01-16 | In bedrijf |  |  |  |  | Stedin | [10 empty] | 3A | [10 empty] | Openbare verlichting | [5 empty] | 30 - MAST 6,0 M ST - EL TYPE 0 | 1 | 1987-12-31 |  | In bedrijf |  |  |  | MINI NICOLE 24W 730 DIM 1-10V | 1 | 2024-07-02 |  | In bedrijf | [13 empty] | MINI NICOLE 24W 730 DIM 1-10V | 1 | 2024-07-02 |  | In bedrijf |  |  | LED-DRIVER dim 3A | 1 | 2024-07-02 |  | In bedrijf | [16 empty] | 30 - MAST 6,0 M ST - EL TYPE 0 |  |  | 173521 | Aan | 479 | 6 | CILINDRISCH | STAAL | 6005 MOSGROEN | 40 | GESCHILDERD | NVT |  | MINI NICOLE 24W 730 DIM 1-10V |  | Innolumis | 196033 | Aan | 208 | [5 empty] | 7035 LICHTGRIJS | 20 | [6 empty] | MINI NICOLE 24W 730 DIM 1-10V |  | Innolumis | 196034 | Aan | 162 | 24 | 3000K | LED | 11 | LED-DRIVER dim 3A |  | Signify | 1927342 | Aan | 837 | 20 | 1 | Xitanium Driver
SST060105 | 1009693 | 1009693 | 52.1164 | 5.2997 | 149005.776 | 458687.707 | https://lmsapp.nl/qr/asset/report/d93ddd59-446e-442d-a55d-e93785373b4e | 25 | Soesterberg | Mercury |  | 3769KA |  |  |  | Gemeente Soest | 2025-01-16 | In bedrijf |  |  |  |  | Stedin | [10 empty] | 3A | [10 empty] | Openbare verlichting | [5 empty] | 30 - MAST 6,0 M ST - EL TYPE 0 | 1 | 1987-07-01 |  | In bedrijf |  |  |  | MINI NICOLE 24W 730 DIM 1-10V | 1 | 2024-07-02 |  | In bedrijf | [13 empty] | MINI NICOLE 24W 730 DIM 1-10V | 1 | 2024-07-02 |  | In bedrijf |  |  | LED-DRIVER dim 3A | 1 | 2024-07-02 |  | In bedrijf | [16 empty] | 30 - MAST 6,0 M ST - EL TYPE 0 |  |  | 173521 | Aan | 479 | 6 | CILINDRISCH | STAAL | 6005 MOSGROEN | 40 | GESCHILDERD | NVT |  | MINI NICOLE 24W 730 DIM 1-10V |  | Innolumis | 196033 | Aan | 208 | [5 empty] | 7035 LICHTGRIJS | 20 | [6 empty] | MINI NICOLE 24W 730 DIM 1-10V |  | Innolumis | 196034 | Aan | 162 | 24 | 3000K | LED | 11 | LED-DRIVER dim 3A |  | Signify | 1927342 | Aan | 837 | 20 | 1 | Xitanium Driver
SST060106 | 1009694 | 1009694 | 52.117 | 5.3024 | 149192.176 | 458756.1066 | https://lmsapp.nl/qr/asset/report/93a07d82-6797-4617-a559-6ef9d7347853 | 25 | Soesterberg | Mercury |  | 3769KA |  |  |  | Gemeente Soest | 2025-01-16 | In bedrijf |  |  |  |  | Stedin | [10 empty] | 3A | [10 empty] | Openbare verlichting | [5 empty] | 30 - MAST 6,0 M ST - EL TYPE 0 | 1 | 1987-12-31 |  | In bedrijf |  |  |  | MINI NICOLE 24W 730 DIM 1-10V | 1 | 2024-07-02 |  | In bedrijf | [13 empty] | MINI NICOLE 24W 730 DIM 1-10V | 1 | 2024-07-02 |  | In bedrijf |  |  | LED-DRIVER dim 3A | 1 | 2024-07-02 |  | In bedrijf | [16 empty] | 30 - MAST 6,0 M ST - EL TYPE 0 |  |  | 173521 | Aan | 479 | 6 | CILINDRISCH | STAAL | 6005 MOSGROEN | 40 | GESCHILDERD | NVT |  | MINI NICOLE 24W 730 DIM 1-10V |  | Innolumis | 196033 | Aan | 208 | [5 empty] | 7035 LICHTGRIJS | 20 | [6 empty] | MINI NICOLE 24W 730 DIM 1-10V |  | Innolumis | 196034 | Aan | 162 | 24 | 3000K | LED | 11 | LED-DRIVER dim 3A |  | Signify | 1927342 | Aan | 837 | 20 | 1 | Xitanium Driver
SST060107 | 1009695 | 1009695 | 52.1603 | 5.3013 | 149121.156 | 463573.3868 | https://lmsapp.nl/qr/asset/report/5d1022d0-77a2-443b-aa45-ad7d969573a5 | 17 | Soest | Meidoornweg |  | 3768CM |  |  |  | Gemeente Soest | 2025-01-16 | In bedrijf |  |  |  |  | Stedin | [21 empty] | Openbare verlichting | [5 empty] | LM ST 6,0 CV EU1000/20/5 T48 ET Z P6005 | 1 | 2019-09-05 |  | In bedrijf |  |  |  | Lightronics PRUNUS-E3-L2WG4-LC-M-32LED-3000K-2200LM | 1 | 2019-09-05 |  | In bedrijf | [13 empty] | LED IN: Lightronics PRUNUS-E3-L2WG4-LC-M-32LED-3000K-2200LM | 1 | 2019-09-05 |  | In bedrijf |  |  | LEDDRIVER | 1 | 2019-09-05 |  | In bedrijf | [16 empty] | LM ST 6,0 CV EU1000/20/5 T48 ET Z P6005 |  |  | 1008861 | Aan | 273 |  |  |  | 6005 MOSGROEN POEDERCOAT |  |  |  |  | Lightronics PRUNUS-E3-L2WG4-LC-M-32LED-3000K-2200LM |  | Lightronics BV | 1008862 | Aan | 428 | [13 empty] | LED IN: Lightronics PRUNUS-E3-L2WG4-LC-M-32LED-3000K-2200LM |  |  | 1008863 | Aan | 383 | 16 |  | LED |  | LEDDRIVER |  |  | 78381 | Aan | 4472 | 20 | 1
SST060108 | 1009696 | 1009696 | 52.1598 | 5.3008 | 149088.256 | 463519.8172 | https://lmsapp.nl/qr/asset/report/840b537c-ce63-4bca-80d8-2fdbafca06cf | 17 | Soest | Meidoornweg |  | 3768CM |  |  |  | Gemeente Soest | 2025-01-16 | In bedrijf |  |  |  |  | Stedin | [21 empty] | Openbare verlichting | [5 empty] | LM ST 6,0 CV EU1000/20/5 T48 ET Z P6005 | 1 | 2019-09-05 |  | In bedrijf |  |  |  | Lightronics PRUNUS-E3-L2WG4-LC-M-32LED-3000K-2200LM | 1 | 2019-09-05 |  | In bedrijf | [13 empty] | LED IN: Lightronics PRUNUS-E3-L2WG4-LC-M-32LED-3000K-2200LM | 1 | 2019-09-05 |  | In bedrijf |  |  | LEDDRIVER | 1 | 2019-09-05 |  | In bedrijf | [16 empty] | LM ST 6,0 CV EU1000/20/5 T48 ET Z P6005 |  |  | 1008861 | Aan | 273 |  |  |  | 6005 MOSGROEN POEDERCOAT |  |  |  |  | Lightronics PRUNUS-E3-L2WG4-LC-M-32LED-3000K-2200LM |  | Lightronics BV | 1008862 | Aan | 428 | [13 empty] | LED IN: Lightronics PRUNUS-E3-L2WG4-LC-M-32LED-3000K-2200LM |  |  | 1008863 | Aan | 383 | 16 |  | LED |  | LEDDRIVER |  |  | 78381 | Aan | 4472 | 20 | 1
SST060112 | 1009697 | 1009697 | 52.118 | 5.2915 | 148446.8681 | 458865.0708 | https://lmsapp.nl/qr/asset/report/e4d56552-8122-430a-b585-e6ddba4a3690 | 13 | Soesterberg | Bloemheuvel |  | 3769JT |  |  |  | Gemeente Soest | 2025-01-16 | In bedrijf |  |  |  |  | Stedin | [10 empty] | 3A | [10 empty] | Openbare verlichting | [5 empty] | 219 - MAST 4,0m ST CONISCH OPZ 60MM PC ( | 1 | 2024-04-05 |  | In bedrijf |  |  |  | Lightwell Friso Kramer LW-FKD opaal RAL7040 | 1 | 2025-02-04 |  | In bedrijf | [13 empty] | LED IN: Lightwell Friso Kramer LW-FKD opaal 1800LM 16A 830 | 1 | 2025-02-04 |  | In bedrijf |  |  | LED-DRIVER dim 3A | 1 | 2025-02-04 |  | In bedrijf | [16 empty] | 219 - MAST 4,0m ST CONISCH OPZ 60MM PC ( |  |  | 1342079 | Aan | 180 |  |  | Thermisch verzinkt Gepoedercoat | RAL6005 |  |  |  |  | Lightwell Friso Kramer LW-FKD opaal RAL7040 |  | Lightwell | 1690102 | Aan | 623 | LED |  |  |  |  | RAL 7040 VENSTERGRIJS | 20 |  | 1800 |  |  | 13 | Paaltop | LED IN: Lightwell Friso Kramer LW-FKD opaal 1800LM 16A 830 |  |  | 1008982 | Aan | 674 | 16 |  | LED |  | LED-DRIVER dim 3A |  | Signify | 1927342 | Aan | 837 | 20 | 1 | Xitanium Driver
SST060113 | 1009698 | 1009698 | 52.1182 | 5.2915 | 148443.6769 | 458886.2143 | https://lmsapp.nl/qr/asset/report/95b9c850-07a8-422a-b651-56d2e2e7d928 | 13 | Soesterberg | Bloemheuvel |  | 3769JT |  |  |  | Gemeente Soest | 2025-01-16 | In bedrijf |  |  |  |  | Stedin | [10 empty] | 3A | [10 empty] | Openbare verlichting | [5 empty] | 219 - MAST 4,0m ST CONISCH OPZ 60MM PC ( | 1 | 2024-04-05 |  | In bedrijf |  |  |  | Lightwell Friso Kramer LW-FKD opaal RAL7040 | 1 | 2025-02-04 |  | In bedrijf | [13 empty] | LED IN: Lightwell Friso Kramer LW-FKD opaal 1800LM 16A 830 | 1 | 2025-02-04 |  | In bedrijf |  |  | LED-DRIVER dim 3A | 1 | 2025-02-04 |  | In bedrijf | [16 empty] | 219 - MAST 4,0m ST CONISCH OPZ 60MM PC ( |  |  | 1342079 | Aan | 180 |  |  | Thermisch verzinkt Gepoedercoat | RAL6005 |  |  |  |  | Lightwell Friso Kramer LW-FKD opaal RAL7040 |  | Lightwell | 1690102 | Aan | 623 | LED |  |  |  |  | RAL 7040 VENSTERGRIJS | 20 |  | 1800 |  |  | 13 | Paaltop | LED IN: Lightwell Friso Kramer LW-FKD opaal 1800LM 16A 830 |  |  | 1008982 | Aan | 674 | 16 |  | LED |  | LED-DRIVER dim 3A |  | Signify | 1927342 | Aan | 837 | 20 | 1 | Xitanium Driver
SST060114 | 1009699 | 1009699 | 52.1183 | 5.2914 | 148440.6867 | 458904.0198 | https://lmsapp.nl/qr/asset/report/a5eda242-ca2e-4c69-bf7c-4e1f28bcc631 | 13 | Soesterberg | Bloemheuvel |  | 3769JT |  |  |  | Gemeente Soest | 2025-01-16 | In bedrijf |  |  |  |  | Stedin | [10 empty] | 3A | [10 empty] | Openbare verlichting | [5 empty] | 219 - MAST 4,0m ST CONISCH OPZ 60MM PC ( | 1 | 2024-04-05 |  | In bedrijf |  |  |  | Lightwell Friso Kramer LW-FKD opaal RAL7040 | 1 | 2025-02-04 |  | In bedrijf | [13 empty] | LED IN: Lightwell Friso Kramer LW-FKD opaal 1800LM 16A 830 | 1 | 2025-02-04 |  | In bedrijf |  |  | LED-DRIVER dim 3A | 1 | 2025-02-04 |  | In bedrijf | [16 empty] | 219 - MAST 4,0m ST CONISCH OPZ 60MM PC ( |  |  | 1342079 | Aan | 180 |  |  | Thermisch verzinkt Gepoedercoat | RAL6005 |  |  |  |  | Lightwell Friso Kramer LW-FKD opaal RAL7040 |  | Lightwell | 1690102 | Aan | 623 | LED |  |  |  |  | RAL 7040 VENSTERGRIJS | 20 |  | 1800 |  |  | 13 | Paaltop | LED IN: Lightwell Friso Kramer LW-FKD opaal 1800LM 16A 830 |  |  | 1008982 | Aan | 674 | 16 |  | LED |  | LED-DRIVER dim 3A |  | Signify | 1927342 | Aan | 837 | 20 | 1 | Xitanium Driver
SST060115 | 1009700 | 1009700 | 52.1185 | 5.2912 | 148425.8463 | 458920.7284 | https://lmsapp.nl/qr/asset/report/84e49086-be9b-4563-9e8e-71b1b724ba6a | 13 | Soesterberg | Bloemheuvel |  | 3769JT |  |  |  | Gemeente Soest | 2025-01-16 | In bedrijf |  |  |  |  | Stedin | [10 empty] | 3A | [10 empty] | Openbare verlichting | [5 empty] | 219 - MAST 4,0m ST CONISCH OPZ 60MM PC ( | 1 | 2024-04-05 |  | In bedrijf |  |  |  | Lightwell Friso Kramer LW-FKD opaal RAL7040 | 1 | 2025-02-04 |  | In bedrijf | [13 empty] | LED IN: Lightwell Friso Kramer LW-FKD opaal 1800LM 16A 830 | 1 | 2025-02-04 |  | In bedrijf |  |  | LED-DRIVER dim 3A | 1 | 2025-02-04 |  | In bedrijf | [16 empty] | 219 - MAST 4,0m ST CONISCH OPZ 60MM PC ( |  |  | 1342079 | Aan | 180 |  |  | Thermisch verzinkt Gepoedercoat | RAL6005 |  |  |  |  | Lightwell Friso Kramer LW-FKD opaal RAL7040 |  | Lightwell | 1690102 | Aan | 623 | LED |  |  |  |  | RAL 7040 VENSTERGRIJS | 20 |  | 1800 |  |  | 13 | Paaltop | LED IN: Lightwell Friso Kramer LW-FKD opaal 1800LM 16A 830 |  |  | 1008982 | Aan | 674 | 16 |  | LED |  | LED-DRIVER dim 3A |  | Signify | 1927342 | Aan | 837 | 20 | 1 | Xitanium Driver
SST060116 | 1009701 | 1009701 | 52.1186 | 5.2912 | 148423.1258 | 458935.1957 | https://lmsapp.nl/qr/asset/report/b024857a-3176-46d7-9b12-ae729c7c3aed | 13 | Soesterberg | Bloemheuvel |  | 3769JT |  |  |  | Gemeente Soest | 2025-01-16 | In bedrijf |  |  |  |  | Stedin | [10 empty] | 3A | [10 empty] | Openbare verlichting | [5 empty] | 219 - MAST 4,0m ST CONISCH OPZ 60MM PC ( | 1 | 2024-04-05 |  | In bedrijf |  |  |  | Lightwell Friso Kramer LW-FKD opaal RAL7040 | 1 | 2025-02-04 |  | In bedrijf | [13 empty] | LED IN: Lightwell Friso Kramer LW-FKD opaal 1800LM 16A 830 | 1 | 2025-02-04 |  | In bedrijf |  |  | LED-DRIVER dim 3A | 1 | 2025-02-04 |  | In bedrijf | [16 empty] | 219 - MAST 4,0m ST CONISCH OPZ 60MM PC ( |  |  | 1342079 | Aan | 180 |  |  | Thermisch verzinkt Gepoedercoat | RAL6005 |  |  |  |  | Lightwell Friso Kramer LW-FKD opaal RAL7040 |  | Lightwell | 1690102 | Aan | 623 | LED |  |  |  |  | RAL 7040 VENSTERGRIJS | 20 |  | 1800 |  |  | 13 | Paaltop | LED IN: Lightwell Friso Kramer LW-FKD opaal 1800LM 16A 830 |  |  | 1008982 | Aan | 674 | 16 |  | LED |  | LED-DRIVER dim 3A |  | Signify | 1927342 | Aan | 837 | 20 | 1 | Xitanium Driver
SST060117 | 1009702 | 1009702 | 52.1187 | 5.2911 | 148420.4083 | 458951.8883 | https://lmsapp.nl/qr/asset/report/197deda6-c4d4-4a4e-a842-68e5fececc9a | 13 | Soesterberg | Bloemheuvel |  | 3769JT |  |  |  | Gemeente Soest | 2025-01-16 | In bedrijf |  |  |  |  | Stedin | [10 empty] | 3A | [10 empty] | Openbare verlichting | [5 empty] | 219 - MAST 4,0m ST CONISCH OPZ 60MM PC ( | 1 | 2024-04-05 |  | In bedrijf |  |  |  | Lightwell Friso Kramer LW-FKD opaal RAL7040 | 1 | 2025-02-04 |  | In bedrijf | [13 empty] | LED IN: Lightwell Friso Kramer LW-FKD opaal 1800LM 16A 830 | 1 | 2025-02-04 |  | In bedrijf |  |  | LED-DRIVER dim 3A | 1 | 2025-02-04 |  | In bedrijf | [16 empty] | 219 - MAST 4,0m ST CONISCH OPZ 60MM PC ( |  |  | 1342079 | Aan | 180 |  |  | Thermisch verzinkt Gepoedercoat | RAL6005 |  |  |  |  | Lightwell Friso Kramer LW-FKD opaal RAL7040 |  | Lightwell | 1690102 | Aan | 623 | LED |  |  |  |  | RAL 7040 VENSTERGRIJS | 20 |  | 1800 |  |  | 13 | Paaltop | LED IN: Lightwell Friso Kramer LW-FKD opaal 1800LM 16A 830 |  |  | 1008982 | Aan | 674 | 16 |  | LED |  | LED-DRIVER dim 3A |  | Signify | 1927342 | Aan | 837 | 20 | 1 | Xitanium Driver
SST060118 | 1009703 | 1009703 | 52.1189 | 5.2911 | 148418.0302 | 458966.3552 | https://lmsapp.nl/qr/asset/report/cdf8241a-f667-407c-bdc1-1a055fc71a23 | 13 | Soesterberg | Bloemheuvel |  | 3769JT |  |  |  | Gemeente Soest | 2025-01-16 | In bedrijf |  |  |  |  | Stedin | [10 empty] | 3A | [10 empty] | Openbare verlichting | [5 empty] | 219 - MAST 4,0m ST CONISCH OPZ 60MM PC ( | 1 | 2024-04-05 |  | In bedrijf |  |  |  | Lightwell Friso Kramer LW-FKD opaal RAL7040 | 1 | 2025-02-04 |  | In bedrijf | [13 empty] | LED IN: Lightwell Friso Kramer LW-FKD opaal 1800LM 16A 830 | 1 | 2025-02-04 |  | In bedrijf |  |  | LED-DRIVER dim 3A | 1 | 2025-02-04 |  | In bedrijf | [16 empty] | 219 - MAST 4,0m ST CONISCH OPZ 60MM PC ( |  |  | 1342079 | Aan | 180 |  |  | Thermisch verzinkt Gepoedercoat | RAL6005 |  |  |  |  | Lightwell Friso Kramer LW-FKD opaal RAL7040 |  | Lightwell | 1690102 | Aan | 623 | LED |  |  |  |  | RAL 7040 VENSTERGRIJS | 20 |  | 1800 |  |  | 13 | Paaltop | LED IN: Lightwell Friso Kramer LW-FKD opaal 1800LM 16A 830 |  |  | 1008982 | Aan | 674 | 16 |  | LED |  | LED-DRIVER dim 3A |  | Signify | 1927342 | Aan | 837 | 20 | 1 | Xitanium Driver
SST060119 | 1009704 | 1009704 | 52.119 | 5.2911 | 148417.4374 | 458984.1576 | https://lmsapp.nl/qr/asset/report/33262484-72e5-49a4-8636-bffbde16dd3a | 13 | Soesterberg | Bloemheuvel |  | 3769JT |  |  |  | Gemeente Soest | 2025-01-16 | In bedrijf |  |  |  |  | Stedin | [10 empty] | 3A | [10 empty] | Openbare verlichting | [5 empty] | 219 - MAST 4,0m ST CONISCH OPZ 60MM PC ( | 1 | 2024-04-05 |  | In bedrijf |  |  |  | Lightwell Friso Kramer LW-FKD opaal RAL7040 | 1 | 2025-02-04 |  | In bedrijf | [13 empty] | LED IN: Lightwell Friso Kramer LW-FKD opaal 1800LM 16A 830 | 1 | 2025-02-04 |  | In bedrijf |  |  | LED-DRIVER dim 3A | 1 | 2025-02-04 |  | In bedrijf | [16 empty] | 219 - MAST 4,0m ST CONISCH OPZ 60MM PC ( |  |  | 1342079 | Aan | 180 |  |  | Thermisch verzinkt Gepoedercoat | RAL6005 |  |  |  |  | Lightwell Friso Kramer LW-FKD opaal RAL7040 |  | Lightwell | 1690102 | Aan | 623 | LED |  |  |  |  | RAL 7040 VENSTERGRIJS | 20 |  | 1800 |  |  | 13 | Paaltop | LED IN: Lightwell Friso Kramer LW-FKD opaal 1800LM 16A 830 |  |  | 1008982 | Aan | 674 | 16 |  | LED |  | LED-DRIVER dim 3A |  | Signify | 1927342 | Aan | 837 | 20 | 1 | Xitanium Driver
SST060120 | 1009705 | 1009705 | 52.1191 | 5.2908 | 148396.1401 | 458986.411 | https://lmsapp.nl/qr/asset/report/d220fb9d-46d7-4f52-943e-a1620dd25720 | 13 | Soesterberg | Bloemheuvel |  | 3769JT |  |  |  | Gemeente Soest | 2025-01-16 | In bedrijf |  |  |  |  | Stedin | [10 empty] | 3A | [10 empty] | Openbare verlichting | [5 empty] | 219 - MAST 4,0m ST CONISCH OPZ 60MM PC ( | 1 | 2024-04-05 |  | In bedrijf |  |  |  | Lightwell Friso Kramer LW-FKD opaal RAL7040 | 1 | 2025-02-04 |  | In bedrijf | [13 empty] | LED IN: Lightwell Friso Kramer LW-FKD opaal 1800LM 16A 830 | 1 | 2025-02-04 |  | In bedrijf |  |  | LED-DRIVER dim 3A | 1 | 2025-02-04 |  | In bedrijf | [16 empty] | 219 - MAST 4,0m ST CONISCH OPZ 60MM PC ( |  |  | 1342079 | Aan | 180 |  |  | Thermisch verzinkt Gepoedercoat | RAL6005 |  |  |  |  | Lightwell Friso Kramer LW-FKD opaal RAL7040 |  | Lightwell | 1690102 | Aan | 623 | LED |  |  |  |  | RAL 7040 VENSTERGRIJS | 20 |  | 1800 |  |  | 13 | Paaltop | LED IN: Lightwell Friso Kramer LW-FKD opaal 1800LM 16A 830 |  |  | 1008982 | Aan | 674 | 16 |  | LED |  | LED-DRIVER dim 3A |  | Signify | 1927342 | Aan | 837 | 20 | 1 | Xitanium Driver
SST060121 | 1009706 | 1009706 | 52.119 | 5.2905 | 148377.2237 | 458976.4227 | https://lmsapp.nl/qr/asset/report/7da4d6e0-eef9-413c-8242-48e49ac76d7b | 13 | Soesterberg | Bloemheuvel |  | 3769JT |  |  |  | Gemeente Soest | 2025-01-16 | In bedrijf |  |  |  |  | Stedin | [10 empty] | 3A | [10 empty] | Openbare verlichting | [5 empty] | 219 - MAST 4,0m ST CONISCH OPZ 60MM PC ( | 1 | 2024-04-05 |  | In bedrijf |  |  |  | Lightwell Friso Kramer LW-FKD opaal RAL7040 | 1 | 2025-02-04 |  | In bedrijf | [13 empty] | LED IN: Lightwell Friso Kramer LW-FKD opaal 1800LM 16A 830 | 1 | 2025-02-04 |  | In bedrijf |  |  | LED-DRIVER dim 3A | 1 | 2025-02-04 |  | In bedrijf | [16 empty] | 219 - MAST 4,0m ST CONISCH OPZ 60MM PC ( |  |  | 1342079 | Aan | 180 |  |  | Thermisch verzinkt Gepoedercoat | RAL6005 |  |  |  |  | Lightwell Friso Kramer LW-FKD opaal RAL7040 |  | Lightwell | 1690102 | Aan | 623 | LED |  |  |  |  | RAL 7040 VENSTERGRIJS | 20 |  | 1800 |  |  | 13 | Paaltop | LED IN: Lightwell Friso Kramer LW-FKD opaal 1800LM 16A 830 |  |  | 1008982 | Aan | 674 | 16 |  | LED |  | LED-DRIVER dim 3A |  | Signify | 1927342 | Aan | 837 | 20 | 1 | Xitanium Driver
SST060122 | 1009707 | 1009707 | 52.119 | 5.2902 | 148355.6524 | 458978.6767 | https://lmsapp.nl/qr/asset/report/62c8641e-a7b9-4785-9d81-d7a39d3efea8 | 13 | Soesterberg | Bloemheuvel |  | 3769JT |  |  |  | Gemeente Soest | 2025-01-16 | In bedrijf |  |  |  |  | Stedin | [10 empty] | 3A | [10 empty] | Openbare verlichting | [5 empty] | 219 - MAST 4,0m ST CONISCH OPZ 60MM PC ( | 1 | 2024-04-05 |  | In bedrijf |  |  |  | Lightwell Friso Kramer LW-FKD opaal RAL7040 | 1 | 2025-02-04 |  | In bedrijf | [13 empty] | LED IN: Lightwell Friso Kramer LW-FKD opaal 1800LM 16A 830 | 1 | 2025-02-04 |  | In bedrijf |  |  | LED-DRIVER dim 3A | 1 | 2025-02-04 |  | In bedrijf | [16 empty] | 219 - MAST 4,0m ST CONISCH OPZ 60MM PC ( |  |  | 1342079 | Aan | 180 |  |  | Thermisch verzinkt Gepoedercoat | RAL6005 |  |  |  |  | Lightwell Friso Kramer LW-FKD opaal RAL7040 |  | Lightwell | 1690102 | Aan | 623 | LED |  |  |  |  | RAL 7040 VENSTERGRIJS | 20 |  | 1800 |  |  | 13 | Paaltop | LED IN: Lightwell Friso Kramer LW-FKD opaal 1800LM 16A 830 |  |  | 1008982 | Aan | 674 | 16 |  | LED |  | LED-DRIVER dim 3A |  | Signify | 1927342 | Aan | 837 | 20 | 1 | Xitanium Driver
SST060123 | 1009708 | 1009708 | 52.1188 | 5.2901 | 148346.7264 | 458961.9996 | https://lmsapp.nl/qr/asset/report/f64d5072-b464-40b6-aab6-655163741a7d | 13 | Soesterberg | Bloemheuvel |  | 3769JT |  |  |  | Gemeente Soest | 2025-01-16 | In bedrijf |  |  |  |  | Stedin | [10 empty] | 3A | [10 empty] | Openbare verlichting | [5 empty] | 219 - MAST 4,0m ST CONISCH OPZ 60MM PC ( | 1 | 2024-04-05 |  | In bedrijf |  |  |  | Lightwell Friso Kramer LW-FKD opaal RAL7040 | 1 | 2025-02-04 |  | In bedrijf | [13 empty] | LED IN: Lightwell Friso Kramer LW-FKD opaal 1800LM 16A 830 | 1 | 2025-02-04 |  | In bedrijf |  |  | LED-DRIVER dim 3A | 1 | 2025-02-04 |  | In bedrijf | [16 empty] | 219 - MAST 4,0m ST CONISCH OPZ 60MM PC ( |  |  | 1342079 | Aan | 180 |  |  | Thermisch verzinkt Gepoedercoat | RAL6005 |  |  |  |  | Lightwell Friso Kramer LW-FKD opaal RAL7040 |  | Lightwell | 1690102 | Aan | 623 | LED |  |  |  |  | RAL 7040 VENSTERGRIJS | 20 |  | 1800 |  |  | 13 | Paaltop | LED IN: Lightwell Friso Kramer LW-FKD opaal 1800LM 16A 830 |  |  | 1008982 | Aan | 674 | 16 |  | LED |  | LED-DRIVER dim 3A |  | Signify | 1927342 | Aan | 837 | 20 | 1 | Xitanium Driver
SST060124 | 1009709 | 1009709 | 52.119 | 5.2899 | 148337.2987 | 458979.8138 | https://lmsapp.nl/qr/asset/report/b45869a5-329f-4597-8960-66a647a46b49 | 13 | Soesterberg | Bloemheuvel |  | 3769JT |  |  |  | Gemeente Soest | 2025-01-16 | In bedrijf |  |  |  |  | Stedin | [10 empty] | 3A | [10 empty] | Openbare verlichting | [5 empty] | 219 - MAST 4,0m ST CONISCH OPZ 60MM PC ( | 1 | 2024-04-05 |  | In bedrijf |  |  |  | Lightwell Friso Kramer LW-FKD opaal RAL7040 | 1 | 2025-02-04 |  | In bedrijf | [13 empty] | LED IN: Lightwell Friso Kramer LW-FKD opaal 1800LM 16A 830 | 1 | 2025-02-04 |  | In bedrijf |  |  | LED-DRIVER dim 3A | 1 | 2025-02-04 |  | In bedrijf | [16 empty] | 219 - MAST 4,0m ST CONISCH OPZ 60MM PC ( |  |  | 1342079 | Aan | 180 |  |  | Thermisch verzinkt Gepoedercoat | RAL6005 |  |  |  |  | Lightwell Friso Kramer LW-FKD opaal RAL7040 |  | Lightwell | 1690102 | Aan | 623 | LED |  |  |  |  | RAL 7040 VENSTERGRIJS | 20 |  | 1800 |  |  | 13 | Paaltop | LED IN: Lightwell Friso Kramer LW-FKD opaal 1800LM 16A 830 |  |  | 1008982 | Aan | 674 | 16 |  | LED |  | LED-DRIVER dim 3A |  | Signify | 1927342 | Aan | 837 | 20 | 1 | Xitanium Driver
SST060125 | 1009710 | 1009710 | 52.1191 | 5.2898 | 148328.343 | 458992.0644 | https://lmsapp.nl/qr/asset/report/bc72c7fe-bf39-4a8b-8ef5-c196a15a4c2a | 13 | Soesterberg | Bloemheuvel |  | 3769JT |  |  |  | Gemeente Soest | 2025-01-16 | In bedrijf |  |  |  |  | Stedin | [10 empty] | 3A | [10 empty] | Openbare verlichting | [5 empty] | 219 - MAST 4,0m ST CONISCH OPZ 60MM PC ( | 1 | 2024-04-05 |  | In bedrijf |  |  |  | Lightwell Friso Kramer LW-FKD opaal RAL7040 | 1 | 2025-02-04 |  | In bedrijf | [13 empty] | LED IN: Lightwell Friso Kramer LW-FKD opaal 1800LM 16A 830 | 1 | 2025-02-04 |  | In bedrijf |  |  | LED-DRIVER dim 3A | 1 | 2025-02-04 |  | In bedrijf | [16 empty] | 219 - MAST 4,0m ST CONISCH OPZ 60MM PC ( |  |  | 1342079 | Aan | 180 |  |  | Thermisch verzinkt Gepoedercoat | RAL6005 |  |  |  |  | Lightwell Friso Kramer LW-FKD opaal RAL7040 |  | Lightwell | 1690102 | Aan | 623 | LED |  |  |  |  | RAL 7040 VENSTERGRIJS | 20 |  | 1800 |  |  | 13 | Paaltop | LED IN: Lightwell Friso Kramer LW-FKD opaal 1800LM 16A 830 |  |  | 1008982 | Aan | 674 | 16 |  | LED |  | LED-DRIVER dim 3A |  | Signify | 1927342 | Aan | 837 | 20 | 1 | Xitanium Driver
SST060126 | 1009711 | 1009711 | 52.1192 | 5.2898 | 148330.0061 | 459006.5259 | https://lmsapp.nl/qr/asset/report/e4eba89b-076e-40fd-98a2-442e89381aca | 13 | Soesterberg | Bloemheuvel |  | 3769JT |  |  |  | Gemeente Soest | 2025-01-16 | In bedrijf |  |  |  |  | Stedin | [10 empty] | 3A | [10 empty] | Openbare verlichting | [5 empty] | 219 - MAST 4,0m ST CONISCH OPZ 60MM PC ( | 1 | 2024-04-05 |  | In bedrijf |  |  |  | Lightwell Friso Kramer LW-FKD opaal RAL7040 | 1 | 2025-02-04 |  | In bedrijf | [13 empty] | LED IN: Lightwell Friso Kramer LW-FKD opaal 1800LM 16A 830 | 1 | 2025-02-04 |  | In bedrijf |  |  | LED-DRIVER dim 3A | 1 | 2025-02-04 |  | In bedrijf | [16 empty] | 219 - MAST 4,0m ST CONISCH OPZ 60MM PC ( |  |  | 1342079 | Aan | 180 |  |  | Thermisch verzinkt Gepoedercoat | RAL6005 |  |  |  |  | Lightwell Friso Kramer LW-FKD opaal RAL7040 |  | Lightwell | 1690102 | Aan | 623 | LED |  |  |  |  | RAL 7040 VENSTERGRIJS | 20 |  | 1800 |  |  | 13 | Paaltop | LED IN: Lightwell Friso Kramer LW-FKD opaal 1800LM 16A 830 |  |  | 1008982 | Aan | 674 | 16 |  | LED |  | LED-DRIVER dim 3A |  | Signify | 1927342 | Aan | 837 | 20 | 1 | Xitanium Driver
SST060127 | 1009712 | 1009712 | 52.1188 | 5.2897 | 148323.224 | 458954.2429 | https://lmsapp.nl/qr/asset/report/1b643741-8604-48d8-b448-8b6e1d09b983 | 13 | Soesterberg | Bloemheuvel |  | 3769JT |  |  |  | Gemeente Soest | 2025-01-16 | In bedrijf |  |  |  |  | Stedin | [10 empty] | 3A | [10 empty] | Openbare verlichting | [5 empty] | 219 - MAST 4,0m ST CONISCH OPZ 60MM PC ( | 1 | 2024-04-05 |  | In bedrijf |  |  |  | Lightwell Friso Kramer LW-FKD opaal RAL7040 | 1 | 2025-02-04 |  | In bedrijf | [13 empty] | LED IN: Lightwell Friso Kramer LW-FKD opaal 1800LM 16A 830 | 1 | 2025-02-04 |  | In bedrijf |  |  | LED-DRIVER dim 3A | 1 | 2025-02-04 |  | In bedrijf | [16 empty] | 219 - MAST 4,0m ST CONISCH OPZ 60MM PC ( |  |  | 1342079 | Aan | 180 |  |  | Thermisch verzinkt Gepoedercoat | RAL6005 |  |  |  |  | Lightwell Friso Kramer LW-FKD opaal RAL7040 |  | Lightwell | 1690102 | Aan | 623 | LED |  |  |  |  | RAL 7040 VENSTERGRIJS | 20 |  | 1800 |  |  | 13 | Paaltop | LED IN: Lightwell Friso Kramer LW-FKD opaal 1800LM 16A 830 |  |  | 1008982 | Aan | 674 | 16 |  | LED |  | LED-DRIVER dim 3A |  | Signify | 1927342 | Aan | 837 | 20 | 1 | Xitanium Driver
SST060128 | 1009713 | 1009713 | 52.1188 | 5.2894 | 148302.9555 | 458957.6079 | https://lmsapp.nl/qr/asset/report/390e7eaf-1900-4ab9-9d63-85abc9275fb1 | 13 | Soesterberg | Bloemheuvel |  | 3769JT |  |  |  | Gemeente Soest | 2025-01-16 | In bedrijf |  |  |  |  | Stedin | [10 empty] | 3A | [10 empty] | Openbare verlichting | [5 empty] | 219 - MAST 4,0m ST CONISCH OPZ 60MM PC ( | 1 | 2024-04-05 |  | In bedrijf |  |  |  | Lightwell Friso Kramer LW-FKD opaal RAL7040 | 1 | 2025-02-04 |  | In bedrijf | [13 empty] | LED IN: Lightwell Friso Kramer LW-FKD opaal 1800LM 16A 830 | 1 | 2025-02-04 |  | In bedrijf |  |  | LED-DRIVER dim 3A | 1 | 2025-02-04 |  | In bedrijf | [16 empty] | 219 - MAST 4,0m ST CONISCH OPZ 60MM PC ( |  |  | 1342079 | Aan | 180 |  |  | Thermisch verzinkt Gepoedercoat | RAL6005 |  |  |  |  | Lightwell Friso Kramer LW-FKD opaal RAL7040 |  | Lightwell | 1690102 | Aan | 623 | LED |  |  |  |  | RAL 7040 VENSTERGRIJS | 20 |  | 1800 |  |  | 13 | Paaltop | LED IN: Lightwell Friso Kramer LW-FKD opaal 1800LM 16A 830 |  |  | 1008982 | Aan | 674 | 16 |  | LED |  | LED-DRIVER dim 3A |  | Signify | 1927342 | Aan | 837 | 20 | 1 | Xitanium Driver
SST060129 | 1009714 | 1009714 | 52.1187 | 5.2892 | 148286.5089 | 458950.9545 | https://lmsapp.nl/qr/asset/report/27c0d4e1-cf91-44e9-ba2d-e3595236ef79 | 13 | Soesterberg | Bloemheuvel |  | 3769JT |  |  |  | Gemeente Soest | 2025-01-16 | In bedrijf |  |  |  |  | Stedin | [10 empty] | 3A | [10 empty] | Openbare verlichting | [5 empty] | 219 - MAST 4,0m ST CONISCH OPZ 60MM PC ( | 1 | 2024-04-05 |  | In bedrijf |  |  |  | Lightwell Friso Kramer LW-FKD opaal RAL7040 | 1 | 2025-02-04 |  | In bedrijf | [13 empty] | LED IN: Lightwell Friso Kramer LW-FKD opaal 1800LM 16A 830 | 1 | 2025-02-04 |  | In bedrijf |  |  | LED-DRIVER dim 3A | 1 | 2025-02-04 |  | In bedrijf | [16 empty] | 219 - MAST 4,0m ST CONISCH OPZ 60MM PC ( |  |  | 1342079 | Aan | 180 |  |  | Thermisch verzinkt Gepoedercoat | RAL6005 |  |  |  |  | Lightwell Friso Kramer LW-FKD opaal RAL7040 |  | Lightwell | 1690102 | Aan | 623 | LED |  |  |  |  | RAL 7040 VENSTERGRIJS | 20 |  | 1800 |  |  | 13 | Paaltop | LED IN: Lightwell Friso Kramer LW-FKD opaal 1800LM 16A 830 |  |  | 1008982 | Aan | 674 | 16 |  | LED |  | LED-DRIVER dim 3A |  | Signify | 1927342 | Aan | 837 | 20 | 1 | Xitanium Driver
SST060130 | 1009715 | 1009715 | 52.1187 | 5.2889 | 148264.3746 | 458942.0836 | https://lmsapp.nl/qr/asset/report/47e0c28c-2a18-4c33-8d6f-f547fb951a41 | 13 | Soesterberg | Bloemheuvel |  | 3769JT |  |  |  | Gemeente Soest | 2025-01-16 | In bedrijf |  |  |  |  | Stedin | [10 empty] | 3A | [10 empty] | Openbare verlichting | [5 empty] | 219 - MAST 4,0m ST CONISCH OPZ 60MM PC ( | 1 | 2024-04-05 |  | In bedrijf |  |  |  | Lightwell Friso Kramer LW-FKD opaal RAL7040 | 1 | 2025-02-04 |  | In bedrijf | [13 empty] | LED IN: Lightwell Friso Kramer LW-FKD opaal 1800LM 16A 830 | 1 | 2025-02-04 |  | In bedrijf |  |  | LED-DRIVER dim 3A | 1 | 2025-02-04 |  | In bedrijf | [16 empty] | 219 - MAST 4,0m ST CONISCH OPZ 60MM PC ( |  |  | 1342079 | Aan | 180 |  |  | Thermisch verzinkt Gepoedercoat | RAL6005 |  |  |  |  | Lightwell Friso Kramer LW-FKD opaal RAL7040 |  | Lightwell | 1690102 | Aan | 623 | LED |  |  |  |  | RAL 7040 VENSTERGRIJS | 20 |  | 1800 |  |  | 13 | Paaltop | LED IN: Lightwell Friso Kramer LW-FKD opaal 1800LM 16A 830 |  |  | 1008982 | Aan | 674 | 16 |  | LED |  | LED-DRIVER dim 3A |  | Signify | 1927342 | Aan | 837 | 20 | 1 | Xitanium Driver
SST060131 | 1009716 | 1009716 | 52.1188 | 5.2887 | 148255.702 | 458961.0095 | https://lmsapp.nl/qr/asset/report/094f9b0c-9056-473c-8128-0b31ebd02240 | 13 | Soesterberg | Bloemheuvel |  | 3769JT |  |  |  | Gemeente Soest | 2025-01-16 | In bedrijf |  |  |  |  | Stedin | [10 empty] | 3A | [10 empty] | Openbare verlichting | [5 empty] | 219 - MAST 4,0m ST CONISCH OPZ 60MM PC ( | 1 | 2024-04-05 |  | In bedrijf |  |  |  | Lightwell Friso Kramer LW-FKD opaal RAL7040 | 1 | 2025-02-04 |  | In bedrijf | [13 empty] | LED IN: Lightwell Friso Kramer LW-FKD opaal 1800LM 16A 830 | 1 | 2025-02-04 |  | In bedrijf |  |  | LED-DRIVER dim 3A | 1 | 2025-02-04 |  | In bedrijf | [16 empty] | 219 - MAST 4,0m ST CONISCH OPZ 60MM PC ( |  |  | 1342079 | Aan | 180 |  |  | Thermisch verzinkt Gepoedercoat | RAL6005 |  |  |  |  | Lightwell Friso Kramer LW-FKD opaal RAL7040 |  | Lightwell | 1690102 | Aan | 623 | LED |  |  |  |  | RAL 7040 VENSTERGRIJS | 20 |  | 1800 |  |  | 13 | Paaltop | LED IN: Lightwell Friso Kramer LW-FKD opaal 1800LM 16A 830 |  |  | 1008982 | Aan | 674 | 16 |  | LED |  | LED-DRIVER dim 3A |  | Signify | 1927342 | Aan | 837 | 20 | 1 | Xitanium Driver
SST060132 | 1009717 | 1009717 | 52.119 | 5.2887 | 148252.5131 | 458983.2658 | https://lmsapp.nl/qr/asset/report/e6208cc3-3b76-4b3e-bcc6-db5cecb6a256 | 13 | Soesterberg | Bloemheuvel |  | 3769JT |  |  |  | Gemeente Soest | 2025-01-16 | In bedrijf |  |  |  |  | Stedin | [10 empty] | 3A | [10 empty] | Openbare verlichting | [5 empty] | 219 - MAST 4,0m ST CONISCH OPZ 60MM PC ( | 1 | 2024-04-05 |  | In bedrijf |  |  |  | Lightwell Friso Kramer LW-FKD opaal RAL7040 | 1 | 2025-02-04 |  | In bedrijf | [13 empty] | LED IN: Lightwell Friso Kramer LW-FKD opaal 1800LM 16A 830 | 1 | 2025-02-04 |  | In bedrijf |  |  | LED-DRIVER dim 3A | 1 | 2025-02-04 |  | In bedrijf | [16 empty] | 219 - MAST 4,0m ST CONISCH OPZ 60MM PC ( |  |  | 1342079 | Aan | 180 |  |  | Thermisch verzinkt Gepoedercoat | RAL6005 |  |  |  |  | Lightwell Friso Kramer LW-FKD opaal RAL7040 |  | Lightwell | 1690102 | Aan | 623 | LED |  |  |  |  | RAL 7040 VENSTERGRIJS | 20 |  | 1800 |  |  | 13 | Paaltop | LED IN: Lightwell Friso Kramer LW-FKD opaal 1800LM 16A 830 |  |  | 1008982 | Aan | 674 | 16 |  | LED |  | LED-DRIVER dim 3A |  | Signify | 1927342 | Aan | 837 | 20 | 1 | Xitanium Driver
SST060133 | 1009718 | 1009718 | 52.1193 | 5.2885 | 148237.9002 | 459015.551 | https://lmsapp.nl/qr/asset/report/426f8c3e-aa7d-42d4-8adf-888480c39a3b | 13 | Soesterberg | Bloemheuvel |  | 3769JT |  |  |  | Gemeente Soest | 2025-01-16 | In bedrijf |  |  |  |  | Stedin | [10 empty] | 3A | [10 empty] | Openbare verlichting | [5 empty] | 219 - MAST 4,0m ST CONISCH OPZ 60MM PC ( | 1 | 2024-04-05 |  | In bedrijf |  |  |  | Lightwell Friso Kramer LW-FKD opaal RAL7040 | 1 | 2025-02-04 |  | In bedrijf | [13 empty] | LED IN: Lightwell Friso Kramer LW-FKD opaal 1800LM 16A 830 | 1 | 2025-02-04 |  | In bedrijf |  |  | LED-DRIVER dim 3A | 1 | 2025-02-04 |  | In bedrijf | [16 empty] | 219 - MAST 4,0m ST CONISCH OPZ 60MM PC ( |  |  | 1342079 | Aan | 180 |  |  | Thermisch verzinkt Gepoedercoat | RAL6005 |  |  |  |  | Lightwell Friso Kramer LW-FKD opaal RAL7040 |  | Lightwell | 1690102 | Aan | 623 | LED |  |  |  |  | RAL 7040 VENSTERGRIJS | 20 |  | 1800 |  |  | 13 | Paaltop | LED IN: Lightwell Friso Kramer LW-FKD opaal 1800LM 16A 830 |  |  | 1008982 | Aan | 674 | 16 |  | LED |  | LED-DRIVER dim 3A |  | Signify | 1927342 | Aan | 837 | 20 | 1 | Xitanium Driver
SST060135 | 1009719 | 1009719 | 52.1195 | 5.288 | 148206.6265 | 459034.5078 | https://lmsapp.nl/qr/asset/report/41e8ce64-45b2-41b9-849f-418c4624b7a6 | 13 | Soesterberg | Bloemheuvel |  | 3769JT |  |  |  | Gemeente Soest | 2025-01-16 | In bedrijf |  |  |  |  | Stedin | [10 empty] | 3A | [10 empty] | Openbare verlichting | [5 empty] | 219 - MAST 4,0m ST CONISCH OPZ 60MM PC ( | 1 | 2024-04-05 |  | In bedrijf |  |  |  | Lightwell Friso Kramer LW-FKD opaal RAL7040 | 1 | 2025-02-04 |  | In bedrijf | [13 empty] | LED IN: Lightwell Friso Kramer LW-FKD opaal 1800LM 16A 830 | 1 | 2025-02-04 |  | In bedrijf |  |  | LED-DRIVER dim 3A | 1 | 2025-02-04 |  | In bedrijf | [16 empty] | 219 - MAST 4,0m ST CONISCH OPZ 60MM PC ( |  |  | 1342079 | Aan | 180 |  |  | Thermisch verzinkt Gepoedercoat | RAL6005 |  |  |  |  | Lightwell Friso Kramer LW-FKD opaal RAL7040 |  | Lightwell | 1690102 | Aan | 623 | LED |  |  |  |  | RAL 7040 VENSTERGRIJS | 20 |  | 1800 |  |  | 13 | Paaltop | LED IN: Lightwell Friso Kramer LW-FKD opaal 1800LM 16A 830 |  |  | 1008982 | Aan | 674 | 16 |  | LED |  | LED-DRIVER dim 3A |  | Signify | 1927342 | Aan | 837 | 20 | 1 | Xitanium Driver
SST060136 | 1009720 | 1009720 | 52.1195 | 5.2877 | 148187.722 | 459033.421 | https://lmsapp.nl/qr/asset/report/f1ef0aba-16d2-48ba-b2e8-41d1fbfecb78 | 13 | Soesterberg | Bloemheuvel |  | 3769JT |  |  |  | Gemeente Soest | 2025-01-16 | In bedrijf |  |  |  |  | Stedin | [10 empty] | 3A | [10 empty] | Openbare verlichting | [5 empty] | 219 - MAST 4,0m ST CONISCH OPZ 60MM PC ( | 1 | 2024-04-05 |  | In bedrijf |  |  |  | Lightwell Friso Kramer LW-FKD opaal RAL7040 | 1 | 2025-02-04 |  | In bedrijf | [13 empty] | LED IN: Lightwell Friso Kramer LW-FKD opaal 1800LM 16A 830 | 1 | 2025-02-04 |  | In bedrijf |  |  | LED-DRIVER dim 3A | 1 | 2025-02-04 |  | In bedrijf | [16 empty] | 219 - MAST 4,0m ST CONISCH OPZ 60MM PC ( |  |  | 1342079 | Aan | 180 |  |  | Thermisch verzinkt Gepoedercoat | RAL6005 |  |  |  |  | Lightwell Friso Kramer LW-FKD opaal RAL7040 |  | Lightwell | 1690102 | Aan | 623 | LED |  |  |  |  | RAL 7040 VENSTERGRIJS | 20 |  | 1800 |  |  | 13 | Paaltop | LED IN: Lightwell Friso Kramer LW-FKD opaal 1800LM 16A 830 |  |  | 1008982 | Aan | 674 | 16 |  | LED |  | LED-DRIVER dim 3A |  | Signify | 1927342 | Aan | 837 | 20 | 1 | Xitanium Driver
SST060137 | 1009721 | 1009721 | 52.1194 | 5.2875 | 148172.0244 | 459023.4291 | https://lmsapp.nl/qr/asset/report/ef11044a-7e07-454b-b7e3-3eac20908d45 | 13 | Soesterberg | Bloemheuvel |  | 3769JT |  |  |  | Gemeente Soest | 2025-01-16 | In bedrijf |  |  |  |  | Stedin | [10 empty] | 3A | [10 empty] | Openbare verlichting | [5 empty] | 219 - MAST 4,0m ST CONISCH OPZ 60MM PC ( | 1 | 2024-04-05 |  | In bedrijf |  |  |  | Lightwell Friso Kramer LW-FKD opaal RAL7040 | 1 | 2025-02-04 |  | In bedrijf | [13 empty] | LED IN: Lightwell Friso Kramer LW-FKD opaal 1800LM 16A 830 | 1 | 2025-02-04 |  | In bedrijf |  |  | LED-DRIVER dim 3A | 1 | 2025-02-04 |  | In bedrijf | [16 empty] | 219 - MAST 4,0m ST CONISCH OPZ 60MM PC ( |  |  | 1342079 | Aan | 180 |  |  | Thermisch verzinkt Gepoedercoat | RAL6005 |  |  |  |  | Lightwell Friso Kramer LW-FKD opaal RAL7040 |  | Lightwell | 1690102 | Aan | 623 | LED |  |  |  |  | RAL 7040 VENSTERGRIJS | 20 |  | 1800 |  |  | 13 | Paaltop | LED IN: Lightwell Friso Kramer LW-FKD opaal 1800LM 16A 830 |  |  | 1008982 | Aan | 674 | 16 |  | LED |  | LED-DRIVER dim 3A |  | Signify | 1927342 | Aan | 837 | 20 | 1 | Xitanium Driver
SST060138 | 1009723 | 1009723 | 52.1193 | 5.2872 | 148153.1138 | 459017.8921 | https://lmsapp.nl/qr/asset/report/dac5ff7f-9616-410e-ab45-71a5e481addb | 13 | Soesterberg | Bloemheuvel |  | 3769JT |  |  |  | Gemeente Soest | 2025-01-16 | In bedrijf |  |  |  |  | Stedin | [10 empty] | 3A | [10 empty] | Openbare verlichting | [5 empty] | PM ST 3,5 CO T60 GG Z P6009 | 1 | 2016-10-31 |  | In bedrijf |  |  |  | Lightwell Friso Kramer LW-FKD opaal RAL7040 | 1 | 2025-02-04 |  | In bedrijf | [13 empty] | LED IN: Lightwell Friso Kramer LW-FKD opaal 1800LM 16A 830 | 1 | 2025-02-04 |  | In bedrijf |  |  | LED-DRIVER dim 3A | 1 | 2025-02-04 |  | In bedrijf | [16 empty] | PM ST 3,5 CO T60 GG Z P6009 |  |  | 1009722 | Aan | 1 | [8 empty] | Lightwell Friso Kramer LW-FKD opaal RAL7040 |  | Lightwell | 1690102 | Aan | 623 | LED |  |  |  |  | RAL 7040 VENSTERGRIJS | 20 |  | 1800 |  |  | 13 | Paaltop | LED IN: Lightwell Friso Kramer LW-FKD opaal 1800LM 16A 830 |  |  | 1008982 | Aan | 674 | 16 |  | LED |  | LED-DRIVER dim 3A |  | Signify | 1927342 | Aan | 837 | 20 | 1 | Xitanium Driver
SST060139 | 1009724 | 1009724 | 52.1192 | 5.2869 | 148130.9688 | 459001.2336 | https://lmsapp.nl/qr/asset/report/ed858bdf-f220-4c4b-b4f8-8a72235934d1 | 13 | Soesterberg | Bloemheuvel |  | 3769JT |  |  |  | Gemeente Soest | 2025-01-16 | In bedrijf |  |  |  |  | Stedin | [10 empty] | 3A | [10 empty] | Openbare verlichting | [5 empty] | 219 - MAST 4,0m ST CONISCH OPZ 60MM PC ( | 1 | 2024-04-05 |  | In bedrijf |  |  |  | Lightwell Friso Kramer LW-FKD opaal RAL7040 | 1 | 2025-02-04 |  | In bedrijf | [13 empty] | LED IN: Lightwell Friso Kramer LW-FKD opaal 1800LM 16A 830 | 1 | 2025-02-04 |  | In bedrijf |  |  | LED-DRIVER dim 3A | 1 | 2025-02-04 |  | In bedrijf | [16 empty] | 219 - MAST 4,0m ST CONISCH OPZ 60MM PC ( |  |  | 1342079 | Aan | 180 |  |  | Thermisch verzinkt Gepoedercoat | RAL6005 |  |  |  |  | Lightwell Friso Kramer LW-FKD opaal RAL7040 |  | Lightwell | 1690102 | Aan | 623 | LED |  |  |  |  | RAL 7040 VENSTERGRIJS | 20 |  | 1800 |  |  | 13 | Paaltop | LED IN: Lightwell Friso Kramer LW-FKD opaal 1800LM 16A 830 |  |  | 1008982 | Aan | 674 | 16 |  | LED |  | LED-DRIVER dim 3A |  | Signify | 1927342 | Aan | 837 | 20 | 1 | Xitanium Driver
SST060140 | 1009725 | 1009725 | 52.1186 | 5.2895 | 148306.4825 | 458932.0134 | https://lmsapp.nl/qr/asset/report/48b76b7b-16b0-4d8e-9c06-b31175c923bf | 13 | Soesterberg | Bloemheuvel |  | 3769JT |  |  |  | Gemeente Soest | 2025-01-16 | In bedrijf |  |  |  |  | Stedin | [10 empty] | 3A | [10 empty] | Openbare verlichting | [5 empty] | 219 - MAST 4,0m ST CONISCH OPZ 60MM PC ( | 1 | 2024-04-05 |  | In bedrijf |  |  |  | Lightwell Friso Kramer LW-FKD opaal RAL7040 | 1 | 2025-02-04 |  | In bedrijf | [13 empty] | LED IN: Lightwell Friso Kramer LW-FKD opaal 1800LM 16A 830 | 1 | 2025-02-04 |  | In bedrijf |  |  | LED-DRIVER dim 3A | 1 | 2025-02-04 |  | In bedrijf | [16 empty] | 219 - MAST 4,0m ST CONISCH OPZ 60MM PC ( |  |  | 1342079 | Aan | 180 |  |  | Thermisch verzinkt Gepoedercoat | RAL6005 |  |  |  |  | Lightwell Friso Kramer LW-FKD opaal RAL7040 |  | Lightwell | 1690102 | Aan | 623 | LED |  |  |  |  | RAL 7040 VENSTERGRIJS | 20 |  | 1800 |  |  | 13 | Paaltop | LED IN: Lightwell Friso Kramer LW-FKD opaal 1800LM 16A 830 |  |  | 1008982 | Aan | 674 | 16 |  | LED |  | LED-DRIVER dim 3A |  | Signify | 1927342 | Aan | 837 | 20 | 1 | Xitanium Driver
SST060141 | 1009726 | 1009726 | 52.1184 | 5.2896 | 148313.5176 | 458917.5402 | https://lmsapp.nl/qr/asset/report/0e63b6bb-bb98-498d-9bdc-4ae9778a0b9a | 13 | Soesterberg | Bloemheuvel |  | 3769JT |  |  |  | Gemeente Soest | 2025-01-16 | In bedrijf |  |  |  |  | Stedin | [10 empty] | 3A | [10 empty] | Openbare verlichting | [5 empty] | 219 - MAST 4,0m ST CONISCH OPZ 60MM PC ( | 1 | 2024-04-05 |  | In bedrijf |  |  |  | Lightwell Friso Kramer LW-FKD opaal RAL7040 | 1 | 2025-02-04 |  | In bedrijf | [13 empty] | LED IN: Lightwell Friso Kramer LW-FKD opaal 1800LM 16A 830 | 1 | 2025-02-04 |  | In bedrijf |  |  | LED-DRIVER dim 3A | 1 | 2025-02-04 |  | In bedrijf | [16 empty] | 219 - MAST 4,0m ST CONISCH OPZ 60MM PC ( |  |  | 1342079 | Aan | 180 |  |  | Thermisch verzinkt Gepoedercoat | RAL6005 |  |  |  |  | Lightwell Friso Kramer LW-FKD opaal RAL7040 |  | Lightwell | 1690102 | Aan | 623 | LED |  |  |  |  | RAL 7040 VENSTERGRIJS | 20 |  | 1800 |  |  | 13 | Paaltop | LED IN: Lightwell Friso Kramer LW-FKD opaal 1800LM 16A 830 |  |  | 1008982 | Aan | 674 | 16 |  | LED |  | LED-DRIVER dim 3A |  | Signify | 1927342 | Aan | 837 | 20 | 1 | Xitanium Driver
SST060142 | 1009727 | 1009727 | 52.1182 | 5.2897 | 148319.1724 | 458895.2807 | https://lmsapp.nl/qr/asset/report/be3fe025-2c56-4865-ae2f-a257193c48c2 | 13 | Soesterberg | Bloemheuvel |  | 3769JT |  |  |  | Gemeente Soest | 2025-01-16 | In bedrijf |  |  |  |  | Stedin | [10 empty] | 3A | [10 empty] | Openbare verlichting | [5 empty] | 219 - MAST 4,0m ST CONISCH OPZ 60MM PC ( | 1 | 2024-04-05 |  | In bedrijf |  |  |  | Lightwell Friso Kramer LW-FKD opaal RAL7040 | 1 | 2025-02-04 |  | In bedrijf | [13 empty] | LED IN: Lightwell Friso Kramer LW-FKD opaal 1800LM 16A 830 | 1 | 2025-02-04 |  | In bedrijf |  |  | LED-DRIVER dim 3A | 1 | 2025-02-04 |  | In bedrijf | [16 empty] | 219 - MAST 4,0m ST CONISCH OPZ 60MM PC ( |  |  | 1342079 | Aan | 180 |  |  | Thermisch verzinkt Gepoedercoat | RAL6005 |  |  |  |  | Lightwell Friso Kramer LW-FKD opaal RAL7040 |  | Lightwell | 1690102 | Aan | 623 | LED |  |  |  |  | RAL 7040 VENSTERGRIJS | 20 |  | 1800 |  |  | 13 | Paaltop | LED IN: Lightwell Friso Kramer LW-FKD opaal 1800LM 16A 830 |  |  | 1008982 | Aan | 674 | 16 |  | LED |  | LED-DRIVER dim 3A |  | Signify | 1927342 | Aan | 837 | 20 | 1 | Xitanium Driver
SST060143 | 1009728 | 1009728 | 52.1181 | 5.2892 | 148288.1206 | 458876.4083 | https://lmsapp.nl/qr/asset/report/b1f8b708-d6ea-46da-90da-f229e664306a | 13 | Soesterberg | Bloemheuvel |  | 3769JT |  |  |  | Gemeente Soest | 2025-01-16 | In bedrijf |  |  |  |  | Stedin | [10 empty] | 3A | [10 empty] | Openbare verlichting | [5 empty] | 219 - MAST 4,0m ST CONISCH OPZ 60MM PC ( | 1 | 2024-04-05 |  | In bedrijf |  |  |  | Lightwell Friso Kramer LW-FKD opaal RAL7040 | 1 | 2025-02-04 |  | In bedrijf | [13 empty] | LED IN: Lightwell Friso Kramer LW-FKD opaal 1800LM 16A 830 | 1 | 2025-02-04 |  | In bedrijf |  |  | LED-DRIVER dim 3A | 1 | 2025-02-04 |  | In bedrijf | [16 empty] | 219 - MAST 4,0m ST CONISCH OPZ 60MM PC ( |  |  | 1342079 | Aan | 180 |  |  | Thermisch verzinkt Gepoedercoat | RAL6005 |  |  |  |  | Lightwell Friso Kramer LW-FKD opaal RAL7040 |  | Lightwell | 1690102 | Aan | 623 | LED |  |  |  |  | RAL 7040 VENSTERGRIJS | 20 |  | 1800 |  |  | 13 | Paaltop | LED IN: Lightwell Friso Kramer LW-FKD opaal 1800LM 16A 830 |  |  | 1008982 | Aan | 674 | 16 |  | LED |  | LED-DRIVER dim 3A |  | Signify | 1927342 | Aan | 837 | 20 | 1 | Xitanium Driver
SST060144 | 1009729 | 1009729 | 52.1181 | 5.2895 | 148309.4913 | 458877.4921 | https://lmsapp.nl/qr/asset/report/2ea18ab4-5256-44ce-8b7f-703115da9510 | 13 | Soesterberg | Bloemheuvel |  | 3769JT |  |  |  | Gemeente Soest | 2025-01-16 | In bedrijf |  |  |  |  | Stedin | [10 empty] | 3A | [10 empty] | Openbare verlichting | [5 empty] | 219 - MAST 4,0m ST CONISCH OPZ 60MM PC ( | 1 | 2024-04-05 |  | In bedrijf |  |  |  | Lightwell Friso Kramer LW-FKD opaal RAL7040 | 1 | 2025-02-04 |  | In bedrijf | [13 empty] | LED IN: Lightwell Friso Kramer LW-FKD opaal 1800LM 16A 830 | 1 | 2025-02-04 |  | In bedrijf |  |  | LED-DRIVER dim 3A | 1 | 2025-02-04 |  | In bedrijf | [16 empty] | 219 - MAST 4,0m ST CONISCH OPZ 60MM PC ( |  |  | 1342079 | Aan | 180 |  |  | Thermisch verzinkt Gepoedercoat | RAL6005 |  |  |  |  | Lightwell Friso Kramer LW-FKD opaal RAL7040 |  | Lightwell | 1690102 | Aan | 623 | LED |  |  |  |  | RAL 7040 VENSTERGRIJS | 20 |  | 1800 |  |  | 13 | Paaltop | LED IN: Lightwell Friso Kramer LW-FKD opaal 1800LM 16A 830 |  |  | 1008982 | Aan | 674 | 16 |  | LED |  | LED-DRIVER dim 3A |  | Signify | 1927342 | Aan | 837 | 20 | 1 | Xitanium Driver
SST060145 | 1009730 | 1009730 | 52.1182 | 5.2898 | 148325.9441 | 458888.596 | https://lmsapp.nl/qr/asset/report/48dbcadf-37df-4508-a151-cee1b7ffb4ef | 13 | Soesterberg | Bloemheuvel |  | 3769JT |  |  |  | Gemeente Soest | 2025-01-16 | In bedrijf |  |  |  |  | Stedin | [10 empty] | 3A | [10 empty] | Openbare verlichting | [5 empty] | 219 - MAST 4,0m ST CONISCH OPZ 60MM PC ( | 1 | 2024-04-05 |  | In bedrijf |  |  |  | Lightwell Friso Kramer LW-FKD opaal RAL7040 | 1 | 2025-02-04 |  | In bedrijf | [13 empty] | LED IN: Lightwell Friso Kramer LW-FKD opaal 1800LM 16A 830 | 1 | 2025-02-04 |  | In bedrijf |  |  | LED-DRIVER dim 3A | 1 | 2025-02-04 |  | In bedrijf | [16 empty] | 219 - MAST 4,0m ST CONISCH OPZ 60MM PC ( |  |  | 1342079 | Aan | 180 |  |  | Thermisch verzinkt Gepoedercoat | RAL6005 |  |  |  |  | Lightwell Friso Kramer LW-FKD opaal RAL7040 |  | Lightwell | 1690102 | Aan | 623 | LED |  |  |  |  | RAL 7040 VENSTERGRIJS | 20 |  | 1800 |  |  | 13 | Paaltop | LED IN: Lightwell Friso Kramer LW-FKD opaal 1800LM 16A 830 |  |  | 1008982 | Aan | 674 | 16 |  | LED |  | LED-DRIVER dim 3A |  | Signify | 1927342 | Aan | 837 | 20 | 1 | Xitanium Driver
SST060146 | 1009731 | 1009731 | 52.1182 | 5.2901 | 148347.2432 | 458887.4549 | https://lmsapp.nl/qr/asset/report/0a9db763-ba83-407e-a118-46311969342e | 13 | Soesterberg | Bloemheuvel |  | 3769JT |  |  |  | Gemeente Soest | 2025-01-16 | In bedrijf |  |  |  |  | Stedin | [10 empty] | 3A | [10 empty] | Openbare verlichting | [5 empty] | 219 - MAST 4,0m ST CONISCH OPZ 60MM PC ( | 1 | 2024-04-05 |  | In bedrijf |  |  |  | Lightwell Friso Kramer LW-FKD opaal RAL7040 | 1 | 2025-02-04 |  | In bedrijf | [13 empty] | LED IN: Lightwell Friso Kramer LW-FKD opaal 1800LM 16A 830 | 1 | 2025-02-04 |  | In bedrijf |  |  | LED-DRIVER dim 3A | 1 | 2025-02-04 |  | In bedrijf | [16 empty] | 219 - MAST 4,0m ST CONISCH OPZ 60MM PC ( |  |  | 1342079 | Aan | 180 |  |  | Thermisch verzinkt Gepoedercoat | RAL6005 |  |  |  |  | Lightwell Friso Kramer LW-FKD opaal RAL7040 |  | Lightwell | 1690102 | Aan | 623 | LED |  |  |  |  | RAL 7040 VENSTERGRIJS | 20 |  | 1800 |  |  | 13 | Paaltop | LED IN: Lightwell Friso Kramer LW-FKD opaal 1800LM 16A 830 |  |  | 1008982 | Aan | 674 | 16 |  | LED |  | LED-DRIVER dim 3A |  | Signify | 1927342 | Aan | 837 | 20 | 1 | Xitanium Driver
SST060147 | 1009732 | 1009732 | 52.1184 | 5.2903 | 148366.1778 | 458910.7942 | https://lmsapp.nl/qr/asset/report/c6453b78-98d2-4d17-9ae6-d5e29df97a47 | 13 | Soesterberg | Bloemheuvel |  | 3769JT |  |  |  | Gemeente Soest | 2025-01-16 | In bedrijf |  |  |  |  | Stedin | [10 empty] | 3A | [10 empty] | Openbare verlichting | [5 empty] | 219 - MAST 4,0m ST CONISCH OPZ 60MM PC ( | 1 | 2024-04-05 |  | In bedrijf |  |  |  | Lightwell Friso Kramer LW-FKD opaal RAL7040 | 1 | 2025-02-04 |  | In bedrijf | [13 empty] | LED IN: Lightwell Friso Kramer LW-FKD opaal 1800LM 16A 830 | 1 | 2025-02-04 |  | In bedrijf |  |  | LED-DRIVER dim 3A | 1 | 2025-02-04 |  | In bedrijf | [16 empty] | 219 - MAST 4,0m ST CONISCH OPZ 60MM PC ( |  |  | 1342079 | Aan | 180 |  |  | Thermisch verzinkt Gepoedercoat | RAL6005 |  |  |  |  | Lightwell Friso Kramer LW-FKD opaal RAL7040 |  | Lightwell | 1690102 | Aan | 623 | LED |  |  |  |  | RAL 7040 VENSTERGRIJS | 20 |  | 1800 |  |  | 13 | Paaltop | LED IN: Lightwell Friso Kramer LW-FKD opaal 1800LM 16A 830 |  |  | 1008982 | Aan | 674 | 16 |  | LED |  | LED-DRIVER dim 3A |  | Signify | 1927342 | Aan | 837 | 20 | 1 | Xitanium Driver
SST060148 | 1009733 | 1009733 | 52.1187 | 5.2902 | 148353.2077 | 458943.0768 | https://lmsapp.nl/qr/asset/report/7a1e6bc2-d54b-443f-8aec-4bc08b10f351 | 13 | Soesterberg | Bloemheuvel |  | 3769JT |  |  |  | Gemeente Soest | 2025-01-16 | In bedrijf |  |  |  |  | Stedin | [10 empty] | 3A | [10 empty] | Openbare verlichting | [5 empty] | 219 - MAST 4,0m ST CONISCH OPZ 60MM PC ( | 1 | 2024-04-05 |  | In bedrijf |  |  |  | Lightwell Friso Kramer LW-FKD opaal RAL7040 | 1 | 2025-02-04 |  | In bedrijf | [13 empty] | LED IN: Lightwell Friso Kramer LW-FKD opaal 1800LM 16A 830 | 1 | 2025-02-04 |  | In bedrijf |  |  | LED-DRIVER dim 3A | 1 | 2025-02-04 |  | In bedrijf | [16 empty] | 219 - MAST 4,0m ST CONISCH OPZ 60MM PC ( |  |  | 1342079 | Aan | 180 |  |  | Thermisch verzinkt Gepoedercoat | RAL6005 |  |  |  |  | Lightwell Friso Kramer LW-FKD opaal RAL7040 |  | Lightwell | 1690102 | Aan | 623 | LED |  |  |  |  | RAL 7040 VENSTERGRIJS | 20 |  | 1800 |  |  | 13 | Paaltop | LED IN: Lightwell Friso Kramer LW-FKD opaal 1800LM 16A 830 |  |  | 1008982 | Aan | 674 | 16 |  | LED |  | LED-DRIVER dim 3A |  | Signify | 1927342 | Aan | 837 | 20 | 1 | Xitanium Driver
SST060149 | 1009734 | 1009734 | 52.1185 | 5.2902 | 148354.2798 | 458925.2738 | https://lmsapp.nl/qr/asset/report/ae587230-4d2e-45ff-ac2a-5e80664b79ed | 13 | Soesterberg | Bloemheuvel |  | 3769JT |  |  |  | Gemeente Soest | 2025-01-16 | In bedrijf |  |  |  |  | Stedin | [10 empty] | 3A | [10 empty] | Openbare verlichting | [5 empty] | 219 - MAST 4,0m ST CONISCH OPZ 60MM PC ( | 1 | 2024-04-05 |  | In bedrijf |  |  |  | Lightwell Friso Kramer LW-FKD opaal RAL7040 | 1 | 2025-02-04 |  | In bedrijf | [13 empty] | LED IN: Lightwell Friso Kramer LW-FKD opaal 1800LM 16A 830 | 1 | 2025-02-04 |  | In bedrijf |  |  | LED-DRIVER dim 3A | 1 | 2025-02-04 |  | In bedrijf | [16 empty] | 219 - MAST 4,0m ST CONISCH OPZ 60MM PC ( |  |  | 1342079 | Aan | 180 |  |  | Thermisch verzinkt Gepoedercoat | RAL6005 |  |  |  |  | Lightwell Friso Kramer LW-FKD opaal RAL7040 |  | Lightwell | 1690102 | Aan | 623 | LED |  |  |  |  | RAL 7040 VENSTERGRIJS | 20 |  | 1800 |  |  | 13 | Paaltop | LED IN: Lightwell Friso Kramer LW-FKD opaal 1800LM 16A 830 |  |  | 1008982 | Aan | 674 | 16 |  | LED |  | LED-DRIVER dim 3A |  | Signify | 1927342 | Aan | 837 | 20 | 1 | Xitanium Driver
SST060154 | 1009735 | 1009735 | 52.1589 | 5.2906 | 148390.486 | 463419.4765 | https://lmsapp.nl/qr/asset/report/880badfb-b6db-4d7e-92e8-c85d088fd3eb | 25 | Soest | den Blieklaan |  | 3766AP |  |  |  | Gemeente Soest | 2025-01-16 | In bedrijf |  |  |  |  | Stedin | [21 empty] | Openbare verlichting | [5 empty] | LM ST 6,0 CV EU1000/20/5 T48 ET Z P6005 | 1 | 2019-04-02 |  | In bedrijf |  |  |  | Innolumis mini-Nicole 730 24W | 1 | 2020-04-21 |  | In bedrijf | [13 empty] | LED IN: Innolumis mini-Nicole 730 24W | 1 | 2020-04-21 |  | In bedrijf |  |  | LEDDRIVER | 1 | 2020-04-21 |  | In bedrijf | [16 empty] | LM ST 6,0 CV EU1000/20/5 T48 ET Z P6005 |  |  | 1008861 | Aan | 273 |  |  |  | 6005 MOSGROEN POEDERCOAT |  |  |  |  | Innolumis mini-Nicole 730 24W |  | Innolumis | 1008854 | Aan | 67 | [13 empty] | LED IN: Innolumis mini-Nicole 730 24W |  |  | 1008855 | Aan | 43 | 24 |  | LED |  | LEDDRIVER |  |  | 78381 | Aan | 4472 | 20 | 1
SST060156 | 1009736 | 1009736 | 52.1594 | 5.2904 | 148375.731 | 463477.1792 | https://lmsapp.nl/qr/asset/report/ad32dbe9-4356-418a-b9c1-5812ddc64e73 | 25 | Soest | den Blieklaan |  | 3766AP |  |  |  | Gemeente Soest | 2025-01-16 | In bedrijf |  |  |  |  | Stedin | [21 empty] | Openbare verlichting | [5 empty] | LM ST 6,0 CV EU1000/20/5 T48 ET Z P6005 | 1 | 2019-10-22 |  | In bedrijf |  |  |  | Innolumis mini-Nicole 730 24W | 1 | 2020-04-21 |  | In bedrijf | [13 empty] | LED IN: Innolumis mini-Nicole 730 24W | 1 | 2020-04-21 |  | In bedrijf |  |  | LEDDRIVER | 1 | 2020-04-21 |  | In bedrijf | [16 empty] | LM ST 6,0 CV EU1000/20/5 T48 ET Z P6005 |  |  | 1008861 | Aan | 273 |  |  |  | 6005 MOSGROEN POEDERCOAT |  |  |  |  | Innolumis mini-Nicole 730 24W |  | Innolumis | 1008854 | Aan | 67 | [13 empty] | LED IN: Innolumis mini-Nicole 730 24W |  |  | 1008855 | Aan | 43 | 24 |  | LED |  | LEDDRIVER |  |  | 78381 | Aan | 4472 | 20 | 1
SST060160 | 1009737 | 1009737 | 52.1605 | 5.29 | 148346.486 | 463591.7365 | https://lmsapp.nl/qr/asset/report/4991bedc-0fa1-4aeb-94f0-5705ee694592 | 25 | Soest | den Blieklaan |  | 3766AP |  |  |  | Gemeente Soest | 2025-01-16 | In bedrijf |  |  |  |  | Stedin | [21 empty] | Openbare verlichting | [5 empty] | 230 - MAST 6 M ST - EL UITL 5 GR | 1 | 2004-01-20 |  | In bedrijf |  |  |  | Innolumis mini-Nicole 730 24W | 1 | 2020-04-21 |  | In bedrijf | [13 empty] | LED IN: Innolumis mini-Nicole 730 24W | 1 | 2020-04-21 |  | In bedrijf |  |  | LEDDRIVER | 1 | 2020-04-21 |  | In bedrijf | [16 empty] | 230 - MAST 6 M ST - EL UITL 5 GR |  |  | 173525 | Aan | 2220 | 6 | CILINDRISCH | STAAL | 6005 MOSGROEN | 40 | GESCHILDERD | NVT |  | Innolumis mini-Nicole 730 24W |  | Innolumis | 1008854 | Aan | 67 | [13 empty] | LED IN: Innolumis mini-Nicole 730 24W |  |  | 1008855 | Aan | 43 | 24 |  | LED |  | LEDDRIVER |  |  | 78381 | Aan | 4472 | 20 | 1
SST060161 | 1009738 | 1009738 | 52.1607 | 5.2899 | 148340.896 | 463620.7374 | https://lmsapp.nl/qr/asset/report/a85d0061-ce4b-443b-a7fa-009a837b03fb | 25 | Soest | den Blieklaan |  | 3766AP |  |  |  | Gemeente Soest | 2025-01-16 | In bedrijf |  |  |  |  | Stedin | [21 empty] | Openbare verlichting | [5 empty] | LM ST 6,0 CV EU1000/20/5 T48 ET Z P6005 | 1 | 2019-08-30 |  | In bedrijf |  |  |  | Innolumis mini-Nicole 730 24W | 1 | 2019-08-30 |  | In bedrijf | [13 empty] | LED IN: Innolumis mini-Nicole 730 24W | 1 | 2019-08-30 |  | In bedrijf |  |  | LEDDRIVER | 1 | 2019-08-30 |  | In bedrijf | [16 empty] | LM ST 6,0 CV EU1000/20/5 T48 ET Z P6005 |  |  | 1008861 | Aan | 273 |  |  |  | 6005 MOSGROEN POEDERCOAT |  |  |  |  | Innolumis mini-Nicole 730 24W |  | Innolumis | 1008854 | Aan | 67 | [13 empty] | LED IN: Innolumis mini-Nicole 730 24W |  |  | 1008855 | Aan | 43 | 24 |  | LED |  | LEDDRIVER |  |  | 78381 | Aan | 4472 | 20 | 1
SST060163 | 1009739 | 1009739 | 52.1612 | 5.2895 | 148313.216 | 463669.8872 | https://lmsapp.nl/qr/asset/report/cd3bcc57-d662-402c-adff-8a9f7adafec7 | 25 | Soest | den Blieklaan |  | 3766AP |  |  |  | Gemeente Soest | 2025-01-16 | In bedrijf |  |  |  |  | Stedin | [21 empty] | Openbare verlichting | [5 empty] | LM ST 6,0 CV EU1000/20/5 T48 ET Z P6005 | 1 | 2019-08-30 |  | In bedrijf |  |  |  | Innolumis mini-Nicole 730 24W | 1 | 2019-08-30 |  | In bedrijf | [13 empty] | LED IN: Innolumis mini-Nicole 730 24W | 1 | 2019-08-30 |  | In bedrijf |  |  | LEDDRIVER | 1 | 2019-08-30 |  | In bedrijf | [16 empty] | LM ST 6,0 CV EU1000/20/5 T48 ET Z P6005 |  |  | 1008861 | Aan | 273 |  |  |  | 6005 MOSGROEN POEDERCOAT |  |  |  |  | Innolumis mini-Nicole 730 24W |  | Innolumis | 1008854 | Aan | 67 | [13 empty] | LED IN: Innolumis mini-Nicole 730 24W |  |  | 1008855 | Aan | 43 | 24 |  | LED |  | LEDDRIVER |  |  | 78381 | Aan | 4472 | 20 | 1
SST060164 | 1009740 | 1009740 | 52.1614 | 5.2892 | 148296.326 | 463693.2869 | https://lmsapp.nl/qr/asset/report/5b1df441-cde8-438a-9840-502a994db80c | 25 | Soest | den Blieklaan |  | 3766AP |  |  |  | Gemeente Soest | 2025-01-16 | In bedrijf |  |  |  |  | Stedin | [21 empty] | Openbare verlichting | [5 empty] | LM ST 6,0 CV EU1000/20/5 T48 ET Z P6005 | 1 | 2019-08-29 |  | In bedrijf |  |  |  | Innolumis mini-Nicole 730 24W | 1 | 2019-08-29 |  | In bedrijf | [13 empty] | LED IN: Innolumis mini-Nicole 730 24W | 1 | 2019-08-29 |  | In bedrijf |  |  | LEDDRIVER | 1 | 2019-08-29 |  | In bedrijf | [16 empty] | LM ST 6,0 CV EU1000/20/5 T48 ET Z P6005 |  |  | 1008861 | Aan | 273 |  |  |  | 6005 MOSGROEN POEDERCOAT |  |  |  |  | Innolumis mini-Nicole 730 24W |  | Innolumis | 1008854 | Aan | 67 | [13 empty] | LED IN: Innolumis mini-Nicole 730 24W |  |  | 1008855 | Aan | 43 | 24 |  | LED |  | LEDDRIVER |  |  | 78381 | Aan | 4472 | 20 | 1
SST060165 | 1009741 | 1009741 | 52.1616 | 5.289 | 148278.946 | 463717.4873 | https://lmsapp.nl/qr/asset/report/8e0db2cc-9c0d-470d-8f57-a0a71c525213 | 25 | Soest | den Blieklaan |  | 3766AP |  |  |  | Gemeente Soest | 2025-01-16 | In bedrijf |  |  |  |  | Stedin | [21 empty] | Openbare verlichting | [5 empty] | LM ST 6,0 CV EU1000/20/5 T48 ET Z P6005 | 1 | 2019-08-29 |  | In bedrijf |  |  |  | Innolumis mini-Nicole 730 24W | 1 | 2019-08-29 |  | In bedrijf | [13 empty] | LED IN: Innolumis mini-Nicole 730 24W | 1 | 2019-08-29 |  | In bedrijf |  |  | LEDDRIVER | 1 | 2019-08-29 |  | In bedrijf | [16 empty] | LM ST 6,0 CV EU1000/20/5 T48 ET Z P6005 |  |  | 1008861 | Aan | 273 |  |  |  | 6005 MOSGROEN POEDERCOAT |  |  |  |  | Innolumis mini-Nicole 730 24W |  | Innolumis | 1008854 | Aan | 67 | [13 empty] | LED IN: Innolumis mini-Nicole 730 24W |  |  | 1008855 | Aan | 43 | 24 |  | LED |  | LEDDRIVER |  |  | 78381 | Aan | 4472 | 20 | 1
SST060166 | 1009742 | 1009742 | 52.1618 | 5.2888 | 148265.196 | 463745.2276 | https://lmsapp.nl/qr/asset/report/a7f957a2-2c3c-4611-8212-bd1a6366f2d0 | 25 | Soest | den Blieklaan |  | 3766AP |  |  |  | Gemeente Soest | 2025-01-16 | In bedrijf |  |  |  |  | Stedin | [21 empty] | Openbare verlichting | [5 empty] | LM ST 6,0 CV EU1000/20/5 T48 ET Z P6005 | 1 | 2019-08-29 |  | In bedrijf |  |  |  | Innolumis mini-Nicole 730 24W | 1 | 2019-08-29 |  | In bedrijf | [13 empty] | LED IN: Innolumis mini-Nicole 730 24W | 1 | 2019-08-29 |  | In bedrijf |  |  | LEDDRIVER | 1 | 2019-08-29 |  | In bedrijf | [16 empty] | LM ST 6,0 CV EU1000/20/5 T48 ET Z P6005 |  |  | 1008861 | Aan | 273 |  |  |  | 6005 MOSGROEN POEDERCOAT |  |  |  |  | Innolumis mini-Nicole 730 24W |  | Innolumis | 1008854 | Aan | 67 | [13 empty] | LED IN: Innolumis mini-Nicole 730 24W |  |  | 1008855 | Aan | 43 | 24 |  | LED |  | LEDDRIVER |  |  | 78381 | Aan | 4472 | 20 | 1
SST060167 | 1009743 | 1009743 | 52.162 | 5.2886 | 148249.776 | 463768.1171 | https://lmsapp.nl/qr/asset/report/cf036074-c498-49a4-8e32-ddc82a5f50d4 | 25 | Soest | den Blieklaan |  | 3766AP |  |  |  | Gemeente Soest | 2025-01-16 | In bedrijf |  |  |  |  | Stedin | [21 empty] | Openbare verlichting | [5 empty] | 30 - MAST 6,0 M ST - EL TYPE 0 | 1 | 1975-12-31 |  | In bedrijf |  |  |  | Innolumis mini-Nicole 730 24W | 1 | 2020-04-21 |  | In bedrijf | [13 empty] | LED IN: Innolumis mini-Nicole 730 24W | 1 | 2020-04-21 |  | In bedrijf |  |  | LEDDRIVER | 1 | 2020-04-21 |  | In bedrijf | [16 empty] | 30 - MAST 6,0 M ST - EL TYPE 0 |  |  | 173521 | Aan | 479 | 6 | CILINDRISCH | STAAL | 6005 MOSGROEN | 40 | GESCHILDERD | NVT |  | Innolumis mini-Nicole 730 24W |  | Innolumis | 1008854 | Aan | 67 | [13 empty] | LED IN: Innolumis mini-Nicole 730 24W |  |  | 1008855 | Aan | 43 | 24 |  | LED |  | LEDDRIVER |  |  | 78381 | Aan | 4472 | 20 | 1
SST215418 | 1009744 | 1009744 | 52.1622 | 5.2882 | 148228.117 | 463789.3966 | https://lmsapp.nl/qr/asset/report/6955864d-7898-436e-81ce-0fb4f412ec8a | 25 | Soest | den Blieklaan |  | 3766AP |  |  |  | Gemeente Soest | 2025-01-16 | In bedrijf |  |  |  |  | Stedin | [21 empty] | Openbare verlichting | [5 empty] | 230 - MAST 6 M ST - EL UITL 5 GR | 1 | 2023-01-17 |  | In bedrijf |  |  |  | Innolumis mini-Nicole 730 24W | 1 | 2020-04-21 |  | In bedrijf | [13 empty] | LED IN: Innolumis mini-Nicole 730 24W | 1 | 2020-04-21 |  | In bedrijf |  |  | LEDDRIVER | 1 | 2020-04-21 |  | In bedrijf | [16 empty] | 230 - MAST 6 M ST - EL UITL 5 GR |  |  | 173525 | Aan | 2220 | 6 | CILINDRISCH | STAAL | 6005 MOSGROEN | 40 | GESCHILDERD | NVT |  | Innolumis mini-Nicole 730 24W |  | Innolumis | 1008854 | Aan | 67 | [13 empty] | LED IN: Innolumis mini-Nicole 730 24W |  |  | 1008855 | Aan | 43 | 24 |  | LED |  | LEDDRIVER |  |  | 78381 | Aan | 4472 | 20 | 1
SST060170 | 1009745 | 1009745 | 52.1618 | 5.2873 | 148164.896 | 463747.3872 | https://lmsapp.nl/qr/asset/report/503f6df1-8ad4-4939-a7b9-c17958c7c604 | 25 | Soest | den Blieklaan |  | 3766AP |  |  |  | Gemeente Soest | 2025-01-16 | In bedrijf |  |  |  |  | Stedin | [21 empty] | Openbare verlichting | [5 empty] | LM ST 6,0 CV EU1000/20/5 T48 ET Z P6005 | 1 | 2019-08-27 |  | In bedrijf |  |  |  | Innolumis mini-Nicole 730 24W | 1 | 2019-08-27 |  | In bedrijf | [13 empty] | LED IN: Innolumis mini-Nicole 730 24W | 1 | 2019-08-27 |  | In bedrijf |  |  | LEDDRIVER | 1 | 2019-08-27 |  | In bedrijf | [16 empty] | LM ST 6,0 CV EU1000/20/5 T48 ET Z P6005 |  |  | 1008861 | Aan | 273 |  |  |  | 6005 MOSGROEN POEDERCOAT |  |  |  |  | Innolumis mini-Nicole 730 24W |  | Innolumis | 1008854 | Aan | 67 | [13 empty] | LED IN: Innolumis mini-Nicole 730 24W |  |  | 1008855 | Aan | 43 | 24 |  | LED |  | LEDDRIVER |  |  | 78381 | Aan | 4472 | 20 | 1
SST060172 | 1009746 | 1009746 | 52.1621 | 5.2865 | 148110.426 | 463775.8773 | https://lmsapp.nl/qr/asset/report/91d759eb-118f-47be-aa83-ad577f961904 | 25 | Soest | den Blieklaan |  | 3766AP |  |  |  | Gemeente Soest | 2025-01-16 | In bedrijf |  |  |  |  | Stedin | [21 empty] | Openbare verlichting | [5 empty] | LM ST 6,0 CV EU1000/20/5 T48 ET Z P6005 | 1 | 2019-08-27 |  | In bedrijf |  |  |  | Innolumis mini-Nicole 730 24W | 1 | 2019-08-27 |  | In bedrijf | [13 empty] | LED IN: Innolumis mini-Nicole 730 24W | 1 | 2019-08-27 |  | In bedrijf |  |  | LEDDRIVER | 1 | 2019-08-27 |  | In bedrijf | [16 empty] | LM ST 6,0 CV EU1000/20/5 T48 ET Z P6005 |  |  | 1008861 | Aan | 273 |  |  |  | 6005 MOSGROEN POEDERCOAT |  |  |  |  | Innolumis mini-Nicole 730 24W |  | Innolumis | 1008854 | Aan | 67 | [13 empty] | LED IN: Innolumis mini-Nicole 730 24W |  |  | 1008855 | Aan | 43 | 24 |  | LED |  | LEDDRIVER |  |  | 78381 | Aan | 4472 | 20 | 1
SST060173 | 1009747 | 1009747 | 52.1622 | 5.2862 | 148085.646 | 463787.287 | https://lmsapp.nl/qr/asset/report/220e3b2c-9507-4286-89ae-e5e4869858cb | 25 | Soest | den Blieklaan |  | 3766AP |  |  |  | Gemeente Soest | 2025-01-16 | In bedrijf |  |  |  |  | Stedin | [21 empty] | Openbare verlichting | [5 empty] | LM ST 6,0 CV EU1000/20/5 T48 ET Z P6005 | 1 | 2019-08-27 |  | In bedrijf |  |  |  | Innolumis mini-Nicole 730 24W | 1 | 2019-08-27 |  | In bedrijf | [13 empty] | LED IN: Innolumis mini-Nicole 730 24W | 1 | 2019-08-27 |  | In bedrijf |  |  | LEDDRIVER | 1 | 2019-08-27 |  | In bedrijf | [16 empty] | LM ST 6,0 CV EU1000/20/5 T48 ET Z P6005 |  |  | 1008861 | Aan | 273 |  |  |  | 6005 MOSGROEN POEDERCOAT |  |  |  |  | Innolumis mini-Nicole 730 24W |  | Innolumis | 1008854 | Aan | 67 | [13 empty] | LED IN: Innolumis mini-Nicole 730 24W |  |  | 1008855 | Aan | 43 | 24 |  | LED |  | LEDDRIVER |  |  | 78381 | Aan | 4472 | 20 | 1
SST060174 | 1009748 | 1009748 | 52.1624 | 5.2859 | 148068.596 | 463807.2375 | https://lmsapp.nl/qr/asset/report/7f4a77d9-b10a-4b82-b5c0-c1fc515cbc36 | 25 | Soest | den Blieklaan |  | 3766AP |  |  |  | Gemeente Soest | 2025-01-16 | In bedrijf |  |  |  |  | Stedin | [21 empty] | Openbare verlichting | [5 empty] | LM ST 6,0 CV EU1000/20/5 T48 ET Z P6005 | 1 | 2019-08-27 |  | In bedrijf |  |  |  | Innolumis mini-Nicole 730 24W | 1 | 2019-08-27 |  | In bedrijf | [13 empty] | LED IN: Innolumis mini-Nicole 730 24W | 1 | 2019-08-27 |  | In bedrijf |  |  | LEDDRIVER | 1 | 2019-08-27 |  | In bedrijf | [16 empty] | LM ST 6,0 CV EU1000/20/5 T48 ET Z P6005 |  |  | 1008861 | Aan | 273 |  |  |  | 6005 MOSGROEN POEDERCOAT |  |  |  |  | Innolumis mini-Nicole 730 24W |  | Innolumis | 1008854 | Aan | 67 | [13 empty] | LED IN: Innolumis mini-Nicole 730 24W |  |  | 1008855 | Aan | 43 | 24 |  | LED |  | LEDDRIVER |  |  | 78381 | Aan | 4472 | 20 | 1
SST060175 | 1009749 | 1009749 | 52.1625 | 5.2855 | 148039.396 | 463817.1872 | https://lmsapp.nl/qr/asset/report/839e04a0-5589-4eca-b913-297d8d14b462 | 25 | Soest | den Blieklaan |  | 3766AP |  |  |  | Gemeente Soest | 2025-01-16 | In bedrijf |  |  |  |  | Stedin | [21 empty] | Openbare verlichting | [5 empty] | LM ST 6,0 CV EU1000/20/5 T48 ET Z P6005 | 1 | 2019-08-27 |  | In bedrijf |  |  |  | Innolumis mini-Nicole 730 24W | 1 | 2019-08-27 |  | In bedrijf | [13 empty] | LED IN: Innolumis mini-Nicole 730 24W | 1 | 2019-08-27 |  | In bedrijf |  |  | LEDDRIVER | 1 | 2019-08-27 |  | In bedrijf | [16 empty] | LM ST 6,0 CV EU1000/20/5 T48 ET Z P6005 |  |  | 1008861 | Aan | 273 |  |  |  | 6005 MOSGROEN POEDERCOAT |  |  |  |  | Innolumis mini-Nicole 730 24W |  | Innolumis | 1008854 | Aan | 67 | [13 empty] | LED IN: Innolumis mini-Nicole 730 24W |  |  | 1008855 | Aan | 43 | 24 |  | LED |  | LEDDRIVER |  |  | 78381 | Aan | 4472 | 20 | 1
SST060176 | 1009750 | 1009750 | 52.1626 | 5.2852 | 148020.146 | 463835.4876 | https://lmsapp.nl/qr/asset/report/e1a40c34-7470-428f-8f42-4ebfe9c9375c | 25 | Soest | den Blieklaan |  | 3766AP |  |  |  | Gemeente Soest | 2025-01-16 | In bedrijf |  |  |  |  | Stedin | [21 empty] | Openbare verlichting | [5 empty] | LM ST 6,0 CV EU1000/20/5 T48 ET Z P6005 | 1 | 2019-08-27 |  | In bedrijf |  |  |  | Innolumis mini-Nicole 730 24W | 1 | 2019-08-27 |  | In bedrijf | [13 empty] | LED IN: Innolumis mini-Nicole 730 24W | 1 | 2019-08-27 |  | In bedrijf |  |  | LEDDRIVER | 1 | 2019-08-27 |  | In bedrijf | [16 empty] | LM ST 6,0 CV EU1000/20/5 T48 ET Z P6005 |  |  | 1008861 | Aan | 273 |  |  |  | 6005 MOSGROEN POEDERCOAT |  |  |  |  | Innolumis mini-Nicole 730 24W |  | Innolumis | 1008854 | Aan | 67 | [13 empty] | LED IN: Innolumis mini-Nicole 730 24W |  |  | 1008855 | Aan | 43 | 24 |  | LED |  | LEDDRIVER |  |  | 78381 | Aan | 4472 | 20 | 1
SST060177 | 1009751 | 1009751 | 52.1627 | 5.2849 | 147998.196 | 463847.5369 | https://lmsapp.nl/qr/asset/report/9730a3c3-1bcb-4671-a4ef-929a26a17b59 | 25 | Soest | den Blieklaan |  | 3766AP |  |  |  | Gemeente Soest | 2025-01-16 | In bedrijf |  |  |  |  | Stedin | [21 empty] | Openbare verlichting | [5 empty] | LM ST 6,0 CV EU1000/20/5 T48 ET Z P6005 | 1 | 2019-08-27 |  | In bedrijf |  |  |  | Innolumis mini-Nicole 730 24W | 1 | 2019-08-27 |  | In bedrijf | [13 empty] | LED IN: Innolumis mini-Nicole 730 24W | 1 | 2019-08-27 |  | In bedrijf |  |  | LEDDRIVER | 1 | 2019-08-27 |  | In bedrijf | [16 empty] | LM ST 6,0 CV EU1000/20/5 T48 ET Z P6005 |  |  | 1008861 | Aan | 273 |  |  |  | 6005 MOSGROEN POEDERCOAT |  |  |  |  | Innolumis mini-Nicole 730 24W |  | Innolumis | 1008854 | Aan | 67 | [13 empty] | LED IN: Innolumis mini-Nicole 730 24W |  |  | 1008855 | Aan | 43 | 24 |  | LED |  | LEDDRIVER |  |  | 78381 | Aan | 4472 | 20 | 1
SST060178 | 1009752 | 1009752 | 52.1635 | 5.2843 | 147959.096 | 463929.8471 | https://lmsapp.nl/qr/asset/report/10c111c9-e1f4-4da0-973f-95da3c651833 | 25 | Soest | den Blieklaan |  | 3766AP |  |  |  | Gemeente Soest | 2025-01-16 | In bedrijf |  |  |  |  | Stedin | [21 empty] | Openbare verlichting | [5 empty] | LM ST 6,0 CV EU1000/20/5 T48 ET Z P6005 | 1 | 2019-08-26 |  | In bedrijf |  |  |  | Innolumis mini-Nicole 730 24W | 1 | 2019-08-26 |  | In bedrijf | [13 empty] | LED IN: Innolumis mini-Nicole 730 24W | 1 | 2019-08-26 |  | In bedrijf |  |  | LEDDRIVER | 1 | 2019-08-26 |  | In bedrijf | [16 empty] | LM ST 6,0 CV EU1000/20/5 T48 ET Z P6005 |  |  | 1008861 | Aan | 273 |  |  |  | 6005 MOSGROEN POEDERCOAT |  |  |  |  | Innolumis mini-Nicole 730 24W |  | Innolumis | 1008854 | Aan | 67 | [13 empty] | LED IN: Innolumis mini-Nicole 730 24W |  |  | 1008855 | Aan | 43 | 24 |  | LED |  | LEDDRIVER |  |  | 78381 | Aan | 4472 | 20 | 1
SST060179 | 1009753 | 1009753 | 52.1636 | 5.284 | 147940.796 | 463946.887 | https://lmsapp.nl/qr/asset/report/16aa0e08-56d4-4428-9c3c-929d49561666 | 25 | Soest | den Blieklaan |  | 3766AP |  |  |  | Gemeente Soest | 2025-01-16 | In bedrijf |  |  |  |  | Stedin | [21 empty] | Openbare verlichting | [5 empty] | LM ST 6,0 CV EU1000/20/5 T48 ET Z P6005 | 1 | 2019-08-26 |  | In bedrijf |  |  |  | Innolumis mini-Nicole 730 24W | 1 | 2019-08-26 |  | In bedrijf | [13 empty] | LED IN: Innolumis mini-Nicole 730 24W | 1 | 2019-08-26 |  | In bedrijf |  |  | LEDDRIVER | 1 | 2019-08-26 |  | In bedrijf | [16 empty] | LM ST 6,0 CV EU1000/20/5 T48 ET Z P6005 |  |  | 1008861 | Aan | 273 |  |  |  | 6005 MOSGROEN POEDERCOAT |  |  |  |  | Innolumis mini-Nicole 730 24W |  | Innolumis | 1008854 | Aan | 67 | [13 empty] | LED IN: Innolumis mini-Nicole 730 24W |  |  | 1008855 | Aan | 43 | 24 |  | LED |  | LEDDRIVER |  |  | 78381 | Aan | 4472 | 20 | 1
SST060180 | 1009754 | 1009754 | 52.1639 | 5.2838 | 147927.546 | 463972.2866 | https://lmsapp.nl/qr/asset/report/e9c0c27b-ffc0-48d9-8fd3-c57e3f8c2487 | 25 | Soest | den Blieklaan |  | 3766AP |  |  |  | Gemeente Soest | 2025-01-16 | In bedrijf |  |  |  |  | Stedin | [21 empty] | Openbare verlichting | [5 empty] | LM ST 6,0 CV EU1000/20/5 T48 ET Z P6005 | 1 | 2019-08-26 |  | In bedrijf |  |  |  | Innolumis mini-Nicole 730 24W | 1 | 2019-08-26 |  | In bedrijf | [13 empty] | LED IN: Innolumis mini-Nicole 730 24W | 1 | 2019-08-26 |  | In bedrijf |  |  | LEDDRIVER | 1 | 2019-08-26 |  | In bedrijf | [16 empty] | LM ST 6,0 CV EU1000/20/5 T48 ET Z P6005 |  |  | 1008861 | Aan | 273 |  |  |  | 6005 MOSGROEN POEDERCOAT |  |  |  |  | Innolumis mini-Nicole 730 24W |  | Innolumis | 1008854 | Aan | 67 | [13 empty] | LED IN: Innolumis mini-Nicole 730 24W |  |  | 1008855 | Aan | 43 | 24 |  | LED |  | LEDDRIVER |  |  | 78381 | Aan | 4472 | 20 | 1
SST060181 | 1009755 | 1009755 | 52.1639 | 5.2835 | 147907.146 | 463973.8767 | https://lmsapp.nl/qr/asset/report/076513d5-dc31-4393-8f67-988b294049d9 | 16 | Soest | Insingerstraat |  | 3766MA |  |  |  | Gemeente Soest | 2025-01-16 | In bedrijf |  |  |  |  | Stedin | [10 empty] | 3A | [10 empty] | Openbare verlichting | [5 empty] | 230 - MAST 6 M ST - EL UITL 5 GR | 1 | 2023-04-27 |  | In bedrijf |  |  |  | MINI Nicole 7320 16W Prog RAL 7035 WW 2015Lumen S | 1 | 2024-07-10 |  | In bedrijf | [13 empty] | LED IN: Innolumis mini-Nicole 730 16W | 1 | 2024-07-10 |  | In bedrijf |  |  | LED-DRIVER dim 3A | 1 | 2024-07-10 |  | In bedrijf | [16 empty] | 230 - MAST 6 M ST - EL UITL 5 GR |  |  | 173525 | Aan | 2220 | 6 | CILINDRISCH | STAAL | 6005 MOSGROEN | 40 | GESCHILDERD | NVT |  | MINI Nicole 7320 16W Prog RAL 7035 WW 2015Lumen S |  | INNOLUMIS B.V. | 1018263 | Aan | 196 | [5 empty] | NVT | [5 empty] | 16 |  | LED IN: Innolumis mini-Nicole 730 16W |  |  | 1009764 | Aan | 56 | 16 |  | LED |  | LED-DRIVER dim 3A |  | Signify | 1927342 | Aan | 837 | 20 | 1 | Xitanium Driver
SST060205 | 1009756 | 1009756 | 52.1645 | 5.2707 | 147031.996 | 464042.9871 | https://lmsapp.nl/qr/asset/report/b59275a1-b8a4-4465-a737-585e1fcf8718 | 16 | Soest | Veenzoom | 14A | 3766 ME |  |  |  | Gemeente Soest | 2025-01-16 | In bedrijf |  |  |  |  | Stedin |  |  | 2021-11-11 | [7 empty] | 3A | [10 empty] | Openbare verlichting | [5 empty] | 230 - MAST 6 M ST - EL UITL 5 GR | 1 | 2021-11-11 |  | In bedrijf |  |  |  | MINI Nicole 7320 16W Prog RAL 7035 WW 2015Lumen S | 1 | 2021-11-11 |  | In bedrijf | [13 empty] | LED 16W | 1 | 2021-11-11 |  | In bedrijf |  |  | LEDDRIVER | 1 | 2021-11-11 |  | In bedrijf | [16 empty] | 230 - MAST 6 M ST - EL UITL 5 GR |  |  | 173525 | Aan | 2220 | 6 | CILINDRISCH | STAAL | 6005 MOSGROEN | 40 | GESCHILDERD | NVT |  | MINI Nicole 7320 16W Prog RAL 7035 WW 2015Lumen S |  | INNOLUMIS B.V. | 1018263 | Aan | 196 | [5 empty] | NVT | [5 empty] | 16 |  | LED 16W |  |  | 641414 | Aan | 334 | 16 |  | LED | 11 | LEDDRIVER |  |  | 78381 | Aan | 4472 | 20 | 1
SST060206 | 1009757 | 1009757 | 52.1642 | 5.2719 | 147110.996 | 464010.9871 | https://lmsapp.nl/qr/asset/report/02170167-b477-48b9-abef-b7293dca5b83 | 16 | Soest | Veenzoom | 5 | 3766 MD |  |  |  | Gemeente Soest | 2025-01-16 | In bedrijf |  |  |  |  | Stedin |  |  | 2021-11-11 | [7 empty] | 3A | [10 empty] | Openbare verlichting | [5 empty] | 230 - MAST 6 M ST - EL UITL 5 GR | 1 | 2021-11-11 |  | In bedrijf |  |  |  | MINI Nicole 7320 16W Prog RAL 7035 WW 2015Lumen S | 1 | 2021-11-11 |  | In bedrijf | [13 empty] | LED 16W | 1 | 2021-11-11 |  | In bedrijf |  |  | LEDDRIVER | 1 | 2021-11-11 |  | In bedrijf | [16 empty] | 230 - MAST 6 M ST - EL UITL 5 GR |  |  | 173525 | Aan | 2220 | 6 | CILINDRISCH | STAAL | 6005 MOSGROEN | 40 | GESCHILDERD | NVT |  | MINI Nicole 7320 16W Prog RAL 7035 WW 2015Lumen S |  | INNOLUMIS B.V. | 1018263 | Aan | 196 | [5 empty] | NVT | [5 empty] | 16 |  | LED 16W |  |  | 641414 | Aan | 334 | 16 |  | LED | 11 | LEDDRIVER |  |  | 78381 | Aan | 4472 | 20 | 1
SST060207 | 1009758 | 1009758 | 52.164 | 5.2728 | 147174.996 | 463990.9871 | https://lmsapp.nl/qr/asset/report/0b16b5de-c939-4033-b3d7-8ab08f30715d | 16 | Soest | Veenzoom | 3 | 3766 MD |  |  |  | Gemeente Soest | 2025-01-16 | In bedrijf |  |  |  |  | Stedin |  |  | 2021-11-11 | [7 empty] | 3A | [10 empty] | Openbare verlichting | [5 empty] | 230 - MAST 6 M ST - EL UITL 5 GR | 1 | 2021-11-11 |  | In bedrijf |  |  |  | MINI Nicole 7320 16W Prog RAL 7035 WW 2015Lumen S | 1 | 2021-11-11 |  | In bedrijf | [13 empty] | LED 16W | 1 | 2021-11-11 |  | In bedrijf |  |  | LEDDRIVER | 1 | 2021-11-11 |  | In bedrijf | [16 empty] | 230 - MAST 6 M ST - EL UITL 5 GR |  |  | 173525 | Aan | 2220 | 6 | CILINDRISCH | STAAL | 6005 MOSGROEN | 40 | GESCHILDERD | NVT |  | MINI Nicole 7320 16W Prog RAL 7035 WW 2015Lumen S |  | INNOLUMIS B.V. | 1018263 | Aan | 196 | [5 empty] | NVT | [5 empty] | 16 |  | LED 16W |  |  | 641414 | Aan | 334 | 16 |  | LED | 11 | LEDDRIVER |  |  | 78381 | Aan | 4472 | 20 | 1
SST060208 | 1009759 | 1009759 | 52.1638 | 5.2739 | 147249.996 | 463961.9871 | https://lmsapp.nl/qr/asset/report/4fd01a0c-f878-4ba7-9b4f-c429a2e9a8a8 | 16 | Soest | Veenzoom | 2A | 3766 ME |  |  |  | Gemeente Soest | 2025-01-16 | In bedrijf |  |  |  |  | Stedin |  |  | 2021-11-11 | [7 empty] | 3A | [10 empty] | Openbare verlichting | [5 empty] | 230 - MAST 6 M ST - EL UITL 5 GR | 1 | 2021-11-11 |  | In bedrijf |  |  |  | MINI Nicole 7320 16W Prog RAL 7035 WW 2015Lumen S | 1 | 2021-11-11 |  | In bedrijf | [13 empty] | LED 16W | 1 | 2021-11-11 |  | In bedrijf |  |  | LEDDRIVER | 1 | 2021-11-11 |  | In bedrijf | [16 empty] | 230 - MAST 6 M ST - EL UITL 5 GR |  |  | 173525 | Aan | 2220 | 6 | CILINDRISCH | STAAL | 6005 MOSGROEN | 40 | GESCHILDERD | NVT |  | MINI Nicole 7320 16W Prog RAL 7035 WW 2015Lumen S |  | INNOLUMIS B.V. | 1018263 | Aan | 196 | [5 empty] | NVT | [5 empty] | 16 |  | LED 16W |  |  | 641414 | Aan | 334 | 16 |  | LED | 11 | LEDDRIVER |  |  | 78381 | Aan | 4472 | 20 | 1
SST060209 | 1009760 | 1009760 | 52.1635 | 5.2747 | 147303.996 | 463936.9871 | https://lmsapp.nl/qr/asset/report/bf6524cc-87f3-42b2-89ed-493c450991dc | 16 | Soest | Veenzoom | 2B | 3766 ME |  |  |  | Gemeente Soest | 2025-01-16 | In bedrijf |  |  |  |  | Stedin |  |  | 2021-11-11 | [7 empty] | 3A | [10 empty] | Openbare verlichting | [5 empty] | 230 - MAST 6 M ST - EL UITL 5 GR | 1 | 2021-11-11 |  | In bedrijf |  |  |  | MINI Nicole 7320 16W Prog RAL 7035 WW 2015Lumen S | 1 | 2021-11-11 |  | In bedrijf | [13 empty] | LED 16W | 1 | 2021-11-11 |  | In bedrijf |  |  | LEDDRIVER | 1 | 2021-11-11 |  | In bedrijf | [16 empty] | 230 - MAST 6 M ST - EL UITL 5 GR |  |  | 173525 | Aan | 2220 | 6 | CILINDRISCH | STAAL | 6005 MOSGROEN | 40 | GESCHILDERD | NVT |  | MINI Nicole 7320 16W Prog RAL 7035 WW 2015Lumen S |  | INNOLUMIS B.V. | 1018263 | Aan | 196 | [5 empty] | NVT | [5 empty] | 16 |  | LED 16W |  |  | 641414 | Aan | 334 | 16 |  | LED | 11 | LEDDRIVER |  |  | 78381 | Aan | 4472 | 20 | 1
SST060210 | 1009761 | 1009761 | 52.1631 | 5.2756 | 147363.996 | 463882.9871 | https://lmsapp.nl/qr/asset/report/2e4e6115-bd0d-4190-bf0c-4ebf0234cfec | 16 | Soest | Veenzoom | 2 | 3766 MC |  |  |  | Gemeente Soest | 2025-01-16 | In bedrijf |  |  |  |  | Stedin |  |  | 2021-11-11 | [7 empty] | 3A | [10 empty] | Openbare verlichting | [5 empty] | 230 - MAST 6 M ST - EL UITL 5 GR | 1 | 2021-11-11 |  | In bedrijf |  |  |  | MINI Nicole 7320 16W Prog RAL 7035 WW 2015Lumen S | 1 | 2021-11-11 |  | In bedrijf | [13 empty] | LED 16W | 1 | 2021-11-11 |  | In bedrijf |  |  | LEDDRIVER | 1 | 2021-11-11 |  | In bedrijf | [16 empty] | 230 - MAST 6 M ST - EL UITL 5 GR |  |  | 173525 | Aan | 2220 | 6 | CILINDRISCH | STAAL | 6005 MOSGROEN | 40 | GESCHILDERD | NVT |  | MINI Nicole 7320 16W Prog RAL 7035 WW 2015Lumen S |  | INNOLUMIS B.V. | 1018263 | Aan | 196 | [5 empty] | NVT | [5 empty] | 16 |  | LED 16W |  |  | 641414 | Aan | 334 | 16 |  | LED | 11 | LEDDRIVER |  |  | 78381 | Aan | 4472 | 20 | 1
SST060211 | 1009762 | 1009762 | 52.1634 | 5.2852 | 148018.187 | 463922.06 | https://lmsapp.nl/qr/asset/report/25f2ded3-2773-4eda-82ca-25417a035b3d | 18 | Soest | Eigendomweg |  | 3765EA |  |  |  | Gemeente Soest | 2025-01-16 | In bedrijf |  |  |  |  | Stedin | [21 empty] | Openbare verlichting | [5 empty] | 30 - MAST 6,0 M ST - EL TYPE 0 | 1 | 1975-12-31 |  | In bedrijf |  |  |  | 302962 - LRB 303 TLD 18W NV Safe It Easy | 1 | 1987-07-01 |  | In bedrijf | [13 empty] | *LAMP TL-D XTRA 18W830 G13SLV/25 -VERVAL | 1 | 2014-06-30 |  | In bedrijf | [23 empty] | 30 - MAST 6,0 M ST - EL TYPE 0 |  |  | 173521 | Aan | 479 | 6 | CILINDRISCH | STAAL | 6005 MOSGROEN | 40 | GESCHILDERD | NVT |  | 302962 - LRB 303 TLD 18W NV Safe It Easy |  |  | 641203 | Aan | 27 | [6 empty] | 20 |  | 1350 |  |  |  |  | *LAMP TL-D XTRA 18W830 G13SLV/25 -VERVAL |  |  | 1008900 | Aan | 60 | 18
SST060212 | 1009765 | 1009765 | 52.1616 | 5.2867 | 148121.796 | 463719.587 | https://lmsapp.nl/qr/asset/report/84ef4171-1458-44fd-a2e6-fa9beba3823c | 17 | Soest | 1e Heezerlaantje |  | 3766LV |  |  |  | Gemeente Soest | 2025-01-16 | In bedrijf |  |  |  |  | Stedin | [21 empty] | Openbare verlichting | [5 empty] | LM ST 6,0 CV EU1000/20/5 T48 ET Z P6005 | 1 | 2019-12-02 |  | In bedrijf |  |  |  | Innolumis mini-Nicole 730 16W | 1 | 2019-12-02 |  | In bedrijf | [13 empty] | LED IN: Innolumis mini-Nicole 730 16W | 1 | 2019-12-02 |  | In bedrijf |  |  | LEDDRIVER | 1 | 2019-12-02 |  | In bedrijf | [16 empty] | LM ST 6,0 CV EU1000/20/5 T48 ET Z P6005 |  |  | 1008861 | Aan | 273 |  |  |  | 6005 MOSGROEN POEDERCOAT |  |  |  |  | Innolumis mini-Nicole 730 16W |  | INNOLUMIS B.V. | 1009763 | Aan | 20 | [13 empty] | LED IN: Innolumis mini-Nicole 730 16W |  |  | 1009764 | Aan | 56 | 16 |  | LED |  | LEDDRIVER |  |  | 78381 | Aan | 4472 | 20 | 1
SST060213 | 1009766 | 1009766 | 52.1615 | 5.2862 | 148089.1187 | 463705.6214 | https://lmsapp.nl/qr/asset/report/ec9d72b6-702c-49fa-b1c4-924ae6b72b0a | 17 | Soest | 1e Heezerlaantje |  | 3766LV |  |  |  | Gemeente Soest | 2025-01-16 | In bedrijf |  |  |  |  | Stedin | [21 empty] | Openbare verlichting | [5 empty] | LM ST 6,0 CV EU1000/20/5 T48 ET Z P6005 | 1 | 2019-12-02 |  | In bedrijf |  |  |  | Innolumis mini-Nicole 730 16W | 1 | 2019-12-02 |  | In bedrijf | [13 empty] | LED IN: Innolumis mini-Nicole 730 16W | 1 | 2019-12-02 |  | In bedrijf |  |  | LEDDRIVER | 1 | 2019-12-02 |  | In bedrijf | [16 empty] | LM ST 6,0 CV EU1000/20/5 T48 ET Z P6005 |  |  | 1008861 | Aan | 273 |  |  |  | 6005 MOSGROEN POEDERCOAT |  |  |  |  | Innolumis mini-Nicole 730 16W |  | INNOLUMIS B.V. | 1009763 | Aan | 20 | [13 empty] | LED IN: Innolumis mini-Nicole 730 16W |  |  | 1009764 | Aan | 56 | 16 |  | LED |  | LEDDRIVER |  |  | 78381 | Aan | 4472 | 20 | 1
SST060214 | 1009767 | 1009767 | 52.1581 | 5.2836 | 147907.506 | 463327.8671 | https://lmsapp.nl/qr/asset/report/e17681fb-4ff6-4f85-be08-5108bcff307e | 1 | Soest | Bosstraat |  | 3766AB |  |  |  | Gemeente Soest | 2025-01-16 | In bedrijf |  |  |  |  | Stedin | [10 empty] | 3A | [10 empty] | Openbare verlichting | [5 empty] | 230 - MAST 6 M ST - EL UITL 5 GR | 1 | 2023-05-05 |  | In bedrijf |  |  |  | MINI Nicole 7320 24W Prog RAL 7035 WW 2850Lumen S | 1 | 2022-10-20 |  | In bedrijf | [13 empty] | LED 3000K | 1 | 2022-10-20 |  | In bedrijf |  |  | LEDDRIVER | 1 | 2022-10-20 |  | In bedrijf | [16 empty] | 230 - MAST 6 M ST - EL UITL 5 GR |  |  | 173525 | Aan | 2220 | 6 | CILINDRISCH | STAAL | 6005 MOSGROEN | 40 | GESCHILDERD | NVT |  | MINI Nicole 7320 24W Prog RAL 7035 WW 2850Lumen S |  |  | 1432066 | Aan | 184 | [13 empty] | LED 3000K |  |  | 1091131 | Aan | 2491 |  |  |  |  | LEDDRIVER |  |  | 78381 | Aan | 4472 | 20 | 1
SST060215 | 1009768 | 1009768 | 52.1584 | 5.284 | 147936.666 | 463359.1866 | https://lmsapp.nl/qr/asset/report/69b6ef22-145b-4de0-9d7a-c48db2cd148b | 1 | Soest | Bosstraat |  | 3766AB |  |  |  | Gemeente Soest | 2025-01-16 | In bedrijf |  |  |  |  | Stedin | [10 empty] | 3A | [10 empty] | Openbare verlichting | [5 empty] | 230 - MAST 6 M ST - EL UITL 5 GR | 1 | 2023-05-05 |  | In bedrijf |  |  |  | MINI Nicole 7320 24W Prog RAL 7035 WW 2850Lumen S | 1 | 2022-10-20 |  | In bedrijf | [13 empty] | LED 3000K | 1 | 2022-10-20 |  | In bedrijf |  |  | LEDDRIVER | 1 | 2022-10-20 |  | In bedrijf | [16 empty] | 230 - MAST 6 M ST - EL UITL 5 GR |  |  | 173525 | Aan | 2220 | 6 | CILINDRISCH | STAAL | 6005 MOSGROEN | 40 | GESCHILDERD | NVT |  | MINI Nicole 7320 24W Prog RAL 7035 WW 2850Lumen S |  |  | 1432066 | Aan | 184 | [13 empty] | LED 3000K |  |  | 1091131 | Aan | 2491 |  |  |  |  | LEDDRIVER |  |  | 78381 | Aan | 4472 | 20 | 1
SST060217 | 1009769 | 1009769 | 52.1588 | 5.2846 | 147980.406 | 463403.1971 | https://lmsapp.nl/qr/asset/report/84004dac-882f-4231-bf1f-c424b20ec1ce | 1 | Soest | Bosstraat |  | 3766AB |  |  |  | Gemeente Soest | 2025-01-16 | In bedrijf |  |  |  |  | Stedin | [10 empty] | 3A | [10 empty] | Openbare verlichting | [5 empty] | 230 - MAST 6 M ST - EL UITL 5 GR | 1 | 2023-05-05 |  | In bedrijf |  |  |  | MINI Nicole 7320 24W Prog RAL 7035 WW 2850Lumen S | 1 | 2022-10-20 |  | In bedrijf | [13 empty] | LED 3000K | 1 | 2022-10-20 |  | In bedrijf |  |  | LEDDRIVER | 1 | 2022-10-20 |  | In bedrijf | [16 empty] | 230 - MAST 6 M ST - EL UITL 5 GR |  |  | 173525 | Aan | 2220 | 6 | CILINDRISCH | STAAL | 6005 MOSGROEN | 40 | GESCHILDERD | NVT |  | MINI Nicole 7320 24W Prog RAL 7035 WW 2850Lumen S |  |  | 1432066 | Aan | 184 | [13 empty] | LED 3000K |  |  | 1091131 | Aan | 2491 |  |  |  |  | LEDDRIVER |  |  | 78381 | Aan | 4472 | 20 | 1
SST060218 | 1009770 | 1009770 | 52.159 | 5.2851 | 148011.186 | 463435.8666 | https://lmsapp.nl/qr/asset/report/990ce036-9464-481c-8859-ae0f85ea3c1b | 16 | Soest | Bosstraat |  | 3766AB |  |  |  | Gemeente Soest | 2025-01-16 | In bedrijf |  |  |  |  | Stedin | [10 empty] | 3A | [10 empty] | Openbare verlichting | [5 empty] | 230 - MAST 6 M ST - EL UITL 5 GR | 1 | 2023-05-05 |  | In bedrijf |  |  |  | MINI Nicole 7320 16W Prog RAL 7035 WW 2015Lumen S | 1 | 2022-11-15 |  | In bedrijf | [13 empty] | LED 3000K | 1 | 2022-11-15 |  | In bedrijf |  |  | LEDDRIVER | 1 | 2022-11-15 |  | In bedrijf | [16 empty] | 230 - MAST 6 M ST - EL UITL 5 GR |  |  | 173525 | Aan | 2220 | 6 | CILINDRISCH | STAAL | 6005 MOSGROEN | 40 | GESCHILDERD | NVT |  | MINI Nicole 7320 16W Prog RAL 7035 WW 2015Lumen S |  | INNOLUMIS B.V. | 1018263 | Aan | 196 | [5 empty] | NVT | [5 empty] | 16 |  | LED 3000K |  |  | 1091131 | Aan | 2491 |  |  |  |  | LEDDRIVER |  |  | 78381 | Aan | 4472 | 20 | 1
SST060221 | 1009771 | 1009771 | 52.1593 | 5.2855 | 148041.426 | 463466.6467 | https://lmsapp.nl/qr/asset/report/6f1bb318-e392-4729-a91e-a146da280c35 | 16 | Soest | Bosstraat |  | 3766AB |  |  |  | Gemeente Soest | 2025-01-16 | In bedrijf |  |  |  |  | Stedin | [10 empty] | 3A | [10 empty] | Openbare verlichting | [5 empty] | 230 - MAST 6 M ST - EL UITL 5 GR | 1 | 2023-05-05 |  | In bedrijf |  |  |  | MINI Nicole 7320 16W Prog RAL 7035 WW 2015Lumen S | 1 | 2022-11-15 |  | In bedrijf | [13 empty] | LED 3000K | 1 | 2022-11-15 |  | In bedrijf |  |  | LEDDRIVER | 1 | 2022-11-15 |  | In bedrijf | [16 empty] | 230 - MAST 6 M ST - EL UITL 5 GR |  |  | 173525 | Aan | 2220 | 6 | CILINDRISCH | STAAL | 6005 MOSGROEN | 40 | GESCHILDERD | NVT |  | MINI Nicole 7320 16W Prog RAL 7035 WW 2015Lumen S |  | INNOLUMIS B.V. | 1018263 | Aan | 196 | [5 empty] | NVT | [5 empty] | 16 |  | LED 3000K |  |  | 1091131 | Aan | 2491 |  |  |  |  | LEDDRIVER |  |  | 78381 | Aan | 4472 | 20 | 1
SST060226 | 1009772 | 1009772 | 52.1601 | 5.2876 | 148183.986 | 463553.0466 | https://lmsapp.nl/qr/asset/report/1ab83c19-a676-428f-b1fd-04a2d01cf8cc | 16 | Soest | Bosstraat |  | 3766AB |  |  |  | Gemeente Soest | 2025-01-16 | In bedrijf |  |  |  |  | Stedin | [10 empty] | 3A | [10 empty] | Openbare verlichting | [5 empty] | 230 - MAST 6 M ST - EL UITL 5 GR | 1 | 2023-05-05 |  | In bedrijf |  |  |  | MINI Nicole 7320 16W Prog RAL 7035 WW 2015Lumen S | 1 | 2022-11-15 |  | In bedrijf | [13 empty] | LED 3000K | 1 | 2022-11-15 |  | In bedrijf |  |  | LEDDRIVER | 1 | 2022-11-15 |  | In bedrijf | [16 empty] | 230 - MAST 6 M ST - EL UITL 5 GR |  |  | 173525 | Aan | 2220 | 6 | CILINDRISCH | STAAL | 6005 MOSGROEN | 40 | GESCHILDERD | NVT |  | MINI Nicole 7320 16W Prog RAL 7035 WW 2015Lumen S |  | INNOLUMIS B.V. | 1018263 | Aan | 196 | [5 empty] | NVT | [5 empty] | 16 |  | LED 3000K |  |  | 1091131 | Aan | 2491 |  |  |  |  | LEDDRIVER |  |  | 78381 | Aan | 4472 | 20 | 1
SST060227 | 1009773 | 1009773 | 52.1602 | 5.288 | 148209.366 | 463566.5467 | https://lmsapp.nl/qr/asset/report/b7191829-5cd2-4f7f-95f3-80c062b75d92 | 16 | Soest | Bosstraat |  | 3766AB |  |  |  | Gemeente Soest | 2025-01-16 | In bedrijf |  |  |  |  | Stedin | [10 empty] | 3A | [10 empty] | Openbare verlichting | [5 empty] | 230 - MAST 6 M ST - EL UITL 5 GR | 1 | 2023-05-05 |  | In bedrijf |  |  |  | MINI Nicole 7320 16W Prog RAL 7035 WW 2015Lumen S | 1 | 2022-11-15 |  | In bedrijf | [13 empty] | LED 3000K | 1 | 2022-11-15 |  | In bedrijf |  |  | LEDDRIVER | 1 | 2022-11-15 |  | In bedrijf | [16 empty] | 230 - MAST 6 M ST - EL UITL 5 GR |  |  | 173525 | Aan | 2220 | 6 | CILINDRISCH | STAAL | 6005 MOSGROEN | 40 | GESCHILDERD | NVT |  | MINI Nicole 7320 16W Prog RAL 7035 WW 2015Lumen S |  | INNOLUMIS B.V. | 1018263 | Aan | 196 | [5 empty] | NVT | [5 empty] | 16 |  | LED 3000K |  |  | 1091131 | Aan | 2491 |  |  |  |  | LEDDRIVER |  |  | 78381 | Aan | 4472 | 20 | 1
SST060228 | 1009774 | 1009774 | 52.1604 | 5.2883 | 148234.866 | 463581.9805 | https://lmsapp.nl/qr/asset/report/d82059db-9f47-4a1d-bf41-018774d98215 | 16 | Soest | Bosstraat |  | 3766AB |  |  |  | Gemeente Soest | 2025-01-16 | In bedrijf |  |  |  |  | Stedin | [10 empty] | 3A | [10 empty] | Openbare verlichting | [5 empty] | 230 - MAST 6 M ST - EL UITL 5 GR | 1 | 2023-05-05 |  | In bedrijf |  |  |  | MINI Nicole 7320 16W Prog RAL 7035 WW 2015Lumen S | 1 | 2022-11-15 |  | In bedrijf | [13 empty] | LED 3000K | 1 | 2022-11-15 |  | In bedrijf |  |  | LEDDRIVER | 1 | 2022-11-15 |  | In bedrijf | [16 empty] | 230 - MAST 6 M ST - EL UITL 5 GR |  |  | 173525 | Aan | 2220 | 6 | CILINDRISCH | STAAL | 6005 MOSGROEN | 40 | GESCHILDERD | NVT |  | MINI Nicole 7320 16W Prog RAL 7035 WW 2015Lumen S |  | INNOLUMIS B.V. | 1018263 | Aan | 196 | [5 empty] | NVT | [5 empty] | 16 |  | LED 3000K |  |  | 1091131 | Aan | 2491 |  |  |  |  | LEDDRIVER |  |  | 78381 | Aan | 4472 | 20 | 1
SST060229 | 1009775 | 1009775 | 52.1607 | 5.2892 | 148291.446 | 463614.1772 | https://lmsapp.nl/qr/asset/report/e022bb9e-e300-4913-928c-8869c0de4fb2 | 16 | Soest | Bosstraat |  | 3766AB |  |  |  | Gemeente Soest | 2025-01-16 | In bedrijf |  |  |  |  | Stedin | [10 empty] | 3A | [10 empty] | Openbare verlichting | [5 empty] | 230 - MAST 6 M ST - EL UITL 5 GR | 1 | 2023-05-05 |  | In bedrijf |  |  |  | MINI Nicole 7320 16W Prog RAL 7035 WW 2015Lumen S | 1 | 2022-11-15 |  | In bedrijf | [13 empty] | LED 3000K | 1 | 2022-11-15 |  | In bedrijf |  |  | LEDDRIVER | 1 | 2022-11-15 |  | In bedrijf | [16 empty] | 230 - MAST 6 M ST - EL UITL 5 GR |  |  | 173525 | Aan | 2220 | 6 | CILINDRISCH | STAAL | 6005 MOSGROEN | 40 | GESCHILDERD | NVT |  | MINI Nicole 7320 16W Prog RAL 7035 WW 2015Lumen S |  | INNOLUMIS B.V. | 1018263 | Aan | 196 | [5 empty] | NVT | [5 empty] | 16 |  | LED 3000K |  |  | 1091131 | Aan | 2491 |  |  |  |  | LEDDRIVER |  |  | 78381 | Aan | 4472 | 20 | 1
SST060230 | 1009776 | 1009776 | 52.1608 | 5.2895 | 148314.936 | 463626.8671 | https://lmsapp.nl/qr/asset/report/3a06bb43-2e02-4381-aae3-a1b8324a3f44 | 16 | Soest | Bosstraat |  | 3766AB |  |  |  | Gemeente Soest | 2025-01-16 | In bedrijf |  |  |  |  | Stedin | [10 empty] | 3A | [10 empty] | Openbare verlichting | [5 empty] | 230 - MAST 6 M ST - EL UITL 5 GR | 1 | 2023-05-05 |  | In bedrijf |  |  |  | MINI Nicole 7320 16W Prog RAL 7035 WW 2015Lumen S | 1 | 2022-11-15 |  | In bedrijf | [13 empty] | LED 3000K | 1 | 2022-11-15 |  | In bedrijf |  |  | LEDDRIVER | 1 | 2022-11-15 |  | In bedrijf | [16 empty] | 230 - MAST 6 M ST - EL UITL 5 GR |  |  | 173525 | Aan | 2220 | 6 | CILINDRISCH | STAAL | 6005 MOSGROEN | 40 | GESCHILDERD | NVT |  | MINI Nicole 7320 16W Prog RAL 7035 WW 2015Lumen S |  | INNOLUMIS B.V. | 1018263 | Aan | 196 | [5 empty] | NVT | [5 empty] | 16 |  | LED 3000K |  |  | 1091131 | Aan | 2491 |  |  |  |  | LEDDRIVER |  |  | 78381 | Aan | 4472 | 20 | 1
SST060231 | 1009777 | 1009777 | 52.1609 | 5.2901 | 148354.276 | 463641.2271 | https://lmsapp.nl/qr/asset/report/3de86507-55f5-4fab-a95d-f5b55eb0baa0 | 41 | Soest | Bosstraat |  | 3766AB |  |  |  | Gemeente Soest | 2025-01-16 | In bedrijf |  |  |  |  | Stedin | [21 empty] | Openbare verlichting | [5 empty] | 230 - MAST 6 M ST - EL UITL 5 GR | 1 | 2023-05-05 |  | In bedrijf |  |  |  | 323212 - 2551 PLL 36W HF NV | 1 | 2009-07-30 |  | In bedrijf | [13 empty] | LAMP PLL 36W KL.830 | 1 | 2020-05-13 |  | In bedrijf | [23 empty] | 230 - MAST 6 M ST - EL UITL 5 GR |  |  | 173525 | Aan | 2220 | 6 | CILINDRISCH | STAAL | 6005 MOSGROEN | 40 | GESCHILDERD | NVT |  | 323212 - 2551 PLL 36W HF NV |  | INDAL | 173537 | Aan | 1087 | [5 empty] | NVT | 20 |  |  |  |  | 41 |  | LAMP PLL 36W KL.830 |  |  | 1008877 | Aan | 906 | 36 | 3000K | PLL
SST060232 | 1009778 | 1009778 | 52.161 | 5.2902 | 148365.746 | 463652.7873 | https://lmsapp.nl/qr/asset/report/6bb1a8e3-e308-4a59-8aa1-a6262c4b8d66 | 41 | Soest | Bosstraat |  | 3766AB |  |  |  | Gemeente Soest | 2025-01-16 | In bedrijf |  |  |  |  | Stedin | [21 empty] | Openbare verlichting | [5 empty] | 230 - MAST 6 M ST - EL UITL 5 GR | 1 | 2023-05-05 |  | In bedrijf |  |  |  | 323212 - 2551 PLL 36W HF NV | 1 | 2009-07-30 |  | In bedrijf | [13 empty] | LAMP PLL 36W KL.830 | 1 | 2021-05-07 |  | In bedrijf |  |  | E-vsa | 1 | 2021-05-07 |  | In bedrijf | [16 empty] | 230 - MAST 6 M ST - EL UITL 5 GR |  |  | 173525 | Aan | 2220 | 6 | CILINDRISCH | STAAL | 6005 MOSGROEN | 40 | GESCHILDERD | NVT |  | 323212 - 2551 PLL 36W HF NV |  | INDAL | 173537 | Aan | 1087 | [5 empty] | NVT | 20 |  |  |  |  | 41 |  | LAMP PLL 36W KL.830 |  |  | 1008877 | Aan | 906 | 36 | 3000K | PLL |  | E-vsa |  |  | 85518 | Aan | 49 | 20 | 5
SST060233 | 1009779 | 1009779 | 52.1611 | 5.2906 | 148389.656 | 463661.4171 | https://lmsapp.nl/qr/asset/report/5bc4451e-9979-496d-97ad-8d0b0fdf40b1 | 41 | Soest | Bosstraat |  | 3766AB |  |  |  | Gemeente Soest | 2025-01-16 | In bedrijf |  |  |  |  | Stedin | [21 empty] | Openbare verlichting | [5 empty] | 230 - MAST 6 M ST - EL UITL 5 GR | 1 | 2023-05-05 |  | In bedrijf |  |  |  | 323212 - 2551 PLL 36W HF NV | 1 | 2009-07-30 |  | In bedrijf | [13 empty] | LAMP PLL 36W KL.830 | 1 | 2020-05-13 |  | In bedrijf | [23 empty] | 230 - MAST 6 M ST - EL UITL 5 GR |  |  | 173525 | Aan | 2220 | 6 | CILINDRISCH | STAAL | 6005 MOSGROEN | 40 | GESCHILDERD | NVT |  | 323212 - 2551 PLL 36W HF NV |  | INDAL | 173537 | Aan | 1087 | [5 empty] | NVT | 20 |  |  |  |  | 41 |  | LAMP PLL 36W KL.830 |  |  | 1008877 | Aan | 906 | 36 | 3000K | PLL
SST060235 | 1009780 | 1009780 | 52.1612 | 5.2907 | 148398.7162 | 463671.7881 | https://lmsapp.nl/qr/asset/report/50100592-205b-4e77-980b-800dba291a28 | 41 | Soest | Bosstraat |  | 3766AB |  |  |  | Gemeente Soest | 2025-01-16 | In bedrijf |  |  |  |  | Stedin | [21 empty] | Openbare verlichting | [5 empty] | 230 - MAST 6 M ST - EL UITL 5 GR | 1 | 2023-05-05 |  | In bedrijf |  |  |  | 323212 - 2551 PLL 36W HF NV | 1 | 2009-07-30 |  | In bedrijf | [13 empty] | LAMP PLL 36W KL.830 | 1 | 2020-05-13 |  | In bedrijf | [23 empty] | 230 - MAST 6 M ST - EL UITL 5 GR |  |  | 173525 | Aan | 2220 | 6 | CILINDRISCH | STAAL | 6005 MOSGROEN | 40 | GESCHILDERD | NVT |  | 323212 - 2551 PLL 36W HF NV |  | INDAL | 173537 | Aan | 1087 | [5 empty] | NVT | 20 |  |  |  |  | 41 |  | LAMP PLL 36W KL.830 |  |  | 1008877 | Aan | 906 | 36 | 3000K | PLL
SST060236 | 1009781 | 1009781 | 52.1612 | 5.2909 | 148413.746 | 463678.9965 | https://lmsapp.nl/qr/asset/report/8a63935e-1376-49e5-b8b0-8d2191081b7b | 41 | Soest | Bosstraat |  | 3766AB |  |  |  | Gemeente Soest | 2025-01-16 | In bedrijf |  |  |  |  | Stedin | [21 empty] | Openbare verlichting | [5 empty] | 230 - MAST 6 M ST - EL UITL 5 GR | 1 | 2023-05-05 |  | In bedrijf |  |  |  | 323212 - 2551 PLL 36W HF NV | 1 | 2009-07-30 |  | In bedrijf | [13 empty] | LAMP PLL 36W KL.830 | 1 | 2020-05-13 |  | In bedrijf | [23 empty] | 230 - MAST 6 M ST - EL UITL 5 GR |  |  | 173525 | Aan | 2220 | 6 | CILINDRISCH | STAAL | 6005 MOSGROEN | 40 | GESCHILDERD | NVT |  | 323212 - 2551 PLL 36W HF NV |  | INDAL | 173537 | Aan | 1087 | [5 empty] | NVT | 20 |  |  |  |  | 41 |  | LAMP PLL 36W KL.830 |  |  | 1008877 | Aan | 906 | 36 | 3000K | PLL
SST060237 | 1009782 | 1009782 | 52.1614 | 5.2915 | 148450.716 | 463702.437 | https://lmsapp.nl/qr/asset/report/3fe55ce3-28c5-4c9b-ae00-4ad719da8cde | 19 | Soest | Bosstraat |  | 3766AB |  |  |  | Gemeente Soest | 2025-01-16 | In bedrijf |  |  |  |  | Stedin | [21 empty] | Openbare verlichting | [5 empty] | 880 - MAST 4,0 M ST | 1 | 2019-04-25 |  | In bedrijf |  |  |  | Urbanstar | 1 | 2014-06-30 |  | In bedrijf | [13 empty] | LED 18 2S/830 | 1 | 2014-06-30 |  | In bedrijf |  |  | LEDDRIVER | 1 | 2014-06-30 |  | In bedrijf | [16 empty] | 880 - MAST 4,0 M ST |  |  | 173814 | Aan | 30 | 4 | CONISCH | STAAL | 6005 MOSGROEN | 40 | GESCHILDERD | NVT |  | Urbanstar |  | Philips | 963153 | Aan | 45 | [13 empty] | LED 18 2S/830 |  |  | 641626 | Aan | 50 | 18 |  | LED | 11 | LEDDRIVER |  |  | 78381 | Aan | 4472 | 20 | 1
SST060238 | 1009783 | 1009783 | 52.1616 | 5.2921 | 148490.406 | 463715.4869 | https://lmsapp.nl/qr/asset/report/87a154f3-0aee-4819-b678-156909c2351c | 41 | Soest | Bosstraat |  | 3766AB |  |  |  | Gemeente Soest | 2025-01-16 | In bedrijf |  |  |  |  | Stedin | [21 empty] | Openbare verlichting | [5 empty] | 230 - MAST 6 M ST - EL UITL 5 GR | 1 | 2023-05-05 |  | In bedrijf |  |  |  | 323212 - 2551 PLL 36W HF NV | 1 | 2009-07-30 |  | In bedrijf | [13 empty] | LAMP PLL 36W KL.830 | 1 | 2020-05-13 |  | In bedrijf | [23 empty] | 230 - MAST 6 M ST - EL UITL 5 GR |  |  | 173525 | Aan | 2220 | 6 | CILINDRISCH | STAAL | 6005 MOSGROEN | 40 | GESCHILDERD | NVT |  | 323212 - 2551 PLL 36W HF NV |  | INDAL | 173537 | Aan | 1087 | [5 empty] | NVT | 20 |  |  |  |  | 41 |  | LAMP PLL 36W KL.830 |  |  | 1008877 | Aan | 906 | 36 | 3000K | PLL
SST060239 | 1009784 | 1009784 | 52.1617 | 5.2923 | 148505.896 | 463729.737 | https://lmsapp.nl/qr/asset/report/da9b7040-44bd-442e-870a-578b367d48f1 | 41 | Soest | Bosstraat |  | 3766AB |  |  |  | Gemeente Soest | 2025-01-16 | In bedrijf |  |  |  |  | Stedin | [21 empty] | Openbare verlichting | [5 empty] | 230 - MAST 6 M ST - EL UITL 5 GR | 1 | 2023-05-05 |  | In bedrijf |  |  |  | 323212 - 2551 PLL 36W HF NV | 1 | 2009-07-30 |  | In bedrijf | [13 empty] | LAMP PLL 36W KL.830 | 1 | 2020-05-13 |  | In bedrijf | [23 empty] | 230 - MAST 6 M ST - EL UITL 5 GR |  |  | 173525 | Aan | 2220 | 6 | CILINDRISCH | STAAL | 6005 MOSGROEN | 40 | GESCHILDERD | NVT |  | 323212 - 2551 PLL 36W HF NV |  | INDAL | 173537 | Aan | 1087 | [5 empty] | NVT | 20 |  |  |  |  | 41 |  | LAMP PLL 36W KL.830 |  |  | 1008877 | Aan | 906 | 36 | 3000K | PLL
SST060240 | 1009785 | 1009785 | 52.1618 | 5.2927 | 148534.486 | 463740.0069 | https://lmsapp.nl/qr/asset/report/b68108d2-f5e6-4f05-b3aa-44047211a2c0 | 41 | Soest | Bosstraat |  | 3766AB |  |  |  | Gemeente Soest | 2025-01-16 | In bedrijf |  |  |  |  | Stedin | [21 empty] | Openbare verlichting | [5 empty] | 230 - MAST 6 M ST - EL UITL 5 GR | 1 | 2023-05-05 |  | In bedrijf |  |  |  | 323212 - 2551 PLL 36W HF NV | 1 | 2009-07-30 |  | In bedrijf | [13 empty] | LAMP PLL 36W KL.830 | 1 | 2020-05-13 |  | In bedrijf | [23 empty] | 230 - MAST 6 M ST - EL UITL 5 GR |  |  | 173525 | Aan | 2220 | 6 | CILINDRISCH | STAAL | 6005 MOSGROEN | 40 | GESCHILDERD | NVT |  | 323212 - 2551 PLL 36W HF NV |  | INDAL | 173537 | Aan | 1087 | [5 empty] | NVT | 20 |  |  |  |  | 41 |  | LAMP PLL 36W KL.830 |  |  | 1008877 | Aan | 906 | 36 | 3000K | PLL
SST060241 | 1009786 | 1009786 | 52.1619 | 5.293 | 148553.196 | 463756.4469 | https://lmsapp.nl/qr/asset/report/63b0958a-a203-429c-944e-cc77b195a4db | 41 | Soest | Bosstraat |  | 3766AB |  |  |  | Gemeente Soest | 2025-01-16 | In bedrijf |  |  |  |  | Stedin | [21 empty] | Openbare verlichting | [5 empty] | 230 - MAST 6 M ST - EL UITL 5 GR | 1 | 2023-05-05 |  | In bedrijf |  |  |  | 323212 - 2551 PLL 36W HF NV | 1 | 2009-07-30 |  | In bedrijf | [13 empty] | LAMP PLL 36W KL.830 | 1 | 2020-05-13 |  | In bedrijf | [23 empty] | 230 - MAST 6 M ST - EL UITL 5 GR |  |  | 173525 | Aan | 2220 | 6 | CILINDRISCH | STAAL | 6005 MOSGROEN | 40 | GESCHILDERD | NVT |  | 323212 - 2551 PLL 36W HF NV |  | INDAL | 173537 | Aan | 1087 | [5 empty] | NVT | 20 |  |  |  |  | 41 |  | LAMP PLL 36W KL.830 |  |  | 1008877 | Aan | 906 | 36 | 3000K | PLL
SST060243 | 1009787 | 1009787 | 52.162 | 5.2934 | 148578.206 | 463764.3775 | https://lmsapp.nl/qr/asset/report/9b809bb4-8a2f-4764-85e9-fa4e548db7a9 | 41 | Soest | Bosstraat |  | 3766AB |  |  |  | Gemeente Soest | 2025-01-16 | In bedrijf |  |  |  |  | Stedin | [21 empty] | Openbare verlichting | [5 empty] | 230 - MAST 6 M ST - EL UITL 5 GR | 1 | 2023-05-05 |  | In bedrijf |  |  |  | 323212 - 2551 PLL 36W HF NV | 1 | 2009-07-30 |  | In bedrijf | [13 empty] | LAMP PLL 36W KL.830 | 1 | 2022-01-07 |  | In bedrijf |  |  | E-vsa | 1 | 2022-01-07 |  | In bedrijf | [16 empty] | 230 - MAST 6 M ST - EL UITL 5 GR |  |  | 173525 | Aan | 2220 | 6 | CILINDRISCH | STAAL | 6005 MOSGROEN | 40 | GESCHILDERD | NVT |  | 323212 - 2551 PLL 36W HF NV |  | INDAL | 173537 | Aan | 1087 | [5 empty] | NVT | 20 |  |  |  |  | 41 |  | LAMP PLL 36W KL.830 |  |  | 1008877 | Aan | 906 | 36 | 3000K | PLL |  | E-vsa |  |  | 85518 | Aan | 49 | 20 | 5
SST060246 | 1009788 | 1009788 | 52.1621 | 5.2936 | 148597.246 | 463780.2665 | https://lmsapp.nl/qr/asset/report/e89e8f18-fc5f-4706-9648-d29d6b932d6e | 41 | Soest | Bosstraat |  | 3766AB |  |  |  | Gemeente Soest | 2025-01-16 | In bedrijf |  |  |  |  | Stedin | [21 empty] | Openbare verlichting | [5 empty] | 230 - MAST 6 M ST - EL UITL 5 GR | 1 | 2023-05-05 |  | In bedrijf |  |  |  | 323212 - 2551 PLL 36W HF NV | 1 | 2009-07-30 |  | In bedrijf | [13 empty] | LAMP PLL 36W KL.830 | 1 | 2020-05-13 |  | In bedrijf | [23 empty] | 230 - MAST 6 M ST - EL UITL 5 GR |  |  | 173525 | Aan | 2220 | 6 | CILINDRISCH | STAAL | 6005 MOSGROEN | 40 | GESCHILDERD | NVT |  | 323212 - 2551 PLL 36W HF NV |  | INDAL | 173537 | Aan | 1087 | [5 empty] | NVT | 20 |  |  |  |  | 41 |  | LAMP PLL 36W KL.830 |  |  | 1008877 | Aan | 906 | 36 | 3000K | PLL
SST060247 | 1009789 | 1009789 | 52.1622 | 5.2941 | 148626.1559 | 463789.3472 | https://lmsapp.nl/qr/asset/report/d734fb3a-28b9-4203-b648-b5e8834052ab | 41 | Soest | Bosstraat |  | 3766AB |  |  |  | Gemeente Soest | 2025-01-16 | In bedrijf |  |  |  |  | Stedin | [21 empty] | Openbare verlichting | [5 empty] | 30 - MAST 6,0 M ST - EL TYPE 0 | 1 | 1975-12-31 |  | In bedrijf |  |  |  | 323212 - 2551 PLL 36W HF NV | 1 | 2009-07-30 |  | In bedrijf | [13 empty] | LAMP PLL 36W KL.830 | 1 | 2020-05-13 |  | In bedrijf | [23 empty] | 30 - MAST 6,0 M ST - EL TYPE 0 |  |  | 173521 | Aan | 479 | 6 | CILINDRISCH | STAAL | 6005 MOSGROEN | 40 | GESCHILDERD | NVT |  | 323212 - 2551 PLL 36W HF NV |  | INDAL | 173537 | Aan | 1087 | [5 empty] | NVT | 20 |  |  |  |  | 41 |  | LAMP PLL 36W KL.830 |  |  | 1008877 | Aan | 906 | 36 | 3000K | PLL
SST060248 | 1009790 | 1009790 | 52.164 | 5.299 | 148967.796 | 463983.1274 | https://lmsapp.nl/qr/asset/report/3f1e73eb-bdb0-42f8-b8d7-03f1597e6586 | 41 | Soest | Bosstraat |  | 3766AB |  |  |  | Gemeente Soest | 2025-01-16 | In bedrijf |  |  |  |  | Stedin | [21 empty] | Openbare verlichting | [5 empty] | 30 - MAST 6,0 M ST - EL TYPE 0 | 1 | 1975-12-31 |  | In bedrijf |  |  |  | 323212 - 2551 PLL 36W HF NV | 1 | 2009-07-30 |  | In bedrijf | [13 empty] | LAMP PLL 36W KL.830 | 1 | 2020-05-13 |  | In bedrijf | [23 empty] | 30 - MAST 6,0 M ST - EL TYPE 0 |  |  | 173521 | Aan | 479 | 6 | CILINDRISCH | STAAL | 6005 MOSGROEN | 40 | GESCHILDERD | NVT |  | 323212 - 2551 PLL 36W HF NV |  | INDAL | 173537 | Aan | 1087 | [5 empty] | NVT | 20 |  |  |  |  | 41 |  | LAMP PLL 36W KL.830 |  |  | 1008877 | Aan | 906 | 36 | 3000K | PLL
SST060249 | 1009791 | 1009791 | 52.1641 | 5.2995 | 149001.276 | 463992.9668 | https://lmsapp.nl/qr/asset/report/584f1775-1e8d-42a3-aee1-cbad259d6135 | 41 | Soest | Bosstraat |  | 3766AB |  |  |  | Gemeente Soest | 2025-01-16 | In bedrijf |  |  |  |  | Stedin | [21 empty] | Openbare verlichting | [5 empty] | 30 - MAST 6,0 M ST - EL TYPE 0 | 1 | 1975-12-31 |  | In bedrijf |  |  |  | 323212 - 2551 PLL 36W HF NV | 1 | 2009-07-30 |  | In bedrijf | [13 empty] | LAMP PLL 36W KL.830 | 1 | 2020-05-13 |  | In bedrijf | [23 empty] | 30 - MAST 6,0 M ST - EL TYPE 0 |  |  | 173521 | Aan | 479 | 6 | CILINDRISCH | STAAL | 6005 MOSGROEN | 40 | GESCHILDERD | NVT |  | 323212 - 2551 PLL 36W HF NV |  | INDAL | 173537 | Aan | 1087 | [5 empty] | NVT | 20 |  |  |  |  | 41 |  | LAMP PLL 36W KL.830 |  |  | 1008877 | Aan | 906 | 36 | 3000K | PLL
SST060258 | 1009792 | 1009792 | 52.1601 | 5.2944 | 148652.156 | 463549.4172 | https://lmsapp.nl/qr/asset/report/a5150219-4fbc-4c5b-9426-b85aec05b396 | 16.65 | Soest | Gentiaanlaan |  | 3768BL |  |  |  | Gemeente Soest | 2025-01-16 | In bedrijf |  |  |  |  | Stedin | [10 empty] | 3A | [10 empty] | Openbare verlichting | [5 empty] | 230 - MAST 6 M ST - EL UITL 5 GR | 1 | 2004-11-02 |  | In bedrijf |  |  |  | Lightronics PRUNUS-E3-L2WG4-LC-M-32LED-3000K-2500LM | 1 | 2022-11-21 |  | In bedrijf | [13 empty] | LED 3000K | 1 | 2022-11-21 |  | In bedrijf |  |  | LEDDRIVER | 1 | 2022-11-21 |  | In bedrijf | [16 empty] | 230 - MAST 6 M ST - EL UITL 5 GR |  |  | 173525 | Aan | 2220 | 6 | CILINDRISCH | STAAL | 6005 MOSGROEN | 40 | GESCHILDERD | NVT |  | Lightronics PRUNUS-E3-L2WG4-LC-M-32LED-3000K-2500LM |  | Lighttronics | 1399909 | Aan | 530 | LED |  |  |  |  | 7016 ANTRACIETGRIJS POEDERCOAT | 20 | 32 | 2500 |  |  | 16.65 | Koffer | LED 3000K |  |  | 1091131 | Aan | 2491 |  |  |  |  | LEDDRIVER |  |  | 78381 | Aan | 4472 | 20 | 1
SST060267 | 1009793 | 1009793 | 52.1637 | 5.2827 | 147850.606 | 463956.877 | https://lmsapp.nl/qr/asset/report/92b5a1bb-a4c5-482c-9364-0ccb60af51dd | 41 | Soest | Van der Weydenstraat |  | 3766CH |  |  |  | Gemeente Soest | 2025-01-16 | In bedrijf |  |  |  |  | Stedin | [21 empty] | Openbare verlichting | [5 empty] | 30 - MAST 6,0 M ST - EL TYPE 0 | 1 | 1975-12-31 |  | In bedrijf |  |  |  | 323212 - 2551 PLL 36W HF NV | 1 | 2008-08-01 |  | In bedrijf | [13 empty] | LAMP PH PLL 36W 830 2G11 4P | 1 | 2020-01-23 |  | In bedrijf | [23 empty] | 30 - MAST 6,0 M ST - EL TYPE 0 |  |  | 173521 | Aan | 479 | 6 | CILINDRISCH | STAAL | 6005 MOSGROEN | 40 | GESCHILDERD | NVT |  | 323212 - 2551 PLL 36W HF NV |  | INDAL | 173537 | Aan | 1087 | [5 empty] | NVT | 20 |  |  |  |  | 41 |  | LAMP PH PLL 36W 830 2G11 4P |  |  | 36574 | Aan | 252 | 36 | 3000K | PLL | 2
SST060268 | 1009794 | 1009794 | 52.1639 | 5.2824 | 147828.606 | 463974.1474 | https://lmsapp.nl/qr/asset/report/f3807b05-04f4-4538-aa92-d3ff7995ee6e | 41 | Soest | Van der Weydenstraat |  | 3766CH |  |  |  | Gemeente Soest | 2025-01-16 | In bedrijf |  |  |  |  | Stedin | [21 empty] | Openbare verlichting | [5 empty] | 30 - MAST 6,0 M ST - EL TYPE 0 | 1 | 1975-12-31 |  | In bedrijf |  |  |  | 323212 - 2551 PLL 36W HF NV | 1 | 2008-08-01 |  | In bedrijf | [13 empty] | LAMP PH PLL 36W 830 2G11 4P | 1 | 2020-01-23 |  | In bedrijf | [23 empty] | 30 - MAST 6,0 M ST - EL TYPE 0 |  |  | 173521 | Aan | 479 | 6 | CILINDRISCH | STAAL | 6005 MOSGROEN | 40 | GESCHILDERD | NVT |  | 323212 - 2551 PLL 36W HF NV |  | INDAL | 173537 | Aan | 1087 | [5 empty] | NVT | 20 |  |  |  |  | 41 |  | LAMP PH PLL 36W 830 2G11 4P |  |  | 36574 | Aan | 252 | 36 | 3000K | PLL | 2
SST060269 | 1009795 | 1009795 | 52.1642 | 5.2825 | 147837.626 | 464004.7266 | https://lmsapp.nl/qr/asset/report/7d06c735-c5af-400c-8c09-a1c6377a7c5c | 41 | Soest | Van der Weydenstraat |  | 3766CH |  |  |  | Gemeente Soest | 2025-01-16 | In bedrijf |  |  |  |  | Stedin | [21 empty] | Openbare verlichting | [5 empty] | 30 - MAST 6,0 M ST - EL TYPE 0 | 1 | 1975-12-31 |  | In bedrijf |  |  |  | 323212 - 2551 PLL 36W HF NV | 1 | 2008-08-01 |  | In bedrijf | [13 empty] | LAMP PH PLL 36W 830 2G11 4P | 1 | 2024-09-30 |  | In bedrijf |  |  | EVSA HF-P 2 22-42 PL-T/C/L/TL5C EII | 1 | 2024-09-30 |  | In bedrijf | [16 empty] | 30 - MAST 6,0 M ST - EL TYPE 0 |  |  | 173521 | Aan | 479 | 6 | CILINDRISCH | STAAL | 6005 MOSGROEN | 40 | GESCHILDERD | NVT |  | 323212 - 2551 PLL 36W HF NV |  | INDAL | 173537 | Aan | 1087 | [5 empty] | NVT | 20 |  |  |  |  | 41 |  | LAMP PH PLL 36W 830 2G11 4P |  |  | 36574 | Aan | 252 | 36 | 3000K | PLL | 2 | EVSA HF-P 2 22-42 PL-T/C/L/TL5C EII |  |  | 971631 | Aan | 47
SST060270 | 1009796 | 1009796 | 52.1645 | 5.2825 | 147836.306 | 464040.0371 | https://lmsapp.nl/qr/asset/report/b5d0c52f-3085-4dc6-9295-c55af1ba18a4 | 41 | Soest | Van der Weydenstraat |  | 3766CH |  |  |  | Gemeente Soest | 2025-01-16 | In bedrijf |  |  |  |  | Stedin | [21 empty] | Openbare verlichting | [5 empty] | 30 - MAST 6,0 M ST - EL TYPE 0 | 1 | 1975-12-31 |  | In bedrijf |  |  |  | 323212 - 2551 PLL 36W HF NV | 1 | 2008-08-01 |  | In bedrijf | [13 empty] | LAMP PH PLL 36W 830 2G11 4P | 1 | 2020-01-23 |  | In bedrijf | [23 empty] | 30 - MAST 6,0 M ST - EL TYPE 0 |  |  | 173521 | Aan | 479 | 6 | CILINDRISCH | STAAL | 6005 MOSGROEN | 40 | GESCHILDERD | NVT |  | 323212 - 2551 PLL 36W HF NV |  | INDAL | 173537 | Aan | 1087 | [5 empty] | NVT | 20 |  |  |  |  | 41 |  | LAMP PH PLL 36W 830 2G11 4P |  |  | 36574 | Aan | 252 | 36 | 3000K | PLL | 2
SST060271 | 1009797 | 1009797 | 52.1647 | 5.2822 | 147818.046 | 464062.8073 | https://lmsapp.nl/qr/asset/report/e2b3fa7f-4aed-4fe9-888a-b216353df36a | 41 | Soest | Van der Weydenstraat |  | 3766CH |  |  |  | Gemeente Soest | 2025-01-16 | In bedrijf |  |  |  |  | Stedin | [21 empty] | Openbare verlichting | [5 empty] | 30 - MAST 6,0 M ST - EL TYPE 0 | 1 | 1975-12-31 |  | In bedrijf |  |  |  | 323212 - 2551 PLL 36W HF NV | 1 | 2008-08-01 |  | In bedrijf | [13 empty] | LAMP PH PLL 24W 830 2G11 4P | 1 | 2020-01-23 |  | In bedrijf | [23 empty] | 30 - MAST 6,0 M ST - EL TYPE 0 |  |  | 173521 | Aan | 479 | 6 | CILINDRISCH | STAAL | 6005 MOSGROEN | 40 | GESCHILDERD | NVT |  | 323212 - 2551 PLL 36W HF NV |  | INDAL | 173537 | Aan | 1087 | [5 empty] | NVT | 20 |  |  |  |  | 41 |  | LAMP PH PLL 24W 830 2G11 4P |  |  | 36090 | Aan | 358 | 24 |  | PLL | 2
SST060272 | 1009798 | 1009798 | 52.1649 | 5.2822 | 147815.626 | 464084.9172 | https://lmsapp.nl/qr/asset/report/d4c73423-8b8a-4219-bfc8-83b0f990be03 | 41 | Soest | Van der Weydenstraat |  | 3766CH |  |  |  | Gemeente Soest | 2025-01-16 | In bedrijf |  |  |  |  | Stedin | [21 empty] | Openbare verlichting | [5 empty] | 30 - MAST 6,0 M ST - EL TYPE 0 | 1 | 1975-12-31 |  | In bedrijf |  |  |  | 323212 - 2551 PLL 36W HF NV | 1 | 2008-08-01 |  | In bedrijf | [13 empty] | LAMP PH PLL 36W 830 2G11 4P | 1 | 2020-01-23 |  | In bedrijf | [23 empty] | 30 - MAST 6,0 M ST - EL TYPE 0 |  |  | 173521 | Aan | 479 | 6 | CILINDRISCH | STAAL | 6005 MOSGROEN | 40 | GESCHILDERD | NVT |  | 323212 - 2551 PLL 36W HF NV |  | INDAL | 173537 | Aan | 1087 | [5 empty] | NVT | 20 |  |  |  |  | 41 |  | LAMP PH PLL 36W 830 2G11 4P |  |  | 36574 | Aan | 252 | 36 | 3000K | PLL | 2
SST060274 | 1009799 | 1009799 | 52.1651 | 5.2818 | 147787.906 | 464111.4274 | https://lmsapp.nl/qr/asset/report/71779f1b-0184-4de7-9d77-56a22c8aa048 | 41 | Soest | Van der Weydenstraat |  | 3766CH |  |  |  | Gemeente Soest | 2025-01-16 | In bedrijf |  |  |  |  | Stedin | [21 empty] | Openbare verlichting | [5 empty] | 30 - MAST 6,0 M ST - EL TYPE 0 | 1 | 1975-12-31 |  | In bedrijf |  |  |  | 323212 - 2551 PLL 36W HF NV | 1 | 2008-08-01 |  | In bedrijf | [13 empty] | LAMP PH PLL 36W 830 2G11 4P | 1 | 2020-01-23 |  | In bedrijf | [23 empty] | 30 - MAST 6,0 M ST - EL TYPE 0 |  |  | 173521 | Aan | 479 | 6 | CILINDRISCH | STAAL | 6005 MOSGROEN | 40 | GESCHILDERD | NVT |  | 323212 - 2551 PLL 36W HF NV |  | INDAL | 173537 | Aan | 1087 | [5 empty] | NVT | 20 |  |  |  |  | 41 |  | LAMP PH PLL 36W 830 2G11 4P |  |  | 36574 | Aan | 252 | 36 | 3000K | PLL | 2
SST060275 | 1009800 | 1009800 | 52.1652 | 5.2815 | 147765.026 | 464120.2269 | https://lmsapp.nl/qr/asset/report/83634b60-cea8-4ad5-adf8-2daadcb8889e | 41 | Soest | Van der Weydenstraat |  | 3766CH |  |  |  | Gemeente Soest | 2025-01-16 | In bedrijf |  |  |  |  | Stedin | [21 empty] | Openbare verlichting | [5 empty] | 30 - MAST 6,0 M ST - EL TYPE 0 | 1 | 1975-12-31 |  | In bedrijf |  |  |  | 323212 - 2551 PLL 36W HF NV | 1 | 2008-08-01 |  | In bedrijf | [13 empty] | LAMP PLL 36W KL.830 | 1 | 2020-01-23 |  | In bedrijf | [23 empty] | 30 - MAST 6,0 M ST - EL TYPE 0 |  |  | 173521 | Aan | 479 | 6 | CILINDRISCH | STAAL | 6005 MOSGROEN | 40 | GESCHILDERD | NVT |  | 323212 - 2551 PLL 36W HF NV |  | INDAL | 173537 | Aan | 1087 | [5 empty] | NVT | 20 |  |  |  |  | 41 |  | LAMP PLL 36W KL.830 |  |  | 1008877 | Aan | 906 | 36 | 3000K | PLL
SST060276 | 1009801 | 1009801 | 52.1652 | 5.2812 | 147747.426 | 464118.2465 | https://lmsapp.nl/qr/asset/report/32ea7791-af8b-4495-bad1-0c53899d152b | 41 | Soest | Van der Weydenstraat |  | 3766CH |  |  |  | Gemeente Soest | 2025-01-16 | In bedrijf |  |  |  |  | Stedin | [21 empty] | Openbare verlichting | [5 empty] | 30 - MAST 6,0 M ST - EL TYPE 0 | 1 | 1975-12-31 |  | In bedrijf |  |  |  | 323212 - 2551 PLL 36W HF NV | 1 | 2008-08-01 |  | In bedrijf | [13 empty] | LAMP PLL 36W KL.830 | 1 | 2020-01-23 |  | In bedrijf | [23 empty] | 30 - MAST 6,0 M ST - EL TYPE 0 |  |  | 173521 | Aan | 479 | 6 | CILINDRISCH | STAAL | 6005 MOSGROEN | 40 | GESCHILDERD | NVT |  | 323212 - 2551 PLL 36W HF NV |  | INDAL | 173537 | Aan | 1087 | [5 empty] | NVT | 20 |  |  |  |  | 41 |  | LAMP PLL 36W KL.830 |  |  | 1008877 | Aan | 906 | 36 | 3000K | PLL
SST060277 | 1009802 | 1009802 | 52.1654 | 5.2808 | 147718.166 | 464137.8267 | https://lmsapp.nl/qr/asset/report/dc017761-8ddc-44f1-be87-0a9a356b44aa | 41 | Soest | Van der Weydenstraat |  | 3766CH |  |  |  | Gemeente Soest | 2025-01-16 | In bedrijf |  |  |  |  | Stedin | [21 empty] | Openbare verlichting | [5 empty] | 30 - MAST 6,0 M ST - EL TYPE 0 | 1 | 1975-12-31 |  | In bedrijf |  |  |  | 323212 - 2551 PLL 36W HF NV | 1 | 2008-08-01 |  | In bedrijf | [13 empty] | LAMP PLL 36W KL.830 | 1 | 2020-01-23 |  | In bedrijf | [23 empty] | 30 - MAST 6,0 M ST - EL TYPE 0 |  |  | 173521 | Aan | 479 | 6 | CILINDRISCH | STAAL | 6005 MOSGROEN | 40 | GESCHILDERD | NVT |  | 323212 - 2551 PLL 36W HF NV |  | INDAL | 173537 | Aan | 1087 | [5 empty] | NVT | 20 |  |  |  |  | 41 |  | LAMP PLL 36W KL.830 |  |  | 1008877 | Aan | 906 | 36 | 3000K | PLL
SST060278 | 1009803 | 1009803 | 52.1653 | 5.2804 | 147690.006 | 464133.2073 | https://lmsapp.nl/qr/asset/report/7327e1c0-6646-4dbf-9cd8-90383af7b3c0 | 41 | Soest | Van der Weydenstraat |  | 3766CH |  |  |  | Gemeente Soest | 2025-01-16 | In bedrijf |  |  |  |  | Stedin | [21 empty] | Openbare verlichting | [5 empty] | LM ST 6,0 EUV48/ 76 | 1 | 2017-09-01 |  | In bedrijf |  |  |  | 323212 - 2551 PLL 36W HF NV | 1 | 2008-08-01 |  | In bedrijf | [13 empty] | LAMP PH PLL 24W 830 2G11 4P | 1 | 2020-01-23 |  | In bedrijf | [23 empty] | LM ST 6,0 EUV48/ 76 |  |  | 1009425 | Aan | 87 | [8 empty] | 323212 - 2551 PLL 36W HF NV |  | INDAL | 173537 | Aan | 1087 | [5 empty] | NVT | 20 |  |  |  |  | 41 |  | LAMP PH PLL 24W 830 2G11 4P |  |  | 36090 | Aan | 358 | 24 |  | PLL | 2
SST060279 | 1009804 | 1009804 | 52.1657 | 5.286 | 148072.806 | 464176.3266 | https://lmsapp.nl/qr/asset/report/0541f088-c7cd-43f6-a8fd-2591fbdb4767 | 41 | Soest | Obrechtstraat |  | 3766BW |  |  |  | Gemeente Soest | 2025-01-16 | In bedrijf |  |  |  |  | Stedin | [21 empty] | Openbare verlichting | [5 empty] | 230 - MAST 6 M ST - EL UITL 5 GR | 1 | 2006-10-12 |  | In bedrijf |  |  |  | 323212 - 2551 PLL 36W HF NV | 1 | 2006-10-16 |  | In bedrijf | [13 empty] | LAMP OSR PLL 36W 830 2G11 4P DULUX L | 1 | 2020-06-10 |  | In bedrijf | [23 empty] | 230 - MAST 6 M ST - EL UITL 5 GR |  |  | 173525 | Aan | 2220 | 6 | CILINDRISCH | STAAL | 6005 MOSGROEN | 40 | GESCHILDERD | NVT |  | 323212 - 2551 PLL 36W HF NV |  | INDAL | 173537 | Aan | 1087 | [5 empty] | NVT | 20 |  |  |  |  | 41 |  | LAMP OSR PLL 36W 830 2G11 4P DULUX L |  |  | 37908 | Aan | 1 | 36 | 3000K | PLL | 2
SST060280 | 1009805 | 1009805 | 52.1656 | 5.2858 | 148060.266 | 464161.0369 | https://lmsapp.nl/qr/asset/report/0e1959a3-047b-4398-b4d9-7da079bacc40 | 41 | Soest | Obrechtstraat |  | 3766BW |  |  |  | Gemeente Soest | 2025-01-16 | In bedrijf |  |  |  |  | Stedin | [21 empty] | Openbare verlichting | [5 empty] | 230 - MAST 6 M ST - EL UITL 5 GR | 1 | 2022-06-30 |  | In bedrijf |  |  |  | 323212 - 2551 PLL 36W HF NV | 1 | 2006-10-16 |  | In bedrijf | [13 empty] | LAMP PH PLL 36W 830 2G11 4P | 1 | 2019-11-21 |  | In bedrijf | [23 empty] | 230 - MAST 6 M ST - EL UITL 5 GR |  |  | 173525 | Aan | 2220 | 6 | CILINDRISCH | STAAL | 6005 MOSGROEN | 40 | GESCHILDERD | NVT |  | 323212 - 2551 PLL 36W HF NV |  | INDAL | 173537 | Aan | 1087 | [5 empty] | NVT | 20 |  |  |  |  | 41 |  | LAMP PH PLL 36W 830 2G11 4P |  |  | 36574 | Aan | 252 | 36 | 3000K | PLL | 2
SST060281 | 1009806 | 1009806 | 52.1655 | 5.2854 | 148032.766 | 464157.9567 | https://lmsapp.nl/qr/asset/report/47ac9755-7816-45aa-86cb-da1e81b3cb64 | 41 | Soest | Obrechtstraat |  | 3766BW |  |  |  | Gemeente Soest | 2025-01-16 | In bedrijf |  |  |  |  | Stedin | [21 empty] | Openbare verlichting | [5 empty] | 230 - MAST 6 M ST - EL UITL 5 GR | 1 | 2006-10-12 |  | In bedrijf |  |  |  | 323212 - 2551 PLL 36W HF NV | 1 | 2006-10-12 |  | In bedrijf | [13 empty] | LAMP PH PLL 36W 830 2G11 4P | 1 | 2024-09-30 |  | In bedrijf |  |  | EVSA HF-P 2 22-42 PL-T/C/L/TL5C EII | 1 | 2024-09-30 |  | In bedrijf | [16 empty] | 230 - MAST 6 M ST - EL UITL 5 GR |  |  | 173525 | Aan | 2220 | 6 | CILINDRISCH | STAAL | 6005 MOSGROEN | 40 | GESCHILDERD | NVT |  | 323212 - 2551 PLL 36W HF NV |  | INDAL | 173537 | Aan | 1087 | [5 empty] | NVT | 20 |  |  |  |  | 41 |  | LAMP PH PLL 36W 830 2G11 4P |  |  | 36574 | Aan | 252 | 36 | 3000K | PLL | 2 | EVSA HF-P 2 22-42 PL-T/C/L/TL5C EII |  |  | 971631 | Aan | 47
SST060282 | 1009807 | 1009807 | 52.1656 | 5.285 | 148005.046 | 464167.6375 | https://lmsapp.nl/qr/asset/report/f20881ae-5d5a-4b4a-860b-1c42bc94ae86 | 41 | Soest | Obrechtstraat |  | 3766BW |  |  |  | Gemeente Soest | 2025-01-16 | In bedrijf |  |  |  |  | Stedin | [21 empty] | Openbare verlichting | [5 empty] | 230 - MAST 6 M ST - EL UITL 5 GR | 1 | 2008-10-16 |  | In bedrijf |  |  |  | 323212 - 2551 PLL 36W HF NV | 1 | 2006-10-13 |  | In bedrijf | [13 empty] | LAMP PH PLL 36W 830 2G11 4P | 1 | 2019-11-21 |  | In bedrijf | [23 empty] | 230 - MAST 6 M ST - EL UITL 5 GR |  |  | 173525 | Aan | 2220 | 6 | CILINDRISCH | STAAL | 6005 MOSGROEN | 40 | GESCHILDERD | NVT |  | 323212 - 2551 PLL 36W HF NV |  | INDAL | 173537 | Aan | 1087 | [5 empty] | NVT | 20 |  |  |  |  | 41 |  | LAMP PH PLL 36W 830 2G11 4P |  |  | 36574 | Aan | 252 | 36 | 3000K | PLL | 2
SST060283 | 1009808 | 1009808 | 52.1658 | 5.2845 | 147974.686 | 464182.597 | https://lmsapp.nl/qr/asset/report/a7cd50b1-7b42-4a54-ad7b-b47aec7a153d | 41 | Soest | Obrechtstraat |  | 3766BW |  |  |  | Gemeente Soest | 2025-01-16 | In bedrijf |  |  |  |  | Stedin | [21 empty] | Openbare verlichting | [5 empty] | 230 - MAST 6 M ST - EL UITL 5 GR | 1 | 2008-10-16 |  | In bedrijf |  |  |  | 323212 - 2551 PLL 36W HF NV | 1 | 2006-10-13 |  | In bedrijf | [13 empty] | LAMP PH PLL 36W 830 2G11 4P | 1 | 2019-11-21 |  | In bedrijf | [23 empty] | 230 - MAST 6 M ST - EL UITL 5 GR |  |  | 173525 | Aan | 2220 | 6 | CILINDRISCH | STAAL | 6005 MOSGROEN | 40 | GESCHILDERD | NVT |  | 323212 - 2551 PLL 36W HF NV |  | INDAL | 173537 | Aan | 1087 | [5 empty] | NVT | 20 |  |  |  |  | 41 |  | LAMP PH PLL 36W 830 2G11 4P |  |  | 36574 | Aan | 252 | 36 | 3000K | PLL | 2
SST060284 | 1009809 | 1009809 | 52.166 | 5.2842 | 147952.246 | 464204.5972 | https://lmsapp.nl/qr/asset/report/4627b8b8-c265-44b1-ab2d-4f4bb3bb70a2 | 41 | Soest | Obrechtstraat |  | 3766BW |  |  |  | Gemeente Soest | 2025-01-16 | In bedrijf |  |  |  |  | Stedin | [21 empty] | Openbare verlichting | [5 empty] | 230 - MAST 6 M ST - EL UITL 5 GR | 1 | 2008-10-16 |  | In bedrijf |  |  |  | 323212 - 2551 PLL 36W HF NV | 1 | 2006-10-13 |  | In bedrijf | [13 empty] | LAMP PH PLL 36W 830 2G11 4P | 1 | 2019-11-21 |  | In bedrijf | [23 empty] | 230 - MAST 6 M ST - EL UITL 5 GR |  |  | 173525 | Aan | 2220 | 6 | CILINDRISCH | STAAL | 6005 MOSGROEN | 40 | GESCHILDERD | NVT |  | 323212 - 2551 PLL 36W HF NV |  | INDAL | 173537 | Aan | 1087 | [5 empty] | NVT | 20 |  |  |  |  | 41 |  | LAMP PH PLL 36W 830 2G11 4P |  |  | 36574 | Aan | 252 | 36 | 3000K | PLL | 2
SST060285 | 1009810 | 1009810 | 52.166 | 5.2838 | 147925.186 | 464204.9272 | https://lmsapp.nl/qr/asset/report/d169a75b-5948-42c6-9b97-8f49ee8cda9d | 41 | Soest | Obrechtstraat |  | 3766BW |  |  |  | Gemeente Soest | 2025-01-16 | In bedrijf |  |  |  |  | Stedin | [21 empty] | Openbare verlichting | [5 empty] | 230 - MAST 6 M ST - EL UITL 5 GR | 1 | 2008-10-16 |  | In bedrijf |  |  |  | 323212 - 2551 PLL 36W HF NV | 1 | 2006-10-13 |  | In bedrijf | [13 empty] | LAMP PH PLL 36W 830 2G11 4P | 1 | 2020-06-10 |  | In bedrijf | [23 empty] | 230 - MAST 6 M ST - EL UITL 5 GR |  |  | 173525 | Aan | 2220 | 6 | CILINDRISCH | STAAL | 6005 MOSGROEN | 40 | GESCHILDERD | NVT |  | 323212 - 2551 PLL 36W HF NV |  | INDAL | 173537 | Aan | 1087 | [5 empty] | NVT | 20 |  |  |  |  | 41 |  | LAMP PH PLL 36W 830 2G11 4P |  |  | 36574 | Aan | 252 | 36 | 3000K | PLL | 2
SST060286 | 1009811 | 1009811 | 52.166 | 5.2835 | 147907.068 | 464214.2956 | https://lmsapp.nl/qr/asset/report/0ac80b21-2d78-4f7e-a5f5-80725295fde9 | 41 | Soest | Obrechtstraat |  | 3766BW |  |  |  | Gemeente Soest | 2025-01-16 | In bedrijf |  |  |  |  | Stedin | [21 empty] | Openbare verlichting | [5 empty] | 230 - MAST 6 M ST - EL UITL 5 GR | 1 | 2008-10-16 |  | In bedrijf |  |  |  | 323212 - 2551 PLL 36W HF NV | 1 | 2006-11-21 |  | In bedrijf | [13 empty] | LAMP PH PLL 36W 830 2G11 4P | 1 | 2019-11-21 |  | In bedrijf | [23 empty] | 230 - MAST 6 M ST - EL UITL 5 GR |  |  | 173525 | Aan | 2220 | 6 | CILINDRISCH | STAAL | 6005 MOSGROEN | 40 | GESCHILDERD | NVT |  | 323212 - 2551 PLL 36W HF NV |  | INDAL | 173537 | Aan | 1087 | [5 empty] | NVT | 20 |  |  |  |  | 41 |  | LAMP PH PLL 36W 830 2G11 4P |  |  | 36574 | Aan | 252 | 36 | 3000K | PLL | 2
SST060287 | 1009812 | 1009812 | 52.1659 | 5.2834 | 147897.246 | 464196.1274 | https://lmsapp.nl/qr/asset/report/e3b3d662-7afe-4c26-8239-970b8418f4c8 | 41 | Soest | Obrechtstraat |  | 3766BW |  |  |  | Gemeente Soest | 2025-01-16 | In bedrijf |  |  |  |  | Stedin | [21 empty] | Openbare verlichting | [5 empty] | 230 - MAST 6 M ST - EL UITL 5 GR | 1 | 2008-10-16 |  | In bedrijf |  |  |  | 323212 - 2551 PLL 36W HF NV | 1 | 2006-11-21 |  | In bedrijf | [13 empty] | LAMP PH PLL 36W 830 2G11 4P | 1 | 2019-11-21 |  | In bedrijf | [23 empty] | 230 - MAST 6 M ST - EL UITL 5 GR |  |  | 173525 | Aan | 2220 | 6 | CILINDRISCH | STAAL | 6005 MOSGROEN | 40 | GESCHILDERD | NVT |  | 323212 - 2551 PLL 36W HF NV |  | INDAL | 173537 | Aan | 1087 | [5 empty] | NVT | 20 |  |  |  |  | 41 |  | LAMP PH PLL 36W 830 2G11 4P |  |  | 36574 | Aan | 252 | 36 | 3000K | PLL | 2
SST060288 | 1009813 | 1009813 | 52.1658 | 5.2829 | 147861.386 | 464182.5971 | https://lmsapp.nl/qr/asset/report/a7ee3496-53cc-4485-a450-705e4cde8862 | 41 | Soest | Obrechtstraat |  | 3766BW |  |  |  | Gemeente Soest | 2025-01-16 | In bedrijf |  |  |  |  | Stedin | [21 empty] | Openbare verlichting | [5 empty] | 230 - MAST 6 M ST - EL UITL 5 GR | 1 | 2008-10-16 |  | In bedrijf |  |  |  | 323212 - 2551 PLL 36W HF NV | 1 | 2006-10-16 |  | In bedrijf | [13 empty] | LAMP PH PLL 36W 830 2G11 4P | 1 | 2019-11-21 |  | In bedrijf | [23 empty] | 230 - MAST 6 M ST - EL UITL 5 GR |  |  | 173525 | Aan | 2220 | 6 | CILINDRISCH | STAAL | 6005 MOSGROEN | 40 | GESCHILDERD | NVT |  | 323212 - 2551 PLL 36W HF NV |  | INDAL | 173537 | Aan | 1087 | [5 empty] | NVT | 20 |  |  |  |  | 41 |  | LAMP PH PLL 36W 830 2G11 4P |  |  | 36574 | Aan | 252 | 36 | 3000K | PLL | 2
SST060289 | 1009814 | 1009814 | 52.1655 | 5.2829 | 147864.906 | 464153.0068 | https://lmsapp.nl/qr/asset/report/7b99ec38-9aba-43ef-b266-13f917c43eb7 | 41 | Soest | Obrechtstraat |  | 3766BW |  |  |  | Gemeente Soest | 2025-01-16 | In bedrijf |  |  |  |  | Stedin | [21 empty] | Openbare verlichting | [5 empty] | 230 - MAST 6 M ST - EL UITL 5 GR | 1 | 2008-10-16 |  | In bedrijf |  |  |  | 323212 - 2551 PLL 36W HF NV | 1 | 2006-11-21 |  | In bedrijf | [13 empty] | LAMP PH PLL 36W 830 2G11 4P | 1 | 2019-11-21 |  | In bedrijf | [23 empty] | 230 - MAST 6 M ST - EL UITL 5 GR |  |  | 173525 | Aan | 2220 | 6 | CILINDRISCH | STAAL | 6005 MOSGROEN | 40 | GESCHILDERD | NVT |  | 323212 - 2551 PLL 36W HF NV |  | INDAL | 173537 | Aan | 1087 | [5 empty] | NVT | 20 |  |  |  |  | 41 |  | LAMP PH PLL 36W 830 2G11 4P |  |  | 36574 | Aan | 252 | 36 | 3000K | PLL | 2
SST060290 | 1009815 | 1009815 | 52.1653 | 5.2827 | 147848.186 | 464128.1473 | https://lmsapp.nl/qr/asset/report/660e82bb-ed54-46f0-a088-385b4b1c3c69 | 27 | Soest | Obrechtstraat |  | 3766BW |  |  |  | Gemeente Soest | 2025-01-16 | In bedrijf |  |  |  |  | Stedin | [21 empty] | Openbare verlichting | [5 empty] | 230 - MAST 6 M ST - EL UITL 5 GR | 1 | 2008-01-01 |  | In bedrijf |  |  |  | 320112 - CPS 200 PLL 24W HF NV | 1 | 2008-01-01 |  | In bedrijf | [13 empty] | LAMP PH PLL 36W 830 2G11 4P | 1 | 2019-11-21 |  | In bedrijf | [23 empty] | 230 - MAST 6 M ST - EL UITL 5 GR |  |  | 173525 | Aan | 2220 | 6 | CILINDRISCH | STAAL | 6005 MOSGROEN | 40 | GESCHILDERD | NVT |  | 320112 - CPS 200 PLL 24W HF NV |  | Philips | 174650 | Aan | 890 | [5 empty] | NVT | 20 |  |  |  |  | 27 |  | LAMP PH PLL 36W 830 2G11 4P |  |  | 36574 | Aan | 252 | 36 | 3000K | PLL | 2
SST060291 | 1009816 | 1009816 | 52.1652 | 5.2823 | 147823.986 | 464125.1771 | https://lmsapp.nl/qr/asset/report/48e2cf87-2d60-447b-9af3-4d19b8d71bda | 41 | Soest | Obrechtstraat |  | 3766BW |  |  |  | Gemeente Soest | 2025-01-16 | In bedrijf |  |  |  |  | Stedin | [21 empty] | Openbare verlichting | [5 empty] | 230 - MAST 6 M ST - EL UITL 5 GR | 1 | 2006-11-01 |  | In bedrijf |  |  |  | 323212 - 2551 PLL 36W HF NV | 1 | 2006-11-01 |  | In bedrijf | [13 empty] | LAMP PH PLL 36W 830 2G11 4P | 1 | 2019-11-21 |  | In bedrijf | [23 empty] | 230 - MAST 6 M ST - EL UITL 5 GR |  |  | 173525 | Aan | 2220 | 6 | CILINDRISCH | STAAL | 6005 MOSGROEN | 40 | GESCHILDERD | NVT |  | 323212 - 2551 PLL 36W HF NV |  | INDAL | 173537 | Aan | 1087 | [5 empty] | NVT | 20 |  |  |  |  | 41 |  | LAMP PH PLL 36W 830 2G11 4P |  |  | 36574 | Aan | 252 | 36 | 3000K | PLL | 2
SST060292 | 1009817 | 1009817 | 52.1651 | 5.2821 | 147811.226 | 464106.0375 | https://lmsapp.nl/qr/asset/report/a1c2b0b6-4abb-4384-9587-28574885ff7f | 41 | Soest | Obrechtstraat |  | 3766BW |  |  |  | Gemeente Soest | 2025-01-16 | In bedrijf |  |  |  |  | Stedin | [21 empty] | Openbare verlichting | [5 empty] | 230 - MAST 6 M ST - EL UITL 5 GR | 1 | 2008-10-16 |  | In bedrijf |  |  |  | 323212 - 2551 PLL 36W HF NV | 1 | 2006-11-01 |  | In bedrijf | [13 empty] | LAMP PH PLL 36W 830 2G11 4P | 1 | 2019-11-21 |  | In bedrijf | [23 empty] | 230 - MAST 6 M ST - EL UITL 5 GR |  |  | 173525 | Aan | 2220 | 6 | CILINDRISCH | STAAL | 6005 MOSGROEN | 40 | GESCHILDERD | NVT |  | 323212 - 2551 PLL 36W HF NV |  | INDAL | 173537 | Aan | 1087 | [5 empty] | NVT | 20 |  |  |  |  | 41 |  | LAMP PH PLL 36W 830 2G11 4P |  |  | 36574 | Aan | 252 | 36 | 3000K | PLL | 2
SST060303 | 1009818 | 1009818 | 52.1646 | 5.3008 | 149088.216 | 464047.8266 | https://lmsapp.nl/qr/asset/report/27d59d6b-7fdc-46bc-888c-d94634f265f4 | 41 | Soest | Bosstraat |  | 3766AB |  |  |  | Gemeente Soest | 2025-01-16 | In bedrijf |  |  |  |  | Stedin | [21 empty] | Openbare verlichting | [5 empty] | 30 - MAST 6,0 M ST - EL TYPE 0 | 1 | 1975-12-31 |  | In bedrijf |  |  |  | 323212 - 2551 PLL 36W HF NV | 1 | 2009-07-30 |  | In bedrijf | [13 empty] | LAMP PLL 36W KL.830 | 1 | 2020-05-13 |  | In bedrijf | [23 empty] | 30 - MAST 6,0 M ST - EL TYPE 0 |  |  | 173521 | Aan | 479 | 6 | CILINDRISCH | STAAL | 6005 MOSGROEN | 40 | GESCHILDERD | NVT |  | 323212 - 2551 PLL 36W HF NV |  | INDAL | 173537 | Aan | 1087 | [5 empty] | NVT | 20 |  |  |  |  | 41 |  | LAMP PLL 36W KL.830 |  |  | 1008877 | Aan | 906 | 36 | 3000K | PLL
SST060306 | 1009819 | 1009819 | 52.1635 | 5.2984 | 148926.756 | 463932.0476 | https://lmsapp.nl/qr/asset/report/748d5759-18d7-4ac6-9b6f-797559a6d537 | 27 | Soest | Hertenlaantje |  | 3766AA |  |  |  | Gemeente Soest | 2025-01-16 | In bedrijf |  |  |  |  | Stedin | [21 empty] | Openbare verlichting | [5 empty] | 219 - MAST 4,0m ST CONISCH OPZ 60MM PC | 1 | 2009-11-10 |  | In bedrijf |  |  |  | 320112 - CPS 200 PLL 24W HF NV | 1 | 2009-11-10 |  | In bedrijf | [13 empty] | LAMP PLL 24W KL830 | 1 | 2020-05-13 |  | In bedrijf | [23 empty] | 219 - MAST 4,0m ST CONISCH OPZ 60MM PC |  |  | 641174 | Aan | 2579 |  |  |  | Thermisch verzinkt | 40 |  |  |  | 320112 - CPS 200 PLL 24W HF NV |  | Philips | 174650 | Aan | 890 | [5 empty] | NVT | 20 |  |  |  |  | 27 |  | LAMP PLL 24W KL830 |  |  | 1008859 | Aan | 772 | 24
SST060307 | 1009820 | 1009820 | 52.1633 | 5.2987 | 148941.876 | 463904.5066 | https://lmsapp.nl/qr/asset/report/485bac30-7087-44dc-b4be-48044bcad1da | 27 | Soest | Hertenlaantje |  | 3766AA |  |  |  | Gemeente Soest | 2025-01-16 | In bedrijf |  |  |  |  | Stedin | [21 empty] | Openbare verlichting | [5 empty] | 219 - MAST 4,0m ST CONISCH OPZ 60MM PC | 1 | 2009-11-10 |  | In bedrijf |  |  |  | 320112 - CPS 200 PLL 24W HF NV | 1 | 2009-11-10 |  | In bedrijf | [13 empty] | LAMP PLL 24W KL830 | 1 | 2020-05-13 |  | In bedrijf | [23 empty] | 219 - MAST 4,0m ST CONISCH OPZ 60MM PC |  |  | 641174 | Aan | 2579 |  |  |  | Thermisch verzinkt | 40 |  |  |  | 320112 - CPS 200 PLL 24W HF NV |  | Philips | 174650 | Aan | 890 | [5 empty] | NVT | 20 |  |  |  |  | 27 |  | LAMP PLL 24W KL830 |  |  | 1008859 | Aan | 772 | 24
SST060308 | 1009821 | 1009821 | 52.1631 | 5.2989 | 148956.456 | 463880.2073 | https://lmsapp.nl/qr/asset/report/fb65fc8f-67e9-4cbc-ae0e-fef705c1bac3 | 27 | Soest | Hertenlaantje |  | 3766AA |  |  |  | Gemeente Soest | 2025-01-16 | In bedrijf |  |  |  |  | Stedin | [21 empty] | Openbare verlichting | [5 empty] | 219 - MAST 4,0m ST CONISCH OPZ 60MM PC | 1 | 2006-01-26 |  | In bedrijf |  |  |  | 320112 - CPS 200 PLL 24W HF NV | 1 | 2009-11-10 |  | In bedrijf | [13 empty] | LAMP PLL 24W KL830 | 1 | 2020-05-13 |  | In bedrijf | [23 empty] | 219 - MAST 4,0m ST CONISCH OPZ 60MM PC |  |  | 641174 | Aan | 2579 |  |  |  | Thermisch verzinkt | 40 |  |  |  | 320112 - CPS 200 PLL 24W HF NV |  | Philips | 174650 | Aan | 890 | [5 empty] | NVT | 20 |  |  |  |  | 27 |  | LAMP PLL 24W KL830 |  |  | 1008859 | Aan | 772 | 24
SST060309 | 1009822 | 1009822 | 52.1844 | 5.2903 | 148372.766 | 466254.1168 | https://lmsapp.nl/qr/asset/report/156283b0-859b-4cf4-a3e3-c30e24d59ab5 | 16.65 | Soest | Anna Paulownalaan |  | 3761CV |  |  |  | Gemeente Soest | 2025-01-16 | In bedrijf |  |  |  |  | Stedin | [10 empty] | 3A | [10 empty] | Openbare verlichting | [5 empty] | 230 - MAST 6 M ST - EL UITL 5 GR | 1 | 2023-05-05 |  | In bedrijf |  |  |  | Lightronics PRUNUS-E3-L2WG4-LC-M-32LED-3000K-2500LM | 1 | 2022-11-24 |  | In bedrijf | [13 empty] | LED 3000K | 1 | 2022-11-24 |  | In bedrijf |  |  | LEDDRIVER | 1 | 2022-11-24 |  | In bedrijf | [16 empty] | 230 - MAST 6 M ST - EL UITL 5 GR |  |  | 173525 | Aan | 2220 | 6 | CILINDRISCH | STAAL | 6005 MOSGROEN | 40 | GESCHILDERD | NVT |  | Lightronics PRUNUS-E3-L2WG4-LC-M-32LED-3000K-2500LM |  | Lighttronics | 1399909 | Aan | 530 | LED |  |  |  |  | 7016 ANTRACIETGRIJS POEDERCOAT | 20 | 32 | 2500 |  |  | 16.65 | Koffer | LED 3000K |  |  | 1091131 | Aan | 2491 |  |  |  |  | LEDDRIVER |  |  | 78381 | Aan | 4472 | 20 | 1
SST060340 | 1009823 | 1009823 | 52.1685 | 5.2819 | 147797.376 | 464483.0567 | https://lmsapp.nl/qr/asset/report/fa8e929f-bf8e-49a2-a2fc-d83bdb721836 | 27 | Soest | Willaertstraat |  | 3766CP |  |  |  | Gemeente Soest | 2025-01-16 | In bedrijf |  |  |  |  | Stedin | [21 empty] | Openbare verlichting | [5 empty] | 19 - MAST 4,0 M ST CONISCH | 1 | 2023-04-24 |  | In bedrijf |  |  |  | 320112 - CPS 200 PLL 24W HF NV | 1 | 2008-01-01 |  | In bedrijf | [13 empty] | LAMP PH PLL 24W 830 2G11 4P | 1 | 2020-02-24 |  | In bedrijf | [23 empty] | 19 - MAST 4,0 M ST CONISCH |  |  | 173644 | Aan | 711 | 4 | CONISCH | STAAL | 6005 MOSGROEN | 40 | GESCHILDERD | NVT |  | 320112 - CPS 200 PLL 24W HF NV |  | Philips | 174650 | Aan | 890 | [5 empty] | NVT | 20 |  |  |  |  | 27 |  | LAMP PH PLL 24W 830 2G11 4P |  |  | 36090 | Aan | 358 | 24 |  | PLL | 2
SST060347 | 1009824 | 1009824 | 52.1694 | 5.2738 | 147238.635 | 464583.7635 | https://lmsapp.nl/qr/asset/report/4171e651-090a-48b6-8d0d-8f9081b3f744 | 13 | Soest | Zonnedauw |  | 3766HW |  |  |  | Gemeente Soest | 2025-01-16 | In bedrijf |  |  |  |  | Stedin | [21 empty] | Openbare verlichting | [5 empty] | 219 - MAST 4,0m ST CONISCH OPZ 60MM PC | 1 | 2014-07-08 |  | In bedrijf |  |  |  | Lightwell Friso Kramer LW-FKD opaal RAL7040 | 1 | 2025-03-05 |  | In bedrijf | [13 empty] | LED IN: Lightwell Friso Kramer LW-FKD opaal 1800LM 16A 830 | 1 | 2025-03-05 |  | In bedrijf | [23 empty] | 219 - MAST 4,0m ST CONISCH OPZ 60MM PC |  |  | 641174 | Aan | 2579 |  |  |  | Thermisch verzinkt | 40 |  |  |  | Lightwell Friso Kramer LW-FKD opaal RAL7040 |  | Lightwell | 1690102 | Aan | 623 | LED |  |  |  |  | RAL 7040 VENSTERGRIJS | 20 |  | 1800 |  |  | 13 | Paaltop | LED IN: Lightwell Friso Kramer LW-FKD opaal 1800LM 16A 830 |  |  | 1008982 | Aan | 674 | 16 |  | LED
SST060381 | 1009825 | 1009825 | 52.1172 | 5.2986 | 148929.776 | 458774.1066 | https://lmsapp.nl/qr/asset/report/d044150e-57a8-41c0-a327-23001cdfa95e | 41 | Soesterberg | Apollo |  | 3769TA |  |  |  | Gemeente Soest | 2025-01-16 | In bedrijf |  |  |  |  | Stedin | [21 empty] | Openbare verlichting | [5 empty] | 230 - MAST 6 M ST - EL UITL 5 GR | 1 | 2011-01-03 |  | In bedrijf |  |  |  | 323212 - 2551 PLL 36W HF NV | 1 | 2007-09-01 |  | In bedrijf | [13 empty] | LAMP PLL 36W KL.830 | 1 | 2020-04-29 |  | In bedrijf | [23 empty] | 230 - MAST 6 M ST - EL UITL 5 GR |  |  | 173525 | Aan | 2220 | 6 | CILINDRISCH | STAAL | 6005 MOSGROEN | 40 | GESCHILDERD | NVT |  | 323212 - 2551 PLL 36W HF NV |  | INDAL | 173537 | Aan | 1087 | [5 empty] | NVT | 20 |  |  |  |  | 41 |  | LAMP PLL 36W KL.830 |  |  | 1008877 | Aan | 906 | 36 | 3000K | PLL
SST060382 | 1009826 | 1009826 | 52.117 | 5.2982 | 148906.1759 | 458759.507 | https://lmsapp.nl/qr/asset/report/6f206009-ca3f-4da5-a4dc-1e3173a81d13 | 41 | Soesterberg | Apollo |  | 3769TA |  |  |  | Gemeente Soest | 2025-01-16 | In bedrijf |  |  |  |  | Stedin | [21 empty] | Openbare verlichting | [5 empty] | 230 - MAST 6 M ST - EL UITL 5 GR | 1 | 2007-09-01 |  | In bedrijf |  |  |  | 323212 - 2551 PLL 36W HF NV | 1 | 2007-09-01 |  | In bedrijf | [13 empty] | LAMP PLL 36W KL.830 | 1 | 2020-04-29 |  | In bedrijf | [23 empty] | 230 - MAST 6 M ST - EL UITL 5 GR |  |  | 173525 | Aan | 2220 | 6 | CILINDRISCH | STAAL | 6005 MOSGROEN | 40 | GESCHILDERD | NVT |  | 323212 - 2551 PLL 36W HF NV |  | INDAL | 173537 | Aan | 1087 | [5 empty] | NVT | 20 |  |  |  |  | 41 |  | LAMP PLL 36W KL.830 |  |  | 1008877 | Aan | 906 | 36 | 3000K | PLL
SST060383 | 1009827 | 1009827 | 52.1169 | 5.298 | 148890.131 | 458740.9652 | https://lmsapp.nl/qr/asset/report/edb5c547-642e-44c9-801a-35edfac6bf05 | 41 | Soesterberg | Apollo |  | 3769TA |  |  |  | Gemeente Soest | 2025-01-16 | In bedrijf |  |  |  |  | Stedin | [21 empty] | Openbare verlichting | [5 empty] | 230 - MAST 6 M ST - EL UITL 5 GR | 1 | 2007-09-01 |  | In bedrijf |  |  |  | 323212 - 2551 PLL 36W HF NV | 1 | 2007-09-01 |  | In bedrijf | [13 empty] | LAMP PLL 36W KL.830 | 1 | 2020-04-29 |  | In bedrijf | [23 empty] | 230 - MAST 6 M ST - EL UITL 5 GR |  |  | 173525 | Aan | 2220 | 6 | CILINDRISCH | STAAL | 6005 MOSGROEN | 40 | GESCHILDERD | NVT |  | 323212 - 2551 PLL 36W HF NV |  | INDAL | 173537 | Aan | 1087 | [5 empty] | NVT | 20 |  |  |  |  | 41 |  | LAMP PLL 36W KL.830 |  |  | 1008877 | Aan | 906 | 36 | 3000K | PLL
SST060384 | 1009828 | 1009828 | 52.1166 | 5.2978 | 148877.776 | 458712.3077 | https://lmsapp.nl/qr/asset/report/e9443e0c-898d-4333-ab48-3640b07f71b3 | 41 | Soesterberg | Apollo |  | 3769TA |  |  |  | Gemeente Soest | 2025-01-16 | In bedrijf |  |  |  |  | Stedin | [21 empty] | Openbare verlichting | [5 empty] | 230 - MAST 6 M ST - EL UITL 5 GR | 1 | 2007-09-01 |  | In bedrijf |  |  |  | 323212 - 2551 PLL 36W HF NV | 1 | 2007-09-01 |  | In bedrijf | [13 empty] | LAMP PLL 36W KL.830 | 1 | 2020-04-29 |  | In bedrijf | [23 empty] | 230 - MAST 6 M ST - EL UITL 5 GR |  |  | 173525 | Aan | 2220 | 6 | CILINDRISCH | STAAL | 6005 MOSGROEN | 40 | GESCHILDERD | NVT |  | 323212 - 2551 PLL 36W HF NV |  | INDAL | 173537 | Aan | 1087 | [5 empty] | NVT | 20 |  |  |  |  | 41 |  | LAMP PLL 36W KL.830 |  |  | 1008877 | Aan | 906 | 36 | 3000K | PLL
SST060385 | 1009829 | 1009829 | 52.1168 | 5.2975 | 148854.9759 | 458734.7068 | https://lmsapp.nl/qr/asset/report/553cedbd-7268-4668-b1e8-d0a4d23f9a98 | 41 | Soesterberg | Apollo |  | 3769TA |  |  |  | Gemeente Soest | 2025-01-16 | In bedrijf |  |  |  |  | Stedin | [21 empty] | Openbare verlichting | [5 empty] | 230 - MAST 6 M ST - EL UITL 5 GR | 1 | 2007-09-01 |  | In bedrijf |  |  |  | 323212 - 2551 PLL 36W HF NV | 1 | 2007-09-01 |  | In bedrijf | [13 empty] | LAMP PLL 36W KL.830 | 1 | 2020-04-29 |  | In bedrijf | [23 empty] | 230 - MAST 6 M ST - EL UITL 5 GR |  |  | 173525 | Aan | 2220 | 6 | CILINDRISCH | STAAL | 6005 MOSGROEN | 40 | GESCHILDERD | NVT |  | 323212 - 2551 PLL 36W HF NV |  | INDAL | 173537 | Aan | 1087 | [5 empty] | NVT | 20 |  |  |  |  | 41 |  | LAMP PLL 36W KL.830 |  |  | 1008877 | Aan | 906 | 36 | 3000K | PLL
SST060386 | 1009830 | 1009830 | 52.117 | 5.2973 | 148840.176 | 458760.307 | https://lmsapp.nl/qr/asset/report/c7d9e4b1-437c-48e5-abef-da7c4c2329be | 41 | Soesterberg | Apollo |  | 3769TA |  |  |  | Gemeente Soest | 2025-01-16 | In bedrijf |  |  |  |  | Stedin | [21 empty] | Openbare verlichting | [5 empty] | 230 - MAST 6 M ST - EL UITL 5 GR | 1 | 2007-09-01 |  | In bedrijf |  |  |  | 323212 - 2551 PLL 36W HF NV | 1 | 2007-09-01 |  | In bedrijf | [13 empty] | LAMP PLL 36W KL.830 | 1 | 2025-01-08 |  | In bedrijf |  |  | EVSA HF-P 2 22-42 PL-T/C/L/TL5C EII | 1 | 2025-01-08 |  | In bedrijf | [16 empty] | 230 - MAST 6 M ST - EL UITL 5 GR |  |  | 173525 | Aan | 2220 | 6 | CILINDRISCH | STAAL | 6005 MOSGROEN | 40 | GESCHILDERD | NVT |  | 323212 - 2551 PLL 36W HF NV |  | INDAL | 173537 | Aan | 1087 | [5 empty] | NVT | 20 |  |  |  |  | 41 |  | LAMP PLL 36W KL.830 |  |  | 1008877 | Aan | 906 | 36 | 3000K | PLL |  | EVSA HF-P 2 22-42 PL-T/C/L/TL5C EII |  |  | 971631 | Aan | 47
SST060387 | 1009831 | 1009831 | 52.1168 | 5.2971 | 148828.5759 | 458739.1075 | https://lmsapp.nl/qr/asset/report/246e59d1-f2df-4782-b387-e8bb5f46d56f | 41 | Soesterberg | Apollo |  | 3769TA |  |  |  | Gemeente Soest | 2025-01-16 | In bedrijf |  |  |  |  | Stedin | [21 empty] | Openbare verlichting | [5 empty] | 230 - MAST 6 M ST - EL UITL 5 GR | 1 | 2007-09-01 |  | In bedrijf |  |  |  | 323212 - 2551 PLL 36W HF NV | 1 | 2007-09-01 |  | In bedrijf | [13 empty] | LAMP PH PLL 36W 830 2G11 4P | 1 | 2025-10-20 |  | In bedrijf |  |  | EVSA HF-P 2 22-42 PL-T/C/L/TL5C EII | 1 | 2025-10-20 |  | In bedrijf | [16 empty] | 230 - MAST 6 M ST - EL UITL 5 GR |  |  | 173525 | Aan | 2220 | 6 | CILINDRISCH | STAAL | 6005 MOSGROEN | 40 | GESCHILDERD | NVT |  | 323212 - 2551 PLL 36W HF NV |  | INDAL | 173537 | Aan | 1087 | [5 empty] | NVT | 20 |  |  |  |  | 41 |  | LAMP PH PLL 36W 830 2G11 4P |  |  | 36574 | Aan | 252 | 36 | 3000K | PLL | 2 | EVSA HF-P 2 22-42 PL-T/C/L/TL5C EII |  |  | 971631 | Aan | 47
SST060388 | 1009832 | 1009832 | 52.1167 | 5.2968 | 148806.1759 | 458725.3068 | https://lmsapp.nl/qr/asset/report/dc477973-146d-4fe5-9722-27c1f512b7f1 | 16.65 | Soesterberg | Apollo |  | 3769TA |  |  |  | Gemeente Soest | 2025-01-16 | In bedrijf |  |  |  |  | Stedin | [10 empty] | 3A | [10 empty] | Openbare verlichting | [5 empty] | 230 - MAST 6 M ST - EL UITL 5 GR | 1 | 2007-09-01 |  | In bedrijf |  |  |  | Lightronics PRUNUS-E3-L2WG4-LC-M-32LED-3000K-2500LM | 1 | 2024-07-11 |  | In bedrijf | [13 empty] | 2500lm - 3000K - 15,4W - 300mA | 1 | 2024-07-11 |  | In bedrijf |  |  | LED-DRIVER dim 3A | 1 | 2024-07-11 |  | In bedrijf | [9 empty] | Backlouvre | 1 | 2024-10-22 |  | In bedrijf |  |  | 230 - MAST 6 M ST - EL UITL 5 GR |  |  | 173525 | Aan | 2220 | 6 | CILINDRISCH | STAAL | 6005 MOSGROEN | 40 | GESCHILDERD | NVT |  | Lightronics PRUNUS-E3-L2WG4-LC-M-32LED-3000K-2500LM |  | Lighttronics | 1399909 | Aan | 530 | LED |  |  |  |  | 7016 ANTRACIETGRIJS POEDERCOAT | 20 | 32 | 2500 |  |  | 16.65 | Koffer | 2500lm - 3000K - 15,4W - 300mA |  |  | 1943162 | Aan | 37 |  |  |  |  | LED-DRIVER dim 3A |  | Signify | 1927342 | Aan | 837 | 20 | 1 | Xitanium Driver | [8 empty] | Backlouvre |  | Signify | 1643228 | Aan | 1 | Afscherming
SST060389 | 1009833 | 1009833 | 52.1165 | 5.2965 | 148788.1149 | 458704.9154 | https://lmsapp.nl/qr/asset/report/a8125220-df5e-40ee-9a3a-bf405d24580e | 41 | Soesterberg | Apollo |  | 3769TA |  |  |  | Gemeente Soest | 2025-01-16 | In bedrijf |  |  |  |  | Stedin | [21 empty] | Openbare verlichting | [5 empty] | 230 - MAST 6 M ST - EL UITL 5 GR | 1 | 2007-09-01 |  | In bedrijf |  |  |  | 323212 - 2551 PLL 36W HF NV | 1 | 2007-09-01 |  | In bedrijf | [13 empty] | LAMP PLL 36W KL.830 | 1 | 2020-04-29 |  | In bedrijf | [23 empty] | 230 - MAST 6 M ST - EL UITL 5 GR |  |  | 173525 | Aan | 2220 | 6 | CILINDRISCH | STAAL | 6005 MOSGROEN | 40 | GESCHILDERD | NVT |  | 323212 - 2551 PLL 36W HF NV |  | INDAL | 173537 | Aan | 1087 | [5 empty] | NVT | 20 |  |  |  |  | 41 |  | LAMP PLL 36W KL.830 |  |  | 1008877 | Aan | 906 | 36 | 3000K | PLL
SST060391 | 1009834 | 1009834 | 52.1165 | 5.296 | 148750.576 | 458700.7067 | https://lmsapp.nl/qr/asset/report/1c413196-76be-4e78-8f46-4d64220891f4 | 41 | Soesterberg | Apollo |  | 3769TA |  |  |  | Gemeente Soest | 2025-01-16 | In bedrijf |  |  |  |  | Stedin | [21 empty] | Openbare verlichting | [5 empty] | 230 - MAST 6 M ST - EL UITL 5 GR | 1 | 2007-09-01 |  | In bedrijf |  |  |  | 323212 - 2551 PLL 36W HF NV | 1 | 2007-09-01 |  | In bedrijf | [13 empty] | LAMP PLL 36W KL.830 | 1 | 2020-04-29 |  | In bedrijf | [23 empty] | 230 - MAST 6 M ST - EL UITL 5 GR |  |  | 173525 | Aan | 2220 | 6 | CILINDRISCH | STAAL | 6005 MOSGROEN | 40 | GESCHILDERD | NVT |  | 323212 - 2551 PLL 36W HF NV |  | INDAL | 173537 | Aan | 1087 | [5 empty] | NVT | 20 |  |  |  |  | 41 |  | LAMP PLL 36W KL.830 |  |  | 1008877 | Aan | 906 | 36 | 3000K | PLL
SST060392 | 1009835 | 1009835 | 52.1167 | 5.2958 | 148740.5759 | 458721.9076 | https://lmsapp.nl/qr/asset/report/1d21713b-6434-463f-8e38-f8c3f84caed3 | 41 | Soesterberg | Apollo |  | 3769TA |  |  |  | Gemeente Soest | 2025-01-16 | In bedrijf |  |  |  |  | Stedin | [21 empty] | Openbare verlichting | [5 empty] | 230 - MAST 6 M ST - EL UITL 5 GR | 1 | 2007-09-01 |  | In bedrijf |  |  |  | 323212 - 2551 PLL 36W HF NV | 1 | 2007-09-01 |  | In bedrijf | [13 empty] | LAMP PLL 36W KL.830 | 1 | 2020-04-29 |  | In bedrijf | [23 empty] | 230 - MAST 6 M ST - EL UITL 5 GR |  |  | 173525 | Aan | 2220 | 6 | CILINDRISCH | STAAL | 6005 MOSGROEN | 40 | GESCHILDERD | NVT |  | 323212 - 2551 PLL 36W HF NV |  | INDAL | 173537 | Aan | 1087 | [5 empty] | NVT | 20 |  |  |  |  | 41 |  | LAMP PLL 36W KL.830 |  |  | 1008877 | Aan | 906 | 36 | 3000K | PLL
SST060393 | 1009836 | 1009836 | 52.1166 | 5.2954 | 148708.976 | 458712.7073 | https://lmsapp.nl/qr/asset/report/832a5024-d709-4e9f-8096-900d8e4428d2 | 41 | Soesterberg | Apollo |  | 3769TA |  |  |  | Gemeente Soest | 2025-01-16 | In bedrijf |  |  |  |  | Stedin | [21 empty] | Openbare verlichting | [5 empty] | 230 - MAST 6 M ST - EL UITL 5 GR | 1 | 2007-09-01 |  | In bedrijf |  |  |  | 323212 - 2551 PLL 36W HF NV | 1 | 2007-09-01 |  | In bedrijf | [13 empty] | LAMP PLL 36W KL.830 | 1 | 2020-04-29 |  | In bedrijf | [23 empty] | 230 - MAST 6 M ST - EL UITL 5 GR |  |  | 173525 | Aan | 2220 | 6 | CILINDRISCH | STAAL | 6005 MOSGROEN | 40 | GESCHILDERD | NVT |  | 323212 - 2551 PLL 36W HF NV |  | INDAL | 173537 | Aan | 1087 | [5 empty] | NVT | 20 |  |  |  |  | 41 |  | LAMP PLL 36W KL.830 |  |  | 1008877 | Aan | 906 | 36 | 3000K | PLL
SST060394 | 1009837 | 1009837 | 52.1165 | 5.2951 | 148689.776 | 458695.9069 | https://lmsapp.nl/qr/asset/report/10d14734-b9a1-4117-9bdb-27a3f621e1db | 41 | Soesterberg | Apollo |  | 3769TA |  |  |  | Gemeente Soest | 2025-01-16 | In bedrijf |  |  |  |  | Stedin | [21 empty] | Openbare verlichting | [5 empty] | 230 - MAST 6 M ST - EL UITL 5 GR | 1 | 2007-09-01 |  | In bedrijf |  |  |  | 323212 - 2551 PLL 36W HF NV | 1 | 2007-09-01 |  | In bedrijf | [13 empty] | LAMP PLL 36W KL.830 | 1 | 2020-04-29 |  | In bedrijf | [23 empty] | 230 - MAST 6 M ST - EL UITL 5 GR |  |  | 173525 | Aan | 2220 | 6 | CILINDRISCH | STAAL | 6005 MOSGROEN | 40 | GESCHILDERD | NVT |  | 323212 - 2551 PLL 36W HF NV |  | INDAL | 173537 | Aan | 1087 | [5 empty] | NVT | 20 |  |  |  |  | 41 |  | LAMP PLL 36W KL.830 |  |  | 1008877 | Aan | 906 | 36 | 3000K | PLL
SST060395 | 1009838 | 1009838 | 52.1173 | 5.2945 | 148648.9603 | 458791.3774 | https://lmsapp.nl/qr/asset/report/dc8f5624-75b0-4c2e-96ab-03ad71f5ce11 | 13 | Soesterberg | Wostok |  | 3769TK |  |  |  | Gemeente Soest | 2025-01-16 | In bedrijf |  |  |  |  | Stedin | [21 empty] | Openbare verlichting | [5 empty] | 19 - MAST 4,0 M ST CONISCH | 1 | 2022-04-13 |  | In bedrijf |  |  |  | Lightwell Friso Kramer LW-FKD opaal RAL7040 | 1 | 2025-02-04 |  | In bedrijf | [13 empty] | LED IN: Lightwell Friso Kramer LW-FKD opaal 1800LM 16A 830 | 1 | 2025-02-04 |  | In bedrijf |  |  | LED-DRIVER dim 3A | 1 | 2025-02-04 |  | In bedrijf | [16 empty] | 19 - MAST 4,0 M ST CONISCH |  |  | 173644 | Aan | 711 | 4 | CONISCH | STAAL | 6005 MOSGROEN | 40 | GESCHILDERD | NVT |  | Lightwell Friso Kramer LW-FKD opaal RAL7040 |  | Lightwell | 1690102 | Aan | 623 | LED |  |  |  |  | RAL 7040 VENSTERGRIJS | 20 |  | 1800 |  |  | 13 | Paaltop | LED IN: Lightwell Friso Kramer LW-FKD opaal 1800LM 16A 830 |  |  | 1008982 | Aan | 674 | 16 |  | LED |  | LED-DRIVER dim 3A |  | Signify | 1927342 | Aan | 837 | 20 | 1 | Xitanium Driver
SST060396 | 1009839 | 1009839 | 52.1174 | 5.2947 | 148662.9526 | 458806.9359 | https://lmsapp.nl/qr/asset/report/31199c77-c7b6-4ffa-a607-5ec5b29d7833 | 13 | Soesterberg | Wostok |  | 3769TK |  |  |  | Gemeente Soest | 2025-01-16 | In bedrijf |  |  |  |  | Stedin | [21 empty] | Openbare verlichting | [5 empty] | 219 - MAST 4,0m ST CONISCH OPZ 60MM PC ( | 1 | 2025-03-13 |  | In bedrijf |  |  |  | Lightwell Friso Kramer LW-FKD opaal RAL7040 | 1 | 2025-02-04 |  | In bedrijf | [13 empty] | LED IN: Lightwell Friso Kramer LW-FKD opaal 1800LM 16A 830 | 1 | 2025-02-04 |  | In bedrijf |  |  | LED-DRIVER dim 3A | 1 | 2025-02-04 |  | In bedrijf | [16 empty] | 219 - MAST 4,0m ST CONISCH OPZ 60MM PC ( |  |  | 1342079 | Aan | 180 |  |  | Thermisch verzinkt Gepoedercoat | RAL6005 |  |  |  |  | Lightwell Friso Kramer LW-FKD opaal RAL7040 |  | Lightwell | 1690102 | Aan | 623 | LED |  |  |  |  | RAL 7040 VENSTERGRIJS | 20 |  | 1800 |  |  | 13 | Paaltop | LED IN: Lightwell Friso Kramer LW-FKD opaal 1800LM 16A 830 |  |  | 1008982 | Aan | 674 | 16 |  | LED |  | LED-DRIVER dim 3A |  | Signify | 1927342 | Aan | 837 | 20 | 1 | Xitanium Driver
SST060397 | 1009840 | 1009840 | 52.1175 | 5.295 | 148683.7854 | 458815.8102 | https://lmsapp.nl/qr/asset/report/95913f6b-6ab4-47ef-a692-fdead1c61aac | 13 | Soesterberg | Wostok |  | 3769TK |  |  |  | Gemeente Soest | 2025-01-16 | In bedrijf |  |  |  |  | Stedin | [21 empty] | Openbare verlichting | [5 empty] | 219 - MAST 4,0m ST CONISCH OPZ 60MM PC ( | 1 | 2025-02-04 |  | In bedrijf |  |  |  | Lightwell Friso Kramer LW-FKD opaal RAL7040 | 1 | 2025-02-04 |  | In bedrijf | [13 empty] | LED IN: Lightwell Friso Kramer LW-FKD opaal 1800LM 16A 830 | 1 | 2025-02-04 |  | In bedrijf |  |  | LED-DRIVER dim 3A | 1 | 2025-02-04 |  | In bedrijf | [16 empty] | 219 - MAST 4,0m ST CONISCH OPZ 60MM PC ( |  |  | 1342079 | Aan | 180 |  |  | Thermisch verzinkt Gepoedercoat | RAL6005 |  |  |  |  | Lightwell Friso Kramer LW-FKD opaal RAL7040 |  | Lightwell | 1690102 | Aan | 623 | LED |  |  |  |  | RAL 7040 VENSTERGRIJS | 20 |  | 1800 |  |  | 13 | Paaltop | LED IN: Lightwell Friso Kramer LW-FKD opaal 1800LM 16A 830 |  |  | 1008982 | Aan | 674 | 16 |  | LED |  | LED-DRIVER dim 3A |  | Signify | 1927342 | Aan | 837 | 20 | 1 | Xitanium Driver
SST060398 | 1009841 | 1009841 | 52.1176 | 5.2953 | 148704.2073 | 458824.6851 | https://lmsapp.nl/qr/asset/report/42db6f90-59e7-4067-9c17-75fac5cdac5f | 13 | Soesterberg | Wostok |  | 3769TK |  |  |  | Gemeente Soest | 2025-01-16 | In bedrijf |  |  |  |  | Stedin | [21 empty] | Openbare verlichting | [5 empty] | 219 - MAST 4,0m ST CONISCH OPZ 60MM PC ( | 1 | 2025-02-04 |  | In bedrijf |  |  |  | Lightwell Friso Kramer LW-FKD opaal RAL7040 | 1 | 2025-02-04 |  | In bedrijf | [13 empty] | LED IN: Lightwell Friso Kramer LW-FKD opaal 1800LM 16A 830 | 1 | 2025-02-04 |  | In bedrijf |  |  | LED-DRIVER dim 3A | 1 | 2025-02-04 |  | In bedrijf | [16 empty] | 219 - MAST 4,0m ST CONISCH OPZ 60MM PC ( |  |  | 1342079 | Aan | 180 |  |  | Thermisch verzinkt Gepoedercoat | RAL6005 |  |  |  |  | Lightwell Friso Kramer LW-FKD opaal RAL7040 |  | Lightwell | 1690102 | Aan | 623 | LED |  |  |  |  | RAL 7040 VENSTERGRIJS | 20 |  | 1800 |  |  | 13 | Paaltop | LED IN: Lightwell Friso Kramer LW-FKD opaal 1800LM 16A 830 |  |  | 1008982 | Aan | 674 | 16 |  | LED |  | LED-DRIVER dim 3A |  | Signify | 1927342 | Aan | 837 | 20 | 1 | Xitanium Driver
SST060399 | 1009842 | 1009842 | 52.1173 | 5.2955 | 148717.384 | 458791.2905 | https://lmsapp.nl/qr/asset/report/1646b6f0-97a0-4f67-881f-576a49fa873e | 13 | Soesterberg | Wostok |  | 3769TK |  |  |  | Gemeente Soest | 2025-01-16 | In bedrijf |  |  |  |  | Stedin | [21 empty] | Openbare verlichting | [5 empty] | 219 - MAST 4,0m ST CONISCH OPZ 60MM PC ( | 1 | 2025-02-04 |  | In bedrijf |  |  |  | Lightwell Friso Kramer LW-FKD opaal RAL7040 | 1 | 2025-02-04 |  | In bedrijf | [13 empty] | LED IN: Lightwell Friso Kramer LW-FKD opaal 1800LM 16A 830 | 1 | 2025-02-04 |  | In bedrijf |  |  | LED-DRIVER dim 3A | 1 | 2025-02-04 |  | In bedrijf | [16 empty] | 219 - MAST 4,0m ST CONISCH OPZ 60MM PC ( |  |  | 1342079 | Aan | 180 |  |  | Thermisch verzinkt Gepoedercoat | RAL6005 |  |  |  |  | Lightwell Friso Kramer LW-FKD opaal RAL7040 |  | Lightwell | 1690102 | Aan | 623 | LED |  |  |  |  | RAL 7040 VENSTERGRIJS | 20 |  | 1800 |  |  | 13 | Paaltop | LED IN: Lightwell Friso Kramer LW-FKD opaal 1800LM 16A 830 |  |  | 1008982 | Aan | 674 | 16 |  | LED |  | LED-DRIVER dim 3A |  | Signify | 1927342 | Aan | 837 | 20 | 1 | Xitanium Driver
SST060401 | 1009843 | 1009843 | 52.1195 | 5.303 | 149231.776 | 459036.7067 | https://lmsapp.nl/qr/asset/report/3d30b487-3087-4161-8027-5c3ccbb62a02 | 41 | Soesterberg | Apollo |  | 3769TA |  |  |  | Gemeente Soest | 2025-01-16 | In bedrijf |  |  |  |  | Stedin | [21 empty] | Openbare verlichting | [5 empty] | 230 - MAST 6 M ST - EL UITL 5 GR | 1 | 2007-09-01 |  | In bedrijf |  |  |  | 323212 - 2551 PLL 36W HF NV | 1 | 2007-09-01 |  | In bedrijf | [13 empty] | LAMP PLL 36W KL.830 | 1 | 2020-04-29 |  | In bedrijf | [23 empty] | 230 - MAST 6 M ST - EL UITL 5 GR |  |  | 173525 | Aan | 2220 | 6 | CILINDRISCH | STAAL | 6005 MOSGROEN | 40 | GESCHILDERD | NVT |  | 323212 - 2551 PLL 36W HF NV |  | INDAL | 173537 | Aan | 1087 | [5 empty] | NVT | 20 |  |  |  |  | 41 |  | LAMP PLL 36W KL.830 |  |  | 1008877 | Aan | 906 | 36 | 3000K | PLL
SST060402 | 1009844 | 1009844 | 52.1196 | 5.3026 | 149207.776 | 459047.3076 | https://lmsapp.nl/qr/asset/report/c5cc8cc9-39dd-4c81-946f-25f2ca79df2f | 41 | Soesterberg | Apollo |  | 3769TA |  |  |  | Gemeente Soest | 2025-01-16 | In bedrijf |  |  |  |  | Stedin | [21 empty] | Openbare verlichting | [5 empty] | 230 - MAST 6 M ST - EL UITL 5 GR | 1 | 2007-09-01 |  | In bedrijf |  |  |  | 323212 - 2551 PLL 36W HF NV | 1 | 2007-09-01 |  | In bedrijf | [13 empty] | LAMP PLL 36W KL.830 | 1 | 2020-04-29 |  | In bedrijf | [23 empty] | 230 - MAST 6 M ST - EL UITL 5 GR |  |  | 173525 | Aan | 2220 | 6 | CILINDRISCH | STAAL | 6005 MOSGROEN | 40 | GESCHILDERD | NVT |  | 323212 - 2551 PLL 36W HF NV |  | INDAL | 173537 | Aan | 1087 | [5 empty] | NVT | 20 |  |  |  |  | 41 |  | LAMP PLL 36W KL.830 |  |  | 1008877 | Aan | 906 | 36 | 3000K | PLL
SST060403 | 1009845 | 1009845 | 52.1198 | 5.3024 | 149192.976 | 459066.9076 | https://lmsapp.nl/qr/asset/report/f5876281-d24f-48d1-b246-2f1bac74714e | 41 | Soesterberg | Apollo |  | 3769TA |  |  |  | Gemeente Soest | 2025-01-16 | In bedrijf |  |  |  |  | Stedin | [21 empty] | Openbare verlichting | [5 empty] | 230 - MAST 6 M ST - EL UITL 5 GR | 1 | 2007-09-01 |  | In bedrijf |  |  |  | 323212 - 2551 PLL 36W HF NV | 1 | 2007-09-01 |  | In bedrijf | [13 empty] | LAMP PLL 36W KL.830 | 1 | 2020-04-29 |  | In bedrijf | [23 empty] | 230 - MAST 6 M ST - EL UITL 5 GR |  |  | 173525 | Aan | 2220 | 6 | CILINDRISCH | STAAL | 6005 MOSGROEN | 40 | GESCHILDERD | NVT |  | 323212 - 2551 PLL 36W HF NV |  | INDAL | 173537 | Aan | 1087 | [5 empty] | NVT | 20 |  |  |  |  | 41 |  | LAMP PLL 36W KL.830 |  |  | 1008877 | Aan | 906 | 36 | 3000K | PLL
SST060406 | 1009846 | 1009846 | 52.1202 | 5.3028 | 149221.6059 | 459112.4074 | https://lmsapp.nl/qr/asset/report/111bcea3-1a3c-4e86-8af7-72fa74bca770 | 27 | Soesterberg | Apollo |  | 3769TA |  |  |  | Gemeente Soest | 2025-01-16 | In bedrijf |  |  |  |  | Stedin | [21 empty] | Openbare verlichting | [5 empty] | 219 - MAST 4,0m ST CONISCH OPZ 60MM PC | 1 | 2007-09-01 |  | In bedrijf |  |  |  | 320112 - CPS 200 PLL 24W HF NV | 1 | 2007-09-01 |  | In bedrijf | [13 empty] | LAMP PLL 24W KL830 | 1 | 2020-04-29 |  | In bedrijf | [23 empty] | 219 - MAST 4,0m ST CONISCH OPZ 60MM PC |  |  | 641174 | Aan | 2579 |  |  |  | Thermisch verzinkt | 40 |  |  |  | 320112 - CPS 200 PLL 24W HF NV |  | Philips | 174650 | Aan | 890 | [5 empty] | NVT | 20 |  |  |  |  | 27 |  | LAMP PLL 24W KL830 |  |  | 1008859 | Aan | 772 | 24
SST060407 | 1009847 | 1009847 | 52.1196 | 5.3022 | 149178.176 | 459045.3071 | https://lmsapp.nl/qr/asset/report/cb7abf54-8f85-4786-8460-1754b938eaa8 | 41 | Soesterberg | Apollo |  | 3769TA |  |  |  | Gemeente Soest | 2025-01-16 | In bedrijf |  |  |  |  | Stedin | [21 empty] | Openbare verlichting | [5 empty] | 230 - MAST 6 M ST - EL UITL 5 GR | 1 | 2007-09-01 |  | In bedrijf |  |  |  | 323212 - 2551 PLL 36W HF NV | 1 | 2007-09-01 |  | In bedrijf | [13 empty] | LAMP PLL 36W KL.830 | 1 | 2020-04-29 |  | In bedrijf | [23 empty] | 230 - MAST 6 M ST - EL UITL 5 GR |  |  | 173525 | Aan | 2220 | 6 | CILINDRISCH | STAAL | 6005 MOSGROEN | 40 | GESCHILDERD | NVT |  | 323212 - 2551 PLL 36W HF NV |  | INDAL | 173537 | Aan | 1087 | [5 empty] | NVT | 20 |  |  |  |  | 41 |  | LAMP PLL 36W KL.830 |  |  | 1008877 | Aan | 906 | 36 | 3000K | PLL
SST060408 | 1009848 | 1009848 | 52.1195 | 5.3019 | 149156.9759 | 459037.7073 | https://lmsapp.nl/qr/asset/report/457d5096-286e-45de-822e-fee23196184d | 41 | Soesterberg | Apollo |  | 3769TA |  |  |  | Gemeente Soest | 2025-01-16 | In bedrijf |  |  |  |  | Stedin | [21 empty] | Openbare verlichting | [5 empty] | 230 - MAST 6 M ST - EL UITL 5 GR | 1 | 2007-09-01 |  | In bedrijf |  |  |  | 323212 - 2551 PLL 36W HF NV | 1 | 2007-09-01 |  | In bedrijf | [13 empty] | LAMP PLL 36W KL.830 | 1 | 2020-04-29 |  | In bedrijf | [23 empty] | 230 - MAST 6 M ST - EL UITL 5 GR |  |  | 173525 | Aan | 2220 | 6 | CILINDRISCH | STAAL | 6005 MOSGROEN | 40 | GESCHILDERD | NVT |  | 323212 - 2551 PLL 36W HF NV |  | INDAL | 173537 | Aan | 1087 | [5 empty] | NVT | 20 |  |  |  |  | 41 |  | LAMP PLL 36W KL.830 |  |  | 1008877 | Aan | 906 | 36 | 3000K | PLL
SST060409 | 1009849 | 1009849 | 52.1193 | 5.3017 | 149142.6309 | 459013.8467 | https://lmsapp.nl/qr/asset/report/c00f4550-de0f-4d72-8a81-ecae46540223 | 41 | Soesterberg | Apollo |  | 3769TA |  |  |  | Gemeente Soest | 2025-01-16 | In bedrijf |  |  |  |  | Stedin | [21 empty] | Openbare verlichting | [5 empty] | 230 - MAST 6 M ST - EL UITL 5 GR | 1 | 2021-04-20 |  | In bedrijf |  |  |  | 323212 - 2551 PLL 36W HF NV | 1 | 2011-01-03 |  | In bedrijf | [13 empty] | LAMP PLL 36W KL.830 | 1 | 2020-04-29 |  | In bedrijf | [23 empty] | 230 - MAST 6 M ST - EL UITL 5 GR |  |  | 173525 | Aan | 2220 | 6 | CILINDRISCH | STAAL | 6005 MOSGROEN | 40 | GESCHILDERD | NVT |  | 323212 - 2551 PLL 36W HF NV |  | INDAL | 173537 | Aan | 1087 | [5 empty] | NVT | 20 |  |  |  |  | 41 |  | LAMP PLL 36W KL.830 |  |  | 1008877 | Aan | 906 | 36 | 3000K | PLL
SST060414 | 1009850 | 1009850 | 52.1191 | 5.3014 | 149121.376 | 458989.7073 | https://lmsapp.nl/qr/asset/report/95579436-e260-44a0-9b74-4e860672b531 | 25 | Soesterberg | Mercury |  | 3769KA |  |  |  | Gemeente Soest | 2025-01-16 | In bedrijf |  |  |  |  | Stedin | [10 empty] | 3A | [10 empty] | Openbare verlichting | [5 empty] | 230 - MAST 6 M ST - EL UITL 5 GR | 1 | 2007-09-01 |  | In bedrijf |  |  |  | MINI NICOLE 24W 730 DIM 1-10V | 1 | 2024-07-02 |  | In bedrijf | [13 empty] | MINI NICOLE 24W 730 DIM 1-10V | 1 | 2024-07-02 |  | In bedrijf |  |  | LED-DRIVER dim 3A | 1 | 2024-07-02 |  | In bedrijf | [16 empty] | 230 - MAST 6 M ST - EL UITL 5 GR |  |  | 173525 | Aan | 2220 | 6 | CILINDRISCH | STAAL | 6005 MOSGROEN | 40 | GESCHILDERD | NVT |  | MINI NICOLE 24W 730 DIM 1-10V |  | Innolumis | 196033 | Aan | 208 | [5 empty] | 7035 LICHTGRIJS | 20 | [6 empty] | MINI NICOLE 24W 730 DIM 1-10V |  | Innolumis | 196034 | Aan | 162 | 24 | 3000K | LED | 11 | LED-DRIVER dim 3A |  | Signify | 1927342 | Aan | 837 | 20 | 1 | Xitanium Driver
SST060415 | 1009851 | 1009851 | 52.1189 | 5.3012 | 149112.5759 | 458966.5067 | https://lmsapp.nl/qr/asset/report/9edaec5a-a32c-490e-9d68-34f685b8e433 | 41 | Soesterberg | Apollo |  | 3769TA |  |  |  | Gemeente Soest | 2025-01-16 | In bedrijf |  |  |  |  | Stedin | [21 empty] | Openbare verlichting | [5 empty] | 230 - MAST 6 M ST - EL UITL 5 GR | 1 | 2007-09-01 |  | In bedrijf |  |  |  | 323212 - 2551 PLL 36W HF NV | 1 | 2007-09-01 |  | In bedrijf | [13 empty] | LAMP PLL 36W KL.830 | 1 | 2020-04-29 |  | In bedrijf | [23 empty] | 230 - MAST 6 M ST - EL UITL 5 GR |  |  | 173525 | Aan | 2220 | 6 | CILINDRISCH | STAAL | 6005 MOSGROEN | 40 | GESCHILDERD | NVT |  | 323212 - 2551 PLL 36W HF NV |  | INDAL | 173537 | Aan | 1087 | [5 empty] | NVT | 20 |  |  |  |  | 41 |  | LAMP PLL 36W KL.830 |  |  | 1008877 | Aan | 906 | 36 | 3000K | PLL
SST060416 | 1009852 | 1009852 | 52.1187 | 5.301 | 149093.376 | 458949.7069 | https://lmsapp.nl/qr/asset/report/eee36044-063e-4cd0-913d-04ded9d63d2d | 41 | Soesterberg | Apollo |  | 3769TA |  |  |  | Gemeente Soest | 2025-01-16 | In bedrijf |  |  |  |  | Stedin | [21 empty] | Openbare verlichting | [5 empty] | 230 - MAST 6 M ST - EL UITL 5 GR | 1 | 2007-09-01 |  | In bedrijf |  |  |  | 323212 - 2551 PLL 36W HF NV | 1 | 2007-09-01 |  | In bedrijf | [13 empty] | LAMP PLL 36W KL.830 | 1 | 2020-04-29 |  | In bedrijf | [23 empty] | 230 - MAST 6 M ST - EL UITL 5 GR |  |  | 173525 | Aan | 2220 | 6 | CILINDRISCH | STAAL | 6005 MOSGROEN | 40 | GESCHILDERD | NVT |  | 323212 - 2551 PLL 36W HF NV |  | INDAL | 173537 | Aan | 1087 | [5 empty] | NVT | 20 |  |  |  |  | 41 |  | LAMP PLL 36W KL.830 |  |  | 1008877 | Aan | 906 | 36 | 3000K | PLL
SST060417 | 1009853 | 1009853 | 52.1186 | 5.3013 | 149117.376 | 458938.1075 | https://lmsapp.nl/qr/asset/report/c02d0add-f8c8-4555-845a-cdce043bea61 | 41 | Soesterberg | Apollo |  | 3769TA |  |  |  | Gemeente Soest | 2025-01-16 | In bedrijf |  |  |  |  | Stedin | [21 empty] | Openbare verlichting | [5 empty] | 230 - MAST 6 M ST - EL UITL 5 GR | 1 | 2007-09-01 |  | In bedrijf |  |  |  | 323212 - 2551 PLL 36W HF NV | 1 | 2007-09-01 |  | In bedrijf | [13 empty] | LAMP PLL 36W KL.830 | 1 | 2020-04-29 |  | In bedrijf | [23 empty] | 230 - MAST 6 M ST - EL UITL 5 GR |  |  | 173525 | Aan | 2220 | 6 | CILINDRISCH | STAAL | 6005 MOSGROEN | 40 | GESCHILDERD | NVT |  | 323212 - 2551 PLL 36W HF NV |  | INDAL | 173537 | Aan | 1087 | [5 empty] | NVT | 20 |  |  |  |  | 41 |  | LAMP PLL 36W KL.830 |  |  | 1008877 | Aan | 906 | 36 | 3000K | PLL
SST060418 | 1009854 | 1009854 | 52.1184 | 5.3016 | 149135.376 | 458912.3074 | https://lmsapp.nl/qr/asset/report/0b9340e0-0efb-4de3-8503-5e413cde8b87 | 41 | Soesterberg | Apollo |  | 3769TA |  |  |  | Gemeente Soest | 2025-01-16 | In bedrijf |  |  |  |  | Stedin | [21 empty] | Openbare verlichting | [5 empty] | 230 - MAST 6 M ST - EL UITL 5 GR | 1 | 2007-09-01 |  | In bedrijf |  |  |  | 323212 - 2551 PLL 36W HF NV | 1 | 2007-09-01 |  | In bedrijf | [13 empty] | LAMP PLL 36W KL.830 | 1 | 2020-04-29 |  | In bedrijf | [23 empty] | 230 - MAST 6 M ST - EL UITL 5 GR |  |  | 173525 | Aan | 2220 | 6 | CILINDRISCH | STAAL | 6005 MOSGROEN | 40 | GESCHILDERD | NVT |  | 323212 - 2551 PLL 36W HF NV |  | INDAL | 173537 | Aan | 1087 | [5 empty] | NVT | 20 |  |  |  |  | 41 |  | LAMP PLL 36W KL.830 |  |  | 1008877 | Aan | 906 | 36 | 3000K | PLL
SST060422 | 1009855 | 1009855 | 52.1183 | 5.3012 | 149110.176 | 458895.7071 | https://lmsapp.nl/qr/asset/report/98f0f08d-a533-4acc-8418-92d52787c893 | 41 | Soesterberg | Apollo |  | 3769TA |  |  |  | Gemeente Soest | 2025-01-16 | In bedrijf |  |  |  |  | Stedin | [21 empty] | Openbare verlichting | [5 empty] | 230 - MAST 6 M ST - EL UITL 5 GR | 1 | 2007-09-01 |  | In bedrijf |  |  |  | 323212 - 2551 PLL 36W HF NV | 1 | 2007-09-01 |  | In bedrijf | [13 empty] | LAMP PLL 36W KL.830 | 1 | 2020-04-29 |  | In bedrijf | [23 empty] | 230 - MAST 6 M ST - EL UITL 5 GR |  |  | 173525 | Aan | 2220 | 6 | CILINDRISCH | STAAL | 6005 MOSGROEN | 40 | GESCHILDERD | NVT |  | 323212 - 2551 PLL 36W HF NV |  | INDAL | 173537 | Aan | 1087 | [5 empty] | NVT | 20 |  |  |  |  | 41 |  | LAMP PLL 36W KL.830 |  |  | 1008877 | Aan | 906 | 36 | 3000K | PLL
SST060423 | 1009856 | 1009856 | 52.1181 | 5.301 | 149094.778 | 458878.5413 | https://lmsapp.nl/qr/asset/report/04bb156f-6918-4209-9e61-971ff21d4de2 | 41 | Soesterberg | Apollo |  | 3769TA |  |  |  | Gemeente Soest | 2025-01-16 | In bedrijf |  |  |  |  | Stedin | [21 empty] | Openbare verlichting | [5 empty] | 230 - MAST 6 M ST - EL UITL 5 GR | 1 | 2007-09-01 |  | In bedrijf |  |  |  | 323212 - 2551 PLL 36W HF NV | 1 | 2007-09-01 |  | In bedrijf | [13 empty] | LAMP PLL 36W KL.830 | 1 | 2020-04-29 |  | In bedrijf | [23 empty] | 230 - MAST 6 M ST - EL UITL 5 GR |  |  | 173525 | Aan | 2220 | 6 | CILINDRISCH | STAAL | 6005 MOSGROEN | 40 | GESCHILDERD | NVT |  | 323212 - 2551 PLL 36W HF NV |  | INDAL | 173537 | Aan | 1087 | [5 empty] | NVT | 20 |  |  |  |  | 41 |  | LAMP PLL 36W KL.830 |  |  | 1008877 | Aan | 906 | 36 | 3000K | PLL
SST060424 | 1009857 | 1009857 | 52.1179 | 5.3007 | 149075.7759 | 458856.7069 | https://lmsapp.nl/qr/asset/report/be2470ac-5a01-4041-b0cd-bc5180a2f98f | 41 | Soesterberg | Apollo |  | 3769TA |  |  |  | Gemeente Soest | 2025-01-16 | In bedrijf |  |  |  |  | Stedin | [21 empty] | Openbare verlichting | [5 empty] | 230 - MAST 6 M ST - EL UITL 5 GR | 1 | 2007-09-01 |  | In bedrijf |  |  |  | 323212 - 2551 PLL 36W HF NV | 1 | 2007-09-01 |  | In bedrijf | [13 empty] | LAMP PLL 36W KL.830 | 1 | 2020-04-29 |  | In bedrijf | [23 empty] | 230 - MAST 6 M ST - EL UITL 5 GR |  |  | 173525 | Aan | 2220 | 6 | CILINDRISCH | STAAL | 6005 MOSGROEN | 40 | GESCHILDERD | NVT |  | 323212 - 2551 PLL 36W HF NV |  | INDAL | 173537 | Aan | 1087 | [5 empty] | NVT | 20 |  |  |  |  | 41 |  | LAMP PLL 36W KL.830 |  |  | 1008877 | Aan | 906 | 36 | 3000K | PLL
SST060432 | 1009858 | 1009858 | 52.1177 | 5.3005 | 149061.776 | 458830.3072 | https://lmsapp.nl/qr/asset/report/9e100867-60a5-489e-9744-74fa57242051 | 41 | Soesterberg | Apollo |  | 3769TA |  |  |  | Gemeente Soest | 2025-01-16 | In bedrijf |  |  |  |  | Stedin | [21 empty] | Openbare verlichting | [5 empty] | 230 - MAST 6 M ST - EL UITL 5 GR | 1 | 2021-04-20 |  | In bedrijf |  |  |  | 323212 - 2551 PLL 36W HF NV | 1 | 2011-01-03 |  | In bedrijf | [13 empty] | LAMP PLL 36W KL.830 | 1 | 2020-04-29 |  | In bedrijf | [23 empty] | 230 - MAST 6 M ST - EL UITL 5 GR |  |  | 173525 | Aan | 2220 | 6 | CILINDRISCH | STAAL | 6005 MOSGROEN | 40 | GESCHILDERD | NVT |  | 323212 - 2551 PLL 36W HF NV |  | INDAL | 173537 | Aan | 1087 | [5 empty] | NVT | 20 |  |  |  |  | 41 |  | LAMP PLL 36W KL.830 |  |  | 1008877 | Aan | 906 | 36 | 3000K | PLL
SST060440 | 1009859 | 1009859 | 52.1173 | 5.2999 | 149022.5759 | 458786.3075 | https://lmsapp.nl/qr/asset/report/bb5c4904-94a9-4302-b67e-d113d51a6f50 | 25 | Soesterberg | Apollo |  | 3769TA |  |  |  | Gemeente Soest | 2025-01-16 | In bedrijf |  |  |  |  | Stedin | [10 empty] | 3A | [10 empty] | Openbare verlichting | [5 empty] | 230 - MAST 6 M ST - EL UITL 5 GR | 1 | 2007-09-01 |  | In bedrijf |  |  |  | MINI NICOLE 24W 730 DIM 1-10V | 1 | 2024-07-02 |  | In bedrijf | [13 empty] | MINI NICOLE 24W 730 DIM 1-10V | 1 | 2024-07-02 |  | In bedrijf |  |  | LED-DRIVER dim 3A | 1 | 2024-07-02 |  | In bedrijf | [16 empty] | 230 - MAST 6 M ST - EL UITL 5 GR |  |  | 173525 | Aan | 2220 | 6 | CILINDRISCH | STAAL | 6005 MOSGROEN | 40 | GESCHILDERD | NVT |  | MINI NICOLE 24W 730 DIM 1-10V |  | Innolumis | 196033 | Aan | 208 | [5 empty] | 7035 LICHTGRIJS | 20 | [6 empty] | MINI NICOLE 24W 730 DIM 1-10V |  | Innolumis | 196034 | Aan | 162 | 24 | 3000K | LED | 11 | LED-DRIVER dim 3A |  | Signify | 1927342 | Aan | 837 | 20 | 1 | Xitanium Driver
SST060441 | 1009860 | 1009860 | 52.1175 | 5.3001 | 149037.376 | 458813.7075 | https://lmsapp.nl/qr/asset/report/eb5fcdc5-26a7-4c28-a7ff-3c31f09ba67a | 25 | Soesterberg | Apollo |  | 3769TA |  |  |  | Gemeente Soest | 2025-01-16 | In bedrijf |  |  |  |  | Stedin | [10 empty] | 3A | [10 empty] | Openbare verlichting | [5 empty] | 230 - MAST 6 M ST - EL UITL 5 GR | 1 | 2007-09-01 |  | In bedrijf |  |  |  | MINI NICOLE 24W 730 DIM 1-10V | 1 | 2024-07-02 |  | In bedrijf | [13 empty] | MINI NICOLE 24W 730 DIM 1-10V | 1 | 2024-07-02 |  | In bedrijf |  |  | LED-DRIVER dim 3A | 1 | 2024-07-02 |  | In bedrijf | [16 empty] | 230 - MAST 6 M ST - EL UITL 5 GR |  |  | 173525 | Aan | 2220 | 6 | CILINDRISCH | STAAL | 6005 MOSGROEN | 40 | GESCHILDERD | NVT |  | MINI NICOLE 24W 730 DIM 1-10V |  | Innolumis | 196033 | Aan | 208 | [5 empty] | 7035 LICHTGRIJS | 20 | [6 empty] | MINI NICOLE 24W 730 DIM 1-10V |  | Innolumis | 196034 | Aan | 162 | 24 | 3000K | LED | 11 | LED-DRIVER dim 3A |  | Signify | 1927342 | Aan | 837 | 20 | 1 | Xitanium Driver
SST060442 | 1009861 | 1009861 | 52.1171 | 5.2997 | 149003.776 | 458763.9068 | https://lmsapp.nl/qr/asset/report/c2305cc0-570c-4f9e-94bd-f412fd08f2e5 | 25 | Soesterberg | Apollo |  | 3769TA |  |  |  | Gemeente Soest | 2025-01-16 | In bedrijf |  |  |  |  | Stedin | [10 empty] | 3A | [10 empty] | Openbare verlichting | [5 empty] | 230 - MAST 6 M ST - EL UITL 5 GR | 1 | 2007-09-01 |  | In bedrijf |  |  |  | MINI NICOLE 24W 730 DIM 1-10V | 1 | 2024-07-02 |  | In bedrijf | [13 empty] | MINI NICOLE 24W 730 DIM 1-10V | 1 | 2024-07-02 |  | In bedrijf |  |  | LED-DRIVER dim 3A | 1 | 2024-07-02 |  | In bedrijf | [16 empty] | 230 - MAST 6 M ST - EL UITL 5 GR |  |  | 173525 | Aan | 2220 | 6 | CILINDRISCH | STAAL | 6005 MOSGROEN | 40 | GESCHILDERD | NVT |  | MINI NICOLE 24W 730 DIM 1-10V |  | Innolumis | 196033 | Aan | 208 | [5 empty] | 7035 LICHTGRIJS | 20 | [6 empty] | MINI NICOLE 24W 730 DIM 1-10V |  | Innolumis | 196034 | Aan | 162 | 24 | 3000K | LED | 11 | LED-DRIVER dim 3A |  | Signify | 1927342 | Aan | 837 | 20 | 1 | Xitanium Driver
SST060444 | 1009862 | 1009862 | 52.1169 | 5.2993 | 148982.176 | 458750.5071 | https://lmsapp.nl/qr/asset/report/2cecbc1d-d63e-4dcc-9f1c-94eecf2fe7b1 | 25 | Soesterberg | Apollo |  | 3769TA |  |  |  | Gemeente Soest | 2025-01-16 | In bedrijf |  |  |  |  | Stedin | [10 empty] | 3A | [10 empty] | Openbare verlichting | [5 empty] | 230 - MAST 6 M ST - EL UITL 5 GR | 1 | 2007-09-01 |  | In bedrijf |  |  |  | MINI NICOLE 24W 730 DIM 1-10V | 1 | 2024-07-02 |  | In bedrijf | [13 empty] | MINI NICOLE 24W 730 DIM 1-10V | 1 | 2024-07-02 |  | In bedrijf |  |  | LED-DRIVER dim 3A | 1 | 2024-07-02 |  | In bedrijf | [16 empty] | 230 - MAST 6 M ST - EL UITL 5 GR |  |  | 173525 | Aan | 2220 | 6 | CILINDRISCH | STAAL | 6005 MOSGROEN | 40 | GESCHILDERD | NVT |  | MINI NICOLE 24W 730 DIM 1-10V |  | Innolumis | 196033 | Aan | 208 | [5 empty] | 7035 LICHTGRIJS | 20 | [6 empty] | MINI NICOLE 24W 730 DIM 1-10V |  | Innolumis | 196034 | Aan | 162 | 24 | 3000K | LED | 11 | LED-DRIVER dim 3A |  | Signify | 1927342 | Aan | 837 | 20 | 1 | Xitanium Driver
SST060445 | 1009863 | 1009863 | 52.1171 | 5.299 | 148959.776 | 458769.7077 | https://lmsapp.nl/qr/asset/report/dead5220-f294-4981-99c2-62f5a3128e45 | 25 | Soesterberg | Apollo |  | 3769TA |  |  |  | Gemeente Soest | 2025-01-16 | In bedrijf |  |  |  |  | Stedin | [10 empty] | 3A | [10 empty] | Openbare verlichting | [5 empty] | 230 - MAST 6 M ST - EL UITL 5 GR | 1 | 2007-09-01 |  | In bedrijf |  |  |  | MINI NICOLE 24W 730 DIM 1-10V | 1 | 2024-07-02 |  | In bedrijf | [13 empty] | MINI NICOLE 24W 730 DIM 1-10V | 1 | 2024-07-02 |  | In bedrijf |  |  | LED-DRIVER dim 3A | 1 | 2024-07-02 |  | In bedrijf | [16 empty] | 230 - MAST 6 M ST - EL UITL 5 GR |  |  | 173525 | Aan | 2220 | 6 | CILINDRISCH | STAAL | 6005 MOSGROEN | 40 | GESCHILDERD | NVT |  | MINI NICOLE 24W 730 DIM 1-10V |  | Innolumis | 196033 | Aan | 208 | [5 empty] | 7035 LICHTGRIJS | 20 | [6 empty] | MINI NICOLE 24W 730 DIM 1-10V |  | Innolumis | 196034 | Aan | 162 | 24 | 3000K | LED | 11 | LED-DRIVER dim 3A |  | Signify | 1927342 | Aan | 837 | 20 | 1 | Xitanium Driver
SST060446 | 1009864 | 1009864 | 52.1174 | 5.2987 | 148941.3759 | 458795.7069 | https://lmsapp.nl/qr/asset/report/c637e95c-bfe0-4b0c-9bd2-3cc519f074cf | 25 | Soesterberg | Apollo |  | 3769TA |  |  |  | Gemeente Soest | 2025-01-16 | In bedrijf |  |  |  |  | Stedin | [10 empty] | 3A | [10 empty] | Openbare verlichting | [5 empty] | 230 - MAST 6 M ST - EL UITL 5 GR | 1 | 2007-09-01 |  | In bedrijf |  |  |  | MINI NICOLE 24W 730 DIM 1-10V | 1 | 2024-07-02 |  | In bedrijf | [13 empty] | MINI NICOLE 24W 730 DIM 1-10V | 1 | 2024-07-02 |  | In bedrijf |  |  | LED-DRIVER dim 3A | 1 | 2024-07-02 |  | In bedrijf | [16 empty] | 230 - MAST 6 M ST - EL UITL 5 GR |  |  | 173525 | Aan | 2220 | 6 | CILINDRISCH | STAAL | 6005 MOSGROEN | 40 | GESCHILDERD | NVT |  | MINI NICOLE 24W 730 DIM 1-10V |  | Innolumis | 196033 | Aan | 208 | [5 empty] | 7035 LICHTGRIJS | 20 | [6 empty] | MINI NICOLE 24W 730 DIM 1-10V |  | Innolumis | 196034 | Aan | 162 | 24 | 3000K | LED | 11 | LED-DRIVER dim 3A |  | Signify | 1927342 | Aan | 837 | 20 | 1 | Xitanium Driver
SST060900 | 1009865 | 1009865 | 52.1916 | 5.287 | 148148.106 | 467057.8671 | https://lmsapp.nl/qr/asset/report/386971e7-6b17-4d01-9f10-c2fced42f602 | 16.65 | Soest | Colenso |  | 3761GE |  |  |  | Gemeente Soest | 2025-01-16 | In bedrijf |  |  |  |  | Stedin | [10 empty] | 3A | [10 empty] | Openbare verlichting | [5 empty] | 230 - MAST 6 M ST - EL UITL 5 GR | 1 | 2023-04-27 |  | In bedrijf |  |  |  | Lightronics PRUNUS-E3-L2WG4-LC-M-32LED-3000K-2500LM | 1 | 2022-10-20 |  | In bedrijf | [13 empty] | LED 3000K | 1 | 2022-10-20 |  | In bedrijf |  |  | LEDDRIVER | 1 | 2022-10-20 |  | In bedrijf | [16 empty] | 230 - MAST 6 M ST - EL UITL 5 GR |  |  | 173525 | Aan | 2220 | 6 | CILINDRISCH | STAAL | 6005 MOSGROEN | 40 | GESCHILDERD | NVT |  | Lightronics PRUNUS-E3-L2WG4-LC-M-32LED-3000K-2500LM |  | Lighttronics | 1399909 | Aan | 530 | LED |  |  |  |  | 7016 ANTRACIETGRIJS POEDERCOAT | 20 | 32 | 2500 |  |  | 16.65 | Koffer | LED 3000K |  |  | 1091131 | Aan | 2491 |  |  |  |  | LEDDRIVER |  |  | 78381 | Aan | 4472 | 20 | 1
SST060901 | 1009866 | 1009866 | 52.1918 | 5.2869 | 148140.276 | 467081.2372 | https://lmsapp.nl/qr/asset/report/c246ea28-5298-4336-a8bd-9191bfaee049 | 16.65 | Soest | Colenso |  | 3761GE |  |  |  | Gemeente Soest | 2025-01-16 | In bedrijf |  |  |  |  | Stedin | [10 empty] | 3A | [10 empty] | Openbare verlichting | [5 empty] | 230 - MAST 6 M ST - EL UITL 5 GR | 1 | 2023-04-27 |  | In bedrijf |  |  |  | Lightronics PRUNUS-E3-L2WG4-LC-M-32LED-3000K-2500LM | 1 | 2022-10-20 |  | In bedrijf | [13 empty] | LED 3000K | 1 | 2022-10-20 |  | In bedrijf |  |  | LEDDRIVER | 1 | 2022-10-20 |  | In bedrijf | [16 empty] | 230 - MAST 6 M ST - EL UITL 5 GR |  |  | 173525 | Aan | 2220 | 6 | CILINDRISCH | STAAL | 6005 MOSGROEN | 40 | GESCHILDERD | NVT |  | Lightronics PRUNUS-E3-L2WG4-LC-M-32LED-3000K-2500LM |  | Lighttronics | 1399909 | Aan | 530 | LED |  |  |  |  | 7016 ANTRACIETGRIJS POEDERCOAT | 20 | 32 | 2500 |  |  | 16.65 | Koffer | LED 3000K |  |  | 1091131 | Aan | 2491 |  |  |  |  | LEDDRIVER |  |  | 78381 | Aan | 4472 | 20 | 1
SST060905 | 1009867 | 1009867 | 52.1881 | 5.2813 | 147755.866 | 466672.4465 | https://lmsapp.nl/qr/asset/report/de0dabc9-780f-42eb-b34f-db2c66cd7632 | 16.65 | Soest | Regentesselaan |  | 3762DS |  |  |  | Gemeente Soest | 2025-01-16 | In bedrijf |  |  |  |  | Stedin | [10 empty] | 3A | [10 empty] | Openbare verlichting | [5 empty] | LM ST 6,0 CV EU1250/20/5 T48 ET Z N6005 | 1 | 2023-09-20 |  | In bedrijf |  |  |  | Lightronics PRUNUS-E3-L2WG4-LC-M-32LED-3000K-2500LM | 1 | 2023-06-26 |  | In bedrijf | [13 empty] | LED 3000K | 1 | 2023-06-26 |  | In bedrijf |  |  | LEDDRIVER | 1 | 2023-06-26 |  | In bedrijf | [16 empty] | LM ST 6,0 CV EU1250/20/5 T48 ET Z N6005 |  |  | 1642756 | Aan | 183 | 6 | cilindrisch verjongd | STAAL / POEDERCOAT | 6005 MOSGROEN | 40 | Gepoedercoat |  |  | Lightronics PRUNUS-E3-L2WG4-LC-M-32LED-3000K-2500LM |  | Lighttronics | 1399909 | Aan | 530 | LED |  |  |  |  | 7016 ANTRACIETGRIJS POEDERCOAT | 20 | 32 | 2500 |  |  | 16.65 | Koffer | LED 3000K |  |  | 1091131 | Aan | 2491 |  |  |  |  | LEDDRIVER |  |  | 78381 | Aan | 4472 | 20 | 1
SST060911 | 1009868 | 1009868 | 52.1887 | 5.2811 | 147744.816 | 466740.3174 | https://lmsapp.nl/qr/asset/report/2312d261-0c7c-4b87-84a0-a20e35e55486 | 27 | Soest | Park Vredehof |  | 3762DT |  |  |  | Gemeente Soest | 2025-01-16 | In bedrijf |  |  |  |  | Stedin | [21 empty] | Openbare verlichting | [5 empty] | 20 - MAST 4,0 M ST CON | 1 | 1980-12-31 |  | In bedrijf |  |  |  | 320112 - CPS 200 PLL 24W HF NV | 1 | 2009-10-01 |  | In bedrijf | [13 empty] | LAMP PH PLL 24W 830 2G11 4P | 1 | 2020-04-29 |  | In bedrijf | [23 empty] | 20 - MAST 4,0 M ST CON |  |  | 174277 | Aan | 27 | 4 | CONISCH | STAAL | 6005 MOSGROEN | 40 | GESCHILDERD | NVT |  | 320112 - CPS 200 PLL 24W HF NV |  | Philips | 174650 | Aan | 890 | [5 empty] | NVT | 20 |  |  |  |  | 27 |  | LAMP PH PLL 24W 830 2G11 4P |  |  | 36090 | Aan | 358 | 24 |  | PLL | 2
SST060912 | 1009869 | 1009869 | 52.1891 | 5.281 | 147735.906 | 466776.7474 | https://lmsapp.nl/qr/asset/report/09af96e3-2bf5-479a-a6f6-ecf1764b1125 | 27 | Soest | Park Vredehof |  | 3762DT |  |  |  | Gemeente Soest | 2025-01-16 | In bedrijf |  |  |  |  | Stedin | [21 empty] | Openbare verlichting | [5 empty] | 20 - MAST 4,0 M ST CON | 1 | 1980-12-31 |  | In bedrijf |  |  |  | 320112 - CPS 200 PLL 24W HF NV | 1 | 2009-10-01 |  | In bedrijf | [13 empty] | LAMP PH PLL 24W 830 2G11 4P | 1 | 2020-04-29 |  | In bedrijf | [23 empty] | 20 - MAST 4,0 M ST CON |  |  | 174277 | Aan | 27 | 4 | CONISCH | STAAL | 6005 MOSGROEN | 40 | GESCHILDERD | NVT |  | 320112 - CPS 200 PLL 24W HF NV |  | Philips | 174650 | Aan | 890 | [5 empty] | NVT | 20 |  |  |  |  | 27 |  | LAMP PH PLL 24W 830 2G11 4P |  |  | 36090 | Aan | 358 | 24 |  | PLL | 2
SST060913 | 1009870 | 1009870 | 52.1894 | 5.2808 | 147721.596 | 466810.6173 | https://lmsapp.nl/qr/asset/report/e86b07ea-c022-4c69-9d34-48fb3ae5cd4a | 27 | Soest | Park Vredehof |  | 3762DT |  |  |  | Gemeente Soest | 2025-01-16 | In bedrijf |  |  |  |  | Stedin | [21 empty] | Openbare verlichting | [5 empty] | 20 - MAST 4,0 M ST CON | 1 | 1980-12-31 |  | In bedrijf |  |  |  | 320112 - CPS 200 PLL 24W HF NV | 1 | 2009-10-01 |  | In bedrijf | [13 empty] | LAMP PLL 24W KL830 | 1 | 2020-04-29 |  | In bedrijf | [23 empty] | 20 - MAST 4,0 M ST CON |  |  | 174277 | Aan | 27 | 4 | CONISCH | STAAL | 6005 MOSGROEN | 40 | GESCHILDERD | NVT |  | 320112 - CPS 200 PLL 24W HF NV |  | Philips | 174650 | Aan | 890 | [5 empty] | NVT | 20 |  |  |  |  | 27 |  | LAMP PLL 24W KL830 |  |  | 1008859 | Aan | 772 | 24
SST060915 | 1009871 | 1009871 | 52.1901 | 5.2806 | 147712.686 | 466888.4876 | https://lmsapp.nl/qr/asset/report/19788b41-c986-402e-a21a-87634645fcd6 | 27 | Soest | Park Vredehof |  | 3762DT |  |  |  | Gemeente Soest | 2025-01-16 | In bedrijf |  |  |  |  | Stedin | [21 empty] | Openbare verlichting | [5 empty] | 20 - MAST 4,0 M ST CON | 1 | 1980-12-31 |  | In bedrijf |  |  |  | 320112 - CPS 200 PLL 24W HF NV | 1 | 2009-10-01 |  | In bedrijf | [13 empty] | LAMP PLL 24W KL830 | 1 | 2020-04-29 |  | In bedrijf | [23 empty] | 20 - MAST 4,0 M ST CON |  |  | 174277 | Aan | 27 | 4 | CONISCH | STAAL | 6005 MOSGROEN | 40 | GESCHILDERD | NVT |  | 320112 - CPS 200 PLL 24W HF NV |  | Philips | 174650 | Aan | 890 | [5 empty] | NVT | 20 |  |  |  |  | 27 |  | LAMP PLL 24W KL830 |  |  | 1008859 | Aan | 772 | 24
SST060918 | 1009872 | 1009872 | 52.1909 | 5.2808 | 147723.486 | 466979.0372 | https://lmsapp.nl/qr/asset/report/1354049f-8c91-4131-9415-b5507ad04925 | 27 | Soest | Park Vredehof |  | 3762DT |  |  |  | Gemeente Soest | 2025-01-16 | In bedrijf |  |  |  |  | Stedin | [21 empty] | Openbare verlichting | [5 empty] | 20 - MAST 4,0 M ST CON | 1 | 1980-12-31 |  | In bedrijf |  |  |  | 320112 - CPS 200 PLL 24W HF NV | 1 | 2009-10-01 |  | In bedrijf | [13 empty] | LAMP PLL 24W KL830 | 1 | 2020-04-29 |  | In bedrijf | [23 empty] | 20 - MAST 4,0 M ST CON |  |  | 174277 | Aan | 27 | 4 | CONISCH | STAAL | 6005 MOSGROEN | 40 | GESCHILDERD | NVT |  | 320112 - CPS 200 PLL 24W HF NV |  | Philips | 174650 | Aan | 890 | [5 empty] | NVT | 20 |  |  |  |  | 27 |  | LAMP PLL 24W KL830 |  |  | 1008859 | Aan | 772 | 24
SST060919 | 1009873 | 1009873 | 52.1912 | 5.281 | 147735.366 | 467018.0469 | https://lmsapp.nl/qr/asset/report/36c0becb-500b-460e-b012-5f761f146625 | 16 | Soest | Park Vredehof |  | 3762DT |  |  |  | Gemeente Soest | 2025-01-16 | In bedrijf |  |  |  |  | Stedin | [21 empty] | Openbare verlichting | [5 empty] | 20 - MAST 4,0 M ST CON | 1 | 1980-12-31 |  | In bedrijf |  |  |  | Lightwell Friso Kramer LW-FKD opaal 1800LM 16A 830 | 1 | 2025-05-15 |  | In bedrijf | [13 empty] | LED IN: Lightwell Friso Kramer LW-FKD opaal 1800LM 16A 830 | 1 | 2025-05-15 |  | In bedrijf | [23 empty] | 20 - MAST 4,0 M ST CON |  |  | 174277 | Aan | 27 | 4 | CONISCH | STAAL | 6005 MOSGROEN | 40 | GESCHILDERD | NVT |  | Lightwell Friso Kramer LW-FKD opaal 1800LM 16A 830 |  | Lightwell | 1008981 | Aan | 679 | [13 empty] | LED IN: Lightwell Friso Kramer LW-FKD opaal 1800LM 16A 830 |  |  | 1008982 | Aan | 674 | 16 |  | LED
SST061212 | 1009876 | 1009876 | 52.1663 | 5.2926 | 148529.606 | 464240.0675 | https://lmsapp.nl/qr/asset/report/a0b20e77-3971-4b06-81a2-058c5838065a | 18 | Soest | Amnestylaan |  | 3765EX |  |  |  | Gemeente Soest | 2025-01-16 | In bedrijf |  |  |  |  | Stedin | [21 empty] | Openbare verlichting | [5 empty] | 19 - MAST 4,0 M ST CONISCH | 1 | 1992-01-16 |  | In bedrijf |  |  |  | 303062 - GFK 5148 TLD 18W NV Safe It Eas | 1 | 1992-01-16 |  | In bedrijf | [13 empty] | LAMP TLD 18W 830 G13 | 1 | 2023-03-06 |  | In bedrijf |  |  | Starter S10 | 1 | 2023-03-06 |  | In bedrijf | [16 empty] | 19 - MAST 4,0 M ST CONISCH |  |  | 173644 | Aan | 711 | 4 | CONISCH | STAAL | 6005 MOSGROEN | 40 | GESCHILDERD | NVT |  | 303062 - GFK 5148 TLD 18W NV Safe It Eas |  |  | 641306 | Aan | 29 | [6 empty] | 20 |  | 1350 |  |  |  |  | LAMP TLD 18W 830 G13 |  |  | 38441 | Aan | 60 | 18 |  | TL | 8000 | Starter S10 |  | NVT | 182106 | Aan | 15 |  |  | Starter
SST061218 | 1009877 | 1009877 | 52.1654 | 5.3108 | 149774.826 | 464141.4567 | https://lmsapp.nl/qr/asset/report/5d448e78-4dd2-4947-90d3-2fc37056f8a6 | 25 | Soest | Birkstraat |  | 3768HB |  |  |  | Gemeente Soest | 2025-01-16 | In bedrijf |  |  |  |  | Stedin | [21 empty] | Openbare verlichting | [5 empty] | LM ST 6,0 CV EU1250/20/5 T48 ET Z N6005 | 1 | 2023-09-20 |  | In bedrijf |  |  |  | Osram Streetlight 20 midi LED, ST1.3a 9000lm | 1 | 2020-05-29 |  | In bedrijf | [13 empty] | LED IN: Osram Streetlight 20 midi LED, ST1.3a 9000lm 3000k | 1 | 2020-05-29 |  | In bedrijf |  |  | LEDDRIVER | 1 | 2020-05-29 |  | In bedrijf | [16 empty] | LM ST 6,0 CV EU1250/20/5 T48 ET Z N6005 |  |  | 1642756 | Aan | 183 | 6 | cilindrisch verjongd | STAAL / POEDERCOAT | 6005 MOSGROEN | 40 | Gepoedercoat |  |  | Osram Streetlight 20 midi LED, ST1.3a 9000lm |  | Osram | 1008896 | Aan | 173 | [5 empty] | DB 702 MIDDENGRIJS METALIC | [7 empty] | LED IN: Osram Streetlight 20 midi LED, ST1.3a 9000lm 3000k |  |  | 1009022 | Aan | 87 | 24 |  | LED |  | LEDDRIVER |  |  | 78381 | Aan | 4472 | 20 | 1
SST061226 | 1009879 | 1009879 | 52.1691 | 5.2821 | 147812.326 | 464560.1866 | https://lmsapp.nl/qr/asset/report/07a66c4f-ff00-4a10-b9e2-d4c1e7ada5f1 | 24 | Soest | Di Lassostraat |  | 3766EA |  |  |  | Gemeente Soest | 2025-01-16 | In bedrijf |  |  |  |  | Stedin | [21 empty] | Openbare verlichting | [5 empty] | 1999 - TUNNEL/GEVEL-BEVESTIGING | 1 | 1991-07-01 |  | In bedrijf |  |  |  | 344512 - 2311 PLL 24W HF NV | 1 | 2011-07-12 |  | In bedrijf | [13 empty] | LAMP PH PLL 24W 830 2G11 4P | 1 | 2019-08-23 |  | In bedrijf | [23 empty] | 1999 - TUNNEL/GEVEL-BEVESTIGING |  |  | 173908 | Aan | 25 | 4 | NVT | THERMISCH VERZINKT | NVT | 40 | NVT | NVT |  | 344512 - 2311 PLL 24W HF NV |  |  | 1009878 | Aan | 7 | [13 empty] | LAMP PH PLL 24W 830 2G11 4P |  |  | 36090 | Aan | 358 | 24 |  | PLL | 2
SST061227 | 1009880 | 1009880 | 52.1692 | 5.282 | 147802.606 | 464563.1569 | https://lmsapp.nl/qr/asset/report/bf092d59-c467-4128-b7a3-bdb034d2c64d | 24 | Soest | Di Lassostraat |  | 3766EA |  |  |  | Gemeente Soest | 2025-01-16 | In bedrijf |  |  |  |  | Stedin | [21 empty] | Openbare verlichting | [5 empty] | 1999 - TUNNEL/GEVEL-BEVESTIGING | 1 | 1991-07-01 |  | In bedrijf |  |  |  | 344512 - 2311 PLL 24W HF NV | 1 | 2011-07-12 |  | In bedrijf | [13 empty] | LAMP PH PLL 24W 830 2G11 4P | 1 | 2019-08-23 |  | In bedrijf | [23 empty] | 1999 - TUNNEL/GEVEL-BEVESTIGING |  |  | 173908 | Aan | 25 | 4 | NVT | THERMISCH VERZINKT | NVT | 40 | NVT | NVT |  | 344512 - 2311 PLL 24W HF NV |  |  | 1009878 | Aan | 7 | [13 empty] | LAMP PH PLL 24W 830 2G11 4P |  |  | 36090 | Aan | 358 | 24 |  | PLL | 2
SST061228 | 1009881 | 1009881 | 52.1691 | 5.2819 | 147792.616 | 464557.2167 | https://lmsapp.nl/qr/asset/report/c5b729ba-ba36-4734-bf23-7111d8b9dd9b | 24 | Soest | Di Lassostraat |  | 3766EA |  |  |  | Gemeente Soest | 2025-01-16 | In bedrijf |  |  |  |  | Stedin | [21 empty] | Openbare verlichting | [5 empty] | 1999 - TUNNEL/GEVEL-BEVESTIGING | 1 | 1991-07-01 |  | In bedrijf |  |  |  | 344512 - 2311 PLL 24W HF NV | 1 | 2011-08-12 |  | In bedrijf | [13 empty] | LAMP PH PLL 24W 830 2G11 4P | 1 | 2019-08-23 |  | In bedrijf | [23 empty] | 1999 - TUNNEL/GEVEL-BEVESTIGING |  |  | 173908 | Aan | 25 | 4 | NVT | THERMISCH VERZINKT | NVT | 40 | NVT | NVT |  | 344512 - 2311 PLL 24W HF NV |  |  | 1009878 | Aan | 7 | [13 empty] | LAMP PH PLL 24W 830 2G11 4P |  |  | 36090 | Aan | 358 | 24 |  | PLL | 2
SST061229 | 1009882 | 1009882 | 52.169 | 5.2817 | 147779.656 | 464547.3467 | https://lmsapp.nl/qr/asset/report/09bdaa49-40d1-46f8-9a33-3409af1480bb | 24 | Soest | Di Lassostraat |  | 3766EA |  |  |  | Gemeente Soest | 2025-01-16 | In bedrijf |  |  |  |  | Stedin | [21 empty] | Openbare verlichting | [5 empty] | 1999 - TUNNEL/GEVEL-BEVESTIGING | 1 | 1991-07-01 |  | In bedrijf |  |  |  | 344512 - 2311 PLL 24W HF NV | 1 | 2011-07-12 |  | In bedrijf | [13 empty] | LAMP MASTER PLL 24W KL.830 | 1 | 2020-05-06 |  | In bedrijf | [23 empty] | 1999 - TUNNEL/GEVEL-BEVESTIGING |  |  | 173908 | Aan | 25 | 4 | NVT | THERMISCH VERZINKT | NVT | 40 | NVT | NVT |  | 344512 - 2311 PLL 24W HF NV |  |  | 1009878 | Aan | 7 | [13 empty] | LAMP MASTER PLL 24W KL.830 |  |  | 619764 | Aan | 11 | 24 |  | PL | 2
SST061230 | 1009883 | 1009883 | 52.1691 | 5.2816 | 147775.606 | 464559.3576 | https://lmsapp.nl/qr/asset/report/c1a66605-6a7c-41e8-a139-c62973b8ca27 | 24 | Soest | Di Lassostraat |  | 3766EA |  |  |  | Gemeente Soest | 2025-01-16 | In bedrijf |  |  |  |  | Stedin | [21 empty] | Openbare verlichting | [5 empty] | 1999 - TUNNEL/GEVEL-BEVESTIGING | 1 | 1991-07-01 |  | In bedrijf |  |  |  | 344512 - 2311 PLL 24W HF NV | 1 | 2011-07-12 |  | In bedrijf | [13 empty] | LAMP MASTER PLL 24W KL.830 | 1 | 2020-05-06 |  | In bedrijf | [23 empty] | 1999 - TUNNEL/GEVEL-BEVESTIGING |  |  | 173908 | Aan | 25 | 4 | NVT | THERMISCH VERZINKT | NVT | 40 | NVT | NVT |  | 344512 - 2311 PLL 24W HF NV |  |  | 1009878 | Aan | 7 | [13 empty] | LAMP MASTER PLL 24W KL.830 |  |  | 619764 | Aan | 11 | 24 |  | PL | 2
SST061231 | 1009884 | 1009884 | 52.1693 | 5.2816 | 147772.906 | 464572.3167 | https://lmsapp.nl/qr/asset/report/ef745686-4a24-42f2-9ff2-d67374280bfb | 24 | Soest | Di Lassostraat |  | 3766EA |  |  |  | Gemeente Soest | 2025-01-16 | In bedrijf |  |  |  |  | Stedin | [21 empty] | Openbare verlichting | [5 empty] | 1999 - TUNNEL/GEVEL-BEVESTIGING | 1 | 1991-07-01 |  | In bedrijf |  |  |  | 344512 - 2311 PLL 24W HF NV | 1 | 2011-07-12 |  | In bedrijf | [13 empty] | LAMP PH PLL 24W 830 2G11 4P | 1 | 2019-08-23 |  | In bedrijf | [23 empty] | 1999 - TUNNEL/GEVEL-BEVESTIGING |  |  | 173908 | Aan | 25 | 4 | NVT | THERMISCH VERZINKT | NVT | 40 | NVT | NVT |  | 344512 - 2311 PLL 24W HF NV |  |  | 1009878 | Aan | 7 | [13 empty] | LAMP PH PLL 24W 830 2G11 4P |  |  | 36090 | Aan | 358 | 24 |  | PLL | 2
SST061232 | 1009885 | 1009885 | 52.1694 | 5.2816 | 147773.176 | 464586.6267 | https://lmsapp.nl/qr/asset/report/161c436d-31a8-402d-b490-549accc9db91 | 24 | Soest | Di Lassostraat |  | 3766EA |  |  |  | Gemeente Soest | 2025-01-16 | In bedrijf |  |  |  |  | Stedin | [21 empty] | Openbare verlichting | [5 empty] | 1999 - TUNNEL/GEVEL-BEVESTIGING | 1 | 1991-07-01 |  | In bedrijf |  |  |  | 344512 - 2311 PLL 24W HF NV | 1 | 2011-07-12 |  | In bedrijf | [13 empty] | LAMP PH PLL 24W 830 2G11 4P | 1 | 2019-08-23 |  | In bedrijf | [23 empty] | 1999 - TUNNEL/GEVEL-BEVESTIGING |  |  | 173908 | Aan | 25 | 4 | NVT | THERMISCH VERZINKT | NVT | 40 | NVT | NVT |  | 344512 - 2311 PLL 24W HF NV |  |  | 1009878 | Aan | 7 | [13 empty] | LAMP PH PLL 24W 830 2G11 4P |  |  | 36090 | Aan | 358 | 24 |  | PLL | 2
SST062054 | 1009887 | 1009887 | 52.1778 | 5.2943 | 148642.906 | 465525.9269 | https://lmsapp.nl/qr/asset/report/e09b1e6e-21a4-4348-9856-ed472d44ee43 | 30 | Soest | Heetakker |  | 3762AZ |  |  |  | Gemeente Soest | 2025-01-16 | In bedrijf |  |  |  |  | Stedin | [21 empty] | Openbare verlichting | [5 empty] | 19 - MAST 4,0 M ST CONISCH | 1 | 1990-03-14 |  | In bedrijf |  |  |  | 420212 - CDS 470 LED 30W SOEST NV | 1 | 2009-02-12 |  | In bedrijf | [13 empty] | LED 30W | 1 | 2009-02-12 |  | In bedrijf | [23 empty] | 19 - MAST 4,0 M ST CONISCH |  |  | 173644 | Aan | 711 | 4 | CONISCH | STAAL | 6005 MOSGROEN | 40 | GESCHILDERD | NVT |  | 420212 - CDS 470 LED 30W SOEST NV |  |  | 1009886 | Aan | 25 | [13 empty] | LED 30W |  |  | 175157 | Aan | 25 | 30 |  | LED | 7
SST062059 | 1009888 | 1009888 | 52.1771 | 5.2929 | 148546.986 | 465438.5772 | https://lmsapp.nl/qr/asset/report/12ad321a-5ad9-41d6-93ec-caa0a2209969 | 30 | Soest | Heetakker |  | 3762AZ |  |  |  | Gemeente Soest | 2025-01-16 | In bedrijf |  |  |  |  | Stedin | [21 empty] | Openbare verlichting | [5 empty] | 19 - MAST 4,0 M ST CONISCH | 1 | 1990-03-16 |  | In bedrijf |  |  |  | 420212 - CDS 470 LED 30W SOEST NV | 1 | 2009-02-12 |  | In bedrijf | [13 empty] | LED 30W | 1 | 2009-02-12 |  | In bedrijf | [23 empty] | 19 - MAST 4,0 M ST CONISCH |  |  | 173644 | Aan | 711 | 4 | CONISCH | STAAL | 6005 MOSGROEN | 40 | GESCHILDERD | NVT |  | 420212 - CDS 470 LED 30W SOEST NV |  |  | 1009886 | Aan | 25 | [13 empty] | LED 30W |  |  | 175157 | Aan | 25 | 30 |  | LED | 7
SST062060 | 1009889 | 1009889 | 52.1772 | 5.2931 | 148563.486 | 465458.1566 | https://lmsapp.nl/qr/asset/report/97256133-4e54-4504-bda2-bfa3fc3dc6ee | 30 | Soest | Heetakker |  | 3762AZ |  |  |  | Gemeente Soest | 2025-01-16 | In bedrijf |  |  |  |  | Stedin | [21 empty] | Openbare verlichting | [5 empty] | 19 - MAST 4,0 M ST CONISCH | 1 | 1990-03-20 |  | In bedrijf |  |  |  | 420212 - CDS 470 LED 30W SOEST NV | 1 | 2009-02-12 |  | In bedrijf | [13 empty] | LED 30W | 1 | 2009-02-12 |  | In bedrijf | [23 empty] | 19 - MAST 4,0 M ST CONISCH |  |  | 173644 | Aan | 711 | 4 | CONISCH | STAAL | 6005 MOSGROEN | 40 | GESCHILDERD | NVT |  | 420212 - CDS 470 LED 30W SOEST NV |  |  | 1009886 | Aan | 25 | [13 empty] | LED 30W |  |  | 175157 | Aan | 25 | 30 |  | LED | 7
SST062062 | 1009890 | 1009890 | 52.1773 | 5.2928 | 148542.146 | 465460.5775 | https://lmsapp.nl/qr/asset/report/b724a5e0-e508-47ff-b294-84c4fe1c8a84 | 30 | Soest | Heetakker |  | 3762AZ |  |  |  | Gemeente Soest | 2025-01-16 | In bedrijf |  |  |  |  | Stedin | [21 empty] | Openbare verlichting | [5 empty] | 19 - MAST 4,0 M ST CONISCH | 1 | 1990-03-16 |  | In bedrijf |  |  |  | 420212 - CDS 470 LED 30W SOEST NV | 1 | 2009-02-12 |  | In bedrijf | [13 empty] | LED 30W | 1 | 2009-02-12 |  | In bedrijf | [23 empty] | 19 - MAST 4,0 M ST CONISCH |  |  | 173644 | Aan | 711 | 4 | CONISCH | STAAL | 6005 MOSGROEN | 40 | GESCHILDERD | NVT |  | 420212 - CDS 470 LED 30W SOEST NV |  |  | 1009886 | Aan | 25 | [13 empty] | LED 30W |  |  | 175157 | Aan | 25 | 30 |  | LED | 7
SST062063 | 1009891 | 1009891 | 52.1775 | 5.2931 | 148562.386 | 465483.2374 | https://lmsapp.nl/qr/asset/report/a99f31eb-6fb2-4cca-aae5-0542b1332bc3 | 24.5 | Soest | Heetakker |  | 3762AZ |  |  |  | Gemeente Soest | 2025-01-16 | In bedrijf |  |  |  |  | Stedin | [21 empty] | Openbare verlichting | [5 empty] | 19 - MAST 4,0 M ST CONISCH | 1 | 1990-03-13 |  | In bedrijf |  |  |  | BDS491 - CityCharm LED30/730 DW GRB DF-S D9 | 1 | 2025-09-04 |  | In bedrijf | [13 empty] | LED 15W | 1 | 2025-09-04 |  | In bedrijf |  |  | LEDDRIVER | 1 | 2025-09-04 |  | In bedrijf | [16 empty] | 19 - MAST 4,0 M ST CONISCH |  |  | 173644 | Aan | 711 | 4 | CONISCH | STAAL | 6005 MOSGROEN | 40 | GESCHILDERD | NVT |  | BDS491 - CityCharm LED30/730 DW GRB DF-S D9 |  | Signify | 1324726 | Aan | 2 | [5 empty] | 3000K | 11 | 30 | 3000 |  |  | 24.5 |  | LED 15W |  |  | 85527 | Aan | 300 | 15 |  | LED | 11 | LEDDRIVER |  |  | 78381 | Aan | 4472 | 20 | 1
SST062069 | 1009892 | 1009892 | 52.1693 | 5.2823 | 147823.656 | 464580.1572 | https://lmsapp.nl/qr/asset/report/be4af0c0-32b7-4e2f-bfb0-6e5f3fed3044 | 41 | Soest | Di Lassostraat |  | 3766EA |  |  |  | Gemeente Soest | 2025-01-16 | In bedrijf |  |  |  |  | Stedin | [21 empty] | Openbare verlichting | [5 empty] | 30 - MAST 6,0 M ST - EL TYPE 0 | 1 | 1990-06-01 |  | In bedrijf |  |  |  | 323212 - 2551 PLL 36W HF NV | 1 | 2008-07-14 |  | In bedrijf | [13 empty] | LAMP PH PLL 36W 830 2G11 4P | 1 | 2019-08-23 |  | In bedrijf | [23 empty] | 30 - MAST 6,0 M ST - EL TYPE 0 |  |  | 173521 | Aan | 479 | 6 | CILINDRISCH | STAAL | 6005 MOSGROEN | 40 | GESCHILDERD | NVT |  | 323212 - 2551 PLL 36W HF NV |  | INDAL | 173537 | Aan | 1087 | [5 empty] | NVT | 20 |  |  |  |  | 41 |  | LAMP PH PLL 36W 830 2G11 4P |  |  | 36574 | Aan | 252 | 36 | 3000K | PLL | 2
SST062070 | 1009893 | 1009893 | 52.1695 | 5.2821 | 147812.436 | 464597.5367 | https://lmsapp.nl/qr/asset/report/944045d7-8533-43e1-8002-3e26d95e512d | 41 | Soest | Di Lassostraat |  | 3766EA |  |  |  | Gemeente Soest | 2025-01-16 | In bedrijf |  |  |  |  | Stedin | [21 empty] | Openbare verlichting | [5 empty] | 30 - MAST 6,0 M ST - EL TYPE 0 | 1 | 1990-06-01 |  | In bedrijf |  |  |  | 323212 - 2551 PLL 36W HF NV | 1 | 2008-07-14 |  | In bedrijf | [13 empty] | LAMP PH PLL 36W 830 2G11 4P | 1 | 2019-08-23 |  | In bedrijf | [23 empty] | 30 - MAST 6,0 M ST - EL TYPE 0 |  |  | 173521 | Aan | 479 | 6 | CILINDRISCH | STAAL | 6005 MOSGROEN | 40 | GESCHILDERD | NVT |  | 323212 - 2551 PLL 36W HF NV |  | INDAL | 173537 | Aan | 1087 | [5 empty] | NVT | 20 |  |  |  |  | 41 |  | LAMP PH PLL 36W 830 2G11 4P |  |  | 36574 | Aan | 252 | 36 | 3000K | PLL | 2
SST062071 | 1009894 | 1009894 | 52.1696 | 5.2819 | 147798.356 | 464615.5769 | https://lmsapp.nl/qr/asset/report/33edb51a-bfbf-4e9b-abe3-97f9097a312a | 41 | Soest | Di Lassostraat |  | 3766EA |  |  |  | Gemeente Soest | 2025-01-16 | In bedrijf |  |  |  |  | Stedin | [21 empty] | Openbare verlichting | [5 empty] | 30 - MAST 6,0 M ST - EL TYPE 0 | 1 | 1990-06-01 |  | In bedrijf |  |  |  | 323212 - 2551 PLL 36W HF NV | 1 | 2008-07-14 |  | In bedrijf | [13 empty] | LAMP PH PLL 36W 830 2G11 4P | 1 | 2019-08-23 |  | In bedrijf | [23 empty] | 30 - MAST 6,0 M ST - EL TYPE 0 |  |  | 173521 | Aan | 479 | 6 | CILINDRISCH | STAAL | 6005 MOSGROEN | 40 | GESCHILDERD | NVT |  | 323212 - 2551 PLL 36W HF NV |  | INDAL | 173537 | Aan | 1087 | [5 empty] | NVT | 20 |  |  |  |  | 41 |  | LAMP PH PLL 36W 830 2G11 4P |  |  | 36574 | Aan | 252 | 36 | 3000K | PLL | 2
SST062072 | 1009895 | 1009895 | 52.1697 | 5.2815 | 147771.296 | 464617.5566 | https://lmsapp.nl/qr/asset/report/1cdd5734-16f5-4a0d-8c18-18a2dd3850e5 | 41 | Soest | Di Lassostraat |  | 3766EA |  |  |  | Gemeente Soest | 2025-01-16 | In bedrijf |  |  |  |  | Stedin | [21 empty] | Openbare verlichting | [5 empty] | 230 - MAST 6 M ST - EL UITL 5 GR | 1 | 2022-01-25 |  | In bedrijf |  |  |  | 323212 - 2551 PLL 36W HF NV | 1 | 2008-07-14 |  | In bedrijf | [13 empty] | LAMP PH PLL 36W 830 2G11 4P | 1 | 2024-03-14 |  | In bedrijf | [23 empty] | 230 - MAST 6 M ST - EL UITL 5 GR |  |  | 173525 | Aan | 2220 | 6 | CILINDRISCH | STAAL | 6005 MOSGROEN | 40 | GESCHILDERD | NVT |  | 323212 - 2551 PLL 36W HF NV |  | INDAL | 173537 | Aan | 1087 | [5 empty] | NVT | 20 |  |  |  |  | 41 |  | LAMP PH PLL 36W 830 2G11 4P |  |  | 36574 | Aan | 252 | 36 | 3000K | PLL | 2
SST062073 | 1009896 | 1009896 | 52.1696 | 5.2812 | 147746.656 | 464615.3573 | https://lmsapp.nl/qr/asset/report/633d932a-193c-4034-96d1-2b5b18c69059 | 41 | Soest | Di Lassostraat |  | 3766EA |  |  |  | Gemeente Soest | 2025-01-16 | In bedrijf |  |  |  |  | Stedin | [21 empty] | Openbare verlichting | [5 empty] | LM ST 6 mtr (getrapte vorm) met vaste uithouder 0.90 cm- RAL 6005 | 1 | 2025-08-12 |  | In bedrijf |  |  |  | 323212 - 2551 PLL 36W HF NV | 1 | 2008-07-14 |  | In bedrijf | [13 empty] | LAMP PLL 36W KL.830 | 1 | 2019-08-14 |  | In bedrijf | [23 empty] | LM ST 6 mtr (getrapte vorm) met vaste uithouder 0.90 cm- RAL 6005 |  |  | 1010314 | Aan | 2 | [8 empty] | 323212 - 2551 PLL 36W HF NV |  | INDAL | 173537 | Aan | 1087 | [5 empty] | NVT | 20 |  |  |  |  | 41 |  | LAMP PLL 36W KL.830 |  |  | 1008877 | Aan | 906 | 36 | 3000K | PLL
SST062096 | 1009897 | 1009897 | 52.1785 | 5.3068 | 149500.795 | 465600.9837 | https://lmsapp.nl/qr/asset/report/6abc8bff-97b4-40cb-9d8b-88d49157b40d | 13 | Soest | Witte Paardstraatje |  | 3764DC |  |  |  | Gemeente Soest | 2025-01-16 | In bedrijf |  |  |  |  | Stedin | [10 empty] | 3A | [10 empty] | Openbare verlichting | [5 empty] | 19 - MAST 4,0 M ST CONISCH | 1 | 1990-03-22 |  | In bedrijf |  |  |  | Lightwell Friso Kramer LW-FKD opaal RAL7040 | 1 | 2023-09-28 |  | In bedrijf | [13 empty] | LED 3000K | 1 | 2023-09-28 |  | In bedrijf |  |  | LEDDRIVER | 1 | 2023-09-28 |  | In bedrijf | [16 empty] | 19 - MAST 4,0 M ST CONISCH |  |  | 173644 | Aan | 711 | 4 | CONISCH | STAAL | 6005 MOSGROEN | 40 | GESCHILDERD | NVT |  | Lightwell Friso Kramer LW-FKD opaal RAL7040 |  | Lightwell | 1690102 | Aan | 623 | LED |  |  |  |  | RAL 7040 VENSTERGRIJS | 20 |  | 1800 |  |  | 13 | Paaltop | LED 3000K |  |  | 1091131 | Aan | 2491 |  |  |  |  | LEDDRIVER |  |  | 78381 | Aan | 4472 | 20 | 1
SST062097 | 1009898 | 1009898 | 52.1786 | 5.3071 | 149522.892 | 465613.2314 | https://lmsapp.nl/qr/asset/report/a711a372-1741-42ff-8f53-e6fda26300e1 | 13 | Soest | Witte Paardstraatje |  | 3764DC |  |  |  | Gemeente Soest | 2025-01-16 | In bedrijf |  |  |  |  | Stedin | [10 empty] | 3A | [10 empty] | Openbare verlichting | [5 empty] | 19 - MAST 4,0 M ST CONISCH | 1 | 1990-03-22 |  | In bedrijf |  |  |  | Lightwell Friso Kramer LW-FKD opaal RAL7040 | 1 | 2023-09-28 |  | In bedrijf | [13 empty] | LED 3000K | 1 | 2023-09-28 |  | In bedrijf |  |  | LEDDRIVER | 1 | 2023-09-28 |  | In bedrijf | [16 empty] | 19 - MAST 4,0 M ST CONISCH |  |  | 173644 | Aan | 711 | 4 | CONISCH | STAAL | 6005 MOSGROEN | 40 | GESCHILDERD | NVT |  | Lightwell Friso Kramer LW-FKD opaal RAL7040 |  | Lightwell | 1690102 | Aan | 623 | LED |  |  |  |  | RAL 7040 VENSTERGRIJS | 20 |  | 1800 |  |  | 13 | Paaltop | LED 3000K |  |  | 1091131 | Aan | 2491 |  |  |  |  | LEDDRIVER |  |  | 78381 | Aan | 4472 | 20 | 1
SST062315 | 1009899 | 1009899 | 52.1647 | 5.289 | 148281.266 | 464060.0768 | https://lmsapp.nl/qr/asset/report/6d7f9981-0590-4370-8afc-2a1557eefc7c | 16 | Soest | Eigendomweg |  | 3765EA |  |  |  | Gemeente Soest | 2025-01-16 | In bedrijf |  |  |  |  | Stedin | [21 empty] | Openbare verlichting | [5 empty] | 19 - MAST 4,0 M ST CONISCH | 1 | 1990-05-30 |  | In bedrijf |  |  |  | Philips BDP102 20X 15W WW 2000L | 1 | 2018-09-24 |  | In bedrijf | [13 empty] | LED 15W | 1 | 2018-09-24 |  | In bedrijf |  |  | LEDDRIVER | 1 | 2018-09-24 |  | In bedrijf | [16 empty] | 19 - MAST 4,0 M ST CONISCH |  |  | 173644 | Aan | 711 | 4 | CONISCH | STAAL | 6005 MOSGROEN | 40 | GESCHILDERD | NVT |  | Philips BDP102 20X 15W WW 2000L |  | Philips | 1008851 | Aan | 296 | [5 empty] | 9006 WIT ALUMINIUM | [7 empty] | LED 15W |  |  | 85527 | Aan | 300 | 15 |  | LED | 11 | LEDDRIVER |  |  | 78381 | Aan | 4472 | 20 | 1
SST062316 | 1009900 | 1009900 | 52.1648 | 5.2893 | 148304.486 | 464072.2374 | https://lmsapp.nl/qr/asset/report/62819be8-21cd-4175-bd9d-5c52c224979d | 16 | Soest | Eigendomweg |  | 3765EA |  |  |  | Gemeente Soest | 2025-01-16 | In bedrijf |  |  |  |  | Stedin | [21 empty] | Openbare verlichting | [5 empty] | 19 - MAST 4,0 M ST CONISCH | 1 | 1990-05-30 |  | In bedrijf |  |  |  | Philips BDP102 20X 15W WW 2000L | 1 | 2018-09-24 |  | In bedrijf | [13 empty] | LED 15W | 1 | 2018-09-24 |  | In bedrijf |  |  | LEDDRIVER | 1 | 2018-09-24 |  | In bedrijf | [16 empty] | 19 - MAST 4,0 M ST CONISCH |  |  | 173644 | Aan | 711 | 4 | CONISCH | STAAL | 6005 MOSGROEN | 40 | GESCHILDERD | NVT |  | Philips BDP102 20X 15W WW 2000L |  | Philips | 1008851 | Aan | 296 | [5 empty] | 9006 WIT ALUMINIUM | [7 empty] | LED 15W |  |  | 85527 | Aan | 300 | 15 |  | LED | 11 | LEDDRIVER |  |  | 78381 | Aan | 4472 | 20 | 1
SST062317 | 1009901 | 1009901 | 52.1644 | 5.2884 | 148236.446 | 464035.7771 | https://lmsapp.nl/qr/asset/report/be83bd4c-4e12-46cd-8aff-04ec88fab47c | 16 | Soest | Eigendomweg |  | 3765EA |  |  |  | Gemeente Soest | 2025-01-16 | In bedrijf |  |  |  |  | Stedin | [21 empty] | Openbare verlichting | [5 empty] | 19 - MAST 4,0 M ST CONISCH | 1 | 1990-05-30 |  | In bedrijf |  |  |  | Philips BDP102 20X 15W WW 2000L | 1 | 2018-09-24 |  | In bedrijf | [13 empty] | LED 15W | 1 | 2018-09-24 |  | In bedrijf |  |  | LEDDRIVER | 1 | 2018-09-24 |  | In bedrijf | [16 empty] | 19 - MAST 4,0 M ST CONISCH |  |  | 173644 | Aan | 711 | 4 | CONISCH | STAAL | 6005 MOSGROEN | 40 | GESCHILDERD | NVT |  | Philips BDP102 20X 15W WW 2000L |  | Philips | 1008851 | Aan | 296 | [5 empty] | 9006 WIT ALUMINIUM | [7 empty] | LED 15W |  |  | 85527 | Aan | 300 | 15 |  | LED | 11 | LEDDRIVER |  |  | 78381 | Aan | 4472 | 20 | 1
SST062318 | 1009902 | 1009902 | 52.1735 | 5.2908 | 148403.906 | 465045.1075 | https://lmsapp.nl/qr/asset/report/69cdb64f-e9c8-4844-b2f5-79fc29a84944 | 21 | Soest | Kamperfoeliestraat |  | 3765AN |  |  |  | Gemeente Soest | 2025-01-16 | In bedrijf |  |  |  |  | Stedin | [21 empty] | Openbare verlichting | [5 empty] | 19 - MAST 4,0 M ST CONISCH | 1 | 1990-05-08 |  | In bedrijf |  |  |  | Philips BDP102 20X 15W WW 2000L | 1 | 2018-10-20 |  | In bedrijf | [13 empty] | LED 20W | 1 | 2018-10-20 |  | In bedrijf |  |  | LEDDRIVER | 1 | 2018-10-20 |  | In bedrijf | [16 empty] | 19 - MAST 4,0 M ST CONISCH |  |  | 173644 | Aan | 711 | 4 | CONISCH | STAAL | 6005 MOSGROEN | 40 | GESCHILDERD | NVT |  | Philips BDP102 20X 15W WW 2000L |  | Philips | 1008851 | Aan | 296 | [5 empty] | 9006 WIT ALUMINIUM | [7 empty] | LED 20W |  |  | 491961 | Aan | 47 | 20 |  | LED | 11 | LEDDRIVER |  |  | 78381 | Aan | 4472 | 20 | 1
SST062319 | 1009903 | 1009903 | 52.1666 | 5.2926 | 148525.406 | 464272.9171 | https://lmsapp.nl/qr/asset/report/7360be16-da1e-482e-bb50-7e14ad76f0e6 | 16 | Soest | Amnestylaan |  | 3765EX |  |  |  | Gemeente Soest | 2025-01-16 | In bedrijf |  |  |  |  | Stedin | [21 empty] | Openbare verlichting | [5 empty] | 219 - MAST 4,0m ST CONISCH OPZ 60MM PC | 1 | 2005-07-04 |  | In bedrijf |  |  |  | Philips BDP102 20X 15W WW 2000L | 1 | 2018-09-24 |  | In bedrijf | [13 empty] | LED 15W | 1 | 2018-09-24 |  | In bedrijf |  |  | LEDDRIVER | 1 | 2018-09-24 |  | In bedrijf | [16 empty] | 219 - MAST 4,0m ST CONISCH OPZ 60MM PC |  |  | 641174 | Aan | 2579 |  |  |  | Thermisch verzinkt | 40 |  |  |  | Philips BDP102 20X 15W WW 2000L |  | Philips | 1008851 | Aan | 296 | [5 empty] | 9006 WIT ALUMINIUM | [7 empty] | LED 15W |  |  | 85527 | Aan | 300 | 15 |  | LED | 11 | LEDDRIVER |  |  | 78381 | Aan | 4472 | 20 | 1
SST062320 | 1009904 | 1009904 | 52.1666 | 5.2929 | 148549.706 | 464279.2174 | https://lmsapp.nl/qr/asset/report/e9f968f0-fdd4-42ec-9737-6fd0574953ae | 16 | Soest | Amnestylaan |  | 3765EX |  |  |  | Gemeente Soest | 2025-01-16 | In bedrijf |  |  |  |  | Stedin | [21 empty] | Openbare verlichting | [5 empty] | 19 - MAST 4,0 M ST CONISCH | 1 | 1990-05-04 |  | In bedrijf |  |  |  | Philips BDP102 20X 15W WW 2000L | 1 | 2018-09-24 |  | In bedrijf | [13 empty] | LED 15W | 1 | 2018-09-24 |  | In bedrijf |  |  | LEDDRIVER | 1 | 2018-09-24 |  | In bedrijf | [16 empty] | 19 - MAST 4,0 M ST CONISCH |  |  | 173644 | Aan | 711 | 4 | CONISCH | STAAL | 6005 MOSGROEN | 40 | GESCHILDERD | NVT |  | Philips BDP102 20X 15W WW 2000L |  | Philips | 1008851 | Aan | 296 | [5 empty] | 9006 WIT ALUMINIUM | [7 empty] | LED 15W |  |  | 85527 | Aan | 300 | 15 |  | LED | 11 | LEDDRIVER |  |  | 78381 | Aan | 4472 | 20 | 1
SST062321 | 1009905 | 1009905 | 52.1668 | 5.2932 | 148568.306 | 464296.6167 | https://lmsapp.nl/qr/asset/report/14a294ca-d743-4a78-a692-30c57caea849 | 16 | Soest | Amnestylaan |  | 3765EX |  |  |  | Gemeente Soest | 2025-01-16 | In bedrijf |  |  |  |  | Stedin | [21 empty] | Openbare verlichting | [5 empty] | 19 - MAST 4,0 M ST CONISCH | 1 | 1990-05-04 |  | In bedrijf |  |  |  | Philips BDP102 20X 15W WW 2000L | 1 | 2018-09-24 |  | In bedrijf | [13 empty] | LED 15W | 1 | 2018-09-24 |  | In bedrijf |  |  | LEDDRIVER | 1 | 2018-09-24 |  | In bedrijf | [16 empty] | 19 - MAST 4,0 M ST CONISCH |  |  | 173644 | Aan | 711 | 4 | CONISCH | STAAL | 6005 MOSGROEN | 40 | GESCHILDERD | NVT |  | Philips BDP102 20X 15W WW 2000L |  | Philips | 1008851 | Aan | 296 | [5 empty] | 9006 WIT ALUMINIUM | [7 empty] | LED 15W |  |  | 85527 | Aan | 300 | 15 |  | LED | 11 | LEDDRIVER |  |  | 78381 | Aan | 4472 | 20 | 1
SST062322 | 1009906 | 1009906 | 52.1668 | 5.2935 | 148592.3059 | 464301.5668 | https://lmsapp.nl/qr/asset/report/1da30eb1-d065-44e2-a4fb-f293ca4948ce | 16 | Soest | Amnestylaan |  | 3765EX |  |  |  | Gemeente Soest | 2025-01-16 | In bedrijf |  |  |  |  | Stedin | [21 empty] | Openbare verlichting | [5 empty] | 19 - MAST 4,0 M ST CONISCH | 1 | 2021-09-16 |  | In bedrijf |  |  |  | Philips BDP102 20X 15W WW 2000L | 1 | 2018-09-24 |  | In bedrijf | [13 empty] | LED 15W | 1 | 2018-09-24 |  | In bedrijf |  |  | LEDDRIVER | 1 | 2018-09-24 |  | In bedrijf | [16 empty] | 19 - MAST 4,0 M ST CONISCH |  |  | 173644 | Aan | 711 | 4 | CONISCH | STAAL | 6005 MOSGROEN | 40 | GESCHILDERD | NVT |  | Philips BDP102 20X 15W WW 2000L |  | Philips | 1008851 | Aan | 296 | [5 empty] | 9006 WIT ALUMINIUM | [7 empty] | LED 15W |  |  | 85527 | Aan | 300 | 15 |  | LED | 11 | LEDDRIVER |  |  | 78381 | Aan | 4472 | 20 | 1
SST062323 | 1009907 | 1009907 | 52.167 | 5.2939 | 148616.306 | 464317.9169 | https://lmsapp.nl/qr/asset/report/bd8677ea-1bd4-4ee8-b6ce-a780927f7c89 | 16 | Soest | Amnestylaan |  | 3765EX |  |  |  | Gemeente Soest | 2025-01-16 | In bedrijf |  |  |  |  | Stedin | [21 empty] | Openbare verlichting | [5 empty] | 19 - MAST 4,0 M ST CONISCH | 1 | 1990-05-04 |  | In bedrijf |  |  |  | Philips BDP102 20X 15W WW 2000L | 1 | 2018-09-24 |  | In bedrijf | [13 empty] | LED 15W | 1 | 2018-09-24 |  | In bedrijf |  |  | LEDDRIVER | 1 | 2018-09-24 |  | In bedrijf | [16 empty] | 19 - MAST 4,0 M ST CONISCH |  |  | 173644 | Aan | 711 | 4 | CONISCH | STAAL | 6005 MOSGROEN | 40 | GESCHILDERD | NVT |  | Philips BDP102 20X 15W WW 2000L |  | Philips | 1008851 | Aan | 296 | [5 empty] | 9006 WIT ALUMINIUM | [7 empty] | LED 15W |  |  | 85527 | Aan | 300 | 15 |  | LED | 11 | LEDDRIVER |  |  | 78381 | Aan | 4472 | 20 | 1
SST062324 | 1009908 | 1009908 | 52.1667 | 5.294 | 148622.006 | 464290.7675 | https://lmsapp.nl/qr/asset/report/ae6d4611-8d6f-4c15-9f29-508d17957c52 | 16 | Soest | Amnestylaan |  | 3765EX |  |  |  | Gemeente Soest | 2025-01-16 | In bedrijf |  |  |  |  | Stedin | [21 empty] | Openbare verlichting | [5 empty] | 219 - MAST 4,0m ST CONISCH OPZ 60MM PC | 1 | 2021-09-16 |  | In bedrijf |  |  |  | Philips BDP102 20X 15W WW 2000L | 1 | 2018-09-24 |  | In bedrijf | [13 empty] | LED 15W | 1 | 2018-09-24 |  | In bedrijf |  |  | LEDDRIVER | 1 | 2018-09-24 |  | In bedrijf | [16 empty] | 219 - MAST 4,0m ST CONISCH OPZ 60MM PC |  |  | 641174 | Aan | 2579 |  |  |  | Thermisch verzinkt | 40 |  |  |  | Philips BDP102 20X 15W WW 2000L |  | Philips | 1008851 | Aan | 296 | [5 empty] | 9006 WIT ALUMINIUM | [7 empty] | LED 15W |  |  | 85527 | Aan | 300 | 15 |  | LED | 11 | LEDDRIVER |  |  | 78381 | Aan | 4472 | 20 | 1
SST062325 | 1009909 | 1009909 | 52.1666 | 5.2942 | 148634.006 | 464279.8174 | https://lmsapp.nl/qr/asset/report/b9a101a1-b3a5-4baf-a6a0-81d50ca16e4c | 16 | Soest | Amnestylaan |  | 3765EX |  |  |  | Gemeente Soest | 2025-01-16 | In bedrijf |  |  |  |  | Stedin | [21 empty] | Openbare verlichting | [5 empty] | 219 - MAST 4,0m ST CONISCH OPZ 60MM PC | 1 | 2008-08-28 |  | In bedrijf |  |  |  | Philips BDP102 20X 15W WW 2000L | 1 | 2018-09-24 |  | In bedrijf | [13 empty] | LED 15W | 1 | 2018-09-24 |  | In bedrijf |  |  | LEDDRIVER | 1 | 2018-09-24 |  | In bedrijf | [16 empty] | 219 - MAST 4,0m ST CONISCH OPZ 60MM PC |  |  | 641174 | Aan | 2579 |  |  |  | Thermisch verzinkt | 40 |  |  |  | Philips BDP102 20X 15W WW 2000L |  | Philips | 1008851 | Aan | 296 | [5 empty] | 9006 WIT ALUMINIUM | [7 empty] | LED 15W |  |  | 85527 | Aan | 300 | 15 |  | LED | 11 | LEDDRIVER |  |  | 78381 | Aan | 4472 | 20 | 1
SST062327 | 1009910 | 1009910 | 52.1739 | 5.2906 | 148389.206 | 465088.0069 | https://lmsapp.nl/qr/asset/report/6189a81d-1067-42fa-858e-78d42d16dbb3 | 16 | Soest | Kamperfoeliestraat |  | 3765AN |  |  |  | Gemeente Soest | 2025-01-16 | In bedrijf |  |  |  |  | Stedin | [21 empty] | Openbare verlichting | [5 empty] | 19 - MAST 4,0 M ST CONISCH | 1 | 1990-05-04 |  | In bedrijf |  |  |  | Philips BDP102 20X 15W WW 2000L | 1 | 2018-09-24 |  | In bedrijf | [13 empty] | LED 15W | 1 | 2018-09-24 |  | In bedrijf |  |  | LEDDRIVER | 1 | 2018-09-24 |  | In bedrijf | [16 empty] | 19 - MAST 4,0 M ST CONISCH |  |  | 173644 | Aan | 711 | 4 | CONISCH | STAAL | 6005 MOSGROEN | 40 | GESCHILDERD | NVT |  | Philips BDP102 20X 15W WW 2000L |  | Philips | 1008851 | Aan | 296 | [5 empty] | 9006 WIT ALUMINIUM | [7 empty] | LED 15W |  |  | 85527 | Aan | 300 | 15 |  | LED | 11 | LEDDRIVER |  |  | 78381 | Aan | 4472 | 20 | 1
SST062328 | 1009911 | 1009911 | 52.1735 | 5.2893 | 148304.306 | 465039.2571 | https://lmsapp.nl/qr/asset/report/62c3ade5-7283-4a12-bfb8-e796d407feaa | 21 | Soest | Kamperfoeliestraat |  | 3765AN |  |  |  | Gemeente Soest | 2025-01-16 | In bedrijf |  |  |  |  | Stedin | [21 empty] | Openbare verlichting | [5 empty] | 19 - MAST 4,0 M ST CONISCH | 1 | 1990-05-04 |  | In bedrijf |  |  |  | Philips BDP102 20X 15W WW 2000L | 1 | 2018-10-20 |  | In bedrijf | [13 empty] | LED 20W | 1 | 2018-10-20 |  | In bedrijf |  |  | LEDDRIVER | 1 | 2018-10-20 |  | In bedrijf | [16 empty] | 19 - MAST 4,0 M ST CONISCH |  |  | 173644 | Aan | 711 | 4 | CONISCH | STAAL | 6005 MOSGROEN | 40 | GESCHILDERD | NVT |  | Philips BDP102 20X 15W WW 2000L |  | Philips | 1008851 | Aan | 296 | [5 empty] | 9006 WIT ALUMINIUM | [7 empty] | LED 20W |  |  | 491961 | Aan | 47 | 20 |  | LED | 11 | LEDDRIVER |  |  | 78381 | Aan | 4472 | 20 | 1
SST062551 | 1009912 | 1009912 | 52.1142 | 5.2913 | 148430.5759 | 458442.9071 | https://lmsapp.nl/qr/asset/report/b138bedf-0e56-40f8-bf39-99073bbc13a5 | 25 | Soesterberg | Mercury |  | 3769KA |  |  |  | Gemeente Soest | 2025-01-16 | In bedrijf |  |  |  |  | Stedin | [10 empty] | 3A | [10 empty] | Openbare verlichting | [5 empty] | 30 - MAST 6,0 M ST - EL TYPE 0 | 1 | 1989-12-06 |  | In bedrijf |  |  |  | MINI NICOLE 24W 730 DIM 1-10V | 1 | 2024-07-02 |  | In bedrijf | [13 empty] | MINI NICOLE 24W 730 DIM 1-10V | 1 | 2024-07-02 |  | In bedrijf |  |  | LED-DRIVER dim 3A | 1 | 2024-07-02 |  | In bedrijf | [16 empty] | 30 - MAST 6,0 M ST - EL TYPE 0 |  |  | 173521 | Aan | 479 | 6 | CILINDRISCH | STAAL | 6005 MOSGROEN | 40 | GESCHILDERD | NVT |  | MINI NICOLE 24W 730 DIM 1-10V |  | Innolumis | 196033 | Aan | 208 | [5 empty] | 7035 LICHTGRIJS | 20 | [6 empty] | MINI NICOLE 24W 730 DIM 1-10V |  | Innolumis | 196034 | Aan | 162 | 24 | 3000K | LED | 11 | LED-DRIVER dim 3A |  | Signify | 1927342 | Aan | 837 | 20 | 1 | Xitanium Driver
SST062552 | 1009913 | 1009913 | 52.1142 | 5.2918 | 148461.776 | 458443.7072 | https://lmsapp.nl/qr/asset/report/5d334633-2b25-484a-b51b-1cd136ed4d48 | 25 | Soesterberg | Mercury |  | 3769KA |  |  |  | Gemeente Soest | 2025-01-16 | In bedrijf |  |  |  |  | Stedin | [10 empty] | 3A | [10 empty] | Openbare verlichting | [5 empty] | 30 - MAST 6,0 M ST - EL TYPE 0 | 1 | 1989-12-06 |  | In bedrijf |  |  |  | MINI NICOLE 24W 730 DIM 1-10V | 1 | 2024-07-02 |  | In bedrijf | [13 empty] | MINI NICOLE 24W 730 DIM 1-10V | 1 | 2024-07-02 |  | In bedrijf |  |  | LED-DRIVER dim 3A | 1 | 2024-07-02 |  | In bedrijf | [16 empty] | 30 - MAST 6,0 M ST - EL TYPE 0 |  |  | 173521 | Aan | 479 | 6 | CILINDRISCH | STAAL | 6005 MOSGROEN | 40 | GESCHILDERD | NVT |  | MINI NICOLE 24W 730 DIM 1-10V |  | Innolumis | 196033 | Aan | 208 | [5 empty] | 7035 LICHTGRIJS | 20 | [6 empty] | MINI NICOLE 24W 730 DIM 1-10V |  | Innolumis | 196034 | Aan | 162 | 24 | 3000K | LED | 11 | LED-DRIVER dim 3A |  | Signify | 1927342 | Aan | 837 | 20 | 1 | Xitanium Driver
SST062553 | 1009914 | 1009914 | 52.1143 | 5.2921 | 148483.376 | 458459.9072 | https://lmsapp.nl/qr/asset/report/6879da92-356a-43b4-a64e-c6204030c207 | 25 | Soesterberg | Mercury |  | 3769KA |  |  |  | Gemeente Soest | 2025-01-16 | In bedrijf |  |  |  |  | Stedin | [10 empty] | 3A | [10 empty] | Openbare verlichting | [5 empty] | 30 - MAST 6,0 M ST - EL TYPE 0 | 1 | 1989-12-06 |  | In bedrijf |  |  |  | MINI NICOLE 24W 730 DIM 1-10V | 1 | 2024-07-02 |  | In bedrijf | [13 empty] | MINI NICOLE 24W 730 DIM 1-10V | 1 | 2024-07-02 |  | In bedrijf |  |  | LED-DRIVER dim 3A | 1 | 2024-07-02 |  | In bedrijf | [16 empty] | 30 - MAST 6,0 M ST - EL TYPE 0 |  |  | 173521 | Aan | 479 | 6 | CILINDRISCH | STAAL | 6005 MOSGROEN | 40 | GESCHILDERD | NVT |  | MINI NICOLE 24W 730 DIM 1-10V |  | Innolumis | 196033 | Aan | 208 | [5 empty] | 7035 LICHTGRIJS | 20 | [6 empty] | MINI NICOLE 24W 730 DIM 1-10V |  | Innolumis | 196034 | Aan | 162 | 24 | 3000K | LED | 11 | LED-DRIVER dim 3A |  | Signify | 1927342 | Aan | 837 | 20 | 1 | Xitanium Driver
SST062554 | 1009915 | 1009915 | 52.1142 | 5.2927 | 148530.176 | 458448.9071 | https://lmsapp.nl/qr/asset/report/49e0a86f-0c2d-46ef-8798-c79397f7578e | 25 | Soesterberg | Mercury |  | 3769KA |  |  |  | Gemeente Soest | 2025-01-16 | In bedrijf |  |  |  |  | Stedin | [10 empty] | 3A | [10 empty] | Openbare verlichting | [5 empty] | 30 - MAST 6,0 M ST - EL TYPE 0 | 1 | 1989-12-06 |  | In bedrijf |  |  |  | MINI NICOLE 24W 730 DIM 1-10V | 1 | 2024-07-02 |  | In bedrijf | [13 empty] | MINI NICOLE 24W 730 DIM 1-10V | 1 | 2024-07-02 |  | In bedrijf |  |  | LED-DRIVER dim 3A | 1 | 2024-07-02 |  | In bedrijf | [16 empty] | 30 - MAST 6,0 M ST - EL TYPE 0 |  |  | 173521 | Aan | 479 | 6 | CILINDRISCH | STAAL | 6005 MOSGROEN | 40 | GESCHILDERD | NVT |  | MINI NICOLE 24W 730 DIM 1-10V |  | Innolumis | 196033 | Aan | 208 | [5 empty] | 7035 LICHTGRIJS | 20 | [6 empty] | MINI NICOLE 24W 730 DIM 1-10V |  | Innolumis | 196034 | Aan | 162 | 24 | 3000K | LED | 11 | LED-DRIVER dim 3A |  | Signify | 1927342 | Aan | 837 | 20 | 1 | Xitanium Driver
SST062555 | 1009916 | 1009916 | 52.1143 | 5.2931 | 148556.976 | 458456.9075 | https://lmsapp.nl/qr/asset/report/0f277282-16b7-488c-8b39-66a5868d2670 | 25 | Soesterberg | Mercury |  | 3769KA |  |  |  | Gemeente Soest | 2025-01-16 | In bedrijf |  |  |  |  | Stedin | [10 empty] | 3A | [10 empty] | Openbare verlichting | [5 empty] | 30 - MAST 6,0 M ST - EL TYPE 0 | 1 | 1989-12-06 |  | In bedrijf |  |  |  | MINI NICOLE 24W 730 DIM 1-10V | 1 | 2024-07-02 |  | In bedrijf | [13 empty] | MINI NICOLE 24W 730 DIM 1-10V | 1 | 2024-07-02 |  | In bedrijf |  |  | LED-DRIVER dim 3A | 1 | 2024-07-02 |  | In bedrijf | [16 empty] | 30 - MAST 6,0 M ST - EL TYPE 0 |  |  | 173521 | Aan | 479 | 6 | CILINDRISCH | STAAL | 6005 MOSGROEN | 40 | GESCHILDERD | NVT |  | MINI NICOLE 24W 730 DIM 1-10V |  | Innolumis | 196033 | Aan | 208 | [5 empty] | 7035 LICHTGRIJS | 20 | [6 empty] | MINI NICOLE 24W 730 DIM 1-10V |  | Innolumis | 196034 | Aan | 162 | 24 | 3000K | LED | 11 | LED-DRIVER dim 3A |  | Signify | 1927342 | Aan | 837 | 20 | 1 | Xitanium Driver
SST062556 | 1009917 | 1009917 | 52.1144 | 5.2936 | 148590.1759 | 458467.3075 | https://lmsapp.nl/qr/asset/report/fb9e6e78-efb9-4262-83c5-2e9ef7bbc847 | 25 | Soesterberg | Mercury |  | 3769KA |  |  |  | Gemeente Soest | 2025-01-16 | In bedrijf |  |  |  |  | Stedin | [10 empty] | 3A | [10 empty] | Openbare verlichting | [5 empty] | 30 - MAST 6,0 M ST - EL TYPE 0 | 1 | 1989-12-06 |  | In bedrijf |  |  |  | MINI NICOLE 24W 730 DIM 1-10V | 1 | 2024-07-02 |  | In bedrijf | [13 empty] | MINI NICOLE 24W 730 DIM 1-10V | 1 | 2024-07-02 |  | In bedrijf |  |  | LED-DRIVER dim 3A | 1 | 2024-07-02 |  | In bedrijf | [16 empty] | 30 - MAST 6,0 M ST - EL TYPE 0 |  |  | 173521 | Aan | 479 | 6 | CILINDRISCH | STAAL | 6005 MOSGROEN | 40 | GESCHILDERD | NVT |  | MINI NICOLE 24W 730 DIM 1-10V |  | Innolumis | 196033 | Aan | 208 | [5 empty] | 7035 LICHTGRIJS | 20 | [6 empty] | MINI NICOLE 24W 730 DIM 1-10V |  | Innolumis | 196034 | Aan | 162 | 24 | 3000K | LED | 11 | LED-DRIVER dim 3A |  | Signify | 1927342 | Aan | 837 | 20 | 1 | Xitanium Driver
SST062557 | 1009918 | 1009918 | 52.1145 | 5.2941 | 148624.576 | 458476.3076 | https://lmsapp.nl/qr/asset/report/dde06cdd-79b1-453b-bef6-03e07fcdb528 | 25 | Soesterberg | Mercury |  | 3769KA |  |  |  | Gemeente Soest | 2025-01-16 | In bedrijf |  |  |  |  | Stedin | [10 empty] | 3A | [10 empty] | Openbare verlichting | [5 empty] | 30 - MAST 6,0 M ST - EL TYPE 0 | 1 | 1989-12-06 |  | In bedrijf |  |  |  | MINI NICOLE 24W 730 DIM 1-10V | 1 | 2024-07-02 |  | In bedrijf | [13 empty] | MINI NICOLE 24W 730 DIM 1-10V | 1 | 2024-07-02 |  | In bedrijf |  |  | LED-DRIVER dim 3A | 1 | 2024-07-02 |  | In bedrijf | [16 empty] | 30 - MAST 6,0 M ST - EL TYPE 0 |  |  | 173521 | Aan | 479 | 6 | CILINDRISCH | STAAL | 6005 MOSGROEN | 40 | GESCHILDERD | NVT |  | MINI NICOLE 24W 730 DIM 1-10V |  | Innolumis | 196033 | Aan | 208 | [5 empty] | 7035 LICHTGRIJS | 20 | [6 empty] | MINI NICOLE 24W 730 DIM 1-10V |  | Innolumis | 196034 | Aan | 162 | 24 | 3000K | LED | 11 | LED-DRIVER dim 3A |  | Signify | 1927342 | Aan | 837 | 20 | 1 | Xitanium Driver
SST062558 | 1009919 | 1009919 | 52.1146 | 5.2946 | 148654.176 | 458485.1072 | https://lmsapp.nl/qr/asset/report/2b6f8fb8-dc9a-41e5-a67a-80f10d16ec85 | 25 | Soesterberg | Mercury |  | 3769KA |  |  |  | Gemeente Soest | 2025-01-16 | In bedrijf |  |  |  |  | Stedin | [10 empty] | 3A | [10 empty] | Openbare verlichting | [5 empty] | 30 - MAST 6,0 M ST - EL TYPE 0 | 1 | 1989-12-06 |  | In bedrijf |  |  |  | MINI NICOLE 24W 730 DIM 1-10V | 1 | 2024-07-02 |  | In bedrijf | [13 empty] | MINI NICOLE 24W 730 DIM 1-10V | 1 | 2024-07-02 |  | In bedrijf |  |  | LED-DRIVER dim 3A | 1 | 2024-07-02 |  | In bedrijf | [16 empty] | 30 - MAST 6,0 M ST - EL TYPE 0 |  |  | 173521 | Aan | 479 | 6 | CILINDRISCH | STAAL | 6005 MOSGROEN | 40 | GESCHILDERD | NVT |  | MINI NICOLE 24W 730 DIM 1-10V |  | Innolumis | 196033 | Aan | 208 | [5 empty] | 7035 LICHTGRIJS | 20 | [6 empty] | MINI NICOLE 24W 730 DIM 1-10V |  | Innolumis | 196034 | Aan | 162 | 24 | 3000K | LED | 11 | LED-DRIVER dim 3A |  | Signify | 1927342 | Aan | 837 | 20 | 1 | Xitanium Driver
SST062559 | 1009920 | 1009920 | 52.1147 | 5.2949 | 148680.1759 | 458495.9074 | https://lmsapp.nl/qr/asset/report/019e6d63-3297-4973-af81-03b88a3a5508 | 25 | Soesterberg | Mercury |  | 3769KA |  |  |  | Gemeente Soest | 2025-01-16 | In bedrijf |  |  |  |  | Stedin | [10 empty] | 3A | [10 empty] | Openbare verlichting | [5 empty] | 30 - MAST 6,0 M ST - EL TYPE 0 | 1 | 1989-12-06 |  | In bedrijf |  |  |  | MINI NICOLE 24W 730 DIM 1-10V | 1 | 2024-07-02 |  | In bedrijf | [13 empty] | MINI NICOLE 24W 730 DIM 1-10V | 1 | 2024-07-02 |  | In bedrijf |  |  | LED-DRIVER dim 3A | 1 | 2024-07-02 |  | In bedrijf | [16 empty] | 30 - MAST 6,0 M ST - EL TYPE 0 |  |  | 173521 | Aan | 479 | 6 | CILINDRISCH | STAAL | 6005 MOSGROEN | 40 | GESCHILDERD | NVT |  | MINI NICOLE 24W 730 DIM 1-10V |  | Innolumis | 196033 | Aan | 208 | [5 empty] | 7035 LICHTGRIJS | 20 | [6 empty] | MINI NICOLE 24W 730 DIM 1-10V |  | Innolumis | 196034 | Aan | 162 | 24 | 3000K | LED | 11 | LED-DRIVER dim 3A |  | Signify | 1927342 | Aan | 837 | 20 | 1 | Xitanium Driver
SST062560 | 1009921 | 1009921 | 52.1147 | 5.2954 | 148712.5759 | 458506.307 | https://lmsapp.nl/qr/asset/report/12faa0e9-3daa-407a-9500-f96fd0838126 | 25 | Soesterberg | Mercury |  | 3769KA |  |  |  | Gemeente Soest | 2025-01-16 | In bedrijf |  |  |  |  | Stedin | [10 empty] | 3A | [10 empty] | Openbare verlichting | [5 empty] | 30 - MAST 6,0 M ST - EL TYPE 0 | 1 | 1989-12-06 |  | In bedrijf |  |  |  | MINI NICOLE 24W 730 DIM 1-10V | 1 | 2024-07-02 |  | In bedrijf | [13 empty] | MINI NICOLE 24W 730 DIM 1-10V | 1 | 2024-07-02 |  | In bedrijf |  |  | LED-DRIVER dim 3A | 1 | 2024-07-02 |  | In bedrijf | [16 empty] | 30 - MAST 6,0 M ST - EL TYPE 0 |  |  | 173521 | Aan | 479 | 6 | CILINDRISCH | STAAL | 6005 MOSGROEN | 40 | GESCHILDERD | NVT |  | MINI NICOLE 24W 730 DIM 1-10V |  | Innolumis | 196033 | Aan | 208 | [5 empty] | 7035 LICHTGRIJS | 20 | [6 empty] | MINI NICOLE 24W 730 DIM 1-10V |  | Innolumis | 196034 | Aan | 162 | 24 | 3000K | LED | 11 | LED-DRIVER dim 3A |  | Signify | 1927342 | Aan | 837 | 20 | 1 | Xitanium Driver
SST062561 | 1009922 | 1009922 | 52.115 | 5.2956 | 148722.176 | 458536.3072 | https://lmsapp.nl/qr/asset/report/11be2246-546f-4ec5-aa0c-c6c3de99c573 | 25 | Soesterberg | Mercury |  | 3769KA |  |  |  | Gemeente Soest | 2025-01-16 | In bedrijf |  |  |  |  | Stedin | [10 empty] | 3A | [10 empty] | Openbare verlichting | [5 empty] | 230 - MAST 6 M ST - EL UITL 5 GR | 1 | 2011-01-04 |  | In bedrijf |  |  |  | MINI NICOLE 24W 730 DIM 1-10V | 1 | 2024-07-02 |  | In bedrijf | [13 empty] | MINI NICOLE 24W 730 DIM 1-10V | 1 | 2024-07-02 |  | In bedrijf |  |  | LED-DRIVER dim 3A | 1 | 2024-07-02 |  | In bedrijf | [16 empty] | 230 - MAST 6 M ST - EL UITL 5 GR |  |  | 173525 | Aan | 2220 | 6 | CILINDRISCH | STAAL | 6005 MOSGROEN | 40 | GESCHILDERD | NVT |  | MINI NICOLE 24W 730 DIM 1-10V |  | Innolumis | 196033 | Aan | 208 | [5 empty] | 7035 LICHTGRIJS | 20 | [6 empty] | MINI NICOLE 24W 730 DIM 1-10V |  | Innolumis | 196034 | Aan | 162 | 24 | 3000K | LED | 11 | LED-DRIVER dim 3A |  | Signify | 1927342 | Aan | 837 | 20 | 1 | Xitanium Driver
SST062562 | 1009923 | 1009923 | 52.1152 | 5.2959 | 148747.376 | 458557.1067 | https://lmsapp.nl/qr/asset/report/78ebfffa-6aa8-45b3-8ad9-b122d7df98ff | 41 | Soesterberg | Mercury |  | 3769KA |  |  |  | Gemeente Soest | 2025-01-16 | In bedrijf |  |  |  |  | Stedin | [21 empty] | Openbare verlichting | [5 empty] | 230 - MAST 6 M ST - EL UITL 5 GR | 1 | 2010-11-17 |  | In bedrijf |  |  |  | 323212 - 2551 PLL 36W HF NV | 1 | 2010-11-17 |  | In bedrijf | [13 empty] | LAMP PLL 36W KL.830 | 1 | 2020-04-22 |  | In bedrijf | [23 empty] | 230 - MAST 6 M ST - EL UITL 5 GR |  |  | 173525 | Aan | 2220 | 6 | CILINDRISCH | STAAL | 6005 MOSGROEN | 40 | GESCHILDERD | NVT |  | 323212 - 2551 PLL 36W HF NV |  | INDAL | 173537 | Aan | 1087 | [5 empty] | NVT | 20 |  |  |  |  | 41 |  | LAMP PLL 36W KL.830 |  |  | 1008877 | Aan | 906 | 36 | 3000K | PLL
SST062563 | 1009924 | 1009924 | 52.1152 | 5.2965 | 148786.576 | 458559.5075 | https://lmsapp.nl/qr/asset/report/9951eb14-8c4e-44e0-834c-89a2fef3d0f7 | 25 | Soesterberg | Mercury |  | 3769KA |  |  |  | Gemeente Soest | 2025-01-16 | In bedrijf |  |  |  |  | Stedin | [10 empty] | 3A | [10 empty] | Openbare verlichting | [5 empty] | 30 - MAST 6,0 M ST - EL TYPE 0 | 1 | 1989-12-06 |  | In bedrijf |  |  |  | MINI NICOLE 24W 730 DIM 1-10V | 1 | 2024-07-02 |  | In bedrijf | [13 empty] | MINI NICOLE 24W 730 DIM 1-10V | 1 | 2024-07-02 |  | In bedrijf |  |  | LED-DRIVER dim 3A | 1 | 2024-07-02 |  | In bedrijf | [16 empty] | 30 - MAST 6,0 M ST - EL TYPE 0 |  |  | 173521 | Aan | 479 | 6 | CILINDRISCH | STAAL | 6005 MOSGROEN | 40 | GESCHILDERD | NVT |  | MINI NICOLE 24W 730 DIM 1-10V |  | Innolumis | 196033 | Aan | 208 | [5 empty] | 7035 LICHTGRIJS | 20 | [6 empty] | MINI NICOLE 24W 730 DIM 1-10V |  | Innolumis | 196034 | Aan | 162 | 24 | 3000K | LED | 11 | LED-DRIVER dim 3A |  | Signify | 1927342 | Aan | 837 | 20 | 1 | Xitanium Driver
SST062564 | 1009925 | 1009925 | 52.1154 | 5.2968 | 148807.776 | 458576.1066 | https://lmsapp.nl/qr/asset/report/9e669b83-1a8b-4e60-bec2-031b3a7de329 | 25 | Soesterberg | Mercury |  | 3769KA |  |  |  | Gemeente Soest | 2025-01-16 | In bedrijf |  |  |  |  | Stedin | [10 empty] | 3A | [10 empty] | Openbare verlichting | [5 empty] | 30 - MAST 6,0 M ST - EL TYPE 0 | 1 | 1989-12-06 |  | In bedrijf |  |  |  | MINI NICOLE 24W 730 DIM 1-10V | 1 | 2024-07-02 |  | In bedrijf | [13 empty] | MINI NICOLE 24W 730 DIM 1-10V | 1 | 2024-07-02 |  | In bedrijf |  |  | LED-DRIVER dim 3A | 1 | 2024-07-02 |  | In bedrijf | [16 empty] | 30 - MAST 6,0 M ST - EL TYPE 0 |  |  | 173521 | Aan | 479 | 6 | CILINDRISCH | STAAL | 6005 MOSGROEN | 40 | GESCHILDERD | NVT |  | MINI NICOLE 24W 730 DIM 1-10V |  | Innolumis | 196033 | Aan | 208 | [5 empty] | 7035 LICHTGRIJS | 20 | [6 empty] | MINI NICOLE 24W 730 DIM 1-10V |  | Innolumis | 196034 | Aan | 162 | 24 | 3000K | LED | 11 | LED-DRIVER dim 3A |  | Signify | 1927342 | Aan | 837 | 20 | 1 | Xitanium Driver
SST062565 | 1009926 | 1009926 | 52.1154 | 5.2972 | 148834.176 | 458574.1068 | https://lmsapp.nl/qr/asset/report/226f7471-3e5c-45cf-b7cd-509c18e2b9c7 | 25 | Soesterberg | Mercury |  | 3769KA |  |  |  | Gemeente Soest | 2025-01-16 | In bedrijf |  |  |  |  | Stedin | [10 empty] | 3A | [10 empty] | Openbare verlichting | [5 empty] | 30 - MAST 6,0 M ST - EL TYPE 0 | 1 | 1989-12-06 |  | In bedrijf |  |  |  | MINI NICOLE 24W 730 DIM 1-10V | 1 | 2024-07-02 |  | In bedrijf | [13 empty] | MINI NICOLE 24W 730 DIM 1-10V | 1 | 2024-07-02 |  | In bedrijf |  |  | LED-DRIVER dim 3A | 1 | 2024-07-02 |  | In bedrijf | [16 empty] | 30 - MAST 6,0 M ST - EL TYPE 0 |  |  | 173521 | Aan | 479 | 6 | CILINDRISCH | STAAL | 6005 MOSGROEN | 40 | GESCHILDERD | NVT |  | MINI NICOLE 24W 730 DIM 1-10V |  | Innolumis | 196033 | Aan | 208 | [5 empty] | 7035 LICHTGRIJS | 20 | [6 empty] | MINI NICOLE 24W 730 DIM 1-10V |  | Innolumis | 196034 | Aan | 162 | 24 | 3000K | LED | 11 | LED-DRIVER dim 3A |  | Signify | 1927342 | Aan | 837 | 20 | 1 | Xitanium Driver
SST062585 | 1009927 | 1009927 | 52.1769 | 5.2925 | 148524.3259 | 465426.6973 | https://lmsapp.nl/qr/asset/report/bd0fb2f9-f477-4624-a4b1-773d653136c9 | 30 | Soest | Raadhuisplein |  | 3762AV |  |  |  | Gemeente Soest | 2025-01-16 | In bedrijf |  |  |  |  | Stedin | [21 empty] | Openbare verlichting | [5 empty] | 5 - MAST 4,5 M ST VERL | 1 | 1993-03-30 |  | In bedrijf |  |  |  | 420212 - CDS 470 LED 30W SOEST NV | 1 | 2009-02-12 |  | In bedrijf | [13 empty] | LED 30W | 1 | 2009-02-12 |  | In bedrijf | [23 empty] | 5 - MAST 4,5 M ST VERL |  |  | 641385 | Aan | 141 |  |  |  | Thermisch verzinkt | 40 |  |  |  | 420212 - CDS 470 LED 30W SOEST NV |  |  | 1009886 | Aan | 25 | [13 empty] | LED 30W |  |  | 175157 | Aan | 25 | 30 |  | LED | 7
SST062587 | 1009928 | 1009928 | 52.1767 | 5.2929 | 148552.2659 | 465402.0568 | https://lmsapp.nl/qr/asset/report/eee098b6-2532-40e5-9cf7-269fe89e40ed | 30 | Soest | Raadhuisplein |  | 3762AV |  |  |  | Gemeente Soest | 2025-01-16 | In bedrijf |  |  |  |  | Stedin | [21 empty] | Openbare verlichting | [5 empty] | 5 - MAST 4,5 M ST VERL | 1 | 1990-03-14 |  | In bedrijf |  |  |  | 420212 - CDS 470 LED 30W SOEST NV | 1 | 2009-02-12 |  | In bedrijf | [13 empty] | LED 30W | 1 | 2009-02-12 |  | In bedrijf | [23 empty] | 5 - MAST 4,5 M ST VERL |  |  | 641385 | Aan | 141 |  |  |  | Thermisch verzinkt | 40 |  |  |  | 420212 - CDS 470 LED 30W SOEST NV |  |  | 1009886 | Aan | 25 | [13 empty] | LED 30W |  |  | 175157 | Aan | 25 | 30 |  | LED | 7
SST062591 | 1009929 | 1009929 | 52.1769 | 5.2929 | 148546.546 | 465421.1966 | https://lmsapp.nl/qr/asset/report/f8872f29-f692-4ce8-ab33-8d859c1732db | 20 | Soest | Raadhuisplein |  | 3762AV |  |  |  | Gemeente Soest | 2025-01-16 | In bedrijf |  |  |  |  | Stedin | [21 empty] | Openbare verlichting | [5 empty] | 5 - MAST 4,5 M ST VERL | 1 | 1990-03-14 |  | In bedrijf |  |  |  | BDP102 TownGuide LED20/830 DRW PCTR SI H07RN-F-3G 3A 2000lm | 1 | 2025-02-05 |  | In bedrijf | [13 empty] | TOWNGUIDE BDP102 1xGRN20/830 62P PTCR | 1 | 2025-02-05 |  | In bedrijf |  |  | LED-DRIVER dim 3A | 1 | 2025-02-05 |  | In bedrijf | [16 empty] | 5 - MAST 4,5 M ST VERL |  |  | 641385 | Aan | 141 |  |  |  | Thermisch verzinkt | 40 |  |  |  | BDP102 TownGuide LED20/830 DRW PCTR SI H07RN-F-3G 3A 2000lm |  | Signify | 1428553 | Aan | 296 | [5 empty] | NVT | [5 empty] | 20 |  | TOWNGUIDE BDP102 1xGRN20/830 62P PTCR |  |  | 523436 | Aan | 139 | 20 |  | LED |  | LED-DRIVER dim 3A |  | Signify | 1927342 | Aan | 837 | 20 | 1 | Xitanium Driver
SST062650 | 1009930 | 1009930 | 52.1595 | 5.2957 | 148736.856 | 463490.7967 | https://lmsapp.nl/qr/asset/report/9dcf951e-3869-475d-9c8a-6b1aaf342741 | 16.65 | Soest | Gentiaanlaan |  | 3768BL |  |  |  | Gemeente Soest | 2025-01-16 | In bedrijf |  |  |  |  | Stedin | [10 empty] | 3A | [10 empty] | Openbare verlichting | [5 empty] | 30 - MAST 6,0 M ST - EL TYPE 0 | 1 | 1990-02-06 |  | In bedrijf |  |  |  | Lightronics PRUNUS-E3-L2WG4-LC-M-32LED-3000K-2500LM | 1 | 2022-11-21 |  | In bedrijf | [13 empty] | LED 3000K | 1 | 2022-11-21 |  | In bedrijf |  |  | LEDDRIVER | 1 | 2022-11-21 |  | In bedrijf | [16 empty] | 30 - MAST 6,0 M ST - EL TYPE 0 |  |  | 173521 | Aan | 479 | 6 | CILINDRISCH | STAAL | 6005 MOSGROEN | 40 | GESCHILDERD | NVT |  | Lightronics PRUNUS-E3-L2WG4-LC-M-32LED-3000K-2500LM |  | Lighttronics | 1399909 | Aan | 530 | LED |  |  |  |  | 7016 ANTRACIETGRIJS POEDERCOAT | 20 | 32 | 2500 |  |  | 16.65 | Koffer | LED 3000K |  |  | 1091131 | Aan | 2491 |  |  |  |  | LEDDRIVER |  |  | 78381 | Aan | 4472 | 20 | 1
SST062652 | 1009931 | 1009931 | 52.1182 | 5.2929 | 148541.366 | 458887.4173 | https://lmsapp.nl/qr/asset/report/b5515f0e-d3c5-4c11-8ffc-19ddb0fc853c | 25 | Soesterberg | Kamerlingh Onneslaan |  | 3769DM |  |  |  | Gemeente Soest | 2025-01-16 | In bedrijf |  |  |  |  | Stedin | [10 empty] | 3A | [10 empty] | Openbare verlichting | [5 empty] | 30 - MAST 6,0 M ST - EL TYPE 0 | 1 | 1990-02-15 |  | In bedrijf |  |  |  | MINI NICOLE 24W 730 DIM 1-10V | 1 | 2024-07-02 |  | In bedrijf | [13 empty] | MINI NICOLE 24W 730 DIM 1-10V | 1 | 2024-07-02 |  | In bedrijf |  |  | LED-DRIVER dim 3A | 1 | 2024-07-02 |  | In bedrijf | [16 empty] | 30 - MAST 6,0 M ST - EL TYPE 0 |  |  | 173521 | Aan | 479 | 6 | CILINDRISCH | STAAL | 6005 MOSGROEN | 40 | GESCHILDERD | NVT |  | MINI NICOLE 24W 730 DIM 1-10V |  | Innolumis | 196033 | Aan | 208 | [5 empty] | 7035 LICHTGRIJS | 20 | [6 empty] | MINI NICOLE 24W 730 DIM 1-10V |  | Innolumis | 196034 | Aan | 162 | 24 | 3000K | LED | 11 | LED-DRIVER dim 3A |  | Signify | 1927342 | Aan | 837 | 20 | 1 | Xitanium Driver
SST062661 | 1009932 | 1009932 | 52.1664 | 5.3007 | 149078.266 | 464247.3076 | https://lmsapp.nl/qr/asset/report/c0819194-8383-4f6f-84d6-6005e8500a4f | 18 | Soest | Parklaan |  | 3765GH |  |  |  | Gemeente Soest | 2025-01-16 | In bedrijf |  |  |  |  | Stedin | [10 empty] | 3A | [10 empty] | Openbare verlichting | [5 empty] | 30 - MAST 6,0 M ST - EL TYPE 0 | 1 | 1990-03-12 |  | In bedrijf |  |  |  | Siteco SL20 Micro 1850lm 3000K | 1 | 2021-06-30 |  | In bedrijf | [13 empty] | LED 3000K | 1 | 2021-06-30 |  | In bedrijf |  |  | LEDDRIVER | 1 | 2021-06-30 |  | In bedrijf | [16 empty] | 30 - MAST 6,0 M ST - EL TYPE 0 |  |  | 173521 | Aan | 479 | 6 | CILINDRISCH | STAAL | 6005 MOSGROEN | 40 | GESCHILDERD | NVT |  | Siteco SL20 Micro 1850lm 3000K |  | Siteco | 1211414 | Aan | 116 | [5 empty] | 3000K | 11 |  | 1850 |  |  | 18 |  | LED 3000K |  |  | 1091131 | Aan | 2491 |  |  |  |  | LEDDRIVER |  |  | 78381 | Aan | 4472 | 20 | 1
SST062666 | 1009933 | 1009933 | 52.1803 | 5.2956 | 148733.246 | 465797.5469 | https://lmsapp.nl/qr/asset/report/46701f10-02af-48fc-935f-3717d1ad6191 | 16.65 | Soest | Talmalaan |  | 3761AK |  |  |  | Gemeente Soest | 2025-01-16 | In bedrijf |  |  |  |  | Stedin | [10 empty] | 3A | [10 empty] | Openbare verlichting | [5 empty] | LM ST 6,0 CV EU1000/20/5 T48 ET Z P6005 | 1 | 2020-01-22 |  | In bedrijf |  |  |  | Lightronics PRUNUS-E3-L2WG4-LC-M-32LED-3000K-2500LM | 1 | 2022-11-23 |  | In bedrijf | [13 empty] | LED 3000K | 1 | 2022-11-23 |  | In bedrijf |  |  | LEDDRIVER | 1 | 2022-11-23 |  | In bedrijf | [16 empty] | LM ST 6,0 CV EU1000/20/5 T48 ET Z P6005 |  |  | 1008861 | Aan | 273 |  |  |  | 6005 MOSGROEN POEDERCOAT |  |  |  |  | Lightronics PRUNUS-E3-L2WG4-LC-M-32LED-3000K-2500LM |  | Lighttronics | 1399909 | Aan | 530 | LED |  |  |  |  | 7016 ANTRACIETGRIJS POEDERCOAT | 20 | 32 | 2500 |  |  | 16.65 | Koffer | LED 3000K |  |  | 1091131 | Aan | 2491 |  |  |  |  | LEDDRIVER |  |  | 78381 | Aan | 4472 | 20 | 1
SST062670 | 1009934 | 1009934 | 52.1173 | 5.2923 | 148497.6611 | 458791.5727 | https://lmsapp.nl/qr/asset/report/d61f0dde-d0ad-44e3-b2fc-6a3b0e8055e9 | 13 | Soesterberg | De Brik |  | 3769JR |  |  |  | Gemeente Soest | 2025-01-16 | In bedrijf |  |  |  |  | Stedin | [10 empty] | 3A | [10 empty] | Openbare verlichting | [5 empty] | 219 - MAST 4,0m ST CONISCH OPZ 60MM PC ( | 1 | 2025-02-04 |  | In bedrijf |  |  |  | Lightwell Friso Kramer LW-FKD opaal RAL7040 | 1 | 2025-02-04 |  | In bedrijf | [13 empty] | LED IN: Lightwell Friso Kramer LW-FKD opaal 1800LM 16A 830 | 1 | 2025-02-04 |  | In bedrijf |  |  | LED-DRIVER dim 3A | 1 | 2025-02-04 |  | In bedrijf | [16 empty] | 219 - MAST 4,0m ST CONISCH OPZ 60MM PC ( |  |  | 1342079 | Aan | 180 |  |  | Thermisch verzinkt Gepoedercoat | RAL6005 |  |  |  |  | Lightwell Friso Kramer LW-FKD opaal RAL7040 |  | Lightwell | 1690102 | Aan | 623 | LED |  |  |  |  | RAL 7040 VENSTERGRIJS | 20 |  | 1800 |  |  | 13 | Paaltop | LED IN: Lightwell Friso Kramer LW-FKD opaal 1800LM 16A 830 |  |  | 1008982 | Aan | 674 | 16 |  | LED |  | LED-DRIVER dim 3A |  | Signify | 1927342 | Aan | 837 | 20 | 1 | Xitanium Driver
SST062671 | 1009935 | 1009935 | 52.1586 | 5.2844 | 147964.206 | 463386.4575 | https://lmsapp.nl/qr/asset/report/278336a8-4cdd-4c60-8d9e-db62ebec4f07 | 1 | Soest | Bosstraat |  | 3766AB |  |  |  | Gemeente Soest | 2025-01-16 | In bedrijf |  |  |  |  | Stedin | [10 empty] | 3A | [10 empty] | Openbare verlichting | [5 empty] | 30 - MAST 6,0 M ST - EL TYPE 0 | 1 | 1990-03-21 |  | In bedrijf |  |  |  | MINI Nicole 7320 24W Prog RAL 7035 WW 2850Lumen S | 1 | 2022-10-20 |  | In bedrijf | [13 empty] | LED 3000K | 1 | 2022-10-20 |  | In bedrijf |  |  | LEDDRIVER | 1 | 2022-10-20 |  | In bedrijf | [16 empty] | 30 - MAST 6,0 M ST - EL TYPE 0 |  |  | 173521 | Aan | 479 | 6 | CILINDRISCH | STAAL | 6005 MOSGROEN | 40 | GESCHILDERD | NVT |  | MINI Nicole 7320 24W Prog RAL 7035 WW 2850Lumen S |  |  | 1432066 | Aan | 184 | [13 empty] | LED 3000K |  |  | 1091131 | Aan | 2491 |  |  |  |  | LEDDRIVER |  |  | 78381 | Aan | 4472 | 20 | 1
SST062676 | 1009936 | 1009936 | 52.1144 | 5.2886 | 148242.946 | 458462.7266 | https://lmsapp.nl/qr/asset/report/94151388-2f68-4a46-afb2-9f4b48567e6c | 13 | Soesterberg | 't Zwarte Wegje |  | 3769DR |  |  |  | Gemeente Soest | 2025-01-16 | In bedrijf |  |  |  |  | Stedin | [10 empty] | 3A | [10 empty] | Openbare verlichting | [5 empty] | 19 - MAST 4,0 M ST CONISCH | 1 | 1990-03-28 |  | In bedrijf |  |  |  | Lightwell Friso Kramer LW-FKD opaal RAL7040 | 1 | 2023-09-28 |  | In bedrijf | [13 empty] | LED 3000K | 1 | 2023-09-28 |  | In bedrijf |  |  | LEDDRIVER | 1 | 2023-09-28 |  | In bedrijf | [16 empty] | 19 - MAST 4,0 M ST CONISCH |  |  | 173644 | Aan | 711 | 4 | CONISCH | STAAL | 6005 MOSGROEN | 40 | GESCHILDERD | NVT |  | Lightwell Friso Kramer LW-FKD opaal RAL7040 |  | Lightwell | 1690102 | Aan | 623 | LED |  |  |  |  | RAL 7040 VENSTERGRIJS | 20 |  | 1800 |  |  | 13 | Paaltop | LED 3000K |  |  | 1091131 | Aan | 2491 |  |  |  |  | LEDDRIVER |  |  | 78381 | Aan | 4472 | 20 | 1
SST062684 | 1009937 | 1009937 | 52.1893 | 5.2854 | 148035.976 | 466802.9468 | https://lmsapp.nl/qr/asset/report/8b7800b3-ad9e-46d6-8c6e-5ad95c0d116c | 41 | Soest | Dokter de Voslaan |  | 3761XX |  |  |  | Gemeente Soest | 2025-01-16 | In bedrijf |  |  |  |  | Stedin | [21 empty] | Openbare verlichting | [5 empty] | 30 - MAST 6,0 M ST - EL TYPE 0 | 1 | 1990-03-30 |  | In bedrijf |  |  |  | 302912 - LRB 303 TLD 18W NV | 1 | 1987-07-01 |  | In bedrijf | [13 empty] | LAMP PH PLL 36W 840 2G11 4P | 1 | 2025-09-18 |  | In bedrijf |  |  | E-vsa | 1 | 2025-09-18 |  | In bedrijf | [16 empty] | 30 - MAST 6,0 M ST - EL TYPE 0 |  |  | 173521 | Aan | 479 | 6 | CILINDRISCH | STAAL | 6005 MOSGROEN | 40 | GESCHILDERD | NVT |  | 302912 - LRB 303 TLD 18W NV |  |  | 173516 | Aan | 22 | [6 empty] | 20 | [6 empty] | LAMP PH PLL 36W 840 2G11 4P |  |  | 36843 | Aan | 5 | 36 | 4000K | PLL | 2 | E-vsa |  |  | 85518 | Aan | 49 | 20 | 5
SST062696 | 1009938 | 1009938 | 52.16 | 5.2872 | 148158.066 | 463539.277 | https://lmsapp.nl/qr/asset/report/50d0663a-4aeb-4e21-b9f6-11bb1a3657b8 | 16 | Soest | Bosstraat |  | 3766AB |  |  |  | Gemeente Soest | 2025-01-16 | In bedrijf |  |  |  |  | Stedin | [10 empty] | 3A | [10 empty] | Openbare verlichting | [5 empty] | 30 - MAST 6,0 M ST - EL TYPE 0 | 1 | 1990-04-09 |  | In bedrijf |  |  |  | MINI Nicole 7320 16W Prog RAL 7035 WW 2015Lumen S | 1 | 2022-11-15 |  | In bedrijf | [13 empty] | LED 3000K | 1 | 2022-11-15 |  | In bedrijf |  |  | LEDDRIVER | 1 | 2022-11-15 |  | In bedrijf | [16 empty] | 30 - MAST 6,0 M ST - EL TYPE 0 |  |  | 173521 | Aan | 479 | 6 | CILINDRISCH | STAAL | 6005 MOSGROEN | 40 | GESCHILDERD | NVT |  | MINI Nicole 7320 16W Prog RAL 7035 WW 2015Lumen S |  | INNOLUMIS B.V. | 1018263 | Aan | 196 | [5 empty] | NVT | [5 empty] | 16 |  | LED 3000K |  |  | 1091131 | Aan | 2491 |  |  |  |  | LEDDRIVER |  |  | 78381 | Aan | 4472 | 20 | 1
SST062713 | 1009939 | 1009939 | 52.1664 | 5.2787 | 147574.036 | 464256.0375 | https://lmsapp.nl/qr/asset/report/bbbd4c87-7942-4cc6-8a00-e60604e1f8d2 | 13 | Soest | Fazantpad |  | 3766JH |  |  |  | Gemeente Soest | 2025-01-16 | In bedrijf |  |  |  |  | Stedin | [21 empty] | Openbare verlichting | [5 empty] | 219 - MAST 4,0m ST CONISCH OPZ 60MM PC | 1 | 2011-08-31 |  | In bedrijf |  |  |  | Lightwell Friso Kramer LW-FKD opaal RAL7040 | 1 | 2025-02-28 |  | In bedrijf | [13 empty] | LED IN: Lightwell Friso Kramer LW-FKD opaal 1800LM 16A 830 | 1 | 2025-02-28 |  | In bedrijf | [23 empty] | 219 - MAST 4,0m ST CONISCH OPZ 60MM PC |  |  | 641174 | Aan | 2579 |  |  |  | Thermisch verzinkt | 40 |  |  |  | Lightwell Friso Kramer LW-FKD opaal RAL7040 |  | Lightwell | 1690102 | Aan | 623 | LED |  |  |  |  | RAL 7040 VENSTERGRIJS | 20 |  | 1800 |  |  | 13 | Paaltop | LED IN: Lightwell Friso Kramer LW-FKD opaal 1800LM 16A 830 |  |  | 1008982 | Aan | 674 | 16 |  | LED
SST062714 | 1009940 | 1009940 | 52.1667 | 5.2788 | 147581.296 | 464289.0366 | https://lmsapp.nl/qr/asset/report/7fc5faa3-de20-4213-905b-65012d3a538b | 13 | Soest | Fazantpad |  | 3766JH |  |  |  | Gemeente Soest | 2025-01-16 | In bedrijf |  |  |  |  | Stedin | [10 empty] | 3A | [10 empty] | Openbare verlichting | [5 empty] | 219 - MAST 4,0m ST CONISCH OPZ 60MM PC ( | 1 | 2024-04-05 |  | In bedrijf |  |  |  | Lightwell Friso Kramer LW-FKD opaal RAL7040 | 1 | 2023-09-28 |  | In bedrijf | [13 empty] | LED 3000K | 1 | 2023-09-28 |  | In bedrijf |  |  | LEDDRIVER | 1 | 2023-09-28 |  | In bedrijf | [16 empty] | 219 - MAST 4,0m ST CONISCH OPZ 60MM PC ( |  |  | 1342079 | Aan | 180 |  |  | Thermisch verzinkt Gepoedercoat | RAL6005 |  |  |  |  | Lightwell Friso Kramer LW-FKD opaal RAL7040 |  | Lightwell | 1690102 | Aan | 623 | LED |  |  |  |  | RAL 7040 VENSTERGRIJS | 20 |  | 1800 |  |  | 13 | Paaltop | LED 3000K |  |  | 1091131 | Aan | 2491 |  |  |  |  | LEDDRIVER |  |  | 78381 | Aan | 4472 | 20 | 1
SST062715 | 1009941 | 1009941 | 52.167 | 5.2784 | 147558.636 | 464324.0175 | https://lmsapp.nl/qr/asset/report/a786822d-276f-41d4-b6f7-3a2c45b5efd8 | 13 | Soest | Fazantpad |  | 3766JH |  |  |  | Gemeente Soest | 2025-01-16 | In bedrijf |  |  |  |  | Stedin | [10 empty] | 3A | [10 empty] | Openbare verlichting | [5 empty] | 219 - MAST 4,0m ST CONISCH OPZ 60MM PC ( | 1 | 2024-04-05 |  | In bedrijf |  |  |  | Lightwell Friso Kramer LW-FKD opaal RAL7040 | 1 | 2023-09-28 |  | In bedrijf | [13 empty] | LED 3000K | 1 | 2023-09-28 |  | In bedrijf |  |  | LEDDRIVER | 1 | 2023-09-28 |  | In bedrijf | [16 empty] | 219 - MAST 4,0m ST CONISCH OPZ 60MM PC ( |  |  | 1342079 | Aan | 180 |  |  | Thermisch verzinkt Gepoedercoat | RAL6005 |  |  |  |  | Lightwell Friso Kramer LW-FKD opaal RAL7040 |  | Lightwell | 1690102 | Aan | 623 | LED |  |  |  |  | RAL 7040 VENSTERGRIJS | 20 |  | 1800 |  |  | 13 | Paaltop | LED 3000K |  |  | 1091131 | Aan | 2491 |  |  |  |  | LEDDRIVER |  |  | 78381 | Aan | 4472 | 20 | 1
SST062716 | 1009942 | 1009942 | 52.1672 | 5.2788 | 147586.576 | 464338.7567 | https://lmsapp.nl/qr/asset/report/6c93b29d-f5df-44c8-941f-e97673f4bd7d | 13 | Soest | Fazantpad |  | 3766JH |  |  |  | Gemeente Soest | 2025-01-16 | In bedrijf |  |  |  |  | Stedin | [10 empty] | 3A | [10 empty] | Openbare verlichting | [5 empty] | 219 - MAST 4,0m ST CONISCH OPZ 60MM PC | 1 | 2023-06-20 |  | In bedrijf |  |  |  | Lightwell Friso Kramer LW-FKD opaal RAL7040 | 1 | 2023-09-28 |  | In bedrijf | [13 empty] | LED 3000K | 1 | 2023-09-28 |  | In bedrijf |  |  | LEDDRIVER | 1 | 2023-09-28 |  | In bedrijf | [16 empty] | 219 - MAST 4,0m ST CONISCH OPZ 60MM PC |  |  | 641174 | Aan | 2579 |  |  |  | Thermisch verzinkt | 40 |  |  |  | Lightwell Friso Kramer LW-FKD opaal RAL7040 |  | Lightwell | 1690102 | Aan | 623 | LED |  |  |  |  | RAL 7040 VENSTERGRIJS | 20 |  | 1800 |  |  | 13 | Paaltop | LED 3000K |  |  | 1091131 | Aan | 2491 |  |  |  |  | LEDDRIVER |  |  | 78381 | Aan | 4472 | 20 | 1
SST062717 | 1009943 | 1009943 | 52.1664 | 5.2781 | 147534.436 | 464256.9168 | https://lmsapp.nl/qr/asset/report/c1e9b240-3839-4379-8791-fe4138bf2b00 | 13 | Soest | Fazantpad |  | 3766JH |  |  |  | Gemeente Soest | 2025-01-16 | In bedrijf |  |  |  |  | Stedin | [10 empty] | 3A | [10 empty] | Openbare verlichting | [5 empty] | 219 - MAST 4,0m ST CONISCH OPZ 60MM PC ( | 1 | 2024-04-05 |  | In bedrijf |  |  |  | Lightwell Friso Kramer LW-FKD opaal RAL7040 | 1 | 2023-09-28 |  | In bedrijf | [13 empty] | LED 3000K | 1 | 2023-09-28 |  | In bedrijf |  |  | LEDDRIVER | 1 | 2023-09-28 |  | In bedrijf | [16 empty] | 219 - MAST 4,0m ST CONISCH OPZ 60MM PC ( |  |  | 1342079 | Aan | 180 |  |  | Thermisch verzinkt Gepoedercoat | RAL6005 |  |  |  |  | Lightwell Friso Kramer LW-FKD opaal RAL7040 |  | Lightwell | 1690102 | Aan | 623 | LED |  |  |  |  | RAL 7040 VENSTERGRIJS | 20 |  | 1800 |  |  | 13 | Paaltop | LED 3000K |  |  | 1091131 | Aan | 2491 |  |  |  |  | LEDDRIVER |  |  | 78381 | Aan | 4472 | 20 | 1
SST062718 | 1009944 | 1009944 | 52.1663 | 5.2767 | 147438.956 | 464243.2771 | https://lmsapp.nl/qr/asset/report/4cb77521-24ac-4c3c-aa4f-ff5d78c2e8af | 13 | Soest | Fazantpad |  | 3766JH |  |  |  | Gemeente Soest | 2025-01-16 | In bedrijf |  |  |  |  | Stedin | [10 empty] | 3A | [10 empty] | Openbare verlichting | [5 empty] | 219 - MAST 4,0m ST CONISCH OPZ 60MM PC ( | 1 | 2024-04-05 |  | In bedrijf |  |  |  | Lightwell Friso Kramer LW-FKD opaal RAL7040 | 1 | 2023-09-28 |  | In bedrijf | [13 empty] | LED 3000K | 1 | 2023-09-28 |  | In bedrijf |  |  | LEDDRIVER | 1 | 2023-09-28 |  | In bedrijf | [16 empty] | 219 - MAST 4,0m ST CONISCH OPZ 60MM PC ( |  |  | 1342079 | Aan | 180 |  |  | Thermisch verzinkt Gepoedercoat | RAL6005 |  |  |  |  | Lightwell Friso Kramer LW-FKD opaal RAL7040 |  | Lightwell | 1690102 | Aan | 623 | LED |  |  |  |  | RAL 7040 VENSTERGRIJS | 20 |  | 1800 |  |  | 13 | Paaltop | LED 3000K |  |  | 1091131 | Aan | 2491 |  |  |  |  | LEDDRIVER |  |  | 78381 | Aan | 4472 | 20 | 1
SST062719 | 1009945 | 1009945 | 52.1665 | 5.2763 | 147411.456 | 464269.4575 | https://lmsapp.nl/qr/asset/report/b127948d-fb77-4340-8d78-7d2c324b5493 | 13 | Soest | Fazantpad |  | 3766JH |  |  |  | Gemeente Soest | 2025-01-16 | In bedrijf |  |  |  |  | Stedin | [21 empty] | Openbare verlichting | [5 empty] | 219 - MAST 4,0m ST CONISCH OPZ 60MM PC | 1 | 2022-09-01 |  | In bedrijf |  |  |  | Lightwell Friso Kramer LW-FKD opaal RAL7040 | 1 | 2025-02-28 |  | In bedrijf | [13 empty] | LED IN: Lightwell Friso Kramer LW-FKD opaal 1800LM 16A 830 | 1 | 2025-02-28 |  | In bedrijf | [23 empty] | 219 - MAST 4,0m ST CONISCH OPZ 60MM PC |  |  | 641174 | Aan | 2579 |  |  |  | Thermisch verzinkt | 40 |  |  |  | Lightwell Friso Kramer LW-FKD opaal RAL7040 |  | Lightwell | 1690102 | Aan | 623 | LED |  |  |  |  | RAL 7040 VENSTERGRIJS | 20 |  | 1800 |  |  | 13 | Paaltop | LED IN: Lightwell Friso Kramer LW-FKD opaal 1800LM 16A 830 |  |  | 1008982 | Aan | 674 | 16 |  | LED
SST062720 | 1009946 | 1009946 | 52.1667 | 5.2763 | 147411.662 | 464283.5717 | https://lmsapp.nl/qr/asset/report/8b55de64-a883-4ff9-abf4-0b85d8564b37 | 13 | Soest | Goudwesp |  | 3766HP |  |  |  | Gemeente Soest | 2025-01-16 | In bedrijf |  |  |  |  | Stedin | [21 empty] | Openbare verlichting | [5 empty] | 219 - MAST 4,0m ST CONISCH OPZ 60MM PC | 1 | 2025-04-02 |  | In bedrijf |  |  |  | Lightwell Friso Kramer LW-FKD opaal RAL7040 | 1 | 2025-03-04 |  | In bedrijf | [13 empty] | LED IN: Lightwell Friso Kramer LW-FKD opaal 1800LM 16A 830 | 1 | 2025-03-04 |  | In bedrijf | [23 empty] | 219 - MAST 4,0m ST CONISCH OPZ 60MM PC |  |  | 641174 | Aan | 2579 |  |  |  | Thermisch verzinkt | 40 |  |  |  | Lightwell Friso Kramer LW-FKD opaal RAL7040 |  | Lightwell | 1690102 | Aan | 623 | LED |  |  |  |  | RAL 7040 VENSTERGRIJS | 20 |  | 1800 |  |  | 13 | Paaltop | LED IN: Lightwell Friso Kramer LW-FKD opaal 1800LM 16A 830 |  |  | 1008982 | Aan | 674 | 16 |  | LED
SST062721 | 1009947 | 1009947 | 52.167 | 5.2759 | 147386.646 | 464316.8869 | https://lmsapp.nl/qr/asset/report/77834b4f-1b81-4838-b755-22c5aa5e93be | 13 | Soest | Goudwesp |  | 3766HP |  |  |  | Gemeente Soest | 2025-01-16 | In bedrijf |  |  |  |  | Stedin | [21 empty] | Openbare verlichting | [5 empty] | 219 - MAST 4,0m ST CONISCH OPZ 60MM PC | 1 | 2025-04-02 |  | In bedrijf |  |  |  | Lightwell Friso Kramer LW-FKD opaal RAL7040 | 1 | 2025-03-04 |  | In bedrijf | [13 empty] | LED IN: Lightwell Friso Kramer LW-FKD opaal 1800LM 16A 830 | 1 | 2025-03-04 |  | In bedrijf | [23 empty] | 219 - MAST 4,0m ST CONISCH OPZ 60MM PC |  |  | 641174 | Aan | 2579 |  |  |  | Thermisch verzinkt | 40 |  |  |  | Lightwell Friso Kramer LW-FKD opaal RAL7040 |  | Lightwell | 1690102 | Aan | 623 | LED |  |  |  |  | RAL 7040 VENSTERGRIJS | 20 |  | 1800 |  |  | 13 | Paaltop | LED IN: Lightwell Friso Kramer LW-FKD opaal 1800LM 16A 830 |  |  | 1008982 | Aan | 674 | 16 |  | LED
SST062722 | 1009948 | 1009948 | 52.1672 | 5.2758 | 147375.576 | 464344.9672 | https://lmsapp.nl/qr/asset/report/70b2be3d-98ad-4200-8eb8-f37898c07c85 | 13 | Soest | Goudwesp |  | 3766HP |  |  |  | Gemeente Soest | 2025-01-16 | In bedrijf |  |  |  |  | Stedin | [21 empty] | Openbare verlichting | [5 empty] | 219 - MAST 4,0m ST CONISCH OPZ 60MM PC | 1 | 2025-04-02 |  | In bedrijf |  |  |  | Lightwell Friso Kramer LW-FKD opaal RAL7040 | 1 | 2025-03-04 |  | In bedrijf | [13 empty] | LED IN: Lightwell Friso Kramer LW-FKD opaal 1800LM 16A 830 | 1 | 2025-03-04 |  | In bedrijf | [23 empty] | 219 - MAST 4,0m ST CONISCH OPZ 60MM PC |  |  | 641174 | Aan | 2579 |  |  |  | Thermisch verzinkt | 40 |  |  |  | Lightwell Friso Kramer LW-FKD opaal RAL7040 |  | Lightwell | 1690102 | Aan | 623 | LED |  |  |  |  | RAL 7040 VENSTERGRIJS | 20 |  | 1800 |  |  | 13 | Paaltop | LED IN: Lightwell Friso Kramer LW-FKD opaal 1800LM 16A 830 |  |  | 1008982 | Aan | 674 | 16 |  | LED
SST062723 | 1009949 | 1009949 | 52.1671 | 5.275 | 147323.406 | 464332.6675 | https://lmsapp.nl/qr/asset/report/017f4ad0-7ca7-4e5f-92bb-acf055c23ad1 | 13 | Soest | Honingbij |  | 3766JC |  |  |  | Gemeente Soest | 2025-01-16 | In bedrijf |  |  |  |  | Stedin | [21 empty] | Openbare verlichting | [5 empty] | 219 - MAST 4,0m ST CONISCH OPZ 60MM PC | 1 | 2025-04-02 |  | In bedrijf |  |  |  | Lightwell Friso Kramer LW-FKD opaal RAL7040 | 1 | 2025-03-10 |  | In bedrijf | [13 empty] | LED IN: Lightwell Friso Kramer LW-FKD opaal 1800LM 16A 830 | 1 | 2025-03-10 |  | In bedrijf | [23 empty] | 219 - MAST 4,0m ST CONISCH OPZ 60MM PC |  |  | 641174 | Aan | 2579 |  |  |  | Thermisch verzinkt | 40 |  |  |  | Lightwell Friso Kramer LW-FKD opaal RAL7040 |  | Lightwell | 1690102 | Aan | 623 | LED |  |  |  |  | RAL 7040 VENSTERGRIJS | 20 |  | 1800 |  |  | 13 | Paaltop | LED IN: Lightwell Friso Kramer LW-FKD opaal 1800LM 16A 830 |  |  | 1008982 | Aan | 674 | 16 |  | LED
SST062724 | 1009950 | 1009950 | 52.167 | 5.2744 | 147282.636 | 464317.6971 | https://lmsapp.nl/qr/asset/report/364f265a-af5a-48c9-ba63-7d1360accb35 | 13 | Soest | Honingbij |  | 3766JC |  |  |  | Gemeente Soest | 2025-01-16 | In bedrijf |  |  |  |  | Stedin | [21 empty] | Openbare verlichting | [5 empty] | 219 - MAST 4,0m ST CONISCH OPZ 60MM PC | 1 | 2025-04-02 |  | In bedrijf |  |  |  | Lightwell Friso Kramer LW-FKD opaal RAL7040 | 1 | 2025-03-04 |  | In bedrijf | [13 empty] | LED IN: Lightwell Friso Kramer LW-FKD opaal 1800LM 16A 830 | 1 | 2025-03-04 |  | In bedrijf | [23 empty] | 219 - MAST 4,0m ST CONISCH OPZ 60MM PC |  |  | 641174 | Aan | 2579 |  |  |  | Thermisch verzinkt | 40 |  |  |  | Lightwell Friso Kramer LW-FKD opaal RAL7040 |  | Lightwell | 1690102 | Aan | 623 | LED |  |  |  |  | RAL 7040 VENSTERGRIJS | 20 |  | 1800 |  |  | 13 | Paaltop | LED IN: Lightwell Friso Kramer LW-FKD opaal 1800LM 16A 830 |  |  | 1008982 | Aan | 674 | 16 |  | LED
SST062725 | 1009951 | 1009951 | 52.1669 | 5.2741 | 147262.656 | 464305.8967 | https://lmsapp.nl/qr/asset/report/e73c29cc-e873-4fab-8b82-defa6bb794db | 13 | Soest | Honingbij |  | 3766JC |  |  |  | Gemeente Soest | 2025-01-16 | In bedrijf |  |  |  |  | Stedin | [21 empty] | Openbare verlichting | [5 empty] | 219 - MAST 4,0m ST CONISCH OPZ 60MM PC | 1 | 2025-04-02 |  | In bedrijf |  |  |  | Lightwell Friso Kramer LW-FKD opaal RAL7040 | 1 | 2025-03-04 |  | In bedrijf | [13 empty] | LED IN: Lightwell Friso Kramer LW-FKD opaal 1800LM 16A 830 | 1 | 2025-03-04 |  | In bedrijf | [23 empty] | 219 - MAST 4,0m ST CONISCH OPZ 60MM PC |  |  | 641174 | Aan | 2579 |  |  |  | Thermisch verzinkt | 40 |  |  |  | Lightwell Friso Kramer LW-FKD opaal RAL7040 |  | Lightwell | 1690102 | Aan | 623 | LED |  |  |  |  | RAL 7040 VENSTERGRIJS | 20 |  | 1800 |  |  | 13 | Paaltop | LED IN: Lightwell Friso Kramer LW-FKD opaal 1800LM 16A 830 |  |  | 1008982 | Aan | 674 | 16 |  | LED
SST062726 | 1009952 | 1009952 | 52.1666 | 5.2736 | 147228.51 | 464282.3082 | https://lmsapp.nl/qr/asset/report/05a78220-ba0e-4aca-a4d4-1c49671bc0ad | 13 | Soest | Honingbij |  | 3766JC |  |  |  | Gemeente Soest | 2025-01-16 | In bedrijf |  |  |  |  | Stedin | [21 empty] | Openbare verlichting | [5 empty] | PM ST 4,0 CO T60 D130 ET Z P6005 | 1 | 2020-09-23 |  | In bedrijf |  |  |  | Lightwell Friso Kramer LW-FKD opaal RAL7040 | 1 | 2025-03-04 |  | In bedrijf | [13 empty] | LED IN: Lightwell Friso Kramer LW-FKD opaal 1800LM 16A 830 | 1 | 2025-03-04 |  | In bedrijf | [23 empty] | PM ST 4,0 CO T60 D130 ET Z P6005 |  |  | 1009025 | Aan | 163 |  |  |  | 6005 MOSGROEN |  |  |  |  | Lightwell Friso Kramer LW-FKD opaal RAL7040 |  | Lightwell | 1690102 | Aan | 623 | LED |  |  |  |  | RAL 7040 VENSTERGRIJS | 20 |  | 1800 |  |  | 13 | Paaltop | LED IN: Lightwell Friso Kramer LW-FKD opaal 1800LM 16A 830 |  |  | 1008982 | Aan | 674 | 16 |  | LED
SST062727 | 1009953 | 1009953 | 52.1668 | 5.2735 | 147218.14 | 464299.9737 | https://lmsapp.nl/qr/asset/report/1b3aceb3-1d15-4e7b-bbcd-d861fafc50d7 | 13 | Soest | Honingbij |  | 3766JC |  |  |  | Gemeente Soest | 2025-01-16 | In bedrijf |  |  |  |  | Stedin | [21 empty] | Openbare verlichting | [5 empty] | 219 - MAST 4,0m ST CONISCH OPZ 60MM PC | 1 | 2025-04-02 |  | In bedrijf |  |  |  | Lightwell Friso Kramer LW-FKD opaal RAL7040 | 1 | 2025-03-04 |  | In bedrijf | [13 empty] | LED IN: Lightwell Friso Kramer LW-FKD opaal 1800LM 16A 830 | 1 | 2025-03-04 |  | In bedrijf | [23 empty] | 219 - MAST 4,0m ST CONISCH OPZ 60MM PC |  |  | 641174 | Aan | 2579 |  |  |  | Thermisch verzinkt | 40 |  |  |  | Lightwell Friso Kramer LW-FKD opaal RAL7040 |  | Lightwell | 1690102 | Aan | 623 | LED |  |  |  |  | RAL 7040 VENSTERGRIJS | 20 |  | 1800 |  |  | 13 | Paaltop | LED IN: Lightwell Friso Kramer LW-FKD opaal 1800LM 16A 830 |  |  | 1008982 | Aan | 674 | 16 |  | LED
SST062728 | 1009954 | 1009954 | 52.1672 | 5.2731 | 147190.566 | 464342.157 | https://lmsapp.nl/qr/asset/report/a3f64ee6-7fd9-4fce-9789-239c14d34cc1 | 13 | Soest | Honingbij |  | 3766JC |  |  |  | Gemeente Soest | 2025-01-16 | In bedrijf |  |  |  |  | Stedin | [21 empty] | Openbare verlichting | [5 empty] | 219 - MAST 4,0m ST CONISCH OPZ 60MM PC | 1 | 2025-04-02 |  | In bedrijf |  |  |  | Lightwell Friso Kramer LW-FKD opaal RAL7040 | 1 | 2025-03-04 |  | In bedrijf | [13 empty] | LED IN: Lightwell Friso Kramer LW-FKD opaal 1800LM 16A 830 | 1 | 2025-03-04 |  | In bedrijf | [23 empty] | 219 - MAST 4,0m ST CONISCH OPZ 60MM PC |  |  | 641174 | Aan | 2579 |  |  |  | Thermisch verzinkt | 40 |  |  |  | Lightwell Friso Kramer LW-FKD opaal RAL7040 |  | Lightwell | 1690102 | Aan | 623 | LED |  |  |  |  | RAL 7040 VENSTERGRIJS | 20 |  | 1800 |  |  | 13 | Paaltop | LED IN: Lightwell Friso Kramer LW-FKD opaal 1800LM 16A 830 |  |  | 1008982 | Aan | 674 | 16 |  | LED
SST062729 | 1009955 | 1009955 | 52.1673 | 5.2734 | 147211.914 | 464351.9145 | https://lmsapp.nl/qr/asset/report/7c8d115e-6732-4e72-ba15-121c71530dc5 | 13 | Soest | Honingbij |  | 3766JC |  |  |  | Gemeente Soest | 2025-01-16 | In bedrijf |  |  |  |  | Stedin | [21 empty] | Openbare verlichting | [5 empty] | 219 - MAST 4,0m ST CONISCH OPZ 60MM PC | 1 | 2025-04-02 |  | In bedrijf |  |  |  | Lightwell Friso Kramer LW-FKD opaal RAL7040 | 1 | 2025-03-04 |  | In bedrijf | [13 empty] | LED IN: Lightwell Friso Kramer LW-FKD opaal 1800LM 16A 830 | 1 | 2025-03-04 |  | In bedrijf | [23 empty] | 219 - MAST 4,0m ST CONISCH OPZ 60MM PC |  |  | 641174 | Aan | 2579 |  |  |  | Thermisch verzinkt | 40 |  |  |  | Lightwell Friso Kramer LW-FKD opaal RAL7040 |  | Lightwell | 1690102 | Aan | 623 | LED |  |  |  |  | RAL 7040 VENSTERGRIJS | 20 |  | 1800 |  |  | 13 | Paaltop | LED IN: Lightwell Friso Kramer LW-FKD opaal 1800LM 16A 830 |  |  | 1008982 | Aan | 674 | 16 |  | LED
SST062730 | 1009956 | 1009956 | 52.1675 | 5.274 | 147253.258 | 464376.7845 | https://lmsapp.nl/qr/asset/report/27afcf35-8fdf-492b-b09a-604cdde9e338 | 13 | Soest | Honingbij |  | 3766JC |  |  |  | Gemeente Soest | 2025-01-16 | In bedrijf |  |  |  |  | Stedin | [21 empty] | Openbare verlichting | [5 empty] | 219 - MAST 4,0m ST CONISCH OPZ 60MM PC | 1 | 2022-08-11 |  | In bedrijf |  |  |  | Lightwell Friso Kramer LW-FKD opaal RAL7040 | 1 | 2025-03-04 |  | In bedrijf | [13 empty] | LED IN: Lightwell Friso Kramer LW-FKD opaal 1800LM 16A 830 | 1 | 2025-03-04 |  | In bedrijf | [23 empty] | 219 - MAST 4,0m ST CONISCH OPZ 60MM PC |  |  | 641174 | Aan | 2579 |  |  |  | Thermisch verzinkt | 40 |  |  |  | Lightwell Friso Kramer LW-FKD opaal RAL7040 |  | Lightwell | 1690102 | Aan | 623 | LED |  |  |  |  | RAL 7040 VENSTERGRIJS | 20 |  | 1800 |  |  | 13 | Paaltop | LED IN: Lightwell Friso Kramer LW-FKD opaal 1800LM 16A 830 |  |  | 1008982 | Aan | 674 | 16 |  | LED
SST062731 | 1009957 | 1009957 | 52.1677 | 5.2743 | 147273.726 | 464401.3067 | https://lmsapp.nl/qr/asset/report/ff7c0deb-6442-4d85-ac32-5cb11e84222c | 13 | Soest | Honingbij |  | 3766JC |  |  |  | Gemeente Soest | 2025-01-16 | In bedrijf |  |  |  |  | Stedin | [21 empty] | Openbare verlichting | [5 empty] | 219 - MAST 4,0m ST CONISCH OPZ 60MM PC | 1 | 2025-04-02 |  | In bedrijf |  |  |  | Lightwell Friso Kramer LW-FKD opaal RAL7040 | 1 | 2025-03-04 |  | In bedrijf | [13 empty] | LED IN: Lightwell Friso Kramer LW-FKD opaal 1800LM 16A 830 | 1 | 2025-03-04 |  | In bedrijf | [23 empty] | 219 - MAST 4,0m ST CONISCH OPZ 60MM PC |  |  | 641174 | Aan | 2579 |  |  |  | Thermisch verzinkt | 40 |  |  |  | Lightwell Friso Kramer LW-FKD opaal RAL7040 |  | Lightwell | 1690102 | Aan | 623 | LED |  |  |  |  | RAL 7040 VENSTERGRIJS | 20 |  | 1800 |  |  | 13 | Paaltop | LED IN: Lightwell Friso Kramer LW-FKD opaal 1800LM 16A 830 |  |  | 1008982 | Aan | 674 | 16 |  | LED
SST062735 | 1009958 | 1009958 | 52.167 | 5.2776 | 147504.076 | 464324.6769 | https://lmsapp.nl/qr/asset/report/9685208e-b5aa-4073-b35d-e7ecc47b6a72 | 13 | Soest | Hazepad |  | 3766JL |  |  |  | Gemeente Soest | 2025-01-16 | In bedrijf |  |  |  |  | Stedin | [21 empty] | Openbare verlichting | [5 empty] | 219 - MAST 4,0m ST CONISCH OPZ 60MM PC | 1 | 2025-05-28 |  | In bedrijf |  |  |  | Lightwell Friso Kramer LW-FKD opaal RAL7040 | 1 | 2025-03-03 |  | In bedrijf | [13 empty] | LED IN: Lightwell Friso Kramer LW-FKD opaal 1800LM 16A 830 | 1 | 2025-03-03 |  | In bedrijf | [23 empty] | 219 - MAST 4,0m ST CONISCH OPZ 60MM PC |  |  | 641174 | Aan | 2579 |  |  |  | Thermisch verzinkt | 40 |  |  |  | Lightwell Friso Kramer LW-FKD opaal RAL7040 |  | Lightwell | 1690102 | Aan | 623 | LED |  |  |  |  | RAL 7040 VENSTERGRIJS | 20 |  | 1800 |  |  | 13 | Paaltop | LED IN: Lightwell Friso Kramer LW-FKD opaal 1800LM 16A 830 |  |  | 1008982 | Aan | 674 | 16 |  | LED
SST062736 | 1009959 | 1009959 | 52.1681 | 5.2749 | 147319.936 | 464447.0267 | https://lmsapp.nl/qr/asset/report/b8b40414-4c5b-4c85-a1fe-f2b13a55bfbf | 13 | Soest | Lisdodde |  | 3766JA |  |  |  | Gemeente Soest | 2025-01-16 | In bedrijf |  |  |  |  | Stedin | [21 empty] | Openbare verlichting | [5 empty] | 219 - MAST 4,0m ST CONISCH OPZ 60MM PC | 1 | 2025-06-03 |  | In bedrijf |  |  |  | Lightwell Friso Kramer LW-FKD opaal RAL7040 | 1 | 2025-03-10 |  | In bedrijf | [13 empty] | LED IN: Lightwell Friso Kramer LW-FKD opaal 1800LM 16A 830 | 1 | 2025-03-10 |  | In bedrijf | [23 empty] | 219 - MAST 4,0m ST CONISCH OPZ 60MM PC |  |  | 641174 | Aan | 2579 |  |  |  | Thermisch verzinkt | 40 |  |  |  | Lightwell Friso Kramer LW-FKD opaal RAL7040 |  | Lightwell | 1690102 | Aan | 623 | LED |  |  |  |  | RAL 7040 VENSTERGRIJS | 20 |  | 1800 |  |  | 13 | Paaltop | LED IN: Lightwell Friso Kramer LW-FKD opaal 1800LM 16A 830 |  |  | 1008982 | Aan | 674 | 16 |  | LED
SST062737 | 1009960 | 1009960 | 52.1682 | 5.2753 | 147341.806 | 464457.8275 | https://lmsapp.nl/qr/asset/report/b78573aa-bc4e-4e2d-bcac-4fc80744b1d0 | 13 | Soest | Lisdodde |  | 3766JA |  |  |  | Gemeente Soest | 2025-01-16 | In bedrijf |  |  |  |  | Stedin | [21 empty] | Openbare verlichting | [5 empty] | 219 - MAST 4,0m ST CONISCH OPZ 60MM PC | 1 | 2025-06-03 |  | In bedrijf |  |  |  | Lightwell Friso Kramer LW-FKD opaal RAL7040 | 1 | 2025-03-04 |  | In bedrijf | [13 empty] | LED IN: Lightwell Friso Kramer LW-FKD opaal 1800LM 16A 830 | 1 | 2025-03-04 |  | In bedrijf |  |  | LED-DRIVER dim 3A | 1 | 2025-03-04 |  | In bedrijf | [16 empty] | 219 - MAST 4,0m ST CONISCH OPZ 60MM PC |  |  | 641174 | Aan | 2579 |  |  |  | Thermisch verzinkt | 40 |  |  |  | Lightwell Friso Kramer LW-FKD opaal RAL7040 |  | Lightwell | 1690102 | Aan | 623 | LED |  |  |  |  | RAL 7040 VENSTERGRIJS | 20 |  | 1800 |  |  | 13 | Paaltop | LED IN: Lightwell Friso Kramer LW-FKD opaal 1800LM 16A 830 |  |  | 1008982 | Aan | 674 | 16 |  | LED |  | LED-DRIVER dim 3A |  | Signify | 1927342 | Aan | 837 | 20 | 1 | Xitanium Driver
SST062738 | 1009961 | 1009961 | 52.168 | 5.2753 | 147345.316 | 464430.5566 | https://lmsapp.nl/qr/asset/report/213e849a-e4c0-45fc-ae0c-6bd98c8983cb | 13 | Soest | Lisdodde |  | 3766JA |  |  |  | Gemeente Soest | 2025-01-16 | In bedrijf |  |  |  |  | Stedin | [21 empty] | Openbare verlichting | [5 empty] | 219 - MAST 4,0m ST CONISCH OPZ 60MM PC | 1 | 2025-06-03 |  | In bedrijf |  |  |  | Lightwell Friso Kramer LW-FKD opaal RAL7040 | 1 | 2025-03-04 |  | In bedrijf | [13 empty] | LED IN: Lightwell Friso Kramer LW-FKD opaal 1800LM 16A 830 | 1 | 2025-03-04 |  | In bedrijf | [23 empty] | 219 - MAST 4,0m ST CONISCH OPZ 60MM PC |  |  | 641174 | Aan | 2579 |  |  |  | Thermisch verzinkt | 40 |  |  |  | Lightwell Friso Kramer LW-FKD opaal RAL7040 |  | Lightwell | 1690102 | Aan | 623 | LED |  |  |  |  | RAL 7040 VENSTERGRIJS | 20 |  | 1800 |  |  | 13 | Paaltop | LED IN: Lightwell Friso Kramer LW-FKD opaal 1800LM 16A 830 |  |  | 1008982 | Aan | 674 | 16 |  | LED
SST062739 | 1009962 | 1009962 | 52.1681 | 5.2757 | 147369.076 | 464444.1873 | https://lmsapp.nl/qr/asset/report/2926af82-ff53-425c-a6fd-6d6b8585201c | 13 | Soest | Lisdodde |  | 3766JA |  |  |  | Gemeente Soest | 2025-01-16 | In bedrijf |  |  |  |  | Stedin | [21 empty] | Openbare verlichting | [5 empty] | 219 - MAST 4,0m ST CONISCH OPZ 60MM PC | 1 | 2025-06-03 |  | In bedrijf |  |  |  | Lightwell Friso Kramer LW-FKD opaal RAL7040 | 1 | 2025-03-04 |  | In bedrijf | [13 empty] | LED IN: Lightwell Friso Kramer LW-FKD opaal 1800LM 16A 830 | 1 | 2025-03-04 |  | In bedrijf | [23 empty] | 219 - MAST 4,0m ST CONISCH OPZ 60MM PC |  |  | 641174 | Aan | 2579 |  |  |  | Thermisch verzinkt | 40 |  |  |  | Lightwell Friso Kramer LW-FKD opaal RAL7040 |  | Lightwell | 1690102 | Aan | 623 | LED |  |  |  |  | RAL 7040 VENSTERGRIJS | 20 |  | 1800 |  |  | 13 | Paaltop | LED IN: Lightwell Friso Kramer LW-FKD opaal 1800LM 16A 830 |  |  | 1008982 | Aan | 674 | 16 |  | LED
SST062740 | 1009963 | 1009963 | 52.1685 | 5.2759 | 147382.846 | 464484.1466 | https://lmsapp.nl/qr/asset/report/f84bcca2-b594-440b-aae0-fad5541f0ffc | 13 | Soest | Lisdodde |  | 3766JA |  |  |  | Gemeente Soest | 2025-01-16 | In bedrijf |  |  |  |  | Stedin | [21 empty] | Openbare verlichting | [5 empty] | 219 - MAST 4,0m ST CONISCH OPZ 60MM PC | 1 | 2025-06-03 |  | In bedrijf |  |  |  | Lightwell Friso Kramer LW-FKD opaal RAL7040 | 1 | 2025-03-07 |  | In bedrijf | [13 empty] | LED IN: Lightwell Friso Kramer LW-FKD opaal 1800LM 16A 830 | 1 | 2025-03-07 |  | In bedrijf | [23 empty] | 219 - MAST 4,0m ST CONISCH OPZ 60MM PC |  |  | 641174 | Aan | 2579 |  |  |  | Thermisch verzinkt | 40 |  |  |  | Lightwell Friso Kramer LW-FKD opaal RAL7040 |  | Lightwell | 1690102 | Aan | 623 | LED |  |  |  |  | RAL 7040 VENSTERGRIJS | 20 |  | 1800 |  |  | 13 | Paaltop | LED IN: Lightwell Friso Kramer LW-FKD opaal 1800LM 16A 830 |  |  | 1008982 | Aan | 674 | 16 |  | LED
SST062741 | 1009964 | 1009964 | 52.168 | 5.2761 | 147401.476 | 464429.0473 | https://lmsapp.nl/qr/asset/report/c9845250-8359-4cd7-8b73-e43dd92c6838 | 13 | Soest | Lisdodde |  | 3766JA |  |  |  | Gemeente Soest | 2025-01-16 | In bedrijf |  |  |  |  | Stedin | [21 empty] | Openbare verlichting | [5 empty] | 219 - MAST 4,0m ST CONISCH OPZ 60MM PC | 1 | 2025-06-03 |  | In bedrijf |  |  |  | Lightwell Friso Kramer LW-FKD opaal RAL7040 | 1 | 2025-03-07 |  | In bedrijf | [13 empty] | LED IN: Lightwell Friso Kramer LW-FKD opaal 1800LM 16A 830 | 1 | 2025-03-07 |  | In bedrijf | [23 empty] | 219 - MAST 4,0m ST CONISCH OPZ 60MM PC |  |  | 641174 | Aan | 2579 |  |  |  | Thermisch verzinkt | 40 |  |  |  | Lightwell Friso Kramer LW-FKD opaal RAL7040 |  | Lightwell | 1690102 | Aan | 623 | LED |  |  |  |  | RAL 7040 VENSTERGRIJS | 20 |  | 1800 |  |  | 13 | Paaltop | LED IN: Lightwell Friso Kramer LW-FKD opaal 1800LM 16A 830 |  |  | 1008982 | Aan | 674 | 16 |  | LED
SST062742 | 1009965 | 1009965 | 52.1676 | 5.2766 | 147433.582 | 464393.0767 | https://lmsapp.nl/qr/asset/report/a75ce66f-cf0c-4a79-a801-d63fb5205cdd | 13 | Soest | Hommel |  | 3766HL |  |  |  | Gemeente Soest | 2025-01-16 | In bedrijf |  |  |  |  | Stedin | [21 empty] | Openbare verlichting | [5 empty] | 219 - MAST 4,0m ST CONISCH OPZ 60MM PC | 1 | 2025-05-28 |  | In bedrijf |  |  |  | Lightwell Friso Kramer LW-FKD opaal RAL7040 | 1 | 2025-03-07 |  | In bedrijf | [13 empty] | LED IN: Lightwell Friso Kramer LW-FKD opaal 1800LM 16A 830 | 1 | 2025-03-07 |  | In bedrijf | [23 empty] | 219 - MAST 4,0m ST CONISCH OPZ 60MM PC |  |  | 641174 | Aan | 2579 |  |  |  | Thermisch verzinkt | 40 |  |  |  | Lightwell Friso Kramer LW-FKD opaal RAL7040 |  | Lightwell | 1690102 | Aan | 623 | LED |  |  |  |  | RAL 7040 VENSTERGRIJS | 20 |  | 1800 |  |  | 13 | Paaltop | LED IN: Lightwell Friso Kramer LW-FKD opaal 1800LM 16A 830 |  |  | 1008982 | Aan | 674 | 16 |  | LED
SST062747 | 1009966 | 1009966 | 52.1842 | 5.2963 | 148786.2659 | 466235.9765 | https://lmsapp.nl/qr/asset/report/a9556226-3efa-44b8-baac-9b6e84ee5cf7 | 16.65 | Soest | Prins Bernhardlaan |  | 3761AA |  |  |  | Gemeente Soest | 2025-01-16 | In bedrijf |  |  |  |  | Stedin | [10 empty] | 3A | [10 empty] | Openbare verlichting | [5 empty] | 28 - MAST 4,7 M ST VERL TYPE I (6,0 M) | 1 | 1965-12-31 |  | In bedrijf |  |  |  | Lightronics PRUNUS-E3-L2WG4-LC-M-32LED-3000K-2500LM | 1 | 2022-10-20 |  | In bedrijf | [20 empty] | LEDDRIVER | 1 | 2022-10-20 |  | In bedrijf | [16 empty] | 28 - MAST 4,7 M ST VERL TYPE I (6,0 M) |  |  | 174716 | Aan | 20 | 6 | CILINDRISCH | STAAL | 6005 MOSGROEN | 40 | GESCHILDERD | NVT |  | Lightronics PRUNUS-E3-L2WG4-LC-M-32LED-3000K-2500LM |  | Lighttronics | 1399909 | Aan | 530 | LED |  |  |  |  | 7016 ANTRACIETGRIJS POEDERCOAT | 20 | 32 | 2500 |  |  | 16.65 | Koffer | [10 empty] | LEDDRIVER |  |  | 78381 | Aan | 4472 | 20 | 1
SST062750 | 1009967 | 1009967 | 52.1675 | 5.2767 | 147440.632 | 464374.5844 | https://lmsapp.nl/qr/asset/report/e9f37aa1-065a-4dff-b316-4548e3f0458e | 13 | Soest | Hommel |  | 3766HL |  |  |  | Gemeente Soest | 2025-01-16 | In bedrijf |  |  |  |  | Stedin | [21 empty] | Openbare verlichting | [5 empty] | 219 - MAST 4,0m ST CONISCH OPZ 60MM PC | 1 | 2025-05-28 |  | In bedrijf |  |  |  | Lightwell Friso Kramer LW-FKD opaal RAL7040 | 1 | 2025-03-07 |  | In bedrijf | [13 empty] | LED IN: Lightwell Friso Kramer LW-FKD opaal 1800LM 16A 830 | 1 | 2025-03-07 |  | In bedrijf | [23 empty] | 219 - MAST 4,0m ST CONISCH OPZ 60MM PC |  |  | 641174 | Aan | 2579 |  |  |  | Thermisch verzinkt | 40 |  |  |  | Lightwell Friso Kramer LW-FKD opaal RAL7040 |  | Lightwell | 1690102 | Aan | 623 | LED |  |  |  |  | RAL 7040 VENSTERGRIJS | 20 |  | 1800 |  |  | 13 | Paaltop | LED IN: Lightwell Friso Kramer LW-FKD opaal 1800LM 16A 830 |  |  | 1008982 | Aan | 674 | 16 |  | LED
SST062751 | 1009968 | 1009968 | 52.1672 | 5.277 | 147458.288 | 464340.5608 | https://lmsapp.nl/qr/asset/report/ac761ea2-23aa-4cd2-a740-338be7b7b5e5 | 13 | Soest | Hommel |  | 3766HL |  |  |  | Gemeente Soest | 2025-01-16 | In bedrijf |  |  |  |  | Stedin | [21 empty] | Openbare verlichting | [5 empty] | 219 - MAST 4,0m ST CONISCH OPZ 60MM PC | 1 | 2025-05-28 |  | In bedrijf |  |  |  | Lightwell Friso Kramer LW-FKD opaal RAL7040 | 1 | 2025-03-07 |  | In bedrijf | [13 empty] | LED IN: Lightwell Friso Kramer LW-FKD opaal 1800LM 16A 830 | 1 | 2025-03-07 |  | In bedrijf |  |  | LED-DRIVER dim 3A | 1 | 2025-03-07 |  | In bedrijf | [16 empty] | 219 - MAST 4,0m ST CONISCH OPZ 60MM PC |  |  | 641174 | Aan | 2579 |  |  |  | Thermisch verzinkt | 40 |  |  |  | Lightwell Friso Kramer LW-FKD opaal RAL7040 |  | Lightwell | 1690102 | Aan | 623 | LED |  |  |  |  | RAL 7040 VENSTERGRIJS | 20 |  | 1800 |  |  | 13 | Paaltop | LED IN: Lightwell Friso Kramer LW-FKD opaal 1800LM 16A 830 |  |  | 1008982 | Aan | 674 | 16 |  | LED |  | LED-DRIVER dim 3A |  | Signify | 1927342 | Aan | 837 | 20 | 1 | Xitanium Driver
SST062752 | 1009969 | 1009969 | 52.1673 | 5.2772 | 147477.253 | 464350.7224 | https://lmsapp.nl/qr/asset/report/66878a8a-1909-424b-8ec1-2d643c6c28c0 | 13 | Soest | Hommel |  | 3766HL |  |  |  | Gemeente Soest | 2025-01-16 | In bedrijf |  |  |  |  | Stedin | [21 empty] | Openbare verlichting | [5 empty] | 219 - MAST 4,0m ST CONISCH OPZ 60MM PC | 1 | 2025-06-11 |  | In bedrijf |  |  |  | Lightwell Friso Kramer LW-FKD opaal RAL7040 | 1 | 2025-03-06 |  | In bedrijf | [13 empty] | LED IN: Lightwell Friso Kramer LW-FKD opaal 1800LM 16A 830 | 1 | 2025-03-06 |  | In bedrijf | [23 empty] | 219 - MAST 4,0m ST CONISCH OPZ 60MM PC |  |  | 641174 | Aan | 2579 |  |  |  | Thermisch verzinkt | 40 |  |  |  | Lightwell Friso Kramer LW-FKD opaal RAL7040 |  | Lightwell | 1690102 | Aan | 623 | LED |  |  |  |  | RAL 7040 VENSTERGRIJS | 20 |  | 1800 |  |  | 13 | Paaltop | LED IN: Lightwell Friso Kramer LW-FKD opaal 1800LM 16A 830 |  |  | 1008982 | Aan | 674 | 16 |  | LED
SST062753 | 1009970 | 1009970 | 52.1675 | 5.2777 | 147505.23 | 464377.8867 | https://lmsapp.nl/qr/asset/report/a3ecfe55-854b-4e6a-9630-d27acc3d9981 | 13 | Soest | Hommel |  | 3766HL |  |  |  | Gemeente Soest | 2025-01-16 | In bedrijf |  |  |  |  | Stedin | [21 empty] | Openbare verlichting | [5 empty] | 219 - MAST 4,0m ST CONISCH OPZ 60MM PC | 1 | 2025-05-28 |  | In bedrijf |  |  |  | Lightwell Friso Kramer LW-FKD opaal RAL7040 | 1 | 2025-03-06 |  | In bedrijf | [13 empty] | LED IN: Lightwell Friso Kramer LW-FKD opaal 1800LM 16A 830 | 1 | 2025-03-06 |  | In bedrijf | [23 empty] | 219 - MAST 4,0m ST CONISCH OPZ 60MM PC |  |  | 641174 | Aan | 2579 |  |  |  | Thermisch verzinkt | 40 |  |  |  | Lightwell Friso Kramer LW-FKD opaal RAL7040 |  | Lightwell | 1690102 | Aan | 623 | LED |  |  |  |  | RAL 7040 VENSTERGRIJS | 20 |  | 1800 |  |  | 13 | Paaltop | LED IN: Lightwell Friso Kramer LW-FKD opaal 1800LM 16A 830 |  |  | 1008982 | Aan | 674 | 16 |  | LED
SST062754 | 1009971 | 1009971 | 52.168 | 5.2776 | 147499.776 | 464436.4671 | https://lmsapp.nl/qr/asset/report/432e5a87-cf50-4249-9d89-b13ec1e9d570 | 13 | Soest | Hommel |  | 3766HL |  |  |  | Gemeente Soest | 2025-01-16 | In bedrijf |  |  |  |  | Stedin | [21 empty] | Openbare verlichting | [5 empty] | 219 - MAST 4,0m ST CONISCH OPZ 60MM PC | 1 | 2025-05-28 |  | In bedrijf |  |  |  | Lightwell Friso Kramer LW-FKD opaal RAL7040 | 1 | 2025-03-10 |  | In bedrijf | [13 empty] | LED IN: Lightwell Friso Kramer LW-FKD opaal 1800LM 16A 830 | 1 | 2025-03-10 |  | In bedrijf | [23 empty] | 219 - MAST 4,0m ST CONISCH OPZ 60MM PC |  |  | 641174 | Aan | 2579 |  |  |  | Thermisch verzinkt | 40 |  |  |  | Lightwell Friso Kramer LW-FKD opaal RAL7040 |  | Lightwell | 1690102 | Aan | 623 | LED |  |  |  |  | RAL 7040 VENSTERGRIJS | 20 |  | 1800 |  |  | 13 | Paaltop | LED IN: Lightwell Friso Kramer LW-FKD opaal 1800LM 16A 830 |  |  | 1008982 | Aan | 674 | 16 |  | LED
SST062755 | 1009972 | 1009972 | 52.1678 | 5.2773 | 147480.876 | 464415.3472 | https://lmsapp.nl/qr/asset/report/40fc1ec3-bd86-463c-ac0f-9a0d3fa0b94e | 13 | Soest | Hommel |  | 3766HL |  |  |  | Gemeente Soest | 2025-01-16 | In bedrijf |  |  |  |  | Stedin | [21 empty] | Openbare verlichting | [5 empty] | 219 - MAST 4,0m ST CONISCH OPZ 60MM PC | 1 | 2025-05-28 |  | In bedrijf |  |  |  | Lightwell Friso Kramer LW-FKD opaal RAL7040 | 1 | 2025-03-10 |  | In bedrijf | [13 empty] | LED IN: Lightwell Friso Kramer LW-FKD opaal 1800LM 16A 830 | 1 | 2025-03-10 |  | In bedrijf | [23 empty] | 219 - MAST 4,0m ST CONISCH OPZ 60MM PC |  |  | 641174 | Aan | 2579 |  |  |  | Thermisch verzinkt | 40 |  |  |  | Lightwell Friso Kramer LW-FKD opaal RAL7040 |  | Lightwell | 1690102 | Aan | 623 | LED |  |  |  |  | RAL 7040 VENSTERGRIJS | 20 |  | 1800 |  |  | 13 | Paaltop | LED IN: Lightwell Friso Kramer LW-FKD opaal 1800LM 16A 830 |  |  | 1008982 | Aan | 674 | 16 |  | LED
SST062756 | 1009973 | 1009973 | 52.1677 | 5.2775 | 147493.566 | 464394.5567 | https://lmsapp.nl/qr/asset/report/062e9eb8-78fe-4e39-b765-cdb7ca7deeec | 13 | Soest | Hommel |  | 3766HL |  |  |  | Gemeente Soest | 2025-01-16 | In bedrijf |  |  |  |  | Stedin | [21 empty] | Openbare verlichting | [5 empty] | 219 - MAST 4,0m ST CONISCH OPZ 60MM PC | 1 | 2025-05-28 |  | In bedrijf |  |  |  | Lightwell Friso Kramer LW-FKD opaal RAL7040 | 1 | 2025-03-10 |  | In bedrijf | [13 empty] | LED IN: Lightwell Friso Kramer LW-FKD opaal 1800LM 16A 830 | 1 | 2025-03-10 |  | In bedrijf | [23 empty] | 219 - MAST 4,0m ST CONISCH OPZ 60MM PC |  |  | 641174 | Aan | 2579 |  |  |  | Thermisch verzinkt | 40 |  |  |  | Lightwell Friso Kramer LW-FKD opaal RAL7040 |  | Lightwell | 1690102 | Aan | 623 | LED |  |  |  |  | RAL 7040 VENSTERGRIJS | 20 |  | 1800 |  |  | 13 | Paaltop | LED IN: Lightwell Friso Kramer LW-FKD opaal 1800LM 16A 830 |  |  | 1008982 | Aan | 674 | 16 |  | LED
SST062757 | 1009974 | 1009974 | 52.1676 | 5.278 | 147532.113 | 464389.1648 | https://lmsapp.nl/qr/asset/report/a572ddc9-a68b-453b-9c91-142660a987dd | 13 | Soest | Hommel |  | 3766HL |  |  |  | Gemeente Soest | 2025-01-16 | In bedrijf |  |  |  |  | Stedin | [21 empty] | Openbare verlichting | [5 empty] | 219 - MAST 4,0m ST CONISCH OPZ 60MM PC | 1 | 2008-01-01 |  | In bedrijf |  |  |  | Lightwell Friso Kramer LW-FKD opaal RAL7040 | 1 | 2025-03-06 |  | In bedrijf | [13 empty] | LED IN: Lightwell Friso Kramer LW-FKD opaal 1800LM 16A 830 | 1 | 2025-03-06 |  | In bedrijf | [23 empty] | 219 - MAST 4,0m ST CONISCH OPZ 60MM PC |  |  | 641174 | Aan | 2579 |  |  |  | Thermisch verzinkt | 40 |  |  |  | Lightwell Friso Kramer LW-FKD opaal RAL7040 |  | Lightwell | 1690102 | Aan | 623 | LED |  |  |  |  | RAL 7040 VENSTERGRIJS | 20 |  | 1800 |  |  | 13 | Paaltop | LED IN: Lightwell Friso Kramer LW-FKD opaal 1800LM 16A 830 |  |  | 1008982 | Aan | 674 | 16 |  | LED
SST062758 | 1009975 | 1009975 | 52.1678 | 5.2784 | 147557.383 | 464408.9558 | https://lmsapp.nl/qr/asset/report/4e256aa2-dd6e-4ebf-8f7a-ff8f927aac9e | 13 | Soest | Hommel |  | 3766HL |  |  |  | Gemeente Soest | 2025-01-16 | In bedrijf |  |  |  |  | Stedin | [21 empty] | Openbare verlichting | [5 empty] | 219 - MAST 4,0m ST CONISCH OPZ 60MM PC | 1 | 2006-03-01 |  | In bedrijf |  |  |  | Lightwell Friso Kramer LW-FKD opaal RAL7040 | 1 | 2025-03-04 |  | In bedrijf | [13 empty] | LED IN: Lightwell Friso Kramer LW-FKD opaal 1800LM 16A 830 | 1 | 2025-03-04 |  | In bedrijf | [23 empty] | 219 - MAST 4,0m ST CONISCH OPZ 60MM PC |  |  | 641174 | Aan | 2579 |  |  |  | Thermisch verzinkt | 40 |  |  |  | Lightwell Friso Kramer LW-FKD opaal RAL7040 |  | Lightwell | 1690102 | Aan | 623 | LED |  |  |  |  | RAL 7040 VENSTERGRIJS | 20 |  | 1800 |  |  | 13 | Paaltop | LED IN: Lightwell Friso Kramer LW-FKD opaal 1800LM 16A 830 |  |  | 1008982 | Aan | 674 | 16 |  | LED
SST062759 | 1009976 | 1009976 | 52.168 | 5.2782 | 147539.196 | 464428.7574 | https://lmsapp.nl/qr/asset/report/79f03259-07bb-4886-abe5-89d0947d8491 | 13 | Soest | Hommel |  | 3766HL |  |  |  | Gemeente Soest | 2025-01-16 | In bedrijf |  |  |  |  | Stedin | [21 empty] | Openbare verlichting | [5 empty] | 219 - MAST 4,0m ST CONISCH OPZ 60MM PC | 1 | 2025-06-04 |  | In bedrijf |  |  |  | Lightwell Friso Kramer LW-FKD opaal RAL7040 | 1 | 2025-03-04 |  | In bedrijf | [13 empty] | LED IN: Lightwell Friso Kramer LW-FKD opaal 1800LM 16A 830 | 1 | 2025-03-04 |  | In bedrijf | [23 empty] | 219 - MAST 4,0m ST CONISCH OPZ 60MM PC |  |  | 641174 | Aan | 2579 |  |  |  | Thermisch verzinkt | 40 |  |  |  | Lightwell Friso Kramer LW-FKD opaal RAL7040 |  | Lightwell | 1690102 | Aan | 623 | LED |  |  |  |  | RAL 7040 VENSTERGRIJS | 20 |  | 1800 |  |  | 13 | Paaltop | LED IN: Lightwell Friso Kramer LW-FKD opaal 1800LM 16A 830 |  |  | 1008982 | Aan | 674 | 16 |  | LED
SST062760 | 1009977 | 1009977 | 52.1682 | 5.2779 | 147523.266 | 464450.4973 | https://lmsapp.nl/qr/asset/report/6c1ac212-ad85-4d2a-8bcf-b07d3570fd7f | 13 | Soest | Hommel |  | 3766HL |  |  |  | Gemeente Soest | 2025-01-16 | In bedrijf |  |  |  |  | Stedin | [21 empty] | Openbare verlichting | [5 empty] | 219 - MAST 4,0m ST CONISCH OPZ 60MM PC | 1 | 2025-03-04 |  | In bedrijf |  |  |  | Lightwell Friso Kramer LW-FKD opaal RAL7040 | 1 | 2025-03-04 |  | In bedrijf | [13 empty] | LED IN: Lightwell Friso Kramer LW-FKD opaal 1800LM 16A 830 | 1 | 2025-03-04 |  | In bedrijf | [23 empty] | 219 - MAST 4,0m ST CONISCH OPZ 60MM PC |  |  | 641174 | Aan | 2579 |  |  |  | Thermisch verzinkt | 40 |  |  |  | Lightwell Friso Kramer LW-FKD opaal RAL7040 |  | Lightwell | 1690102 | Aan | 623 | LED |  |  |  |  | RAL 7040 VENSTERGRIJS | 20 |  | 1800 |  |  | 13 | Paaltop | LED IN: Lightwell Friso Kramer LW-FKD opaal 1800LM 16A 830 |  |  | 1008982 | Aan | 674 | 16 |  | LED
SST062761 | 1009978 | 1009978 | 52.1683 | 5.2782 | 147543.786 | 464466.4268 | https://lmsapp.nl/qr/asset/report/5505ed44-5882-4ed1-97d7-c3b9b44b795f | 13 | Soest | Libel |  | 3766HE |  |  |  | Gemeente Soest | 2025-01-16 | In bedrijf |  |  |  |  | Stedin | [21 empty] | Openbare verlichting | [5 empty] | 219 - MAST 4,0m ST CONISCH OPZ 60MM PC | 1 | 2025-03-04 |  | In bedrijf |  |  |  | Lightwell Friso Kramer LW-FKD opaal RAL7040 | 1 | 2025-03-04 |  | In bedrijf | [13 empty] | LED IN: Lightwell Friso Kramer LW-FKD opaal 1800LM 16A 830 | 1 | 2025-03-04 |  | In bedrijf | [23 empty] | 219 - MAST 4,0m ST CONISCH OPZ 60MM PC |  |  | 641174 | Aan | 2579 |  |  |  | Thermisch verzinkt | 40 |  |  |  | Lightwell Friso Kramer LW-FKD opaal RAL7040 |  | Lightwell | 1690102 | Aan | 623 | LED |  |  |  |  | RAL 7040 VENSTERGRIJS | 20 |  | 1800 |  |  | 13 | Paaltop | LED IN: Lightwell Friso Kramer LW-FKD opaal 1800LM 16A 830 |  |  | 1008982 | Aan | 674 | 16 |  | LED
SST062762 | 1009979 | 1009979 | 52.1684 | 5.2785 | 147564.306 | 464477.9171 | https://lmsapp.nl/qr/asset/report/48401b24-b9cb-405e-bc78-bc7d446d6dfb | 13 | Soest | Libel |  | 3766HE |  |  |  | Gemeente Soest | 2025-01-16 | In bedrijf |  |  |  |  | Stedin | [21 empty] | Openbare verlichting | [5 empty] | 219 - MAST 4,0m ST CONISCH OPZ 60MM PC | 1 | 2025-03-04 |  | In bedrijf |  |  |  | Lightwell Friso Kramer LW-FKD opaal RAL7040 | 1 | 2025-03-04 |  | In bedrijf | [13 empty] | LED IN: Lightwell Friso Kramer LW-FKD opaal 1800LM 16A 830 | 1 | 2025-03-04 |  | In bedrijf | [23 empty] | 219 - MAST 4,0m ST CONISCH OPZ 60MM PC |  |  | 641174 | Aan | 2579 |  |  |  | Thermisch verzinkt | 40 |  |  |  | Lightwell Friso Kramer LW-FKD opaal RAL7040 |  | Lightwell | 1690102 | Aan | 623 | LED |  |  |  |  | RAL 7040 VENSTERGRIJS | 20 |  | 1800 |  |  | 13 | Paaltop | LED IN: Lightwell Friso Kramer LW-FKD opaal 1800LM 16A 830 |  |  | 1008982 | Aan | 674 | 16 |  | LED
SST062763 | 1009980 | 1009980 | 52.1684 | 5.2789 | 147591.306 | 464476.8376 | https://lmsapp.nl/qr/asset/report/e3e1c8d7-d2a0-439c-b13b-51f38801b002 | 13 | Soest | Libel |  | 3766HE |  |  |  | Gemeente Soest | 2025-01-16 | In bedrijf |  |  |  |  | Stedin | [21 empty] | Openbare verlichting | [5 empty] | 219 - MAST 4,0m ST CONISCH OPZ 60MM PC | 1 | 2025-03-04 |  | In bedrijf |  |  |  | Lightwell Friso Kramer LW-FKD opaal RAL7040 | 1 | 2025-03-04 |  | In bedrijf | [13 empty] | LED IN: Lightwell Friso Kramer LW-FKD opaal 1800LM 16A 830 | 1 | 2025-03-04 |  | In bedrijf | [23 empty] | 219 - MAST 4,0m ST CONISCH OPZ 60MM PC |  |  | 641174 | Aan | 2579 |  |  |  | Thermisch verzinkt | 40 |  |  |  | Lightwell Friso Kramer LW-FKD opaal RAL7040 |  | Lightwell | 1690102 | Aan | 623 | LED |  |  |  |  | RAL 7040 VENSTERGRIJS | 20 |  | 1800 |  |  | 13 | Paaltop | LED IN: Lightwell Friso Kramer LW-FKD opaal 1800LM 16A 830 |  |  | 1008982 | Aan | 674 | 16 |  | LED
SST062764 | 1009981 | 1009981 | 52.1684 | 5.2794 | 147627.191 | 464473.1215 | https://lmsapp.nl/qr/asset/report/f94c60fe-a6c1-413d-ac43-ee680d941189 | 13 | Soest | Libel |  | 3766HE |  |  |  | Gemeente Soest | 2025-01-16 | In bedrijf |  |  |  |  | Stedin | [21 empty] | Openbare verlichting | [5 empty] | 219 - MAST 4,0m ST CONISCH OPZ 60MM PC | 1 | 2025-03-04 |  | In bedrijf |  |  |  | Lightwell Friso Kramer LW-FKD opaal RAL7040 | 1 | 2025-03-04 |  | In bedrijf | [13 empty] | LED IN: Lightwell Friso Kramer LW-FKD opaal 1800LM 16A 830 | 1 | 2025-03-04 |  | In bedrijf | [23 empty] | 219 - MAST 4,0m ST CONISCH OPZ 60MM PC |  |  | 641174 | Aan | 2579 |  |  |  | Thermisch verzinkt | 40 |  |  |  | Lightwell Friso Kramer LW-FKD opaal RAL7040 |  | Lightwell | 1690102 | Aan | 623 | LED |  |  |  |  | RAL 7040 VENSTERGRIJS | 20 |  | 1800 |  |  | 13 | Paaltop | LED IN: Lightwell Friso Kramer LW-FKD opaal 1800LM 16A 830 |  |  | 1008982 | Aan | 674 | 16 |  | LED
SST062765 | 1009982 | 1009982 | 52.1685 | 5.2799 | 147659.616 | 464492.0969 | https://lmsapp.nl/qr/asset/report/73df3ae2-5676-48a5-8911-228c78f344cd | 13 | Soest | Libel |  | 3766HE |  |  |  | Gemeente Soest | 2025-01-16 | In bedrijf |  |  |  |  | Stedin | [21 empty] | Openbare verlichting | [5 empty] | 219 - MAST 4,0m ST CONISCH OPZ 60MM PC | 1 | 2025-03-10 |  | In bedrijf |  |  |  | Lightwell Friso Kramer LW-FKD opaal RAL7040 | 1 | 2025-03-10 |  | In bedrijf | [13 empty] | LED IN: Lightwell Friso Kramer LW-FKD opaal 1800LM 16A 830 | 1 | 2025-03-10 |  | In bedrijf | [23 empty] | 219 - MAST 4,0m ST CONISCH OPZ 60MM PC |  |  | 641174 | Aan | 2579 |  |  |  | Thermisch verzinkt | 40 |  |  |  | Lightwell Friso Kramer LW-FKD opaal RAL7040 |  | Lightwell | 1690102 | Aan | 623 | LED |  |  |  |  | RAL 7040 VENSTERGRIJS | 20 |  | 1800 |  |  | 13 | Paaltop | LED IN: Lightwell Friso Kramer LW-FKD opaal 1800LM 16A 830 |  |  | 1008982 | Aan | 674 | 16 |  | LED
SST062766 | 1009983 | 1009983 | 52.1683 | 5.2792 | 147609.126 | 464461.3169 | https://lmsapp.nl/qr/asset/report/d5d6dc95-b285-4245-905c-cf5271807322 | 13 | Soest | Libel |  | 3766HE |  |  |  | Gemeente Soest | 2025-01-16 | In bedrijf |  |  |  |  | Stedin | [21 empty] | Openbare verlichting | [5 empty] | 219 - MAST 4,0m ST CONISCH OPZ 60MM PC | 1 | 2025-03-04 |  | In bedrijf |  |  |  | Lightwell Friso Kramer LW-FKD opaal RAL7040 | 1 | 2025-03-04 |  | In bedrijf | [13 empty] | LED IN: Lightwell Friso Kramer LW-FKD opaal 1800LM 16A 830 | 1 | 2025-03-04 |  | In bedrijf | [23 empty] | 219 - MAST 4,0m ST CONISCH OPZ 60MM PC |  |  | 641174 | Aan | 2579 |  |  |  | Thermisch verzinkt | 40 |  |  |  | Lightwell Friso Kramer LW-FKD opaal RAL7040 |  | Lightwell | 1690102 | Aan | 623 | LED |  |  |  |  | RAL 7040 VENSTERGRIJS | 20 |  | 1800 |  |  | 13 | Paaltop | LED IN: Lightwell Friso Kramer LW-FKD opaal 1800LM 16A 830 |  |  | 1008982 | Aan | 674 | 16 |  | LED
SST062767 | 1009984 | 1009984 | 52.1682 | 5.2789 | 147591.981 | 464457.5974 | https://lmsapp.nl/qr/asset/report/e9eb1130-f5da-489b-ad52-3dfc3d26c771 | 13 | Soest | Libel |  | 3766HE |  |  |  | Gemeente Soest | 2025-01-16 | In bedrijf |  |  |  |  | Stedin | [21 empty] | Openbare verlichting | [5 empty] | 219 - MAST 4,0m ST CONISCH OPZ 60MM PC | 1 | 2025-03-04 |  | In bedrijf |  |  |  | Lightwell Friso Kramer LW-FKD opaal RAL7040 | 1 | 2025-03-04 |  | In bedrijf | [13 empty] | LED IN: Lightwell Friso Kramer LW-FKD opaal 1800LM 16A 830 | 1 | 2025-07-16 |  | In bedrijf | [23 empty] | 219 - MAST 4,0m ST CONISCH OPZ 60MM PC |  |  | 641174 | Aan | 2579 |  |  |  | Thermisch verzinkt | 40 |  |  |  | Lightwell Friso Kramer LW-FKD opaal RAL7040 |  | Lightwell | 1690102 | Aan | 623 | LED |  |  |  |  | RAL 7040 VENSTERGRIJS | 20 |  | 1800 |  |  | 13 | Paaltop | LED IN: Lightwell Friso Kramer LW-FKD opaal 1800LM 16A 830 |  |  | 1008982 | Aan | 674 | 16 |  | LED
SST062768 | 1009985 | 1009985 | 52.1685 | 5.278 | 147529.329 | 464486.0282 | https://lmsapp.nl/qr/asset/report/f413f5ef-dde8-458e-808f-910b0665e11c | 13 | Soest | Libel |  | 3766HE |  |  |  | Gemeente Soest | 2025-01-16 | In bedrijf |  |  |  |  | Stedin | [21 empty] | Openbare verlichting | [5 empty] | 219 - MAST 4,0m ST CONISCH OPZ 60MM PC | 1 | 2025-03-03 |  | In bedrijf |  |  |  | Lightwell Friso Kramer LW-FKD opaal RAL7040 | 1 | 2025-03-03 |  | In bedrijf | [13 empty] | LED IN: Lightwell Friso Kramer LW-FKD opaal 1800LM 16A 830 | 1 | 2025-03-03 |  | In bedrijf | [23 empty] | 219 - MAST 4,0m ST CONISCH OPZ 60MM PC |  |  | 641174 | Aan | 2579 |  |  |  | Thermisch verzinkt | 40 |  |  |  | Lightwell Friso Kramer LW-FKD opaal RAL7040 |  | Lightwell | 1690102 | Aan | 623 | LED |  |  |  |  | RAL 7040 VENSTERGRIJS | 20 |  | 1800 |  |  | 13 | Paaltop | LED IN: Lightwell Friso Kramer LW-FKD opaal 1800LM 16A 830 |  |  | 1008982 | Aan | 674 | 16 |  | LED
SST062769 | 1009986 | 1009986 | 52.1687 | 5.2778 | 147516.38 | 464510.1156 | https://lmsapp.nl/qr/asset/report/d45814ee-a387-4104-921b-d16978d0781c | 13 | Soest | Libel |  | 3766HE |  |  |  | Gemeente Soest | 2025-01-16 | In bedrijf |  |  |  |  | Stedin | [21 empty] | Openbare verlichting | [5 empty] | 219 - MAST 4,0m ST CONISCH OPZ 60MM PC | 1 | 2025-06-04 |  | In bedrijf |  |  |  | Lightwell Friso Kramer LW-FKD opaal RAL7040 | 1 | 2025-04-02 |  | In bedrijf | [13 empty] | LED IN: Lightwell Friso Kramer LW-FKD opaal 1800LM 16A 830 | 1 | 2025-04-02 |  | In bedrijf | [23 empty] | 219 - MAST 4,0m ST CONISCH OPZ 60MM PC |  |  | 641174 | Aan | 2579 |  |  |  | Thermisch verzinkt | 40 |  |  |  | Lightwell Friso Kramer LW-FKD opaal RAL7040 |  | Lightwell | 1690102 | Aan | 623 | LED |  |  |  |  | RAL 7040 VENSTERGRIJS | 20 |  | 1800 |  |  | 13 | Paaltop | LED IN: Lightwell Friso Kramer LW-FKD opaal 1800LM 16A 830 |  |  | 1008982 | Aan | 674 | 16 |  | LED
SST062770 | 1009987 | 1009987 | 52.1689 | 5.2775 | 147492.861 | 464527.7058 | https://lmsapp.nl/qr/asset/report/98b0cdc7-7e48-4e46-8738-c2e32097bac0 | 27 | Soest | Libel |  | 3766HE |  |  |  | Gemeente Soest | 2025-01-16 | In bedrijf |  |  |  |  | Stedin | [21 empty] | Openbare verlichting | [5 empty] | 219 - MAST 4,0m ST CONISCH OPZ 60MM PC | 1 | 2011-10-11 |  | In bedrijf |  |  |  | 320112 - CPS 200 PLL 24W HF NV | 1 | 2011-10-11 |  | In bedrijf | [13 empty] | LAMP PH PLL 24W 830 2G11 4P | 1 | 2019-11-01 |  | In bedrijf | [23 empty] | 219 - MAST 4,0m ST CONISCH OPZ 60MM PC |  |  | 641174 | Aan | 2579 |  |  |  | Thermisch verzinkt | 40 |  |  |  | 320112 - CPS 200 PLL 24W HF NV |  | Philips | 174650 | Aan | 890 | [5 empty] | NVT | 20 |  |  |  |  | 27 |  | LAMP PH PLL 24W 830 2G11 4P |  |  | 36090 | Aan | 358 | 24 |  | PLL | 2
SST062771 | 1009988 | 1009988 | 52.1687 | 5.2769 | 147455.197 | 464506.966 | https://lmsapp.nl/qr/asset/report/fe75e5ad-c5a9-4733-846d-c3a38d5fbe9b | 13 | Soest | Libel |  | 3766HE |  |  |  | Gemeente Soest | 2025-01-16 | In bedrijf |  |  |  |  | Stedin | [21 empty] | Openbare verlichting | [5 empty] | PM ST 4,0 CO T60 ET Z P6009 | 1 | 2016-11-01 |  | In bedrijf |  |  |  | Lightwell Friso Kramer LW-FKD opaal RAL7040 | 1 | 2025-03-06 |  | In bedrijf | [13 empty] | LED IN: Lightwell Friso Kramer LW-FKD opaal 1800LM 16A 830 | 1 | 2025-03-06 |  | In bedrijf | [23 empty] | PM ST 4,0 CO T60 ET Z P6009 |  |  | 1008952 | Aan | 39 | [8 empty] | Lightwell Friso Kramer LW-FKD opaal RAL7040 |  | Lightwell | 1690102 | Aan | 623 | LED |  |  |  |  | RAL 7040 VENSTERGRIJS | 20 |  | 1800 |  |  | 13 | Paaltop | LED IN: Lightwell Friso Kramer LW-FKD opaal 1800LM 16A 830 |  |  | 1008982 | Aan | 674 | 16 |  | LED
SST062772 | 1009989 | 1009989 | 52.1686 | 5.2767 | 147436.866 | 464494.9376 | https://lmsapp.nl/qr/asset/report/9d721a40-d65b-4eb5-8314-cabaf5afcdf9 | 13 | Soest | Libel |  | 3766HE |  |  |  | Gemeente Soest | 2025-01-16 | In bedrijf |  |  |  |  | Stedin | [21 empty] | Openbare verlichting | [5 empty] | 219 - MAST 4,0m ST CONISCH OPZ 60MM PC | 1 | 2025-06-04 |  | In bedrijf |  |  |  | Lightwell Friso Kramer LW-FKD opaal RAL7040 | 1 | 2025-03-06 |  | In bedrijf | [13 empty] | LED IN: Lightwell Friso Kramer LW-FKD opaal 1800LM 16A 830 | 1 | 2025-03-06 |  | In bedrijf | [23 empty] | 219 - MAST 4,0m ST CONISCH OPZ 60MM PC |  |  | 641174 | Aan | 2579 |  |  |  | Thermisch verzinkt | 40 |  |  |  | Lightwell Friso Kramer LW-FKD opaal RAL7040 |  | Lightwell | 1690102 | Aan | 623 | LED |  |  |  |  | RAL 7040 VENSTERGRIJS | 20 |  | 1800 |  |  | 13 | Paaltop | LED IN: Lightwell Friso Kramer LW-FKD opaal 1800LM 16A 830 |  |  | 1008982 | Aan | 674 | 16 |  | LED
SST062773 | 1009990 | 1009990 | 52.1689 | 5.2773 | 147479.816 | 464529.8172 | https://lmsapp.nl/qr/asset/report/b8439dda-84f6-480c-a186-c0a804b02dd7 | 13 | Soest | Krekel |  | 3766HJ |  |  |  | Gemeente Soest | 2025-01-16 | In bedrijf |  |  |  |  | Stedin | [21 empty] | Openbare verlichting | [5 empty] | 19 - MAST 4,0 M ST CONISCH | 1 | 2012-12-27 |  | In bedrijf |  |  |  | Lightwell Friso Kramer LW-FKD opaal RAL7040 | 1 | 2025-03-06 |  | In bedrijf | [13 empty] | LED IN: Lightwell Friso Kramer LW-FKD opaal 1800LM 16A 830 | 1 | 2025-03-06 |  | In bedrijf |  |  | LED-DRIVER dim 3A | 1 | 2025-03-06 |  | In bedrijf | [16 empty] | 19 - MAST 4,0 M ST CONISCH |  |  | 173644 | Aan | 711 | 4 | CONISCH | STAAL | 6005 MOSGROEN | 40 | GESCHILDERD | NVT |  | Lightwell Friso Kramer LW-FKD opaal RAL7040 |  | Lightwell | 1690102 | Aan | 623 | LED |  |  |  |  | RAL 7040 VENSTERGRIJS | 20 |  | 1800 |  |  | 13 | Paaltop | LED IN: Lightwell Friso Kramer LW-FKD opaal 1800LM 16A 830 |  |  | 1008982 | Aan | 674 | 16 |  | LED |  | LED-DRIVER dim 3A |  | Signify | 1927342 | Aan | 837 | 20 | 1 | Xitanium Driver
SST062774 | 1009991 | 1009991 | 52.169 | 5.277 | 147462.843 | 464548.7216 | https://lmsapp.nl/qr/asset/report/07ce1c15-b858-42c6-a4b3-ee74b0a8e084 | 17 | Soest | Krekel |  | 3766HJ |  |  |  | Gemeente Soest | 2025-01-16 | In bedrijf |  |  |  |  | Stedin | [10 empty] | 3A | [10 empty] | Openbare verlichting | [5 empty] | 14 - MAST 3,5 M ST CON | 1 | 1984-12-31 |  | In bedrijf |  |  |  | Lightwell Friso Kramer LW-FKD opaal 1800LM 16A 830 | 1 | 2024-09-11 |  | In bedrijf | [13 empty] | LED IN: Lightwell Friso Kramer LW-FKD opaal 1800LM 16A 830 | 1 | 2024-09-11 |  | In bedrijf |  |  | LED-DRIVER dim 3A | 1 | 2024-09-11 |  | In bedrijf | [16 empty] | 14 - MAST 3,5 M ST CON |  |  | 174461 | Aan | 11 | 3.5 | CONISCH | STAAL | 6005 MOSGROEN | 40 | GESCHILDERD | NVT |  | Lightwell Friso Kramer LW-FKD opaal 1800LM 16A 830 |  | Lightwell | 1008981 | Aan | 679 | [13 empty] | LED IN: Lightwell Friso Kramer LW-FKD opaal 1800LM 16A 830 |  |  | 1008982 | Aan | 674 | 16 |  | LED |  | LED-DRIVER dim 3A |  | Signify | 1927342 | Aan | 837 | 20 | 1 | Xitanium Driver
SST062775 | 1009992 | 1009992 | 52.1693 | 5.2768 | 147447.511 | 464576.4233 | https://lmsapp.nl/qr/asset/report/6c5429ab-4c69-48a9-9d4d-3b1849afb81d | 13 | Soest | Krekel |  | 3766HJ |  |  |  | Gemeente Soest | 2025-01-16 | In bedrijf |  |  |  |  | Stedin | [21 empty] | Openbare verlichting | [5 empty] | 219 - MAST 4,0m ST CONISCH OPZ 60MM PC | 1 | 2025-06-04 |  | In bedrijf |  |  |  | Lightwell Friso Kramer LW-FKD opaal RAL7040 | 1 | 2025-03-06 |  | In bedrijf | [13 empty] | LED IN: Lightwell Friso Kramer LW-FKD opaal 1800LM 16A 830 | 1 | 2025-03-06 |  | In bedrijf | [23 empty] | 219 - MAST 4,0m ST CONISCH OPZ 60MM PC |  |  | 641174 | Aan | 2579 |  |  |  | Thermisch verzinkt | 40 |  |  |  | Lightwell Friso Kramer LW-FKD opaal RAL7040 |  | Lightwell | 1690102 | Aan | 623 | LED |  |  |  |  | RAL 7040 VENSTERGRIJS | 20 |  | 1800 |  |  | 13 | Paaltop | LED IN: Lightwell Friso Kramer LW-FKD opaal 1800LM 16A 830 |  |  | 1008982 | Aan | 674 | 16 |  | LED
SST062776 | 1009993 | 1009993 | 52.1695 | 5.2767 | 147438.666 | 464599.3487 | https://lmsapp.nl/qr/asset/report/0414714b-836f-40be-873b-cab021612da6 | 27 | Soest | Krekel |  | 3766HJ |  |  |  | Gemeente Soest | 2025-01-16 | In bedrijf |  |  |  |  | Stedin | [21 empty] | Openbare verlichting | [5 empty] | 219 - MAST 4,0m ST CONISCH OPZ 60MM PC | 1 | 2008-01-01 |  | In bedrijf |  |  |  | 320112 - CPS 200 PLL 24W HF NV | 1 | 2011-11-01 |  | In bedrijf | [13 empty] | LAMP PLL 24W KL830 | 1 | 2019-10-30 |  | In bedrijf | [23 empty] | 219 - MAST 4,0m ST CONISCH OPZ 60MM PC |  |  | 641174 | Aan | 2579 |  |  |  | Thermisch verzinkt | 40 |  |  |  | 320112 - CPS 200 PLL 24W HF NV |  | Philips | 174650 | Aan | 890 | [5 empty] | NVT | 20 |  |  |  |  | 27 |  | LAMP PLL 24W KL830 |  |  | 1008859 | Aan | 772 | 24
SST062777 | 1009994 | 1009994 | 52.1691 | 5.2757 | 147370.696 | 464560.0373 | https://lmsapp.nl/qr/asset/report/041c2135-7838-43a2-82b4-fe1562135bd7 | 27 | Soest | Krekel |  | 3766HJ |  |  |  | Gemeente Soest | 2025-01-16 | In bedrijf |  |  |  |  | Stedin | [21 empty] | Openbare verlichting | [5 empty] | 219 - MAST 4,0m ST CONISCH OPZ 60MM PC | 1 | 2009-09-07 |  | In bedrijf |  |  |  | 320112 - CPS 200 PLL 24W HF NV | 1 | 2009-09-07 |  | In bedrijf | [13 empty] | LAMP PLL 24W KL830 | 1 | 2019-10-30 |  | In bedrijf | [23 empty] | 219 - MAST 4,0m ST CONISCH OPZ 60MM PC |  |  | 641174 | Aan | 2579 |  |  |  | Thermisch verzinkt | 40 |  |  |  | 320112 - CPS 200 PLL 24W HF NV |  | Philips | 174650 | Aan | 890 | [5 empty] | NVT | 20 |  |  |  |  | 27 |  | LAMP PLL 24W KL830 |  |  | 1008859 | Aan | 772 | 24
SST062778 | 1009995 | 1009995 | 52.1693 | 5.2761 | 147396.656 | 464575.6575 | https://lmsapp.nl/qr/asset/report/6fc1d082-ed7d-412c-a2a1-b85f52ec87f5 | 13 | Soest | Krekel |  | 3766HJ |  |  |  | Gemeente Soest | 2025-01-16 | In bedrijf |  |  |  |  | Stedin | [21 empty] | Openbare verlichting | [5 empty] | 219 - MAST 4,0m ST CONISCH OPZ 60MM PC | 1 | 2025-06-04 |  | In bedrijf |  |  |  | Lightwell Friso Kramer LW-FKD opaal RAL7040 | 1 | 2025-03-07 |  | In bedrijf | [13 empty] | LED IN: Lightwell Friso Kramer LW-FKD opaal 1800LM 16A 830 | 1 | 2025-03-07 |  | In bedrijf | [23 empty] | 219 - MAST 4,0m ST CONISCH OPZ 60MM PC |  |  | 641174 | Aan | 2579 |  |  |  | Thermisch verzinkt | 40 |  |  |  | Lightwell Friso Kramer LW-FKD opaal RAL7040 |  | Lightwell | 1690102 | Aan | 623 | LED |  |  |  |  | RAL 7040 VENSTERGRIJS | 20 |  | 1800 |  |  | 13 | Paaltop | LED IN: Lightwell Friso Kramer LW-FKD opaal 1800LM 16A 830 |  |  | 1008982 | Aan | 674 | 16 |  | LED
SST062780 | 1009996 | 1009996 | 52.165 | 5.2774 | 147485.596 | 464104.017 | https://lmsapp.nl/qr/asset/report/cce87cf0-d5dc-4a53-b2c9-e51d342812b6 | 13 | Soest | Hazepad |  | 3766JL |  |  |  | Gemeente Soest | 2025-01-16 | In bedrijf |  |  |  |  | Stedin | [21 empty] | Openbare verlichting | [5 empty] | 219 - MAST 4,0m ST CONISCH OPZ 60MM PC | 1 | 2025-05-28 |  | In bedrijf |  |  |  | Lightwell Friso Kramer LW-FKD opaal RAL7040 | 1 | 2025-03-03 |  | In bedrijf | [13 empty] | LED IN: Lightwell Friso Kramer LW-FKD opaal 1800LM 16A 830 | 1 | 2025-03-03 |  | In bedrijf | [23 empty] | 219 - MAST 4,0m ST CONISCH OPZ 60MM PC |  |  | 641174 | Aan | 2579 |  |  |  | Thermisch verzinkt | 40 |  |  |  | Lightwell Friso Kramer LW-FKD opaal RAL7040 |  | Lightwell | 1690102 | Aan | 623 | LED |  |  |  |  | RAL 7040 VENSTERGRIJS | 20 |  | 1800 |  |  | 13 | Paaltop | LED IN: Lightwell Friso Kramer LW-FKD opaal 1800LM 16A 830 |  |  | 1008982 | Aan | 674 | 16 |  | LED
SST062781 | 1009997 | 1009997 | 52.1652 | 5.2775 | 147496.376 | 464126.6767 | https://lmsapp.nl/qr/asset/report/be79f580-c192-4682-8b56-f888137d4f39 | 13 | Soest | Hazepad |  | 3766JL |  |  |  | Gemeente Soest | 2025-01-16 | In bedrijf |  |  |  |  | Stedin | [21 empty] | Openbare verlichting | [5 empty] | 219 - MAST 4,0m ST CONISCH OPZ 60MM PC | 1 | 2025-05-28 |  | In bedrijf |  |  |  | Lightwell Friso Kramer LW-FKD opaal RAL7040 | 1 | 2025-02-27 |  | In bedrijf | [13 empty] | LED IN: Lightwell Friso Kramer LW-FKD opaal 1800LM 16A 830 | 1 | 2025-02-27 |  | In bedrijf | [23 empty] | 219 - MAST 4,0m ST CONISCH OPZ 60MM PC |  |  | 641174 | Aan | 2579 |  |  |  | Thermisch verzinkt | 40 |  |  |  | Lightwell Friso Kramer LW-FKD opaal RAL7040 |  | Lightwell | 1690102 | Aan | 623 | LED |  |  |  |  | RAL 7040 VENSTERGRIJS | 20 |  | 1800 |  |  | 13 | Paaltop | LED IN: Lightwell Friso Kramer LW-FKD opaal 1800LM 16A 830 |  |  | 1008982 | Aan | 674 | 16 |  | LED
SST062782 | 1009998 | 1009998 | 52.1655 | 5.2777 | 147505.396 | 464149.9967 | https://lmsapp.nl/qr/asset/report/75195a93-f5d2-4628-8724-9a40d7bcd9ea | 13 | Soest | Hazepad |  | 3766JL |  |  |  | Gemeente Soest | 2025-01-16 | In bedrijf |  |  |  |  | Stedin | [21 empty] | Openbare verlichting | [5 empty] | 219 - MAST 4,0m ST CONISCH OPZ 60MM PC | 1 | 2025-05-26 |  | In bedrijf |  |  |  | Lightwell Friso Kramer LW-FKD opaal RAL7040 | 1 | 2025-03-03 |  | In bedrijf | [13 empty] | LED IN: Lightwell Friso Kramer LW-FKD opaal 1800LM 16A 830 | 1 | 2025-03-03 |  | In bedrijf | [23 empty] | 219 - MAST 4,0m ST CONISCH OPZ 60MM PC |  |  | 641174 | Aan | 2579 |  |  |  | Thermisch verzinkt | 40 |  |  |  | Lightwell Friso Kramer LW-FKD opaal RAL7040 |  | Lightwell | 1690102 | Aan | 623 | LED |  |  |  |  | RAL 7040 VENSTERGRIJS | 20 |  | 1800 |  |  | 13 | Paaltop | LED IN: Lightwell Friso Kramer LW-FKD opaal 1800LM 16A 830 |  |  | 1008982 | Aan | 674 | 16 |  | LED
SST062783 | 1009999 | 1009999 | 52.1654 | 5.278 | 147531.796 | 464141.6369 | https://lmsapp.nl/qr/asset/report/5e457f71-996b-48e2-a95e-f53117c68379 | 13 | Soest | Hazepad |  | 3766JL |  |  |  | Gemeente Soest | 2025-01-16 | In bedrijf |  |  |  |  | Stedin | [21 empty] | Openbare verlichting | [5 empty] | 219 - MAST 4,0m ST CONISCH OPZ 60MM PC | 1 | 2025-05-26 |  | In bedrijf |  |  |  | Lightwell Friso Kramer LW-FKD opaal RAL7040 | 1 | 2025-02-27 |  | In bedrijf | [13 empty] | LED IN: Lightwell Friso Kramer LW-FKD opaal 1800LM 16A 830 | 1 | 2025-02-27 |  | In bedrijf | [23 empty] | 219 - MAST 4,0m ST CONISCH OPZ 60MM PC |  |  | 641174 | Aan | 2579 |  |  |  | Thermisch verzinkt | 40 |  |  |  | Lightwell Friso Kramer LW-FKD opaal RAL7040 |  | Lightwell | 1690102 | Aan | 623 | LED |  |  |  |  | RAL 7040 VENSTERGRIJS | 20 |  | 1800 |  |  | 13 | Paaltop | LED IN: Lightwell Friso Kramer LW-FKD opaal 1800LM 16A 830 |  |  | 1008982 | Aan | 674 | 16 |  | LED
SST062784 | 1010000 | 1010000 | 52.1651 | 5.2782 | 147540.816 | 464109.5168 | https://lmsapp.nl/qr/asset/report/69743df9-f259-436d-9fa1-c381781cb6f7 | 13 | Soest | Hazepad |  | 3766JL |  |  |  | Gemeente Soest | 2025-01-16 | In bedrijf |  |  |  |  | Stedin | [21 empty] | Openbare verlichting | [5 empty] | 219 - MAST 4,0m ST CONISCH OPZ 60MM PC | 1 | 2025-05-28 |  | In bedrijf |  |  |  | Lightwell Friso Kramer LW-FKD opaal RAL7040 | 1 | 2025-02-27 |  | In bedrijf | [13 empty] | LED IN: Lightwell Friso Kramer LW-FKD opaal 1800LM 16A 830 | 1 | 2025-02-27 |  | In bedrijf | [23 empty] | 219 - MAST 4,0m ST CONISCH OPZ 60MM PC |  |  | 641174 | Aan | 2579 |  |  |  | Thermisch verzinkt | 40 |  |  |  | Lightwell Friso Kramer LW-FKD opaal RAL7040 |  | Lightwell | 1690102 | Aan | 623 | LED |  |  |  |  | RAL 7040 VENSTERGRIJS | 20 |  | 1800 |  |  | 13 | Paaltop | LED IN: Lightwell Friso Kramer LW-FKD opaal 1800LM 16A 830 |  |  | 1008982 | Aan | 674 | 16 |  | LED
SST062792 | 1010001 | 1010001 | 52.1663 | 5.2758 | 147379.996 | 464246.7973 | https://lmsapp.nl/qr/asset/report/d6143800-d21e-4c37-8c2b-a131d36d56f1 | 17 | Soest | Reespoor |  | 3766JW |  |  |  | Gemeente Soest | 2025-01-16 | In bedrijf |  |  |  |  | Stedin | [21 empty] | Openbare verlichting | [5 empty] | PM ST 4,0 CO T60 D130 ET Z P6005 | 1 | 2020-04-10 |  | In bedrijf |  |  |  | Lightwell Friso Kramer LW-FKD opaal 1800LM 16A 830 | 1 | 2020-04-10 |  | In bedrijf | [13 empty] | LED IN: Lightwell Friso Kramer LW-FKD opaal 1800LM 16A 830 | 1 | 2020-04-10 |  | In bedrijf |  |  | LEDDRIVER | 1 | 2020-04-10 |  | In bedrijf | [16 empty] | PM ST 4,0 CO T60 D130 ET Z P6005 |  |  | 1009025 | Aan | 163 |  |  |  | 6005 MOSGROEN |  |  |  |  | Lightwell Friso Kramer LW-FKD opaal 1800LM 16A 830 |  | Lightwell | 1008981 | Aan | 679 | [13 empty] | LED IN: Lightwell Friso Kramer LW-FKD opaal 1800LM 16A 830 |  |  | 1008982 | Aan | 674 | 16 |  | LED |  | LEDDRIVER |  |  | 78381 | Aan | 4472 | 20 | 1
SST062793 | 1010002 | 1010002 | 52.1689 | 5.2733 | 147204.836 | 464536.1867 | https://lmsapp.nl/qr/asset/report/165aa4bc-2549-4256-a53f-e26998669e6a | 13 | Soest | Wollegras |  | 3766HZ |  |  |  | Gemeente Soest | 2025-01-16 | In bedrijf |  |  |  |  | Stedin | [21 empty] | Openbare verlichting | [5 empty] | 219 - MAST 4,0m ST CONISCH OPZ 60MM PC | 1 | 2025-05-27 |  | In bedrijf |  |  |  | Lightwell Friso Kramer LW-FKD opaal RAL7040 | 1 | 2025-03-05 |  | In bedrijf | [13 empty] | LED IN: Lightwell Friso Kramer LW-FKD opaal 1800LM 16A 830 | 1 | 2025-03-05 |  | In bedrijf |  |  | LED-DRIVER dim 3A | 1 | 2025-03-05 |  | In bedrijf | [16 empty] | 219 - MAST 4,0m ST CONISCH OPZ 60MM PC |  |  | 641174 | Aan | 2579 |  |  |  | Thermisch verzinkt | 40 |  |  |  | Lightwell Friso Kramer LW-FKD opaal RAL7040 |  | Lightwell | 1690102 | Aan | 623 | LED |  |  |  |  | RAL 7040 VENSTERGRIJS | 20 |  | 1800 |  |  | 13 | Paaltop | LED IN: Lightwell Friso Kramer LW-FKD opaal 1800LM 16A 830 |  |  | 1008982 | Aan | 674 | 16 |  | LED |  | LED-DRIVER dim 3A |  | Signify | 1927342 | Aan | 837 | 20 | 1 | Xitanium Driver
SST062794 | 1010003 | 1010003 | 52.169 | 5.2737 | 147234.458 | 464544.7976 | https://lmsapp.nl/qr/asset/report/8dfd96eb-636d-4dfe-8ae1-a1ab7a9f77df | 13 | Soest | Wollegras |  | 3766HZ |  |  |  | Gemeente Soest | 2025-01-16 | In bedrijf |  |  |  |  | Stedin | [21 empty] | Openbare verlichting | [5 empty] | 219 - MAST 4,0m ST CONISCH OPZ 60MM PC | 1 | 2025-05-27 |  | In bedrijf |  |  |  | Lightwell Friso Kramer LW-FKD opaal RAL7040 | 1 | 2025-03-05 |  | In bedrijf | [13 empty] | LED IN: Lightwell Friso Kramer LW-FKD opaal 1800LM 16A 830 | 1 | 2025-03-05 |  | In bedrijf | [23 empty] | 219 - MAST 4,0m ST CONISCH OPZ 60MM PC |  |  | 641174 | Aan | 2579 |  |  |  | Thermisch verzinkt | 40 |  |  |  | Lightwell Friso Kramer LW-FKD opaal RAL7040 |  | Lightwell | 1690102 | Aan | 623 | LED |  |  |  |  | RAL 7040 VENSTERGRIJS | 20 |  | 1800 |  |  | 13 | Paaltop | LED IN: Lightwell Friso Kramer LW-FKD opaal 1800LM 16A 830 |  |  | 1008982 | Aan | 674 | 16 |  | LED
SST062795 | 1010004 | 1010004 | 52.169 | 5.2744 | 147280.627 | 464544.6144 | https://lmsapp.nl/qr/asset/report/df621cfb-e23c-4669-b886-bbf3619ac42e | 13 | Soest | Wollegras |  | 3766HZ |  |  |  | Gemeente Soest | 2025-01-16 | In bedrijf |  |  |  |  | Stedin | [21 empty] | Openbare verlichting | [5 empty] | 219 - MAST 4,0m ST CONISCH OPZ 60MM PC | 1 | 2025-05-27 |  | In bedrijf |  |  |  | Lightwell Friso Kramer LW-FKD opaal RAL7040 | 1 | 2025-03-05 |  | In bedrijf | [13 empty] | LED IN: Lightwell Friso Kramer LW-FKD opaal 1800LM 16A 830 | 1 | 2025-03-05 |  | In bedrijf | [23 empty] | 219 - MAST 4,0m ST CONISCH OPZ 60MM PC |  |  | 641174 | Aan | 2579 |  |  |  | Thermisch verzinkt | 40 |  |  |  | Lightwell Friso Kramer LW-FKD opaal RAL7040 |  | Lightwell | 1690102 | Aan | 623 | LED |  |  |  |  | RAL 7040 VENSTERGRIJS | 20 |  | 1800 |  |  | 13 | Paaltop | LED IN: Lightwell Friso Kramer LW-FKD opaal 1800LM 16A 830 |  |  | 1008982 | Aan | 674 | 16 |  | LED
SST062796 | 1010005 | 1010005 | 52.1691 | 5.2746 | 147299.336 | 464556.567 | https://lmsapp.nl/qr/asset/report/a8a8bc07-6711-4969-bdf4-5bd6751b5780 | 13 | Soest | Wollegras |  | 3766HZ |  |  |  | Gemeente Soest | 2025-01-16 | In bedrijf |  |  |  |  | Stedin | [21 empty] | Openbare verlichting | [5 empty] | 219 - MAST 4,0m ST CONISCH OPZ 60MM PC | 1 | 2025-05-27 |  | In bedrijf |  |  |  | Lightwell Friso Kramer LW-FKD opaal RAL7040 | 1 | 2025-03-05 |  | In bedrijf | [13 empty] | LED IN: Lightwell Friso Kramer LW-FKD opaal 1800LM 16A 830 | 1 | 2025-03-05 |  | In bedrijf | [23 empty] | 219 - MAST 4,0m ST CONISCH OPZ 60MM PC |  |  | 641174 | Aan | 2579 |  |  |  | Thermisch verzinkt | 40 |  |  |  | Lightwell Friso Kramer LW-FKD opaal RAL7040 |  | Lightwell | 1690102 | Aan | 623 | LED |  |  |  |  | RAL 7040 VENSTERGRIJS | 20 |  | 1800 |  |  | 13 | Paaltop | LED IN: Lightwell Friso Kramer LW-FKD opaal 1800LM 16A 830 |  |  | 1008982 | Aan | 674 | 16 |  | LED
SST062797 | 1010006 | 1010006 | 52.1692 | 5.2752 | 147340.169 | 464564.1275 | https://lmsapp.nl/qr/asset/report/dbb44404-f96c-44ab-b2fe-50a476cde29d | 13 | Soest | Wollegras |  | 3766HZ |  |  |  | Gemeente Soest | 2025-01-16 | In bedrijf |  |  |  |  | Stedin | [21 empty] | Openbare verlichting | [5 empty] | 219 - MAST 4,0m ST CONISCH OPZ 60MM PC | 1 | 2025-05-27 |  | In bedrijf |  |  |  | Lightwell Friso Kramer LW-FKD opaal RAL7040 | 1 | 2025-03-06 |  | In bedrijf | [13 empty] | LED IN: Lightwell Friso Kramer LW-FKD opaal 1800LM 16A 830 | 1 | 2025-03-06 |  | In bedrijf | [23 empty] | 219 - MAST 4,0m ST CONISCH OPZ 60MM PC |  |  | 641174 | Aan | 2579 |  |  |  | Thermisch verzinkt | 40 |  |  |  | Lightwell Friso Kramer LW-FKD opaal RAL7040 |  | Lightwell | 1690102 | Aan | 623 | LED |  |  |  |  | RAL 7040 VENSTERGRIJS | 20 |  | 1800 |  |  | 13 | Paaltop | LED IN: Lightwell Friso Kramer LW-FKD opaal 1800LM 16A 830 |  |  | 1008982 | Aan | 674 | 16 |  | LED
SST062798 | 1010007 | 1010007 | 52.1692 | 5.274 | 147253.035 | 464567.0051 | https://lmsapp.nl/qr/asset/report/9d08ab53-67d4-4fba-bf90-1e0095bdfc5a | 13 | Soest | Zonnedauw |  | 3766HW |  |  |  | Gemeente Soest | 2025-01-16 | In bedrijf |  |  |  |  | Stedin | [21 empty] | Openbare verlichting | [5 empty] | 219 - MAST 4,0m ST CONISCH OPZ 60MM PC | 1 | 2025-05-27 |  | In bedrijf |  |  |  | Lightwell Friso Kramer LW-FKD opaal RAL7040 | 1 | 2025-03-05 |  | In bedrijf | [13 empty] | LED IN: Lightwell Friso Kramer LW-FKD opaal 1800LM 16A 830 | 1 | 2025-03-05 |  | In bedrijf | [23 empty] | 219 - MAST 4,0m ST CONISCH OPZ 60MM PC |  |  | 641174 | Aan | 2579 |  |  |  | Thermisch verzinkt | 40 |  |  |  | Lightwell Friso Kramer LW-FKD opaal RAL7040 |  | Lightwell | 1690102 | Aan | 623 | LED |  |  |  |  | RAL 7040 VENSTERGRIJS | 20 |  | 1800 |  |  | 13 | Paaltop | LED IN: Lightwell Friso Kramer LW-FKD opaal 1800LM 16A 830 |  |  | 1008982 | Aan | 674 | 16 |  | LED
SST062801 | 1010008 | 1010008 | 52.1688 | 5.2743 | 147276.656 | 464517.227 | https://lmsapp.nl/qr/asset/report/5f562978-df01-4b65-aa55-2e32d6a1322f | 13 | Soest | Zonnedauw |  | 3766HW |  |  |  | Gemeente Soest | 2025-01-16 | In bedrijf |  |  |  |  | Stedin | [21 empty] | Openbare verlichting | [5 empty] | 219 - MAST 4,0m ST CONISCH OPZ 60MM PC | 1 | 2025-05-27 |  | In bedrijf |  |  |  | Lightwell Friso Kramer LW-FKD opaal RAL7040 | 1 | 2025-03-07 |  | In bedrijf | [13 empty] | LED IN: Lightwell Friso Kramer LW-FKD opaal 1800LM 16A 830 | 1 | 2025-03-07 |  | In bedrijf | [23 empty] | 219 - MAST 4,0m ST CONISCH OPZ 60MM PC |  |  | 641174 | Aan | 2579 |  |  |  | Thermisch verzinkt | 40 |  |  |  | Lightwell Friso Kramer LW-FKD opaal RAL7040 |  | Lightwell | 1690102 | Aan | 623 | LED |  |  |  |  | RAL 7040 VENSTERGRIJS | 20 |  | 1800 |  |  | 13 | Paaltop | LED IN: Lightwell Friso Kramer LW-FKD opaal 1800LM 16A 830 |  |  | 1008982 | Aan | 674 | 16 |  | LED
SST062802 | 1010009 | 1010009 | 52.1684 | 5.2743 | 147274.226 | 464483.0771 | https://lmsapp.nl/qr/asset/report/3ecc5d8f-86d0-4c09-ad24-2505307111a2 | 13 | Soest | Zonnedauw |  | 3766HW |  |  |  | Gemeente Soest | 2025-01-16 | In bedrijf |  |  |  |  | Stedin | [21 empty] | Openbare verlichting | [5 empty] | 219 - MAST 4,0m ST CONISCH OPZ 60MM PC | 1 | 2025-05-27 |  | In bedrijf |  |  |  | Lightwell Friso Kramer LW-FKD opaal RAL7040 | 1 | 2025-03-07 |  | In bedrijf | [13 empty] | LED IN: Lightwell Friso Kramer LW-FKD opaal 1800LM 16A 830 | 1 | 2025-03-07 |  | In bedrijf | [23 empty] | 219 - MAST 4,0m ST CONISCH OPZ 60MM PC |  |  | 641174 | Aan | 2579 |  |  |  | Thermisch verzinkt | 40 |  |  |  | Lightwell Friso Kramer LW-FKD opaal RAL7040 |  | Lightwell | 1690102 | Aan | 623 | LED |  |  |  |  | RAL 7040 VENSTERGRIJS | 20 |  | 1800 |  |  | 13 | Paaltop | LED IN: Lightwell Friso Kramer LW-FKD opaal 1800LM 16A 830 |  |  | 1008982 | Aan | 674 | 16 |  | LED
SST062803 | 1010010 | 1010010 | 52.1679 | 5.2735 | 147220.538 | 464426.6237 | https://lmsapp.nl/qr/asset/report/d756fde8-c462-4ffa-b9a0-36688b5c8568 | 13 | Soest | Turfstreek |  | 3766HR |  |  |  | Gemeente Soest | 2025-01-16 | In bedrijf |  |  |  |  | Stedin | [21 empty] | Openbare verlichting | [5 empty] | 219 - MAST 4,0m ST CONISCH OPZ 60MM PC | 1 | 2025-06-04 |  | In bedrijf |  |  |  | Lightwell Friso Kramer LW-FKD opaal RAL7040 | 1 | 2025-03-04 |  | In bedrijf | [13 empty] | LED IN: Lightwell Friso Kramer LW-FKD opaal 1800LM 16A 830 | 1 | 2025-03-04 |  | In bedrijf | [23 empty] | 219 - MAST 4,0m ST CONISCH OPZ 60MM PC |  |  | 641174 | Aan | 2579 |  |  |  | Thermisch verzinkt | 40 |  |  |  | Lightwell Friso Kramer LW-FKD opaal RAL7040 |  | Lightwell | 1690102 | Aan | 623 | LED |  |  |  |  | RAL 7040 VENSTERGRIJS | 20 |  | 1800 |  |  | 13 | Paaltop | LED IN: Lightwell Friso Kramer LW-FKD opaal 1800LM 16A 830 |  |  | 1008982 | Aan | 674 | 16 |  | LED
SST062804 | 1010011 | 1010011 | 52.1708 | 5.2789 | 147591.136 | 464745.1966 | https://lmsapp.nl/qr/asset/report/fb148185-3a90-458f-8e31-605d97cef1fb | 41 | Soest | Sweelinckstraat |  | 3766ED |  |  |  | Gemeente Soest | 2025-01-16 | In bedrijf |  |  |  |  | Stedin | [21 empty] | Openbare verlichting | [5 empty] | 30 - MAST 6,0 M ST - EL TYPE 0 | 1 | 1980-12-31 |  | In bedrijf |  |  |  | 323212 - 2551 PLL 36W HF NV | 1 | 2008-07-14 |  | In bedrijf | [13 empty] | LAMP PH PLL 36W 830 2G11 4P | 1 | 2020-01-16 |  | In bedrijf | [23 empty] | 30 - MAST 6,0 M ST - EL TYPE 0 |  |  | 173521 | Aan | 479 | 6 | CILINDRISCH | STAAL | 6005 MOSGROEN | 40 | GESCHILDERD | NVT |  | 323212 - 2551 PLL 36W HF NV |  | INDAL | 173537 | Aan | 1087 | [5 empty] | NVT | 20 |  |  |  |  | 41 |  | LAMP PH PLL 36W 830 2G11 4P |  |  | 36574 | Aan | 252 | 36 | 3000K | PLL | 2
SST062805 | 1010012 | 1010012 | 52.1707 | 5.2786 | 147568.036 | 464730.8974 | https://lmsapp.nl/qr/asset/report/4e3cd76b-906e-4e8d-ae1d-c0bb514c4a7c | 1 | Soest | Sweelinckstraat |  | 3766ED |  |  |  | Gemeente Soest | 2025-01-16 | In bedrijf |  |  |  |  | Stedin | [10 empty] | 3A | [10 empty] | Openbare verlichting | [5 empty] | 230 - MAST 6 M ST - EL UITL 5 GR | 1 | 2022-07-01 |  | In bedrijf |  |  |  | Innolumis mini-Nicole 730 16W | 1 | 2022-07-01 |  | In bedrijf | [20 empty] | LEDDRIVER | 1 | 2022-07-01 |  | In bedrijf | [16 empty] | 230 - MAST 6 M ST - EL UITL 5 GR |  |  | 173525 | Aan | 2220 | 6 | CILINDRISCH | STAAL | 6005 MOSGROEN | 40 | GESCHILDERD | NVT |  | Innolumis mini-Nicole 730 16W |  | INNOLUMIS B.V. | 1009763 | Aan | 20 | [23 empty] | LEDDRIVER |  |  | 78381 | Aan | 4472 | 20 | 1
SST062806 | 1010013 | 1010013 | 52.1705 | 5.2782 | 147542.076 | 464715.4966 | https://lmsapp.nl/qr/asset/report/5bdf242a-373c-4e09-a130-449adea57e25 | 41 | Soest | Sweelinckstraat |  | 3766ED |  |  |  | Gemeente Soest | 2025-01-16 | In bedrijf |  |  |  |  | Stedin | [13 empty] | Mastscan | 0 | 3 | 2025-08-18 | Vervorming rond deur |  |  |  | Openbare verlichting | [5 empty] | 30 - MAST 6,0 M ST - EL TYPE 0 | 1 | 1980-12-31 |  | In bedrijf |  |  |  | 323212 - 2551 PLL 36W HF NV | 1 | 2008-07-14 |  | In bedrijf | [13 empty] | LAMP PH PLL 36W 830 2G11 4P | 1 | 2020-01-16 |  | In bedrijf | [23 empty] | 30 - MAST 6,0 M ST - EL TYPE 0 |  |  | 173521 | Aan | 479 | 6 | CILINDRISCH | STAAL | 6005 MOSGROEN | 40 | GESCHILDERD | NVT |  | 323212 - 2551 PLL 36W HF NV |  | INDAL | 173537 | Aan | 1087 | [5 empty] | NVT | 20 |  |  |  |  | 41 |  | LAMP PH PLL 36W 830 2G11 4P |  |  | 36574 | Aan | 252 | 36 | 3000K | PLL | 2
SST062807 | 1010014 | 1010014 | 52.1704 | 5.278 | 147531.956 | 464701.197 | https://lmsapp.nl/qr/asset/report/8b5b99af-244d-45a7-b081-8dd8b2120297 | 41 | Soest | Sweelinckstraat |  | 3766ED |  |  |  | Gemeente Soest | 2025-01-16 | In bedrijf |  |  |  |  | Stedin | [21 empty] | Openbare verlichting | [5 empty] | 30 - MAST 6,0 M ST - EL TYPE 0 | 1 | 1980-12-31 |  | In bedrijf |  |  |  | 323212 - 2551 PLL 36W HF NV | 1 | 2008-07-14 |  | In bedrijf | [13 empty] | LAMP PH PLL 36W 830 2G11 4P | 1 | 2020-01-16 |  | In bedrijf | [23 empty] | 30 - MAST 6,0 M ST - EL TYPE 0 |  |  | 173521 | Aan | 479 | 6 | CILINDRISCH | STAAL | 6005 MOSGROEN | 40 | GESCHILDERD | NVT |  | 323212 - 2551 PLL 36W HF NV |  | INDAL | 173537 | Aan | 1087 | [5 empty] | NVT | 20 |  |  |  |  | 41 |  | LAMP PH PLL 36W 830 2G11 4P |  |  | 36574 | Aan | 252 | 36 | 3000K | PLL | 2
SST062808 | 1010015 | 1010015 | 52.1702 | 5.2781 | 147534.596 | 464677.2174 | https://lmsapp.nl/qr/asset/report/c72dcf53-e527-4e27-9d0c-35fd63fcfb2e | 41 | Soest | Sweelinckstraat |  | 3766ED |  |  |  | Gemeente Soest | 2025-01-16 | In bedrijf |  |  |  |  | Stedin | [21 empty] | Openbare verlichting | [5 empty] | 30 - MAST 6,0 M ST - EL TYPE 0 | 1 | 1980-12-31 |  | In bedrijf |  |  |  | 323212 - 2551 PLL 36W HF NV | 1 | 2008-07-14 |  | In bedrijf | [13 empty] | LAMP PH PLL 36W 830 2G11 4P | 1 | 2020-01-16 |  | In bedrijf | [23 empty] | 30 - MAST 6,0 M ST - EL TYPE 0 |  |  | 173521 | Aan | 479 | 6 | CILINDRISCH | STAAL | 6005 MOSGROEN | 40 | GESCHILDERD | NVT |  | 323212 - 2551 PLL 36W HF NV |  | INDAL | 173537 | Aan | 1087 | [5 empty] | NVT | 20 |  |  |  |  | 41 |  | LAMP PH PLL 36W 830 2G11 4P |  |  | 36574 | Aan | 252 | 36 | 3000K | PLL | 2
SST062809 | 1010016 | 1010016 | 52.1701 | 5.278 | 147528.656 | 464663.1374 | https://lmsapp.nl/qr/asset/report/16829714-851a-4923-a19c-807886b46f07 | 41 | Soest | Sweelinckstraat |  | 3766ED |  |  |  | Gemeente Soest | 2025-01-16 | In bedrijf |  |  |  |  | Stedin | [13 empty] | Mastscan | 0 | 0 | 2025-08-18 | Ernstige vervorming bij deur en ernstige corrosie op maaiveld |  |  |  | Openbare verlichting | [5 empty] | 30 - MAST 6,0 M ST - EL TYPE 0 | 1 | 1980-12-31 |  | In bedrijf |  |  |  | 323212 - 2551 PLL 36W HF NV | 1 | 2008-07-14 |  | In bedrijf | [13 empty] | LAMP PH PLL 36W 830 2G11 4P | 1 | 2020-01-16 |  | In bedrijf |  |  | E-vsa | 1 | 2008-07-14 |  | In bedrijf | [16 empty] | 30 - MAST 6,0 M ST - EL TYPE 0 |  |  | 173521 | Aan | 479 | 6 | CILINDRISCH | STAAL | 6005 MOSGROEN | 40 | GESCHILDERD | NVT |  | 323212 - 2551 PLL 36W HF NV |  | INDAL | 173537 | Aan | 1087 | [5 empty] | NVT | 20 |  |  |  |  | 41 |  | LAMP PH PLL 36W 830 2G11 4P |  |  | 36574 | Aan | 252 | 36 | 3000K | PLL | 2 | E-vsa |  |  | 85518 | Aan | 49 | 20 | 5
SST062810 | 1010017 | 1010017 | 52.1699 | 5.2775 | 147494.556 | 464642.6768 | https://lmsapp.nl/qr/asset/report/f3b8e0e9-b6d7-4560-937c-34adf78f7c9c | 17 | Soest | Sweelinckstraat |  | 3766ED |  |  |  | Gemeente Soest | 2025-01-16 | In bedrijf |  |  |  |  | Stedin | [21 empty] | Openbare verlichting | [5 empty] | 4 meter paaltopper RAL-6005 | 1 | 2025-09-02 |  | In bedrijf |  |  |  | Lightwell Friso Kramer LW-FKD opaal 1800LM 16A 830 | 1 | 2025-09-02 |  | In bedrijf | [13 empty] | LED IN: Lightwell Friso Kramer LW-FKD opaal 1800LM 16A 830 | 1 | 2025-09-02 |  | In bedrijf |  |  | LED-DRIVER dim 3A | 1 | 2025-09-02 |  | In bedrijf | [16 empty] | 4 meter paaltopper RAL-6005 |  |  | 1017572 | Aan | 12 | 4 | [7 empty] | Lightwell Friso Kramer LW-FKD opaal 1800LM 16A 830 |  | Lightwell | 1008981 | Aan | 679 | [13 empty] | LED IN: Lightwell Friso Kramer LW-FKD opaal 1800LM 16A 830 |  |  | 1008982 | Aan | 674 | 16 |  | LED |  | LED-DRIVER dim 3A |  | Signify | 1927342 | Aan | 837 | 20 | 1 | Xitanium Driver
SST062811 | 1010018 | 1010018 | 52.1697 | 5.277 | 147461.556 | 464623.3173 | https://lmsapp.nl/qr/asset/report/7847a1a7-e53f-4d67-88ee-67a716e384cf | 17 | Soest | Sweelinckstraat |  | 3766ED |  |  |  | Gemeente Soest | 2025-01-16 | In bedrijf |  |  |  |  | Stedin | [21 empty] | Openbare verlichting | [5 empty] | 14 - MAST 3,5 M ST CON | 1 | 1980-12-31 |  | In bedrijf |  |  |  | Lightwell Friso Kramer LW-FKD opaal 1800LM 16A 830 | 1 | 2025-11-11 |  | In bedrijf | [13 empty] | LED IN: Lightwell Friso Kramer LW-FKD opaal 1800LM 16A 830 | 1 | 2025-11-11 |  | In bedrijf |  |  | LED-DRIVER dim 3A | 1 | 2025-11-11 |  | In bedrijf | [16 empty] | 14 - MAST 3,5 M ST CON |  |  | 174461 | Aan | 11 | 3.5 | CONISCH | STAAL | 6005 MOSGROEN | 40 | GESCHILDERD | NVT |  | Lightwell Friso Kramer LW-FKD opaal 1800LM 16A 830 |  | Lightwell | 1008981 | Aan | 679 | [13 empty] | LED IN: Lightwell Friso Kramer LW-FKD opaal 1800LM 16A 830 |  |  | 1008982 | Aan | 674 | 16 |  | LED |  | LED-DRIVER dim 3A |  | Signify | 1927342 | Aan | 837 | 20 | 1 | Xitanium Driver
SST062812 | 1010019 | 1010019 | 52.1697 | 5.278 | 147531.076 | 464627.2767 | https://lmsapp.nl/qr/asset/report/4717fd9c-287e-41f0-90dd-c6f0f95827cf | 27 | Soest | Cimbaal |  | 3766EV |  |  |  | Gemeente Soest | 2025-01-16 | In bedrijf |  |  |  |  | Stedin | [21 empty] | Openbare verlichting | [5 empty] | 16 -MAST 4,0 M ST CON | 1 | 2008-02-04 |  | In bedrijf |  |  |  | 320112 - CPS 200 PLL 24W HF NV | 1 | 2008-02-04 |  | In bedrijf | [13 empty] | LAMP PLL 24W KL830 | 1 | 2020-05-06 |  | In bedrijf | [23 empty] | 16 -MAST 4,0 M ST CON |  |  | 173767 | Aan | 6 | 4 | CONISCH | STAAL | 6005 MOSGROEN | 40 | GESCHILDERD | NVT |  | 320112 - CPS 200 PLL 24W HF NV |  | Philips | 174650 | Aan | 890 | [5 empty] | NVT | 20 |  |  |  |  | 27 |  | LAMP PLL 24W KL830 |  |  | 1008859 | Aan | 772 | 24
SST062813 | 1010020 | 1010020 | 52.1695 | 5.2782 | 147540.976 | 464601.5372 | https://lmsapp.nl/qr/asset/report/3e57c05d-d5cf-4d25-b5e3-4c0028cf02dd | 27 | Soest | Cimbaal |  | 3766EV |  |  |  | Gemeente Soest | 2025-01-16 | In bedrijf |  |  |  |  | Stedin | [21 empty] | Openbare verlichting | [5 empty] | 16 -MAST 4,0 M ST CON | 1 | 2008-02-04 |  | In bedrijf |  |  |  | 320112 - CPS 200 PLL 24W HF NV | 1 | 2008-02-04 |  | In bedrijf | [13 empty] | LAMP PLL 24W KL830 | 1 | 2020-05-06 |  | In bedrijf | [23 empty] | 16 -MAST 4,0 M ST CON |  |  | 173767 | Aan | 6 | 4 | CONISCH | STAAL | 6005 MOSGROEN | 40 | GESCHILDERD | NVT |  | 320112 - CPS 200 PLL 24W HF NV |  | Philips | 174650 | Aan | 890 | [5 empty] | NVT | 20 |  |  |  |  | 27 |  | LAMP PLL 24W KL830 |  |  | 1008859 | Aan | 772 | 24
SST062814 | 1010021 | 1010021 | 52.1692 | 5.2785 | 147564.296 | 464561.0567 | https://lmsapp.nl/qr/asset/report/24b07413-d483-4f56-9ba7-20cd3d31766b | 1 | Soest | Bazuin |  | 3766EX |  |  |  | Gemeente Soest | 2025-01-16 | In bedrijf |  |  |  |  | Stedin | [10 empty] | 3A | [10 empty] | Openbare verlichting | [5 empty] | 19 - MAST 4,0 M ST CONISCH | 1 | 2023-04-24 |  | In bedrijf |  |  |  | Lightwell Friso Kramer LW-FKD opaal 1800LM 16A 830 | 1 | 2022-08-16 |  | In bedrijf | [20 empty] | LEDDRIVER | 1 | 2022-08-16 |  | In bedrijf | [16 empty] | 19 - MAST 4,0 M ST CONISCH |  |  | 173644 | Aan | 711 | 4 | CONISCH | STAAL | 6005 MOSGROEN | 40 | GESCHILDERD | NVT |  | Lightwell Friso Kramer LW-FKD opaal 1800LM 16A 830 |  | Lightwell | 1008981 | Aan | 679 | [23 empty] | LEDDRIVER |  |  | 78381 | Aan | 4472 | 20 | 1
SST062815 | 1010022 | 1010022 | 52.1689 | 5.2788 | 147581.456 | 464534.4375 | https://lmsapp.nl/qr/asset/report/f3b23c05-836e-41d5-9066-4acc5d9a0d80 | 1 | Soest | Bazuin |  | 3766EX |  |  |  | Gemeente Soest | 2025-01-16 | In bedrijf |  |  |  |  | Stedin | [10 empty] | 3A | [10 empty] | Openbare verlichting | [5 empty] | 19 - MAST 4,0 M ST CONISCH | 1 | 2023-04-24 |  | In bedrijf |  |  |  | Lightwell Friso Kramer LW-FKD opaal 1800LM 16A 830 | 1 | 2022-08-16 |  | In bedrijf | [20 empty] | LEDDRIVER | 1 | 2022-08-16 |  | In bedrijf | [16 empty] | 19 - MAST 4,0 M ST CONISCH |  |  | 173644 | Aan | 711 | 4 | CONISCH | STAAL | 6005 MOSGROEN | 40 | GESCHILDERD | NVT |  | Lightwell Friso Kramer LW-FKD opaal 1800LM 16A 830 |  | Lightwell | 1008981 | Aan | 679 | [23 empty] | LEDDRIVER |  |  | 78381 | Aan | 4472 | 20 | 1
SST062816 | 1010023 | 1010023 | 52.1689 | 5.2793 | 147616.216 | 464532.6768 | https://lmsapp.nl/qr/asset/report/493cb596-007d-4c04-ae70-1bb590e52b9c | 1 | Soest | Bazuin |  | 3766EX |  |  |  | Gemeente Soest | 2025-01-16 | In bedrijf |  |  |  |  | Stedin | [10 empty] | 3A | [10 empty] | Openbare verlichting | [5 empty] | 19 - MAST 4,0 M ST CONISCH | 1 | 2023-04-24 |  | In bedrijf |  |  |  | Lightwell Friso Kramer LW-FKD opaal 1800LM 16A 830 | 1 | 2022-08-16 |  | In bedrijf | [20 empty] | LEDDRIVER | 1 | 2022-08-16 |  | In bedrijf | [16 empty] | 19 - MAST 4,0 M ST CONISCH |  |  | 173644 | Aan | 711 | 4 | CONISCH | STAAL | 6005 MOSGROEN | 40 | GESCHILDERD | NVT |  | Lightwell Friso Kramer LW-FKD opaal 1800LM 16A 830 |  | Lightwell | 1008981 | Aan | 679 | [23 empty] | LEDDRIVER |  |  | 78381 | Aan | 4472 | 20 | 1
SST062817 | 1010024 | 1010024 | 52.1692 | 5.2798 | 147649.656 | 464560.6171 | https://lmsapp.nl/qr/asset/report/60d39361-92c9-484c-a238-d760abe5dcfc | 1 | Soest | Bazuin |  | 3766EX |  |  |  | Gemeente Soest | 2025-01-16 | In bedrijf |  |  |  |  | Stedin | [10 empty] | 3A | [10 empty] | Openbare verlichting | [5 empty] | 19 - MAST 4,0 M ST CONISCH | 1 | 2023-04-24 |  | In bedrijf |  |  |  | Lightwell Friso Kramer LW-FKD opaal 1800LM 16A 830 | 1 | 2022-08-16 |  | In bedrijf | [20 empty] | LEDDRIVER | 1 | 2022-08-16 |  | In bedrijf | [16 empty] | 19 - MAST 4,0 M ST CONISCH |  |  | 173644 | Aan | 711 | 4 | CONISCH | STAAL | 6005 MOSGROEN | 40 | GESCHILDERD | NVT |  | Lightwell Friso Kramer LW-FKD opaal 1800LM 16A 830 |  | Lightwell | 1008981 | Aan | 679 | [23 empty] | LEDDRIVER |  |  | 78381 | Aan | 4472 | 20 | 1
SST062866 | 1010025 | 1010025 | 52.1779 | 5.2963 | 148780.546 | 465528.7968 | https://lmsapp.nl/qr/asset/report/b10693ce-4d19-4d80-aad8-91828ce717a3 | 1 | Soest | Soesterengweg |  | 3761AV |  |  |  | Gemeente Soest | 2025-01-16 | In bedrijf |  |  |  |  | Stedin | [10 empty] | 3A | [10 empty] | Openbare verlichting | [5 empty] | 219 - MAST 4,0m ST CONISCH OPZ 60MM PC ( | 1 | 2024-04-05 |  | In bedrijf |  |  |  | LIGHTRONICS PRUNUS A3 LED RAL7016 | 1 | 2022-09-21 |  | In bedrijf | [13 empty] | LED 3000K | 1 | 2022-09-21 |  | In bedrijf |  |  | LEDDRIVER | 1 | 2022-09-21 |  | In bedrijf | [16 empty] | 219 - MAST 4,0m ST CONISCH OPZ 60MM PC ( |  |  | 1342079 | Aan | 180 |  |  | Thermisch verzinkt Gepoedercoat | RAL6005 |  |  |  |  | LIGHTRONICS PRUNUS A3 LED RAL7016 |  | Lightronics BV | 1017728 | Aan | 399 | [13 empty] | LED 3000K |  |  | 1091131 | Aan | 2491 |  |  |  |  | LEDDRIVER |  |  | 78381 | Aan | 4472 | 20 | 1
SST062867 | 1010026 | 1010026 | 52.178 | 5.2961 | 148768.0059 | 465541.5574 | https://lmsapp.nl/qr/asset/report/3dde54e1-8fe6-443e-a378-5da565886c64 | 1 | Soest | Soesterengweg |  | 3761AV |  |  |  | Gemeente Soest | 2025-01-16 | In bedrijf |  |  |  |  | Stedin | [10 empty] | 3A | [10 empty] | Openbare verlichting | [5 empty] | 219 - MAST 4,0m ST CONISCH OPZ 60MM PC ( | 1 | 2024-04-05 |  | In bedrijf |  |  |  | LIGHTRONICS PRUNUS A3 LED RAL7016 | 1 | 2022-09-21 |  | In bedrijf | [13 empty] | LED 3000K | 1 | 2022-09-21 |  | In bedrijf |  |  | LEDDRIVER | 1 | 2022-09-21 |  | In bedrijf | [16 empty] | 219 - MAST 4,0m ST CONISCH OPZ 60MM PC ( |  |  | 1342079 | Aan | 180 |  |  | Thermisch verzinkt Gepoedercoat | RAL6005 |  |  |  |  | LIGHTRONICS PRUNUS A3 LED RAL7016 |  | Lightronics BV | 1017728 | Aan | 399 | [13 empty] | LED 3000K |  |  | 1091131 | Aan | 2491 |  |  |  |  | LEDDRIVER |  |  | 78381 | Aan | 4472 | 20 | 1
SST062869 | 1010027 | 1010027 | 52.1777 | 5.2962 | 148775.7059 | 465514.4969 | https://lmsapp.nl/qr/asset/report/1f687d82-23f6-4b09-a4a9-3dd5ec3adbac | 1 | Soest | Soesterengweg |  | 3761AV |  |  |  | Gemeente Soest | 2025-01-16 | In bedrijf |  |  |  |  | Stedin | [10 empty] | 3A | [10 empty] | Openbare verlichting | [5 empty] | 219 - MAST 4,0m ST CONISCH OPZ 60MM PC ( | 1 | 2024-04-05 |  | In bedrijf |  |  |  | LIGHTRONICS PRUNUS A3 LED RAL7016 | 1 | 2022-09-21 |  | In bedrijf | [13 empty] | LED 3000K | 1 | 2022-09-21 |  | In bedrijf |  |  | LEDDRIVER | 1 | 2022-09-21 |  | In bedrijf | [16 empty] | 219 - MAST 4,0m ST CONISCH OPZ 60MM PC ( |  |  | 1342079 | Aan | 180 |  |  | Thermisch verzinkt Gepoedercoat | RAL6005 |  |  |  |  | LIGHTRONICS PRUNUS A3 LED RAL7016 |  | Lightronics BV | 1017728 | Aan | 399 | [13 empty] | LED 3000K |  |  | 1091131 | Aan | 2491 |  |  |  |  | LEDDRIVER |  |  | 78381 | Aan | 4472 | 20 | 1
SST062870 | 1010028 | 1010028 | 52.1779 | 5.296 | 148763.1659 | 465530.117 | https://lmsapp.nl/qr/asset/report/d7cf75b9-81da-4769-8dfa-8fb7065889cb | 1 | Soest | Soesterengweg |  | 3761AV |  |  |  | Gemeente Soest | 2025-01-16 | In bedrijf |  |  |  |  | Stedin | [10 empty] | 3A | [10 empty] | Openbare verlichting | [5 empty] | 219 - MAST 4,0m ST CONISCH OPZ 60MM PC ( | 1 | 2024-04-05 |  | In bedrijf |  |  |  | LIGHTRONICS PRUNUS A3 LED RAL7016 | 1 | 2022-09-21 |  | In bedrijf | [13 empty] | LED 3000K | 1 | 2022-09-21 |  | In bedrijf |  |  | LEDDRIVER | 1 | 2022-09-21 |  | In bedrijf | [16 empty] | 219 - MAST 4,0m ST CONISCH OPZ 60MM PC ( |  |  | 1342079 | Aan | 180 |  |  | Thermisch verzinkt Gepoedercoat | RAL6005 |  |  |  |  | LIGHTRONICS PRUNUS A3 LED RAL7016 |  | Lightronics BV | 1017728 | Aan | 399 | [13 empty] | LED 3000K |  |  | 1091131 | Aan | 2491 |  |  |  |  | LEDDRIVER |  |  | 78381 | Aan | 4472 | 20 | 1
SST062872 | 1010029 | 1010029 | 52.1783 | 5.2954 | 148722.686 | 465577.4171 | https://lmsapp.nl/qr/asset/report/2ddf9fd1-0eeb-4ef6-af9b-9c147d6d345a | 1 | Soest | Soesterengweg |  | 3761AV |  |  |  | Gemeente Soest | 2025-01-16 | In bedrijf |  |  |  |  | Stedin | [10 empty] | 3A | [10 empty] | Openbare verlichting | [5 empty] | 219 - MAST 4,0m ST CONISCH OPZ 60MM PC ( | 1 | 2024-04-05 |  | In bedrijf |  |  |  | LIGHTRONICS PRUNUS A3 LED RAL7016 | 1 | 2022-09-21 |  | In bedrijf | [13 empty] | LED 3000K | 1 | 2022-09-21 |  | In bedrijf |  |  | LEDDRIVER | 1 | 2022-09-21 |  | In bedrijf | [16 empty] | 219 - MAST 4,0m ST CONISCH OPZ 60MM PC ( |  |  | 1342079 | Aan | 180 |  |  | Thermisch verzinkt Gepoedercoat | RAL6005 |  |  |  |  | LIGHTRONICS PRUNUS A3 LED RAL7016 |  | Lightronics BV | 1017728 | Aan | 399 | [13 empty] | LED 3000K |  |  | 1091131 | Aan | 2491 |  |  |  |  | LEDDRIVER |  |  | 78381 | Aan | 4472 | 20 | 1
SST062874 | 1010030 | 1010030 | 52.1786 | 5.2949 | 148687.266 | 465612.3968 | https://lmsapp.nl/qr/asset/report/ef2c8999-cec0-4122-91b4-41523ddeda4f | 1 | Soest | Soesterengweg |  | 3761AV |  |  |  | Gemeente Soest | 2025-01-16 | In bedrijf |  |  |  |  | Stedin | [10 empty] | 3A | [10 empty] | Openbare verlichting | [5 empty] | PM ST 4,0 CO T60 D130 ET Z P6005 | 1 | 2020-03-01 |  | In bedrijf |  |  |  | LIGHTRONICS PRUNUS A3 LED RAL7016 | 1 | 2022-09-21 |  | In bedrijf | [13 empty] | LED 3000K | 1 | 2022-09-21 |  | In bedrijf |  |  | LEDDRIVER | 1 | 2022-09-21 |  | In bedrijf | [16 empty] | PM ST 4,0 CO T60 D130 ET Z P6005 |  |  | 1009025 | Aan | 163 |  |  |  | 6005 MOSGROEN |  |  |  |  | LIGHTRONICS PRUNUS A3 LED RAL7016 |  | Lightronics BV | 1017728 | Aan | 399 | [13 empty] | LED 3000K |  |  | 1091131 | Aan | 2491 |  |  |  |  | LEDDRIVER |  |  | 78381 | Aan | 4472 | 20 | 1
SST062875 | 1010031 | 1010031 | 52.1787 | 5.2947 | 148674.066 | 465617.0176 | https://lmsapp.nl/qr/asset/report/9b394b73-ee27-46eb-a987-0de87cb29161 | 1 | Soest | Soesterengweg |  | 3761AV |  |  |  | Gemeente Soest | 2025-01-16 | In bedrijf |  |  |  |  | Stedin | [10 empty] | 3A | [10 empty] | Openbare verlichting | [5 empty] | 219 - MAST 4,0m ST CONISCH OPZ 60MM PC ( | 1 | 2024-04-05 |  | In bedrijf |  |  |  | LIGHTRONICS PRUNUS A3 LED RAL7016 | 1 | 2022-09-21 |  | In bedrijf | [13 empty] | LED 3000K | 1 | 2022-09-21 |  | In bedrijf |  |  | LEDDRIVER | 1 | 2022-09-21 |  | In bedrijf | [16 empty] | 219 - MAST 4,0m ST CONISCH OPZ 60MM PC ( |  |  | 1342079 | Aan | 180 |  |  | Thermisch verzinkt Gepoedercoat | RAL6005 |  |  |  |  | LIGHTRONICS PRUNUS A3 LED RAL7016 |  | Lightronics BV | 1017728 | Aan | 399 | [13 empty] | LED 3000K |  |  | 1091131 | Aan | 2491 |  |  |  |  | LEDDRIVER |  |  | 78381 | Aan | 4472 | 20 | 1
SST062879 | 1010032 | 1010032 | 52.1794 | 5.2937 | 148604.343 | 465694.6668 | https://lmsapp.nl/qr/asset/report/130762da-ac9c-4184-8623-b224cdc3c6ee | 41 | Soest | Soesterengweg |  | 3761AV |  |  |  | Gemeente Soest | 2025-01-16 | In bedrijf |  |  |  |  | Stedin | [21 empty] | Openbare verlichting | [5 empty] | 230 - MAST 6 M ST - EL UITL 5 GR | 1 | 2007-01-01 |  | In bedrijf |  |  |  | 323212 - 2551 PLL 36W HF NV | 1 | 2007-01-01 |  | In bedrijf | [13 empty] | LAMP PLL 36W KL.830 | 1 | 2020-05-27 |  | In bedrijf | [23 empty] | 230 - MAST 6 M ST - EL UITL 5 GR |  |  | 173525 | Aan | 2220 | 6 | CILINDRISCH | STAAL | 6005 MOSGROEN | 40 | GESCHILDERD | NVT |  | 323212 - 2551 PLL 36W HF NV |  | INDAL | 173537 | Aan | 1087 | [5 empty] | NVT | 20 |  |  |  |  | 41 |  | LAMP PLL 36W KL.830 |  |  | 1008877 | Aan | 906 | 36 | 3000K | PLL
SST062880 | 1010033 | 1010033 | 52.1795 | 5.2937 | 148601.871 | 465707.2903 | https://lmsapp.nl/qr/asset/report/82c1d40a-d2ea-4eca-9311-0da75c86c749 | 41 | Soest | Soesterengweg |  | 3761AV |  |  |  | Gemeente Soest | 2025-01-16 | In bedrijf |  |  |  |  | Stedin | [21 empty] | Openbare verlichting | [5 empty] | 230 - MAST 6 M ST - EL UITL 5 GR | 1 | 2007-01-01 |  | In bedrijf |  |  |  | 323212 - 2551 PLL 36W HF NV | 1 | 2007-01-01 |  | In bedrijf | [13 empty] | LAMP PLL 36W KL.830 | 1 | 2020-05-27 |  | In bedrijf | [23 empty] | 230 - MAST 6 M ST - EL UITL 5 GR |  |  | 173525 | Aan | 2220 | 6 | CILINDRISCH | STAAL | 6005 MOSGROEN | 40 | GESCHILDERD | NVT |  | 323212 - 2551 PLL 36W HF NV |  | INDAL | 173537 | Aan | 1087 | [5 empty] | NVT | 20 |  |  |  |  | 41 |  | LAMP PLL 36W KL.830 |  |  | 1008877 | Aan | 906 | 36 | 3000K | PLL
SST062881 | 1010034 | 1010034 | 52.1797 | 5.2934 | 148587.136 | 465731.1971 | https://lmsapp.nl/qr/asset/report/a0d3bce3-1ef5-4dcc-9ca4-451ff5827250 | 27 | Soest | Soesterengweg |  | 3761AV |  |  |  | Gemeente Soest | 2025-01-16 | In bedrijf |  |  |  |  | Stedin | [21 empty] | Openbare verlichting | [5 empty] | 30 - MAST 6,0 M ST - EL TYPE 0 | 1 | 1978-12-31 |  | In bedrijf |  |  |  | ARM 2550 IRIS PLL 18/24W R7035 | 1 | 2011-01-03 |  | In bedrijf | [13 empty] | LAMP PLL 36W 830 2G11 4P UNIQUE-L LL | 1 | 2020-05-27 |  | In bedrijf | [23 empty] | 30 - MAST 6,0 M ST - EL TYPE 0 |  |  | 173521 | Aan | 479 | 6 | CILINDRISCH | STAAL | 6005 MOSGROEN | 40 | GESCHILDERD | NVT |  | ARM 2550 IRIS PLL 18/24W R7035 |  | INDAL | 641205 | Aan | 112 | [5 empty] | NVT | 20 |  | 1800 |  |  | 27 |  | LAMP PLL 36W 830 2G11 4P UNIQUE-L LL |  |  | 63582 | Aan | 2 | 36 | 3000K | PLL | 3
SST062882 | 1010035 | 1010035 | 52.1798 | 5.293 | 148556.896 | 465741.9973 | https://lmsapp.nl/qr/asset/report/0a8843a4-5f2c-45be-967e-a42c475acf18 | 41 | Soest | Soesterengweg |  | 3761AV |  |  |  | Gemeente Soest | 2025-01-16 | In bedrijf |  |  |  |  | Stedin | [21 empty] | Openbare verlichting | [5 empty] | 30 - MAST 6,0 M ST - EL TYPE 0 | 1 | 1978-12-31 |  | In bedrijf |  |  |  | 323212 - 2551 PLL 36W HF NV | 1 | 2011-01-03 |  | In bedrijf | [13 empty] | LAMP PH PLL 36W 830 2G11 4P | 1 | 2020-05-27 |  | In bedrijf | [23 empty] | 30 - MAST 6,0 M ST - EL TYPE 0 |  |  | 173521 | Aan | 479 | 6 | CILINDRISCH | STAAL | 6005 MOSGROEN | 40 | GESCHILDERD | NVT |  | 323212 - 2551 PLL 36W HF NV |  | INDAL | 173537 | Aan | 1087 | [5 empty] | NVT | 20 |  |  |  |  | 41 |  | LAMP PH PLL 36W 830 2G11 4P |  |  | 36574 | Aan | 252 | 36 | 3000K | PLL | 2
SST062883 | 1010036 | 1010036 | 52.1801 | 5.2928 | 148543.396 | 465778.0567 | https://lmsapp.nl/qr/asset/report/b6a34d41-bdf1-426c-be23-73aa1395f31d | 41 | Soest | Soesterengweg |  | 3761AV |  |  |  | Gemeente Soest | 2025-01-16 | In bedrijf |  |  |  |  | Stedin | [21 empty] | Openbare verlichting | [5 empty] | 30 - MAST 6,0 M ST - EL TYPE 0 | 1 | 1978-12-31 |  | In bedrijf |  |  |  | 323212 - 2551 PLL 36W HF NV | 1 | 2011-01-03 |  | In bedrijf | [13 empty] | LAMP PH PLL 36W 830 2G11 4P | 1 | 2020-05-27 |  | In bedrijf | [23 empty] | 30 - MAST 6,0 M ST - EL TYPE 0 |  |  | 173521 | Aan | 479 | 6 | CILINDRISCH | STAAL | 6005 MOSGROEN | 40 | GESCHILDERD | NVT |  | 323212 - 2551 PLL 36W HF NV |  | INDAL | 173537 | Aan | 1087 | [5 empty] | NVT | 20 |  |  |  |  | 41 |  | LAMP PH PLL 36W 830 2G11 4P |  |  | 36574 | Aan | 252 | 36 | 3000K | PLL | 2
SST062884 | 1010037 | 1010037 | 52.1803 | 5.2923 | 148508.566 | 465802.0866 | https://lmsapp.nl/qr/asset/report/1b348147-3fd3-4335-b928-2d22133a8e5b | 41 | Soest | Soesterengweg |  | 3761AV |  |  |  | Gemeente Soest | 2025-01-16 | In bedrijf |  |  |  |  | Stedin | [21 empty] | Openbare verlichting | [5 empty] | 30 - MAST 6,0 M ST - EL TYPE 0 | 1 | 1978-12-31 |  | In bedrijf |  |  |  | 323212 - 2551 PLL 36W HF NV | 1 | 2011-01-03 |  | In bedrijf | [13 empty] | LAMP PH PLL 36W 830 2G11 4P | 1 | 2020-05-27 |  | In bedrijf | [23 empty] | 30 - MAST 6,0 M ST - EL TYPE 0 |  |  | 173521 | Aan | 479 | 6 | CILINDRISCH | STAAL | 6005 MOSGROEN | 40 | GESCHILDERD | NVT |  | 323212 - 2551 PLL 36W HF NV |  | INDAL | 173537 | Aan | 1087 | [5 empty] | NVT | 20 |  |  |  |  | 41 |  | LAMP PH PLL 36W 830 2G11 4P |  |  | 36574 | Aan | 252 | 36 | 3000K | PLL | 2
SST062885 | 1010038 | 1010038 | 52.1806 | 5.2921 | 148495.876 | 465833.9472 | https://lmsapp.nl/qr/asset/report/c331a25b-d3a1-4fb6-8fe2-1df5b5509338 | 27 | Soest | Soesterengweg |  | 3761AV |  |  |  | Gemeente Soest | 2025-01-16 | In bedrijf |  |  |  |  | Stedin | [21 empty] | Openbare verlichting | [5 empty] | 30 - MAST 6,0 M ST - EL TYPE 0 | 1 | 1978-12-31 |  | In bedrijf |  |  |  | ARM 2550 IRIS PLL 18/24W R7035 | 1 | 2011-01-03 |  | In bedrijf | [13 empty] | LAMP PLL 24W KL830 | 1 | 2020-05-20 |  | In bedrijf | [23 empty] | 30 - MAST 6,0 M ST - EL TYPE 0 |  |  | 173521 | Aan | 479 | 6 | CILINDRISCH | STAAL | 6005 MOSGROEN | 40 | GESCHILDERD | NVT |  | ARM 2550 IRIS PLL 18/24W R7035 |  | INDAL | 641205 | Aan | 112 | [5 empty] | NVT | 20 |  | 1800 |  |  | 27 |  | LAMP PLL 24W KL830 |  |  | 1008859 | Aan | 772 | 24
SST062887 | 1010039 | 1010039 | 52.1811 | 5.2915 | 148453.531 | 465891.1331 | https://lmsapp.nl/qr/asset/report/99d969ea-a775-4c49-918c-6de66f418c2c | 16.65 | Soest | Julianalaan |  | 3761DA |  |  |  | Gemeente Soest | 2025-01-16 | In bedrijf |  |  |  |  | Stedin | [10 empty] | 3A | [10 empty] | Openbare verlichting | [5 empty] | LM ST 6,0 CV EU1250/20/5 T48 ET Z N6005 | 1 | 2023-09-20 |  | In bedrijf |  |  |  | Lightronics PRUNUS-E3-L2WG4-LC-M-32LED-3000K-2500LM | 1 | 2023-06-26 |  | In bedrijf | [13 empty] | LED 3000K | 1 | 2023-06-26 |  | In bedrijf |  |  | LEDDRIVER | 1 | 2023-06-26 |  | In bedrijf | [16 empty] | LM ST 6,0 CV EU1250/20/5 T48 ET Z N6005 |  |  | 1642756 | Aan | 183 | 6 | cilindrisch verjongd | STAAL / POEDERCOAT | 6005 MOSGROEN | 40 | Gepoedercoat |  |  | Lightronics PRUNUS-E3-L2WG4-LC-M-32LED-3000K-2500LM |  | Lighttronics | 1399909 | Aan | 530 | LED |  |  |  |  | 7016 ANTRACIETGRIJS POEDERCOAT | 20 | 32 | 2500 |  |  | 16.65 | Koffer | LED 3000K |  |  | 1091131 | Aan | 2491 |  |  |  |  | LEDDRIVER |  |  | 78381 | Aan | 4472 | 20 | 1
SST062888 | 1010041 | 1010041 | 52.1764 | 5.2896 | 148322.936 | 465367.7475 | https://lmsapp.nl/qr/asset/report/9617c9b7-0805-4430-b57e-c9f81789b41c | 1 | Soest | Verlengde Talmalaan |  | 3762AA |  |  |  | Gemeente Soest | 2025-01-16 | In bedrijf |  |  |  |  | Stedin | [10 empty] | 3A | [10 empty] | Openbare verlichting | [5 empty] | 230 - MAST 6 M ST - EL UITL 5 GR | 1 | 2021-05-05 |  | In bedrijf |  |  |  | Lightronics PRUNUS-E3-L2WG4-LC-M-32LED-3000K-2200LM | 1 | 2021-05-05 |  | In bedrijf | [13 empty] | LED 3000K | 1 | 2021-05-05 |  | In bedrijf |  |  | LEDDRIVER | 1 | 2021-05-05 |  | In bedrijf | [16 empty] | 230 - MAST 6 M ST - EL UITL 5 GR |  |  | 173525 | Aan | 2220 | 6 | CILINDRISCH | STAAL | 6005 MOSGROEN | 40 | GESCHILDERD | NVT |  | Lightronics PRUNUS-E3-L2WG4-LC-M-32LED-3000K-2200LM |  | Lightronics BV | 1008862 | Aan | 428 | [13 empty] | LED 3000K |  |  | 1091131 | Aan | 2491 |  |  |  |  | LEDDRIVER |  |  | 78381 | Aan | 4472 | 20 | 1
SST062889 | 1010042 | 1010042 | 52.1766 | 5.2899 | 148343.186 | 465383.1566 | https://lmsapp.nl/qr/asset/report/2ea5b22f-acc7-4193-9a9f-dcade2d00bca | 1 | Soest | Verlengde Talmalaan |  | 3762AA |  |  |  | Gemeente Soest | 2025-01-16 | In bedrijf |  |  |  |  | Stedin | [10 empty] | 3A | [10 empty] | Openbare verlichting | [5 empty] | 230 - MAST 6 M ST - EL UITL 5 GR | 1 | 2021-05-05 |  | In bedrijf |  |  |  | Lightronics PRUNUS-E3-L2WG4-LC-M-32LED-3000K-2200LM | 1 | 2021-05-05 |  | In bedrijf | [13 empty] | LED 3000K | 1 | 2021-05-05 |  | In bedrijf |  |  | LEDDRIVER | 1 | 2021-05-05 |  | In bedrijf | [16 empty] | 230 - MAST 6 M ST - EL UITL 5 GR |  |  | 173525 | Aan | 2220 | 6 | CILINDRISCH | STAAL | 6005 MOSGROEN | 40 | GESCHILDERD | NVT |  | Lightronics PRUNUS-E3-L2WG4-LC-M-32LED-3000K-2200LM |  | Lightronics BV | 1008862 | Aan | 428 | [13 empty] | LED 3000K |  |  | 1091131 | Aan | 2491 |  |  |  |  | LEDDRIVER |  |  | 78381 | Aan | 4472 | 20 | 1
SST062890 | 1010043 | 1010043 | 52.1768 | 5.2905 | 148386.306 | 465415.7174 | https://lmsapp.nl/qr/asset/report/79789e9a-f381-4310-9bb9-033d4b34c37b | 1 | Soest | Verlengde Talmalaan |  | 3762AA |  |  |  | Gemeente Soest | 2025-01-16 | In bedrijf |  |  |  |  | Stedin | [10 empty] | 3A | [10 empty] | Openbare verlichting | [5 empty] | 230 - MAST 6 M ST - EL UITL 5 GR | 1 | 2021-05-05 |  | In bedrijf |  |  |  | Lightronics PRUNUS-E3-L2WG4-LC-M-32LED-3000K-2200LM | 1 | 2021-05-05 |  | In bedrijf | [13 empty] | LED 3000K | 1 | 2021-05-05 |  | In bedrijf |  |  | LEDDRIVER | 1 | 2021-05-05 |  | In bedrijf | [16 empty] | 230 - MAST 6 M ST - EL UITL 5 GR |  |  | 173525 | Aan | 2220 | 6 | CILINDRISCH | STAAL | 6005 MOSGROEN | 40 | GESCHILDERD | NVT |  | Lightronics PRUNUS-E3-L2WG4-LC-M-32LED-3000K-2200LM |  | Lightronics BV | 1008862 | Aan | 428 | [13 empty] | LED 3000K |  |  | 1091131 | Aan | 2491 |  |  |  |  | LEDDRIVER |  |  | 78381 | Aan | 4472 | 20 | 1
SST062891 | 1010044 | 1010044 | 52.177 | 5.2908 | 148405.006 | 465433.7569 | https://lmsapp.nl/qr/asset/report/c8023793-d390-441f-a07c-c4f492258610 | 1 | Soest | Verlengde Talmalaan |  | 3762AA |  |  |  | Gemeente Soest | 2025-01-16 | In bedrijf |  |  |  |  | Stedin | [10 empty] | 3A | [10 empty] | Openbare verlichting | [5 empty] | 230 - MAST 6 M ST - EL UITL 5 GR | 1 | 2021-05-05 |  | In bedrijf |  |  |  | Lightronics PRUNUS-E3-L2WG4-LC-M-32LED-3000K-2200LM | 1 | 2021-05-05 |  | In bedrijf | [13 empty] | LED 3000K | 1 | 2021-05-05 |  | In bedrijf |  |  | LEDDRIVER | 1 | 2021-05-05 |  | In bedrijf | [16 empty] | 230 - MAST 6 M ST - EL UITL 5 GR |  |  | 173525 | Aan | 2220 | 6 | CILINDRISCH | STAAL | 6005 MOSGROEN | 40 | GESCHILDERD | NVT |  | Lightronics PRUNUS-E3-L2WG4-LC-M-32LED-3000K-2200LM |  | Lightronics BV | 1008862 | Aan | 428 | [13 empty] | LED 3000K |  |  | 1091131 | Aan | 2491 |  |  |  |  | LEDDRIVER |  |  | 78381 | Aan | 4472 | 20 | 1
SST062892 | 1010045 | 1010045 | 52.1772 | 5.291 | 148422.826 | 465450.4769 | https://lmsapp.nl/qr/asset/report/ade4f4d3-f30d-4154-9f1b-697dc3b72963 | 1 | Soest | Verlengde Talmalaan |  | 3762AA |  |  |  | Gemeente Soest | 2025-01-16 | In bedrijf |  |  |  |  | Stedin | [10 empty] | 3A | [10 empty] | Openbare verlichting | [5 empty] | 230 - MAST 6 M ST - EL UITL 5 GR | 1 | 2021-05-05 |  | In bedrijf |  |  |  | Lightronics PRUNUS-E3-L2WG4-LC-M-32LED-3000K-2200LM | 1 | 2021-05-05 |  | In bedrijf | [13 empty] | LED 3000K | 1 | 2021-05-05 |  | In bedrijf |  |  | LEDDRIVER | 1 | 2021-05-05 |  | In bedrijf | [16 empty] | 230 - MAST 6 M ST - EL UITL 5 GR |  |  | 173525 | Aan | 2220 | 6 | CILINDRISCH | STAAL | 6005 MOSGROEN | 40 | GESCHILDERD | NVT |  | Lightronics PRUNUS-E3-L2WG4-LC-M-32LED-3000K-2200LM |  | Lightronics BV | 1008862 | Aan | 428 | [13 empty] | LED 3000K |  |  | 1091131 | Aan | 2491 |  |  |  |  | LEDDRIVER |  |  | 78381 | Aan | 4472 | 20 | 1
SST062893 | 1010046 | 1010046 | 52.1773 | 5.2913 | 148440.866 | 465470.0572 | https://lmsapp.nl/qr/asset/report/01eb1209-35fd-4255-b9e1-628f88aa6290 | 1 | Soest | Verlengde Talmalaan |  | 3762AA |  |  |  | Gemeente Soest | 2025-01-16 | In bedrijf |  |  |  |  | Stedin | [10 empty] | 3A | [10 empty] | Openbare verlichting | [5 empty] | 230 - MAST 6 M ST - EL UITL 5 GR | 1 | 2021-05-05 |  | In bedrijf |  |  |  | Lightronics PRUNUS-E3-L2WG4-LC-M-32LED-3000K-2200LM | 1 | 2021-05-05 |  | In bedrijf | [13 empty] | LED 3000K | 1 | 2021-05-05 |  | In bedrijf |  |  | LEDDRIVER | 1 | 2021-05-05 |  | In bedrijf | [16 empty] | 230 - MAST 6 M ST - EL UITL 5 GR |  |  | 173525 | Aan | 2220 | 6 | CILINDRISCH | STAAL | 6005 MOSGROEN | 40 | GESCHILDERD | NVT |  | Lightronics PRUNUS-E3-L2WG4-LC-M-32LED-3000K-2200LM |  | Lightronics BV | 1008862 | Aan | 428 | [13 empty] | LED 3000K |  |  | 1091131 | Aan | 2491 |  |  |  |  | LEDDRIVER |  |  | 78381 | Aan | 4472 | 20 | 1
SST062894 | 1010047 | 1010047 | 52.1776 | 5.2916 | 148458.026 | 465501.7373 | https://lmsapp.nl/qr/asset/report/c65a1662-fb4e-4cf8-98ca-237a6d5a21f3 | 1 | Soest | Verlengde Talmalaan |  | 3762AA |  |  |  | Gemeente Soest | 2025-01-16 | In bedrijf |  |  |  |  | Stedin | [10 empty] | 3A | [10 empty] | Openbare verlichting | [5 empty] | 230 - MAST 6 M ST - EL UITL 5 GR | 1 | 2021-05-05 |  | In bedrijf |  |  |  | Lightronics PRUNUS-E3-L2WG4-LC-M-32LED-3000K-2200LM | 1 | 2021-05-05 |  | In bedrijf | [13 empty] | LED 3000K | 1 | 2021-05-05 |  | In bedrijf |  |  | LEDDRIVER | 1 | 2021-05-05 |  | In bedrijf | [16 empty] | 230 - MAST 6 M ST - EL UITL 5 GR |  |  | 173525 | Aan | 2220 | 6 | CILINDRISCH | STAAL | 6005 MOSGROEN | 40 | GESCHILDERD | NVT |  | Lightronics PRUNUS-E3-L2WG4-LC-M-32LED-3000K-2200LM |  | Lightronics BV | 1008862 | Aan | 428 | [13 empty] | LED 3000K |  |  | 1091131 | Aan | 2491 |  |  |  |  | LEDDRIVER |  |  | 78381 | Aan | 4472 | 20 | 1
SST062895 | 1010048 | 1010048 | 52.1777 | 5.2919 | 148479.806 | 465514.497 | https://lmsapp.nl/qr/asset/report/71aabe1a-6dad-42e9-bf03-e793a178943b | 1 | Soest | Verlengde Talmalaan |  | 3762AA |  |  |  | Gemeente Soest | 2025-01-16 | In bedrijf |  |  |  |  | Stedin | [10 empty] | 3A | [10 empty] | Openbare verlichting | [5 empty] | 230 - MAST 6 M ST - EL UITL 5 GR | 1 | 2021-05-05 |  | In bedrijf |  |  |  | Lightronics PRUNUS-E3-L2WG4-LC-M-32LED-3000K-2200LM | 1 | 2021-05-05 |  | In bedrijf | [13 empty] | LED 3000K | 1 | 2021-05-05 |  | In bedrijf |  |  | LEDDRIVER | 1 | 2021-05-05 |  | In bedrijf | [16 empty] | 230 - MAST 6 M ST - EL UITL 5 GR |  |  | 173525 | Aan | 2220 | 6 | CILINDRISCH | STAAL | 6005 MOSGROEN | 40 | GESCHILDERD | NVT |  | Lightronics PRUNUS-E3-L2WG4-LC-M-32LED-3000K-2200LM |  | Lightronics BV | 1008862 | Aan | 428 | [13 empty] | LED 3000K |  |  | 1091131 | Aan | 2491 |  |  |  |  | LEDDRIVER |  |  | 78381 | Aan | 4472 | 20 | 1
SST062896 | 1010049 | 1010049 | 52.1779 | 5.2921 | 148497.186 | 465535.3968 | https://lmsapp.nl/qr/asset/report/f35d4d94-95c7-47e4-9e20-5e4e76590461 | 1 | Soest | Verlengde Talmalaan |  | 3762AA |  |  |  | Gemeente Soest | 2025-01-16 | In bedrijf |  |  |  |  | Stedin | [10 empty] | 3A | [10 empty] | Openbare verlichting | [5 empty] | 230 - MAST 6 M ST - EL UITL 5 GR | 1 | 2021-05-05 |  | In bedrijf |  |  |  | Lightronics PRUNUS-E3-L2WG4-LC-M-32LED-3000K-2200LM | 1 | 2021-05-05 |  | In bedrijf | [13 empty] | LED 3000K | 1 | 2021-05-05 |  | In bedrijf |  |  | LEDDRIVER | 1 | 2021-05-05 |  | In bedrijf | [16 empty] | 230 - MAST 6 M ST - EL UITL 5 GR |  |  | 173525 | Aan | 2220 | 6 | CILINDRISCH | STAAL | 6005 MOSGROEN | 40 | GESCHILDERD | NVT |  | Lightronics PRUNUS-E3-L2WG4-LC-M-32LED-3000K-2200LM |  | Lightronics BV | 1008862 | Aan | 428 | [13 empty] | LED 3000K |  |  | 1091131 | Aan | 2491 |  |  |  |  | LEDDRIVER |  |  | 78381 | Aan | 4472 | 20 | 1
SST062897 | 1010050 | 1010050 | 52.1781 | 5.2924 | 148514.346 | 465555.6372 | https://lmsapp.nl/qr/asset/report/bb7dd0e8-fc22-4cc8-aceb-8e89df33026a | 1 | Soest | Verlengde Talmalaan |  | 3762AA |  |  |  | Gemeente Soest | 2025-01-16 | In bedrijf |  |  |  |  | Stedin | [10 empty] | 3A | [10 empty] | Openbare verlichting | [5 empty] | 230 - MAST 6 M ST - EL UITL 5 GR | 1 | 2021-05-05 |  | In bedrijf |  |  |  | Lightronics PRUNUS-E3-L2WG4-LC-M-32LED-3000K-2200LM | 1 | 2021-05-05 |  | In bedrijf | [13 empty] | LED 3000K | 1 | 2021-05-05 |  | In bedrijf |  |  | LEDDRIVER | 1 | 2021-05-05 |  | In bedrijf | [16 empty] | 230 - MAST 6 M ST - EL UITL 5 GR |  |  | 173525 | Aan | 2220 | 6 | CILINDRISCH | STAAL | 6005 MOSGROEN | 40 | GESCHILDERD | NVT |  | Lightronics PRUNUS-E3-L2WG4-LC-M-32LED-3000K-2200LM |  | Lightronics BV | 1008862 | Aan | 428 | [13 empty] | LED 3000K |  |  | 1091131 | Aan | 2491 |  |  |  |  | LEDDRIVER |  |  | 78381 | Aan | 4472 | 20 | 1
SST062898 | 1010051 | 1010051 | 52.1784 | 5.2928 | 148546.026 | 465593.0375 | https://lmsapp.nl/qr/asset/report/ccf87d4e-fb61-48ba-a6c7-72483285f6f2 | 1 | Soest | Verlengde Talmalaan |  | 3762AA |  |  |  | Gemeente Soest | 2025-01-16 | In bedrijf |  |  |  |  | Stedin | [10 empty] | 3A | [10 empty] | Openbare verlichting | [5 empty] | 230 - MAST 6 M ST - EL UITL 5 GR | 1 | 2021-05-05 |  | In bedrijf |  |  |  | Lightronics PRUNUS-E3-L2WG4-LC-M-32LED-3000K-2200LM | 1 | 2021-05-05 |  | In bedrijf | [13 empty] | LED 3000K | 1 | 2021-05-05 |  | In bedrijf |  |  | LEDDRIVER | 1 | 2021-05-05 |  | In bedrijf | [16 empty] | 230 - MAST 6 M ST - EL UITL 5 GR |  |  | 173525 | Aan | 2220 | 6 | CILINDRISCH | STAAL | 6005 MOSGROEN | 40 | GESCHILDERD | NVT |  | Lightronics PRUNUS-E3-L2WG4-LC-M-32LED-3000K-2200LM |  | Lightronics BV | 1008862 | Aan | 428 | [13 empty] | LED 3000K |  |  | 1091131 | Aan | 2491 |  |  |  |  | LEDDRIVER |  |  | 78381 | Aan | 4472 | 20 | 1
SST062899 | 1010052 | 1010052 | 52.1786 | 5.2931 | 148562.526 | 465612.6169 | https://lmsapp.nl/qr/asset/report/bf8de400-7a64-4283-be6b-7c96bce4bd26 | 1 | Soest | Verlengde Talmalaan |  | 3762AA |  |  |  | Gemeente Soest | 2025-01-16 | In bedrijf |  |  |  |  | Stedin | [10 empty] | 3A | [10 empty] | Openbare verlichting | [5 empty] | 230 - MAST 6 M ST - EL UITL 5 GR | 1 | 2021-05-05 |  | In bedrijf |  |  |  | Lightronics PRUNUS-E3-L2WG4-LC-M-32LED-3000K-2200LM | 1 | 2021-05-05 |  | In bedrijf | [13 empty] | LED 3000K | 1 | 2021-05-05 |  | In bedrijf |  |  | LEDDRIVER | 1 | 2021-05-05 |  | In bedrijf | [16 empty] | 230 - MAST 6 M ST - EL UITL 5 GR |  |  | 173525 | Aan | 2220 | 6 | CILINDRISCH | STAAL | 6005 MOSGROEN | 40 | GESCHILDERD | NVT |  | Lightronics PRUNUS-E3-L2WG4-LC-M-32LED-3000K-2200LM |  | Lightronics BV | 1008862 | Aan | 428 | [13 empty] | LED 3000K |  |  | 1091131 | Aan | 2491 |  |  |  |  | LEDDRIVER |  |  | 78381 | Aan | 4472 | 20 | 1
SST062900 | 1010053 | 1010053 | 52.1792 | 5.2938 | 148608.186 | 465674.9642 | https://lmsapp.nl/qr/asset/report/a0bcb9c7-c9c7-464a-9791-c725ba2ca3ff | 1 | Soest | Verlengde Talmalaan |  | 3762AA |  |  |  | Gemeente Soest | 2025-01-16 | In bedrijf |  |  |  |  | Stedin | [10 empty] | 3A | [10 empty] | Openbare verlichting | [5 empty] | 230 - MAST 6 M ST - EL UITL 5 GR | 1 | 2021-05-05 |  | In bedrijf |  |  |  | Lightronics PRUNUS-E3-L2WG4-LC-M-32LED-3000K-2200LM | 1 | 2021-05-05 |  | In bedrijf | [13 empty] | LED 3000K | 1 | 2021-05-05 |  | In bedrijf |  |  | LEDDRIVER | 1 | 2021-05-05 |  | In bedrijf | [16 empty] | 230 - MAST 6 M ST - EL UITL 5 GR |  |  | 173525 | Aan | 2220 | 6 | CILINDRISCH | STAAL | 6005 MOSGROEN | 40 | GESCHILDERD | NVT |  | Lightronics PRUNUS-E3-L2WG4-LC-M-32LED-3000K-2200LM |  | Lightronics BV | 1008862 | Aan | 428 | [13 empty] | LED 3000K |  |  | 1091131 | Aan | 2491 |  |  |  |  | LEDDRIVER |  |  | 78381 | Aan | 4472 | 20 | 1
SST062901 | 1010054 | 1010054 | 52.179 | 5.2936 | 148595.966 | 465651.1167 | https://lmsapp.nl/qr/asset/report/a720f100-99ad-4011-92e3-408eb92e75de | 1 | Soest | Verlengde Talmalaan |  | 3762AA |  |  |  | Gemeente Soest | 2025-01-16 | In bedrijf |  |  |  |  | Stedin | [10 empty] | 3A | [10 empty] | Openbare verlichting | [5 empty] | 230 - MAST 6 M ST - EL UITL 5 GR | 1 | 2021-05-05 |  | In bedrijf |  |  |  | Lightronics PRUNUS-E3-L2WG4-LC-M-32LED-3000K-2200LM | 1 | 2021-05-05 |  | In bedrijf | [13 empty] | LED 3000K | 1 | 2021-05-05 |  | In bedrijf |  |  | LEDDRIVER | 1 | 2021-05-05 |  | In bedrijf | [16 empty] | 230 - MAST 6 M ST - EL UITL 5 GR |  |  | 173525 | Aan | 2220 | 6 | CILINDRISCH | STAAL | 6005 MOSGROEN | 40 | GESCHILDERD | NVT |  | Lightronics PRUNUS-E3-L2WG4-LC-M-32LED-3000K-2200LM |  | Lightronics BV | 1008862 | Aan | 428 | [13 empty] | LED 3000K |  |  | 1091131 | Aan | 2491 |  |  |  |  | LEDDRIVER |  |  | 78381 | Aan | 4472 | 20 | 1
SST062902 | 1010055 | 1010055 | 52.1792 | 5.2938 | 148608.0659 | 465675.9769 | https://lmsapp.nl/qr/asset/report/57e21fd7-fc6b-46eb-a78c-4e8ac925992b | 1 | Soest | Verlengde Talmalaan |  | 3762AA |  |  |  | Gemeente Soest | 2025-01-16 | In bedrijf |  |  |  |  | Stedin | [10 empty] | 3A | [10 empty] | Openbare verlichting | [5 empty] | 230 - MAST 6 M ST - EL UITL 5 GR | 1 | 2021-05-05 |  | In bedrijf |  |  |  | Lightronics PRUNUS-E3-L2WG4-LC-M-32LED-3000K-2200LM | 1 | 2021-05-05 |  | In bedrijf | [13 empty] | LED 3000K | 1 | 2021-05-05 |  | In bedrijf |  |  | LEDDRIVER | 1 | 2021-05-05 |  | In bedrijf | [16 empty] | 230 - MAST 6 M ST - EL UITL 5 GR |  |  | 173525 | Aan | 2220 | 6 | CILINDRISCH | STAAL | 6005 MOSGROEN | 40 | GESCHILDERD | NVT |  | Lightronics PRUNUS-E3-L2WG4-LC-M-32LED-3000K-2200LM |  | Lightronics BV | 1008862 | Aan | 428 | [13 empty] | LED 3000K |  |  | 1091131 | Aan | 2491 |  |  |  |  | LEDDRIVER |  |  | 78381 | Aan | 4472 | 20 | 1
SST062903 | 1010056 | 1010056 | 52.18 | 5.2948 | 148681.326 | 465763.7571 | https://lmsapp.nl/qr/asset/report/f1869feb-8730-4e3d-9575-3f0744b3e2d1 | 16.65 | Soest | Talmalaan |  | 3761AK |  |  |  | Gemeente Soest | 2025-01-16 | In bedrijf |  |  |  |  | Stedin | [10 empty] | 3A | [10 empty] | Openbare verlichting | [5 empty] | 828 - MAST 4,7 M ST TYPE I | 1 | 1960-12-31 |  | In bedrijf |  |  |  | Lightronics PRUNUS-E3-L2WG4-LC-M-32LED-3000K-2500LM | 1 | 2023-02-27 |  | In bedrijf | [13 empty] | LED 3000K | 1 | 2023-02-27 |  | In bedrijf |  |  | LEDDRIVER | 1 | 2023-02-27 |  | In bedrijf | [16 empty] | 828 - MAST 4,7 M ST TYPE I |  |  | 173530 | Aan | 22 | 6 | CILINDRISCH | STAAL | 6005 MOSGROEN | 40 | GESCHILDERD | NVT |  | Lightronics PRUNUS-E3-L2WG4-LC-M-32LED-3000K-2500LM |  | Lighttronics | 1399909 | Aan | 530 | LED |  |  |  |  | 7016 ANTRACIETGRIJS POEDERCOAT | 20 | 32 | 2500 |  |  | 16.65 | Koffer | LED 3000K |  |  | 1091131 | Aan | 2491 |  |  |  |  | LEDDRIVER |  |  | 78381 | Aan | 4472 | 20 | 1
SST062904 | 1010057 | 1010057 | 52.1801 | 5.2953 | 148712.3459 | 465774.757 | https://lmsapp.nl/qr/asset/report/e5b73f04-0c5f-463a-9440-d14dc8942aba | 16.65 | Soest | Talmalaan |  | 3761AK |  |  |  | Gemeente Soest | 2025-01-16 | In bedrijf |  |  |  |  | Stedin | [10 empty] | 3A | [10 empty] | Openbare verlichting | [5 empty] | 828 - MAST 4,7 M ST TYPE I | 1 | 1960-12-31 |  | In bedrijf |  |  |  | Lightronics PRUNUS-E3-L2WG4-LC-M-32LED-3000K-2500LM | 1 | 2023-02-27 |  | In bedrijf | [13 empty] | LED 3000K | 1 | 2023-02-27 |  | In bedrijf |  |  | LEDDRIVER | 1 | 2023-02-27 |  | In bedrijf | [16 empty] | 828 - MAST 4,7 M ST TYPE I |  |  | 173530 | Aan | 22 | 6 | CILINDRISCH | STAAL | 6005 MOSGROEN | 40 | GESCHILDERD | NVT |  | Lightronics PRUNUS-E3-L2WG4-LC-M-32LED-3000K-2500LM |  | Lighttronics | 1399909 | Aan | 530 | LED |  |  |  |  | 7016 ANTRACIETGRIJS POEDERCOAT | 20 | 32 | 2500 |  |  | 16.65 | Koffer | LED 3000K |  |  | 1091131 | Aan | 2491 |  |  |  |  | LEDDRIVER |  |  | 78381 | Aan | 4472 | 20 | 1
SST062905 | 1010058 | 1010058 | 52.1803 | 5.2959 | 148753.685 | 465804.3415 | https://lmsapp.nl/qr/asset/report/5c2b58b5-c554-4efb-bc3b-77f618eaf819 | 16.65 | Soest | Talmalaan |  | 3761AK |  |  |  | Gemeente Soest | 2025-01-16 | In bedrijf |  |  |  |  | Stedin | [10 empty] | 3A | [10 empty] | Openbare verlichting | [5 empty] | 230 - MAST 6 M ST - EL UITL 5 GR | 1 | 2007-01-01 |  | In bedrijf |  |  |  | Lightronics PRUNUS-E3-L2WG4-LC-M-32LED-3000K-2500LM | 1 | 2022-11-23 |  | In bedrijf | [13 empty] | LED 3000K | 1 | 2022-11-23 |  | In bedrijf |  |  | LEDDRIVER | 1 | 2022-11-23 |  | In bedrijf | [16 empty] | 230 - MAST 6 M ST - EL UITL 5 GR |  |  | 173525 | Aan | 2220 | 6 | CILINDRISCH | STAAL | 6005 MOSGROEN | 40 | GESCHILDERD | NVT |  | Lightronics PRUNUS-E3-L2WG4-LC-M-32LED-3000K-2500LM |  | Lighttronics | 1399909 | Aan | 530 | LED |  |  |  |  | 7016 ANTRACIETGRIJS POEDERCOAT | 20 | 32 | 2500 |  |  | 16.65 | Koffer | LED 3000K |  |  | 1091131 | Aan | 2491 |  |  |  |  | LEDDRIVER |  |  | 78381 | Aan | 4472 | 20 | 1
SST062906 | 1010059 | 1010059 | 52.1805 | 5.2961 | 148769.619 | 465822.8531 | https://lmsapp.nl/qr/asset/report/ae87819f-f418-4414-920a-94837cbc6523 | 16.65 | Soest | Talmalaan |  | 3761AK |  |  |  | Gemeente Soest | 2025-01-16 | In bedrijf |  |  |  |  | Stedin | [10 empty] | 3A | [10 empty] | Openbare verlichting | [5 empty] | 230 - MAST 6 M ST - EL UITL 5 GR | 1 | 2007-01-01 |  | In bedrijf |  |  |  | Lightronics PRUNUS-E3-L2WG4-LC-M-32LED-3000K-2500LM | 1 | 2022-11-23 |  | In bedrijf | [13 empty] | LED 3000K | 1 | 2022-11-23 |  | In bedrijf |  |  | LEDDRIVER | 1 | 2022-11-23 |  | In bedrijf | [16 empty] | 230 - MAST 6 M ST - EL UITL 5 GR |  |  | 173525 | Aan | 2220 | 6 | CILINDRISCH | STAAL | 6005 MOSGROEN | 40 | GESCHILDERD | NVT |  | Lightronics PRUNUS-E3-L2WG4-LC-M-32LED-3000K-2500LM |  | Lighttronics | 1399909 | Aan | 530 | LED |  |  |  |  | 7016 ANTRACIETGRIJS POEDERCOAT | 20 | 32 | 2500 |  |  | 16.65 | Koffer | LED 3000K |  |  | 1091131 | Aan | 2491 |  |  |  |  | LEDDRIVER |  |  | 78381 | Aan | 4472 | 20 | 1
SST062907 | 1010060 | 1010060 | 52.1806 | 5.2964 | 148792.866 | 465831.0773 | https://lmsapp.nl/qr/asset/report/7a071555-fda7-407c-a7f5-8e03df2ae9dd | 16.65 | Soest | Talmalaan |  | 3761AK |  |  |  | Gemeente Soest | 2025-01-16 | In bedrijf |  |  |  |  | Stedin | [10 empty] | 3A | [10 empty] | Openbare verlichting | [5 empty] | 230 - MAST 6 M ST - EL UITL 5 GR | 1 | 2014-04-04 |  | In bedrijf |  |  |  | Lightronics PRUNUS-E3-L2WG4-LC-M-32LED-3000K-2500LM | 1 | 2023-02-27 |  | In bedrijf | [13 empty] | LED 3000K | 1 | 2023-02-27 |  | In bedrijf |  |  | LEDDRIVER | 1 | 2023-02-27 |  | In bedrijf | [16 empty] | 230 - MAST 6 M ST - EL UITL 5 GR |  |  | 173525 | Aan | 2220 | 6 | CILINDRISCH | STAAL | 6005 MOSGROEN | 40 | GESCHILDERD | NVT |  | Lightronics PRUNUS-E3-L2WG4-LC-M-32LED-3000K-2500LM |  | Lighttronics | 1399909 | Aan | 530 | LED |  |  |  |  | 7016 ANTRACIETGRIJS POEDERCOAT | 20 | 32 | 2500 |  |  | 16.65 | Koffer | LED 3000K |  |  | 1091131 | Aan | 2491 |  |  |  |  | LEDDRIVER |  |  | 78381 | Aan | 4472 | 20 | 1
SST062908 | 1010061 | 1010061 | 52.1807 | 5.2968 | 148819.046 | 465849.3371 | https://lmsapp.nl/qr/asset/report/74248141-1d01-4227-8b44-3dc6de83e5c4 | 16.65 | Soest | Talmalaan |  | 3761AK |  |  |  | Gemeente Soest | 2025-01-16 | In bedrijf |  |  |  |  | Stedin | [10 empty] | 3A | [10 empty] | Openbare verlichting | [5 empty] | 828 - MAST 4,7 M ST TYPE I | 1 | 1960-12-31 |  | In bedrijf |  |  |  | Lightronics PRUNUS-E3-L2WG4-LC-M-32LED-3000K-2500LM | 1 | 2023-02-27 |  | In bedrijf | [13 empty] | LED 3000K | 1 | 2023-02-27 |  | In bedrijf |  |  | LEDDRIVER | 1 | 2023-02-27 |  | In bedrijf | [16 empty] | 828 - MAST 4,7 M ST TYPE I |  |  | 173530 | Aan | 22 | 6 | CILINDRISCH | STAAL | 6005 MOSGROEN | 40 | GESCHILDERD | NVT |  | Lightronics PRUNUS-E3-L2WG4-LC-M-32LED-3000K-2500LM |  | Lighttronics | 1399909 | Aan | 530 | LED |  |  |  |  | 7016 ANTRACIETGRIJS POEDERCOAT | 20 | 32 | 2500 |  |  | 16.65 | Koffer | LED 3000K |  |  | 1091131 | Aan | 2491 |  |  |  |  | LEDDRIVER |  |  | 78381 | Aan | 4472 | 20 | 1
SST062909 | 1010062 | 1010062 | 52.1809 | 5.297 | 148832.466 | 465866.2766 | https://lmsapp.nl/qr/asset/report/e86b10a2-6a1f-4f54-a4d8-a16629a4259f | 16.65 | Soest | Talmalaan |  | 3761AK |  |  |  | Gemeente Soest | 2025-01-16 | In bedrijf |  |  |  |  | Stedin | [10 empty] | 3A | [10 empty] | Openbare verlichting | [5 empty] | 879 - MAST 6,0 M ST - EL TYPE 0 | 1 | 1960-12-31 |  | In bedrijf |  |  |  | Lightronics PRUNUS-E3-L2WG4-LC-M-32LED-3000K-2500LM | 1 | 2023-02-21 |  | In bedrijf | [13 empty] | LED 3000K | 1 | 2023-02-21 |  | In bedrijf |  |  | LEDDRIVER | 1 | 2023-02-21 |  | In bedrijf | [16 empty] | 879 - MAST 6,0 M ST - EL TYPE 0 |  |  | 173515 | Aan | 18 | 6 | CILINDRISCH | STAAL | 6005 MOSGROEN | 40 | GESCHILDERD | NVT |  | Lightronics PRUNUS-E3-L2WG4-LC-M-32LED-3000K-2500LM |  | Lighttronics | 1399909 | Aan | 530 | LED |  |  |  |  | 7016 ANTRACIETGRIJS POEDERCOAT | 20 | 32 | 2500 |  |  | 16.65 | Koffer | LED 3000K |  |  | 1091131 | Aan | 2491 |  |  |  |  | LEDDRIVER |  |  | 78381 | Aan | 4472 | 20 | 1
SST062910 | 1010063 | 1010063 | 52.1811 | 5.297 | 148827.3359 | 465892.9166 | https://lmsapp.nl/qr/asset/report/0f66ab5a-c4e7-47aa-8e64-a872448f29f0 | 16.65 | Soest | Talmalaan |  | 3761AK |  |  |  | Gemeente Soest | 2025-01-16 | In bedrijf |  |  |  |  | Stedin | [10 empty] | 3A | [10 empty] | Openbare verlichting | [5 empty] | 879 - MAST 6,0 M ST - EL TYPE 0 | 1 | 1960-12-31 |  | In bedrijf |  |  |  | Lightronics PRUNUS-E3-L2WG4-LC-M-32LED-3000K-2500LM | 1 | 2023-02-21 |  | In bedrijf | [13 empty] | LED 3000K | 1 | 2023-02-21 |  | In bedrijf |  |  | LEDDRIVER | 1 | 2023-02-21 |  | In bedrijf | [16 empty] | 879 - MAST 6,0 M ST - EL TYPE 0 |  |  | 173515 | Aan | 18 | 6 | CILINDRISCH | STAAL | 6005 MOSGROEN | 40 | GESCHILDERD | NVT |  | Lightronics PRUNUS-E3-L2WG4-LC-M-32LED-3000K-2500LM |  | Lighttronics | 1399909 | Aan | 530 | LED |  |  |  |  | 7016 ANTRACIETGRIJS POEDERCOAT | 20 | 32 | 2500 |  |  | 16.65 | Koffer | LED 3000K |  |  | 1091131 | Aan | 2491 |  |  |  |  | LEDDRIVER |  |  | 78381 | Aan | 4472 | 20 | 1
SST062911 | 1010064 | 1010064 | 52.1809 | 5.2973 | 148850.286 | 465870.6771 | https://lmsapp.nl/qr/asset/report/c91325a2-a15d-46c1-8373-45a026c21a5b | 16.65 | Soest | Talmalaan |  | 3761AK |  |  |  | Gemeente Soest | 2025-01-16 | In bedrijf |  |  |  |  | Stedin | [10 empty] | 3A | [10 empty] | Openbare verlichting | [5 empty] | 230 - MAST 6 M ST - EL UITL 5 GR | 1 | 2012-10-19 |  | In bedrijf |  |  |  | Lightronics PRUNUS-E3-L2WG4-LC-M-32LED-3000K-2500LM | 1 | 2022-11-23 |  | In bedrijf | [13 empty] | LED 3000K | 1 | 2022-11-23 |  | In bedrijf |  |  | LEDDRIVER | 1 | 2022-11-23 |  | In bedrijf | [16 empty] | 230 - MAST 6 M ST - EL UITL 5 GR |  |  | 173525 | Aan | 2220 | 6 | CILINDRISCH | STAAL | 6005 MOSGROEN | 40 | GESCHILDERD | NVT |  | Lightronics PRUNUS-E3-L2WG4-LC-M-32LED-3000K-2500LM |  | Lighttronics | 1399909 | Aan | 530 | LED |  |  |  |  | 7016 ANTRACIETGRIJS POEDERCOAT | 20 | 32 | 2500 |  |  | 16.65 | Koffer | LED 3000K |  |  | 1091131 | Aan | 2491 |  |  |  |  | LEDDRIVER |  |  | 78381 | Aan | 4472 | 20 | 1
SST062912 | 1010065 | 1010065 | 52.1811 | 5.2976 | 148874.926 | 465887.397 | https://lmsapp.nl/qr/asset/report/c7e2b4a2-37ad-4a58-b2a9-9e3c71beb14f | 16.65 | Soest | Talmalaan |  | 3761AK |  |  |  | Gemeente Soest | 2025-01-16 | In bedrijf |  |  |  |  | Stedin | [10 empty] | 3A | [10 empty] | Openbare verlichting | [5 empty] | 879 - MAST 6,0 M ST - EL TYPE 0 | 1 | 1960-12-31 |  | In bedrijf |  |  |  | Lightronics PRUNUS-E3-L2WG4-LC-M-32LED-3000K-2500LM | 1 | 2022-11-23 |  | In bedrijf | [13 empty] | LED 3000K | 1 | 2022-11-23 |  | In bedrijf |  |  | LEDDRIVER | 1 | 2022-11-23 |  | In bedrijf | [16 empty] | 879 - MAST 6,0 M ST - EL TYPE 0 |  |  | 173515 | Aan | 18 | 6 | CILINDRISCH | STAAL | 6005 MOSGROEN | 40 | GESCHILDERD | NVT |  | Lightronics PRUNUS-E3-L2WG4-LC-M-32LED-3000K-2500LM |  | Lighttronics | 1399909 | Aan | 530 | LED |  |  |  |  | 7016 ANTRACIETGRIJS POEDERCOAT | 20 | 32 | 2500 |  |  | 16.65 | Koffer | LED 3000K |  |  | 1091131 | Aan | 2491 |  |  |  |  | LEDDRIVER |  |  | 78381 | Aan | 4472 | 20 | 1
SST062913 | 1010066 | 1010066 | 52.1812 | 5.2978 | 148886.1459 | 465902.7973 | https://lmsapp.nl/qr/asset/report/2ae55467-65fc-48a1-9b0b-d773b859f5f2 | 16.65 | Soest | Talmalaan |  | 3761AK |  |  |  | Gemeente Soest | 2025-01-16 | In bedrijf |  |  |  |  | Stedin | [10 empty] | 3A | [10 empty] | Openbare verlichting | [5 empty] | 879 - MAST 6,0 M ST - EL TYPE 0 | 1 | 1960-12-31 |  | In bedrijf |  |  |  | Lightronics PRUNUS-E3-L2WG4-LC-M-32LED-3000K-2500LM | 1 | 2022-11-23 |  | In bedrijf | [13 empty] | LED 3000K | 1 | 2022-11-23 |  | In bedrijf |  |  | LEDDRIVER | 1 | 2022-11-23 |  | In bedrijf | [16 empty] | 879 - MAST 6,0 M ST - EL TYPE 0 |  |  | 173515 | Aan | 18 | 6 | CILINDRISCH | STAAL | 6005 MOSGROEN | 40 | GESCHILDERD | NVT |  | Lightronics PRUNUS-E3-L2WG4-LC-M-32LED-3000K-2500LM |  | Lighttronics | 1399909 | Aan | 530 | LED |  |  |  |  | 7016 ANTRACIETGRIJS POEDERCOAT | 20 | 32 | 2500 |  |  | 16.65 | Koffer | LED 3000K |  |  | 1091131 | Aan | 2491 |  |  |  |  | LEDDRIVER |  |  | 78381 | Aan | 4472 | 20 | 1
SST062914 | 1010067 | 1010067 | 52.1813 | 5.2983 | 148916.5059 | 465909.617 | https://lmsapp.nl/qr/asset/report/d0eb8262-f8fa-49eb-a5e4-5e590b5b701c | 16.65 | Soest | Talmalaan |  | 3761AK |  |  |  | Gemeente Soest | 2025-01-16 | In bedrijf |  |  |  |  | Stedin | [10 empty] | 3A | [10 empty] | Openbare verlichting | [5 empty] | 879 - MAST 6,0 M ST - EL TYPE 0 | 1 | 1960-12-31 |  | In bedrijf |  |  |  | Lightronics PRUNUS-E3-L2WG4-LC-M-32LED-3000K-2500LM | 1 | 2022-11-22 |  | In bedrijf | [13 empty] | LED 3000K | 1 | 2022-11-22 |  | In bedrijf |  |  | LEDDRIVER | 1 | 2022-11-22 |  | In bedrijf | [16 empty] | 879 - MAST 6,0 M ST - EL TYPE 0 |  |  | 173515 | Aan | 18 | 6 | CILINDRISCH | STAAL | 6005 MOSGROEN | 40 | GESCHILDERD | NVT |  | Lightronics PRUNUS-E3-L2WG4-LC-M-32LED-3000K-2500LM |  | Lighttronics | 1399909 | Aan | 530 | LED |  |  |  |  | 7016 ANTRACIETGRIJS POEDERCOAT | 20 | 32 | 2500 |  |  | 16.65 | Koffer | LED 3000K |  |  | 1091131 | Aan | 2491 |  |  |  |  | LEDDRIVER |  |  | 78381 | Aan | 4472 | 20 | 1
SST062916 | 1010068 | 1010068 | 52.1815 | 5.2989 | 148958.5259 | 465936.897 | https://lmsapp.nl/qr/asset/report/004fdc1d-3782-4a2a-9f52-4fdceafe3ef1 | 16.65 | Soest | Talmalaan |  | 3761AK |  |  |  | Gemeente Soest | 2025-01-16 | In bedrijf |  |  |  |  | Stedin | [10 empty] | 3A | [10 empty] | Openbare verlichting | [5 empty] | 230 - MAST 6 M ST - EL UITL 5 GR | 1 | 2023-09-11 |  | In bedrijf |  |  |  | Lightronics PRUNUS-E3-L2WG4-LC-M-32LED-3000K-2500LM | 1 | 2022-11-22 |  | In bedrijf | [13 empty] | LED 3000K | 1 | 2022-11-22 |  | In bedrijf |  |  | LEDDRIVER | 1 | 2022-11-22 |  | In bedrijf | [16 empty] | 230 - MAST 6 M ST - EL UITL 5 GR |  |  | 173525 | Aan | 2220 | 6 | CILINDRISCH | STAAL | 6005 MOSGROEN | 40 | GESCHILDERD | NVT |  | Lightronics PRUNUS-E3-L2WG4-LC-M-32LED-3000K-2500LM |  | Lighttronics | 1399909 | Aan | 530 | LED |  |  |  |  | 7016 ANTRACIETGRIJS POEDERCOAT | 20 | 32 | 2500 |  |  | 16.65 | Koffer | LED 3000K |  |  | 1091131 | Aan | 2491 |  |  |  |  | LEDDRIVER |  |  | 78381 | Aan | 4472 | 20 | 1
SST062917 | 1010069 | 1010069 | 52.1816 | 5.2992 | 148979.866 | 465947.2373 | https://lmsapp.nl/qr/asset/report/889c8dad-41f2-461c-a4bb-b18d29e53602 | 16.65 | Soest | Talmalaan |  | 3761AK |  |  |  | Gemeente Soest | 2025-01-16 | In bedrijf |  |  |  |  | Stedin | [10 empty] | 3A | [10 empty] | Openbare verlichting | [5 empty] | 881 - MAST 6,0 M ST - EL TYPE 0 | 1 | 1960-12-31 |  | In bedrijf |  |  |  | Lightronics PRUNUS-E3-L2WG4-LC-M-32LED-3000K-2500LM | 1 | 2022-11-22 |  | In bedrijf | [13 empty] | LED 3000K | 1 | 2022-11-22 |  | In bedrijf |  |  | LEDDRIVER | 1 | 2022-11-22 |  | In bedrijf | [16 empty] | 881 - MAST 6,0 M ST - EL TYPE 0 |  |  | 174191 | Aan | 63 | 6 | CILINDRISCH | STAAL | 6005 MOSGROEN | 40 | GESCHILDERD | NVT |  | Lightronics PRUNUS-E3-L2WG4-LC-M-32LED-3000K-2500LM |  | Lighttronics | 1399909 | Aan | 530 | LED |  |  |  |  | 7016 ANTRACIETGRIJS POEDERCOAT | 20 | 32 | 2500 |  |  | 16.65 | Koffer | LED 3000K |  |  | 1091131 | Aan | 2491 |  |  |  |  | LEDDRIVER |  |  | 78381 | Aan | 4472 | 20 | 1
SST062918 | 1010070 | 1010070 | 52.1818 | 5.2994 | 148997.246 | 465964.3972 | https://lmsapp.nl/qr/asset/report/4627cb62-32f2-4aaf-8612-1133952cfed2 | 16.65 | Soest | Talmalaan |  | 3761AK |  |  |  | Gemeente Soest | 2025-01-16 | In bedrijf |  |  |  |  | Stedin | [10 empty] | 3A | [10 empty] | Openbare verlichting | [5 empty] | 879 - MAST 6,0 M ST - EL TYPE 0 | 1 | 1960-12-31 |  | In bedrijf |  |  |  | Lightronics PRUNUS-E3-L2WG4-LC-M-32LED-3000K-2500LM | 1 | 2022-11-22 |  | In bedrijf | [13 empty] | LED 3000K | 1 | 2022-11-22 |  | In bedrijf |  |  | LEDDRIVER | 1 | 2022-11-22 |  | In bedrijf | [16 empty] | 879 - MAST 6,0 M ST - EL TYPE 0 |  |  | 173515 | Aan | 18 | 6 | CILINDRISCH | STAAL | 6005 MOSGROEN | 40 | GESCHILDERD | NVT |  | Lightronics PRUNUS-E3-L2WG4-LC-M-32LED-3000K-2500LM |  | Lighttronics | 1399909 | Aan | 530 | LED |  |  |  |  | 7016 ANTRACIETGRIJS POEDERCOAT | 20 | 32 | 2500 |  |  | 16.65 | Koffer | LED 3000K |  |  | 1091131 | Aan | 2491 |  |  |  |  | LEDDRIVER |  |  | 78381 | Aan | 4472 | 20 | 1
SST062919 | 1010071 | 1010071 | 52.1818 | 5.2999 | 149025.606 | 465968.9325 | https://lmsapp.nl/qr/asset/report/889df9d7-0e09-4489-a5a8-5e4e1bc022b7 | 16.65 | Soest | Talmalaan |  | 3761AK |  |  |  | Gemeente Soest | 2025-01-16 | In bedrijf |  |  |  |  | Stedin | [10 empty] | 3A | [10 empty] | Openbare verlichting | [5 empty] | 230 - MAST 6 M ST - EL UITL 5 GR | 1 | 2003-07-28 |  | In bedrijf |  |  |  | Lightronics PRUNUS-E3-L2WG4-LC-M-32LED-3000K-2500LM | 1 | 2022-11-22 |  | In bedrijf | [13 empty] | LED 3000K | 1 | 2022-11-22 |  | In bedrijf |  |  | LEDDRIVER | 1 | 2022-11-22 |  | In bedrijf | [16 empty] | 230 - MAST 6 M ST - EL UITL 5 GR |  |  | 173525 | Aan | 2220 | 6 | CILINDRISCH | STAAL | 6005 MOSGROEN | 40 | GESCHILDERD | NVT |  | Lightronics PRUNUS-E3-L2WG4-LC-M-32LED-3000K-2500LM |  | Lighttronics | 1399909 | Aan | 530 | LED |  |  |  |  | 7016 ANTRACIETGRIJS POEDERCOAT | 20 | 32 | 2500 |  |  | 16.65 | Koffer | LED 3000K |  |  | 1091131 | Aan | 2491 |  |  |  |  | LEDDRIVER |  |  | 78381 | Aan | 4472 | 20 | 1
SST062920 | 1010072 | 1010072 | 52.182 | 5.3002 | 149046.614 | 465991.6924 | https://lmsapp.nl/qr/asset/report/f92167ca-eada-43f8-bc30-abde5bd35227 | 16.65 | Soest | Talmalaan |  | 3761AK |  |  |  | Gemeente Soest | 2025-01-16 | In bedrijf |  |  |  |  | Stedin | [10 empty] | 3A | [10 empty] | Openbare verlichting | [5 empty] | 230 - MAST 6 M ST - EL UITL 5 GR | 1 | 2003-07-28 |  | In bedrijf |  |  |  | Lightronics PRUNUS-E3-L2WG4-LC-M-32LED-3000K-2500LM | 1 | 2022-11-22 |  | In bedrijf | [13 empty] | LED 3000K | 1 | 2022-11-22 |  | In bedrijf |  |  | LEDDRIVER | 1 | 2022-11-22 |  | In bedrijf | [16 empty] | 230 - MAST 6 M ST - EL UITL 5 GR |  |  | 173525 | Aan | 2220 | 6 | CILINDRISCH | STAAL | 6005 MOSGROEN | 40 | GESCHILDERD | NVT |  | Lightronics PRUNUS-E3-L2WG4-LC-M-32LED-3000K-2500LM |  | Lighttronics | 1399909 | Aan | 530 | LED |  |  |  |  | 7016 ANTRACIETGRIJS POEDERCOAT | 20 | 32 | 2500 |  |  | 16.65 | Koffer | LED 3000K |  |  | 1091131 | Aan | 2491 |  |  |  |  | LEDDRIVER |  |  | 78381 | Aan | 4472 | 20 | 1
SST062922 | 1010073 | 1010073 | 52.1827 | 5.3023 | 149190.7599 | 466068.5678 | https://lmsapp.nl/qr/asset/report/cfceb4d2-29b4-48b4-a971-0a9e2e19ede5 | 16.65 | Soest | Talmalaan |  | 3761AK |  |  |  | Gemeente Soest | 2025-01-16 | In bedrijf |  |  |  |  | Stedin | [10 empty] | 3A | [10 empty] | Openbare verlichting | [5 empty] | 230 - MAST 6 M ST - EL UITL 5 GR | 1 | 2003-07-28 |  | In bedrijf |  |  |  | Lightronics PRUNUS-E3-L2WG4-LC-M-32LED-3000K-2500LM | 1 | 2022-11-22 |  | In bedrijf | [13 empty] | LED 3000K | 1 | 2022-11-22 |  | In bedrijf |  |  | LEDDRIVER | 1 | 2022-11-22 |  | In bedrijf | [16 empty] | 230 - MAST 6 M ST - EL UITL 5 GR |  |  | 173525 | Aan | 2220 | 6 | CILINDRISCH | STAAL | 6005 MOSGROEN | 40 | GESCHILDERD | NVT |  | Lightronics PRUNUS-E3-L2WG4-LC-M-32LED-3000K-2500LM |  | Lighttronics | 1399909 | Aan | 530 | LED |  |  |  |  | 7016 ANTRACIETGRIJS POEDERCOAT | 20 | 32 | 2500 |  |  | 16.65 | Koffer | LED 3000K |  |  | 1091131 | Aan | 2491 |  |  |  |  | LEDDRIVER |  |  | 78381 | Aan | 4472 | 20 | 1
SST062923 | 1010074 | 1010074 | 52.1826 | 5.3019 | 149166.5229 | 466053.4336 | https://lmsapp.nl/qr/asset/report/cb69c7d2-4eda-4da7-9dfa-f0d79eb68095 | 16.65 | Soest | Talmalaan |  | 3761AK |  |  |  | Gemeente Soest | 2025-01-16 | In bedrijf |  |  |  |  | Stedin | [10 empty] | 3A | [10 empty] | Openbare verlichting | [5 empty] | 230 - MAST 6 M ST - EL UITL 5 GR | 1 | 2003-07-28 |  | In bedrijf |  |  |  | Lightronics PRUNUS-E3-L2WG4-LC-M-32LED-3000K-2500LM | 1 | 2022-11-22 |  | In bedrijf | [13 empty] | LED 3000K | 1 | 2022-11-22 |  | In bedrijf |  |  | LEDDRIVER | 1 | 2022-11-22 |  | In bedrijf | [16 empty] | 230 - MAST 6 M ST - EL UITL 5 GR |  |  | 173525 | Aan | 2220 | 6 | CILINDRISCH | STAAL | 6005 MOSGROEN | 40 | GESCHILDERD | NVT |  | Lightronics PRUNUS-E3-L2WG4-LC-M-32LED-3000K-2500LM |  | Lighttronics | 1399909 | Aan | 530 | LED |  |  |  |  | 7016 ANTRACIETGRIJS POEDERCOAT | 20 | 32 | 2500 |  |  | 16.65 | Koffer | LED 3000K |  |  | 1091131 | Aan | 2491 |  |  |  |  | LEDDRIVER |  |  | 78381 | Aan | 4472 | 20 | 1
SST062924 | 1010075 | 1010075 | 52.1826 | 5.3015 | 149137.389 | 466049.9242 | https://lmsapp.nl/qr/asset/report/f11363b4-1906-4796-a14c-7d4de07b48d3 | 16.65 | Soest | Talmalaan |  | 3761AK |  |  |  | Gemeente Soest | 2025-01-16 | In bedrijf |  |  |  |  | Stedin | [10 empty] | 3A | [10 empty] | Openbare verlichting | [5 empty] | 230 - MAST 6 M ST - EL UITL 5 GR | 1 | 2003-07-28 |  | In bedrijf |  |  |  | Lightronics PRUNUS-E3-L2WG4-LC-M-32LED-3000K-2500LM | 1 | 2022-11-22 |  | In bedrijf | [13 empty] | LED 3000K | 1 | 2022-11-22 |  | In bedrijf |  |  | LEDDRIVER | 1 | 2022-11-22 |  | In bedrijf | [16 empty] | 230 - MAST 6 M ST - EL UITL 5 GR |  |  | 173525 | Aan | 2220 | 6 | CILINDRISCH | STAAL | 6005 MOSGROEN | 40 | GESCHILDERD | NVT |  | Lightronics PRUNUS-E3-L2WG4-LC-M-32LED-3000K-2500LM |  | Lighttronics | 1399909 | Aan | 530 | LED |  |  |  |  | 7016 ANTRACIETGRIJS POEDERCOAT | 20 | 32 | 2500 |  |  | 16.65 | Koffer | LED 3000K |  |  | 1091131 | Aan | 2491 |  |  |  |  | LEDDRIVER |  |  | 78381 | Aan | 4472 | 20 | 1
SST062925 | 1010076 | 1010076 | 52.1825 | 5.3011 | 149111 | 466039.9386 | https://lmsapp.nl/qr/asset/report/75d60aaf-54f8-4f07-ad14-5f2cf2cf51ea | 16.65 | Soest | Talmalaan |  | 3761AK |  |  |  | Gemeente Soest | 2025-01-16 | In bedrijf |  |  |  |  | Stedin | [10 empty] | 3A | [10 empty] | Openbare verlichting | [5 empty] | 230 - MAST 6 M ST - EL UITL 5 GR | 1 | 2003-07-28 |  | In bedrijf |  |  |  | Lightronics PRUNUS-E3-L2WG4-LC-M-32LED-3000K-2500LM | 1 | 2022-11-22 |  | In bedrijf | [13 empty] | LED 3000K | 1 | 2022-11-22 |  | In bedrijf |  |  | LEDDRIVER | 1 | 2022-11-22 |  | In bedrijf | [16 empty] | 230 - MAST 6 M ST - EL UITL 5 GR |  |  | 173525 | Aan | 2220 | 6 | CILINDRISCH | STAAL | 6005 MOSGROEN | 40 | GESCHILDERD | NVT |  | Lightronics PRUNUS-E3-L2WG4-LC-M-32LED-3000K-2500LM |  | Lighttronics | 1399909 | Aan | 530 | LED |  |  |  |  | 7016 ANTRACIETGRIJS POEDERCOAT | 20 | 32 | 2500 |  |  | 16.65 | Koffer | LED 3000K |  |  | 1091131 | Aan | 2491 |  |  |  |  | LEDDRIVER |  |  | 78381 | Aan | 4472 | 20 | 1
SST062927 | 1010077 | 1010077 | 52.1789 | 5.2979 | 148892.796 | 465646.0167 | https://lmsapp.nl/qr/asset/report/9729240f-c66c-4469-87fd-e613c543d3c7 | 19 | Soest | Albert Cuyplaan |  | 3764TN |  |  |  | Gemeente Soest | 2025-01-16 | In bedrijf |  |  |  |  | Stedin | [21 empty] | Openbare verlichting | [5 empty] | LM ST 6,0 CV EU1000/20/5 T48 ET Z P6005 | 1 | 2017-03-22 |  | In bedrijf |  |  |  | SL20MC 20X 18W WW 2000L GREY ST10 DDG | 1 | 2020-04-01 |  | In bedrijf | [13 empty] | LED 18W | 1 | 2020-04-22 |  | In bedrijf |  |  | LEDDRIVER | 1 | 2020-04-01 |  | In bedrijf | [16 empty] | LM ST 6,0 CV EU1000/20/5 T48 ET Z P6005 |  |  | 1008861 | Aan | 273 |  |  |  | 6005 MOSGROEN POEDERCOAT |  |  |  |  | SL20MC 20X 18W WW 2000L GREY ST10 DDG |  | Siteco | 1008937 | Aan | 50 | [5 empty] | GRIJS | [7 empty] | LED 18W |  |  | 706177 | Aan | 169 | 18 |  | LED |  | LEDDRIVER |  |  | 78381 | Aan | 4472 | 20 | 1
SST062928 | 1010078 | 1010078 | 52.1791 | 5.2976 | 148869.396 | 465667.8571 | https://lmsapp.nl/qr/asset/report/ab3bd8f0-01d9-4b31-98b0-54b0ff0c52e3 | 19 | Soest | Albert Cuyplaan |  | 3764TN |  |  |  | Gemeente Soest | 2025-01-16 | In bedrijf |  |  |  |  | Stedin | [21 empty] | Openbare verlichting | [5 empty] | LM ST 6,0 CV EU1000/20/5 T48 ET Z P6005 | 1 | 2020-04-01 |  | In bedrijf |  |  |  | SL20MC 20X 18W WW 2000L GREY ST10 DDG | 1 | 2020-04-01 |  | In bedrijf | [13 empty] | LED 18W | 1 | 2020-04-22 |  | In bedrijf |  |  | LEDDRIVER | 1 | 2020-04-01 |  | In bedrijf | [16 empty] | LM ST 6,0 CV EU1000/20/5 T48 ET Z P6005 |  |  | 1008861 | Aan | 273 |  |  |  | 6005 MOSGROEN POEDERCOAT |  |  |  |  | SL20MC 20X 18W WW 2000L GREY ST10 DDG |  | Siteco | 1008937 | Aan | 50 | [5 empty] | GRIJS | [7 empty] | LED 18W |  |  | 706177 | Aan | 169 | 18 |  | LED |  | LEDDRIVER |  |  | 78381 | Aan | 4472 | 20 | 1
SST062929 | 1010079 | 1010079 | 52.1794 | 5.2974 | 148860.156 | 465698.6566 | https://lmsapp.nl/qr/asset/report/43649653-6f8e-4086-b85d-229cdf2be99e | 19 | Soest | Albert Cuyplaan |  | 3764TN |  |  |  | Gemeente Soest | 2025-01-16 | In bedrijf |  |  |  |  | Stedin | [21 empty] | Openbare verlichting | [5 empty] | LM ST 6,0 CV EU1000/20/5 T48 ET Z P6005 | 1 | 2020-04-01 |  | In bedrijf |  |  |  | SL20MC 20X 18W WW 2000L GREY ST10 DDG | 1 | 2020-04-01 |  | In bedrijf | [13 empty] | LED 18W | 1 | 2020-04-22 |  | In bedrijf |  |  | LEDDRIVER | 1 | 2020-04-01 |  | In bedrijf | [16 empty] | LM ST 6,0 CV EU1000/20/5 T48 ET Z P6005 |  |  | 1008861 | Aan | 273 |  |  |  | 6005 MOSGROEN POEDERCOAT |  |  |  |  | SL20MC 20X 18W WW 2000L GREY ST10 DDG |  | Siteco | 1008937 | Aan | 50 | [5 empty] | GRIJS | [7 empty] | LED 18W |  |  | 706177 | Aan | 169 | 18 |  | LED |  | LEDDRIVER |  |  | 78381 | Aan | 4472 | 20 | 1
SST062930 | 1010080 | 1010080 | 52.1796 | 5.2971 | 148837.196 | 465720.777 | https://lmsapp.nl/qr/asset/report/8628616d-474d-4988-a2db-e7884e42e7db | 19 | Soest | Albert Cuyplaan |  | 3764TN |  |  |  | Gemeente Soest | 2025-01-16 | In bedrijf |  |  |  |  | Stedin | [21 empty] | Openbare verlichting | [5 empty] | LM ST 6,0 CV EU1000/20/5 T48 ET Z P6005 | 1 | 2020-04-01 |  | In bedrijf |  |  |  | SL20MC 20X 18W WW 2000L GREY ST10 DDG | 1 | 2020-04-01 |  | In bedrijf | [13 empty] | LED 18W | 1 | 2020-04-22 |  | In bedrijf |  |  | LEDDRIVER | 1 | 2020-04-01 |  | In bedrijf | [16 empty] | LM ST 6,0 CV EU1000/20/5 T48 ET Z P6005 |  |  | 1008861 | Aan | 273 |  |  |  | 6005 MOSGROEN POEDERCOAT |  |  |  |  | SL20MC 20X 18W WW 2000L GREY ST10 DDG |  | Siteco | 1008937 | Aan | 50 | [5 empty] | GRIJS | [7 empty] | LED 18W |  |  | 706177 | Aan | 169 | 18 |  | LED |  | LEDDRIVER |  |  | 78381 | Aan | 4472 | 20 | 1
SST062931 | 1010081 | 1010081 | 52.1799 | 5.297 | 148827.116 | 465752.9773 | https://lmsapp.nl/qr/asset/report/42143540-755b-49dc-b015-95b29d8e6629 | 19 | Soest | Albert Cuyplaan |  | 3764TN |  |  |  | Gemeente Soest | 2025-01-16 | In bedrijf |  |  |  |  | Stedin | [21 empty] | Openbare verlichting | [5 empty] | LM ST 6,0 CV EU1000/20/5 T48 ET Z P6005 | 1 | 2020-04-01 |  | In bedrijf |  |  |  | SL20MC 20X 18W WW 2000L GREY ST10 DDG | 1 | 2020-04-01 |  | In bedrijf | [13 empty] | LED 18W | 1 | 2020-04-22 |  | In bedrijf |  |  | LEDDRIVER | 1 | 2020-04-01 |  | In bedrijf | [16 empty] | LM ST 6,0 CV EU1000/20/5 T48 ET Z P6005 |  |  | 1008861 | Aan | 273 |  |  |  | 6005 MOSGROEN POEDERCOAT |  |  |  |  | SL20MC 20X 18W WW 2000L GREY ST10 DDG |  | Siteco | 1008937 | Aan | 50 | [5 empty] | GRIJS | [7 empty] | LED 18W |  |  | 706177 | Aan | 169 | 18 |  | LED |  | LEDDRIVER |  |  | 78381 | Aan | 4472 | 20 | 1
SST062934 | 1010082 | 1010082 | 52.1804 | 5.2963 | 148783.716 | 465813.4572 | https://lmsapp.nl/qr/asset/report/4e7f2663-2db0-481b-9291-f2e9a6a00261 | 19 | Soest | Albert Cuyplaan |  | 3764TN |  |  |  | Gemeente Soest | 2025-01-16 | In bedrijf |  |  |  |  | Stedin | [21 empty] | Openbare verlichting | [5 empty] | LM ST 6,0 CV EU1000/20/5 T48 ET Z P6005 | 1 | 2020-04-01 |  | In bedrijf |  |  |  | SL20MC 20X 18W WW 2000L GREY ST10 DDG | 1 | 2020-04-01 |  | In bedrijf | [13 empty] | LED 18W | 1 | 2020-04-22 |  | In bedrijf |  |  | LEDDRIVER | 1 | 2020-04-01 |  | In bedrijf | [16 empty] | LM ST 6,0 CV EU1000/20/5 T48 ET Z P6005 |  |  | 1008861 | Aan | 273 |  |  |  | 6005 MOSGROEN POEDERCOAT |  |  |  |  | SL20MC 20X 18W WW 2000L GREY ST10 DDG |  | Siteco | 1008937 | Aan | 50 | [5 empty] | GRIJS | [7 empty] | LED 18W |  |  | 706177 | Aan | 169 | 18 |  | LED |  | LEDDRIVER |  |  | 78381 | Aan | 4472 | 20 | 1
SST062935 | 1010083 | 1010083 | 52.1807 | 5.2962 | 148776.996 | 465840.9871 | https://lmsapp.nl/qr/asset/report/f3c3407b-2fc5-411d-b328-d263c84da7d2 | 19 | Soest | Albert Cuyplaan |  | 3764TN |  |  |  | Gemeente Soest | 2025-01-16 | In bedrijf |  |  |  |  | Stedin | [21 empty] | Openbare verlichting | [5 empty] | 230 - MAST 6 M ST - EL UITL 5 GR | 1 | 2009-06-22 |  | In bedrijf |  |  |  | SL20MC 20X 18W WW 2000L GREY ST10 DDG | 1 | 2020-04-01 |  | In bedrijf | [13 empty] | LED 18W | 1 | 2020-05-06 |  | In bedrijf |  |  | LEDDRIVER | 1 | 2020-04-01 |  | In bedrijf | [16 empty] | 230 - MAST 6 M ST - EL UITL 5 GR |  |  | 173525 | Aan | 2220 | 6 | CILINDRISCH | STAAL | 6005 MOSGROEN | 40 | GESCHILDERD | NVT |  | SL20MC 20X 18W WW 2000L GREY ST10 DDG |  | Siteco | 1008937 | Aan | 50 | [5 empty] | GRIJS | [7 empty] | LED 18W |  |  | 706177 | Aan | 169 | 18 |  | LED |  | LEDDRIVER |  |  | 78381 | Aan | 4472 | 20 | 1
SST062936 | 1010084 | 1010084 | 52.1809 | 5.2961 | 148766.076 | 465863.2975 | https://lmsapp.nl/qr/asset/report/2c8e57c1-cb46-4cab-a77d-57b8c47aa1b0 | 19 | Soest | Albert Cuyplaan |  | 3764TN |  |  |  | Gemeente Soest | 2025-01-16 | In bedrijf |  |  |  |  | Stedin | [21 empty] | Openbare verlichting | [5 empty] | LM ST 6,0 CV EU1000/20/5 T48 ET Z P6005 | 1 | 2020-04-01 |  | In bedrijf |  |  |  | SL20MC 20X 18W WW 2000L GREY ST10 DDG | 1 | 2020-04-01 |  | In bedrijf | [13 empty] | LED 18W | 1 | 2020-05-06 |  | In bedrijf |  |  | LEDDRIVER | 1 | 2020-04-01 |  | In bedrijf | [16 empty] | LM ST 6,0 CV EU1000/20/5 T48 ET Z P6005 |  |  | 1008861 | Aan | 273 |  |  |  | 6005 MOSGROEN POEDERCOAT |  |  |  |  | SL20MC 20X 18W WW 2000L GREY ST10 DDG |  | Siteco | 1008937 | Aan | 50 | [5 empty] | GRIJS | [7 empty] | LED 18W |  |  | 706177 | Aan | 169 | 18 |  | LED |  | LEDDRIVER |  |  | 78381 | Aan | 4472 | 20 | 1
SST062937 | 1010085 | 1010085 | 52.1811 | 5.2957 | 148744.796 | 465885.137 | https://lmsapp.nl/qr/asset/report/bf44ced9-e3d1-4671-9949-c9dfcb89d9e3 | 19 | Soest | Albert Cuyplaan |  | 3764TN |  |  |  | Gemeente Soest | 2025-01-16 | In bedrijf |  |  |  |  | Stedin | [21 empty] | Openbare verlichting | [5 empty] | LM ST 6,0 CV EU1000/20/5 T48 ET Z P6005 | 1 | 2020-04-01 |  | In bedrijf |  |  |  | SL20MC 20X 18W WW 2000L GREY ST10 DDG | 1 | 2020-04-01 |  | In bedrijf | [13 empty] | LED 18W | 1 | 2020-04-22 |  | In bedrijf |  |  | LEDDRIVER | 1 | 2020-04-01 |  | In bedrijf | [16 empty] | LM ST 6,0 CV EU1000/20/5 T48 ET Z P6005 |  |  | 1008861 | Aan | 273 |  |  |  | 6005 MOSGROEN POEDERCOAT |  |  |  |  | SL20MC 20X 18W WW 2000L GREY ST10 DDG |  | Siteco | 1008937 | Aan | 50 | [5 empty] | GRIJS | [7 empty] | LED 18W |  |  | 706177 | Aan | 169 | 18 |  | LED |  | LEDDRIVER |  |  | 78381 | Aan | 4472 | 20 | 1
SST062938 | 1010086 | 1010086 | 52.1813 | 5.2957 | 148739.196 | 465913.4166 | https://lmsapp.nl/qr/asset/report/27365209-49f8-4a21-b6c0-839d020d81e9 | 19 | Soest | Albert Cuyplaan |  | 3764TN |  |  |  | Gemeente Soest | 2025-01-16 | In bedrijf |  |  |  |  | Stedin | [21 empty] | Openbare verlichting | [5 empty] | LM ST 6,0 CV EU1000/20/5 T48 ET Z P6005 | 1 | 2020-04-01 |  | In bedrijf |  |  |  | SL20MC 20X 18W WW 2000L GREY ST10 DDG | 1 | 2020-04-01 |  | In bedrijf | [13 empty] | LED 18W | 1 | 2020-04-22 |  | In bedrijf |  |  | LEDDRIVER | 1 | 2020-04-01 |  | In bedrijf | [16 empty] | LM ST 6,0 CV EU1000/20/5 T48 ET Z P6005 |  |  | 1008861 | Aan | 273 |  |  |  | 6005 MOSGROEN POEDERCOAT |  |  |  |  | SL20MC 20X 18W WW 2000L GREY ST10 DDG |  | Siteco | 1008937 | Aan | 50 | [5 empty] | GRIJS | [7 empty] | LED 18W |  |  | 706177 | Aan | 169 | 18 |  | LED |  | LEDDRIVER |  |  | 78381 | Aan | 4472 | 20 | 1
SST062939 | 1010087 | 1010087 | 52.1815 | 5.2954 | 148720.716 | 465931.6166 | https://lmsapp.nl/qr/asset/report/0a7e2be2-8944-449f-b457-3adf4194c103 | 19 | Soest | Albert Cuyplaan |  | 3764TN |  |  |  | Gemeente Soest | 2025-01-16 | In bedrijf |  |  |  |  | Stedin | [21 empty] | Openbare verlichting | [5 empty] | LM ST 6,0 CV EU1000/20/5 T48 ET Z P6005 | 1 | 2020-04-01 |  | In bedrijf |  |  |  | SL20MC 20X 18W WW 2000L GREY ST10 DDG | 1 | 2020-04-01 |  | In bedrijf | [13 empty] | LED 18W | 1 | 2020-04-22 |  | In bedrijf |  |  | LEDDRIVER | 1 | 2020-04-01 |  | In bedrijf | [16 empty] | LM ST 6,0 CV EU1000/20/5 T48 ET Z P6005 |  |  | 1008861 | Aan | 273 |  |  |  | 6005 MOSGROEN POEDERCOAT |  |  |  |  | SL20MC 20X 18W WW 2000L GREY ST10 DDG |  | Siteco | 1008937 | Aan | 50 | [5 empty] | GRIJS | [7 empty] | LED 18W |  |  | 706177 | Aan | 169 | 18 |  | LED |  | LEDDRIVER |  |  | 78381 | Aan | 4472 | 20 | 1
SST062940 | 1010088 | 1010088 | 52.1817 | 5.2953 | 148716.2359 | 465960.4566 | https://lmsapp.nl/qr/asset/report/bd5b3068-a5cb-4526-9aeb-c5b6d0281966 | 19 | Soest | Albert Cuyplaan |  | 3764TN |  |  |  | Gemeente Soest | 2025-01-16 | In bedrijf |  |  |  |  | Stedin | [21 empty] | Openbare verlichting | [5 empty] | LM ST 6,0 CV EU1000/20/5 T48 ET Z P6005 | 1 | 2020-04-01 |  | In bedrijf |  |  |  | SL20MC 20X 18W WW 2000L GREY ST10 DDG | 1 | 2020-04-01 |  | In bedrijf | [13 empty] | LED 18W | 1 | 2020-04-22 |  | In bedrijf |  |  | LEDDRIVER | 1 | 2020-04-01 |  | In bedrijf | [16 empty] | LM ST 6,0 CV EU1000/20/5 T48 ET Z P6005 |  |  | 1008861 | Aan | 273 |  |  |  | 6005 MOSGROEN POEDERCOAT |  |  |  |  | SL20MC 20X 18W WW 2000L GREY ST10 DDG |  | Siteco | 1008937 | Aan | 50 | [5 empty] | GRIJS | [7 empty] | LED 18W |  |  | 706177 | Aan | 169 | 18 |  | LED |  | LEDDRIVER |  |  | 78381 | Aan | 4472 | 20 | 1
SST062941 | 1010089 | 1010089 | 52.1819 | 5.2951 | 148698.036 | 465981.1776 | https://lmsapp.nl/qr/asset/report/3bd97088-95bb-41d5-af2a-46a22639834f | 19 | Soest | Albert Cuyplaan |  | 3764TN |  |  |  | Gemeente Soest | 2025-01-16 | In bedrijf |  |  |  |  | Stedin | [21 empty] | Openbare verlichting | [5 empty] | LM ST 6,0 CV EU1000/20/5 T48 ET Z P6005 | 1 | 2020-04-01 |  | In bedrijf |  |  |  | SL20MC 20X 18W WW 2000L GREY ST10 DDG | 1 | 2020-04-01 |  | In bedrijf | [13 empty] | LED 18W | 1 | 2020-04-22 |  | In bedrijf |  |  | LEDDRIVER | 1 | 2020-04-01 |  | In bedrijf | [16 empty] | LM ST 6,0 CV EU1000/20/5 T48 ET Z P6005 |  |  | 1008861 | Aan | 273 |  |  |  | 6005 MOSGROEN POEDERCOAT |  |  |  |  | SL20MC 20X 18W WW 2000L GREY ST10 DDG |  | Siteco | 1008937 | Aan | 50 | [5 empty] | GRIJS | [7 empty] | LED 18W |  |  | 706177 | Aan | 169 | 18 |  | LED |  | LEDDRIVER |  |  | 78381 | Aan | 4472 | 20 | 1
SST062942 | 1010090 | 1010090 | 52.1813 | 5.2916 | 148459.566 | 465914.6168 | https://lmsapp.nl/qr/asset/report/9347675a-3251-4231-ab89-ae0634cdf1ae | 16.65 | Soest | Prins Bernhardlaan |  | 3761AA |  |  |  | Gemeente Soest | 2025-01-16 | In bedrijf |  |  |  |  | Stedin | [10 empty] | 3A | [10 empty] | Openbare verlichting | [5 empty] | 230 - MAST 6 M ST - EL UITL 5 GR | 1 | 2023-04-27 |  | In bedrijf |  |  |  | Lightronics PRUNUS-E3-L2WG4-LC-M-32LED-3000K-2500LM | 1 | 2022-10-20 |  | In bedrijf | [13 empty] | LED 3000K | 1 | 2022-10-20 |  | In bedrijf |  |  | LEDDRIVER | 1 | 2022-10-20 |  | In bedrijf | [16 empty] | 230 - MAST 6 M ST - EL UITL 5 GR |  |  | 173525 | Aan | 2220 | 6 | CILINDRISCH | STAAL | 6005 MOSGROEN | 40 | GESCHILDERD | NVT |  | Lightronics PRUNUS-E3-L2WG4-LC-M-32LED-3000K-2500LM |  | Lighttronics | 1399909 | Aan | 530 | LED |  |  |  |  | 7016 ANTRACIETGRIJS POEDERCOAT | 20 | 32 | 2500 |  |  | 16.65 | Koffer | LED 3000K |  |  | 1091131 | Aan | 2491 |  |  |  |  | LEDDRIVER |  |  | 78381 | Aan | 4472 | 20 | 1
SST062945 | 1010091 | 1010091 | 52.1796 | 5.2942 | 148636.991 | 465725.4186 | https://lmsapp.nl/qr/asset/report/7acac7a6-5365-45ce-9cc0-fdbf0e2217c9 | 41 | Soest | Talmalaan |  | 3761AK |  |  |  | Gemeente Soest | 2025-01-16 | In bedrijf |  |  |  |  | Stedin | [21 empty] | Openbare verlichting | [5 empty] | 230 - MAST 6 M ST - EL UITL 5 GR | 1 | 2007-01-01 |  | In bedrijf |  |  |  | 323212 - 2551 PLL 36W HF NV | 1 | 2007-01-01 |  | In bedrijf | [13 empty] | LAMP PLL 36W KL.830 | 1 | 2023-02-27 |  | In bedrijf | [23 empty] | 230 - MAST 6 M ST - EL UITL 5 GR |  |  | 173525 | Aan | 2220 | 6 | CILINDRISCH | STAAL | 6005 MOSGROEN | 40 | GESCHILDERD | NVT |  | 323212 - 2551 PLL 36W HF NV |  | INDAL | 173537 | Aan | 1087 | [5 empty] | NVT | 20 |  |  |  |  | 41 |  | LAMP PLL 36W KL.830 |  |  | 1008877 | Aan | 906 | 36 | 3000K | PLL
SST062947 | 1010092 | 1010092 | 52.1817 | 5.2942 | 148635.876 | 465955.4075 | https://lmsapp.nl/qr/asset/report/757a6ce3-bd1c-47a8-93a1-3fcba0521b96 | 1 | SOEST | Prins Bernhardlaan |  | 3761AA |  |  |  | Gemeente Soest | 2025-01-16 | In bedrijf |  |  |  |  | Stedin | [21 empty] | Openbare verlichting | [5 empty] | 230 - MAST 6 M ST - EL UITL 5 GR | 1 | 2011-07-12 |  | In bedrijf |  |  |  | Lightronics PRUNUS-E3-L2WG4-LC-M-32LED-3000K-2200LM | 1 |  |  | In bedrijf | [13 empty] | LED 3000K | 1 |  |  | In bedrijf |  |  | LEDDRIVER | 1 |  |  | In bedrijf | [16 empty] | 230 - MAST 6 M ST - EL UITL 5 GR |  |  | 173525 | Aan | 2220 | 6 | CILINDRISCH | STAAL | 6005 MOSGROEN | 40 | GESCHILDERD | NVT |  | Lightronics PRUNUS-E3-L2WG4-LC-M-32LED-3000K-2200LM |  | Lightronics BV | 1008862 | Aan | 428 | [13 empty] | LED 3000K |  |  | 1091131 | Aan | 2491 |  |  |  |  | LEDDRIVER |  |  | 78381 | Aan | 4472 | 20 | 1
SST062948 | 1010093 | 1010093 | 52.1818 | 5.2945 | 148661.256 | 465968.2469 | https://lmsapp.nl/qr/asset/report/a2518078-8f79-47d7-96c7-e4755bfd1651 | 1 | SOEST | Prins Bernhardlaan |  | 3761AA |  |  |  | Gemeente Soest | 2025-01-16 | In bedrijf |  |  |  |  | Stedin | [21 empty] | Openbare verlichting | [5 empty] | 230 - MAST 6 M ST - EL UITL 5 GR | 1 | 2005-09-26 |  | In bedrijf |  |  |  | Lightronics PRUNUS-E3-L2WG4-LC-M-32LED-3000K-2200LM | 1 |  |  | In bedrijf | [13 empty] | LED 3000K | 1 |  |  | In bedrijf |  |  | LEDDRIVER | 1 |  |  | In bedrijf | [16 empty] | 230 - MAST 6 M ST - EL UITL 5 GR |  |  | 173525 | Aan | 2220 | 6 | CILINDRISCH | STAAL | 6005 MOSGROEN | 40 | GESCHILDERD | NVT |  | Lightronics PRUNUS-E3-L2WG4-LC-M-32LED-3000K-2200LM |  | Lightronics BV | 1008862 | Aan | 428 | [13 empty] | LED 3000K |  |  | 1091131 | Aan | 2491 |  |  |  |  | LEDDRIVER |  |  | 78381 | Aan | 4472 | 20 | 1
SST062950 | 1010094 | 1010094 | 52.1821 | 5.2952 | 148704.456 | 466003.6375 | https://lmsapp.nl/qr/asset/report/0dd7f37c-9a77-4b31-98c1-21d82a76c097 | 16.65 | Soest | Prins Bernhardlaan |  | 3761AA |  |  |  | Gemeente Soest | 2025-01-16 | In bedrijf |  |  |  |  | Stedin | [10 empty] | 3A | [10 empty] | Openbare verlichting | [5 empty] | 230 - MAST 6 M ST - EL UITL 5 GR | 1 | 2023-04-27 |  | In bedrijf |  |  |  | Lightronics PRUNUS-E3-L2WG4-LC-M-32LED-3000K-2500LM | 1 | 2022-10-20 |  | In bedrijf | [13 empty] | LED 3000K | 1 | 2022-10-20 |  | In bedrijf |  |  | LEDDRIVER | 1 | 2022-10-20 |  | In bedrijf | [16 empty] | 230 - MAST 6 M ST - EL UITL 5 GR |  |  | 173525 | Aan | 2220 | 6 | CILINDRISCH | STAAL | 6005 MOSGROEN | 40 | GESCHILDERD | NVT |  | Lightronics PRUNUS-E3-L2WG4-LC-M-32LED-3000K-2500LM |  | Lighttronics | 1399909 | Aan | 530 | LED |  |  |  |  | 7016 ANTRACIETGRIJS POEDERCOAT | 20 | 32 | 2500 |  |  | 16.65 | Koffer | LED 3000K |  |  | 1091131 | Aan | 2491 |  |  |  |  | LEDDRIVER |  |  | 78381 | Aan | 4472 | 20 | 1
SST062951 | 1010095 | 1010095 | 52.1823 | 5.2954 | 148721.7359 | 466022.2674 | https://lmsapp.nl/qr/asset/report/b02db68e-76c3-4a4d-99ab-505778e08f2a | 16.65 | Soest | Prins Bernhardlaan |  | 3761AA |  |  |  | Gemeente Soest | 2025-01-16 | In bedrijf |  |  |  |  | Stedin | [10 empty] | 3A | [10 empty] | Openbare verlichting | [5 empty] | 230 - MAST 6 M ST - EL UITL 5 GR | 1 | 2023-04-27 |  | In bedrijf |  |  |  | Lightronics PRUNUS-E3-L2WG4-LC-M-32LED-3000K-2500LM | 1 | 2022-10-20 |  | In bedrijf | [13 empty] | LED 3000K | 1 | 2022-10-20 |  | In bedrijf |  |  | LEDDRIVER | 1 | 2022-10-20 |  | In bedrijf | [16 empty] | 230 - MAST 6 M ST - EL UITL 5 GR |  |  | 173525 | Aan | 2220 | 6 | CILINDRISCH | STAAL | 6005 MOSGROEN | 40 | GESCHILDERD | NVT |  | Lightronics PRUNUS-E3-L2WG4-LC-M-32LED-3000K-2500LM |  | Lighttronics | 1399909 | Aan | 530 | LED |  |  |  |  | 7016 ANTRACIETGRIJS POEDERCOAT | 20 | 32 | 2500 |  |  | 16.65 | Koffer | LED 3000K |  |  | 1091131 | Aan | 2491 |  |  |  |  | LEDDRIVER |  |  | 78381 | Aan | 4472 | 20 | 1
SST062954 | 1010096 | 1010096 | 52.183 | 5.2961 | 148766.286 | 466097.2168 | https://lmsapp.nl/qr/asset/report/38290425-0e89-46f5-bd25-79e315e93a46 | 16.65 | Soest | Prins Bernhardlaan |  | 3761AA |  |  |  | Gemeente Soest | 2025-01-16 | In bedrijf |  |  |  |  | Stedin | [10 empty] | 3A | [10 empty] | Openbare verlichting | [5 empty] | 230 - MAST 6 M ST - EL UITL 5 GR | 1 | 2023-04-27 |  | In bedrijf |  |  |  | Lightronics PRUNUS-E3-L2WG4-LC-M-32LED-3000K-2500LM | 1 | 2022-10-20 |  | In bedrijf | [13 empty] | LED 3000K | 1 | 2022-10-20 |  | In bedrijf |  |  | LEDDRIVER | 1 | 2022-10-20 |  | In bedrijf | [16 empty] | 230 - MAST 6 M ST - EL UITL 5 GR |  |  | 173525 | Aan | 2220 | 6 | CILINDRISCH | STAAL | 6005 MOSGROEN | 40 | GESCHILDERD | NVT |  | Lightronics PRUNUS-E3-L2WG4-LC-M-32LED-3000K-2500LM |  | Lighttronics | 1399909 | Aan | 530 | LED |  |  |  |  | 7016 ANTRACIETGRIJS POEDERCOAT | 20 | 32 | 2500 |  |  | 16.65 | Koffer | LED 3000K |  |  | 1091131 | Aan | 2491 |  |  |  |  | LEDDRIVER |  |  | 78381 | Aan | 4472 | 20 | 1
SST062955 | 1010097 | 1010097 | 52.1832 | 5.2964 | 148789.506 | 466124.3665 | https://lmsapp.nl/qr/asset/report/5050e29d-888b-402a-88bc-02ef25d46b3b | 16.65 | Soest | Prins Bernhardlaan |  | 3761AA |  |  |  | Gemeente Soest | 2025-01-16 | In bedrijf |  |  |  |  | Stedin | [10 empty] | 3A | [10 empty] | Openbare verlichting | [5 empty] | 230 - MAST 6 M ST - EL UITL 5 GR | 1 | 2023-04-27 |  | In bedrijf |  |  |  | Lightronics PRUNUS-E3-L2WG4-LC-M-32LED-3000K-2500LM | 1 | 2022-10-20 |  | In bedrijf | [13 empty] | LED 3000K | 1 | 2022-10-20 |  | In bedrijf |  |  | LEDDRIVER | 1 | 2022-10-20 |  | In bedrijf | [16 empty] | 230 - MAST 6 M ST - EL UITL 5 GR |  |  | 173525 | Aan | 2220 | 6 | CILINDRISCH | STAAL | 6005 MOSGROEN | 40 | GESCHILDERD | NVT |  | Lightronics PRUNUS-E3-L2WG4-LC-M-32LED-3000K-2500LM |  | Lighttronics | 1399909 | Aan | 530 | LED |  |  |  |  | 7016 ANTRACIETGRIJS POEDERCOAT | 20 | 32 | 2500 |  |  | 16.65 | Koffer | LED 3000K |  |  | 1091131 | Aan | 2491 |  |  |  |  | LEDDRIVER |  |  | 78381 | Aan | 4472 | 20 | 1
SST062956 | 1010099 | 1010099 | 52.1834 | 5.2969 | 148820.826 | 466140.3168 | https://lmsapp.nl/qr/asset/report/9bd24bd7-1b65-4752-9019-898e666e3998 | 1 | SOEST | Prins Bernhardlaan |  | 3761AA |  |  |  | Gemeente Soest | 2025-01-16 | In bedrijf |  |  |  |  | Stedin | [21 empty] | Openbare verlichting | [5 empty] | LM ST 6,0 EUV48/ 76 | 1 | 2017-09-01 |  | In bedrijf |  |  |  | Lightronics PRUNUS-E3-L2WG4-LC-M-32LED-3000K-2200LM | 1 |  |  | In bedrijf | [13 empty] | LED 3000K | 1 |  |  | In bedrijf |  |  | LEDDRIVER | 1 |  |  | In bedrijf | [16 empty] | LM ST 6,0 EUV48/ 76 |  |  | 1009425 | Aan | 87 | [8 empty] | Lightronics PRUNUS-E3-L2WG4-LC-M-32LED-3000K-2200LM |  | Lightronics BV | 1008862 | Aan | 428 | [13 empty] | LED 3000K |  |  | 1091131 | Aan | 2491 |  |  |  |  | LEDDRIVER |  |  | 78381 | Aan | 4472 | 20 | 1
SST062957 | 1010100 | 1010100 | 52.1835 | 5.2971 | 148838.916 | 466160.0265 | https://lmsapp.nl/qr/asset/report/f4f00484-1687-4cc5-9ba1-24458fbaad0e | 1 | SOEST | Prins Bernhardlaan |  | 3761AA |  |  |  | Gemeente Soest | 2025-01-16 | In bedrijf |  |  |  |  | Stedin | [21 empty] | Openbare verlichting | [5 empty] | 230 - MAST 6 M ST - EL UITL 5 GR | 1 | 2014-08-06 |  | In bedrijf |  |  |  | Lightronics PRUNUS-E3-L2WG4-LC-M-32LED-3000K-2200LM | 1 |  |  | In bedrijf | [13 empty] | LED 3000K | 1 |  |  | In bedrijf |  |  | LEDDRIVER | 1 |  |  | In bedrijf | [16 empty] | 230 - MAST 6 M ST - EL UITL 5 GR |  |  | 173525 | Aan | 2220 | 6 | CILINDRISCH | STAAL | 6005 MOSGROEN | 40 | GESCHILDERD | NVT |  | Lightronics PRUNUS-E3-L2WG4-LC-M-32LED-3000K-2200LM |  | Lightronics BV | 1008862 | Aan | 428 | [13 empty] | LED 3000K |  |  | 1091131 | Aan | 2491 |  |  |  |  | LEDDRIVER |  |  | 78381 | Aan | 4472 | 20 | 1
SST062958 | 1010101 | 1010101 | 52.1837 | 5.2975 | 148864.296 | 466173.1272 | https://lmsapp.nl/qr/asset/report/e3364d30-8af0-4d25-90b3-5dc300d497b6 | 16.65 | Soest | Prins Bernhardlaan |  | 3761AA |  |  |  | Gemeente Soest | 2025-01-16 | In bedrijf |  |  |  |  | Stedin | [10 empty] | 3A | [10 empty] | Openbare verlichting | [5 empty] | 230 - MAST 6 M ST - EL UITL 5 GR | 1 | 2023-04-27 |  | In bedrijf |  |  |  | Lightronics PRUNUS-E3-L2WG4-LC-M-32LED-3000K-2500LM | 1 | 2022-10-20 |  | In bedrijf | [13 empty] | LED 3000K | 1 | 2022-10-20 |  | In bedrijf |  |  | LEDDRIVER | 1 | 2022-10-20 |  | In bedrijf | [16 empty] | 230 - MAST 6 M ST - EL UITL 5 GR |  |  | 173525 | Aan | 2220 | 6 | CILINDRISCH | STAAL | 6005 MOSGROEN | 40 | GESCHILDERD | NVT |  | Lightronics PRUNUS-E3-L2WG4-LC-M-32LED-3000K-2500LM |  | Lighttronics | 1399909 | Aan | 530 | LED |  |  |  |  | 7016 ANTRACIETGRIJS POEDERCOAT | 20 | 32 | 2500 |  |  | 16.65 | Koffer | LED 3000K |  |  | 1091131 | Aan | 2491 |  |  |  |  | LEDDRIVER |  |  | 78381 | Aan | 4472 | 20 | 1
SST062959 | 1010102 | 1010102 | 52.1838 | 5.2979 | 148889.406 | 466186.0871 | https://lmsapp.nl/qr/asset/report/635f14c9-742d-4264-a1c6-403f592a65ba | 1 | SOEST | Prins Bernhardlaan |  | 3761AA |  |  |  | Gemeente Soest | 2025-01-16 | In bedrijf |  |  |  |  | Stedin | [21 empty] | Openbare verlichting | [5 empty] | LM ST 6,0 EUV48/ 76 | 1 | 2017-09-01 |  | In bedrijf |  |  |  | Lightronics PRUNUS-E3-L2WG4-LC-M-32LED-3000K-2200LM | 1 |  |  | In bedrijf | [13 empty] | LED 3000K | 1 |  |  | In bedrijf |  |  | LEDDRIVER | 1 |  |  | In bedrijf | [16 empty] | LM ST 6,0 EUV48/ 76 |  |  | 1009425 | Aan | 87 | [8 empty] | Lightronics PRUNUS-E3-L2WG4-LC-M-32LED-3000K-2200LM |  | Lightronics BV | 1008862 | Aan | 428 | [13 empty] | LED 3000K |  |  | 1091131 | Aan | 2491 |  |  |  |  | LEDDRIVER |  |  | 78381 | Aan | 4472 | 20 | 1
SST062969 | 1010103 | 1010103 | 52.1792 | 5.299 | 148969.766 | 465676.9066 | https://lmsapp.nl/qr/asset/report/e1ae6edb-bff4-4433-9c26-3cfbf43d8b55 | 10 | Soest | Rubenslaan |  | 3764VD |  |  |  | Gemeente Soest | 2025-01-16 | In bedrijf |  |  |  |  | Stedin | [10 empty] | 3A | [10 empty] | Openbare verlichting | [5 empty] | 230 - MAST 6 M ST - EL UITL 5 GR | 1 | 2008-05-29 |  | In bedrijf |  |  |  | MINI Victoria 730 10W | 1 | 2023-10-17 |  | In bedrijf | [13 empty] | I - Mini Victoria 730 1118 lm W 10W | 1 | 2023-10-17 |  | In bedrijf |  |  | LEDDRIVER (LEDDRIVER) | 1 | 2023-10-17 |  | In bedrijf | [16 empty] | 230 - MAST 6 M ST - EL UITL 5 GR |  |  | 173525 | Aan | 2220 | 6 | CILINDRISCH | STAAL | 6005 MOSGROEN | 40 | GESCHILDERD | NVT |  | MINI Victoria 730 10W |  | Innolumis | 1231794 | Aan | 13 | [5 empty] | 3000K | 11 |  |  |  |  | 10 |  | I - Mini Victoria 730 1118 lm W 10W |  |  | 1559691 | Aan | 14 | 10 |  | LED |  | LEDDRIVER (LEDDRIVER) |  |  | 1757935 | Aan | 14
SST062970 | 1010104 | 1010104 | 52.1794 | 5.2986 | 148942.766 | 465694.7267 | https://lmsapp.nl/qr/asset/report/4be79d93-4a48-4cd4-9fc9-9b99acdd4181 | 10 | Soest | Rubenslaan |  | 3764VD |  |  |  | Gemeente Soest | 2025-01-16 | In bedrijf |  |  |  |  | Stedin | [10 empty] | 3A | [10 empty] | Openbare verlichting | [5 empty] | LM ST 6,0 CV EU1250/20/5 T48 ET Z N6005 | 1 | 2023-09-20 |  | In bedrijf |  |  |  | MINI Victoria 730 10W | 1 | 2023-10-17 |  | In bedrijf | [13 empty] | I - Mini Victoria 730 1118 lm W 10W | 1 | 2023-10-17 |  | In bedrijf |  |  | LEDDRIVER (LEDDRIVER) | 1 | 2023-10-17 |  | In bedrijf | [16 empty] | LM ST 6,0 CV EU1250/20/5 T48 ET Z N6005 |  |  | 1642756 | Aan | 183 | 6 | cilindrisch verjongd | STAAL / POEDERCOAT | 6005 MOSGROEN | 40 | Gepoedercoat |  |  | MINI Victoria 730 10W |  | Innolumis | 1231794 | Aan | 13 | [5 empty] | 3000K | 11 |  |  |  |  | 10 |  | I - Mini Victoria 730 1118 lm W 10W |  |  | 1559691 | Aan | 14 | 10 |  | LED |  | LEDDRIVER (LEDDRIVER) |  |  | 1757935 | Aan | 14
SST062971 | 1010105 | 1010105 | 52.1796 | 5.2985 | 148934.396 | 465726.3173 | https://lmsapp.nl/qr/asset/report/4fe95955-d5fc-4b75-bc66-8a5084dc4ccd | 10 | Soest | Rubenslaan |  | 3764VD |  |  |  | Gemeente Soest | 2025-01-16 | In bedrijf |  |  |  |  | Stedin | [10 empty] | 3A | [10 empty] | Openbare verlichting | [5 empty] | LM ST 6,0 CV EU1250/20/5 T48 ET Z N6005 | 1 | 2023-09-20 |  | In bedrijf |  |  |  | MINI Victoria 730 10W | 1 | 2023-10-17 |  | In bedrijf | [13 empty] | I - Mini Victoria 730 1118 lm W 10W | 1 | 2023-10-17 |  | In bedrijf |  |  | LEDDRIVER (LEDDRIVER) | 1 | 2023-10-17 |  | In bedrijf | [16 empty] | LM ST 6,0 CV EU1250/20/5 T48 ET Z N6005 |  |  | 1642756 | Aan | 183 | 6 | cilindrisch verjongd | STAAL / POEDERCOAT | 6005 MOSGROEN | 40 | Gepoedercoat |  |  | MINI Victoria 730 10W |  | Innolumis | 1231794 | Aan | 13 | [5 empty] | 3000K | 11 |  |  |  |  | 10 |  | I - Mini Victoria 730 1118 lm W 10W |  |  | 1559691 | Aan | 14 | 10 |  | LED |  | LEDDRIVER (LEDDRIVER) |  |  | 1757935 | Aan | 14
SST062972 | 1010106 | 1010106 | 52.1798 | 5.2982 | 148909.286 | 465746.5674 | https://lmsapp.nl/qr/asset/report/d691c482-81dc-443c-a18e-6b402d0b57ec | 10 | Soest | Rubenslaan |  | 3764VD |  |  |  | Gemeente Soest | 2025-01-16 | In bedrijf |  |  |  |  | Stedin | [10 empty] | 3A | [10 empty] | Openbare verlichting | [5 empty] | 230 - MAST 6 M ST - EL UITL 5 GR | 1 | 2008-01-14 |  | In bedrijf |  |  |  | MINI Victoria 730 10W | 1 | 2023-10-17 |  | In bedrijf | [13 empty] | I - Mini Victoria 730 1118 lm W 10W | 1 | 2023-10-17 |  | In bedrijf |  |  | LEDDRIVER (LEDDRIVER) | 1 | 2023-10-17 |  | In bedrijf | [16 empty] | 230 - MAST 6 M ST - EL UITL 5 GR |  |  | 173525 | Aan | 2220 | 6 | CILINDRISCH | STAAL | 6005 MOSGROEN | 40 | GESCHILDERD | NVT |  | MINI Victoria 730 10W |  | Innolumis | 1231794 | Aan | 13 | [5 empty] | 3000K | 11 |  |  |  |  | 10 |  | I - Mini Victoria 730 1118 lm W 10W |  |  | 1559691 | Aan | 14 | 10 |  | LED |  | LEDDRIVER (LEDDRIVER) |  |  | 1757935 | Aan | 14
SST062975 | 1010107 | 1010107 | 52.1806 | 5.2976 | 148868.246 | 465831.8872 | https://lmsapp.nl/qr/asset/report/f3f49edc-3083-4ae7-90f8-2caa531b1360 | 27 | Soest | Rubenslaan |  | 3764VD |  |  |  | Gemeente Soest | 2025-01-16 | In bedrijf |  |  |  |  | Stedin | [21 empty] | Openbare verlichting | [5 empty] | 230 - MAST 6 M ST - EL UITL 5 GR | 1 | 2014-10-22 |  | In bedrijf |  |  |  | 323112 - 2550 PLL 24W HF NV | 1 | 2014-10-22 |  | In bedrijf | [13 empty] | PLL 24W 830 (HF) | 1 | 2020-05-20 |  | In bedrijf | [23 empty] | 230 - MAST 6 M ST - EL UITL 5 GR |  |  | 173525 | Aan | 2220 | 6 | CILINDRISCH | STAAL | 6005 MOSGROEN | 40 | GESCHILDERD | NVT |  | 323112 - 2550 PLL 24W HF NV |  | INDAL | 173658 | Aan | 2 | [5 empty] | NVT | 20 |  |  |  |  | 27 |  | PLL 24W 830 (HF) |  |  | 173611 | Aan | 1 | 24 |  | PLL | 2
SST062976 | 1010108 | 1010108 | 52.1808 | 5.2972 | 148845.026 | 465853.7575 | https://lmsapp.nl/qr/asset/report/723a74f1-7e98-4103-8f03-785aa5800bb0 | 10 | Soest | Rubenslaan |  | 3764VD |  |  |  | Gemeente Soest | 2025-01-16 | In bedrijf |  |  |  |  | Stedin | [10 empty] | 3A | [10 empty] | Openbare verlichting | [5 empty] | LM ST 6,0 CV EU1250/20/5 T48 ET Z N6005 | 1 | 2023-09-20 |  | In bedrijf |  |  |  | MINI Victoria 730 10W | 1 | 2023-10-17 |  | In bedrijf | [13 empty] | I - Mini Victoria 730 1118 lm W 10W | 1 | 2023-10-17 |  | In bedrijf |  |  | LEDDRIVER (LEDDRIVER) | 1 | 2023-10-17 |  | In bedrijf | [16 empty] | LM ST 6,0 CV EU1250/20/5 T48 ET Z N6005 |  |  | 1642756 | Aan | 183 | 6 | cilindrisch verjongd | STAAL / POEDERCOAT | 6005 MOSGROEN | 40 | Gepoedercoat |  |  | MINI Victoria 730 10W |  | Innolumis | 1231794 | Aan | 13 | [5 empty] | 3000K | 11 |  |  |  |  | 10 |  | I - Mini Victoria 730 1118 lm W 10W |  |  | 1559691 | Aan | 14 | 10 |  | LED |  | LEDDRIVER (LEDDRIVER) |  |  | 1757935 | Aan | 14
SST062988 | 1010109 | 1010109 | 52.1793 | 5.2983 | 148917.656 | 465690.9467 | https://lmsapp.nl/qr/asset/report/63ba6639-0c80-4ae6-b81a-e2ffeb398713 | 10 | Soest | Vermeerlaan |  | 3764WB |  |  |  | Gemeente Soest | 2025-01-16 | In bedrijf |  |  |  |  | Stedin | [10 empty] | 3A | [10 empty] | Openbare verlichting | [5 empty] | LM ST 6,0 EUV48/ 76 | 1 | 2017-09-01 |  | In bedrijf |  |  |  | MINI Victoria 730 10W | 1 | 2023-10-17 |  | In bedrijf | [13 empty] | I - Mini Victoria 730 1118 lm W 10W | 1 | 2023-10-17 |  | In bedrijf |  |  | LEDDRIVER (LEDDRIVER) | 1 | 2023-10-17 |  | In bedrijf | [16 empty] | LM ST 6,0 EUV48/ 76 |  |  | 1009425 | Aan | 87 | [8 empty] | MINI Victoria 730 10W |  | Innolumis | 1231794 | Aan | 13 | [5 empty] | 3000K | 11 |  |  |  |  | 10 |  | I - Mini Victoria 730 1118 lm W 10W |  |  | 1559691 | Aan | 14 | 10 |  | LED |  | LEDDRIVER (LEDDRIVER) |  |  | 1757935 | Aan | 14
SST062989 | 1010110 | 1010110 | 52.1792 | 5.2979 | 148894.976 | 465677.9871 | https://lmsapp.nl/qr/asset/report/2e8a6db7-ac25-4aa4-9dad-61a9891a0361 | 10 | Soest | Vermeerlaan |  | 3764WB |  |  |  | Gemeente Soest | 2025-01-16 | In bedrijf |  |  |  |  | Stedin | [10 empty] | 3A | [10 empty] | Openbare verlichting | [5 empty] | 30 - MAST 6,0 M ST - EL TYPE 0 | 1 | 1982-12-31 |  | In bedrijf |  |  |  | MINI Victoria 730 10W | 1 | 2023-10-17 |  | In bedrijf | [13 empty] | I - Mini Victoria 730 1118 lm W 10W | 1 | 2023-10-17 |  | In bedrijf |  |  | LEDDRIVER (LEDDRIVER) | 1 | 2023-10-17 |  | In bedrijf | [16 empty] | 30 - MAST 6,0 M ST - EL TYPE 0 |  |  | 173521 | Aan | 479 | 6 | CILINDRISCH | STAAL | 6005 MOSGROEN | 40 | GESCHILDERD | NVT |  | MINI Victoria 730 10W |  | Innolumis | 1231794 | Aan | 13 | [5 empty] | 3000K | 11 |  |  |  |  | 10 |  | I - Mini Victoria 730 1118 lm W 10W |  |  | 1559691 | Aan | 14 | 10 |  | LED |  | LEDDRIVER (LEDDRIVER) |  |  | 1757935 | Aan | 14
SST062990 | 1010111 | 1010111 | 52.1797 | 5.2974 | 148859.606 | 465729.5567 | https://lmsapp.nl/qr/asset/report/885326ea-fa52-4149-a663-fe5b4e064fa8 | 18 | Soest | Hobbemalaan |  | 3764WG |  |  |  | Gemeente Soest | 2025-01-16 | In bedrijf |  |  |  |  | Stedin | [21 empty] | Openbare verlichting | [5 empty] | LM ST 6,0 EUV48/ 76 | 1 | 2017-09-01 |  | In bedrijf |  |  |  | 302962 - LRB 303 TLD 18W NV Safe It Easy | 1 | 1987-07-01 |  | In bedrijf | [13 empty] | LAMP TLD 18W 830 G13 | 1 | 2022-12-19 |  | In bedrijf | [23 empty] | LM ST 6,0 EUV48/ 76 |  |  | 1009425 | Aan | 87 | [8 empty] | 302962 - LRB 303 TLD 18W NV Safe It Easy |  |  | 641203 | Aan | 27 | [6 empty] | 20 |  | 1350 |  |  |  |  | LAMP TLD 18W 830 G13 |  |  | 38441 | Aan | 60 | 18 |  | TL | 8000
SST062991 | 1010112 | 1010112 | 52.1798 | 5.2979 | 148888.766 | 465744.9471 | https://lmsapp.nl/qr/asset/report/8883b483-0813-4fb8-953f-180cf374efa4 | 18 | Soest | Hobbemalaan |  | 3764WG |  |  |  | Gemeente Soest | 2025-01-16 | In bedrijf |  |  |  |  | Stedin | [21 empty] | Openbare verlichting | [5 empty] | 828 - MAST 4,7 M ST TYPE I | 1 | 1965-12-31 |  | In bedrijf |  |  |  | 302962 - LRB 303 TLD 18W NV Safe It Easy | 1 | 1987-07-01 |  | In bedrijf | [13 empty] | LAMP TLD 18W 830 G13 | 1 | 2022-12-19 |  | In bedrijf | [23 empty] | 828 - MAST 4,7 M ST TYPE I |  |  | 173530 | Aan | 22 | 6 | CILINDRISCH | STAAL | 6005 MOSGROEN | 40 | GESCHILDERD | NVT |  | 302962 - LRB 303 TLD 18W NV Safe It Easy |  |  | 641203 | Aan | 27 | [6 empty] | 20 |  | 1350 |  |  |  |  | LAMP TLD 18W 830 G13 |  |  | 38441 | Aan | 60 | 18 |  | TL | 8000
SST062998 | 1010113 | 1010113 | 52.1803 | 5.2974 | 148854.746 | 465795.7073 | https://lmsapp.nl/qr/asset/report/1b3a1702-71cf-4afc-9a0c-317b94cf5714 | 20 | Soest | Ruysdaellaan |  | 3764WK |  |  |  | Gemeente Soest | 2025-01-16 | In bedrijf |  |  |  |  | Stedin | [10 empty] | 3A | [10 empty] | Openbare verlichting | [5 empty] | 828 - MAST 4,7 M ST TYPE I | 1 | 1965-12-31 |  | In bedrijf |  |  |  | MINI Victoria 730 20W | 1 | 2022-09-02 |  | In bedrijf | [13 empty] | LED 3000K | 1 | 2022-09-02 |  | In bedrijf |  |  | LEDDRIVER | 1 | 2022-09-02 |  | In bedrijf | [16 empty] | 828 - MAST 4,7 M ST TYPE I |  |  | 173530 | Aan | 22 | 6 | CILINDRISCH | STAAL | 6005 MOSGROEN | 40 | GESCHILDERD | NVT |  | MINI Victoria 730 20W | Met Zhaga connector | Innolumis | 1024151 | Aan | 187 | [5 empty] | NVT | 11 |  |  |  |  | 20 |  | LED 3000K |  |  | 1091131 | Aan | 2491 |  |  |  |  | LEDDRIVER |  |  | 78381 | Aan | 4472 | 20 | 1
SST062999 | 1010114 | 1010114 | 52.1801 | 5.2969 | 148824.776 | 465782.4766 | https://lmsapp.nl/qr/asset/report/9918fdd2-9aab-4523-a04e-c814d66cdb16 | 20 | Soest | Ruysdaellaan |  | 3764WK |  |  |  | Gemeente Soest | 2025-01-16 | In bedrijf |  |  |  |  | Stedin | [10 empty] | 3A | [10 empty] | Openbare verlichting | [5 empty] | 828 - MAST 4,7 M ST TYPE I | 1 | 1965-12-31 |  | In bedrijf |  |  |  | MINI Victoria 730 20W | 1 | 2022-09-02 |  | In bedrijf | [13 empty] | LED 3000K | 1 | 2022-09-02 |  | In bedrijf |  |  | LEDDRIVER | 1 | 2022-09-02 |  | In bedrijf | [16 empty] | 828 - MAST 4,7 M ST TYPE I |  |  | 173530 | Aan | 22 | 6 | CILINDRISCH | STAAL | 6005 MOSGROEN | 40 | GESCHILDERD | NVT |  | MINI Victoria 730 20W | Met Zhaga connector | Innolumis | 1024151 | Aan | 187 | [5 empty] | NVT | 11 |  |  |  |  | 20 |  | LED 3000K |  |  | 1091131 | Aan | 2491 |  |  |  |  | LEDDRIVER |  |  | 78381 | Aan | 4472 | 20 | 1
SST063600 | 1010115 | 1010115 | 52.1161 | 5.2826 | 147836.676 | 458660.2267 | https://lmsapp.nl/qr/asset/report/bf24c549-8c94-4f20-8bbf-3609d3887941 | 1 | Soesterberg | Prof. Lorentzlaan |  | 3769GA |  |  |  | Gemeente Soest | 2025-01-16 | In bedrijf |  |  |  |  | Stedin | [10 empty] | 3A | [10 empty] | Openbare verlichting | [5 empty] | LM ST 6,0 CV EU1250/20/5 T48 ET Z N6005 | 1 | 2023-09-20 |  | In bedrijf |  |  |  | MINI Nicole 7320 24W Prog RAL 7035 WW 2850Lumen S | 1 | 2023-06-05 |  | In bedrijf | [13 empty] | LED 3000K | 1 | 2023-06-05 |  | In bedrijf |  |  | LEDDRIVER | 1 | 2023-06-05 |  | In bedrijf | [16 empty] | LM ST 6,0 CV EU1250/20/5 T48 ET Z N6005 |  |  | 1642756 | Aan | 183 | 6 | cilindrisch verjongd | STAAL / POEDERCOAT | 6005 MOSGROEN | 40 | Gepoedercoat |  |  | MINI Nicole 7320 24W Prog RAL 7035 WW 2850Lumen S |  |  | 1432066 | Aan | 184 | [13 empty] | LED 3000K |  |  | 1091131 | Aan | 2491 |  |  |  |  | LEDDRIVER |  |  | 78381 | Aan | 4472 | 20 | 1
SST063601 | 1010116 | 1010116 | 52.1171 | 5.2818 | 147779.866 | 458764.0474 | https://lmsapp.nl/qr/asset/report/169b4c56-e6fc-4317-a6a7-88b1c84e8b68 | 25 | Soesterberg | Prof. Lorentzlaan |  | 3769GA |  |  |  | Gemeente Soest | 2025-01-16 | In bedrijf |  |  |  |  | Stedin | [10 empty] | 3A | [10 empty] | Openbare verlichting | [5 empty] | LM ST 6,0 CV EU1250/20/5 T48 ET Z N6005 | 1 | 2023-09-20 |  | In bedrijf |  |  |  | MINI NICOLE 24W 730 DIM 1-10V | 1 | 2024-07-02 |  | In bedrijf | [13 empty] | MINI NICOLE 24W 730 DIM 1-10V | 1 | 2024-07-02 |  | In bedrijf |  |  | LED-DRIVER dim 3A | 1 | 2024-07-02 |  | In bedrijf | [16 empty] | LM ST 6,0 CV EU1250/20/5 T48 ET Z N6005 |  |  | 1642756 | Aan | 183 | 6 | cilindrisch verjongd | STAAL / POEDERCOAT | 6005 MOSGROEN | 40 | Gepoedercoat |  |  | MINI NICOLE 24W 730 DIM 1-10V |  | Innolumis | 196033 | Aan | 208 | [5 empty] | 7035 LICHTGRIJS | 20 | [6 empty] | MINI NICOLE 24W 730 DIM 1-10V |  | Innolumis | 196034 | Aan | 162 | 24 | 3000K | LED | 11 | LED-DRIVER dim 3A |  | Signify | 1927342 | Aan | 837 | 20 | 1 | Xitanium Driver
SST063914 | 1010117 | 1010117 | 52.1176 | 5.3021 | 149168.5837 | 458826.3447 | https://lmsapp.nl/qr/asset/report/e8a1e0cf-e86e-4021-b968-7ff864fdf307 | 13 | Soesterberg | Mercury |  | 3769KA |  |  |  | Gemeente Soest | 2025-01-16 | In bedrijf |  |  |  |  | Stedin | [21 empty] | Openbare verlichting | [5 empty] | 4 meter paaltopper RAL-6005 | 1 | 2025-11-10 |  | In bedrijf |  |  |  | Lightwell Friso Kramer LW-FKD opaal RAL7040 | 1 | 2025-02-04 |  | In bedrijf | [13 empty] | LED IN: Lightwell Friso Kramer LW-FKD opaal 1800LM 16A 830 | 1 | 2025-02-04 |  | In bedrijf |  |  | LED-DRIVER dim 3A | 1 | 2025-02-04 |  | In bedrijf | [16 empty] | 4 meter paaltopper RAL-6005 |  |  | 1017572 | Aan | 12 | 4 | [7 empty] | Lightwell Friso Kramer LW-FKD opaal RAL7040 |  | Lightwell | 1690102 | Aan | 623 | LED |  |  |  |  | RAL 7040 VENSTERGRIJS | 20 |  | 1800 |  |  | 13 | Paaltop | LED IN: Lightwell Friso Kramer LW-FKD opaal 1800LM 16A 830 |  |  | 1008982 | Aan | 674 | 16 |  | LED |  | LED-DRIVER dim 3A |  | Signify | 1927342 | Aan | 837 | 20 | 1 | Xitanium Driver
SST063916 | 1010118 | 1010118 | 52.1154 | 5.2957 | 148733.3464 | 458576.5391 | https://lmsapp.nl/qr/asset/report/e74dccf9-a0fa-4213-a7ef-0a50e7025102 | 13 | Soesterberg | Mercury |  | 3769KA |  |  |  | Gemeente Soest | 2025-01-16 | In bedrijf |  |  |  |  | Stedin | [21 empty] | Openbare verlichting | [5 empty] | 19 - MAST 4,0 M ST CONISCH | 1 | 1990-11-20 |  | In bedrijf |  |  |  | Lightwell Friso Kramer LW-FKD opaal RAL7040 | 1 | 2025-02-04 |  | In bedrijf | [13 empty] | LED IN: Lightwell Friso Kramer LW-FKD opaal 1800LM 16A 830 | 1 | 2025-02-04 |  | In bedrijf |  |  | LED-DRIVER dim 3A | 1 | 2025-02-04 |  | In bedrijf | [16 empty] | 19 - MAST 4,0 M ST CONISCH |  |  | 173644 | Aan | 711 | 4 | CONISCH | STAAL | 6005 MOSGROEN | 40 | GESCHILDERD | NVT |  | Lightwell Friso Kramer LW-FKD opaal RAL7040 |  | Lightwell | 1690102 | Aan | 623 | LED |  |  |  |  | RAL 7040 VENSTERGRIJS | 20 |  | 1800 |  |  | 13 | Paaltop | LED IN: Lightwell Friso Kramer LW-FKD opaal 1800LM 16A 830 |  |  | 1008982 | Aan | 674 | 16 |  | LED |  | LED-DRIVER dim 3A |  | Signify | 1927342 | Aan | 837 | 20 | 1 | Xitanium Driver
SST063931 | 1010119 | 1010119 | 52.1186 | 5.2835 | 147898.236 | 458939.7566 | https://lmsapp.nl/qr/asset/report/d6073855-59e7-4aba-ab6a-46cddc177320 | 27 | Soesterberg | Fokkerstraat |  | 3769XN |  |  |  | Gemeente Soest | 2025-01-16 | In bedrijf |  |  |  |  | Stedin | [21 empty] | Openbare verlichting | [5 empty] | 19 - MAST 4,0 M ST CONISCH | 1 | 1991-08-29 |  | In bedrijf |  |  |  | 320112 - CPS 200 PLL 24W HF NV | 1 | 2009-05-01 |  | In bedrijf | [13 empty] | LAMP PLL 24W KL830 | 1 | 2020-04-29 |  | In bedrijf | [23 empty] | 19 - MAST 4,0 M ST CONISCH |  |  | 173644 | Aan | 711 | 4 | CONISCH | STAAL | 6005 MOSGROEN | 40 | GESCHILDERD | NVT |  | 320112 - CPS 200 PLL 24W HF NV |  | Philips | 174650 | Aan | 890 | [5 empty] | NVT | 20 |  |  |  |  | 27 |  | LAMP PLL 24W KL830 |  |  | 1008859 | Aan | 772 | 24
SST063932 | 1010120 | 1010120 | 52.1185 | 5.2831 | 147870.426 | 458927.7369 | https://lmsapp.nl/qr/asset/report/21ece067-7f89-405d-b13b-e06a2d11c4a2 | 27 | Soesterberg | Fokkerstraat |  | 3769XN |  |  |  | Gemeente Soest | 2025-01-16 | In bedrijf |  |  |  |  | Stedin | [21 empty] | Openbare verlichting | [5 empty] | 19 - MAST 4,0 M ST CONISCH | 1 | 1991-08-29 |  | In bedrijf |  |  |  | 320112 - CPS 200 PLL 24W HF NV | 1 | 2009-05-01 |  | In bedrijf | [13 empty] | LAMP PLL 24W KL830 | 1 | 2020-04-29 |  | In bedrijf | [23 empty] | 19 - MAST 4,0 M ST CONISCH |  |  | 173644 | Aan | 711 | 4 | CONISCH | STAAL | 6005 MOSGROEN | 40 | GESCHILDERD | NVT |  | 320112 - CPS 200 PLL 24W HF NV |  | Philips | 174650 | Aan | 890 | [5 empty] | NVT | 20 |  |  |  |  | 27 |  | LAMP PLL 24W KL830 |  |  | 1008859 | Aan | 772 | 24
SST063933 | 1010121 | 1010121 | 52.1173 | 5.3012 | 149111.0086 | 458790.8093 | https://lmsapp.nl/qr/asset/report/4d0bbbc9-e7a5-4cb0-a4d1-160b13a256be | 13 | Soesterberg | Mercury |  | 3769KA |  |  |  | Gemeente Soest | 2025-01-16 | In bedrijf |  |  |  |  | Stedin | [21 empty] | Openbare verlichting | [5 empty] | 219 - MAST 4,0m ST CONISCH OPZ 60MM PC | 1 | 2023-04-18 |  | In bedrijf |  |  |  | Lightwell Friso Kramer LW-FKD opaal RAL7040 | 1 | 2025-02-04 |  | In bedrijf | [13 empty] | LED IN: Lightwell Friso Kramer LW-FKD opaal 1800LM 16A 830 | 1 | 2025-02-04 |  | In bedrijf |  |  | LED-DRIVER dim 3A | 1 | 2025-02-04 |  | In bedrijf | [16 empty] | 219 - MAST 4,0m ST CONISCH OPZ 60MM PC |  |  | 641174 | Aan | 2579 |  |  |  | Thermisch verzinkt | 40 |  |  |  | Lightwell Friso Kramer LW-FKD opaal RAL7040 |  | Lightwell | 1690102 | Aan | 623 | LED |  |  |  |  | RAL 7040 VENSTERGRIJS | 20 |  | 1800 |  |  | 13 | Paaltop | LED IN: Lightwell Friso Kramer LW-FKD opaal 1800LM 16A 830 |  |  | 1008982 | Aan | 674 | 16 |  | LED |  | LED-DRIVER dim 3A |  | Signify | 1927342 | Aan | 837 | 20 | 1 | Xitanium Driver
SST063936 | 1010122 | 1010122 | 52.1171 | 5.3007 | 149075.7798 | 458770.8244 | https://lmsapp.nl/qr/asset/report/179a0ced-fc5e-4318-a1d5-921cf3107759 | 13 | Soesterberg | Mercury |  | 3769KA |  |  |  | Gemeente Soest | 2025-01-16 | In bedrijf |  |  |  |  | Stedin | [21 empty] | Openbare verlichting | [5 empty] | 219 - MAST 4,0m ST CONISCH OPZ 60MM PC ( | 1 | 2025-02-05 |  | In bedrijf |  |  |  | Lightwell Friso Kramer LW-FKD opaal RAL7040 | 1 | 2025-02-04 |  | In bedrijf | [13 empty] | LED IN: Lightwell Friso Kramer LW-FKD opaal 1800LM 16A 830 | 1 | 2025-02-04 |  | In bedrijf |  |  | LED-DRIVER dim 3A | 1 | 2025-02-04 |  | In bedrijf | [16 empty] | 219 - MAST 4,0m ST CONISCH OPZ 60MM PC ( |  |  | 1342079 | Aan | 180 |  |  | Thermisch verzinkt Gepoedercoat | RAL6005 |  |  |  |  | Lightwell Friso Kramer LW-FKD opaal RAL7040 |  | Lightwell | 1690102 | Aan | 623 | LED |  |  |  |  | RAL 7040 VENSTERGRIJS | 20 |  | 1800 |  |  | 13 | Paaltop | LED IN: Lightwell Friso Kramer LW-FKD opaal 1800LM 16A 830 |  |  | 1008982 | Aan | 674 | 16 |  | LED |  | LED-DRIVER dim 3A |  | Signify | 1927342 | Aan | 837 | 20 | 1 | Xitanium Driver
SST063935 | 1010123 | 1010123 | 52.1169 | 5.3001 | 149034.976 | 458747.5074 | https://lmsapp.nl/qr/asset/report/c9d96b41-3b2f-4698-a2bb-4e1685174361 | 27 | Soesterberg | Mercury |  | 3769KA |  |  |  | Gemeente Soest | 2025-01-16 | In bedrijf |  |  |  |  | Stedin | [21 empty] | Openbare verlichting | [5 empty] | 19 - MAST 4,0 M ST CONISCH | 1 | 1990-11-19 |  | In bedrijf |  |  |  | 320112 - CPS 200 PLL 24W HF NV | 1 | 2009-07-31 |  | In bedrijf | [13 empty] | LAMP PLL 24W KL830 | 1 | 2020-04-22 |  | In bedrijf | [23 empty] | 19 - MAST 4,0 M ST CONISCH |  |  | 173644 | Aan | 711 | 4 | CONISCH | STAAL | 6005 MOSGROEN | 40 | GESCHILDERD | NVT |  | 320112 - CPS 200 PLL 24W HF NV |  | Philips | 174650 | Aan | 890 | [5 empty] | NVT | 20 |  |  |  |  | 27 |  | LAMP PLL 24W KL830 |  |  | 1008859 | Aan | 772 | 24
SST063934 | 1010124 | 1010124 | 52.1176 | 5.3016 | 149137.7546 | 458819.7053 | https://lmsapp.nl/qr/asset/report/e4d21c6e-009d-4aa7-b383-60e6be9e2ea6 | 13 | Soesterberg | Mercury |  | 3769KA |  |  |  | Gemeente Soest | 2025-01-16 | In bedrijf |  |  |  |  | Stedin | [10 empty] | 3A | [10 empty] | Openbare verlichting | [5 empty] | 219 - MAST 4,0m ST CONISCH OPZ 60MM PC | 1 | 2023-02-16 |  | In bedrijf |  |  |  | Lightwell Friso Kramer LW-FKD opaal RAL7040 | 1 | 2025-02-04 |  | In bedrijf | [13 empty] | LED IN: Lightwell Friso Kramer LW-FKD opaal 1800LM 16A 830 | 1 | 2025-02-04 |  | In bedrijf |  |  | LED-DRIVER dim 3A | 1 | 2025-02-04 |  | In bedrijf | [16 empty] | 219 - MAST 4,0m ST CONISCH OPZ 60MM PC |  |  | 641174 | Aan | 2579 |  |  |  | Thermisch verzinkt | 40 |  |  |  | Lightwell Friso Kramer LW-FKD opaal RAL7040 |  | Lightwell | 1690102 | Aan | 623 | LED |  |  |  |  | RAL 7040 VENSTERGRIJS | 20 |  | 1800 |  |  | 13 | Paaltop | LED IN: Lightwell Friso Kramer LW-FKD opaal 1800LM 16A 830 |  |  | 1008982 | Aan | 674 | 16 |  | LED |  | LED-DRIVER dim 3A |  | Signify | 1927342 | Aan | 837 | 20 | 1 | Xitanium Driver
SST063942 | 1010125 | 1010125 | 52.1149 | 5.2949 | 148680.1759 | 458528.7068 | https://lmsapp.nl/qr/asset/report/ee277bd7-9c8a-4957-adf0-2f3117125ebb | 27 | Soesterberg | Hermes |  | 3769KA |  |  |  | Gemeente Soest | 2025-01-16 | In bedrijf |  |  |  |  | Stedin | [21 empty] | Openbare verlichting | [5 empty] | 19 - MAST 4,0 M ST CONISCH | 1 | 1990-10-12 |  | In bedrijf |  |  |  | 320112 - CPS 200 PLL 24W HF NV | 1 | 2007-10-29 |  | In bedrijf | [13 empty] | LAMP PLL 24W KL830 | 1 | 2020-04-22 |  | In bedrijf | [23 empty] | 19 - MAST 4,0 M ST CONISCH |  |  | 173644 | Aan | 711 | 4 | CONISCH | STAAL | 6005 MOSGROEN | 40 | GESCHILDERD | NVT |  | 320112 - CPS 200 PLL 24W HF NV |  | Philips | 174650 | Aan | 890 | [5 empty] | NVT | 20 |  |  |  |  | 27 |  | LAMP PLL 24W KL830 |  |  | 1008859 | Aan | 772 | 24
SST063943 | 1010126 | 1010126 | 52.1153 | 5.2948 | 148673.3759 | 458564.7068 | https://lmsapp.nl/qr/asset/report/cc4749b3-fcab-4f6e-b392-1657c84d9ee3 | 27 | Soesterberg | Hermes |  | 3769KA |  |  |  | Gemeente Soest | 2025-01-16 | In bedrijf |  |  |  |  | Stedin | [21 empty] | Openbare verlichting | [5 empty] | 19 - MAST 4,0 M ST CONISCH | 1 | 1990-10-12 |  | In bedrijf |  |  |  | 320112 - CPS 200 PLL 24W HF NV | 1 | 2007-10-29 |  | In bedrijf | [13 empty] | LAMP PLL 24W KL830 | 1 | 2020-04-22 |  | In bedrijf | [23 empty] | 19 - MAST 4,0 M ST CONISCH |  |  | 173644 | Aan | 711 | 4 | CONISCH | STAAL | 6005 MOSGROEN | 40 | GESCHILDERD | NVT |  | 320112 - CPS 200 PLL 24W HF NV |  | Philips | 174650 | Aan | 890 | [5 empty] | NVT | 20 |  |  |  |  | 27 |  | LAMP PLL 24W KL830 |  |  | 1008859 | Aan | 772 | 24
SST063944 | 1010127 | 1010127 | 52.1151 | 5.2946 | 148660.176 | 458547.5073 | https://lmsapp.nl/qr/asset/report/58f17150-3c84-4777-a7f0-55af9c125b0b | 27 | Soesterberg | Hermes |  | 3769KA |  |  |  | Gemeente Soest | 2025-01-16 | In bedrijf |  |  |  |  | Stedin | [21 empty] | Openbare verlichting | [5 empty] | 19 - MAST 4,0 M ST CONISCH | 1 | 1990-10-12 |  | In bedrijf |  |  |  | 320112 - CPS 200 PLL 24W HF NV | 1 | 2007-10-29 |  | In bedrijf | [13 empty] | LAMP PLL 24W KL830 | 1 | 2020-04-22 |  | In bedrijf | [23 empty] | 19 - MAST 4,0 M ST CONISCH |  |  | 173644 | Aan | 711 | 4 | CONISCH | STAAL | 6005 MOSGROEN | 40 | GESCHILDERD | NVT |  | 320112 - CPS 200 PLL 24W HF NV |  | Philips | 174650 | Aan | 890 | [5 empty] | NVT | 20 |  |  |  |  | 27 |  | LAMP PLL 24W KL830 |  |  | 1008859 | Aan | 772 | 24
SST063945 | 1010128 | 1010128 | 52.115 | 5.2943 | 148634.976 | 458538.9068 | https://lmsapp.nl/qr/asset/report/c63d8196-040d-41f5-81e7-bf1419ec1fa2 | 27 | Soesterberg | Hermes |  | 3769KA |  |  |  | Gemeente Soest | 2025-01-16 | In bedrijf |  |  |  |  | Stedin | [21 empty] | Openbare verlichting | [5 empty] | 19 - MAST 4,0 M ST CONISCH | 1 | 1990-10-12 |  | In bedrijf |  |  |  | 320112 - CPS 200 PLL 24W HF NV | 1 | 2007-10-29 |  | In bedrijf | [13 empty] | LAMP PLL 24W KL830 | 1 | 2020-04-22 |  | In bedrijf | [23 empty] | 19 - MAST 4,0 M ST CONISCH |  |  | 173644 | Aan | 711 | 4 | CONISCH | STAAL | 6005 MOSGROEN | 40 | GESCHILDERD | NVT |  | 320112 - CPS 200 PLL 24W HF NV |  | Philips | 174650 | Aan | 890 | [5 empty] | NVT | 20 |  |  |  |  | 27 |  | LAMP PLL 24W KL830 |  |  | 1008859 | Aan | 772 | 24
SST063946 | 1010129 | 1010129 | 52.115 | 5.2939 | 148610.576 | 458530.9074 | https://lmsapp.nl/qr/asset/report/fc0f7128-b3de-4a33-b836-886654275887 | 27 | Soesterberg | Hermes |  | 3769KA |  |  |  | Gemeente Soest | 2025-01-16 | In bedrijf |  |  |  |  | Stedin | [21 empty] | Openbare verlichting | [5 empty] | 19 - MAST 4,0 M ST CONISCH | 1 | 1990-10-12 |  | In bedrijf |  |  |  | 320112 - CPS 200 PLL 24W HF NV | 1 | 2007-10-29 |  | In bedrijf | [13 empty] | LAMP PLL 24W KL830 | 1 | 2020-04-22 |  | In bedrijf | [23 empty] | 19 - MAST 4,0 M ST CONISCH |  |  | 173644 | Aan | 711 | 4 | CONISCH | STAAL | 6005 MOSGROEN | 40 | GESCHILDERD | NVT |  | 320112 - CPS 200 PLL 24W HF NV |  | Philips | 174650 | Aan | 890 | [5 empty] | NVT | 20 |  |  |  |  | 27 |  | LAMP PLL 24W KL830 |  |  | 1008859 | Aan | 772 | 24
SST063947 | 1010130 | 1010130 | 52.1149 | 5.2936 | 148587.3759 | 458524.1069 | https://lmsapp.nl/qr/asset/report/85d31778-b1aa-40cd-becd-f3b0c0533309 | 27 | Soesterberg | Hermes |  | 3769KA |  |  |  | Gemeente Soest | 2025-01-16 | In bedrijf |  |  |  |  | Stedin | [21 empty] | Openbare verlichting | [5 empty] | 19 - MAST 4,0 M ST CONISCH | 1 | 1990-10-12 |  | In bedrijf |  |  |  | 320112 - CPS 200 PLL 24W HF NV | 1 | 2007-10-29 |  | In bedrijf | [13 empty] | LAMP PLL 24W KL830 | 1 | 2020-04-22 |  | In bedrijf | [23 empty] | 19 - MAST 4,0 M ST CONISCH |  |  | 173644 | Aan | 711 | 4 | CONISCH | STAAL | 6005 MOSGROEN | 40 | GESCHILDERD | NVT |  | 320112 - CPS 200 PLL 24W HF NV |  | Philips | 174650 | Aan | 890 | [5 empty] | NVT | 20 |  |  |  |  | 27 |  | LAMP PLL 24W KL830 |  |  | 1008859 | Aan | 772 | 24
SST063948 | 1010131 | 1010131 | 52.1148 | 5.2933 | 148564.976 | 458515.3074 | https://lmsapp.nl/qr/asset/report/120302ce-74c4-41f5-827c-cb3ea72c4262 | 27 | Soesterberg | Hermes |  | 3769KA |  |  |  | Gemeente Soest | 2025-01-16 | In bedrijf |  |  |  |  | Stedin | [21 empty] | Openbare verlichting | [5 empty] | 19 - MAST 4,0 M ST CONISCH | 1 | 1990-10-12 |  | In bedrijf |  |  |  | 320112 - CPS 200 PLL 24W HF NV | 1 | 2007-10-29 |  | In bedrijf | [13 empty] | LAMP PLL 24W KL830 | 1 | 2020-04-22 |  | In bedrijf | [23 empty] | 19 - MAST 4,0 M ST CONISCH |  |  | 173644 | Aan | 711 | 4 | CONISCH | STAAL | 6005 MOSGROEN | 40 | GESCHILDERD | NVT |  | 320112 - CPS 200 PLL 24W HF NV |  | Philips | 174650 | Aan | 890 | [5 empty] | NVT | 20 |  |  |  |  | 27 |  | LAMP PLL 24W KL830 |  |  | 1008859 | Aan | 772 | 24
SST064261 | 1010132 | 1010132 | 52.115 | 5.2832 | 147874.126 | 458537.9374 | https://lmsapp.nl/qr/asset/report/d9635f02-d8dc-4fe7-9506-dcf0d6f570f5 | 1 | Soesterberg | Prof. Lorentzlaan |  | 3769GA |  |  |  | Gemeente Soest | 2025-01-16 | In bedrijf |  |  |  |  | Stedin | [10 empty] | 3A | [10 empty] | Openbare verlichting | [5 empty] | LM ST 6,0 CV EU1250/20/5 T48 ET Z N6005 | 1 | 2023-09-20 |  | In bedrijf |  |  |  | MINI Nicole 7320 24W Prog RAL 7035 WW 2850Lumen S | 1 | 2023-06-05 |  | In bedrijf | [13 empty] | LED 3000K | 1 | 2023-06-05 |  | In bedrijf |  |  | LEDDRIVER | 1 | 2023-06-05 |  | In bedrijf | [16 empty] | LM ST 6,0 CV EU1250/20/5 T48 ET Z N6005 |  |  | 1642756 | Aan | 183 | 6 | cilindrisch verjongd | STAAL / POEDERCOAT | 6005 MOSGROEN | 40 | Gepoedercoat |  |  | MINI Nicole 7320 24W Prog RAL 7035 WW 2850Lumen S |  |  | 1432066 | Aan | 184 | [13 empty] | LED 3000K |  |  | 1091131 | Aan | 2491 |  |  |  |  | LEDDRIVER |  |  | 78381 | Aan | 4472 | 20 | 1
SST064300 | 1010133 | 1010133 | 52.1646 | 5.2887 | 148259.396 | 464048.6076 | https://lmsapp.nl/qr/asset/report/77cdc692-b1e3-4604-bd31-64147b1437ee | 16 | Soest | Eigendomweg |  | 3765EA |  |  |  | Gemeente Soest | 2025-01-16 | In bedrijf |  |  |  |  | Stedin | [21 empty] | Openbare verlichting | [5 empty] | 19 - MAST 4,0 M ST CONISCH | 1 | 1990-05-30 |  | In bedrijf |  |  |  | Philips BDP102 20X 15W WW 2000L | 1 | 2018-09-24 |  | In bedrijf | [13 empty] | LED 15W | 1 | 2018-09-24 |  | In bedrijf |  |  | LEDDRIVER | 1 | 2018-09-24 |  | In bedrijf | [16 empty] | 19 - MAST 4,0 M ST CONISCH |  |  | 173644 | Aan | 711 | 4 | CONISCH | STAAL | 6005 MOSGROEN | 40 | GESCHILDERD | NVT |  | Philips BDP102 20X 15W WW 2000L |  | Philips | 1008851 | Aan | 296 | [5 empty] | 9006 WIT ALUMINIUM | [7 empty] | LED 15W |  |  | 85527 | Aan | 300 | 15 |  | LED | 11 | LEDDRIVER |  |  | 78381 | Aan | 4472 | 20 | 1
SST064342 | 1010134 | 1010134 | 52.1765 | 5.2943 | 148643.786 | 465375.4365 | https://lmsapp.nl/qr/asset/report/5bf456bf-1c63-4c9e-82e9-4a33f21e0b96 | 30 | Soest | Dalweg |  | 3762AL |  |  |  | Gemeente Soest | 2025-01-16 | In bedrijf |  |  |  |  | Stedin | [21 empty] | Openbare verlichting | [5 empty] | 219 - MAST 4,0m ST CONISCH OPZ 60MM PC | 1 | 2004-03-05 |  | In bedrijf |  |  |  | 420212 - CDS 470 LED 30W SOEST NV | 1 | 2009-02-12 |  | In bedrijf | [13 empty] | LED 30W | 1 | 2009-02-12 |  | In bedrijf | [23 empty] | 219 - MAST 4,0m ST CONISCH OPZ 60MM PC |  |  | 641174 | Aan | 2579 |  |  |  | Thermisch verzinkt | 40 |  |  |  | 420212 - CDS 470 LED 30W SOEST NV |  |  | 1009886 | Aan | 25 | [13 empty] | LED 30W |  |  | 175157 | Aan | 25 | 30 |  | LED | 7
SST064343 | 1010135 | 1010135 | 52.1766 | 5.2945 | 148660.286 | 465391.2768 | https://lmsapp.nl/qr/asset/report/8d57a3c0-152b-4fa9-bfbf-d403858fe0bf | 17 | Soest | Dalweg |  | 3762AL |  |  |  | Gemeente Soest | 2025-01-16 | In bedrijf |  |  |  |  | Stedin | [21 empty] | Openbare verlichting | [5 empty] | 19 - MAST 4,0 M ST CONISCH | 1 | 1990-07-11 |  | In bedrijf |  |  |  | Lightwell Friso Kramer LW-FKD opaal 1800LM 16A 830 | 1 | 2024-11-15 |  | In bedrijf | [13 empty] | LED IN: Lightwell Friso Kramer LW-FKD opaal 1800LM 16A 830 | 1 | 2024-11-15 |  | In bedrijf |  |  | LED-DRIVER dim 3A | 1 | 2024-11-15 |  | In bedrijf | [16 empty] | 19 - MAST 4,0 M ST CONISCH |  |  | 173644 | Aan | 711 | 4 | CONISCH | STAAL | 6005 MOSGROEN | 40 | GESCHILDERD | NVT |  | Lightwell Friso Kramer LW-FKD opaal 1800LM 16A 830 |  | Lightwell | 1008981 | Aan | 679 | [13 empty] | LED IN: Lightwell Friso Kramer LW-FKD opaal 1800LM 16A 830 |  |  | 1008982 | Aan | 674 | 16 |  | LED |  | LED-DRIVER dim 3A |  | Signify | 1927342 | Aan | 837 | 20 | 1 | Xitanium Driver
SST064344 | 1010136 | 1010136 | 52.1768 | 5.2948 | 148676.7859 | 465406.237 | https://lmsapp.nl/qr/asset/report/ff90b5a5-00e1-4389-9f77-3e08224444d4 | 30 | Soest | Dalweg |  | 3762AL |  |  |  | Gemeente Soest | 2025-01-16 | In bedrijf |  |  |  |  | Stedin | [21 empty] | Openbare verlichting | [5 empty] | 19 - MAST 4,0 M ST CONISCH | 1 | 1990-07-11 |  | In bedrijf |  |  |  | 420212 - CDS 470 LED 30W SOEST NV | 1 | 2009-02-12 |  | In bedrijf | [13 empty] | LED 30W | 1 | 2009-02-12 |  | In bedrijf | [23 empty] | 19 - MAST 4,0 M ST CONISCH |  |  | 173644 | Aan | 711 | 4 | CONISCH | STAAL | 6005 MOSGROEN | 40 | GESCHILDERD | NVT |  | 420212 - CDS 470 LED 30W SOEST NV |  |  | 1009886 | Aan | 25 | [13 empty] | LED 30W |  |  | 175157 | Aan | 25 | 30 |  | LED | 7
SST064345 | 1010137 | 1010137 | 52.1664 | 5.2924 | 148510.406 | 464252.0675 | https://lmsapp.nl/qr/asset/report/ca288f99-beaf-451a-8fbe-78510957248c | 16 | Soest | Amnestylaan |  | 3765EX |  |  |  | Gemeente Soest | 2025-01-16 | In bedrijf |  |  |  |  | Stedin | [21 empty] | Openbare verlichting | [5 empty] | 19 - MAST 4,0 M ST CONISCH | 1 | 1990-07-04 |  | In bedrijf |  |  |  | Philips BDP102 20X 15W WW 2000L | 1 | 2018-09-24 |  | In bedrijf | [13 empty] | LED 15W | 1 | 2018-09-24 |  | In bedrijf |  |  | LEDDRIVER | 1 | 2018-09-24 |  | In bedrijf | [16 empty] | 19 - MAST 4,0 M ST CONISCH |  |  | 173644 | Aan | 711 | 4 | CONISCH | STAAL | 6005 MOSGROEN | 40 | GESCHILDERD | NVT |  | Philips BDP102 20X 15W WW 2000L |  | Philips | 1008851 | Aan | 296 | [5 empty] | 9006 WIT ALUMINIUM | [7 empty] | LED 15W |  |  | 85527 | Aan | 300 | 15 |  | LED | 11 | LEDDRIVER |  |  | 78381 | Aan | 4472 | 20 | 1
SST064346 | 1010138 | 1010138 | 52.1663 | 5.292 | 148483.7059 | 464245.4669 | https://lmsapp.nl/qr/asset/report/e403b5cd-6750-4d9f-858b-3f98cf589d64 | 16 | Soest | Amnestylaan |  | 3765EX |  |  |  | Gemeente Soest | 2025-01-16 | In bedrijf |  |  |  |  | Stedin | [21 empty] | Openbare verlichting | [5 empty] | 19 - MAST 4,0 M ST CONISCH | 1 | 1990-07-04 |  | In bedrijf |  |  |  | Philips BDP102 20X 15W WW 2000L | 1 | 2018-09-24 |  | In bedrijf | [13 empty] | LED 15W | 1 | 2018-09-24 |  | In bedrijf |  |  | LEDDRIVER | 1 | 2018-09-24 |  | In bedrijf | [16 empty] | 19 - MAST 4,0 M ST CONISCH |  |  | 173644 | Aan | 711 | 4 | CONISCH | STAAL | 6005 MOSGROEN | 40 | GESCHILDERD | NVT |  | Philips BDP102 20X 15W WW 2000L |  | Philips | 1008851 | Aan | 296 | [5 empty] | 9006 WIT ALUMINIUM | [7 empty] | LED 15W |  |  | 85527 | Aan | 300 | 15 |  | LED | 11 | LEDDRIVER |  |  | 78381 | Aan | 4472 | 20 | 1
SST064347 | 1010139 | 1010139 | 52.1662 | 5.2917 | 148466.306 | 464229.2668 | https://lmsapp.nl/qr/asset/report/214eb0b5-765d-47ee-90fa-b95f6d14f5a4 | 16 | Soest | Amnestylaan |  | 3765EX |  |  |  | Gemeente Soest | 2025-01-16 | In bedrijf |  |  |  |  | Stedin | [21 empty] | Openbare verlichting | [5 empty] | 19 - MAST 4,0 M ST CONISCH | 1 | 1990-07-04 |  | In bedrijf |  |  |  | Philips BDP102 20X 15W WW 2000L | 1 | 2018-09-24 |  | In bedrijf | [13 empty] | LED 15W | 1 | 2018-09-24 |  | In bedrijf |  |  | LEDDRIVER | 1 | 2018-09-24 |  | In bedrijf | [16 empty] | 19 - MAST 4,0 M ST CONISCH |  |  | 173644 | Aan | 711 | 4 | CONISCH | STAAL | 6005 MOSGROEN | 40 | GESCHILDERD | NVT |  | Philips BDP102 20X 15W WW 2000L |  | Philips | 1008851 | Aan | 296 | [5 empty] | 9006 WIT ALUMINIUM | [7 empty] | LED 15W |  |  | 85527 | Aan | 300 | 15 |  | LED | 11 | LEDDRIVER |  |  | 78381 | Aan | 4472 | 20 | 1
SST064349 | 1010140 | 1010140 | 52.1771 | 5.295 | 148691.526 | 465442.9767 | https://lmsapp.nl/qr/asset/report/22aeaf33-2621-4fcd-a773-efb5a8d6b94a | 30 | Soest | Dalweg |  | 3762AL |  |  |  | Gemeente Soest | 2025-01-16 | In bedrijf |  |  |  |  | Stedin | [21 empty] | Openbare verlichting | [5 empty] | 19 - MAST 4,0 M ST CONISCH | 1 | 1990-07-12 |  | In bedrijf |  |  |  | 420212 - CDS 470 LED 30W SOEST NV | 1 | 2009-02-12 |  | In bedrijf | [13 empty] | LED 30W | 1 | 2009-02-12 |  | In bedrijf | [23 empty] | 19 - MAST 4,0 M ST CONISCH |  |  | 173644 | Aan | 711 | 4 | CONISCH | STAAL | 6005 MOSGROEN | 40 | GESCHILDERD | NVT |  | 420212 - CDS 470 LED 30W SOEST NV |  |  | 1009886 | Aan | 25 | [13 empty] | LED 30W |  |  | 175157 | Aan | 25 | 30 |  | LED | 7
SST065102 | 1010141 | 1010141 | 52.1582 | 5.3114 | 149812.126 | 463339.8866 | https://lmsapp.nl/qr/asset/report/1dd202ab-8c1f-456a-95e8-e69c3c8db56d | 17 | Soest | de Genestetlaan |  | 3768GJ |  |  |  | Gemeente Soest | 2025-01-16 | In bedrijf |  |  |  |  | Stedin | [21 empty] | Openbare verlichting | [5 empty] | LM ST 6,0 CV EU1000/20/5 T48 ET Z P6005 | 1 | 2019-09-06 |  | In bedrijf |  |  |  | Lightronics PRUNUS-E3-L2WG4-LC-M-32LED-3000K-2200LM | 1 | 2019-09-06 |  | In bedrijf | [13 empty] | LED IN: Lightronics PRUNUS-E3-L2WG4-LC-M-32LED-3000K-2200LM | 1 | 2019-09-06 |  | In bedrijf |  |  | LEDDRIVER | 1 | 2019-09-06 |  | In bedrijf | [16 empty] | LM ST 6,0 CV EU1000/20/5 T48 ET Z P6005 |  |  | 1008861 | Aan | 273 |  |  |  | 6005 MOSGROEN POEDERCOAT |  |  |  |  | Lightronics PRUNUS-E3-L2WG4-LC-M-32LED-3000K-2200LM |  | Lightronics BV | 1008862 | Aan | 428 | [13 empty] | LED IN: Lightronics PRUNUS-E3-L2WG4-LC-M-32LED-3000K-2200LM |  |  | 1008863 | Aan | 383 | 16 |  | LED |  | LEDDRIVER |  |  | 78381 | Aan | 4472 | 20 | 1
SST065103 | 1010142 | 1010142 | 52.1581 | 5.3118 | 149839.546 | 463323.6474 | https://lmsapp.nl/qr/asset/report/f5574140-6405-46f1-9582-d64cf8c30e43 | 17 | Soest | de Genestetlaan |  | 3768GJ |  |  |  | Gemeente Soest | 2025-01-16 | In bedrijf |  |  |  |  | Stedin | [21 empty] | Openbare verlichting | [5 empty] | LM ST 6,0 EUV48/ 76 | 1 | 2017-09-01 |  | In bedrijf |  |  |  | Lightronics PRUNUS-E3-L2WG4-LC-M-32LED-3000K-2200LM | 1 | 2020-04-02 |  | In bedrijf | [13 empty] | LED IN: Lightronics PRUNUS-E3-L2WG4-LC-M-32LED-3000K-2200LM | 1 | 2020-04-02 |  | In bedrijf |  |  | LEDDRIVER | 1 | 2020-04-02 |  | In bedrijf | [16 empty] | LM ST 6,0 EUV48/ 76 |  |  | 1009425 | Aan | 87 | [8 empty] | Lightronics PRUNUS-E3-L2WG4-LC-M-32LED-3000K-2200LM |  | Lightronics BV | 1008862 | Aan | 428 | [13 empty] | LED IN: Lightronics PRUNUS-E3-L2WG4-LC-M-32LED-3000K-2200LM |  |  | 1008863 | Aan | 383 | 16 |  | LED |  | LEDDRIVER |  |  | 78381 | Aan | 4472 | 20 | 1
SST065104 | 1010143 | 1010143 | 52.158 | 5.3123 | 149872.216 | 463321.8969 | https://lmsapp.nl/qr/asset/report/e3c8ba4a-9db8-4a50-93b4-4fa314c74585 | 17 | Soest | de Genestetlaan |  | 3768GJ |  |  |  | Gemeente Soest | 2025-01-16 | In bedrijf |  |  |  |  | Stedin | [21 empty] | Openbare verlichting | [5 empty] | 230 - MAST 6 M ST - EL UITL 5 GR | 1 | 2012-08-28 |  | In bedrijf |  |  |  | Lightronics PRUNUS-E3-L2WG4-LC-M-32LED-3000K-2200LM | 1 | 2020-04-02 |  | In bedrijf | [13 empty] | LED IN: Lightronics PRUNUS-E3-L2WG4-LC-M-32LED-3000K-2200LM | 1 | 2020-04-02 |  | In bedrijf |  |  | LEDDRIVER | 1 | 2020-04-02 |  | In bedrijf | [16 empty] | 230 - MAST 6 M ST - EL UITL 5 GR |  |  | 173525 | Aan | 2220 | 6 | CILINDRISCH | STAAL | 6005 MOSGROEN | 40 | GESCHILDERD | NVT |  | Lightronics PRUNUS-E3-L2WG4-LC-M-32LED-3000K-2200LM |  | Lightronics BV | 1008862 | Aan | 428 | [13 empty] | LED IN: Lightronics PRUNUS-E3-L2WG4-LC-M-32LED-3000K-2200LM |  |  | 1008863 | Aan | 383 | 16 |  | LED |  | LEDDRIVER |  |  | 78381 | Aan | 4472 | 20 | 1
SST065105 | 1010144 | 1010144 | 52.1579 | 5.3128 | 149906.776 | 463310.5573 | https://lmsapp.nl/qr/asset/report/ef91fcb8-8b50-479b-bff5-7793112f27cb | 17 | Soest | de Genestetlaan |  | 3768GJ |  |  |  | Gemeente Soest | 2025-01-16 | In bedrijf |  |  |  |  | Stedin | [21 empty] | Openbare verlichting | [5 empty] | LM ST 6,0 EUV48/ 76 | 1 | 2017-09-01 |  | In bedrijf |  |  |  | Lightronics PRUNUS-E3-L2WG4-LC-M-32LED-3000K-2200LM | 1 | 2020-04-02 |  | In bedrijf | [13 empty] | LED IN: Lightronics PRUNUS-E3-L2WG4-LC-M-32LED-3000K-2200LM | 1 | 2020-04-02 |  | In bedrijf |  |  | LEDDRIVER | 1 | 2020-04-02 |  | In bedrijf | [16 empty] | LM ST 6,0 EUV48/ 76 |  |  | 1009425 | Aan | 87 | [8 empty] | Lightronics PRUNUS-E3-L2WG4-LC-M-32LED-3000K-2200LM |  | Lightronics BV | 1008862 | Aan | 428 | [13 empty] | LED IN: Lightronics PRUNUS-E3-L2WG4-LC-M-32LED-3000K-2200LM |  |  | 1008863 | Aan | 383 | 16 |  | LED |  | LEDDRIVER |  |  | 78381 | Aan | 4472 | 20 | 1
SST065106 | 1010145 | 1010145 | 52.1558 | 5.3379 | 151627.3759 | 463071.3268 | https://lmsapp.nl/qr/asset/report/a757b74d-476c-4d05-81be-508e6adc0341 | 17 | Soest | Zandlaan |  | 3768 |  |  |  | Gemeente Soest | 2025-01-16 | In bedrijf |  |  |  |  | Stedin | [21 empty] | Openbare verlichting | [5 empty] | LM ST 6,0 CV EU1000/20/5 T48 ET Z P6005 | 1 | 2019-09-17 |  | In bedrijf |  |  |  | Lightronics PRUNUS-E3-L2WG4-LC-M-32LED-3000K-2200LM | 1 | 2019-09-17 |  | In bedrijf | [13 empty] | LED IN: Lightronics PRUNUS-E3-L2WG4-LC-M-32LED-3000K-2200LM | 1 | 2019-09-17 |  | In bedrijf |  |  | LEDDRIVER | 1 | 2019-09-17 |  | In bedrijf | [16 empty] | LM ST 6,0 CV EU1000/20/5 T48 ET Z P6005 |  |  | 1008861 | Aan | 273 |  |  |  | 6005 MOSGROEN POEDERCOAT |  |  |  |  | Lightronics PRUNUS-E3-L2WG4-LC-M-32LED-3000K-2200LM |  | Lightronics BV | 1008862 | Aan | 428 | [13 empty] | LED IN: Lightronics PRUNUS-E3-L2WG4-LC-M-32LED-3000K-2200LM |  |  | 1008863 | Aan | 383 | 16 |  | LED |  | LEDDRIVER |  |  | 78381 | Aan | 4472 | 20 | 1
SST065107 | 1010146 | 1010146 | 52.1563 | 5.338 | 151631.2959 | 463125.7872 | https://lmsapp.nl/qr/asset/report/7834d291-245c-4982-8a09-ec1d7c4da747 | 17 | Soest | Zandlaan |  | 3768 |  |  |  | Gemeente Soest | 2025-01-16 | In bedrijf |  |  |  |  | Stedin | [21 empty] | Openbare verlichting | [5 empty] | LM ST 6,0 CV EU1000/20/5 T48 ET Z P6005 | 1 | 2019-09-17 |  | In bedrijf |  |  |  | Lightronics PRUNUS-E3-L2WG4-LC-M-32LED-3000K-2200LM | 1 | 2019-09-17 |  | In bedrijf | [13 empty] | LED IN: Lightronics PRUNUS-E3-L2WG4-LC-M-32LED-3000K-2200LM | 1 | 2019-09-17 |  | In bedrijf |  |  | LEDDRIVER | 1 | 2019-09-17 |  | In bedrijf | [16 empty] | LM ST 6,0 CV EU1000/20/5 T48 ET Z P6005 |  |  | 1008861 | Aan | 273 |  |  |  | 6005 MOSGROEN POEDERCOAT |  |  |  |  | Lightronics PRUNUS-E3-L2WG4-LC-M-32LED-3000K-2200LM |  | Lightronics BV | 1008862 | Aan | 428 | [13 empty] | LED IN: Lightronics PRUNUS-E3-L2WG4-LC-M-32LED-3000K-2200LM |  |  | 1008863 | Aan | 383 | 16 |  | LED |  | LEDDRIVER |  |  | 78381 | Aan | 4472 | 20 | 1
SST065108 | 1010147 | 1010147 | 52.1568 | 5.338 | 151634.3759 | 463179.8266 | https://lmsapp.nl/qr/asset/report/0c4b2fe8-0751-4a0e-91c4-33063618b2a4 | 17 | Soest | Zandlaan |  | 3768 |  |  |  | Gemeente Soest | 2025-01-16 | In bedrijf |  |  |  |  | Stedin | [21 empty] | Openbare verlichting | [5 empty] | LM ST 6,0 CV EU1000/20/5 T48 ET Z P6005 | 1 | 2019-09-17 |  | In bedrijf |  |  |  | Lightronics PRUNUS-E3-L2WG4-LC-M-32LED-3000K-2200LM | 1 | 2019-09-17 |  | In bedrijf | [13 empty] | LED IN: Lightronics PRUNUS-E3-L2WG4-LC-M-32LED-3000K-2200LM | 1 | 2019-09-17 |  | In bedrijf |  |  | LEDDRIVER | 1 | 2019-09-17 |  | In bedrijf | [16 empty] | LM ST 6,0 CV EU1000/20/5 T48 ET Z P6005 |  |  | 1008861 | Aan | 273 |  |  |  | 6005 MOSGROEN POEDERCOAT |  |  |  |  | Lightronics PRUNUS-E3-L2WG4-LC-M-32LED-3000K-2200LM |  | Lightronics BV | 1008862 | Aan | 428 | [13 empty] | LED IN: Lightronics PRUNUS-E3-L2WG4-LC-M-32LED-3000K-2200LM |  |  | 1008863 | Aan | 383 | 16 |  | LED |  | LEDDRIVER |  |  | 78381 | Aan | 4472 | 20 | 1
SST065109 | 1010148 | 1010148 | 52.1575 | 5.3381 | 151638.5759 | 463258.3669 | https://lmsapp.nl/qr/asset/report/50aa4326-66d9-4fb6-8e4a-af7200f01304 | 17 | Soest | Zandlaan |  | 3768 |  |  |  | Gemeente Soest | 2025-01-16 | In bedrijf |  |  |  |  | Stedin | [21 empty] | Openbare verlichting | [5 empty] | LM ST 6,0 CV EU1000/20/5 T48 ET Z P6005 | 1 | 2019-09-17 |  | In bedrijf |  |  |  | Lightronics PRUNUS-E3-L2WG4-LC-M-32LED-3000K-2200LM | 1 | 2019-09-17 |  | In bedrijf | [13 empty] | LED IN: Lightronics PRUNUS-E3-L2WG4-LC-M-32LED-3000K-2200LM | 1 | 2019-09-17 |  | In bedrijf |  |  | LEDDRIVER | 1 | 2019-09-17 |  | In bedrijf | [16 empty] | LM ST 6,0 CV EU1000/20/5 T48 ET Z P6005 |  |  | 1008861 | Aan | 273 |  |  |  | 6005 MOSGROEN POEDERCOAT |  |  |  |  | Lightronics PRUNUS-E3-L2WG4-LC-M-32LED-3000K-2200LM |  | Lightronics BV | 1008862 | Aan | 428 | [13 empty] | LED IN: Lightronics PRUNUS-E3-L2WG4-LC-M-32LED-3000K-2200LM |  |  | 1008863 | Aan | 383 | 16 |  | LED |  | LEDDRIVER |  |  | 78381 | Aan | 4472 | 20 | 1
SST065110 | 1010149 | 1010149 | 52.158 | 5.3381 | 151641.3759 | 463315.7676 | https://lmsapp.nl/qr/asset/report/100fa23d-a21e-45d9-8f2b-8e2cd89e1c70 | 17 | Soest | Zandlaan |  | 3768 |  |  |  | Gemeente Soest | 2025-01-16 | In bedrijf |  |  |  |  | Stedin | [21 empty] | Openbare verlichting | [5 empty] | LM ST 6,0 CV EU1000/20/5 T48 ET Z P6005 | 1 | 2019-09-17 |  | In bedrijf |  |  |  | Lightronics PRUNUS-E3-L2WG4-LC-M-32LED-3000K-2200LM | 1 | 2019-09-17 |  | In bedrijf | [13 empty] | LED IN: Lightronics PRUNUS-E3-L2WG4-LC-M-32LED-3000K-2200LM | 1 | 2019-09-17 |  | In bedrijf |  |  | LEDDRIVER | 1 | 2019-09-17 |  | In bedrijf | [16 empty] | LM ST 6,0 CV EU1000/20/5 T48 ET Z P6005 |  |  | 1008861 | Aan | 273 |  |  |  | 6005 MOSGROEN POEDERCOAT |  |  |  |  | Lightronics PRUNUS-E3-L2WG4-LC-M-32LED-3000K-2200LM |  | Lightronics BV | 1008862 | Aan | 428 | [13 empty] | LED IN: Lightronics PRUNUS-E3-L2WG4-LC-M-32LED-3000K-2200LM |  |  | 1008863 | Aan | 383 | 16 |  | LED |  | LEDDRIVER |  |  | 78381 | Aan | 4472 | 20 | 1
SST065111 | 1010150 | 1010150 | 52.1584 | 5.3381 | 151641.3759 | 463360.007 | https://lmsapp.nl/qr/asset/report/481ac7e9-9095-49d7-b7f4-aa5ddbbcc431 | 17 | Soest | Zandlaan |  | 3768 |  |  |  | Gemeente Soest | 2025-01-16 | In bedrijf |  |  |  |  | Stedin | [21 empty] | Openbare verlichting | [5 empty] | LM ST 6,0 CV EU1000/20/5 T48 ET Z P6005 | 1 | 2019-09-17 |  | In bedrijf |  |  |  | Lightronics PRUNUS-E3-L2WG4-LC-M-32LED-3000K-2200LM | 1 | 2019-09-17 |  | In bedrijf | [13 empty] | LED IN: Lightronics PRUNUS-E3-L2WG4-LC-M-32LED-3000K-2200LM | 1 | 2019-09-17 |  | In bedrijf |  |  | LEDDRIVER | 1 | 2019-09-17 |  | In bedrijf | [16 empty] | LM ST 6,0 CV EU1000/20/5 T48 ET Z P6005 |  |  | 1008861 | Aan | 273 |  |  |  | 6005 MOSGROEN POEDERCOAT |  |  |  |  | Lightronics PRUNUS-E3-L2WG4-LC-M-32LED-3000K-2200LM |  | Lightronics BV | 1008862 | Aan | 428 | [13 empty] | LED IN: Lightronics PRUNUS-E3-L2WG4-LC-M-32LED-3000K-2200LM |  |  | 1008863 | Aan | 383 | 16 |  | LED |  | LEDDRIVER |  |  | 78381 | Aan | 4472 | 20 | 1
SST065112 | 1010151 | 1010151 | 52.159 | 5.3383 | 151656.7759 | 463432.1067 | https://lmsapp.nl/qr/asset/report/627fd6a2-05f8-417d-abbd-e8a2af1fdb65 | 17 | Soest | Zandlaan |  | 3768 |  |  |  | Gemeente Soest | 2025-01-16 | In bedrijf |  |  |  |  | Stedin | [21 empty] | Openbare verlichting | [5 empty] | LM ST 6,0 CV EU1000/20/5 T48 ET Z P6005 | 1 | 2019-09-17 |  | In bedrijf |  |  |  | Lightronics PRUNUS-E3-L2WG4-LC-M-32LED-3000K-2200LM | 1 | 2019-09-17 |  | In bedrijf | [13 empty] | LED IN: Lightronics PRUNUS-E3-L2WG4-LC-M-32LED-3000K-2200LM | 1 | 2019-09-17 |  | In bedrijf |  |  | LEDDRIVER | 1 | 2019-09-17 |  | In bedrijf | [16 empty] | LM ST 6,0 CV EU1000/20/5 T48 ET Z P6005 |  |  | 1008861 | Aan | 273 |  |  |  | 6005 MOSGROEN POEDERCOAT |  |  |  |  | Lightronics PRUNUS-E3-L2WG4-LC-M-32LED-3000K-2200LM |  | Lightronics BV | 1008862 | Aan | 428 | [13 empty] | LED IN: Lightronics PRUNUS-E3-L2WG4-LC-M-32LED-3000K-2200LM |  |  | 1008863 | Aan | 383 | 16 |  | LED |  | LEDDRIVER |  |  | 78381 | Aan | 4472 | 20 | 1
SST065113 | 1010152 | 1010152 | 52.1596 | 5.3386 | 151672.7359 | 463497.9066 | https://lmsapp.nl/qr/asset/report/d7ea94f3-4e50-429d-9d5f-859218fee35d | 17 | Soest | Zandlaan |  | 3768 |  |  |  | Gemeente Soest | 2025-01-16 | In bedrijf |  |  |  |  | Stedin | [21 empty] | Openbare verlichting | [5 empty] | LM ST 6,0 CV EU1000/20/5 T48 ET Z P6005 | 1 | 2019-08-23 |  | In bedrijf |  |  |  | Lightronics PRUNUS-E3-L2WG4-LC-M-32LED-3000K-2200LM | 1 | 2019-08-23 |  | In bedrijf | [13 empty] | LED IN: Lightronics PRUNUS-E3-L2WG4-LC-M-32LED-3000K-2200LM | 1 | 2019-08-23 |  | In bedrijf |  |  | LEDDRIVER | 1 | 2019-08-23 |  | In bedrijf | [16 empty] | LM ST 6,0 CV EU1000/20/5 T48 ET Z P6005 |  |  | 1008861 | Aan | 273 |  |  |  | 6005 MOSGROEN POEDERCOAT |  |  |  |  | Lightronics PRUNUS-E3-L2WG4-LC-M-32LED-3000K-2200LM |  | Lightronics BV | 1008862 | Aan | 428 | [13 empty] | LED IN: Lightronics PRUNUS-E3-L2WG4-LC-M-32LED-3000K-2200LM |  |  | 1008863 | Aan | 383 | 16 |  | LED |  | LEDDRIVER |  |  | 78381 | Aan | 4472 | 20 | 1
SST065119 | 1010153 | 1010153 | 52.1633 | 5.3156 | 150102.796 | 463911.7169 | https://lmsapp.nl/qr/asset/report/94b7cf80-c9bd-46ec-a33b-13c6eaea0888 | 17 | Soest | van Lenneplaan |  | 3768XK |  |  |  | Gemeente Soest | 2025-01-16 | In bedrijf |  |  |  |  | Stedin | [21 empty] | Openbare verlichting | [5 empty] | LM ST 6,0 CV EU1000/20/5 T48 ET Z P6005 | 1 | 2019-09-18 |  | In bedrijf |  |  |  | Lightronics PRUNUS-E3-L2WG4-LC-M-32LED-3000K-2200LM | 1 | 2019-09-18 |  | In bedrijf | [13 empty] | LED IN: Lightronics PRUNUS-E3-L2WG4-LC-M-32LED-3000K-2200LM | 1 | 2019-09-18 |  | In bedrijf |  |  | LEDDRIVER | 1 | 2019-09-18 |  | In bedrijf | [16 empty] | LM ST 6,0 CV EU1000/20/5 T48 ET Z P6005 |  |  | 1008861 | Aan | 273 |  |  |  | 6005 MOSGROEN POEDERCOAT |  |  |  |  | Lightronics PRUNUS-E3-L2WG4-LC-M-32LED-3000K-2200LM |  | Lightronics BV | 1008862 | Aan | 428 | [13 empty] | LED IN: Lightronics PRUNUS-E3-L2WG4-LC-M-32LED-3000K-2200LM |  |  | 1008863 | Aan | 383 | 16 |  | LED |  | LEDDRIVER |  |  | 78381 | Aan | 4472 | 20 | 1
SST065125 | 1010154 | 1010154 | 52.1649 | 5.316 | 150127.906 | 464087.0267 | https://lmsapp.nl/qr/asset/report/6dce9b39-36e2-4427-83be-de7feb2668be | 17 | Soest | van Lenneplaan |  | 3768XK |  |  |  | Gemeente Soest | 2025-01-16 | In bedrijf |  |  |  |  | Stedin | [21 empty] | Openbare verlichting | [5 empty] | LM ST 6,0 CV EU1000/20/5 T48 ET Z P6005 | 1 | 2019-09-18 |  | In bedrijf |  |  |  | Lightronics PRUNUS-E3-L2WG4-LC-M-32LED-3000K-2200LM | 1 | 2019-09-18 |  | In bedrijf | [13 empty] | LED IN: Lightronics PRUNUS-E3-L2WG4-LC-M-32LED-3000K-2200LM | 1 | 2019-09-18 |  | In bedrijf |  |  | LEDDRIVER | 1 | 2019-09-18 |  | In bedrijf | [16 empty] | LM ST 6,0 CV EU1000/20/5 T48 ET Z P6005 |  |  | 1008861 | Aan | 273 |  |  |  | 6005 MOSGROEN POEDERCOAT |  |  |  |  | Lightronics PRUNUS-E3-L2WG4-LC-M-32LED-3000K-2200LM |  | Lightronics BV | 1008862 | Aan | 428 | [13 empty] | LED IN: Lightronics PRUNUS-E3-L2WG4-LC-M-32LED-3000K-2200LM |  |  | 1008863 | Aan | 383 | 16 |  | LED |  | LEDDRIVER |  |  | 78381 | Aan | 4472 | 20 | 1
SST065126 | 1010155 | 1010155 | 52.1651 | 5.3157 | 150109.816 | 464108.6468 | https://lmsapp.nl/qr/asset/report/2fdc3b95-e0bd-4c18-a293-85ff9c1a5e0c | 17 | Soest | van Lenneplaan |  | 3768XK |  |  |  | Gemeente Soest | 2025-01-16 | In bedrijf |  |  |  |  | Stedin | [21 empty] | Openbare verlichting | [5 empty] | LM ST 6,0 CV EU1000/20/5 T48 ET Z P6005 | 1 | 2019-09-18 |  | In bedrijf |  |  |  | Lightronics PRUNUS-E3-L2WG4-LC-M-32LED-3000K-2200LM | 1 | 2019-09-18 |  | In bedrijf | [13 empty] | LED IN: Lightronics PRUNUS-E3-L2WG4-LC-M-32LED-3000K-2200LM | 1 | 2019-09-18 |  | In bedrijf |  |  | LEDDRIVER | 1 | 2019-09-18 |  | In bedrijf | [16 empty] | LM ST 6,0 CV EU1000/20/5 T48 ET Z P6005 |  |  | 1008861 | Aan | 273 |  |  |  | 6005 MOSGROEN POEDERCOAT |  |  |  |  | Lightronics PRUNUS-E3-L2WG4-LC-M-32LED-3000K-2200LM |  | Lightronics BV | 1008862 | Aan | 428 | [13 empty] | LED IN: Lightronics PRUNUS-E3-L2WG4-LC-M-32LED-3000K-2200LM |  |  | 1008863 | Aan | 383 | 16 |  | LED |  | LEDDRIVER |  |  | 78381 | Aan | 4472 | 20 | 1
SST065129 | 1010156 | 1010156 | 52.1658 | 5.3152 | 150073.0959 | 464189.9367 | https://lmsapp.nl/qr/asset/report/feea1bcb-aff2-47de-bd03-8c7e207119d6 | 17 | Soest | van Lenneplaan |  | 3768XK |  |  |  | Gemeente Soest | 2025-01-16 | In bedrijf |  |  |  |  | Stedin | [21 empty] | Openbare verlichting | [5 empty] | LM ST 6,0 CV EU1000/20/5 T48 ET Z P6005 | 1 | 2021-02-17 |  | In bedrijf |  |  |  | Lightronics PRUNUS-E3-L2WG4-LC-M-32LED-3000K-2200LM | 1 | 2019-09-18 |  | In bedrijf | [13 empty] | LED IN: Lightronics PRUNUS-E3-L2WG4-LC-M-32LED-3000K-2200LM | 1 | 2019-09-18 |  | In bedrijf |  |  | LEDDRIVER | 1 | 2019-09-18 |  | In bedrijf | [16 empty] | LM ST 6,0 CV EU1000/20/5 T48 ET Z P6005 |  |  | 1008861 | Aan | 273 |  |  |  | 6005 MOSGROEN POEDERCOAT |  |  |  |  | Lightronics PRUNUS-E3-L2WG4-LC-M-32LED-3000K-2200LM |  | Lightronics BV | 1008862 | Aan | 428 | [13 empty] | LED IN: Lightronics PRUNUS-E3-L2WG4-LC-M-32LED-3000K-2200LM |  |  | 1008863 | Aan | 383 | 16 |  | LED |  | LEDDRIVER |  |  | 78381 | Aan | 4472 | 20 | 1
SST065131 | 1010157 | 1010157 | 52.1664 | 5.3151 | 150065.806 | 464248.1566 | https://lmsapp.nl/qr/asset/report/89db31d6-1410-4a99-924a-fd9adca98d7c | 17 | Soest | van Lenneplaan |  | 3768XK |  |  |  | Gemeente Soest | 2025-01-16 | In bedrijf |  |  |  |  | Stedin | [21 empty] | Openbare verlichting | [5 empty] | LM ST 6,0 CV EU1000/20/5 T48 ET Z P6005 | 1 | 2019-09-18 |  | In bedrijf |  |  |  | Lightronics PRUNUS-E3-L2WG4-LC-M-32LED-3000K-2200LM | 1 | 2019-09-18 |  | In bedrijf | [13 empty] | LED IN: Lightronics PRUNUS-E3-L2WG4-LC-M-32LED-3000K-2200LM | 1 | 2019-09-18 |  | In bedrijf |  |  | LEDDRIVER | 1 | 2019-09-18 |  | In bedrijf | [16 empty] | LM ST 6,0 CV EU1000/20/5 T48 ET Z P6005 |  |  | 1008861 | Aan | 273 |  |  |  | 6005 MOSGROEN POEDERCOAT |  |  |  |  | Lightronics PRUNUS-E3-L2WG4-LC-M-32LED-3000K-2200LM |  | Lightronics BV | 1008862 | Aan | 428 | [13 empty] | LED IN: Lightronics PRUNUS-E3-L2WG4-LC-M-32LED-3000K-2200LM |  |  | 1008863 | Aan | 383 | 16 |  | LED |  | LEDDRIVER |  |  | 78381 | Aan | 4472 | 20 | 1
SST065132 | 1010158 | 1010158 | 52.1665 | 5.3148 | 150043.9359 | 464267.3274 | https://lmsapp.nl/qr/asset/report/4c0a2605-d3e4-4aeb-847f-f37a8dc3a1ec | 17 | Soest | van Lenneplaan |  | 3768XK |  |  |  | Gemeente Soest | 2025-01-16 | In bedrijf |  |  |  |  | Stedin | [21 empty] | Openbare verlichting | [5 empty] | LM ST 6,0 CV EU1000/20/5 T48 ET Z P6005 | 1 | 2019-09-26 |  | In bedrijf |  |  |  | Lightronics PRUNUS-E3-L2WG4-LC-M-32LED-3000K-2200LM | 1 | 2019-09-26 |  | In bedrijf | [13 empty] | LED IN: Lightronics PRUNUS-E3-L2WG4-LC-M-32LED-3000K-2200LM | 1 | 2019-09-26 |  | In bedrijf |  |  | LEDDRIVER | 1 | 2019-09-26 |  | In bedrijf | [16 empty] | LM ST 6,0 CV EU1000/20/5 T48 ET Z P6005 |  |  | 1008861 | Aan | 273 |  |  |  | 6005 MOSGROEN POEDERCOAT |  |  |  |  | Lightronics PRUNUS-E3-L2WG4-LC-M-32LED-3000K-2200LM |  | Lightronics BV | 1008862 | Aan | 428 | [13 empty] | LED IN: Lightronics PRUNUS-E3-L2WG4-LC-M-32LED-3000K-2200LM |  |  | 1008863 | Aan | 383 | 16 |  | LED |  | LEDDRIVER |  |  | 78381 | Aan | 4472 | 20 | 1
SST065133 | 1010159 | 1010159 | 52.1666 | 5.3144 | 150019.9059 | 464271.1075 | https://lmsapp.nl/qr/asset/report/ab80ba16-7ca7-45af-ab1b-148fad6ed06a | 17 | Soest | van Lenneplaan |  | 3768XK |  |  |  | Gemeente Soest | 2025-01-16 | In bedrijf |  |  |  |  | Stedin | [21 empty] | Openbare verlichting | [5 empty] | LM ST 6,0 CV EU1000/20/5 T48 ET Z P6005 | 1 | 2019-09-26 |  | In bedrijf |  |  |  | Lightronics PRUNUS-E3-L2WG4-LC-M-32LED-3000K-2200LM | 1 | 2019-09-26 |  | In bedrijf | [13 empty] | LED IN: Lightronics PRUNUS-E3-L2WG4-LC-M-32LED-3000K-2200LM | 1 | 2019-09-26 |  | In bedrijf |  |  | LEDDRIVER | 1 | 2019-09-26 |  | In bedrijf | [16 empty] | LM ST 6,0 CV EU1000/20/5 T48 ET Z P6005 |  |  | 1008861 | Aan | 273 |  |  |  | 6005 MOSGROEN POEDERCOAT |  |  |  |  | Lightronics PRUNUS-E3-L2WG4-LC-M-32LED-3000K-2200LM |  | Lightronics BV | 1008862 | Aan | 428 | [13 empty] | LED IN: Lightronics PRUNUS-E3-L2WG4-LC-M-32LED-3000K-2200LM |  |  | 1008863 | Aan | 383 | 16 |  | LED |  | LEDDRIVER |  |  | 78381 | Aan | 4472 | 20 | 1
SST065135 | 1010160 | 1010160 | 52.1668 | 5.3136 | 149964.6659 | 464298.2574 | https://lmsapp.nl/qr/asset/report/32397e48-0b38-42d1-84c2-08e73bb47652 | 17 | Soest | van Lenneplaan |  | 3768XK |  |  |  | Gemeente Soest | 2025-01-16 | In bedrijf |  |  |  |  | Stedin | [21 empty] | Openbare verlichting | [5 empty] | LM ST 6,0 CV EU1000/20/5 T48 ET Z P6005 | 1 | 2019-09-26 |  | In bedrijf |  |  |  | Lightronics PRUNUS-E3-L2WG4-LC-M-32LED-3000K-2200LM | 1 | 2019-09-26 |  | In bedrijf | [13 empty] | LED IN: Lightronics PRUNUS-E3-L2WG4-LC-M-32LED-3000K-2200LM | 1 | 2019-09-26 |  | In bedrijf |  |  | LEDDRIVER | 1 | 2019-09-26 |  | In bedrijf | [16 empty] | LM ST 6,0 CV EU1000/20/5 T48 ET Z P6005 |  |  | 1008861 | Aan | 273 |  |  |  | 6005 MOSGROEN POEDERCOAT |  |  |  |  | Lightronics PRUNUS-E3-L2WG4-LC-M-32LED-3000K-2200LM |  | Lightronics BV | 1008862 | Aan | 428 | [13 empty] | LED IN: Lightronics PRUNUS-E3-L2WG4-LC-M-32LED-3000K-2200LM |  |  | 1008863 | Aan | 383 | 16 |  | LED |  | LEDDRIVER |  |  | 78381 | Aan | 4472 | 20 | 1
SST065139 | 1010161 | 1010161 | 52.1672 | 5.3119 | 149851.386 | 464343.5875 | https://lmsapp.nl/qr/asset/report/7725ac14-9f95-4f9e-8fa3-78f9b32b2f49 | 17 | Soest | Henriette Blaekweg |  | 3768HA |  |  |  | Gemeente Soest | 2025-01-16 | In bedrijf |  |  |  |  | Stedin | [21 empty] | Openbare verlichting | [5 empty] | LM ST 6,0 CV EU1000/20/5 T48 ET Z P6005 | 1 | 2019-09-23 |  | In bedrijf |  |  |  | Lightronics PRUNUS-E3-L2WG4-LC-M-32LED-3000K-2200LM | 1 | 2019-09-23 |  | In bedrijf | [13 empty] | LED IN: Lightronics PRUNUS-E3-L2WG4-LC-M-32LED-3000K-2200LM | 1 | 2019-09-23 |  | In bedrijf |  |  | LEDDRIVER | 1 | 2019-09-23 |  | In bedrijf | [16 empty] | LM ST 6,0 CV EU1000/20/5 T48 ET Z P6005 |  |  | 1008861 | Aan | 273 |  |  |  | 6005 MOSGROEN POEDERCOAT |  |  |  |  | Lightronics PRUNUS-E3-L2WG4-LC-M-32LED-3000K-2200LM |  | Lightronics BV | 1008862 | Aan | 428 | [13 empty] | LED IN: Lightronics PRUNUS-E3-L2WG4-LC-M-32LED-3000K-2200LM |  |  | 1008863 | Aan | 383 | 16 |  | LED |  | LEDDRIVER |  |  | 78381 | Aan | 4472 | 20 | 1
SST065142 | 1010162 | 1010162 | 52.1666 | 5.3112 | 149802.196 | 464270.3969 | https://lmsapp.nl/qr/asset/report/22cba2fc-00e2-4257-9010-7ac7ee9e3321 | 17 | Soest | Henriette Blaekweg |  | 3768HA |  |  |  | Gemeente Soest | 2025-01-16 | In bedrijf |  |  |  |  | Stedin | [21 empty] | Openbare verlichting | [5 empty] | LM ST 6,0 CV EU1000/20/5 T48 ET Z P6005 | 1 | 2019-09-23 |  | In bedrijf |  |  |  | Lightronics PRUNUS-E3-L2WG4-LC-M-32LED-3000K-2200LM | 1 | 2019-09-23 |  | In bedrijf | [13 empty] | LED IN: Lightronics PRUNUS-E3-L2WG4-LC-M-32LED-3000K-2200LM | 1 | 2019-09-23 |  | In bedrijf |  |  | LEDDRIVER | 1 | 2019-09-23 |  | In bedrijf | [16 empty] | LM ST 6,0 CV EU1000/20/5 T48 ET Z P6005 |  |  | 1008861 | Aan | 273 |  |  |  | 6005 MOSGROEN POEDERCOAT |  |  |  |  | Lightronics PRUNUS-E3-L2WG4-LC-M-32LED-3000K-2200LM |  | Lightronics BV | 1008862 | Aan | 428 | [13 empty] | LED IN: Lightronics PRUNUS-E3-L2WG4-LC-M-32LED-3000K-2200LM |  |  | 1008863 | Aan | 383 | 16 |  | LED |  | LEDDRIVER |  |  | 78381 | Aan | 4472 | 20 | 1
SST065143 | 1010163 | 1010163 | 52.1664 | 5.3109 | 149778.496 | 464251.6865 | https://lmsapp.nl/qr/asset/report/77b9fc08-56e9-41f9-8d9b-408f819cba80 | 17 | Soest | Henriette Blaekweg |  | 3768HA |  |  |  | Gemeente Soest | 2025-01-16 | In bedrijf |  |  |  |  | Stedin | [21 empty] | Openbare verlichting | [5 empty] | LM ST 6,0 CV EU1000/20/5 T48 ET Z P6005 | 1 | 2019-09-24 |  | In bedrijf |  |  |  | Lightronics PRUNUS-E3-L2WG4-LC-M-32LED-3000K-2200LM | 1 | 2019-09-24 |  | In bedrijf | [13 empty] | LED IN: Lightronics PRUNUS-E3-L2WG4-LC-M-32LED-3000K-2200LM | 1 | 2019-09-24 |  | In bedrijf |  |  | LEDDRIVER | 1 | 2019-09-24 |  | In bedrijf | [16 empty] | LM ST 6,0 CV EU1000/20/5 T48 ET Z P6005 |  |  | 1008861 | Aan | 273 |  |  |  | 6005 MOSGROEN POEDERCOAT |  |  |  |  | Lightronics PRUNUS-E3-L2WG4-LC-M-32LED-3000K-2200LM |  | Lightronics BV | 1008862 | Aan | 428 | [13 empty] | LED IN: Lightronics PRUNUS-E3-L2WG4-LC-M-32LED-3000K-2200LM |  |  | 1008863 | Aan | 383 | 16 |  | LED |  | LEDDRIVER |  |  | 78381 | Aan | 4472 | 20 | 1
SST065144 | 1010164 | 1010164 | 52.1662 | 5.3106 | 149756.196 | 464232.3873 | https://lmsapp.nl/qr/asset/report/fdf5afeb-981f-4db7-a603-8907586863c8 | 17 | Soest | Henriette Blaekweg |  | 3768HA |  |  |  | Gemeente Soest | 2025-01-16 | In bedrijf |  |  |  |  | Stedin | [21 empty] | Openbare verlichting | [5 empty] | LM ST 6,0 CV EU1000/20/5 T48 ET Z P6005 | 1 | 2019-09-24 |  | In bedrijf |  |  |  | Lightronics PRUNUS-E3-L2WG4-LC-M-32LED-3000K-2200LM | 1 | 2019-09-24 |  | In bedrijf | [13 empty] | LED IN: Lightronics PRUNUS-E3-L2WG4-LC-M-32LED-3000K-2200LM | 1 | 2019-09-24 |  | In bedrijf |  |  | LEDDRIVER | 1 | 2019-09-24 |  | In bedrijf | [16 empty] | LM ST 6,0 CV EU1000/20/5 T48 ET Z P6005 |  |  | 1008861 | Aan | 273 |  |  |  | 6005 MOSGROEN POEDERCOAT |  |  |  |  | Lightronics PRUNUS-E3-L2WG4-LC-M-32LED-3000K-2200LM |  | Lightronics BV | 1008862 | Aan | 428 | [13 empty] | LED IN: Lightronics PRUNUS-E3-L2WG4-LC-M-32LED-3000K-2200LM |  |  | 1008863 | Aan | 383 | 16 |  | LED |  | LEDDRIVER |  |  | 78381 | Aan | 4472 | 20 | 1
SST065150 | 1010165 | 1010165 | 52.1659 | 5.3137 | 149974.1859 | 464200.3973 | https://lmsapp.nl/qr/asset/report/603b13d7-85b1-4a9e-96bd-d97b608b5e9a | 17 | Soest | Betje Wolfflaan |  | 3768XV |  |  |  | Gemeente Soest | 2025-01-16 | In bedrijf |  |  |  |  | Stedin | [21 empty] | Openbare verlichting | [5 empty] | 30 - MAST 6,0 M ST - EL TYPE 0 | 1 | 1975-12-31 |  | In bedrijf |  |  |  | Lightronics PRUNUS-E3-L2WG4-LC-M-32LED-3000K-2200LM | 1 | 2020-03-28 |  | In bedrijf | [13 empty] | LED IN: Lightronics PRUNUS-E3-L2WG4-LC-M-32LED-3000K-2200LM | 1 | 2020-03-28 |  | In bedrijf |  |  | LEDDRIVER | 1 | 2020-03-28 |  | In bedrijf | [16 empty] | 30 - MAST 6,0 M ST - EL TYPE 0 |  |  | 173521 | Aan | 479 | 6 | CILINDRISCH | STAAL | 6005 MOSGROEN | 40 | GESCHILDERD | NVT |  | Lightronics PRUNUS-E3-L2WG4-LC-M-32LED-3000K-2200LM |  | Lightronics BV | 1008862 | Aan | 428 | [13 empty] | LED IN: Lightronics PRUNUS-E3-L2WG4-LC-M-32LED-3000K-2200LM |  |  | 1008863 | Aan | 383 | 16 |  | LED |  | LEDDRIVER |  |  | 78381 | Aan | 4472 | 20 | 1
SST065151 | 1010166 | 1010166 | 52.1657 | 5.3143 | 150014.2259 | 464172.6765 | https://lmsapp.nl/qr/asset/report/21ca63fd-4012-4c7f-a7ec-0239b3e6abdc | 17 | Soest | Betje Wolfflaan |  | 3768XV |  |  |  | Gemeente Soest | 2025-01-16 | In bedrijf |  |  |  |  | Stedin | [21 empty] | Openbare verlichting | [5 empty] | 30 - MAST 6,0 M ST - EL TYPE 0 | 1 | 1975-12-31 |  | In bedrijf |  |  |  | Lightronics PRUNUS-E3-L2WG4-LC-M-32LED-3000K-2200LM | 1 | 2020-03-28 |  | In bedrijf | [13 empty] | LED IN: Lightronics PRUNUS-E3-L2WG4-LC-M-32LED-3000K-2200LM | 1 | 2020-03-28 |  | In bedrijf |  |  | LEDDRIVER | 1 | 2020-03-28 |  | In bedrijf | [16 empty] | 30 - MAST 6,0 M ST - EL TYPE 0 |  |  | 173521 | Aan | 479 | 6 | CILINDRISCH | STAAL | 6005 MOSGROEN | 40 | GESCHILDERD | NVT |  | Lightronics PRUNUS-E3-L2WG4-LC-M-32LED-3000K-2200LM |  | Lightronics BV | 1008862 | Aan | 428 | [13 empty] | LED IN: Lightronics PRUNUS-E3-L2WG4-LC-M-32LED-3000K-2200LM |  |  | 1008863 | Aan | 383 | 16 |  | LED |  | LEDDRIVER |  |  | 78381 | Aan | 4472 | 20 | 1
SST065152 | 1010167 | 1010167 | 52.1656 | 5.315 | 150057.3459 | 464163.1574 | https://lmsapp.nl/qr/asset/report/ca02d698-1e6f-4486-ae28-462d477bd184 | 17 | Soest | Betje Wolfflaan |  | 3768XV |  |  |  | Gemeente Soest | 2025-01-16 | In bedrijf |  |  |  |  | Stedin | [21 empty] | Openbare verlichting | [5 empty] | 230 - MAST 6 M ST - EL UITL 5 GR | 1 | 2020-04-03 |  | In bedrijf |  |  |  | Lightronics PRUNUS-E3-L2WG4-LC-M-32LED-3000K-2200LM | 1 | 2020-04-03 |  | In bedrijf | [13 empty] | LED IN: Lightronics PRUNUS-E3-L2WG4-LC-M-32LED-3000K-2200LM | 1 | 2020-04-03 |  | In bedrijf |  |  | LEDDRIVER | 1 | 2020-04-03 |  | In bedrijf | [16 empty] | 230 - MAST 6 M ST - EL UITL 5 GR |  |  | 173525 | Aan | 2220 | 6 | CILINDRISCH | STAAL | 6005 MOSGROEN | 40 | GESCHILDERD | NVT |  | Lightronics PRUNUS-E3-L2WG4-LC-M-32LED-3000K-2200LM |  | Lightronics BV | 1008862 | Aan | 428 | [13 empty] | LED IN: Lightronics PRUNUS-E3-L2WG4-LC-M-32LED-3000K-2200LM |  |  | 1008863 | Aan | 383 | 16 |  | LED |  | LEDDRIVER |  |  | 78381 | Aan | 4472 | 20 | 1
SST065154 | 1010168 | 1010168 | 52.1649 | 5.3151 | 150064.6759 | 464087.4371 | https://lmsapp.nl/qr/asset/report/affd958c-f678-41af-854a-a72fefe33d4d | 17 | Soest | Hartmanlaan | 52 | 3768 XR |  |  |  | Gemeente Soest | 2025-01-16 | In bedrijf |  |  |  |  | Stedin | [10 empty] | 3A | [10 empty] | Openbare verlichting | [5 empty] | 230 - MAST 6 M ST - EL UITL 5 GR | 1 | 2021-01-31 |  | In bedrijf |  |  |  | PRUNUS 16X 20W WW 2200L 7016 LCM DDG | 1 | 2021-01-31 |  | In bedrijf | [13 empty] | LED IN: Lightronics PRUNUS-E3-L2WG4-LC-M-32LED-3000K-2200LM | 1 | 2021-01-31 |  | In bedrijf |  |  | LEDDRIVER | 1 | 2021-01-31 |  | In bedrijf | [16 empty] | 230 - MAST 6 M ST - EL UITL 5 GR |  |  | 173525 | Aan | 2220 | 6 | CILINDRISCH | STAAL | 6005 MOSGROEN | 40 | GESCHILDERD | NVT |  | PRUNUS 16X 20W WW 2200L 7016 LCM DDG |  |  | 1012524 | Aan | 33 | [13 empty] | LED IN: Lightronics PRUNUS-E3-L2WG4-LC-M-32LED-3000K-2200LM |  |  | 1008863 | Aan | 383 | 16 |  | LED |  | LEDDRIVER |  |  | 78381 | Aan | 4472 | 20 | 1
SST065156 | 1010169 | 1010169 | 52.1649 | 5.314 | 149992.1659 | 464085.0171 | https://lmsapp.nl/qr/asset/report/a450f7c0-1f95-43fa-85ba-70cea899b985 | 17 | Soest | Aagje Dekenlaan | 32 | 3768 XR |  |  |  | Gemeente Soest | 2025-01-16 | In bedrijf |  |  |  |  | Stedin |  |  | 2021-01-31 | [7 empty] | 3A | [10 empty] | Openbare verlichting | [5 empty] | 230 - MAST 6 M ST - EL UITL 5 GR | 1 | 2021-01-31 |  | In bedrijf |  |  |  | PRUNUS 16X 20W WW 2200L 7016 LCM DDG | 1 | 2021-01-31 |  | In bedrijf | [13 empty] | LED IN: Lightronics PRUNUS-E3-L2WG4-LC-M-32LED-3000K-2200LM | 1 | 2021-01-31 |  | In bedrijf |  |  | LEDDRIVER | 1 | 2021-01-31 |  | In bedrijf | [16 empty] | 230 - MAST 6 M ST - EL UITL 5 GR |  |  | 173525 | Aan | 2220 | 6 | CILINDRISCH | STAAL | 6005 MOSGROEN | 40 | GESCHILDERD | NVT |  | PRUNUS 16X 20W WW 2200L 7016 LCM DDG |  |  | 1012524 | Aan | 33 | [13 empty] | LED IN: Lightronics PRUNUS-E3-L2WG4-LC-M-32LED-3000K-2200LM |  |  | 1008863 | Aan | 383 | 16 |  | LED |  | LEDDRIVER |  |  | 78381 | Aan | 4472 | 20 | 1
SST065157 | 1010170 | 1010170 | 52.1647 | 5.3138 | 149975.8059 | 464065.4171 | https://lmsapp.nl/qr/asset/report/83af584a-5a1c-4539-90d9-13aa5e683cc7 | 17 | Soest | Aagje Dekenlaan | 30 | 3768 XR |  |  |  | Gemeente Soest | 2025-01-16 | In bedrijf |  |  |  |  | Stedin |  |  | 2021-01-31 | [7 empty] | 3A | [10 empty] | Openbare verlichting | [5 empty] | 230 - MAST 6 M ST - EL UITL 5 GR | 1 | 2021-01-31 |  | In bedrijf |  |  |  | PRUNUS 16X 20W WW 2200L 7016 LCM DDG | 1 | 2021-01-31 |  | In bedrijf | [13 empty] | LED IN: Lightronics PRUNUS-E3-L2WG4-LC-M-32LED-3000K-2200LM | 1 | 2021-01-31 |  | In bedrijf |  |  | LEDDRIVER | 1 | 2021-01-31 |  | In bedrijf | [16 empty] | 230 - MAST 6 M ST - EL UITL 5 GR |  |  | 173525 | Aan | 2220 | 6 | CILINDRISCH | STAAL | 6005 MOSGROEN | 40 | GESCHILDERD | NVT |  | PRUNUS 16X 20W WW 2200L 7016 LCM DDG |  |  | 1012524 | Aan | 33 | [13 empty] | LED IN: Lightronics PRUNUS-E3-L2WG4-LC-M-32LED-3000K-2200LM |  |  | 1008863 | Aan | 383 | 16 |  | LED |  | LEDDRIVER |  |  | 78381 | Aan | 4472 | 20 | 1
SST065158 | 1010171 | 1010171 | 52.1645 | 5.3136 | 149966.7759 | 464037.4671 | https://lmsapp.nl/qr/asset/report/12c1416a-2be7-4da2-b59a-3b7ada669d6a | 17 | Soest | Aagje Dekenlaan | 24 | 3768 XR |  |  |  | Gemeente Soest | 2025-01-16 | In bedrijf |  |  |  |  | Stedin |  |  | 2021-01-31 | [7 empty] | 3A | [10 empty] | Openbare verlichting | [5 empty] | 230 - MAST 6 M ST - EL UITL 5 GR | 1 | 2021-01-31 |  | In bedrijf |  |  |  | PRUNUS 16X 20W WW 2200L 7016 LCM DDG | 1 | 2021-01-31 |  | In bedrijf | [13 empty] | LED IN: Lightronics PRUNUS-E3-L2WG4-LC-M-32LED-3000K-2200LM | 1 | 2021-01-31 |  | In bedrijf |  |  | LEDDRIVER | 1 | 2021-01-31 |  | In bedrijf | [16 empty] | 230 - MAST 6 M ST - EL UITL 5 GR |  |  | 173525 | Aan | 2220 | 6 | CILINDRISCH | STAAL | 6005 MOSGROEN | 40 | GESCHILDERD | NVT |  | PRUNUS 16X 20W WW 2200L 7016 LCM DDG |  |  | 1012524 | Aan | 33 | [13 empty] | LED IN: Lightronics PRUNUS-E3-L2WG4-LC-M-32LED-3000K-2200LM |  |  | 1008863 | Aan | 383 | 16 |  | LED |  | LEDDRIVER |  |  | 78381 | Aan | 4472 | 20 | 1
SST065161 | 1010172 | 1010172 | 52.1637 | 5.3132 | 149939.296 | 463951.5271 | https://lmsapp.nl/qr/asset/report/45a29300-d79c-4dc0-87ea-e6cf7a01b13f | 17 | Soest | Aagje Dekenlaan | 8 | 3768 XR |  |  |  | Gemeente Soest | 2025-01-16 | In bedrijf |  |  |  |  | Stedin |  |  | 2021-01-31 | [7 empty] | 3A | [10 empty] | Openbare verlichting | [5 empty] | 230 - MAST 6 M ST - EL UITL 5 GR | 1 | 2021-01-31 |  | In bedrijf |  |  |  | PRUNUS 16X 20W WW 2200L 7016 LCM DDG | 1 | 2021-01-31 |  | In bedrijf | [13 empty] | LED IN: Lightronics PRUNUS-E3-L2WG4-LC-M-32LED-3000K-2200LM | 1 | 2021-01-31 |  | In bedrijf |  |  | LEDDRIVER | 1 | 2021-01-31 |  | In bedrijf | [16 empty] | 230 - MAST 6 M ST - EL UITL 5 GR |  |  | 173525 | Aan | 2220 | 6 | CILINDRISCH | STAAL | 6005 MOSGROEN | 40 | GESCHILDERD | NVT |  | PRUNUS 16X 20W WW 2200L 7016 LCM DDG |  |  | 1012524 | Aan | 33 | [13 empty] | LED IN: Lightronics PRUNUS-E3-L2WG4-LC-M-32LED-3000K-2200LM |  |  | 1008863 | Aan | 383 | 16 |  | LED |  | LEDDRIVER |  |  | 78381 | Aan | 4472 | 20 | 1
SST065162 | 1010173 | 1010173 | 52.1635 | 5.3131 | 149932.366 | 463929.2071 | https://lmsapp.nl/qr/asset/report/5f67ea67-3407-407a-b6ac-d0e3fdec34fd | 17 | Soest | Aagje Dekenlaan | 4 | 3768 XR |  |  |  | Gemeente Soest | 2025-01-16 | In bedrijf |  |  |  |  | Stedin |  |  | 2021-01-31 | [7 empty] | 3A | [10 empty] | Openbare verlichting | [5 empty] | 230 - MAST 6 M ST - EL UITL 5 GR | 1 | 2021-01-31 |  | In bedrijf |  |  |  | PRUNUS 16X 20W WW 2200L 7016 LCM DDG | 1 | 2021-01-31 |  | In bedrijf | [13 empty] | LED IN: Lightronics PRUNUS-E3-L2WG4-LC-M-32LED-3000K-2200LM | 1 | 2021-01-31 |  | In bedrijf |  |  | LEDDRIVER | 1 | 2021-01-31 |  | In bedrijf | [16 empty] | 230 - MAST 6 M ST - EL UITL 5 GR |  |  | 173525 | Aan | 2220 | 6 | CILINDRISCH | STAAL | 6005 MOSGROEN | 40 | GESCHILDERD | NVT |  | PRUNUS 16X 20W WW 2200L 7016 LCM DDG |  |  | 1012524 | Aan | 33 | [13 empty] | LED IN: Lightronics PRUNUS-E3-L2WG4-LC-M-32LED-3000K-2200LM |  |  | 1008863 | Aan | 383 | 16 |  | LED |  | LEDDRIVER |  |  | 78381 | Aan | 4472 | 20 | 1
SST065165 | 1010175 | 1010175 | 52.1627 | 5.3133 | 149940.3959 | 463840.8671 | https://lmsapp.nl/qr/asset/report/84fccc9c-1ca2-4ca9-8e70-6bf15d29917c | 17 | Soest | Hartmanlaan | 2 | 3768 XH |  |  |  | Gemeente Soest | 2025-01-16 | In bedrijf |  |  |  |  | Stedin | [10 empty] | 3A | [10 empty] | Openbare verlichting | [5 empty] | 230 - MAST 6 M ST - EL UITL 5 GR | 1 | 2021-01-31 |  | In bedrijf |  |  |  | PRUNUS 16X 20W WW 2200L 7016 LCM DDG | 1 | 2021-01-31 |  | In bedrijf | [13 empty] | LED IN: Lightronics PRUNUS-E3-L2WG4-LC-M-32LED-3000K-2200LM | 1 | 2021-01-31 |  | In bedrijf |  |  | LEDDRIVER | 1 | 2021-01-31 |  | In bedrijf | [16 empty] | 230 - MAST 6 M ST - EL UITL 5 GR |  |  | 173525 | Aan | 2220 | 6 | CILINDRISCH | STAAL | 6005 MOSGROEN | 40 | GESCHILDERD | NVT |  | PRUNUS 16X 20W WW 2200L 7016 LCM DDG |  |  | 1012524 | Aan | 33 | [13 empty] | LED IN: Lightronics PRUNUS-E3-L2WG4-LC-M-32LED-3000K-2200LM |  |  | 1008863 | Aan | 383 | 16 |  | LED |  | LEDDRIVER |  |  | 78381 | Aan | 4472 | 20 | 1
SST065166 | 1010176 | 1010176 | 52.1631 | 5.3134 | 149951.1359 | 463884.4571 | https://lmsapp.nl/qr/asset/report/166d3d48-f5f9-490c-9057-2c30bb88291d | 17 | Soest | Hartmanlaan | 3 | 3768 XG |  |  |  | Gemeente Soest | 2025-01-16 | In bedrijf |  |  |  |  | Stedin | [10 empty] | 3A | [10 empty] | Openbare verlichting | [5 empty] | 230 - MAST 6 M ST - EL UITL 5 GR | 1 | 2021-01-31 |  | In bedrijf |  |  |  | PRUNUS 16X 20W WW 2200L 7016 LCM DDG | 1 | 2021-01-31 |  | In bedrijf | [13 empty] | LED IN: Lightronics PRUNUS-E3-L2WG4-LC-M-32LED-3000K-2200LM | 1 | 2021-01-31 |  | In bedrijf |  |  | LEDDRIVER | 1 | 2021-01-31 |  | In bedrijf | [16 empty] | 230 - MAST 6 M ST - EL UITL 5 GR |  |  | 173525 | Aan | 2220 | 6 | CILINDRISCH | STAAL | 6005 MOSGROEN | 40 | GESCHILDERD | NVT |  | PRUNUS 16X 20W WW 2200L 7016 LCM DDG |  |  | 1012524 | Aan | 33 | [13 empty] | LED IN: Lightronics PRUNUS-E3-L2WG4-LC-M-32LED-3000K-2200LM |  |  | 1008863 | Aan | 383 | 16 |  | LED |  | LEDDRIVER |  |  | 78381 | Aan | 4472 | 20 | 1
SST065169 | 1010177 | 1010177 | 52.1637 | 5.3142 | 150005.8859 | 463952.5371 | https://lmsapp.nl/qr/asset/report/8c8e5e41-ae7f-4feb-a9d8-2b6a4267dd52 | 17 | Soest | Hartmanlaan | 17 | 3768 XG |  |  |  | Gemeente Soest | 2025-01-16 | In bedrijf |  |  |  |  | Stedin | [10 empty] | 3A | [10 empty] | Openbare verlichting | [5 empty] | 230 - MAST 6 M ST - EL UITL 5 GR | 1 | 2021-01-31 |  | In bedrijf |  |  |  | PRUNUS 16X 20W WW 2200L 7016 LCM DDG | 1 | 2021-01-31 |  | In bedrijf | [13 empty] | LED IN: Lightronics PRUNUS-E3-L2WG4-LC-M-32LED-3000K-2200LM | 1 | 2021-01-31 |  | In bedrijf |  |  | LEDDRIVER | 1 | 2021-01-31 |  | In bedrijf | [16 empty] | 230 - MAST 6 M ST - EL UITL 5 GR |  |  | 173525 | Aan | 2220 | 6 | CILINDRISCH | STAAL | 6005 MOSGROEN | 40 | GESCHILDERD | NVT |  | PRUNUS 16X 20W WW 2200L 7016 LCM DDG |  |  | 1012524 | Aan | 33 | [13 empty] | LED IN: Lightronics PRUNUS-E3-L2WG4-LC-M-32LED-3000K-2200LM |  |  | 1008863 | Aan | 383 | 16 |  | LED |  | LEDDRIVER |  |  | 78381 | Aan | 4472 | 20 | 1
SST065172 | 1010178 | 1010178 | 52.1645 | 5.3146 | 150034.3459 | 464038.4871 | https://lmsapp.nl/qr/asset/report/71d80b2a-f177-48fe-af2d-cacf56c048eb | 17 | Soest | Hartmanlaan | 40 | 3768 XJ |  |  |  | Gemeente Soest | 2025-01-16 | In bedrijf |  |  |  |  | Stedin | [10 empty] | 3A | [10 empty] | Openbare verlichting | [5 empty] | 230 - MAST 6 M ST - EL UITL 5 GR | 1 | 2021-01-31 |  | In bedrijf |  |  |  | PRUNUS 16X 20W WW 2200L 7016 LCM DDG | 1 | 2021-01-31 |  | In bedrijf | [13 empty] | LED IN: Lightronics PRUNUS-E3-L2WG4-LC-M-32LED-3000K-2200LM | 1 | 2021-01-31 |  | In bedrijf |  |  | LEDDRIVER | 1 | 2021-01-31 |  | In bedrijf | [16 empty] | 230 - MAST 6 M ST - EL UITL 5 GR |  |  | 173525 | Aan | 2220 | 6 | CILINDRISCH | STAAL | 6005 MOSGROEN | 40 | GESCHILDERD | NVT |  | PRUNUS 16X 20W WW 2200L 7016 LCM DDG |  |  | 1012524 | Aan | 33 | [13 empty] | LED IN: Lightronics PRUNUS-E3-L2WG4-LC-M-32LED-3000K-2200LM |  |  | 1008863 | Aan | 383 | 16 |  | LED |  | LEDDRIVER |  |  | 78381 | Aan | 4472 | 20 | 1
SST065173 | 1010179 | 1010179 | 52.1648 | 5.3147 | 150042.7159 | 464069.3671 | https://lmsapp.nl/qr/asset/report/4c22d9ca-87ce-4f2e-8779-b192da1254e2 | 17 | Soest | Hartmanlaan | 39 | 3768 XG |  |  |  | Gemeente Soest | 2025-01-16 | In bedrijf |  |  |  |  | Stedin | [10 empty] | 3A | [10 empty] | Openbare verlichting | [5 empty] | 230 - MAST 6 M ST - EL UITL 5 GR | 1 | 2021-01-31 |  | In bedrijf |  |  |  | PRUNUS 16X 20W WW 2200L 7016 LCM DDG | 1 | 2021-01-31 |  | In bedrijf | [13 empty] | LED IN: Lightronics PRUNUS-E3-L2WG4-LC-M-32LED-3000K-2200LM | 1 | 2021-01-31 |  | In bedrijf |  |  | LEDDRIVER | 1 | 2021-01-31 |  | In bedrijf | [16 empty] | 230 - MAST 6 M ST - EL UITL 5 GR |  |  | 173525 | Aan | 2220 | 6 | CILINDRISCH | STAAL | 6005 MOSGROEN | 40 | GESCHILDERD | NVT |  | PRUNUS 16X 20W WW 2200L 7016 LCM DDG |  |  | 1012524 | Aan | 33 | [13 empty] | LED IN: Lightronics PRUNUS-E3-L2WG4-LC-M-32LED-3000K-2200LM |  |  | 1008863 | Aan | 383 | 16 |  | LED |  | LEDDRIVER |  |  | 78381 | Aan | 4472 | 20 | 1
SST065175 | 1010180 | 1010180 | 52.1657 | 5.3123 | 149876.726 | 464169.6471 | https://lmsapp.nl/qr/asset/report/abd3941d-d680-4c2c-9094-bdd50f689a76 | 17 | Soest | Staringlaan | 2 | 3768 XT |  |  |  | Gemeente Soest | 2025-01-16 | In bedrijf |  |  |  |  | Stedin |  |  | 2021-01-31 | [7 empty] | 3A | [10 empty] | Openbare verlichting | [5 empty] | 230 - MAST 6 M ST - EL UITL 5 GR | 1 | 2021-01-31 |  | In bedrijf |  |  |  | PRUNUS 16X 20W WW 2200L 7016 LCM DDG | 1 | 2021-01-31 |  | In bedrijf | [13 empty] | LED IN: Lightronics PRUNUS-E3-L2WG4-LC-M-32LED-3000K-2200LM | 1 | 2021-01-31 |  | In bedrijf |  |  | LEDDRIVER | 1 | 2021-01-31 |  | In bedrijf | [16 empty] | 230 - MAST 6 M ST - EL UITL 5 GR |  |  | 173525 | Aan | 2220 | 6 | CILINDRISCH | STAAL | 6005 MOSGROEN | 40 | GESCHILDERD | NVT |  | PRUNUS 16X 20W WW 2200L 7016 LCM DDG |  |  | 1012524 | Aan | 33 | [13 empty] | LED IN: Lightronics PRUNUS-E3-L2WG4-LC-M-32LED-3000K-2200LM |  |  | 1008863 | Aan | 383 | 16 |  | LED |  | LEDDRIVER |  |  | 78381 | Aan | 4472 | 20 | 1
SST230910 | 1010181 | 1010181 | 52.1653 | 5.312 | 149857.996 | 464124.9869 | https://lmsapp.nl/qr/asset/report/b5cdbc54-26f3-4ba0-af74-bd4ab6c78204 | 19 | Soest | Jan Wolkershof |  | 3768XE |  |  |  | Gemeente Soest | 2025-01-16 | In bedrijf |  |  |  |  | Stedin | [21 empty] | Openbare verlichting | [5 empty] | 828 - MAST 4,7 M ST TYPE I | 1 | 1960-12-31 |  | In bedrijf |  |  |  | Urbanstar | 1 | 2019-11-09 |  | In bedrijf | [13 empty] | LED 18 2S/830 | 1 | 2019-11-09 |  | In bedrijf |  |  | LEDDRIVER | 1 | 2019-11-09 |  | In bedrijf | [16 empty] | 828 - MAST 4,7 M ST TYPE I |  |  | 173530 | Aan | 22 | 6 | CILINDRISCH | STAAL | 6005 MOSGROEN | 40 | GESCHILDERD | NVT |  | Urbanstar |  | Philips | 963153 | Aan | 45 | [13 empty] | LED 18 2S/830 |  |  | 641626 | Aan | 50 | 18 |  | LED | 11 | LEDDRIVER |  |  | 78381 | Aan | 4472 | 20 | 1
SST065180 | 1010182 | 1010182 | 52.1674 | 5.3112 | 149801.6759 | 464366.2974 | https://lmsapp.nl/qr/asset/report/b511eadb-d86d-4988-be21-43737ace4b2b | 16 | Soest | Ferdinand Huycklaan |  | 3768HW |  |  |  | Gemeente Soest | 2025-01-16 | In bedrijf |  |  |  |  | Stedin | [10 empty] | 3A | [10 empty] | Openbare verlichting | [5 empty] | 30 - MAST 6,0 M ST - EL TYPE 0 | 1 | 1975-12-31 |  | In bedrijf |  |  |  | MINI Nicole 7320 16W Prog RAL 7035 WW 2015Lumen S | 1 | 2022-11-15 |  | In bedrijf | [13 empty] | LED 3000K | 1 | 2022-11-15 |  | In bedrijf |  |  | LEDDRIVER | 1 | 2022-11-15 |  | In bedrijf | [16 empty] | 30 - MAST 6,0 M ST - EL TYPE 0 |  |  | 173521 | Aan | 479 | 6 | CILINDRISCH | STAAL | 6005 MOSGROEN | 40 | GESCHILDERD | NVT |  | MINI Nicole 7320 16W Prog RAL 7035 WW 2015Lumen S |  | INNOLUMIS B.V. | 1018263 | Aan | 196 | [5 empty] | NVT | [5 empty] | 16 |  | LED 3000K |  |  | 1091131 | Aan | 2491 |  |  |  |  | LEDDRIVER |  |  | 78381 | Aan | 4472 | 20 | 1
SST065181 | 1010183 | 1010183 | 52.1677 | 5.3116 | 149829.0359 | 464393.8971 | https://lmsapp.nl/qr/asset/report/d6643b70-c37d-4b28-9774-91dfac5bf55b | 16 | Soest | Ferdinand Huycklaan |  | 3768HW |  |  |  | Gemeente Soest | 2025-01-16 | In bedrijf |  |  |  |  | Stedin | [10 empty] | 3A | [10 empty] | Openbare verlichting | [5 empty] | 30 - MAST 6,0 M ST - EL TYPE 0 | 1 | 1975-12-31 |  | In bedrijf |  |  |  | MINI Nicole 7320 16W Prog RAL 7035 WW 2015Lumen S | 1 | 2022-11-15 |  | In bedrijf | [13 empty] | LED 3000K | 1 | 2022-11-15 |  | In bedrijf |  |  | LEDDRIVER | 1 | 2022-11-15 |  | In bedrijf | [16 empty] | 30 - MAST 6,0 M ST - EL TYPE 0 |  |  | 173521 | Aan | 479 | 6 | CILINDRISCH | STAAL | 6005 MOSGROEN | 40 | GESCHILDERD | NVT |  | MINI Nicole 7320 16W Prog RAL 7035 WW 2015Lumen S |  | INNOLUMIS B.V. | 1018263 | Aan | 196 | [5 empty] | NVT | [5 empty] | 16 |  | LED 3000K |  |  | 1091131 | Aan | 2491 |  |  |  |  | LEDDRIVER |  |  | 78381 | Aan | 4472 | 20 | 1
SST065183 | 1010185 | 1010185 | 52.1682 | 5.3123 | 149875.9413 | 464447.4066 | https://lmsapp.nl/qr/asset/report/8aa27212-862e-4931-9e3d-5883910b2c1c | 16 | Soest | Ferdinand Huycklaan |  | 3768HW |  |  |  | Gemeente Soest | 2025-01-16 | In bedrijf |  |  |  |  | Stedin | [10 empty] | 3A | [10 empty] | Openbare verlichting | [5 empty] | 30 - MAST 6,0 M ST - EL TYPE 0 | 1 | 1975-12-31 |  | In bedrijf |  |  |  | MINI Nicole 7320 16W Prog RAL 7035 WW 2015Lumen S | 1 | 2022-11-15 |  | In bedrijf | [13 empty] | LED 3000K | 1 | 2022-11-15 |  | In bedrijf |  |  | LEDDRIVER | 1 | 2022-11-15 |  | In bedrijf | [16 empty] | 30 - MAST 6,0 M ST - EL TYPE 0 |  |  | 173521 | Aan | 479 | 6 | CILINDRISCH | STAAL | 6005 MOSGROEN | 40 | GESCHILDERD | NVT |  | MINI Nicole 7320 16W Prog RAL 7035 WW 2015Lumen S |  | INNOLUMIS B.V. | 1018263 | Aan | 196 | [5 empty] | NVT | [5 empty] | 16 |  | LED 3000K |  |  | 1091131 | Aan | 2491 |  |  |  |  | LEDDRIVER |  |  | 78381 | Aan | 4472 | 20 | 1
SST065184 | 1010186 | 1010186 | 52.1683 | 5.3125 | 149888.0759 | 464468.057 | https://lmsapp.nl/qr/asset/report/72cfb1a4-eb1b-4ac7-8e58-11906aa012cd | 16 | Soest | Ferdinand Huycklaan |  | 3768HW |  |  |  | Gemeente Soest | 2025-01-16 | In bedrijf |  |  |  |  | Stedin | [10 empty] | 3A | [10 empty] | Openbare verlichting | [5 empty] | 30 - MAST 6,0 M ST - EL TYPE 0 | 1 | 1975-12-31 |  | In bedrijf |  |  |  | MINI Nicole 7320 16W Prog RAL 7035 WW 2015Lumen S | 1 | 2022-11-15 |  | In bedrijf | [13 empty] | LED 3000K | 1 | 2022-11-15 |  | In bedrijf |  |  | LEDDRIVER | 1 | 2022-11-15 |  | In bedrijf | [16 empty] | 30 - MAST 6,0 M ST - EL TYPE 0 |  |  | 173521 | Aan | 479 | 6 | CILINDRISCH | STAAL | 6005 MOSGROEN | 40 | GESCHILDERD | NVT |  | MINI Nicole 7320 16W Prog RAL 7035 WW 2015Lumen S |  | INNOLUMIS B.V. | 1018263 | Aan | 196 | [5 empty] | NVT | [5 empty] | 16 |  | LED 3000K |  |  | 1091131 | Aan | 2491 |  |  |  |  | LEDDRIVER |  |  | 78381 | Aan | 4472 | 20 | 1
SST065185 | 1010187 | 1010187 | 52.1686 | 5.3128 | 149908.2359 | 464495.8971 | https://lmsapp.nl/qr/asset/report/27e5f52e-df5b-4796-890f-ca561f78bb60 | 16 | Soest | Ferdinand Huycklaan |  | 3768HW |  |  |  | Gemeente Soest | 2025-01-16 | In bedrijf |  |  |  |  | Stedin | [10 empty] | 3A | [10 empty] | Openbare verlichting | [5 empty] | 30 - MAST 6,0 M ST - EL TYPE 0 | 1 | 1975-12-31 |  | In bedrijf |  |  |  | MINI Nicole 7320 16W Prog RAL 7035 WW 2015Lumen S | 1 | 2022-11-15 |  | In bedrijf | [13 empty] | LED 3000K | 1 | 2022-11-15 |  | In bedrijf |  |  | LEDDRIVER | 1 | 2022-11-15 |  | In bedrijf | [16 empty] | 30 - MAST 6,0 M ST - EL TYPE 0 |  |  | 173521 | Aan | 479 | 6 | CILINDRISCH | STAAL | 6005 MOSGROEN | 40 | GESCHILDERD | NVT |  | MINI Nicole 7320 16W Prog RAL 7035 WW 2015Lumen S |  | INNOLUMIS B.V. | 1018263 | Aan | 196 | [5 empty] | NVT | [5 empty] | 16 |  | LED 3000K |  |  | 1091131 | Aan | 2491 |  |  |  |  | LEDDRIVER |  |  | 78381 | Aan | 4472 | 20 | 1
SST065186 | 1010188 | 1010188 | 52.1689 | 5.3129 | 149913.996 | 464529.977 | https://lmsapp.nl/qr/asset/report/c76c180c-2a8c-4ccc-af9a-3960bcafb652 | 16 | Soest | Ferdinand Huycklaan |  | 3768HW |  |  |  | Gemeente Soest | 2025-01-16 | In bedrijf |  |  |  |  | Stedin | [10 empty] | 3A | [10 empty] | Openbare verlichting | [5 empty] | 230 - MAST 6 M ST - EL UITL 5 GR | 1 | 2007-06-15 |  | In bedrijf |  |  |  | MINI Nicole 7320 16W Prog RAL 7035 WW 2015Lumen S | 1 | 2022-11-15 |  | In bedrijf | [13 empty] | LED 3000K | 1 | 2022-11-15 |  | In bedrijf |  |  | LEDDRIVER | 1 | 2022-11-15 |  | In bedrijf | [16 empty] | 230 - MAST 6 M ST - EL UITL 5 GR |  |  | 173525 | Aan | 2220 | 6 | CILINDRISCH | STAAL | 6005 MOSGROEN | 40 | GESCHILDERD | NVT |  | MINI Nicole 7320 16W Prog RAL 7035 WW 2015Lumen S |  | INNOLUMIS B.V. | 1018263 | Aan | 196 | [5 empty] | NVT | [5 empty] | 16 |  | LED 3000K |  |  | 1091131 | Aan | 2491 |  |  |  |  | LEDDRIVER |  |  | 78381 | Aan | 4472 | 20 | 1
SST065188 | 1010189 | 1010189 | 52.1697 | 5.3135 | 149956.716 | 464616.857 | https://lmsapp.nl/qr/asset/report/f25a4fbd-7414-4d12-8648-c765fd23f3a1 | 16 | Soest | Ferdinand Huycklaan |  | 3768HW |  |  |  | Gemeente Soest | 2025-01-16 | In bedrijf |  |  |  |  | Stedin | [10 empty] | 3A | [10 empty] | Openbare verlichting | [5 empty] | 30 - MAST 6,0 M ST - EL TYPE 0 | 1 | 1975-12-31 |  | In bedrijf |  |  |  | MINI Nicole 7320 16W Prog RAL 7035 WW 2015Lumen S | 1 | 2022-11-15 |  | In bedrijf | [13 empty] | LED 3000K | 1 | 2022-11-15 |  | In bedrijf |  |  | LEDDRIVER | 1 | 2022-11-15 |  | In bedrijf | [16 empty] | 30 - MAST 6,0 M ST - EL TYPE 0 |  |  | 173521 | Aan | 479 | 6 | CILINDRISCH | STAAL | 6005 MOSGROEN | 40 | GESCHILDERD | NVT |  | MINI Nicole 7320 16W Prog RAL 7035 WW 2015Lumen S |  | INNOLUMIS B.V. | 1018263 | Aan | 196 | [5 empty] | NVT | [5 empty] | 16 |  | LED 3000K |  |  | 1091131 | Aan | 2491 |  |  |  |  | LEDDRIVER |  |  | 78381 | Aan | 4472 | 20 | 1
SST065190 | 1010190 | 1010190 | 52.1702 | 5.314 | 149991.2759 | 464674.217 | https://lmsapp.nl/qr/asset/report/eaab1571-a032-47f8-a49d-7f2804756c22 | 16 | Soest | Ferdinand Huycklaan |  | 3768HW |  |  |  | Gemeente Soest | 2025-01-16 | In bedrijf |  |  |  |  | Stedin | [10 empty] | 3A | [10 empty] | Openbare verlichting | [5 empty] | 30 - MAST 6,0 M ST - EL TYPE 0 | 1 | 1975-12-31 |  | In bedrijf |  |  |  | MINI Nicole 7320 16W Prog RAL 7035 WW 2015Lumen S | 1 | 2022-11-15 |  | In bedrijf | [13 empty] | LED 3000K | 1 | 2022-11-15 |  | In bedrijf |  |  | LEDDRIVER | 1 | 2022-11-15 |  | In bedrijf | [16 empty] | 30 - MAST 6,0 M ST - EL TYPE 0 |  |  | 173521 | Aan | 479 | 6 | CILINDRISCH | STAAL | 6005 MOSGROEN | 40 | GESCHILDERD | NVT |  | MINI Nicole 7320 16W Prog RAL 7035 WW 2015Lumen S |  | INNOLUMIS B.V. | 1018263 | Aan | 196 | [5 empty] | NVT | [5 empty] | 16 |  | LED 3000K |  |  | 1091131 | Aan | 2491 |  |  |  |  | LEDDRIVER |  |  | 78381 | Aan | 4472 | 20 | 1
SST065191 | 1010191 | 1010191 | 52.1704 | 5.3143 | 150010.476 | 464693.8975 | https://lmsapp.nl/qr/asset/report/cf1f9c07-acaa-4201-aca0-9c906ca9da10 | 16 | Soest | Ferdinand Huycklaan |  | 3768HW |  |  |  | Gemeente Soest | 2025-01-16 | In bedrijf |  |  |  |  | Stedin | [10 empty] | 3A | [10 empty] | Openbare verlichting | [5 empty] | 30 - MAST 6,0 M ST - EL TYPE 0 | 1 | 1975-12-31 |  | In bedrijf |  |  |  | MINI Nicole 7320 16W Prog RAL 7035 WW 2015Lumen S | 1 | 2022-11-15 |  | In bedrijf | [13 empty] | LED 3000K | 1 | 2022-11-15 |  | In bedrijf |  |  | LEDDRIVER | 1 | 2022-11-15 |  | In bedrijf | [16 empty] | 30 - MAST 6,0 M ST - EL TYPE 0 |  |  | 173521 | Aan | 479 | 6 | CILINDRISCH | STAAL | 6005 MOSGROEN | 40 | GESCHILDERD | NVT |  | MINI Nicole 7320 16W Prog RAL 7035 WW 2015Lumen S |  | INNOLUMIS B.V. | 1018263 | Aan | 196 | [5 empty] | NVT | [5 empty] | 16 |  | LED 3000K |  |  | 1091131 | Aan | 2491 |  |  |  |  | LEDDRIVER |  |  | 78381 | Aan | 4472 | 20 | 1
SST065193 | 1010192 | 1010192 | 52.1717 | 5.3154 | 150087.2759 | 464838.8572 | https://lmsapp.nl/qr/asset/report/e307ed3e-372d-48da-8d78-c945c2f0c5f1 | 16 | Soest | Ferdinand Huycklaan |  | 3768HW |  |  |  | Gemeente Soest | 2025-01-16 | In bedrijf |  |  |  |  | Stedin | [10 empty] | 3A | [10 empty] | Openbare verlichting | [5 empty] | 30 - MAST 6,0 M ST - EL TYPE 0 | 1 | 1975-12-31 |  | In bedrijf |  |  |  | MINI Nicole 7320 16W Prog RAL 7035 WW 2015Lumen S | 1 | 2022-11-15 |  | In bedrijf | [13 empty] | LED 3000K | 1 | 2022-11-15 |  | In bedrijf |  |  | LEDDRIVER | 1 | 2022-11-15 |  | In bedrijf | [16 empty] | 30 - MAST 6,0 M ST - EL TYPE 0 |  |  | 173521 | Aan | 479 | 6 | CILINDRISCH | STAAL | 6005 MOSGROEN | 40 | GESCHILDERD | NVT |  | MINI Nicole 7320 16W Prog RAL 7035 WW 2015Lumen S |  | INNOLUMIS B.V. | 1018263 | Aan | 196 | [5 empty] | NVT | [5 empty] | 16 |  | LED 3000K |  |  | 1091131 | Aan | 2491 |  |  |  |  | LEDDRIVER |  |  | 78381 | Aan | 4472 | 20 | 1
SST065197 | 1010193 | 1010193 | 52.1717 | 5.3122 | 149868.6759 | 464843.4172 | https://lmsapp.nl/qr/asset/report/5024132b-47aa-4992-b132-62821b11ca71 | 16 | Soest | Kerkstraat |  | 3764CR |  |  |  | Gemeente Soest | 2025-01-16 | In bedrijf |  |  |  |  | Stedin | [10 empty] | 3A | [10 empty] | Openbare verlichting | [5 empty] | LM ST 6,0 EUV48/ 76 | 1 | 2017-09-01 |  | In bedrijf |  |  |  | MINI Nicole 7320 16W Prog RAL 7035 WW 2015Lumen S | 1 | 2021-05-05 |  | In bedrijf | [13 empty] | LED 3000K | 1 | 2021-05-05 |  | In bedrijf |  |  | LEDDRIVER | 1 | 2021-05-05 |  | In bedrijf | [16 empty] | LM ST 6,0 EUV48/ 76 |  |  | 1009425 | Aan | 87 | [8 empty] | MINI Nicole 7320 16W Prog RAL 7035 WW 2015Lumen S |  | INNOLUMIS B.V. | 1018263 | Aan | 196 | [5 empty] | NVT | [5 empty] | 16 |  | LED 3000K |  |  | 1091131 | Aan | 2491 |  |  |  |  | LEDDRIVER |  |  | 78381 | Aan | 4472 | 20 | 1
SST065198 | 1010194 | 1010194 | 52.1715 | 5.3118 | 149842.0759 | 464817.5176 | https://lmsapp.nl/qr/asset/report/3d46932b-deec-4bcc-b1b3-a0267f1b14d5 | 16 | Soest | Kerkstraat |  | 3764CR |  |  |  | Gemeente Soest | 2025-01-16 | In bedrijf |  |  |  |  | Stedin | [10 empty] | 3A | [10 empty] | Openbare verlichting | [5 empty] | LM ST 6,0 EUV48/ 76 | 1 | 2017-09-01 |  | In bedrijf |  |  |  | MINI Nicole 7320 16W Prog RAL 7035 WW 2015Lumen S | 1 | 2021-05-05 |  | In bedrijf | [13 empty] | LED 3000K | 1 | 2021-05-05 |  | In bedrijf |  |  | LEDDRIVER | 1 | 2021-05-05 |  | In bedrijf | [16 empty] | LM ST 6,0 EUV48/ 76 |  |  | 1009425 | Aan | 87 | [8 empty] | MINI Nicole 7320 16W Prog RAL 7035 WW 2015Lumen S |  | INNOLUMIS B.V. | 1018263 | Aan | 196 | [5 empty] | NVT | [5 empty] | 16 |  | LED 3000K |  |  | 1091131 | Aan | 2491 |  |  |  |  | LEDDRIVER |  |  | 78381 | Aan | 4472 | 20 | 1
SST065199 | 1010195 | 1010195 | 52.1713 | 5.3114 | 149811.9759 | 464800.1867 | https://lmsapp.nl/qr/asset/report/64d7fe01-2233-4cc7-bf73-eccac227e0a8 | 16 | Soest | Kerkstraat |  | 3764CR |  |  |  | Gemeente Soest | 2025-01-16 | In bedrijf |  |  |  |  | Stedin | [10 empty] | 3A | [10 empty] | Openbare verlichting | [5 empty] | 230 - MAST 6 M ST - EL UITL 5 GR | 1 | 2021-04-15 |  | In bedrijf |  |  |  | MINI Nicole 7320 16W Prog RAL 7035 WW 2015Lumen S | 1 | 2021-05-05 |  | In bedrijf | [13 empty] | LED 3000K | 1 | 2021-05-05 |  | In bedrijf |  |  | LEDDRIVER | 1 | 2021-05-05 |  | In bedrijf | [16 empty] | 230 - MAST 6 M ST - EL UITL 5 GR |  |  | 173525 | Aan | 2220 | 6 | CILINDRISCH | STAAL | 6005 MOSGROEN | 40 | GESCHILDERD | NVT |  | MINI Nicole 7320 16W Prog RAL 7035 WW 2015Lumen S |  | INNOLUMIS B.V. | 1018263 | Aan | 196 | [5 empty] | NVT | [5 empty] | 16 |  | LED 3000K |  |  | 1091131 | Aan | 2491 |  |  |  |  | LEDDRIVER |  |  | 78381 | Aan | 4472 | 20 | 1
SST065200 | 1010196 | 1010196 | 52.1184 | 5.2931 | 148557.766 | 458911.0176 | https://lmsapp.nl/qr/asset/report/79062564-4f9c-4659-bd9e-29ed0bbfa969 | 25 | Soesterberg | Kamerlingh Onneslaan |  | 3769DM |  |  |  | Gemeente Soest | 2025-01-16 | In bedrijf |  |  |  |  | Stedin | [10 empty] | 3A | [10 empty] | Openbare verlichting | [5 empty] | 30 - MAST 6,0 M ST - EL TYPE 0 | 1 | 1975-12-31 |  | In bedrijf |  |  |  | MINI NICOLE 24W 730 DIM 1-10V | 1 | 2024-07-02 |  | In bedrijf | [13 empty] | MINI NICOLE 24W 730 DIM 1-10V | 1 | 2024-07-02 |  | In bedrijf |  |  | LED-DRIVER dim 3A | 1 | 2024-07-02 |  | In bedrijf | [16 empty] | 30 - MAST 6,0 M ST - EL TYPE 0 |  |  | 173521 | Aan | 479 | 6 | CILINDRISCH | STAAL | 6005 MOSGROEN | 40 | GESCHILDERD | NVT |  | MINI NICOLE 24W 730 DIM 1-10V |  | Innolumis | 196033 | Aan | 208 | [5 empty] | 7035 LICHTGRIJS | 20 | [6 empty] | MINI NICOLE 24W 730 DIM 1-10V |  | Innolumis | 196034 | Aan | 162 | 24 | 3000K | LED | 11 | LED-DRIVER dim 3A |  | Signify | 1927342 | Aan | 837 | 20 | 1 | Xitanium Driver
SST065201 | 1010197 | 1010197 | 52.1182 | 5.2925 | 148513.766 | 458891.0168 | https://lmsapp.nl/qr/asset/report/055ffdc9-b931-4f00-8f1d-54cecada91a3 | 25 | Soesterberg | Kamerlingh Onneslaan |  | 3769DM |  |  |  | Gemeente Soest | 2025-01-16 | In bedrijf |  |  |  |  | Stedin | [10 empty] | 3A | [10 empty] | Openbare verlichting | [5 empty] | 30 - MAST 6,0 M ST - EL TYPE 0 | 1 | 1975-12-31 |  | In bedrijf |  |  |  | MINI NICOLE 24W 730 DIM 1-10V | 1 | 2024-07-02 |  | In bedrijf | [13 empty] | MINI NICOLE 24W 730 DIM 1-10V | 1 | 2024-07-02 |  | In bedrijf |  |  | LED-DRIVER dim 3A | 1 | 2024-07-02 |  | In bedrijf | [16 empty] | 30 - MAST 6,0 M ST - EL TYPE 0 |  |  | 173521 | Aan | 479 | 6 | CILINDRISCH | STAAL | 6005 MOSGROEN | 40 | GESCHILDERD | NVT |  | MINI NICOLE 24W 730 DIM 1-10V |  | Innolumis | 196033 | Aan | 208 | [5 empty] | 7035 LICHTGRIJS | 20 | [6 empty] | MINI NICOLE 24W 730 DIM 1-10V |  | Innolumis | 196034 | Aan | 162 | 24 | 3000K | LED | 11 | LED-DRIVER dim 3A |  | Signify | 1927342 | Aan | 837 | 20 | 1 | Xitanium Driver
SST065202 | 1010198 | 1010198 | 52.118 | 5.2922 | 148494.966 | 458868.6169 | https://lmsapp.nl/qr/asset/report/a87b7eff-7cfc-4e52-9b07-935044b13f1d | 25 | Soesterberg | Kamerlingh Onneslaan |  | 3769DM |  |  |  | Gemeente Soest | 2025-01-16 | In bedrijf |  |  |  |  | Stedin | [10 empty] | 3A | [10 empty] | Openbare verlichting | [5 empty] | 30 - MAST 6,0 M ST - EL TYPE 0 | 1 | 1975-12-31 |  | In bedrijf |  |  |  | MINI NICOLE 24W 730 DIM 1-10V | 1 | 2024-07-02 |  | In bedrijf | [13 empty] | MINI NICOLE 24W 730 DIM 1-10V | 1 | 2024-07-02 |  | In bedrijf |  |  | LED-DRIVER dim 3A | 1 | 2024-07-02 |  | In bedrijf | [16 empty] | 30 - MAST 6,0 M ST - EL TYPE 0 |  |  | 173521 | Aan | 479 | 6 | CILINDRISCH | STAAL | 6005 MOSGROEN | 40 | GESCHILDERD | NVT |  | MINI NICOLE 24W 730 DIM 1-10V |  | Innolumis | 196033 | Aan | 208 | [5 empty] | 7035 LICHTGRIJS | 20 | [6 empty] | MINI NICOLE 24W 730 DIM 1-10V |  | Innolumis | 196034 | Aan | 162 | 24 | 3000K | LED | 11 | LED-DRIVER dim 3A |  | Signify | 1927342 | Aan | 837 | 20 | 1 | Xitanium Driver
SST065203 | 1010199 | 1010199 | 52.118 | 5.2918 | 148464.166 | 458869.0167 | https://lmsapp.nl/qr/asset/report/d9914e60-afe7-411a-a0af-dee6688b330c | 25 | Soesterberg | Kamerlingh Onneslaan |  | 3769DM |  |  |  | Gemeente Soest | 2025-01-16 | In bedrijf |  |  |  |  | Stedin | [10 empty] | 3A | [10 empty] | Openbare verlichting | [5 empty] | 30 - MAST 6,0 M ST - EL TYPE 0 | 1 | 1975-12-31 |  | In bedrijf |  |  |  | MINI NICOLE 24W 730 DIM 1-10V | 1 | 2024-07-02 |  | In bedrijf | [13 empty] | MINI NICOLE 24W 730 DIM 1-10V | 1 | 2024-07-02 |  | In bedrijf |  |  | LED-DRIVER dim 3A | 1 | 2024-07-02 |  | In bedrijf | [16 empty] | 30 - MAST 6,0 M ST - EL TYPE 0 |  |  | 173521 | Aan | 479 | 6 | CILINDRISCH | STAAL | 6005 MOSGROEN | 40 | GESCHILDERD | NVT |  | MINI NICOLE 24W 730 DIM 1-10V |  | Innolumis | 196033 | Aan | 208 | [5 empty] | 7035 LICHTGRIJS | 20 | [6 empty] | MINI NICOLE 24W 730 DIM 1-10V |  | Innolumis | 196034 | Aan | 162 | 24 | 3000K | LED | 11 | LED-DRIVER dim 3A |  | Signify | 1927342 | Aan | 837 | 20 | 1 | Xitanium Driver
SST065204 | 1010200 | 1010200 | 52.1178 | 5.2916 | 148450.966 | 458849.2175 | https://lmsapp.nl/qr/asset/report/718a0fff-5575-4082-8520-6ca430b8e3f1 | 25 | Soesterberg | Kamerlingh Onneslaan |  | 3769DM |  |  |  | Gemeente Soest | 2025-01-16 | In bedrijf |  |  |  |  | Stedin | [10 empty] | 3A | [10 empty] | Openbare verlichting | [5 empty] | 30 - MAST 6,0 M ST - EL TYPE 0 | 1 | 1975-12-31 |  | In bedrijf |  |  |  | MINI NICOLE 24W 730 DIM 1-10V | 1 | 2024-07-02 |  | In bedrijf | [13 empty] | MINI NICOLE 24W 730 DIM 1-10V | 1 | 2024-07-02 |  | In bedrijf |  |  | LED-DRIVER dim 3A | 1 | 2024-07-02 |  | In bedrijf | [16 empty] | 30 - MAST 6,0 M ST - EL TYPE 0 |  |  | 173521 | Aan | 479 | 6 | CILINDRISCH | STAAL | 6005 MOSGROEN | 40 | GESCHILDERD | NVT |  | MINI NICOLE 24W 730 DIM 1-10V |  | Innolumis | 196033 | Aan | 208 | [5 empty] | 7035 LICHTGRIJS | 20 | [6 empty] | MINI NICOLE 24W 730 DIM 1-10V |  | Innolumis | 196034 | Aan | 162 | 24 | 3000K | LED | 11 | LED-DRIVER dim 3A |  | Signify | 1927342 | Aan | 837 | 20 | 1 | Xitanium Driver
SST065205 | 1010201 | 1010201 | 52.1178 | 5.2913 | 148428.966 | 458850.417 | https://lmsapp.nl/qr/asset/report/801dacec-6074-4c1b-bacc-a4623b59dda6 | 25 | Soesterberg | Kamerlingh Onneslaan |  | 3769DM |  |  |  | Gemeente Soest | 2025-01-16 | In bedrijf |  |  |  |  | Stedin | [10 empty] | 3A | [10 empty] | Openbare verlichting | [5 empty] | 30 - MAST 6,0 M ST - EL TYPE 0 | 1 | 1975-12-31 |  | In bedrijf |  |  |  | MINI NICOLE 24W 730 DIM 1-10V | 1 | 2024-07-02 |  | In bedrijf | [13 empty] | MINI NICOLE 24W 730 DIM 1-10V | 1 | 2024-07-02 |  | In bedrijf |  |  | LED-DRIVER dim 3A | 1 | 2024-07-02 |  | In bedrijf | [16 empty] | 30 - MAST 6,0 M ST - EL TYPE 0 |  |  | 173521 | Aan | 479 | 6 | CILINDRISCH | STAAL | 6005 MOSGROEN | 40 | GESCHILDERD | NVT |  | MINI NICOLE 24W 730 DIM 1-10V |  | Innolumis | 196033 | Aan | 208 | [5 empty] | 7035 LICHTGRIJS | 20 | [6 empty] | MINI NICOLE 24W 730 DIM 1-10V |  | Innolumis | 196034 | Aan | 162 | 24 | 3000K | LED | 11 | LED-DRIVER dim 3A |  | Signify | 1927342 | Aan | 837 | 20 | 1 | Xitanium Driver
SST065206 | 1010202 | 1010202 | 52.1177 | 5.291 | 148413.3659 | 458832.6171 | https://lmsapp.nl/qr/asset/report/dfd0fcef-4191-4d50-8f8b-5efe3a6d141f | 25 | Soesterberg | Kamerlingh Onneslaan |  | 3769DM |  |  |  | Gemeente Soest | 2025-01-16 | In bedrijf |  |  |  |  | Stedin | [10 empty] | 3A | [10 empty] | Openbare verlichting | [5 empty] | 30 - MAST 6,0 M ST - EL TYPE 0 | 1 | 1975-12-31 |  | In bedrijf |  |  |  | MINI NICOLE 24W 730 DIM 1-10V | 1 | 2024-07-02 |  | In bedrijf | [13 empty] | MINI NICOLE 24W 730 DIM 1-10V | 1 | 2024-07-02 |  | In bedrijf |  |  | LED-DRIVER dim 3A | 1 | 2024-07-02 |  | In bedrijf | [16 empty] | 30 - MAST 6,0 M ST - EL TYPE 0 |  |  | 173521 | Aan | 479 | 6 | CILINDRISCH | STAAL | 6005 MOSGROEN | 40 | GESCHILDERD | NVT |  | MINI NICOLE 24W 730 DIM 1-10V |  | Innolumis | 196033 | Aan | 208 | [5 empty] | 7035 LICHTGRIJS | 20 | [6 empty] | MINI NICOLE 24W 730 DIM 1-10V |  | Innolumis | 196034 | Aan | 162 | 24 | 3000K | LED | 11 | LED-DRIVER dim 3A |  | Signify | 1927342 | Aan | 837 | 20 | 1 | Xitanium Driver
SST065207 | 1010203 | 1010203 | 52.1177 | 5.2907 | 148389.766 | 458831.8173 | https://lmsapp.nl/qr/asset/report/7be8a7ec-a1dd-4d34-9285-24a5e4491b37 | 25 | Soesterberg | Kamerlingh Onneslaan |  | 3769DM |  |  |  | Gemeente Soest | 2025-01-16 | In bedrijf |  |  |  |  | Stedin | [10 empty] | 3A | [10 empty] | Openbare verlichting | [5 empty] | 30 - MAST 6,0 M ST - EL TYPE 0 | 1 | 1975-12-31 |  | In bedrijf |  |  |  | MINI NICOLE 24W 730 DIM 1-10V | 1 | 2024-07-02 |  | In bedrijf | [13 empty] | MINI NICOLE 24W 730 DIM 1-10V | 1 | 2024-07-02 |  | In bedrijf |  |  | LED-DRIVER dim 3A | 1 | 2024-07-02 |  | In bedrijf | [16 empty] | 30 - MAST 6,0 M ST - EL TYPE 0 |  |  | 173521 | Aan | 479 | 6 | CILINDRISCH | STAAL | 6005 MOSGROEN | 40 | GESCHILDERD | NVT |  | MINI NICOLE 24W 730 DIM 1-10V |  | Innolumis | 196033 | Aan | 208 | [5 empty] | 7035 LICHTGRIJS | 20 | [6 empty] | MINI NICOLE 24W 730 DIM 1-10V |  | Innolumis | 196034 | Aan | 162 | 24 | 3000K | LED | 11 | LED-DRIVER dim 3A |  | Signify | 1927342 | Aan | 837 | 20 | 1 | Xitanium Driver
SST065208 | 1010204 | 1010204 | 52.1176 | 5.2903 | 148363.346 | 458819.7273 | https://lmsapp.nl/qr/asset/report/2f201f5f-a614-4bbd-8e31-9f9870b459bc | 16 | Soesterberg | Kamerlingh Onneslaan |  | 3769DM |  |  |  | Gemeente Soest | 2025-01-16 | In bedrijf |  |  |  |  | Stedin | [10 empty] | 3A | [10 empty] | Openbare verlichting | [5 empty] | 30 - MAST 6,0 M ST - EL TYPE 0 | 1 | 1975-12-31 |  | In bedrijf |  |  |  | MINI Nicole 7320 16W Prog RAL 7035 WW 2015Lumen S | 1 | 2024-07-10 |  | In bedrijf | [13 empty] | LED IN: Innolumis mini-Nicole 730 16W | 1 | 2024-07-10 |  | In bedrijf |  |  | LED-DRIVER dim 3A | 1 | 2024-07-10 |  | In bedrijf | [16 empty] | 30 - MAST 6,0 M ST - EL TYPE 0 |  |  | 173521 | Aan | 479 | 6 | CILINDRISCH | STAAL | 6005 MOSGROEN | 40 | GESCHILDERD | NVT |  | MINI Nicole 7320 16W Prog RAL 7035 WW 2015Lumen S |  | INNOLUMIS B.V. | 1018263 | Aan | 196 | [5 empty] | NVT | [5 empty] | 16 |  | LED IN: Innolumis mini-Nicole 730 16W |  |  | 1009764 | Aan | 56 | 16 |  | LED |  | LED-DRIVER dim 3A |  | Signify | 1927342 | Aan | 837 | 20 | 1 | Xitanium Driver
SST065209 | 1010205 | 1010205 | 52.1174 | 5.29 | 148341.746 | 458798.1273 | https://lmsapp.nl/qr/asset/report/e4934eb1-dbec-4adc-8ffa-bcaa07387b68 | 16 | Soesterberg | Kamerlingh Onneslaan |  | 3769DM |  |  |  | Gemeente Soest | 2025-01-16 | In bedrijf |  |  |  |  | Stedin | [10 empty] | 3A | [10 empty] | Openbare verlichting | [5 empty] | 30 - MAST 6,0 M ST - EL TYPE 0 | 1 | 1975-12-31 |  | In bedrijf |  |  |  | MINI Nicole 7320 16W Prog RAL 7035 WW 2015Lumen S | 1 | 2024-07-10 |  | In bedrijf | [13 empty] | LED IN: Innolumis mini-Nicole 730 16W | 1 | 2024-07-10 |  | In bedrijf |  |  | LED-DRIVER dim 3A | 1 | 2024-07-10 |  | In bedrijf | [16 empty] | 30 - MAST 6,0 M ST - EL TYPE 0 |  |  | 173521 | Aan | 479 | 6 | CILINDRISCH | STAAL | 6005 MOSGROEN | 40 | GESCHILDERD | NVT |  | MINI Nicole 7320 16W Prog RAL 7035 WW 2015Lumen S |  | INNOLUMIS B.V. | 1018263 | Aan | 196 | [5 empty] | NVT | [5 empty] | 16 |  | LED IN: Innolumis mini-Nicole 730 16W |  |  | 1009764 | Aan | 56 | 16 |  | LED |  | LED-DRIVER dim 3A |  | Signify | 1927342 | Aan | 837 | 20 | 1 | Xitanium Driver
SST065211 | 1010206 | 1010206 | 52.1171 | 5.2893 | 148297.3459 | 458766.1274 | https://lmsapp.nl/qr/asset/report/c4217b98-1c1f-491a-a85f-44641de1500d | 16 | Soesterberg | Kamerlingh Onneslaan |  | 3769DM |  |  |  | Gemeente Soest | 2025-01-16 | In bedrijf |  |  |  |  | Stedin | [10 empty] | 3A | [10 empty] | Openbare verlichting | [5 empty] | 30 - MAST 6,0 M ST - EL TYPE 0 | 1 | 1975-12-31 |  | In bedrijf |  |  |  | MINI Nicole 7320 16W Prog RAL 7035 WW 2015Lumen S | 1 | 2024-07-10 |  | In bedrijf | [13 empty] | LED IN: Innolumis mini-Nicole 730 16W | 1 | 2024-07-10 |  | In bedrijf |  |  | LED-DRIVER dim 3A | 1 | 2024-07-10 |  | In bedrijf | [16 empty] | 30 - MAST 6,0 M ST - EL TYPE 0 |  |  | 173521 | Aan | 479 | 6 | CILINDRISCH | STAAL | 6005 MOSGROEN | 40 | GESCHILDERD | NVT |  | MINI Nicole 7320 16W Prog RAL 7035 WW 2015Lumen S |  | INNOLUMIS B.V. | 1018263 | Aan | 196 | [5 empty] | NVT | [5 empty] | 16 |  | LED IN: Innolumis mini-Nicole 730 16W |  |  | 1009764 | Aan | 56 | 16 |  | LED |  | LED-DRIVER dim 3A |  | Signify | 1927342 | Aan | 837 | 20 | 1 | Xitanium Driver
SST065212 | 1010207 | 1010207 | 52.1171 | 5.2889 | 148269.3459 | 458765.7268 | https://lmsapp.nl/qr/asset/report/10c00041-1f6a-497e-bd8b-083b40721e20 | 16 | Soesterberg | Kamerlingh Onneslaan |  | 3769DM |  |  |  | Gemeente Soest | 2025-01-16 | In bedrijf |  |  |  |  | Stedin | [10 empty] | 3A | [10 empty] | Openbare verlichting | [5 empty] | 30 - MAST 6,0 M ST - EL TYPE 0 | 1 | 1975-12-31 |  | In bedrijf |  |  |  | MINI Nicole 7320 16W Prog RAL 7035 WW 2015Lumen S | 1 | 2024-07-10 |  | In bedrijf | [13 empty] | LED IN: Innolumis mini-Nicole 730 16W | 1 | 2024-07-10 |  | In bedrijf |  |  | LED-DRIVER dim 3A | 1 | 2024-07-10 |  | In bedrijf | [16 empty] | 30 - MAST 6,0 M ST - EL TYPE 0 |  |  | 173521 | Aan | 479 | 6 | CILINDRISCH | STAAL | 6005 MOSGROEN | 40 | GESCHILDERD | NVT |  | MINI Nicole 7320 16W Prog RAL 7035 WW 2015Lumen S |  | INNOLUMIS B.V. | 1018263 | Aan | 196 | [5 empty] | NVT | [5 empty] | 16 |  | LED IN: Innolumis mini-Nicole 730 16W |  |  | 1009764 | Aan | 56 | 16 |  | LED |  | LED-DRIVER dim 3A |  | Signify | 1927342 | Aan | 837 | 20 | 1 | Xitanium Driver
SST065213 | 1010208 | 1010208 | 52.1169 | 5.2886 | 148249.3459 | 458746.5271 | https://lmsapp.nl/qr/asset/report/2d2f01b3-5bd1-49b2-9d8f-65eaacfec628 | 16 | Soesterberg | Kamerlingh Onneslaan |  | 3769DM |  |  |  | Gemeente Soest | 2025-01-16 | In bedrijf |  |  |  |  | Stedin | [10 empty] | 3A | [10 empty] | Openbare verlichting | [5 empty] | 30 - MAST 6,0 M ST - EL TYPE 0 | 1 | 1975-12-31 |  | In bedrijf |  |  |  | MINI Nicole 7320 16W Prog RAL 7035 WW 2015Lumen S | 1 | 2024-07-10 |  | In bedrijf | [13 empty] | LED IN: Innolumis mini-Nicole 730 16W | 1 | 2024-07-10 |  | In bedrijf |  |  | LED-DRIVER dim 3A | 1 | 2024-07-10 |  | In bedrijf | [16 empty] | 30 - MAST 6,0 M ST - EL TYPE 0 |  |  | 173521 | Aan | 479 | 6 | CILINDRISCH | STAAL | 6005 MOSGROEN | 40 | GESCHILDERD | NVT |  | MINI Nicole 7320 16W Prog RAL 7035 WW 2015Lumen S |  | INNOLUMIS B.V. | 1018263 | Aan | 196 | [5 empty] | NVT | [5 empty] | 16 |  | LED IN: Innolumis mini-Nicole 730 16W |  |  | 1009764 | Aan | 56 | 16 |  | LED |  | LED-DRIVER dim 3A |  | Signify | 1927342 | Aan | 837 | 20 | 1 | Xitanium Driver
SST065214 | 1010209 | 1010209 | 52.1168 | 5.2882 | 148220.546 | 458733.9271 | https://lmsapp.nl/qr/asset/report/6d8914e8-01ec-439b-b0b4-4b41b1f2ad98 | 16 | Soesterberg | Kamerlingh Onneslaan |  | 3769DM |  |  |  | Gemeente Soest | 2025-01-16 | In bedrijf |  |  |  |  | Stedin | [10 empty] | 3A | [10 empty] | Openbare verlichting | [5 empty] | 30 - MAST 6,0 M ST - EL TYPE 0 | 1 | 1975-12-31 |  | In bedrijf |  |  |  | MINI Nicole 7320 16W Prog RAL 7035 WW 2015Lumen S | 1 | 2024-07-10 |  | In bedrijf | [13 empty] | LED IN: Innolumis mini-Nicole 730 16W | 1 | 2024-07-10 |  | In bedrijf |  |  | LED-DRIVER dim 3A | 1 | 2024-07-10 |  | In bedrijf | [16 empty] | 30 - MAST 6,0 M ST - EL TYPE 0 |  |  | 173521 | Aan | 479 | 6 | CILINDRISCH | STAAL | 6005 MOSGROEN | 40 | GESCHILDERD | NVT |  | MINI Nicole 7320 16W Prog RAL 7035 WW 2015Lumen S |  | INNOLUMIS B.V. | 1018263 | Aan | 196 | [5 empty] | NVT | [5 empty] | 16 |  | LED IN: Innolumis mini-Nicole 730 16W |  |  | 1009764 | Aan | 56 | 16 |  | LED |  | LED-DRIVER dim 3A |  | Signify | 1927342 | Aan | 837 | 20 | 1 | Xitanium Driver
SST065215 | 1010210 | 1010210 | 52.1168 | 5.2878 | 148194.146 | 458731.1271 | https://lmsapp.nl/qr/asset/report/8a61b7b6-0db4-498a-89aa-de59ba38eeba | 16 | Soesterberg | Kamerlingh Onneslaan |  | 3769DM |  |  |  | Gemeente Soest | 2025-01-16 | In bedrijf |  |  |  |  | Stedin | [10 empty] | 3A | [10 empty] | Openbare verlichting | [5 empty] | 30 - MAST 6,0 M ST - EL TYPE 0 | 1 | 1975-12-31 |  | In bedrijf |  |  |  | MINI Nicole 7320 16W Prog RAL 7035 WW 2015Lumen S | 1 | 2024-07-10 |  | In bedrijf | [13 empty] | LED IN: Innolumis mini-Nicole 730 16W | 1 | 2024-07-10 |  | In bedrijf |  |  | LED-DRIVER dim 3A | 1 | 2024-07-10 |  | In bedrijf | [16 empty] | 30 - MAST 6,0 M ST - EL TYPE 0 |  |  | 173521 | Aan | 479 | 6 | CILINDRISCH | STAAL | 6005 MOSGROEN | 40 | GESCHILDERD | NVT |  | MINI Nicole 7320 16W Prog RAL 7035 WW 2015Lumen S |  | INNOLUMIS B.V. | 1018263 | Aan | 196 | [5 empty] | NVT | [5 empty] | 16 |  | LED IN: Innolumis mini-Nicole 730 16W |  |  | 1009764 | Aan | 56 | 16 |  | LED |  | LED-DRIVER dim 3A |  | Signify | 1927342 | Aan | 837 | 20 | 1 | Xitanium Driver
SST065216 | 1010211 | 1010211 | 52.1166 | 5.2875 | 148170.946 | 458709.1273 | https://lmsapp.nl/qr/asset/report/e2a3c78f-6a84-4a7d-8b0b-1c2f17dc7e0e | 16 | Soesterberg | Kamerlingh Onneslaan |  | 3769DM |  |  |  | Gemeente Soest | 2025-01-16 | In bedrijf |  |  |  |  | Stedin | [10 empty] | 3A | [10 empty] | Openbare verlichting | [5 empty] | 30 - MAST 6,0 M ST - EL TYPE 0 | 1 | 1975-12-31 |  | In bedrijf |  |  |  | MINI Nicole 7320 16W Prog RAL 7035 WW 2015Lumen S | 1 | 2024-07-10 |  | In bedrijf | [13 empty] | LED IN: Innolumis mini-Nicole 730 16W | 1 | 2024-07-10 |  | In bedrijf |  |  | LED-DRIVER dim 3A | 1 | 2024-07-10 |  | In bedrijf | [16 empty] | 30 - MAST 6,0 M ST - EL TYPE 0 |  |  | 173521 | Aan | 479 | 6 | CILINDRISCH | STAAL | 6005 MOSGROEN | 40 | GESCHILDERD | NVT |  | MINI Nicole 7320 16W Prog RAL 7035 WW 2015Lumen S |  | INNOLUMIS B.V. | 1018263 | Aan | 196 | [5 empty] | NVT | [5 empty] | 16 |  | LED IN: Innolumis mini-Nicole 730 16W |  |  | 1009764 | Aan | 56 | 16 |  | LED |  | LED-DRIVER dim 3A |  | Signify | 1927342 | Aan | 837 | 20 | 1 | Xitanium Driver
SST065218 | 1010212 | 1010212 | 52.1164 | 5.2867 | 148117.746 | 458688.1268 | https://lmsapp.nl/qr/asset/report/c54f3e86-01bf-4201-b369-67f29098b35b | 16 | Soesterberg | Kamerlingh Onneslaan |  | 3769DM |  |  |  | Gemeente Soest | 2025-01-16 | In bedrijf |  |  |  |  | Stedin | [10 empty] | 3A | [10 empty] | Openbare verlichting | [5 empty] | 30 - MAST 6,0 M ST - EL TYPE 0 | 1 | 1975-12-31 |  | In bedrijf |  |  |  | MINI Nicole 7320 16W Prog RAL 7035 WW 2015Lumen S | 1 | 2024-07-10 |  | In bedrijf | [13 empty] | LED IN: Innolumis mini-Nicole 730 16W | 1 | 2024-07-10 |  | In bedrijf |  |  | LED-DRIVER dim 3A | 1 | 2024-07-10 |  | In bedrijf | [16 empty] | 30 - MAST 6,0 M ST - EL TYPE 0 |  |  | 173521 | Aan | 479 | 6 | CILINDRISCH | STAAL | 6005 MOSGROEN | 40 | GESCHILDERD | NVT |  | MINI Nicole 7320 16W Prog RAL 7035 WW 2015Lumen S |  | INNOLUMIS B.V. | 1018263 | Aan | 196 | [5 empty] | NVT | [5 empty] | 16 |  | LED IN: Innolumis mini-Nicole 730 16W |  |  | 1009764 | Aan | 56 | 16 |  | LED |  | LED-DRIVER dim 3A |  | Signify | 1927342 | Aan | 837 | 20 | 1 | Xitanium Driver
SST065219 | 1010213 | 1010213 | 52.1164 | 5.2863 | 148091.346 | 458686.1273 | https://lmsapp.nl/qr/asset/report/c17ef1c2-1ab2-4f8a-bc25-cbb4d28643e5 | 16 | Soesterberg | Kamerlingh Onneslaan |  | 3769DM |  |  |  | Gemeente Soest | 2025-01-16 | In bedrijf |  |  |  |  | Stedin | [10 empty] | 3A | [10 empty] | Openbare verlichting | [5 empty] | 30 - MAST 6,0 M ST - EL TYPE 0 | 1 | 1975-12-31 |  | In bedrijf |  |  |  | MINI Nicole 7320 16W Prog RAL 7035 WW 2015Lumen S | 1 | 2024-07-10 |  | In bedrijf | [13 empty] | LED IN: Innolumis mini-Nicole 730 16W | 1 | 2024-07-10 |  | In bedrijf |  |  | LED-DRIVER dim 3A | 1 | 2024-07-10 |  | In bedrijf | [16 empty] | 30 - MAST 6,0 M ST - EL TYPE 0 |  |  | 173521 | Aan | 479 | 6 | CILINDRISCH | STAAL | 6005 MOSGROEN | 40 | GESCHILDERD | NVT |  | MINI Nicole 7320 16W Prog RAL 7035 WW 2015Lumen S |  | INNOLUMIS B.V. | 1018263 | Aan | 196 | [5 empty] | NVT | [5 empty] | 16 |  | LED IN: Innolumis mini-Nicole 730 16W |  |  | 1009764 | Aan | 56 | 16 |  | LED |  | LED-DRIVER dim 3A |  | Signify | 1927342 | Aan | 837 | 20 | 1 | Xitanium Driver
SST065220 | 1010214 | 1010214 | 52.1162 | 5.2859 | 148062.546 | 458665.7267 | https://lmsapp.nl/qr/asset/report/d9ad035f-5c2e-4d26-a0a9-a6032772f06d | 16 | Soesterberg | Kamerlingh Onneslaan |  | 3769DM |  |  |  | Gemeente Soest | 2025-01-16 | In bedrijf |  |  |  |  | Stedin | [10 empty] | 3A | [10 empty] | Openbare verlichting | [5 empty] | 30 - MAST 6,0 M ST - EL TYPE 0 | 1 | 1975-12-31 |  | In bedrijf |  |  |  | MINI Nicole 7320 16W Prog RAL 7035 WW 2015Lumen S | 1 | 2024-07-10 |  | In bedrijf | [13 empty] | LED IN: Innolumis mini-Nicole 730 16W | 1 | 2024-07-10 |  | In bedrijf |  |  | LED-DRIVER dim 3A | 1 | 2024-07-10 |  | In bedrijf | [16 empty] | 30 - MAST 6,0 M ST - EL TYPE 0 |  |  | 173521 | Aan | 479 | 6 | CILINDRISCH | STAAL | 6005 MOSGROEN | 40 | GESCHILDERD | NVT |  | MINI Nicole 7320 16W Prog RAL 7035 WW 2015Lumen S |  | INNOLUMIS B.V. | 1018263 | Aan | 196 | [5 empty] | NVT | [5 empty] | 16 |  | LED IN: Innolumis mini-Nicole 730 16W |  |  | 1009764 | Aan | 56 | 16 |  | LED |  | LED-DRIVER dim 3A |  | Signify | 1927342 | Aan | 837 | 20 | 1 | Xitanium Driver
SST065222 | 1010215 | 1010215 | 52.1176 | 5.2811 | 147733.266 | 458825.337 | https://lmsapp.nl/qr/asset/report/1453fa10-43da-4bd3-bd01-33c9b1e7bb9c | 41 | Soesterberg | Antonie van Leeuwenhoeklaan |  | 3769XA |  |  |  | Gemeente Soest | 2025-01-16 | In bedrijf |  |  |  |  | Stedin | [21 empty] | Openbare verlichting | [5 empty] | 30 - MAST 6,0 M ST - EL TYPE 0 | 1 | 1975-12-31 |  | In bedrijf |  |  |  | 323212 - 2551 PLL 36W HF NV | 1 | 2009-03-17 |  | In bedrijf | [13 empty] | LAMP PLL 36W KL.830 | 1 | 2020-04-29 |  | In bedrijf | [23 empty] | 30 - MAST 6,0 M ST - EL TYPE 0 |  |  | 173521 | Aan | 479 | 6 | CILINDRISCH | STAAL | 6005 MOSGROEN | 40 | GESCHILDERD | NVT |  | 323212 - 2551 PLL 36W HF NV |  | INDAL | 173537 | Aan | 1087 | [5 empty] | NVT | 20 |  |  |  |  | 41 |  | LAMP PLL 36W KL.830 |  |  | 1008877 | Aan | 906 | 36 | 3000K | PLL
SST065223 | 1010216 | 1010216 | 52.1177 | 5.2818 | 147778.356 | 458836.2672 | https://lmsapp.nl/qr/asset/report/ec4bd4ce-aeab-417d-a98e-faa39284cb52 | 25 | Soesterberg | Fokkerstraat |  | 3769XN |  |  |  | Gemeente Soest | 2025-01-16 | In bedrijf |  |  |  |  | Stedin | [10 empty] | 3A | [10 empty] | Openbare verlichting | [5 empty] | LM ST 6,0 CV EU1250/20/5 T48 ET Z N6005 | 1 | 2023-09-20 |  | In bedrijf |  |  |  | MINI NICOLE 24W 730 DIM 1-10V | 1 | 2024-07-02 |  | In bedrijf | [13 empty] | MINI NICOLE 24W 730 DIM 1-10V | 1 | 2024-07-02 |  | In bedrijf |  |  | LED-DRIVER dim 3A | 1 | 2024-07-02 |  | In bedrijf | [16 empty] | LM ST 6,0 CV EU1250/20/5 T48 ET Z N6005 |  |  | 1642756 | Aan | 183 | 6 | cilindrisch verjongd | STAAL / POEDERCOAT | 6005 MOSGROEN | 40 | Gepoedercoat |  |  | MINI NICOLE 24W 730 DIM 1-10V |  | Innolumis | 196033 | Aan | 208 | [5 empty] | 7035 LICHTGRIJS | 20 | [6 empty] | MINI NICOLE 24W 730 DIM 1-10V |  | Innolumis | 196034 | Aan | 162 | 24 | 3000K | LED | 11 | LED-DRIVER dim 3A |  | Signify | 1927342 | Aan | 837 | 20 | 1 | Xitanium Driver
SST065225 | 1010217 | 1010217 | 52.118 | 5.2828 | 147846.666 | 458865.3175 | https://lmsapp.nl/qr/asset/report/1d7a3d14-e1b8-411f-944f-029ed3e9e2d2 | 1 | Soesterberg | Fokkerstraat |  | 3769XN |  |  |  | Gemeente Soest | 2025-01-16 | In bedrijf |  |  |  |  | Stedin | [10 empty] | 3A | [10 empty] | Openbare verlichting | [5 empty] | LM ST 6,0 CV EU1250/20/5 T48 ET Z N6005 | 1 | 2023-09-20 |  | In bedrijf |  |  |  | MINI NICOLE 24W 730 DIM 1-10V | 1 | 2023-10-17 |  | In bedrijf | [13 empty] | LED 3000K | 1 | 2023-10-17 |  | In bedrijf |  |  | LED DRIVER | 1 | 2023-10-17 |  | In bedrijf | [16 empty] | LM ST 6,0 CV EU1250/20/5 T48 ET Z N6005 |  |  | 1642756 | Aan | 183 | 6 | cilindrisch verjongd | STAAL / POEDERCOAT | 6005 MOSGROEN | 40 | Gepoedercoat |  |  | MINI NICOLE 24W 730 DIM 1-10V |  | Innolumis | 196033 | Aan | 208 | [5 empty] | 7035 LICHTGRIJS | 20 | [6 empty] | LED 3000K |  |  | 1091131 | Aan | 2491 |  |  |  |  | LED DRIVER |  |  | 44123 | Aan | 204 | 20 | 1
SST065226 | 1010218 | 1010218 | 52.118 | 5.2831 | 147867.996 | 458874.7674 | https://lmsapp.nl/qr/asset/report/943648ff-aa21-4e50-9dc8-5927e61b282b | 1 | Soesterberg | Fokkerstraat |  | 3769XN |  |  |  | Gemeente Soest | 2025-01-16 | In bedrijf |  |  |  |  | Stedin | [10 empty] | 3A | [10 empty] | Openbare verlichting | [5 empty] | LM ST 6,0 CV EU1250/20/5 T48 ET Z N6005 | 1 | 2023-09-20 |  | In bedrijf |  |  |  | MINI NICOLE 24W 730 DIM 1-10V | 1 | 2023-10-17 |  | In bedrijf | [13 empty] | LED 3000K | 1 | 2023-10-17 |  | In bedrijf |  |  | LED DRIVER | 1 | 2023-10-17 |  | In bedrijf | [16 empty] | LM ST 6,0 CV EU1250/20/5 T48 ET Z N6005 |  |  | 1642756 | Aan | 183 | 6 | cilindrisch verjongd | STAAL / POEDERCOAT | 6005 MOSGROEN | 40 | Gepoedercoat |  |  | MINI NICOLE 24W 730 DIM 1-10V |  | Innolumis | 196033 | Aan | 208 | [5 empty] | 7035 LICHTGRIJS | 20 | [6 empty] | LED 3000K |  |  | 1091131 | Aan | 2491 |  |  |  |  | LED DRIVER |  |  | 44123 | Aan | 204 | 20 | 1
SST065227 | 1010219 | 1010219 | 52.1182 | 5.2837 | 147910.926 | 458894.7473 | https://lmsapp.nl/qr/asset/report/2dfe0e6a-85d6-42e0-b90b-dc3e0cffc114 | 1 | Soesterberg | Fokkerstraat |  | 3769XN |  |  |  | Gemeente Soest | 2025-01-16 | In bedrijf |  |  |  |  | Stedin | [10 empty] | 3A | [10 empty] | Openbare verlichting | [5 empty] | LM ST 6,0 CV EU1250/20/5 T48 ET Z N6005 | 1 | 2023-09-20 |  | In bedrijf |  |  |  | MINI NICOLE 24W 730 DIM 1-10V | 1 | 2023-10-17 |  | In bedrijf | [13 empty] | LED 3000K | 1 | 2023-10-17 |  | In bedrijf |  |  | LED DRIVER | 1 | 2023-10-17 |  | In bedrijf | [16 empty] | LM ST 6,0 CV EU1250/20/5 T48 ET Z N6005 |  |  | 1642756 | Aan | 183 | 6 | cilindrisch verjongd | STAAL / POEDERCOAT | 6005 MOSGROEN | 40 | Gepoedercoat |  |  | MINI NICOLE 24W 730 DIM 1-10V |  | Innolumis | 196033 | Aan | 208 | [5 empty] | 7035 LICHTGRIJS | 20 | [6 empty] | LED 3000K |  |  | 1091131 | Aan | 2491 |  |  |  |  | LED DRIVER |  |  | 44123 | Aan | 204 | 20 | 1
SST065231 | 1010220 | 1010220 | 52.1189 | 5.2831 | 147868.266 | 458970.8576 | https://lmsapp.nl/qr/asset/report/991cf566-6015-44be-b8e5-b02585bf1b4e | 27 | Soesterberg | Dorpsplein |  | 3769DA |  |  |  | Gemeente Soest | 2025-01-16 | In bedrijf |  |  |  |  | Stedin | [21 empty] | Openbare verlichting | [5 empty] | 19 - MAST 4,0 M ST CONISCH | 1 | 1975-12-31 |  | In bedrijf |  |  |  | 320112 - CPS 200 PLL 24W HF NV | 1 | 2009-04-01 |  | In bedrijf | [13 empty] | LAMP PH PLL 24W 830 2G11 4P | 1 | 2020-08-25 |  | In bedrijf | [23 empty] | 19 - MAST 4,0 M ST CONISCH |  |  | 173644 | Aan | 711 | 4 | CONISCH | STAAL | 6005 MOSGROEN | 40 | GESCHILDERD | NVT |  | 320112 - CPS 200 PLL 24W HF NV |  | Philips | 174650 | Aan | 890 | [5 empty] | NVT | 20 |  |  |  |  | 27 |  | LAMP PH PLL 24W 830 2G11 4P |  |  | 36090 | Aan | 358 | 24 |  | PLL | 2
SST065232 | 1010221 | 1010221 | 52.1186 | 5.2828 | 147848.0824 | 458940.5021 | https://lmsapp.nl/qr/asset/report/3256ea1d-ea17-4ad8-8b7b-1d79e1ec8eb5 | 27 | Soesterberg | Dorpsplein |  | 3769DA |  |  |  | Gemeente Soest | 2025-01-16 | In bedrijf |  |  |  |  | Stedin | [21 empty] | Openbare verlichting | [5 empty] | 19 - MAST 4,0 M ST CONISCH | 1 | 1975-12-31 |  | In bedrijf |  |  |  | 320112 - CPS 200 PLL 24W HF NV | 1 | 2009-05-01 |  | In bedrijf | [13 empty] | LAMP PH PLL 24W 830 2G11 4P | 1 | 2020-04-29 |  | In bedrijf | [23 empty] | 19 - MAST 4,0 M ST CONISCH |  |  | 173644 | Aan | 711 | 4 | CONISCH | STAAL | 6005 MOSGROEN | 40 | GESCHILDERD | NVT |  | 320112 - CPS 200 PLL 24W HF NV |  | Philips | 174650 | Aan | 890 | [5 empty] | NVT | 20 |  |  |  |  | 27 |  | LAMP PH PLL 24W 830 2G11 4P |  |  | 36090 | Aan | 358 | 24 |  | PLL | 2
SST065233 | 1010222 | 1010222 | 52.1189 | 5.2861 | 148078.436 | 458970.0268 | https://lmsapp.nl/qr/asset/report/38ce7fb9-57ce-4788-aa41-a5fe6af27fdc | 16 | Soesterberg | Kampweg |  | 3769DE |  |  |  | Gemeente Soest | 2025-01-16 | In bedrijf |  |  |  |  | Stedin | [10 empty] | 3A | [10 empty] | Openbare verlichting | [5 empty] | 230 - MAST 6 M ST - EL UITL 5 GR | 1 | 2021-04-20 |  | In bedrijf |  |  |  | MINI Nicole 7320 16W Prog RAL 7035 WW 2015Lumen S | 1 | 2021-04-20 |  | In bedrijf | [13 empty] | LED 3000K | 1 | 2021-04-20 |  | In bedrijf |  |  | LEDDRIVER | 1 | 2021-04-20 |  | In bedrijf | [16 empty] | 230 - MAST 6 M ST - EL UITL 5 GR |  |  | 173525 | Aan | 2220 | 6 | CILINDRISCH | STAAL | 6005 MOSGROEN | 40 | GESCHILDERD | NVT |  | MINI Nicole 7320 16W Prog RAL 7035 WW 2015Lumen S |  | INNOLUMIS B.V. | 1018263 | Aan | 196 | [5 empty] | NVT | [5 empty] | 16 |  | LED 3000K |  |  | 1091131 | Aan | 2491 |  |  |  |  | LEDDRIVER |  |  | 78381 | Aan | 4472 | 20 | 1
SST065234 | 1010223 | 1010223 | 52.1108 | 5.2897 | 148318.936 | 458062.6277 | https://lmsapp.nl/qr/asset/report/daadc9eb-04bc-46fa-86c6-91db722ead37 | 1 | Soesterberg | Kampdwarsweg |  | 3769DK |  |  |  | Gemeente Soest | 2025-01-16 | In bedrijf |  |  |  |  | Stedin | [10 empty] | 3A | [10 empty] | Openbare verlichting | [5 empty] | 30 - MAST 6,0 M ST - EL TYPE 0 | 1 | 1975-12-31 |  | In bedrijf |  |  |  | MINI Nicole 7320 24W Prog RAL 7035 WW 2850Lumen S | 1 | 2023-06-05 |  | In bedrijf | [13 empty] | LED 3000K | 1 | 2023-06-05 |  | In bedrijf |  |  | LEDDRIVER | 1 | 2023-06-05 |  | In bedrijf | [16 empty] | 30 - MAST 6,0 M ST - EL TYPE 0 |  |  | 173521 | Aan | 479 | 6 | CILINDRISCH | STAAL | 6005 MOSGROEN | 40 | GESCHILDERD | NVT |  | MINI Nicole 7320 24W Prog RAL 7035 WW 2850Lumen S |  |  | 1432066 | Aan | 184 | [13 empty] | LED 3000K |  |  | 1091131 | Aan | 2491 |  |  |  |  | LEDDRIVER |  |  | 78381 | Aan | 4472 | 20 | 1
SST065235 | 1010224 | 1010224 | 52.1103 | 5.2901 | 148348.5359 | 458013.4269 | https://lmsapp.nl/qr/asset/report/c3f80f2e-7a9a-4cd9-91a1-39403885a917 | 1 | Soesterberg | Kampdwarsweg |  | 3769DK |  |  |  | Gemeente Soest | 2025-01-16 | In bedrijf |  |  |  |  | Stedin | [10 empty] | 3A | [10 empty] | Openbare verlichting | [5 empty] | 30 - MAST 6,0 M ST - EL TYPE 0 | 1 | 1975-12-31 |  | In bedrijf |  |  |  | MINI Nicole 7320 24W Prog RAL 7035 WW 2850Lumen S | 1 | 2023-06-05 |  | In bedrijf | [13 empty] | LED 3000K | 1 | 2023-06-05 |  | In bedrijf |  |  | LEDDRIVER | 1 | 2023-06-05 |  | In bedrijf | [16 empty] | 30 - MAST 6,0 M ST - EL TYPE 0 |  |  | 173521 | Aan | 479 | 6 | CILINDRISCH | STAAL | 6005 MOSGROEN | 40 | GESCHILDERD | NVT |  | MINI Nicole 7320 24W Prog RAL 7035 WW 2850Lumen S |  |  | 1432066 | Aan | 184 | [13 empty] | LED 3000K |  |  | 1091131 | Aan | 2491 |  |  |  |  | LEDDRIVER |  |  | 78381 | Aan | 4472 | 20 | 1
SST065236 | 1010225 | 1010225 | 52.1095 | 5.2871 | 148140.596 | 457923.167 | https://lmsapp.nl/qr/asset/report/0bdd20c2-21d6-4134-9dbd-148de097c3ad | 1 | Soesterberg | Kampdwarsweg |  | 3769DK |  |  |  | Gemeente Soest | 2025-01-16 | In bedrijf |  |  |  |  | Stedin | [10 empty] | 3A | [10 empty] | Openbare verlichting | [5 empty] | 30 - MAST 6,0 M ST - EL TYPE 0 | 1 | 1975-12-31 |  | In bedrijf |  |  |  | MINI Nicole 7320 24W Prog RAL 7035 WW 2850Lumen S | 1 | 2023-06-05 |  | In bedrijf | [13 empty] | LED 3000K | 1 | 2023-06-05 |  | In bedrijf |  |  | LEDDRIVER | 1 | 2023-06-05 |  | In bedrijf | [16 empty] | 30 - MAST 6,0 M ST - EL TYPE 0 |  |  | 173521 | Aan | 479 | 6 | CILINDRISCH | STAAL | 6005 MOSGROEN | 40 | GESCHILDERD | NVT |  | MINI Nicole 7320 24W Prog RAL 7035 WW 2850Lumen S |  |  | 1432066 | Aan | 184 | [13 empty] | LED 3000K |  |  | 1091131 | Aan | 2491 |  |  |  |  | LEDDRIVER |  |  | 78381 | Aan | 4472 | 20 | 1
SST065238 | 1010226 | 1010226 | 52.1175 | 5.2907 | 148392.566 | 458812.6168 | https://lmsapp.nl/qr/asset/report/07407c3e-4ab2-4c81-9291-28eb171c9a55 | 25 | Soesterberg | Vliegtuiglaan |  | 3769JM |  |  |  | Gemeente Soest | 2025-01-16 | In bedrijf |  |  |  |  | Stedin | [10 empty] | 3A | [10 empty] | Openbare verlichting | [5 empty] | LM ST 6,0 CV EU1250/20/5 T48 ET Z N6005 | 1 | 2023-09-20 |  | In bedrijf |  |  |  | MINI NICOLE 24W 730 DIM 1-10V | 1 | 2024-07-02 |  | In bedrijf | [13 empty] | MINI NICOLE 24W 730 DIM 1-10V | 1 | 2024-07-02 |  | In bedrijf |  |  | LED-DRIVER dim 3A | 1 | 2024-07-02 |  | In bedrijf | [16 empty] | LM ST 6,0 CV EU1250/20/5 T48 ET Z N6005 |  |  | 1642756 | Aan | 183 | 6 | cilindrisch verjongd | STAAL / POEDERCOAT | 6005 MOSGROEN | 40 | Gepoedercoat |  |  | MINI NICOLE 24W 730 DIM 1-10V |  | Innolumis | 196033 | Aan | 208 | [5 empty] | 7035 LICHTGRIJS | 20 | [6 empty] | MINI NICOLE 24W 730 DIM 1-10V |  | Innolumis | 196034 | Aan | 162 | 24 | 3000K | LED | 11 | LED-DRIVER dim 3A |  | Signify | 1927342 | Aan | 837 | 20 | 1 | Xitanium Driver
SST065239 | 1010227 | 1010227 | 52.1173 | 5.291 | 148413.366 | 458792.617 | https://lmsapp.nl/qr/asset/report/5f06815f-567b-45aa-b536-a45b1413f082 | 25 | Soesterberg | Vliegtuiglaan |  | 3769JM |  |  |  | Gemeente Soest | 2025-01-16 | In bedrijf |  |  |  |  | Stedin | [10 empty] | 3A | [10 empty] | Openbare verlichting | [5 empty] | LM ST 6,0 CV EU1250/20/5 T48 ET Z N6005 | 1 | 2023-09-20 |  | In bedrijf |  |  |  | MINI NICOLE 24W 730 DIM 1-10V | 1 | 2024-07-02 |  | In bedrijf | [13 empty] | MINI NICOLE 24W 730 DIM 1-10V | 1 | 2024-07-02 |  | In bedrijf |  |  | LED-DRIVER dim 3A | 1 | 2024-07-02 |  | In bedrijf | [16 empty] | LM ST 6,0 CV EU1250/20/5 T48 ET Z N6005 |  |  | 1642756 | Aan | 183 | 6 | cilindrisch verjongd | STAAL / POEDERCOAT | 6005 MOSGROEN | 40 | Gepoedercoat |  |  | MINI NICOLE 24W 730 DIM 1-10V |  | Innolumis | 196033 | Aan | 208 | [5 empty] | 7035 LICHTGRIJS | 20 | [6 empty] | MINI NICOLE 24W 730 DIM 1-10V |  | Innolumis | 196034 | Aan | 162 | 24 | 3000K | LED | 11 | LED-DRIVER dim 3A |  | Signify | 1927342 | Aan | 837 | 20 | 1 | Xitanium Driver
SST065240 | 1010228 | 1010228 | 52.117 | 5.2911 | 148418.166 | 458756.4167 | https://lmsapp.nl/qr/asset/report/85c2af06-6ef7-4b94-badf-d94a33d45924 | 25 | Soesterberg | Vliegtuiglaan |  | 3769JM |  |  |  | Gemeente Soest | 2025-01-16 | In bedrijf |  |  |  |  | Stedin | [10 empty] | 3A | [10 empty] | Openbare verlichting | [5 empty] | LM ST 6,0 CV EU1250/20/5 T48 ET Z N6005 | 1 | 2023-09-20 |  | In bedrijf |  |  |  | MINI NICOLE 24W 730 DIM 1-10V | 1 | 2024-07-02 |  | In bedrijf | [13 empty] | MINI NICOLE 24W 730 DIM 1-10V | 1 | 2024-07-02 |  | In bedrijf |  |  | LED-DRIVER dim 3A | 1 | 2024-07-02 |  | In bedrijf | [16 empty] | LM ST 6,0 CV EU1250/20/5 T48 ET Z N6005 |  |  | 1642756 | Aan | 183 | 6 | cilindrisch verjongd | STAAL / POEDERCOAT | 6005 MOSGROEN | 40 | Gepoedercoat |  |  | MINI NICOLE 24W 730 DIM 1-10V |  | Innolumis | 196033 | Aan | 208 | [5 empty] | 7035 LICHTGRIJS | 20 | [6 empty] | MINI NICOLE 24W 730 DIM 1-10V |  | Innolumis | 196034 | Aan | 162 | 24 | 3000K | LED | 11 | LED-DRIVER dim 3A |  | Signify | 1927342 | Aan | 837 | 20 | 1 | Xitanium Driver
SST065241 | 1010229 | 1010229 | 52.1168 | 5.2914 | 148439.366 | 458733.6172 | https://lmsapp.nl/qr/asset/report/19ed374a-b161-43c1-b3a2-ef7676482edd | 25 | Soesterberg | Vliegtuiglaan |  | 3769JM |  |  |  | Gemeente Soest | 2025-01-16 | In bedrijf |  |  |  |  | Stedin | [10 empty] | 3A | [10 empty] | Openbare verlichting | [5 empty] | 30 - MAST 6,0 M ST - EL TYPE 0 | 1 | 1975-12-31 |  | In bedrijf |  |  |  | MINI NICOLE 24W 730 DIM 1-10V | 1 | 2024-07-02 |  | In bedrijf | [13 empty] | MINI NICOLE 24W 730 DIM 1-10V | 1 | 2024-07-02 |  | In bedrijf |  |  | LED-DRIVER dim 3A | 1 | 2024-07-02 |  | In bedrijf | [16 empty] | 30 - MAST 6,0 M ST - EL TYPE 0 |  |  | 173521 | Aan | 479 | 6 | CILINDRISCH | STAAL | 6005 MOSGROEN | 40 | GESCHILDERD | NVT |  | MINI NICOLE 24W 730 DIM 1-10V |  | Innolumis | 196033 | Aan | 208 | [5 empty] | 7035 LICHTGRIJS | 20 | [6 empty] | MINI NICOLE 24W 730 DIM 1-10V |  | Innolumis | 196034 | Aan | 162 | 24 | 3000K | LED | 11 | LED-DRIVER dim 3A |  | Signify | 1927342 | Aan | 837 | 20 | 1 | Xitanium Driver
SST065243 | 1010230 | 1010230 | 52.1163 | 5.2918 | 148462.1659 | 458682.4166 | https://lmsapp.nl/qr/asset/report/df4960d1-cca9-4039-9e2a-8a90e8577dd7 | 25 | Soesterberg | Vliegtuiglaan |  | 3769JM |  |  |  | Gemeente Soest | 2025-01-16 | In bedrijf |  |  |  |  | Stedin | [10 empty] | 3A | [10 empty] | Openbare verlichting | [5 empty] | LM ST 6,0 CV EU1250/20/5 T48 ET Z N6005 | 1 | 2023-09-20 |  | In bedrijf |  |  |  | MINI NICOLE 24W 730 DIM 1-10V | 1 | 2024-07-02 |  | In bedrijf | [13 empty] | MINI NICOLE 24W 730 DIM 1-10V | 1 | 2024-07-02 |  | In bedrijf |  |  | LED-DRIVER dim 3A | 1 | 2024-07-02 |  | In bedrijf | [16 empty] | LM ST 6,0 CV EU1250/20/5 T48 ET Z N6005 |  |  | 1642756 | Aan | 183 | 6 | cilindrisch verjongd | STAAL / POEDERCOAT | 6005 MOSGROEN | 40 | Gepoedercoat |  |  | MINI NICOLE 24W 730 DIM 1-10V |  | Innolumis | 196033 | Aan | 208 | [5 empty] | 7035 LICHTGRIJS | 20 | [6 empty] | MINI NICOLE 24W 730 DIM 1-10V |  | Innolumis | 196034 | Aan | 162 | 24 | 3000K | LED | 11 | LED-DRIVER dim 3A |  | Signify | 1927342 | Aan | 837 | 20 | 1 | Xitanium Driver
SST065244 | 1010231 | 1010231 | 52.1161 | 5.2918 | 148464.166 | 458654.2174 | https://lmsapp.nl/qr/asset/report/9f29eef1-4583-45d7-81ef-df0139e1545d | 25 | Soesterberg | Vliegtuiglaan |  | 3769JM |  |  |  | Gemeente Soest | 2025-01-16 | In bedrijf |  |  |  |  | Stedin | [10 empty] | 3A | [10 empty] | Openbare verlichting | [5 empty] | LM ST 6,0 CV EU1250/20/5 T48 ET Z N6005 | 1 | 2023-09-20 |  | In bedrijf |  |  |  | MINI NICOLE 24W 730 DIM 1-10V | 1 | 2024-07-02 |  | In bedrijf | [13 empty] | MINI NICOLE 24W 730 DIM 1-10V | 1 | 2024-07-02 |  | In bedrijf |  |  | LED-DRIVER dim 3A | 1 | 2024-07-02 |  | In bedrijf | [16 empty] | LM ST 6,0 CV EU1250/20/5 T48 ET Z N6005 |  |  | 1642756 | Aan | 183 | 6 | cilindrisch verjongd | STAAL / POEDERCOAT | 6005 MOSGROEN | 40 | Gepoedercoat |  |  | MINI NICOLE 24W 730 DIM 1-10V |  | Innolumis | 196033 | Aan | 208 | [5 empty] | 7035 LICHTGRIJS | 20 | [6 empty] | MINI NICOLE 24W 730 DIM 1-10V |  | Innolumis | 196034 | Aan | 162 | 24 | 3000K | LED | 11 | LED-DRIVER dim 3A |  | Signify | 1927342 | Aan | 837 | 20 | 1 | Xitanium Driver
SST065245 | 1010232 | 1010232 | 52.1158 | 5.2921 | 148487.366 | 458628.0176 | https://lmsapp.nl/qr/asset/report/3dd3e093-5053-4cf6-8016-291f3268ee8b | 25 | Soesterberg | Vliegtuiglaan |  | 3769JM |  |  |  | Gemeente Soest | 2025-01-16 | In bedrijf |  |  |  |  | Stedin | [10 empty] | 3A | [10 empty] | Openbare verlichting | [5 empty] | LM ST 6,0 CV EU1250/20/5 T48 ET Z N6005 | 1 | 2023-09-20 |  | In bedrijf |  |  |  | MINI NICOLE 24W 730 DIM 1-10V | 1 | 2024-07-02 |  | In bedrijf | [13 empty] | MINI NICOLE 24W 730 DIM 1-10V | 1 | 2024-07-02 |  | In bedrijf |  |  | LED-DRIVER dim 3A | 1 | 2024-07-02 |  | In bedrijf | [16 empty] | LM ST 6,0 CV EU1250/20/5 T48 ET Z N6005 |  |  | 1642756 | Aan | 183 | 6 | cilindrisch verjongd | STAAL / POEDERCOAT | 6005 MOSGROEN | 40 | Gepoedercoat |  |  | MINI NICOLE 24W 730 DIM 1-10V |  | Innolumis | 196033 | Aan | 208 | [5 empty] | 7035 LICHTGRIJS | 20 | [6 empty] | MINI NICOLE 24W 730 DIM 1-10V |  | Innolumis | 196034 | Aan | 162 | 24 | 3000K | LED | 11 | LED-DRIVER dim 3A |  | Signify | 1927342 | Aan | 837 | 20 | 1 | Xitanium Driver
SST065246 | 1010233 | 1010233 | 52.1156 | 5.2921 | 148488.566 | 458601.4172 | https://lmsapp.nl/qr/asset/report/86f5e8b0-8829-4289-a26b-f2d2ad413d23 | 25 | Soesterberg | Vliegtuiglaan |  | 3769JM |  |  |  | Gemeente Soest | 2025-01-16 | In bedrijf |  |  |  |  | Stedin | [10 empty] | 3A | [10 empty] | Openbare verlichting | [5 empty] | PM ST 4,0 CO T60 ET Z P6009 | 1 | 2016-06-15 |  | In bedrijf |  |  |  | MINI NICOLE 24W 730 DIM 1-10V | 1 | 2024-07-02 |  | In bedrijf | [13 empty] | MINI NICOLE 24W 730 DIM 1-10V | 1 | 2024-07-02 |  | In bedrijf |  |  | LED-DRIVER dim 3A | 1 | 2024-07-02 |  | In bedrijf | [16 empty] | PM ST 4,0 CO T60 ET Z P6009 |  |  | 1008952 | Aan | 39 | [8 empty] | MINI NICOLE 24W 730 DIM 1-10V |  | Innolumis | 196033 | Aan | 208 | [5 empty] | 7035 LICHTGRIJS | 20 | [6 empty] | MINI NICOLE 24W 730 DIM 1-10V |  | Innolumis | 196034 | Aan | 162 | 24 | 3000K | LED | 11 | LED-DRIVER dim 3A |  | Signify | 1927342 | Aan | 837 | 20 | 1 | Xitanium Driver
SST065249 | 1010234 | 1010234 | 52.1154 | 5.293 | 148548.9659 | 458575.0167 | https://lmsapp.nl/qr/asset/report/2cfb3d5a-a302-4092-bb17-e76e1addbe64 | 25 | Soesterberg | Vliegtuiglaan |  | 3769JM |  |  |  | Gemeente Soest | 2025-01-16 | In bedrijf |  |  |  |  | Stedin | [10 empty] | 3A | [10 empty] | Openbare verlichting | [5 empty] | LM ST 6,0 CV EU1250/20/5 T48 ET Z N6005 | 1 | 2023-09-20 |  | In bedrijf |  |  |  | MINI NICOLE 24W 730 DIM 1-10V | 1 | 2024-07-02 |  | In bedrijf | [13 empty] | MINI NICOLE 24W 730 DIM 1-10V | 1 | 2024-07-02 |  | In bedrijf |  |  | LED-DRIVER dim 3A | 1 | 2024-07-02 |  | In bedrijf | [16 empty] | LM ST 6,0 CV EU1250/20/5 T48 ET Z N6005 |  |  | 1642756 | Aan | 183 | 6 | cilindrisch verjongd | STAAL / POEDERCOAT | 6005 MOSGROEN | 40 | Gepoedercoat |  |  | MINI NICOLE 24W 730 DIM 1-10V |  | Innolumis | 196033 | Aan | 208 | [5 empty] | 7035 LICHTGRIJS | 20 | [6 empty] | MINI NICOLE 24W 730 DIM 1-10V |  | Innolumis | 196034 | Aan | 162 | 24 | 3000K | LED | 11 | LED-DRIVER dim 3A |  | Signify | 1927342 | Aan | 837 | 20 | 1 | Xitanium Driver
SST065253 | 1010235 | 1010235 | 52.1158 | 5.2946 | 148653.986 | 458623.1073 | https://lmsapp.nl/qr/asset/report/a2e75609-22d5-470b-ad85-48675700458e | 25 | Soesterberg | Vliegtuiglaan |  | 3769JM |  |  |  | Gemeente Soest | 2025-01-16 | In bedrijf |  |  |  |  | Stedin | [10 empty] | 3A | [10 empty] | Openbare verlichting | [5 empty] | LM ST 6,0 CV EU1250/20/5 T48 ET Z N6005 | 1 | 2023-09-20 |  | In bedrijf |  |  |  | MINI NICOLE 24W 730 DIM 1-10V | 1 | 2024-07-02 |  | In bedrijf | [13 empty] | MINI NICOLE 24W 730 DIM 1-10V | 1 | 2024-07-02 |  | In bedrijf |  |  | LED-DRIVER dim 3A | 1 | 2024-07-02 |  | In bedrijf | [16 empty] | LM ST 6,0 CV EU1250/20/5 T48 ET Z N6005 |  |  | 1642756 | Aan | 183 | 6 | cilindrisch verjongd | STAAL / POEDERCOAT | 6005 MOSGROEN | 40 | Gepoedercoat |  |  | MINI NICOLE 24W 730 DIM 1-10V |  | Innolumis | 196033 | Aan | 208 | [5 empty] | 7035 LICHTGRIJS | 20 | [6 empty] | MINI NICOLE 24W 730 DIM 1-10V |  | Innolumis | 196034 | Aan | 162 | 24 | 3000K | LED | 11 | LED-DRIVER dim 3A |  | Signify | 1927342 | Aan | 837 | 20 | 1 | Xitanium Driver
SST065254 | 1010236 | 1010236 | 52.1159 | 5.2949 | 148679.096 | 458636.6067 | https://lmsapp.nl/qr/asset/report/c413bace-364e-4153-ad15-1dcf72ff81c9 | 25 | Soesterberg | Vliegtuiglaan |  | 3769JM |  |  |  | Gemeente Soest | 2025-01-16 | In bedrijf |  |  |  |  | Stedin | [10 empty] | 3A | [10 empty] | Openbare verlichting | [5 empty] | LM ST 6,0 CV EU1250/20/5 T48 ET Z N6005 | 1 | 2023-09-20 |  | In bedrijf |  |  |  | MINI NICOLE 24W 730 DIM 1-10V | 1 | 2024-07-02 |  | In bedrijf | [13 empty] | MINI NICOLE 24W 730 DIM 1-10V | 1 | 2024-07-02 |  | In bedrijf |  |  | LED-DRIVER dim 3A | 1 | 2024-07-02 |  | In bedrijf | [16 empty] | LM ST 6,0 CV EU1250/20/5 T48 ET Z N6005 |  |  | 1642756 | Aan | 183 | 6 | cilindrisch verjongd | STAAL / POEDERCOAT | 6005 MOSGROEN | 40 | Gepoedercoat |  |  | MINI NICOLE 24W 730 DIM 1-10V |  | Innolumis | 196033 | Aan | 208 | [5 empty] | 7035 LICHTGRIJS | 20 | [6 empty] | MINI NICOLE 24W 730 DIM 1-10V |  | Innolumis | 196034 | Aan | 162 | 24 | 3000K | LED | 11 | LED-DRIVER dim 3A |  | Signify | 1927342 | Aan | 837 | 20 | 1 | Xitanium Driver
SST065263 | 1010238 | 1010238 | 52.1173 | 5.2927 | 148525.9527 | 458794.8736 | https://lmsapp.nl/qr/asset/report/708b443e-20e7-4d45-aa79-69f4248c33db | 13 | Soesterberg | Farman |  | 3769JD |  |  |  | Gemeente Soest | 2025-01-16 | In bedrijf |  |  |  |  | Stedin | [21 empty] | Openbare verlichting | [5 empty] | 219 - MAST 4,0m ST CONISCH OPZ 60MM PC | 1 | 2002-10-10 |  | In bedrijf |  |  |  | Lightwell Friso Kramer LW-FKD opaal RAL7040 | 1 | 2025-02-04 |  | In bedrijf | [13 empty] | LED IN: Lightwell Friso Kramer LW-FKD opaal 1800LM 16A 830 | 1 | 2025-02-04 |  | In bedrijf |  |  | LED-DRIVER dim 3A | 1 | 2025-02-04 |  | In bedrijf | [16 empty] | 219 - MAST 4,0m ST CONISCH OPZ 60MM PC |  |  | 641174 | Aan | 2579 |  |  |  | Thermisch verzinkt | 40 |  |  |  | Lightwell Friso Kramer LW-FKD opaal RAL7040 |  | Lightwell | 1690102 | Aan | 623 | LED |  |  |  |  | RAL 7040 VENSTERGRIJS | 20 |  | 1800 |  |  | 13 | Paaltop | LED IN: Lightwell Friso Kramer LW-FKD opaal 1800LM 16A 830 |  |  | 1008982 | Aan | 674 | 16 |  | LED |  | LED-DRIVER dim 3A |  | Signify | 1927342 | Aan | 837 | 20 | 1 | Xitanium Driver
SST065267 | 1010239 | 1010239 | 52.1171 | 5.293 | 148544.8191 | 458765.9216 | https://lmsapp.nl/qr/asset/report/04d429cc-74a5-49e1-937b-536457ea9a0a | 13 | Soesterberg | Farman |  | 3769JD |  |  |  | Gemeente Soest | 2025-01-16 | In bedrijf |  |  |  |  | Stedin | [21 empty] | Openbare verlichting | [5 empty] | 219 - MAST 4,0m ST CONISCH OPZ 60MM PC | 1 | 2022-04-11 |  | In bedrijf |  |  |  | Lightwell Friso Kramer LW-FKD opaal RAL7040 | 1 | 2025-02-04 |  | In bedrijf | [13 empty] | LED IN: Lightwell Friso Kramer LW-FKD opaal 1800LM 16A 830 | 1 | 2025-02-04 |  | In bedrijf |  |  | LED-DRIVER dim 3A | 1 | 2025-02-04 |  | In bedrijf | [16 empty] | 219 - MAST 4,0m ST CONISCH OPZ 60MM PC |  |  | 641174 | Aan | 2579 |  |  |  | Thermisch verzinkt | 40 |  |  |  | Lightwell Friso Kramer LW-FKD opaal RAL7040 |  | Lightwell | 1690102 | Aan | 623 | LED |  |  |  |  | RAL 7040 VENSTERGRIJS | 20 |  | 1800 |  |  | 13 | Paaltop | LED IN: Lightwell Friso Kramer LW-FKD opaal 1800LM 16A 830 |  |  | 1008982 | Aan | 674 | 16 |  | LED |  | LED-DRIVER dim 3A |  | Signify | 1927342 | Aan | 837 | 20 | 1 | Xitanium Driver
SST065276 | 1010240 | 1010240 | 52.1177 | 5.2925 | 148514.5609 | 458830.4916 | https://lmsapp.nl/qr/asset/report/102a24ce-8c9e-4726-b781-7ba4eb7eaf40 | 13 | Soesterberg | De Brik |  | 3769JR |  |  |  | Gemeente Soest | 2025-01-16 | In bedrijf |  |  |  |  | Stedin | [10 empty] | 3A | [10 empty] | Openbare verlichting | [5 empty] | 219 - MAST 4,0m ST CONISCH OPZ 60MM PC | 1 | 2006-05-17 |  | In bedrijf |  |  |  | Lightwell Friso Kramer LW-FKD opaal RAL7040 | 1 | 2025-02-04 |  | In bedrijf | [13 empty] | LED IN: Lightwell Friso Kramer LW-FKD opaal 1800LM 16A 830 | 1 | 2025-02-04 |  | In bedrijf |  |  | LED-DRIVER dim 3A | 1 | 2025-02-04 |  | In bedrijf | [16 empty] | 219 - MAST 4,0m ST CONISCH OPZ 60MM PC |  |  | 641174 | Aan | 2579 |  |  |  | Thermisch verzinkt | 40 |  |  |  | Lightwell Friso Kramer LW-FKD opaal RAL7040 |  | Lightwell | 1690102 | Aan | 623 | LED |  |  |  |  | RAL 7040 VENSTERGRIJS | 20 |  | 1800 |  |  | 13 | Paaltop | LED IN: Lightwell Friso Kramer LW-FKD opaal 1800LM 16A 830 |  |  | 1008982 | Aan | 674 | 16 |  | LED |  | LED-DRIVER dim 3A |  | Signify | 1927342 | Aan | 837 | 20 | 1 | Xitanium Driver
SST065299 | 1010241 | 1010241 | 52.1165 | 5.2932 | 148560.4189 | 458700.2581 | https://lmsapp.nl/qr/asset/report/7d0e0ee9-4257-46ff-89bb-7f3e5b2e44c9 | 13 | Soesterberg | Rumpler |  | 3769JH |  |  |  | Gemeente Soest | 2025-01-16 | In bedrijf |  |  |  |  | Stedin | [21 empty] | Openbare verlichting | [5 empty] | 219 - MAST 4,0m ST CONISCH OPZ 60MM PC | 1 | 2004-09-21 |  | In bedrijf |  |  |  | Lightwell Friso Kramer LW-FKD opaal RAL7040 | 1 | 2025-02-04 |  | In bedrijf | [13 empty] | LED IN: Lightwell Friso Kramer LW-FKD opaal 1800LM 16A 830 | 1 | 2025-02-04 |  | In bedrijf |  |  | LED-DRIVER dim 3A | 1 | 2025-02-04 |  | In bedrijf | [16 empty] | 219 - MAST 4,0m ST CONISCH OPZ 60MM PC |  |  | 641174 | Aan | 2579 |  |  |  | Thermisch verzinkt | 40 |  |  |  | Lightwell Friso Kramer LW-FKD opaal RAL7040 |  | Lightwell | 1690102 | Aan | 623 | LED |  |  |  |  | RAL 7040 VENSTERGRIJS | 20 |  | 1800 |  |  | 13 | Paaltop | LED IN: Lightwell Friso Kramer LW-FKD opaal 1800LM 16A 830 |  |  | 1008982 | Aan | 674 | 16 |  | LED |  | LED-DRIVER dim 3A |  | Signify | 1927342 | Aan | 837 | 20 | 1 | Xitanium Driver
SST065352 | 1010242 | 1010242 | 52.1219 | 5.2817 | 147775.116 | 459299.3076 | https://lmsapp.nl/qr/asset/report/d1564918-18f0-4eca-870c-787db9a9a4fc | 1 | Soesterberg | Koppenlaan |  | 3769BK |  |  |  | Gemeente Soest | 2025-01-16 | In bedrijf |  |  |  |  | Stedin | [10 empty] | 3A | [10 empty] | Openbare verlichting | [5 empty] | LM ST 6,0 CV EU1250/20/5 T48 ET Z N6005 | 1 | 2023-09-20 |  | In bedrijf |  |  |  | MINI Nicole 7320 24W Prog RAL 7035 WW 2850Lumen S | 1 | 2023-06-05 |  | In bedrijf | [13 empty] | LED 3000K | 1 | 2023-06-05 |  | In bedrijf |  |  | LEDDRIVER | 1 | 2023-06-05 |  | In bedrijf | [16 empty] | LM ST 6,0 CV EU1250/20/5 T48 ET Z N6005 |  |  | 1642756 | Aan | 183 | 6 | cilindrisch verjongd | STAAL / POEDERCOAT | 6005 MOSGROEN | 40 | Gepoedercoat |  |  | MINI Nicole 7320 24W Prog RAL 7035 WW 2850Lumen S |  |  | 1432066 | Aan | 184 | [13 empty] | LED 3000K |  |  | 1091131 | Aan | 2491 |  |  |  |  | LEDDRIVER |  |  | 78381 | Aan | 4472 | 20 | 1
SST065353 | 1010243 | 1010243 | 52.1216 | 5.282 | 147792.666 | 459268.7769 | https://lmsapp.nl/qr/asset/report/f87a65a9-6509-42b3-9ba5-fe2a6a3ff540 | 1 | Soesterberg | Van der Griendtlaan |  | 3769BM |  |  |  | Gemeente Soest | 2025-01-16 | In bedrijf |  |  |  |  | Stedin | [10 empty] | 3A | [10 empty] | Openbare verlichting | [5 empty] | LM ST 6,0 CV EU1250/20/5 T48 ET Z N6005 | 1 | 2023-09-20 |  | In bedrijf |  |  |  | MINI Nicole 7320 24W Prog RAL 7035 WW 2850Lumen S | 1 | 2023-06-05 |  | In bedrijf | [13 empty] | LED 3000K | 1 | 2023-06-05 |  | In bedrijf |  |  | LEDDRIVER | 1 | 2023-06-05 |  | In bedrijf | [16 empty] | LM ST 6,0 CV EU1250/20/5 T48 ET Z N6005 |  |  | 1642756 | Aan | 183 | 6 | cilindrisch verjongd | STAAL / POEDERCOAT | 6005 MOSGROEN | 40 | Gepoedercoat |  |  | MINI Nicole 7320 24W Prog RAL 7035 WW 2850Lumen S |  |  | 1432066 | Aan | 184 | [13 empty] | LED 3000K |  |  | 1091131 | Aan | 2491 |  |  |  |  | LEDDRIVER |  |  | 78381 | Aan | 4472 | 20 | 1
SST065354 | 1010244 | 1010244 | 52.1213 | 5.282 | 147796.176 | 459238.9274 | https://lmsapp.nl/qr/asset/report/7240e5b3-2427-4913-9706-f7c6dff02ae4 | 1 | Soesterberg | Van der Griendtlaan |  | 3769BM |  |  |  | Gemeente Soest | 2025-01-16 | In bedrijf |  |  |  |  | Stedin | [10 empty] | 3A | [10 empty] | Openbare verlichting | [5 empty] | LM ST 6,0 CV EU1250/20/5 T48 ET Z N6005 | 1 | 2023-09-20 |  | In bedrijf |  |  |  | MINI Nicole 7320 24W Prog RAL 7035 WW 2850Lumen S | 1 | 2023-06-05 |  | In bedrijf | [13 empty] | LED 3000K | 1 | 2023-06-05 |  | In bedrijf |  |  | LEDDRIVER | 1 | 2023-06-05 |  | In bedrijf | [16 empty] | LM ST 6,0 CV EU1250/20/5 T48 ET Z N6005 |  |  | 1642756 | Aan | 183 | 6 | cilindrisch verjongd | STAAL / POEDERCOAT | 6005 MOSGROEN | 40 | Gepoedercoat |  |  | MINI Nicole 7320 24W Prog RAL 7035 WW 2850Lumen S |  |  | 1432066 | Aan | 184 | [13 empty] | LED 3000K |  |  | 1091131 | Aan | 2491 |  |  |  |  | LEDDRIVER |  |  | 78381 | Aan | 4472 | 20 | 1
SST065355 | 1010245 | 1010245 | 52.1211 | 5.2823 | 147815.6159 | 459208.7668 | https://lmsapp.nl/qr/asset/report/3c93c92a-1584-4b7e-a04c-3c8b9edea21e | 1 | Soesterberg | Van der Griendtlaan |  | 3769BM |  |  |  | Gemeente Soest | 2025-01-16 | In bedrijf |  |  |  |  | Stedin | [10 empty] | 3A | [10 empty] | Openbare verlichting | [5 empty] | LM ST 6,0 CV EU1250/20/5 T48 ET Z N6005 | 1 | 2023-09-20 |  | In bedrijf |  |  |  | MINI Nicole 7320 24W Prog RAL 7035 WW 2850Lumen S | 1 | 2023-06-05 |  | In bedrijf | [13 empty] | LED 3000K | 1 | 2023-06-05 |  | In bedrijf |  |  | LEDDRIVER | 1 | 2023-06-05 |  | In bedrijf | [16 empty] | LM ST 6,0 CV EU1250/20/5 T48 ET Z N6005 |  |  | 1642756 | Aan | 183 | 6 | cilindrisch verjongd | STAAL / POEDERCOAT | 6005 MOSGROEN | 40 | Gepoedercoat |  |  | MINI Nicole 7320 24W Prog RAL 7035 WW 2850Lumen S |  |  | 1432066 | Aan | 184 | [13 empty] | LED 3000K |  |  | 1091131 | Aan | 2491 |  |  |  |  | LEDDRIVER |  |  | 78381 | Aan | 4472 | 20 | 1
SST065368 | 1010246 | 1010246 | 52.1135 | 5.2821 | 147797.406 | 458366.8569 | https://lmsapp.nl/qr/asset/report/3e4fca78-5281-4855-8ac4-74f41a49871f | 41 | Soesterberg | Simon Stevinlaan |  | 3769VE |  |  |  | Gemeente Soest | 2025-01-16 | In bedrijf |  |  |  |  | Stedin | [21 empty] | Openbare verlichting | [5 empty] | 29 - MAST 6,0 M ST- EL TYPE 0 5 GR | 1 | 2009-03-31 |  | In bedrijf |  |  |  | 323212 - 2551 PLL 36W HF NV | 1 | 2009-03-02 |  | In bedrijf | [13 empty] | LAMP PLL 36W KL.830 | 1 | 2020-04-22 |  | In bedrijf | [23 empty] | 29 - MAST 6,0 M ST- EL TYPE 0 5 GR |  |  | 175434 | Aan | 5 | 6 | CILINDRISCH | STAAL | 6005 MOSGROEN | 40 | GESCHILDERD | NVT |  | 323212 - 2551 PLL 36W HF NV |  | INDAL | 173537 | Aan | 1087 | [5 empty] | NVT | 20 |  |  |  |  | 41 |  | LAMP PLL 36W KL.830 |  |  | 1008877 | Aan | 906 | 36 | 3000K | PLL
SST065369 | 1010247 | 1010247 | 52.1142 | 5.2825 | 147828.4859 | 458450.4371 | https://lmsapp.nl/qr/asset/report/340eadc2-dfa3-4185-acd4-1d7861559588 | 1 | Soesterberg | Christiaan Huygenslaan |  | 3769XR |  |  |  | Gemeente Soest | 2025-01-16 | In bedrijf |  |  |  |  | Stedin | [10 empty] | 3A | [10 empty] | Openbare verlichting | [5 empty] | 230 - MAST 6 M ST - EL UITL 5 GR | 1 | 2021-04-22 |  | In bedrijf |  |  |  | MINI Nicole 7320 24W Prog RAL 7035 WW 2850Lumen S | 1 | 2023-06-05 |  | In bedrijf | [13 empty] | LED 3000K | 1 | 2023-06-05 |  | In bedrijf |  |  | LEDDRIVER | 1 | 2023-06-05 |  | In bedrijf | [16 empty] | 230 - MAST 6 M ST - EL UITL 5 GR |  |  | 173525 | Aan | 2220 | 6 | CILINDRISCH | STAAL | 6005 MOSGROEN | 40 | GESCHILDERD | NVT |  | MINI Nicole 7320 24W Prog RAL 7035 WW 2850Lumen S |  |  | 1432066 | Aan | 184 | [13 empty] | LED 3000K |  |  | 1091131 | Aan | 2491 |  |  |  |  | LEDDRIVER |  |  | 78381 | Aan | 4472 | 20 | 1
SST065370 | 1010248 | 1010248 | 52.1137 | 5.2829 | 147857.372 | 458387.6239 | https://lmsapp.nl/qr/asset/report/6650e951-815e-41a2-bca9-766f62c6f570 | 1 | Soesterberg | Simon Stevinlaan |  | 3769VE |  |  |  | Gemeente Soest | 2025-01-16 | In bedrijf |  |  |  |  | Stedin | [10 empty] | 3A | [10 empty] | Openbare verlichting | [5 empty] | LM ST 6,0 CV EU1250/20/5 T48 ET Z N6005 | 1 | 2023-09-20 |  | In bedrijf |  |  |  | MINI Nicole 7320 24W Prog RAL 7035 WW 2850Lumen S | 1 | 2023-06-05 |  | In bedrijf | [13 empty] | LED 3000K | 1 | 2023-06-05 |  | In bedrijf |  |  | LEDDRIVER | 1 | 2023-06-05 |  | In bedrijf | [16 empty] | LM ST 6,0 CV EU1250/20/5 T48 ET Z N6005 |  |  | 1642756 | Aan | 183 | 6 | cilindrisch verjongd | STAAL / POEDERCOAT | 6005 MOSGROEN | 40 | Gepoedercoat |  |  | MINI Nicole 7320 24W Prog RAL 7035 WW 2850Lumen S |  |  | 1432066 | Aan | 184 | [13 empty] | LED 3000K |  |  | 1091131 | Aan | 2491 |  |  |  |  | LEDDRIVER |  |  | 78381 | Aan | 4472 | 20 | 1
SST065374 | 1010249 | 1010249 | 52.114 | 5.2845 | 147968.034 | 458424.8797 | https://lmsapp.nl/qr/asset/report/8826a760-de99-400d-b368-0af7f7a7f94c | 41 | Soesterberg | Simon Stevinlaan |  | 3769VE |  |  |  | Gemeente Soest | 2025-01-16 | In bedrijf |  |  |  |  | Stedin | [21 empty] | Openbare verlichting | [5 empty] | 230 - MAST 6 M ST - EL UITL 5 GR | 1 | 2009-03-02 |  | In bedrijf |  |  |  | 323212 - 2551 PLL 36W HF NV | 1 | 2009-03-02 |  | In bedrijf | [13 empty] | LAMP PLL 36W KL.830 | 1 | 2020-04-22 |  | In bedrijf | [23 empty] | 230 - MAST 6 M ST - EL UITL 5 GR |  |  | 173525 | Aan | 2220 | 6 | CILINDRISCH | STAAL | 6005 MOSGROEN | 40 | GESCHILDERD | NVT |  | 323212 - 2551 PLL 36W HF NV |  | INDAL | 173537 | Aan | 1087 | [5 empty] | NVT | 20 |  |  |  |  | 41 |  | LAMP PLL 36W KL.830 |  |  | 1008877 | Aan | 906 | 36 | 3000K | PLL
SST065377 | 1010250 | 1010250 | 52.1789 | 5.2671 | 146783.736 | 465644.4074 | https://lmsapp.nl/qr/asset/report/e16a02d8-954b-4bdd-a2dd-36c9626464c9 | 41 | Soest | Nieuwegracht |  | 3763LB |  |  |  | Gemeente Soest | 2025-01-16 | In bedrijf |  |  |  |  | Stedin | [21 empty] | Openbare verlichting | [5 empty] | 30 - MAST 6,0 M ST - EL TYPE 0 | 1 | 1991-07-01 |  | In bedrijf |  |  |  | 323212 - 2551 PLL 36W HF NV | 1 | 2008-12-30 |  | In bedrijf | [13 empty] | LAMP PH PLL 36W 830 2G11 4P | 1 | 2020-06-03 |  | In bedrijf | [23 empty] | 30 - MAST 6,0 M ST - EL TYPE 0 |  |  | 173521 | Aan | 479 | 6 | CILINDRISCH | STAAL | 6005 MOSGROEN | 40 | GESCHILDERD | NVT |  | 323212 - 2551 PLL 36W HF NV |  | INDAL | 173537 | Aan | 1087 | [5 empty] | NVT | 20 |  |  |  |  | 41 |  | LAMP PH PLL 36W 830 2G11 4P |  |  | 36574 | Aan | 252 | 36 | 3000K | PLL | 2
SST065380 | 1010251 | 1010251 | 52.1144 | 5.2859 | 148060.046 | 458463.7371 | https://lmsapp.nl/qr/asset/report/80a20d51-5c85-4dd8-8deb-211d709ea9e2 | 1 | Soesterberg | Simon Stevinlaan |  | 3769VE |  |  |  | Gemeente Soest | 2025-01-16 | In bedrijf |  |  |  |  | Stedin | [10 empty] | 3A | [10 empty] | Openbare verlichting | [5 empty] | LM ST 6,0 CV EU1250/20/5 T48 ET Z N6005 | 1 | 2023-09-20 |  | In bedrijf |  |  |  | MINI NICOLE 24W 730 DIM 1-10V | 1 | 2023-10-17 |  | In bedrijf | [13 empty] | LED 3000K | 1 | 2023-10-17 |  | In bedrijf |  |  | LED DRIVER | 1 | 2023-10-17 |  | In bedrijf | [16 empty] | LM ST 6,0 CV EU1250/20/5 T48 ET Z N6005 |  |  | 1642756 | Aan | 183 | 6 | cilindrisch verjongd | STAAL / POEDERCOAT | 6005 MOSGROEN | 40 | Gepoedercoat |  |  | MINI NICOLE 24W 730 DIM 1-10V |  | Innolumis | 196033 | Aan | 208 | [5 empty] | 7035 LICHTGRIJS | 20 | [6 empty] | LED 3000K |  |  | 1091131 | Aan | 2491 |  |  |  |  | LED DRIVER |  |  | 44123 | Aan | 204 | 20 | 1
SST065381 | 1010252 | 1010252 | 52.1145 | 5.2863 | 148088.046 | 458485.0177 | https://lmsapp.nl/qr/asset/report/d2f8a13b-1432-41af-b966-d78a7e4b65b1 | 1 | Soesterberg | Simon Stevinlaan |  | 3769VE |  |  |  | Gemeente Soest | 2025-01-16 | In bedrijf |  |  |  |  | Stedin | [10 empty] | 3A | [10 empty] | Openbare verlichting | [5 empty] | LM ST 6,0 CV EU1250/20/5 T48 ET Z N6005 | 1 | 2023-09-20 |  | In bedrijf |  |  |  | MINI NICOLE 24W 730 DIM 1-10V | 1 | 2023-10-17 |  | In bedrijf | [13 empty] | LED 3000K | 1 | 2023-10-17 |  | In bedrijf |  |  | LED DRIVER | 1 | 2023-10-17 |  | In bedrijf | [16 empty] | LM ST 6,0 CV EU1250/20/5 T48 ET Z N6005 |  |  | 1642756 | Aan | 183 | 6 | cilindrisch verjongd | STAAL / POEDERCOAT | 6005 MOSGROEN | 40 | Gepoedercoat |  |  | MINI NICOLE 24W 730 DIM 1-10V |  | Innolumis | 196033 | Aan | 208 | [5 empty] | 7035 LICHTGRIJS | 20 | [6 empty] | LED 3000K |  |  | 1091131 | Aan | 2491 |  |  |  |  | LED DRIVER |  |  | 44123 | Aan | 204 | 20 | 1
SST065382 | 1010253 | 1010253 | 52.1231 | 5.293 | 148546.7959 | 459434.6272 | https://lmsapp.nl/qr/asset/report/9703f350-878f-4a6f-937f-ffe92e6198b9 | 27 | Soesterberg | Banningstraat |  | 3769AA |  |  |  | Gemeente Soest | 2025-01-16 | In bedrijf |  |  |  |  | Stedin | [21 empty] | Openbare verlichting | [5 empty] | 230 - MAST 6 M ST - EL UITL 5 GR | 1 | 2021-04-21 |  | In bedrijf |  |  |  | ARM 2550 IRIS PLL 18/24W R7035 | 1 | 2011-01-03 |  | In bedrijf | [13 empty] | LAMP PLL 24W KL830 | 1 | 2020-04-29 |  | In bedrijf | [23 empty] | 230 - MAST 6 M ST - EL UITL 5 GR |  |  | 173525 | Aan | 2220 | 6 | CILINDRISCH | STAAL | 6005 MOSGROEN | 40 | GESCHILDERD | NVT |  | ARM 2550 IRIS PLL 18/24W R7035 |  | INDAL | 641205 | Aan | 112 | [5 empty] | NVT | 20 |  | 1800 |  |  | 27 |  | LAMP PLL 24W KL830 |  |  | 1008859 | Aan | 772 | 24
SST065383 | 1010254 | 1010254 | 52.123 | 5.2924 | 148510.226 | 459420.3167 | https://lmsapp.nl/qr/asset/report/c07557f8-2c09-4e34-b0c6-156882baa195 | 27 | Soesterberg | Banningstraat |  | 3769AA |  |  |  | Gemeente Soest | 2025-01-16 | In bedrijf |  |  |  |  | Stedin | [21 empty] | Openbare verlichting | [5 empty] | 230 - MAST 6 M ST - EL UITL 5 GR | 1 | 2021-04-21 |  | In bedrijf |  |  |  | ARM 2550 IRIS PLL 18/24W R7035 | 1 | 2011-01-03 |  | In bedrijf | [13 empty] | LAMP PLL 24W KL830 | 1 | 2020-04-29 |  | In bedrijf | [23 empty] | 230 - MAST 6 M ST - EL UITL 5 GR |  |  | 173525 | Aan | 2220 | 6 | CILINDRISCH | STAAL | 6005 MOSGROEN | 40 | GESCHILDERD | NVT |  | ARM 2550 IRIS PLL 18/24W R7035 |  | INDAL | 641205 | Aan | 112 | [5 empty] | NVT | 20 |  | 1800 |  |  | 27 |  | LAMP PLL 24W KL830 |  |  | 1008859 | Aan | 772 | 24
SST065384 | 1010255 | 1010255 | 52.1228 | 5.2919 | 148474.716 | 459406.0072 | https://lmsapp.nl/qr/asset/report/38027a4e-6a69-48f0-a980-7f81b0b51fdf | 27 | Soesterberg | Banningstraat |  | 3769AA |  |  |  | Gemeente Soest | 2025-01-16 | In bedrijf |  |  |  |  | Stedin | [21 empty] | Openbare verlichting | [5 empty] | 230 - MAST 6 M ST - EL UITL 5 GR | 1 | 2021-04-21 |  | In bedrijf |  |  |  | ARM 2550 IRIS PLL 18/24W R7035 | 1 | 2011-01-03 |  | In bedrijf | [13 empty] | LAMP PLL 24W KL830 | 1 | 2020-04-29 |  | In bedrijf | [23 empty] | 230 - MAST 6 M ST - EL UITL 5 GR |  |  | 173525 | Aan | 2220 | 6 | CILINDRISCH | STAAL | 6005 MOSGROEN | 40 | GESCHILDERD | NVT |  | ARM 2550 IRIS PLL 18/24W R7035 |  | INDAL | 641205 | Aan | 112 | [5 empty] | NVT | 20 |  | 1800 |  |  | 27 |  | LAMP PLL 24W KL830 |  |  | 1008859 | Aan | 772 | 24
SST065385 | 1010256 | 1010256 | 52.1228 | 5.2915 | 148445.566 | 459404.3967 | https://lmsapp.nl/qr/asset/report/e9237e73-d469-4b32-9457-cbbad7cd1355 | 27 | Soesterberg | Banningstraat |  | 3769AA |  |  |  | Gemeente Soest | 2025-01-16 | In bedrijf |  |  |  |  | Stedin | [21 empty] | Openbare verlichting | [5 empty] | 230 - MAST 6 M ST - EL UITL 5 GR | 1 | 2021-04-21 |  | In bedrijf |  |  |  | ARM 2550 IRIS PLL 18/24W R7035 | 1 | 2011-01-03 |  | In bedrijf | [13 empty] | LAMP PLL 24W KL830 | 1 | 2020-04-29 |  | In bedrijf | [23 empty] | 230 - MAST 6 M ST - EL UITL 5 GR |  |  | 173525 | Aan | 2220 | 6 | CILINDRISCH | STAAL | 6005 MOSGROEN | 40 | GESCHILDERD | NVT |  | ARM 2550 IRIS PLL 18/24W R7035 |  | INDAL | 641205 | Aan | 112 | [5 empty] | NVT | 20 |  | 1800 |  |  | 27 |  | LAMP PLL 24W KL830 |  |  | 1008859 | Aan | 772 | 24
SST065386 | 1010257 | 1010257 | 52.1227 | 5.2912 | 148427.546 | 459386.3774 | https://lmsapp.nl/qr/asset/report/02dec590-8de9-41f7-8507-b340fc1e3ba4 | 27 | Soesterberg | Banningstraat |  | 3769AA |  |  |  | Gemeente Soest | 2025-01-16 | In bedrijf |  |  |  |  | Stedin | [21 empty] | Openbare verlichting | [5 empty] | 230 - MAST 6 M ST - EL UITL 5 GR | 1 | 2021-04-21 |  | In bedrijf |  |  |  | ARM 2550 IRIS PLL 18/24W R7035 | 1 | 2011-01-03 |  | In bedrijf | [13 empty] | LAMP PLL 24W KL830 | 1 | 2020-04-29 |  | In bedrijf | [23 empty] | 230 - MAST 6 M ST - EL UITL 5 GR |  |  | 173525 | Aan | 2220 | 6 | CILINDRISCH | STAAL | 6005 MOSGROEN | 40 | GESCHILDERD | NVT |  | ARM 2550 IRIS PLL 18/24W R7035 |  | INDAL | 641205 | Aan | 112 | [5 empty] | NVT | 20 |  | 1800 |  |  | 27 |  | LAMP PLL 24W KL830 |  |  | 1008859 | Aan | 772 | 24
SST065388 | 1010258 | 1010258 | 52.1197 | 5.2797 | 147639.406 | 459056.6573 | https://lmsapp.nl/qr/asset/report/c1a0803a-57f9-4c6d-8b7b-5d237d459cc8 | 27 | Soesterberg | Rademakerstraat |  | 3769BB |  |  |  | Gemeente Soest | 2025-01-16 | In bedrijf |  |  |  |  | Stedin | [21 empty] | Openbare verlichting | [5 empty] | 230 - MAST 6 M ST - EL UITL 5 GR | 1 | 2014-09-02 |  | In bedrijf |  |  |  | 323112 - 2550 PLL 24W HF NV | 1 | 2014-09-02 |  | In bedrijf | [13 empty] | LAMP GE SON-T 70W E27 SPH LUCALOX XO | 1 | 2020-04-22 |  | In bedrijf | [23 empty] | 230 - MAST 6 M ST - EL UITL 5 GR |  |  | 173525 | Aan | 2220 | 6 | CILINDRISCH | STAAL | 6005 MOSGROEN | 40 | GESCHILDERD | NVT |  | 323112 - 2550 PLL 24W HF NV |  | INDAL | 173658 | Aan | 2 | [5 empty] | NVT | 20 |  |  |  |  | 27 |  | LAMP GE SON-T 70W E27 SPH LUCALOX XO |  |  | 36068 | Aan | 4 | 70 |  | SON | 2
SST065389 | 1010259 | 1010259 | 52.1194 | 5.2793 | 147609.166 | 459029.3567 | https://lmsapp.nl/qr/asset/report/8131a819-0790-42d1-844e-956b81b9ffc5 | 36 | Soesterberg | Rademakerstraat |  | 3769BB |  |  |  | Gemeente Soest | 2025-01-16 | In bedrijf |  |  |  |  | Stedin | [10 empty] | 3A | [10 empty] | Openbare verlichting | [5 empty] | LM ST 6,0 CV EU1250/20/5 T48 ET Z N6005 | 1 | 2023-09-20 |  | In bedrijf |  |  |  | Nicole 36W 730 | 1 | 2024-06-27 |  | In bedrijf | [13 empty] | LED 36W | 1 | 2024-06-27 |  | In bedrijf |  |  | LED-DRIVER dim 3A | 1 | 2024-06-27 |  | In bedrijf | [16 empty] | LM ST 6,0 CV EU1250/20/5 T48 ET Z N6005 |  |  | 1642756 | Aan | 183 | 6 | cilindrisch verjongd | STAAL / POEDERCOAT | 6005 MOSGROEN | 40 | Gepoedercoat |  |  | Nicole 36W 730 |  | Innolumis | 1325025 | Aan | 56 | [5 empty] | RAL 7035 | 20 |  | 4100 |  |  | 36 |  | LED 36W |  |  | 705333 | Aan | 20 | 36 |  | LED |  | LED-DRIVER dim 3A |  | Signify | 1927342 | Aan | 837 | 20 | 1 | Xitanium Driver
SST065391 | 1010260 | 1010260 | 52.1192 | 5.2786 | 147560.29 | 459008.7274 | https://lmsapp.nl/qr/asset/report/56f8ed2f-06a8-40a0-8cd3-9907aedee2bd | 36 | Soesterberg | Rademakerstraat |  | 3769BB |  |  |  | Gemeente Soest | 2025-01-16 | In bedrijf |  |  |  |  | Stedin | [10 empty] | 3A | [10 empty] | Openbare verlichting | [5 empty] | LM ST 6,0 CV EU1250/20/5 T48 ET Z N6005 | 1 | 2023-09-20 |  | In bedrijf |  |  |  | Nicole 36W 730 | 1 | 2024-06-27 |  | In bedrijf | [13 empty] | LED 36W | 1 | 2024-06-27 |  | In bedrijf |  |  | LED-DRIVER dim 3A | 1 | 2024-06-27 |  | In bedrijf | [16 empty] | LM ST 6,0 CV EU1250/20/5 T48 ET Z N6005 |  |  | 1642756 | Aan | 183 | 6 | cilindrisch verjongd | STAAL / POEDERCOAT | 6005 MOSGROEN | 40 | Gepoedercoat |  |  | Nicole 36W 730 |  | Innolumis | 1325025 | Aan | 56 | [5 empty] | RAL 7035 | 20 |  | 4100 |  |  | 36 |  | LED 36W |  |  | 705333 | Aan | 20 | 36 |  | LED |  | LED-DRIVER dim 3A |  | Signify | 1927342 | Aan | 837 | 20 | 1 | Xitanium Driver
SST065392 | 1010261 | 1010261 | 52.1192 | 5.2781 | 147528.246 | 459006.9574 | https://lmsapp.nl/qr/asset/report/4b5a233f-e04d-43c9-9700-5d45c7443e14 | 36 | Soesterberg | Rademakerstraat |  | 3769BB |  |  |  | Gemeente Soest | 2025-01-16 | In bedrijf |  |  |  |  | Stedin | [10 empty] | 3A | [10 empty] | Openbare verlichting | [5 empty] | LM ST 6,0 CV EU1250/20/5 T48 ET Z N6005 | 1 | 2023-09-20 |  | In bedrijf |  |  |  | Nicole 36W 730 | 1 | 2024-06-27 |  | In bedrijf | [13 empty] | LED 36W | 1 | 2024-06-27 |  | In bedrijf |  |  | LED-DRIVER dim 3A | 1 | 2024-06-27 |  | In bedrijf | [16 empty] | LM ST 6,0 CV EU1250/20/5 T48 ET Z N6005 |  |  | 1642756 | Aan | 183 | 6 | cilindrisch verjongd | STAAL / POEDERCOAT | 6005 MOSGROEN | 40 | Gepoedercoat |  |  | Nicole 36W 730 |  | Innolumis | 1325025 | Aan | 56 | [5 empty] | RAL 7035 | 20 |  | 4100 |  |  | 36 |  | LED 36W |  |  | 705333 | Aan | 20 | 36 |  | LED |  | LED-DRIVER dim 3A |  | Signify | 1927342 | Aan | 837 | 20 | 1 | Xitanium Driver
SST065397 | 1010262 | 1010262 | 52.1793 | 5.2677 | 146829.656 | 465694.9465 | https://lmsapp.nl/qr/asset/report/42dbe960-fd9d-44b2-bb16-6dd045aa3225 | 41 | Soest | Nieuwegracht |  | 3763LB |  |  |  | Gemeente Soest | 2025-01-16 | In bedrijf |  |  |  |  | Stedin | [21 empty] | Openbare verlichting | [5 empty] | 30 - MAST 6,0 M ST - EL TYPE 0 | 1 | 1984-12-31 |  | In bedrijf |  |  |  | 323212 - 2551 PLL 36W HF NV | 1 | 2008-12-30 |  | In bedrijf | [13 empty] | LAMP PH PLL 36W 830 2G11 4P | 1 | 2020-06-03 |  | In bedrijf | [23 empty] | 30 - MAST 6,0 M ST - EL TYPE 0 |  |  | 173521 | Aan | 479 | 6 | CILINDRISCH | STAAL | 6005 MOSGROEN | 40 | GESCHILDERD | NVT |  | 323212 - 2551 PLL 36W HF NV |  | INDAL | 173537 | Aan | 1087 | [5 empty] | NVT | 20 |  |  |  |  | 41 |  | LAMP PH PLL 36W 830 2G11 4P |  |  | 36574 | Aan | 252 | 36 | 3000K | PLL | 2
SST065398 | 1010263 | 1010263 | 52.1792 | 5.2677 | 146823.776 | 465675.0672 | https://lmsapp.nl/qr/asset/report/b0db9da5-2c25-44fe-aa06-1f402ef81cff | 41 | Soest | Nieuwegracht |  | 3763LB |  |  |  | Gemeente Soest | 2025-01-16 | In bedrijf |  |  |  |  | Stedin | [21 empty] | Openbare verlichting | [5 empty] | 30 - MAST 6,0 M ST - EL TYPE 0 | 1 | 1984-12-31 |  | In bedrijf |  |  |  | 323212 - 2551 PLL 36W HF NV | 1 | 2008-12-30 |  | In bedrijf | [13 empty] | LAMP PH PLL 36W 830 2G11 4P | 1 | 2020-06-03 |  | In bedrijf | [23 empty] | 30 - MAST 6,0 M ST - EL TYPE 0 |  |  | 173521 | Aan | 479 | 6 | CILINDRISCH | STAAL | 6005 MOSGROEN | 40 | GESCHILDERD | NVT |  | 323212 - 2551 PLL 36W HF NV |  | INDAL | 173537 | Aan | 1087 | [5 empty] | NVT | 20 |  |  |  |  | 41 |  | LAMP PH PLL 36W 830 2G11 4P |  |  | 36574 | Aan | 252 | 36 | 3000K | PLL | 2
SST065399 | 1010264 | 1010264 | 52.179 | 5.2674 | 146803.336 | 465658.9669 | https://lmsapp.nl/qr/asset/report/a9af71bb-e577-48a4-8b0b-db290ee9ea07 | 41 | Soest | Nieuwegracht |  | 3763LB |  |  |  | Gemeente Soest | 2025-01-16 | In bedrijf |  |  |  |  | Stedin | [21 empty] | Openbare verlichting | [5 empty] | 230 - MAST 6 M ST - EL UITL 5 GR | 1 | 2003-07-23 |  | In bedrijf |  |  |  | 323212 - 2551 PLL 36W HF NV | 1 | 2008-12-30 |  | In bedrijf | [13 empty] | LAMP PH PLL 36W 830 2G11 4P | 1 | 2020-06-03 |  | In bedrijf | [23 empty] | 230 - MAST 6 M ST - EL UITL 5 GR |  |  | 173525 | Aan | 2220 | 6 | CILINDRISCH | STAAL | 6005 MOSGROEN | 40 | GESCHILDERD | NVT |  | 323212 - 2551 PLL 36W HF NV |  | INDAL | 173537 | Aan | 1087 | [5 empty] | NVT | 20 |  |  |  |  | 41 |  | LAMP PH PLL 36W 830 2G11 4P |  |  | 36574 | Aan | 252 | 36 | 3000K | PLL | 2
SST065400 | 1010265 | 1010265 | 52.1788 | 5.2668 | 146764.976 | 465630.2672 | https://lmsapp.nl/qr/asset/report/0558b319-fddc-415f-91d4-9a7522123a22 | 36 | Soest | Nieuwegracht |  | 3763LB |  |  |  | Gemeente Soest | 2025-01-16 | In bedrijf |  |  |  |  | Stedin | [21 empty] | Openbare verlichting | [5 empty] | LM ST 6,0 CV EU1000/20/5 T48 ET Z P6005 | 1 | 2017-03-25 |  | In bedrijf |  |  |  | *IRIS 2551 1XPLL 36W R7035 EVSA | 1 | 2017-03-25 |  | In bedrijf | [13 empty] | LAMP PH PLL 36W 830 2G11 4P | 1 | 2020-06-03 |  | In bedrijf | [23 empty] | LM ST 6,0 CV EU1000/20/5 T48 ET Z P6005 |  |  | 1008861 | Aan | 273 |  |  |  | 6005 MOSGROEN POEDERCOAT |  |  |  |  | *IRIS 2551 1XPLL 36W R7035 EVSA |  |  | 1010098 | Aan | 2 | [13 empty] | LAMP PH PLL 36W 830 2G11 4P |  |  | 36574 | Aan | 252 | 36 | 3000K | PLL | 2
SST065402 | 1010266 | 1010266 | 52.1786 | 5.2665 | 146741.456 | 465612.767 | https://lmsapp.nl/qr/asset/report/5a4b9e01-b118-4de0-bd31-131928bd2810 | 41 | Soest | Nieuwegracht |  | 3763LB |  |  |  | Gemeente Soest | 2025-01-16 | In bedrijf |  |  |  |  | Stedin | [21 empty] | Openbare verlichting | [5 empty] | 230 - MAST 6 M ST - EL UITL 5 GR | 1 | 2010-04-19 |  | In bedrijf |  |  |  | 323212 - 2551 PLL 36W HF NV | 1 | 2008-12-30 |  | In bedrijf | [13 empty] | LAMP PH PLL 36W 830 2G11 4P | 1 | 2021-01-14 |  | In bedrijf | [23 empty] | 230 - MAST 6 M ST - EL UITL 5 GR |  |  | 173525 | Aan | 2220 | 6 | CILINDRISCH | STAAL | 6005 MOSGROEN | 40 | GESCHILDERD | NVT |  | 323212 - 2551 PLL 36W HF NV |  | INDAL | 173537 | Aan | 1087 | [5 empty] | NVT | 20 |  |  |  |  | 41 |  | LAMP PH PLL 36W 830 2G11 4P |  |  | 36574 | Aan | 252 | 36 | 3000K | PLL | 2
SST065403 | 1010267 | 1010267 | 52.1785 | 5.2662 | 146724.656 | 465599.6072 | https://lmsapp.nl/qr/asset/report/615cf6fc-64f2-41c7-844d-0602520b0ae9 | 41 | Soest | Nieuwegracht |  | 3763LB |  |  |  | Gemeente Soest | 2025-01-16 | In bedrijf |  |  |  |  | Stedin | [21 empty] | Openbare verlichting | [5 empty] | 230 - MAST 6 M ST - EL UITL 5 GR | 1 | 2010-04-20 |  | In bedrijf |  |  |  | 323212 - 2551 PLL 36W HF NV | 1 | 2008-12-30 |  | In bedrijf | [13 empty] | LAMP PH PLL 36W 830 2G11 4P | 1 | 2020-06-03 |  | In bedrijf | [23 empty] | 230 - MAST 6 M ST - EL UITL 5 GR |  |  | 173525 | Aan | 2220 | 6 | CILINDRISCH | STAAL | 6005 MOSGROEN | 40 | GESCHILDERD | NVT |  | 323212 - 2551 PLL 36W HF NV |  | INDAL | 173537 | Aan | 1087 | [5 empty] | NVT | 20 |  |  |  |  | 41 |  | LAMP PH PLL 36W 830 2G11 4P |  |  | 36574 | Aan | 252 | 36 | 3000K | PLL | 2
SST065404 | 1010268 | 1010268 | 52.1783 | 5.2659 | 146701.416 | 465581.407 | https://lmsapp.nl/qr/asset/report/4446b917-5987-45b0-b86f-3f2e4fbdcb14 | 41 | Soest | Nieuwegracht |  | 3763LB |  |  |  | Gemeente Soest | 2025-01-16 | In bedrijf |  |  |  |  | Stedin | [21 empty] | Openbare verlichting | [5 empty] | 30 - MAST 6,0 M ST - EL TYPE 0 | 1 | 1984-12-31 |  | In bedrijf |  |  |  | 323212 - 2551 PLL 36W HF NV | 1 | 2008-12-30 |  | In bedrijf | [13 empty] | LAMP PH PLL 36W 830 2G11 4P | 1 | 2020-06-03 |  | In bedrijf | [23 empty] | 30 - MAST 6,0 M ST - EL TYPE 0 |  |  | 173521 | Aan | 479 | 6 | CILINDRISCH | STAAL | 6005 MOSGROEN | 40 | GESCHILDERD | NVT |  | 323212 - 2551 PLL 36W HF NV |  | INDAL | 173537 | Aan | 1087 | [5 empty] | NVT | 20 |  |  |  |  | 41 |  | LAMP PH PLL 36W 830 2G11 4P |  |  | 36574 | Aan | 252 | 36 | 3000K | PLL | 2
SST065405 | 1010269 | 1010269 | 52.1782 | 5.2656 | 146684.896 | 465569.2271 | https://lmsapp.nl/qr/asset/report/31c188b0-4864-47b4-b850-cef3a2be1c11 | 41 | Soest | Nieuwegracht |  | 3763LB |  |  |  | Gemeente Soest | 2025-01-16 | In bedrijf |  |  |  |  | Stedin | [21 empty] | Openbare verlichting | [5 empty] | 30 - MAST 6,0 M ST - EL TYPE 0 | 1 | 1984-12-31 |  | In bedrijf |  |  |  | 323212 - 2551 PLL 36W HF NV | 1 | 2008-12-30 |  | In bedrijf | [13 empty] | LAMP PH PLL 36W 830 2G11 4P | 1 | 2020-06-03 |  | In bedrijf | [23 empty] | 30 - MAST 6,0 M ST - EL TYPE 0 |  |  | 173521 | Aan | 479 | 6 | CILINDRISCH | STAAL | 6005 MOSGROEN | 40 | GESCHILDERD | NVT |  | 323212 - 2551 PLL 36W HF NV |  | INDAL | 173537 | Aan | 1087 | [5 empty] | NVT | 20 |  |  |  |  | 41 |  | LAMP PH PLL 36W 830 2G11 4P |  |  | 36574 | Aan | 252 | 36 | 3000K | PLL | 2
SST065406 | 1010270 | 1010270 | 52.1781 | 5.2654 | 146666.416 | 465555.0867 | https://lmsapp.nl/qr/asset/report/5e782a5b-1b9c-4a6b-9e55-bfb3e6d5cccc | 41 | Soest | Nieuwegracht |  | 3763LB |  |  |  | Gemeente Soest | 2025-01-16 | In bedrijf |  |  |  |  | Stedin | [21 empty] | Openbare verlichting | [5 empty] | 30 - MAST 6,0 M ST - EL TYPE 0 | 1 | 1984-12-31 |  | In bedrijf |  |  |  | 323212 - 2551 PLL 36W HF NV | 1 | 2008-12-30 |  | In bedrijf | [13 empty] | LAMP PH PLL 36W 830 2G11 4P | 1 | 2020-06-03 |  | In bedrijf | [23 empty] | 30 - MAST 6,0 M ST - EL TYPE 0 |  |  | 173521 | Aan | 479 | 6 | CILINDRISCH | STAAL | 6005 MOSGROEN | 40 | GESCHILDERD | NVT |  | 323212 - 2551 PLL 36W HF NV |  | INDAL | 173537 | Aan | 1087 | [5 empty] | NVT | 20 |  |  |  |  | 41 |  | LAMP PH PLL 36W 830 2G11 4P |  |  | 36574 | Aan | 252 | 36 | 3000K | PLL | 2
SST065407 | 1010271 | 1010271 | 52.1783 | 5.265 | 146641.496 | 465578.6069 | https://lmsapp.nl/qr/asset/report/d8f608cb-8e79-488a-b9b1-47c4b889c2b6 | 41 | Soest | Nieuwegracht |  | 3763LB |  |  |  | Gemeente Soest | 2025-01-16 | In bedrijf |  |  |  |  | Stedin | [21 empty] | Openbare verlichting | [5 empty] | 230 - MAST 6 M ST - EL UITL 5 GR | 1 | 2022-12-07 |  | In bedrijf |  |  |  | 323212 - 2551 PLL 36W HF NV | 1 | 2008-12-30 |  | In bedrijf | [13 empty] | LAMP PH PLL 36W 830 2G11 4P | 1 | 2020-06-03 |  | In bedrijf | [23 empty] | 230 - MAST 6 M ST - EL UITL 5 GR |  |  | 173525 | Aan | 2220 | 6 | CILINDRISCH | STAAL | 6005 MOSGROEN | 40 | GESCHILDERD | NVT |  | 323212 - 2551 PLL 36W HF NV |  | INDAL | 173537 | Aan | 1087 | [5 empty] | NVT | 20 |  |  |  |  | 41 |  | LAMP PH PLL 36W 830 2G11 4P |  |  | 36574 | Aan | 252 | 36 | 3000K | PLL | 2
SST065408 | 1010272 | 1010272 | 52.1785 | 5.2649 | 146637.296 | 465597.7876 | https://lmsapp.nl/qr/asset/report/502dcfb1-f41f-463f-afe7-6db6b414e8f1 | 41 | Soest | Nieuwegracht |  | 3763LB |  |  |  | Gemeente Soest | 2025-01-16 | In bedrijf |  |  |  |  | Stedin | [21 empty] | Openbare verlichting | [5 empty] | 30 - MAST 6,0 M ST - EL TYPE 0 | 1 | 1984-12-31 |  | In bedrijf |  |  |  | 323212 - 2551 PLL 36W HF NV | 1 | 2008-12-30 |  | In bedrijf | [13 empty] | LAMP PH PLL 36W 830 2G11 4P | 1 | 2020-06-03 |  | In bedrijf | [23 empty] | 30 - MAST 6,0 M ST - EL TYPE 0 |  |  | 173521 | Aan | 479 | 6 | CILINDRISCH | STAAL | 6005 MOSGROEN | 40 | GESCHILDERD | NVT |  | 323212 - 2551 PLL 36W HF NV |  | INDAL | 173537 | Aan | 1087 | [5 empty] | NVT | 20 |  |  |  |  | 41 |  | LAMP PH PLL 36W 830 2G11 4P |  |  | 36574 | Aan | 252 | 36 | 3000K | PLL | 2
SST065411 | 1010273 | 1010273 | 52.1789 | 5.2643 | 146591.936 | 465642.7268 | https://lmsapp.nl/qr/asset/report/165c70d7-c5e2-4786-96a3-01661a7d8336 | 41 | Soest | Nieuwegracht |  | 3763LB |  |  |  | Gemeente Soest | 2025-01-16 | In bedrijf |  |  |  |  | Stedin | [21 empty] | Openbare verlichting | [5 empty] | 30 - MAST 6,0 M ST - EL TYPE 0 | 1 | 1984-12-31 |  | In bedrijf |  |  |  | 323212 - 2551 PLL 36W HF NV | 1 | 2008-12-30 |  | In bedrijf | [13 empty] | LAMP PH PLL 36W 830 2G11 4P | 1 | 2020-06-03 |  | In bedrijf | [23 empty] | 30 - MAST 6,0 M ST - EL TYPE 0 |  |  | 173521 | Aan | 479 | 6 | CILINDRISCH | STAAL | 6005 MOSGROEN | 40 | GESCHILDERD | NVT |  | 323212 - 2551 PLL 36W HF NV |  | INDAL | 173537 | Aan | 1087 | [5 empty] | NVT | 20 |  |  |  |  | 41 |  | LAMP PH PLL 36W 830 2G11 4P |  |  | 36574 | Aan | 252 | 36 | 3000K | PLL | 2
SST065412 | 1010274 | 1010274 | 52.1791 | 5.2641 | 146579.336 | 465671.4268 | https://lmsapp.nl/qr/asset/report/2ff3255a-bf2a-423a-a5d1-31c86eb09a8b | 41 | Soest | Nieuwegracht |  | 3763LB |  |  |  | Gemeente Soest | 2025-01-16 | In bedrijf |  |  |  |  | Stedin | [21 empty] | Openbare verlichting | [5 empty] | 30 - MAST 6,0 M ST - EL TYPE 0 | 1 | 1984-12-31 |  | In bedrijf |  |  |  | 323212 - 2551 PLL 36W HF NV | 1 | 2008-12-30 |  | In bedrijf | [13 empty] | LAMP PH PLL 36W 830 2G11 4P | 1 | 2020-06-03 |  | In bedrijf | [23 empty] | 30 - MAST 6,0 M ST - EL TYPE 0 |  |  | 173521 | Aan | 479 | 6 | CILINDRISCH | STAAL | 6005 MOSGROEN | 40 | GESCHILDERD | NVT |  | 323212 - 2551 PLL 36W HF NV |  | INDAL | 173537 | Aan | 1087 | [5 empty] | NVT | 20 |  |  |  |  | 41 |  | LAMP PH PLL 36W 830 2G11 4P |  |  | 36574 | Aan | 252 | 36 | 3000K | PLL | 2
SST065413 | 1010275 | 1010275 | 52.1793 | 5.2643 | 146596.696 | 465692.7072 | https://lmsapp.nl/qr/asset/report/72c25106-06f7-4d0c-aa61-b63bf8129142 | 41 | Soest | Nieuwegracht |  | 3763LB |  |  |  | Gemeente Soest | 2025-01-16 | In bedrijf |  |  |  |  | Stedin | [21 empty] | Openbare verlichting | [5 empty] | 230 - MAST 6 M ST - EL UITL 5 GR | 1 | 2008-12-08 |  | In bedrijf |  |  |  | 323212 - 2551 PLL 36W HF NV | 1 | 2008-12-08 |  | In bedrijf | [13 empty] | LAMP PH PLL 36W 830 2G11 4P | 1 | 2020-06-03 |  | In bedrijf | [23 empty] | 230 - MAST 6 M ST - EL UITL 5 GR |  |  | 173525 | Aan | 2220 | 6 | CILINDRISCH | STAAL | 6005 MOSGROEN | 40 | GESCHILDERD | NVT |  | 323212 - 2551 PLL 36W HF NV |  | INDAL | 173537 | Aan | 1087 | [5 empty] | NVT | 20 |  |  |  |  | 41 |  | LAMP PH PLL 36W 830 2G11 4P |  |  | 36574 | Aan | 252 | 36 | 3000K | PLL | 2
SST065414 | 1010276 | 1010276 | 52.1794 | 5.2648 | 146624.976 | 465704.1872 | https://lmsapp.nl/qr/asset/report/586073f0-9fa5-44d1-be1c-81fba3dd64e3 | 41 | Soest | Nieuwegracht |  | 3763LB |  |  |  | Gemeente Soest | 2025-01-16 | In bedrijf |  |  |  |  | Stedin | [21 empty] | Openbare verlichting | [5 empty] | 30 - MAST 6,0 M ST - EL TYPE 0 | 1 | 1984-12-31 |  | In bedrijf |  |  |  | 323212 - 2551 PLL 36W HF NV | 1 | 2008-12-30 |  | In bedrijf | [13 empty] | LAMP PH PLL 36W 830 2G11 4P | 1 | 2020-06-03 |  | In bedrijf | [23 empty] | 30 - MAST 6,0 M ST - EL TYPE 0 |  |  | 173521 | Aan | 479 | 6 | CILINDRISCH | STAAL | 6005 MOSGROEN | 40 | GESCHILDERD | NVT |  | 323212 - 2551 PLL 36W HF NV |  | INDAL | 173537 | Aan | 1087 | [5 empty] | NVT | 20 |  |  |  |  | 41 |  | LAMP PH PLL 36W 830 2G11 4P |  |  | 36574 | Aan | 252 | 36 | 3000K | PLL | 2
SST065415 | 1010277 | 1010277 | 52.1796 | 5.2649 | 146637.016 | 465723.3672 | https://lmsapp.nl/qr/asset/report/ec8ec80e-5c43-4180-89c6-a86ee45c1da6 | 41 | Soest | Nieuwegracht |  | 3763LB |  |  |  | Gemeente Soest | 2025-01-16 | In bedrijf |  |  |  |  | Stedin | [21 empty] | Openbare verlichting | [5 empty] | 30 - MAST 6,0 M ST - EL TYPE 0 | 1 | 1984-12-31 |  | In bedrijf |  |  |  | 323212 - 2551 PLL 36W HF NV | 1 | 2008-12-30 |  | In bedrijf | [13 empty] | LAMP PH PLL 36W 830 2G11 4P | 1 | 2020-06-03 |  | In bedrijf | [23 empty] | 30 - MAST 6,0 M ST - EL TYPE 0 |  |  | 173521 | Aan | 479 | 6 | CILINDRISCH | STAAL | 6005 MOSGROEN | 40 | GESCHILDERD | NVT |  | 323212 - 2551 PLL 36W HF NV |  | INDAL | 173537 | Aan | 1087 | [5 empty] | NVT | 20 |  |  |  |  | 41 |  | LAMP PH PLL 36W 830 2G11 4P |  |  | 36574 | Aan | 252 | 36 | 3000K | PLL | 2
SST065416 | 1010278 | 1010278 | 52.1797 | 5.2652 | 146658.576 | 465737.6469 | https://lmsapp.nl/qr/asset/report/3ea72ad8-6c2e-40f8-87ca-e73379e289f4 | 41 | Soest | Nieuwegracht |  | 3763LB |  |  |  | Gemeente Soest | 2025-01-16 | In bedrijf |  |  |  |  | Stedin | [21 empty] | Openbare verlichting | [5 empty] | 30 - MAST 6,0 M ST - EL TYPE 0 | 1 | 1984-12-31 |  | In bedrijf |  |  |  | 323212 - 2551 PLL 36W HF NV | 1 | 2008-12-30 |  | In bedrijf | [13 empty] | LAMP PH PLL 36W 830 2G11 4P | 1 | 2020-06-03 |  | In bedrijf | [23 empty] | 30 - MAST 6,0 M ST - EL TYPE 0 |  |  | 173521 | Aan | 479 | 6 | CILINDRISCH | STAAL | 6005 MOSGROEN | 40 | GESCHILDERD | NVT |  | 323212 - 2551 PLL 36W HF NV |  | INDAL | 173537 | Aan | 1087 | [5 empty] | NVT | 20 |  |  |  |  | 41 |  | LAMP PH PLL 36W 830 2G11 4P |  |  | 36574 | Aan | 252 | 36 | 3000K | PLL | 2
SST065417 | 1010279 | 1010279 | 52.1796 | 5.2656 | 146681.816 | 465728.687 | https://lmsapp.nl/qr/asset/report/e41741bd-2f21-4c54-b2e1-672d70ec7986 | 41 | Soest | Nieuwegracht |  | 3763LB |  |  |  | Gemeente Soest | 2025-01-16 | In bedrijf |  |  |  |  | Stedin | [21 empty] | Openbare verlichting | [5 empty] | 30 - MAST 6,0 M ST - EL TYPE 0 | 1 | 1984-12-31 |  | In bedrijf |  |  |  | 323212 - 2551 PLL 36W HF NV | 1 | 2008-12-30 |  | In bedrijf | [13 empty] | LAMP PH PLL 36W 830 2G11 4P | 1 | 2020-06-03 |  | In bedrijf | [23 empty] | 30 - MAST 6,0 M ST - EL TYPE 0 |  |  | 173521 | Aan | 479 | 6 | CILINDRISCH | STAAL | 6005 MOSGROEN | 40 | GESCHILDERD | NVT |  | 323212 - 2551 PLL 36W HF NV |  | INDAL | 173537 | Aan | 1087 | [5 empty] | NVT | 20 |  |  |  |  | 41 |  | LAMP PH PLL 36W 830 2G11 4P |  |  | 36574 | Aan | 252 | 36 | 3000K | PLL | 2
SST065418 | 1010280 | 1010280 | 52.1798 | 5.2658 | 146695.256 | 465748.9875 | https://lmsapp.nl/qr/asset/report/c7b62d54-4c8e-41e9-a397-7a8bb3fa27bc | 41 | Soest | Nieuwegracht |  | 3763LB |  |  |  | Gemeente Soest | 2025-01-16 | In bedrijf |  |  |  |  | Stedin | [21 empty] | Openbare verlichting | [5 empty] | 30 - MAST 6,0 M ST - EL TYPE 0 | 1 | 1984-12-31 |  | In bedrijf |  |  |  | 323212 - 2551 PLL 36W HF NV | 1 | 2008-12-30 |  | In bedrijf | [13 empty] | LAMP PH PLL 36W 830 2G11 4P | 1 | 2020-06-03 |  | In bedrijf | [23 empty] | 30 - MAST 6,0 M ST - EL TYPE 0 |  |  | 173521 | Aan | 479 | 6 | CILINDRISCH | STAAL | 6005 MOSGROEN | 40 | GESCHILDERD | NVT |  | 323212 - 2551 PLL 36W HF NV |  | INDAL | 173537 | Aan | 1087 | [5 empty] | NVT | 20 |  |  |  |  | 41 |  | LAMP PH PLL 36W 830 2G11 4P |  |  | 36574 | Aan | 252 | 36 | 3000K | PLL | 2
SST065421 | 1010281 | 1010281 | 52.1802 | 5.2666 | 146752.936 | 465791.4075 | https://lmsapp.nl/qr/asset/report/b5d5e1b1-2ff4-4619-9d60-39fd23e8ea6b | 41 | Soest | Nieuwegracht |  | 3763LB |  |  |  | Gemeente Soest | 2025-01-16 | In bedrijf |  |  |  |  | Stedin | [21 empty] | Openbare verlichting | [5 empty] | 230 - MAST 6 M ST - EL UITL 5 GR | 1 | 2009-04-15 |  | In bedrijf |  |  |  | 323212 - 2551 PLL 36W HF NV | 1 | 2008-12-30 |  | In bedrijf | [13 empty] | LAMP PH PLL 36W 830 2G11 4P | 1 | 2020-06-03 |  | In bedrijf | [23 empty] | 230 - MAST 6 M ST - EL UITL 5 GR |  |  | 173525 | Aan | 2220 | 6 | CILINDRISCH | STAAL | 6005 MOSGROEN | 40 | GESCHILDERD | NVT |  | 323212 - 2551 PLL 36W HF NV |  | INDAL | 173537 | Aan | 1087 | [5 empty] | NVT | 20 |  |  |  |  | 41 |  | LAMP PH PLL 36W 830 2G11 4P |  |  | 36574 | Aan | 252 | 36 | 3000K | PLL | 2
SST065422 | 1010282 | 1010282 | 52.1801 | 5.267 | 146776.176 | 465780.767 | https://lmsapp.nl/qr/asset/report/1fe2c1f8-b84d-47b8-a8d0-d10903eaaf4e | 41 | Soest | Nieuwegracht |  | 3763LB |  |  |  | Gemeente Soest | 2025-01-16 | In bedrijf |  |  |  |  | Stedin | [21 empty] | Openbare verlichting | [5 empty] | 230 - MAST 6 M ST - EL UITL 5 GR | 1 | 2011-04-05 |  | In bedrijf |  |  |  | 323212 - 2551 PLL 36W HF NV | 1 | 2008-12-30 |  | In bedrijf | [13 empty] | LAMP PH PLL 36W 830 2G11 4P | 1 | 2020-06-03 |  | In bedrijf | [23 empty] | 230 - MAST 6 M ST - EL UITL 5 GR |  |  | 173525 | Aan | 2220 | 6 | CILINDRISCH | STAAL | 6005 MOSGROEN | 40 | GESCHILDERD | NVT |  | 323212 - 2551 PLL 36W HF NV |  | INDAL | 173537 | Aan | 1087 | [5 empty] | NVT | 20 |  |  |  |  | 41 |  | LAMP PH PLL 36W 830 2G11 4P |  |  | 36574 | Aan | 252 | 36 | 3000K | PLL | 2
SST065423 | 1010283 | 1010283 | 52.1799 | 5.2672 | 146790.736 | 465762.5673 | https://lmsapp.nl/qr/asset/report/5f12a222-976a-41fb-8402-e30d5302dd24 | 41 | Soest | Nieuwegracht |  | 3763LB |  |  |  | Gemeente Soest | 2025-01-16 | In bedrijf |  |  |  |  | Stedin | [21 empty] | Openbare verlichting | [5 empty] | 30 - MAST 6,0 M ST - EL TYPE 0 | 1 | 1984-12-31 |  | In bedrijf |  |  |  | 323212 - 2551 PLL 36W HF NV | 1 | 2008-12-30 |  | In bedrijf | [13 empty] | LAMP PH PLL 36W 830 2G11 4P | 1 | 2020-06-03 |  | In bedrijf | [23 empty] | 30 - MAST 6,0 M ST - EL TYPE 0 |  |  | 173521 | Aan | 479 | 6 | CILINDRISCH | STAAL | 6005 MOSGROEN | 40 | GESCHILDERD | NVT |  | 323212 - 2551 PLL 36W HF NV |  | INDAL | 173537 | Aan | 1087 | [5 empty] | NVT | 20 |  |  |  |  | 41 |  | LAMP PH PLL 36W 830 2G11 4P |  |  | 36574 | Aan | 252 | 36 | 3000K | PLL | 2
SST065424 | 1010284 | 1010284 | 52.1797 | 5.2675 | 146812.576 | 465733.1672 | https://lmsapp.nl/qr/asset/report/32a24c20-aeb1-476a-bbfd-8277dcb7b0c2 | 41 | Soest | Nieuwegracht |  | 3763LB |  |  |  | Gemeente Soest | 2025-01-16 | In bedrijf |  |  |  |  | Stedin | [21 empty] | Openbare verlichting | [5 empty] | 30 - MAST 6,0 M ST - EL TYPE 0 | 1 | 1984-12-31 |  | In bedrijf |  |  |  | 323212 - 2551 PLL 36W HF NV | 1 | 2008-12-30 |  | In bedrijf | [13 empty] | LAMP PH PLL 36W 830 2G11 4P | 1 | 2020-06-03 |  | In bedrijf | [23 empty] | 30 - MAST 6,0 M ST - EL TYPE 0 |  |  | 173521 | Aan | 479 | 6 | CILINDRISCH | STAAL | 6005 MOSGROEN | 40 | GESCHILDERD | NVT |  | 323212 - 2551 PLL 36W HF NV |  | INDAL | 173537 | Aan | 1087 | [5 empty] | NVT | 20 |  |  |  |  | 41 |  | LAMP PH PLL 36W 830 2G11 4P |  |  | 36574 | Aan | 252 | 36 | 3000K | PLL | 2
SST065425 | 1010285 | 1010285 | 52.1795 | 5.2677 | 146829.096 | 465712.727 | https://lmsapp.nl/qr/asset/report/f29621ba-f5be-4dbf-8abf-14c2fdd13b85 | 41 | Soest | Nieuwegracht |  | 3763LB |  |  |  | Gemeente Soest | 2025-01-16 | In bedrijf |  |  |  |  | Stedin | [21 empty] | Openbare verlichting | [5 empty] | 30 - MAST 6,0 M ST - EL TYPE 0 | 1 | 1991-07-01 |  | In bedrijf |  |  |  | 323212 - 2551 PLL 36W HF NV | 1 | 2008-12-30 |  | In bedrijf | [13 empty] | LAMP PH PLL 36W 830 2G11 4P | 1 | 2020-06-03 |  | In bedrijf | [23 empty] | 30 - MAST 6,0 M ST - EL TYPE 0 |  |  | 173521 | Aan | 479 | 6 | CILINDRISCH | STAAL | 6005 MOSGROEN | 40 | GESCHILDERD | NVT |  | 323212 - 2551 PLL 36W HF NV |  | INDAL | 173537 | Aan | 1087 | [5 empty] | NVT | 20 |  |  |  |  | 41 |  | LAMP PH PLL 36W 830 2G11 4P |  |  | 36574 | Aan | 252 | 36 | 3000K | PLL | 2
SST065427 | 1010286 | 1010286 | 52.1709 | 5.2583 | 146183.776 | 464762.6572 | https://lmsapp.nl/qr/asset/report/36180874-97c8-48f6-8e5d-c8b056ffb36b | 41 | Soest | Dorresteinweg |  | 3762KG |  |  |  | Gemeente Soest | 2025-01-16 | In bedrijf |  |  |  |  | Stedin | [21 empty] | Openbare verlichting | [5 empty] | LM ST 6,0 CV EU1000/20/5 T48 ET Z P6005 | 1 | 2022-10-13 |  | In bedrijf |  |  |  | 323212 - 2551 PLL 36W HF NV | 1 | 2008-09-19 |  | In bedrijf | [13 empty] | LAMP PLL 36W KL.830 | 1 | 2020-06-10 |  | In bedrijf | [23 empty] | LM ST 6,0 CV EU1000/20/5 T48 ET Z P6005 |  |  | 1008861 | Aan | 273 |  |  |  | 6005 MOSGROEN POEDERCOAT |  |  |  |  | 323212 - 2551 PLL 36W HF NV |  | INDAL | 173537 | Aan | 1087 | [5 empty] | NVT | 20 |  |  |  |  | 41 |  | LAMP PLL 36W KL.830 |  |  | 1008877 | Aan | 906 | 36 | 3000K | PLL
SST065453 | 1010287 | 1010287 | 52.1697 | 5.3127 | 149900.1759 | 464619.9176 | https://lmsapp.nl/qr/asset/report/266a9f0f-1106-4dff-abf1-b1bbae04bab0 | 16 | Soest | Kerkdwarsstraat |  | 3764CW |  |  |  | Gemeente Soest | 2025-01-16 | In bedrijf |  |  |  |  | Stedin | [10 empty] | 3A | [10 empty] | Openbare verlichting | [5 empty] | 230 - MAST 6 M ST - EL UITL 5 GR | 1 | 2021-04-15 |  | In bedrijf |  |  |  | MINI Nicole 7320 16W Prog RAL 7035 WW 2015Lumen S | 1 | 2021-04-27 |  | In bedrijf | [13 empty] | LED 3000K | 1 | 2021-04-27 |  | In bedrijf |  |  | LEDDRIVER | 1 | 2021-04-27 |  | In bedrijf | [16 empty] | 230 - MAST 6 M ST - EL UITL 5 GR |  |  | 173525 | Aan | 2220 | 6 | CILINDRISCH | STAAL | 6005 MOSGROEN | 40 | GESCHILDERD | NVT |  | MINI Nicole 7320 16W Prog RAL 7035 WW 2015Lumen S |  | INNOLUMIS B.V. | 1018263 | Aan | 196 | [5 empty] | NVT | [5 empty] | 16 |  | LED 3000K |  |  | 1091131 | Aan | 2491 |  |  |  |  | LEDDRIVER |  |  | 78381 | Aan | 4472 | 20 | 1
SST065454 | 1010288 | 1010288 | 52.1696 | 5.313 | 149923.976 | 464605.5673 | https://lmsapp.nl/qr/asset/report/2bd0bbc2-783d-4628-9eae-af8798fa2968 | 16 | Soest | Kerkdwarsstraat |  | 3764CW |  |  |  | Gemeente Soest | 2025-01-16 | In bedrijf |  |  |  |  | Stedin | [10 empty] | 3A | [10 empty] | Openbare verlichting | [5 empty] | 230 - MAST 6 M ST - EL UITL 5 GR | 1 | 2021-04-15 |  | In bedrijf |  |  |  | MINI Nicole 7320 16W Prog RAL 7035 WW 2015Lumen S | 1 | 2021-04-27 |  | In bedrijf | [13 empty] | LED 3000K | 1 | 2021-04-27 |  | In bedrijf |  |  | LEDDRIVER | 1 | 2021-04-27 |  | In bedrijf | [16 empty] | 230 - MAST 6 M ST - EL UITL 5 GR |  |  | 173525 | Aan | 2220 | 6 | CILINDRISCH | STAAL | 6005 MOSGROEN | 40 | GESCHILDERD | NVT |  | MINI Nicole 7320 16W Prog RAL 7035 WW 2015Lumen S |  | INNOLUMIS B.V. | 1018263 | Aan | 196 | [5 empty] | NVT | [5 empty] | 16 |  | LED 3000K |  |  | 1091131 | Aan | 2491 |  |  |  |  | LEDDRIVER |  |  | 78381 | Aan | 4472 | 20 | 1
SST065455 | 1010289 | 1010289 | 52.17 | 5.3126 | 149898.4259 | 464650.8766 | https://lmsapp.nl/qr/asset/report/55cdf36a-4dd7-415e-8d7e-f2a0ca9374fa | 16 | Soest | Olijkeweg |  | 3764CX |  |  |  | Gemeente Soest | 2025-01-16 | In bedrijf |  |  |  |  | Stedin | [10 empty] | 3A | [10 empty] | Openbare verlichting | [5 empty] | 230 - MAST 6 M ST - EL UITL 5 GR | 1 | 2021-04-19 |  | In bedrijf |  |  |  | MINI Nicole 7320 16W Prog RAL 7035 WW 2015Lumen S | 1 | 2021-04-19 |  | In bedrijf | [13 empty] | LED 3000K | 1 | 2021-04-19 |  | In bedrijf |  |  | LEDDRIVER | 1 | 2021-04-19 |  | In bedrijf | [16 empty] | 230 - MAST 6 M ST - EL UITL 5 GR |  |  | 173525 | Aan | 2220 | 6 | CILINDRISCH | STAAL | 6005 MOSGROEN | 40 | GESCHILDERD | NVT |  | MINI Nicole 7320 16W Prog RAL 7035 WW 2015Lumen S |  | INNOLUMIS B.V. | 1018263 | Aan | 196 | [5 empty] | NVT | [5 empty] | 16 |  | LED 3000K |  |  | 1091131 | Aan | 2491 |  |  |  |  | LEDDRIVER |  |  | 78381 | Aan | 4472 | 20 | 1
SST065458 | 1010290 | 1010290 | 52.1717 | 5.3128 | 149908.9259 | 464837.0172 | https://lmsapp.nl/qr/asset/report/72985115-3eaf-41b3-a4cc-daf8d97da20b | 16 | Soest | Olijkeweg |  | 3764CX |  |  |  | Gemeente Soest | 2025-01-16 | In bedrijf |  |  |  |  | Stedin | [10 empty] | 3A | [10 empty] | Openbare verlichting | [5 empty] | 230 - MAST 6 M ST - EL UITL 5 GR | 1 | 2021-04-19 |  | In bedrijf |  |  |  | MINI Nicole 7320 16W Prog RAL 7035 WW 2015Lumen S | 1 | 2021-04-19 |  | In bedrijf | [13 empty] | LED 3000K | 1 | 2021-04-19 |  | In bedrijf |  |  | LEDDRIVER | 1 | 2021-04-19 |  | In bedrijf | [16 empty] | 230 - MAST 6 M ST - EL UITL 5 GR |  |  | 173525 | Aan | 2220 | 6 | CILINDRISCH | STAAL | 6005 MOSGROEN | 40 | GESCHILDERD | NVT |  | MINI Nicole 7320 16W Prog RAL 7035 WW 2015Lumen S |  | INNOLUMIS B.V. | 1018263 | Aan | 196 | [5 empty] | NVT | [5 empty] | 16 |  | LED 3000K |  |  | 1091131 | Aan | 2491 |  |  |  |  | LEDDRIVER |  |  | 78381 | Aan | 4472 | 20 | 1
SST065460 | 1010291 | 1010291 | 52.173 | 5.3147 | 150038.6959 | 464984.0273 | https://lmsapp.nl/qr/asset/report/0b915830-d5e3-4895-aac9-60c5bfc33b29 | 41 | Soest | Peter van den Breemerweg |  | 3768MP |  |  |  | Gemeente Soest | 2025-01-16 | In bedrijf |  |  |  |  | Stedin | [21 empty] | Openbare verlichting | [5 empty] | LM ST 6,0 CV EU1000/20/5 T48 ET Z P6005 | 1 | 2018-10-11 |  | In bedrijf |  |  |  | 323212 - 2551 PLL 36W HF NV | 1 | 2006-03-03 |  | In bedrijf | [13 empty] | LAMP PLL 36W KL.830 | 1 | 2020-06-10 |  | In bedrijf | [23 empty] | LM ST 6,0 CV EU1000/20/5 T48 ET Z P6005 |  |  | 1008861 | Aan | 273 |  |  |  | 6005 MOSGROEN POEDERCOAT |  |  |  |  | 323212 - 2551 PLL 36W HF NV |  | INDAL | 173537 | Aan | 1087 | [5 empty] | NVT | 20 |  |  |  |  | 41 |  | LAMP PLL 36W KL.830 |  |  | 1008877 | Aan | 906 | 36 | 3000K | PLL
SST065461 | 1010292 | 1010292 | 52.1728 | 5.3152 | 150074.606 | 464967.5572 | https://lmsapp.nl/qr/asset/report/a13c7d30-ecea-467a-bb19-62fcec39ed02 | 41 | Soest | Peter van den Breemerweg |  | 3768MP |  |  |  | Gemeente Soest | 2025-01-16 | In bedrijf |  |  |  |  | Stedin | [21 empty] | Openbare verlichting | [5 empty] | 30 - MAST 6,0 M ST - EL TYPE 0 | 1 | 1980-12-31 |  | In bedrijf |  |  |  | 323212 - 2551 PLL 36W HF NV | 1 | 2006-03-03 |  | In bedrijf | [13 empty] | LAMP PLL 36W KL.830 | 1 | 2020-06-10 |  | In bedrijf | [23 empty] | 30 - MAST 6,0 M ST - EL TYPE 0 |  |  | 173521 | Aan | 479 | 6 | CILINDRISCH | STAAL | 6005 MOSGROEN | 40 | GESCHILDERD | NVT |  | 323212 - 2551 PLL 36W HF NV |  | INDAL | 173537 | Aan | 1087 | [5 empty] | NVT | 20 |  |  |  |  | 41 |  | LAMP PLL 36W KL.830 |  |  | 1008877 | Aan | 906 | 36 | 3000K | PLL
SST065462 | 1010293 | 1010293 | 52.1726 | 5.3155 | 150096.4759 | 464944.3367 | https://lmsapp.nl/qr/asset/report/5c3439ac-3020-462c-90a1-d5f4ac74ae10 | 41 | Soest | Peter van den Breemerweg |  | 3768MP |  |  |  | Gemeente Soest | 2025-01-16 | In bedrijf |  |  |  |  | Stedin | [21 empty] | Openbare verlichting | [5 empty] | 230 - MAST 6 M ST - EL UITL 5 GR | 1 | 2007-04-25 |  | In bedrijf |  |  |  | 323212 - 2551 PLL 36W HF NV | 1 | 2006-03-03 |  | In bedrijf | [13 empty] | LAMP PLL 36W KL.830 | 1 | 2020-06-10 |  | In bedrijf | [23 empty] | 230 - MAST 6 M ST - EL UITL 5 GR |  |  | 173525 | Aan | 2220 | 6 | CILINDRISCH | STAAL | 6005 MOSGROEN | 40 | GESCHILDERD | NVT |  | 323212 - 2551 PLL 36W HF NV |  | INDAL | 173537 | Aan | 1087 | [5 empty] | NVT | 20 |  |  |  |  | 41 |  | LAMP PLL 36W KL.830 |  |  | 1008877 | Aan | 906 | 36 | 3000K | PLL
SST065463 | 1010295 | 1010295 | 52.1722 | 5.3167 | 150178.5559 | 464895.3673 | https://lmsapp.nl/qr/asset/report/ef57015d-e05b-49d9-9647-400a51bb430f | 36 | Soest | Peter van den Breemerweg |  | 3768MP |  |  |  | Gemeente Soest | 2025-01-16 | In bedrijf |  |  |  |  | Stedin | [21 empty] | Openbare verlichting | [5 empty] | 30 - MAST 6,0 M ST - EL TYPE 0 | 1 | 1980-12-31 |  | In bedrijf |  |  |  | 319425 - 2551 PLL 36W HF DIM SDU NV | 1 | 2010-02-01 |  | In bedrijf | [13 empty] | LAMP PLL 36W KL.830 | 1 | 2020-06-10 |  | In bedrijf | [23 empty] | 30 - MAST 6,0 M ST - EL TYPE 0 |  |  | 173521 | Aan | 479 | 6 | CILINDRISCH | STAAL | 6005 MOSGROEN | 40 | GESCHILDERD | NVT |  | 319425 - 2551 PLL 36W HF DIM SDU NV |  |  | 1010294 | Aan | 43 | [13 empty] | LAMP PLL 36W KL.830 |  |  | 1008877 | Aan | 906 | 36 | 3000K | PLL
SST065464 | 1010296 | 1010296 | 52.1717 | 5.3182 | 150281.156 | 464839.0666 | https://lmsapp.nl/qr/asset/report/4311e996-b529-4bc4-a842-0395adf3f5fa | 36 | Soest | Peter van den Breemerweg |  | 3768MP |  |  |  | Gemeente Soest | 2025-01-16 | In bedrijf |  |  |  |  | Stedin | [21 empty] | Openbare verlichting | [5 empty] | 30 - MAST 6,0 M ST - EL TYPE 0 | 1 | 1980-12-31 |  | In bedrijf |  |  |  | 319425 - 2551 PLL 36W HF DIM SDU NV | 1 | 2010-02-01 |  | In bedrijf | [13 empty] | LAMP PLL 36W KL.830 | 1 | 2020-06-10 |  | In bedrijf | [23 empty] | 30 - MAST 6,0 M ST - EL TYPE 0 |  |  | 173521 | Aan | 479 | 6 | CILINDRISCH | STAAL | 6005 MOSGROEN | 40 | GESCHILDERD | NVT |  | 319425 - 2551 PLL 36W HF DIM SDU NV |  |  | 1010294 | Aan | 43 | [13 empty] | LAMP PLL 36W KL.830 |  |  | 1008877 | Aan | 906 | 36 | 3000K | PLL
SST065465 | 1010297 | 1010297 | 52.1712 | 5.3194 | 150361.3459 | 464787.4374 | https://lmsapp.nl/qr/asset/report/8b9ebe09-0fed-43ab-9f47-c0a21894fc22 | 36 | Soest | Peter van den Breemerweg |  | 3768MP |  |  |  | Gemeente Soest | 2025-01-16 | In bedrijf |  |  |  |  | Stedin | [21 empty] | Openbare verlichting | [5 empty] | 30 - MAST 6,0 M ST - EL TYPE 0 | 1 | 1980-12-31 |  | In bedrijf |  |  |  | 319425 - 2551 PLL 36W HF DIM SDU NV | 1 | 2010-02-01 |  | In bedrijf | [13 empty] | LAMP PH PLL 36W 830 2G11 4P | 1 | 2024-10-21 |  | In bedrijf | [23 empty] | 30 - MAST 6,0 M ST - EL TYPE 0 |  |  | 173521 | Aan | 479 | 6 | CILINDRISCH | STAAL | 6005 MOSGROEN | 40 | GESCHILDERD | NVT |  | 319425 - 2551 PLL 36W HF DIM SDU NV |  |  | 1010294 | Aan | 43 | [13 empty] | LAMP PH PLL 36W 830 2G11 4P |  |  | 36574 | Aan | 252 | 36 | 3000K | PLL | 2
SST065467 | 1010298 | 1010298 | 52.1702 | 5.3225 | 150574.1059 | 464671.9174 | https://lmsapp.nl/qr/asset/report/68087d68-34e8-4602-8142-195ef6f41827 | 41 | Soest | Peter van den Breemerweg |  | 3768MP |  |  |  | Gemeente Soest | 2025-01-16 | In bedrijf |  |  |  |  | Stedin | [13 empty] | Mastscan | 0 | 0 | 2025-08-11 | Ernstige perforatie in basis |  |  |  | Openbare verlichting | [5 empty] | 30 - MAST 6,0 M ST - EL TYPE 0 | 1 | 1980-12-31 |  | In bedrijf |  |  |  | 319425 - 2551 PLL 36W HF DIM SDU NV | 1 | 2010-02-01 |  | In bedrijf | [13 empty] | LAMP PLL 36W KL.830 | 1 | 2020-06-10 |  | In bedrijf |  |  | E-vsa | 1 | 2010-02-01 |  | In bedrijf | [16 empty] | 30 - MAST 6,0 M ST - EL TYPE 0 |  |  | 173521 | Aan | 479 | 6 | CILINDRISCH | STAAL | 6005 MOSGROEN | 40 | GESCHILDERD | NVT |  | 319425 - 2551 PLL 36W HF DIM SDU NV |  |  | 1010294 | Aan | 43 | [13 empty] | LAMP PLL 36W KL.830 |  |  | 1008877 | Aan | 906 | 36 | 3000K | PLL |  | E-vsa |  |  | 85518 | Aan | 49 | 20 | 5
SST065468 | 1010299 | 1010299 | 52.1696 | 5.3245 | 150709.376 | 464604.1668 | https://lmsapp.nl/qr/asset/report/162a6f15-7c2a-4d10-b249-80378f986809 | 36 | Soest | Peter van den Breemerweg |  | 3768MP |  |  |  | Gemeente Soest | 2025-01-16 | In bedrijf |  |  |  |  | Stedin | [21 empty] | Openbare verlichting | [5 empty] | 30 - MAST 6,0 M ST - EL TYPE 0 | 1 | 1980-12-31 |  | In bedrijf |  |  |  | 319425 - 2551 PLL 36W HF DIM SDU NV | 1 | 2010-02-01 |  | In bedrijf | [13 empty] | LAMP PLL 36W KL.830 | 1 | 2020-06-10 |  | In bedrijf | [23 empty] | 30 - MAST 6,0 M ST - EL TYPE 0 |  |  | 173521 | Aan | 479 | 6 | CILINDRISCH | STAAL | 6005 MOSGROEN | 40 | GESCHILDERD | NVT |  | 319425 - 2551 PLL 36W HF DIM SDU NV |  |  | 1010294 | Aan | 43 | [13 empty] | LAMP PLL 36W KL.830 |  |  | 1008877 | Aan | 906 | 36 | 3000K | PLL
SST065469 | 1010300 | 1010300 | 52.1694 | 5.3252 | 150757.9759 | 464579.887 | https://lmsapp.nl/qr/asset/report/344b4649-830b-4b07-ace0-b2e5d04f2b97 | 36 | Soest | Peter van den Breemerweg |  | 3768MP |  |  |  | Gemeente Soest | 2025-01-16 | In bedrijf |  |  |  |  | Stedin | [21 empty] | Openbare verlichting | [5 empty] | 30 - MAST 6,0 M ST - EL TYPE 0 | 1 | 1980-12-31 |  | In bedrijf |  |  |  | 319425 - 2551 PLL 36W HF DIM SDU NV | 1 | 2010-02-01 |  | In bedrijf | [13 empty] | LAMP PLL 36W KL.830 | 1 | 2020-06-10 |  | In bedrijf | [23 empty] | 30 - MAST 6,0 M ST - EL TYPE 0 |  |  | 173521 | Aan | 479 | 6 | CILINDRISCH | STAAL | 6005 MOSGROEN | 40 | GESCHILDERD | NVT |  | 319425 - 2551 PLL 36W HF DIM SDU NV |  |  | 1010294 | Aan | 43 | [13 empty] | LAMP PLL 36W KL.830 |  |  | 1008877 | Aan | 906 | 36 | 3000K | PLL
SST065471 | 1010301 | 1010301 | 52.1695 | 5.3271 | 150889.1959 | 464598.1371 | https://lmsapp.nl/qr/asset/report/64d3bc7d-6d80-4545-89e4-dcca429eefce | 36 | Soest | Peter van den Breemerweg |  | 3768MP |  |  |  | Gemeente Soest | 2025-01-16 | In bedrijf |  |  |  |  | Stedin | [21 empty] | Openbare verlichting | [5 empty] | 30 - MAST 6,0 M ST - EL TYPE 0 | 1 | 1980-12-31 |  | In bedrijf |  |  |  | 319425 - 2551 PLL 36W HF DIM SDU NV | 1 | 2010-02-01 |  | In bedrijf | [13 empty] | LAMP PLL 36W KL.830 | 1 | 2020-06-10 |  | In bedrijf | [23 empty] | 30 - MAST 6,0 M ST - EL TYPE 0 |  |  | 173521 | Aan | 479 | 6 | CILINDRISCH | STAAL | 6005 MOSGROEN | 40 | GESCHILDERD | NVT |  | 319425 - 2551 PLL 36W HF DIM SDU NV |  |  | 1010294 | Aan | 43 | [13 empty] | LAMP PLL 36W KL.830 |  |  | 1008877 | Aan | 906 | 36 | 3000K | PLL
SST065472 | 1010302 | 1010302 | 52.17 | 5.3273 | 150900.2659 | 464648.2575 | https://lmsapp.nl/qr/asset/report/fd8eae29-7f98-4448-97ee-7190aafb323b | 36 | Soest | Peter van den Breemerweg |  | 3768MP |  |  |  | Gemeente Soest | 2025-01-16 | In bedrijf |  |  |  |  | Stedin | [21 empty] | Openbare verlichting | [5 empty] | 30 - MAST 6,0 M ST - EL TYPE 0 | 1 | 1980-12-31 |  | In bedrijf |  |  |  | 319425 - 2551 PLL 36W HF DIM SDU NV | 1 | 2010-02-01 |  | In bedrijf | [13 empty] | LAMP PLL 36W KL.830 | 1 | 2020-06-10 |  | In bedrijf | [23 empty] | 30 - MAST 6,0 M ST - EL TYPE 0 |  |  | 173521 | Aan | 479 | 6 | CILINDRISCH | STAAL | 6005 MOSGROEN | 40 | GESCHILDERD | NVT |  | 319425 - 2551 PLL 36W HF DIM SDU NV |  |  | 1010294 | Aan | 43 | [13 empty] | LAMP PLL 36W KL.830 |  |  | 1008877 | Aan | 906 | 36 | 3000K | PLL
SST065473 | 1010303 | 1010303 | 52.1695 | 5.3298 | 151071.7159 | 464592.9272 | https://lmsapp.nl/qr/asset/report/67b5bfdd-8b31-43ac-986d-56f5dea858ac | 36 | Soest | Peter van den Breemerweg |  | 3768MP |  |  |  | Gemeente Soest | 2025-01-16 | In bedrijf |  |  |  |  | Stedin | [21 empty] | Openbare verlichting | [5 empty] | 230 - MAST 6 M ST - EL UITL 5 GR | 1 | 2006-07-11 |  | In bedrijf |  |  |  | 319425 - 2551 PLL 36W HF DIM SDU NV | 1 | 2010-02-01 |  | In bedrijf | [13 empty] | LAMP PLL 36W KL.830 | 1 | 2020-06-10 |  | In bedrijf | [23 empty] | 230 - MAST 6 M ST - EL UITL 5 GR |  |  | 173525 | Aan | 2220 | 6 | CILINDRISCH | STAAL | 6005 MOSGROEN | 40 | GESCHILDERD | NVT |  | 319425 - 2551 PLL 36W HF DIM SDU NV |  |  | 1010294 | Aan | 43 | [13 empty] | LAMP PLL 36W KL.830 |  |  | 1008877 | Aan | 906 | 36 | 3000K | PLL
SST065474 | 1010304 | 1010304 | 52.1691 | 5.3315 | 151186.1959 | 464545.9674 | https://lmsapp.nl/qr/asset/report/632b9b1a-04e6-433b-ace3-03a33dcba825 | 36 | Soest | Peter van den Breemerweg |  | 3768MP |  |  |  | Gemeente Soest | 2025-01-16 | In bedrijf |  |  |  |  | Stedin | [21 empty] | Openbare verlichting | [5 empty] | 30 - MAST 6,0 M ST - EL TYPE 0 | 1 | 1980-12-31 |  | In bedrijf |  |  |  | 319425 - 2551 PLL 36W HF DIM SDU NV | 1 | 2010-02-01 |  | In bedrijf | [13 empty] | LAMP PLL 36W KL.830 | 1 | 2020-06-10 |  | In bedrijf | [23 empty] | 30 - MAST 6,0 M ST - EL TYPE 0 |  |  | 173521 | Aan | 479 | 6 | CILINDRISCH | STAAL | 6005 MOSGROEN | 40 | GESCHILDERD | NVT |  | 319425 - 2551 PLL 36W HF DIM SDU NV |  |  | 1010294 | Aan | 43 | [13 empty] | LAMP PLL 36W KL.830 |  |  | 1008877 | Aan | 906 | 36 | 3000K | PLL
SST065475 | 1010305 | 1010305 | 52.1689 | 5.3323 | 151244.5159 | 464531.547 | https://lmsapp.nl/qr/asset/report/6aed217a-1df4-407c-ab7d-68cbeda41f0b | 41 | Soest | Peter van den Breemerweg |  | 3768MP |  |  |  | Gemeente Soest | 2025-01-16 | In bedrijf |  |  |  |  | Stedin | [21 empty] | Openbare verlichting | [5 empty] | 30 - MAST 6,0 M ST - EL TYPE 0 | 1 | 1980-12-31 |  | In bedrijf |  |  |  | 319425 - 2551 PLL 36W HF DIM SDU NV | 1 | 2010-02-01 |  | In bedrijf | [13 empty] | LAMP PLL 36W KL.830 | 1 | 2022-12-21 |  | In bedrijf |  |  | E-vsa | 1 | 2022-12-21 |  | In bedrijf | [16 empty] | 30 - MAST 6,0 M ST - EL TYPE 0 |  |  | 173521 | Aan | 479 | 6 | CILINDRISCH | STAAL | 6005 MOSGROEN | 40 | GESCHILDERD | NVT |  | 319425 - 2551 PLL 36W HF DIM SDU NV |  |  | 1010294 | Aan | 43 | [13 empty] | LAMP PLL 36W KL.830 |  |  | 1008877 | Aan | 906 | 36 | 3000K | PLL |  | E-vsa |  |  | 85518 | Aan | 49 | 20 | 5
SST065476 | 1010306 | 1010306 | 52.1682 | 5.3346 | 151399.4959 | 464449.1975 | https://lmsapp.nl/qr/asset/report/48757875-1d7d-404d-a03c-9fceabe4310e | 41 | Soest | Peter van den Breemerweg |  | 3768MP |  |  |  | Gemeente Soest | 2025-01-16 | In bedrijf |  |  |  |  | Stedin | [21 empty] | Openbare verlichting | [5 empty] | 30 - MAST 6,0 M ST - EL TYPE 0 | 1 | 1980-12-31 |  | In bedrijf |  |  |  | 319425 - 2551 PLL 36W HF DIM SDU NV | 1 | 2010-02-01 |  | In bedrijf | [13 empty] | LAMP PLL 36W KL.830 | 1 | 2022-05-23 |  | In bedrijf |  |  | E-vsa | 1 | 2022-05-23 |  | In bedrijf | [16 empty] | 30 - MAST 6,0 M ST - EL TYPE 0 |  |  | 173521 | Aan | 479 | 6 | CILINDRISCH | STAAL | 6005 MOSGROEN | 40 | GESCHILDERD | NVT |  | 319425 - 2551 PLL 36W HF DIM SDU NV |  |  | 1010294 | Aan | 43 | [13 empty] | LAMP PLL 36W KL.830 |  |  | 1008877 | Aan | 906 | 36 | 3000K | PLL |  | E-vsa |  |  | 85518 | Aan | 49 | 20 | 5
SST065477 | 1010307 | 1010307 | 52.168 | 5.3353 | 151447.5559 | 464423.0067 | https://lmsapp.nl/qr/asset/report/e1803da3-85b8-4b99-b294-09561f0849f7 | 41 | Soest | Peter van den Breemerweg |  | 3768MP |  |  |  | Gemeente Soest | 2025-01-16 | In bedrijf |  |  |  |  | Stedin | [21 empty] | Openbare verlichting | [5 empty] | 30 - MAST 6,0 M ST - EL TYPE 0 | 1 | 1980-12-31 |  | In bedrijf |  |  |  | 319425 - 2551 PLL 36W HF DIM SDU NV | 1 | 2010-02-01 |  | In bedrijf | [13 empty] | LAMP PLL 36W KL.830 | 1 | 2022-05-24 |  | In bedrijf |  |  | E-vsa | 2 | 2022-05-24 |  | In bedrijf | [16 empty] | 30 - MAST 6,0 M ST - EL TYPE 0 |  |  | 173521 | Aan | 479 | 6 | CILINDRISCH | STAAL | 6005 MOSGROEN | 40 | GESCHILDERD | NVT |  | 319425 - 2551 PLL 36W HF DIM SDU NV |  |  | 1010294 | Aan | 43 | [13 empty] | LAMP PLL 36W KL.830 |  |  | 1008877 | Aan | 906 | 36 | 3000K | PLL |  | E-vsa |  |  | 85518 | Aan | 49 | 20 | 5
SST065478 | 1010308 | 1010308 | 52.1671 | 5.3378 | 151622.246 | 464330.3374 | https://lmsapp.nl/qr/asset/report/9bf58630-9106-4676-a88e-c13a34d9a87f | 36 | Soest | Peter van den Breemerweg |  | 3768MP |  |  |  | Gemeente Soest | 2025-01-16 | In bedrijf |  |  |  |  | Stedin | [21 empty] | Openbare verlichting | [5 empty] | 30 - MAST 6,0 M ST - EL TYPE 0 | 1 | 1980-12-31 |  | In bedrijf |  |  |  | 319425 - 2551 PLL 36W HF DIM SDU NV | 1 | 2010-02-01 |  | In bedrijf | [13 empty] | LAMP PLL 36W KL.830 | 1 | 2020-06-10 |  | In bedrijf | [23 empty] | 30 - MAST 6,0 M ST - EL TYPE 0 |  |  | 173521 | Aan | 479 | 6 | CILINDRISCH | STAAL | 6005 MOSGROEN | 40 | GESCHILDERD | NVT |  | 319425 - 2551 PLL 36W HF DIM SDU NV |  |  | 1010294 | Aan | 43 | [13 empty] | LAMP PLL 36W KL.830 |  |  | 1008877 | Aan | 906 | 36 | 3000K | PLL
SST065479 | 1010309 | 1010309 | 52.1667 | 5.3392 | 151715.3959 | 464278.5166 | https://lmsapp.nl/qr/asset/report/b7bb8ec6-5f22-4c19-970e-1cb3597f6f0d | 36 | Soest | Peter van den Breemerweg |  | 3768MP |  |  |  | Gemeente Soest | 2025-01-16 | In bedrijf |  |  |  |  | Stedin | [21 empty] | Openbare verlichting | [5 empty] | 30 - MAST 6,0 M ST - EL TYPE 0 | 1 | 1980-12-31 |  | In bedrijf |  |  |  | 319425 - 2551 PLL 36W HF DIM SDU NV | 1 | 2010-02-01 |  | In bedrijf | [13 empty] | LAMP PLL 36W KL.830 | 1 | 2020-06-10 |  | In bedrijf | [23 empty] | 30 - MAST 6,0 M ST - EL TYPE 0 |  |  | 173521 | Aan | 479 | 6 | CILINDRISCH | STAAL | 6005 MOSGROEN | 40 | GESCHILDERD | NVT |  | 319425 - 2551 PLL 36W HF DIM SDU NV |  |  | 1010294 | Aan | 43 | [13 empty] | LAMP PLL 36W KL.830 |  |  | 1008877 | Aan | 906 | 36 | 3000K | PLL
SST065480 | 1010310 | 1010310 | 52.1658 | 5.3413 | 151862.2759 | 464188.6468 | https://lmsapp.nl/qr/asset/report/5a104255-7e55-4b8c-b022-13081655745a | 36 | Soest | Peter van den Breemerweg |  | 3768MP |  |  |  | Gemeente Soest | 2025-01-16 | In bedrijf |  |  |  |  | Stedin | [21 empty] | Openbare verlichting | [5 empty] | 30 - MAST 6,0 M ST - EL TYPE 0 | 1 | 1980-12-31 |  | In bedrijf |  |  |  | 319425 - 2551 PLL 36W HF DIM SDU NV | 1 | 2010-02-01 |  | In bedrijf | [13 empty] | LAMP PLL 36W KL.830 | 1 | 2020-06-10 |  | In bedrijf | [23 empty] | 30 - MAST 6,0 M ST - EL TYPE 0 |  |  | 173521 | Aan | 479 | 6 | CILINDRISCH | STAAL | 6005 MOSGROEN | 40 | GESCHILDERD | NVT |  | 319425 - 2551 PLL 36W HF DIM SDU NV |  |  | 1010294 | Aan | 43 | [13 empty] | LAMP PLL 36W KL.830 |  |  | 1008877 | Aan | 906 | 36 | 3000K | PLL
SST065481 | 1010311 | 1010311 | 52.1657 | 5.3428 | 151962.1759 | 464175.9568 | https://lmsapp.nl/qr/asset/report/0dba6683-2c10-46f8-b00e-9e25901ea780 | 36 | Soest | Peter van den Breemerweg |  | 3768MP |  |  |  | Gemeente Soest | 2025-01-16 | In bedrijf |  |  |  |  | Stedin | [21 empty] | Openbare verlichting | [5 empty] | LM ST 6,0 EUV48/ 76 | 1 | 2017-09-01 |  | In bedrijf |  |  |  | 319425 - 2551 PLL 36W HF DIM SDU NV | 1 | 2010-02-01 |  | In bedrijf | [13 empty] | LAMP PLL 36W KL.830 | 1 | 2020-06-10 |  | In bedrijf | [23 empty] | LM ST 6,0 EUV48/ 76 |  |  | 1009425 | Aan | 87 | [8 empty] | 319425 - 2551 PLL 36W HF DIM SDU NV |  |  | 1010294 | Aan | 43 | [13 empty] | LAMP PLL 36W KL.830 |  |  | 1008877 | Aan | 906 | 36 | 3000K | PLL
SST065504 | 1010312 | 1010312 | 52.1746 | 5.3145 | 150024.6359 | 465168.3771 | https://lmsapp.nl/qr/asset/report/6f2f4f93-9716-4c3d-8543-62042c4dc168 | 41 | Soest | Eemstraat |  | 3764DE |  |  |  | Gemeente Soest | 2025-01-16 | In bedrijf |  |  |  |  | Stedin | [21 empty] | Openbare verlichting | [5 empty] | 230 - MAST 6 M ST - EL UITL 5 GR | 1 | 2010-03-31 |  | In bedrijf |  |  |  | 323212 - 2551 PLL 36W HF NV | 1 | 2010-03-31 |  | In bedrijf | [13 empty] | LAMP PLL 36W KL.830 | 1 | 2020-06-03 |  | In bedrijf | [23 empty] | 230 - MAST 6 M ST - EL UITL 5 GR |  |  | 173525 | Aan | 2220 | 6 | CILINDRISCH | STAAL | 6005 MOSGROEN | 40 | GESCHILDERD | NVT |  | 323212 - 2551 PLL 36W HF NV |  | INDAL | 173537 | Aan | 1087 | [5 empty] | NVT | 20 |  |  |  |  | 41 |  | LAMP PLL 36W KL.830 |  |  | 1008877 | Aan | 906 | 36 | 3000K | PLL
SST065506 | 1010313 | 1010313 | 52.1742 | 5.314 | 149993.9159 | 465117.4972 | https://lmsapp.nl/qr/asset/report/1aabaeab-03e1-4a8f-965d-ae71e7318d44 | 41 | Soest | Eemstraat |  | 3764DE |  |  |  | Gemeente Soest | 2025-01-16 | In bedrijf |  |  |  |  | Stedin | [21 empty] | Openbare verlichting | [5 empty] | 230 - MAST 6 M ST - EL UITL 5 GR | 1 | 2010-03-31 |  | In bedrijf |  |  |  | 323212 - 2551 PLL 36W HF NV | 1 | 2010-03-31 |  | In bedrijf | [13 empty] | LAMP PLL 36W KL.830 | 1 | 2020-06-03 |  | In bedrijf | [23 empty] | 230 - MAST 6 M ST - EL UITL 5 GR |  |  | 173525 | Aan | 2220 | 6 | CILINDRISCH | STAAL | 6005 MOSGROEN | 40 | GESCHILDERD | NVT |  | 323212 - 2551 PLL 36W HF NV |  | INDAL | 173537 | Aan | 1087 | [5 empty] | NVT | 20 |  |  |  |  | 41 |  | LAMP PLL 36W KL.830 |  |  | 1008877 | Aan | 906 | 36 | 3000K | PLL
SST065512 | 1010315 | 1010315 | 52.1771 | 5.3234 | 150637.616 | 465444.9166 | https://lmsapp.nl/qr/asset/report/b9421d51-0189-4fdb-b03a-edb02c68d17a | 18 | Soest | Hooiweg |  | 3768MR |  |  |  | Gemeente Soest | 2025-01-16 | In bedrijf |  |  |  |  | Stedin | [21 empty] | Openbare verlichting | [5 empty] | LM ST 6 mtr (getrapte vorm) met vaste uithouder 0.90 cm- RAL 6005 | 1 | 2018-10-25 |  | In bedrijf |  |  |  | Lightronics PRUNUS-E3-L2WG4-LC-M-32LED-3000K-2200LM | 1 | 2025-05-09 |  | In bedrijf | [13 empty] | LAMP TLD 18W 830 G13 | 1 | 2020-04-22 |  | In bedrijf | [23 empty] | LM ST 6 mtr (getrapte vorm) met vaste uithouder 0.90 cm- RAL 6005 |  |  | 1010314 | Aan | 2 | [8 empty] | Lightronics PRUNUS-E3-L2WG4-LC-M-32LED-3000K-2200LM |  | Lightronics BV | 1008862 | Aan | 428 | [13 empty] | LAMP TLD 18W 830 G13 |  |  | 38441 | Aan | 60 | 18 |  | TL | 8000
SST065513 | 1010316 | 1010316 | 52.175 | 5.3146 | 150036.176 | 465208.0167 | https://lmsapp.nl/qr/asset/report/ba6587ee-8186-4da4-af9d-64a4a4404064 | 16 | Soest | Lange Brinkweg |  | 3764AA |  |  |  | Gemeente Soest | 2025-01-16 | In bedrijf |  |  |  |  | Stedin | [10 empty] | 3A | [10 empty] | Openbare verlichting | [5 empty] | 230 - MAST 6 M ST - EL UITL 5 GR | 1 | 2005-09-22 |  | In bedrijf |  |  |  | MINI Nicole 7320 16W Prog RAL 7035 WW 2015Lumen S | 1 | 2021-04-19 |  | In bedrijf | [13 empty] | LED 3000K | 1 | 2021-04-19 |  | In bedrijf |  |  | LEDDRIVER | 1 | 2021-04-19 |  | In bedrijf | [16 empty] | 230 - MAST 6 M ST - EL UITL 5 GR |  |  | 173525 | Aan | 2220 | 6 | CILINDRISCH | STAAL | 6005 MOSGROEN | 40 | GESCHILDERD | NVT |  | MINI Nicole 7320 16W Prog RAL 7035 WW 2015Lumen S |  | INNOLUMIS B.V. | 1018263 | Aan | 196 | [5 empty] | NVT | [5 empty] | 16 |  | LED 3000K |  |  | 1091131 | Aan | 2491 |  |  |  |  | LEDDRIVER |  |  | 78381 | Aan | 4472 | 20 | 1
SST065514 | 1010317 | 1010317 | 52.1751 | 5.3142 | 150005.3959 | 465222.0574 | https://lmsapp.nl/qr/asset/report/11c75900-551e-42b4-803f-64d94a0604e1 | 16 | Soest | Lange Brinkweg |  | 3764AA |  |  |  | Gemeente Soest | 2025-01-16 | In bedrijf |  |  |  |  | Stedin | [10 empty] | 3A | [10 empty] | Openbare verlichting | [5 empty] | 230 - MAST 6 M ST - EL UITL 5 GR | 1 | 2021-04-11 |  | In bedrijf |  |  |  | MINI Nicole 7320 16W Prog RAL 7035 WW 2015Lumen S | 1 | 2021-04-19 |  | In bedrijf | [13 empty] | LED 3000K | 1 | 2021-04-19 |  | In bedrijf |  |  | LEDDRIVER | 1 | 2021-04-19 |  | In bedrijf | [16 empty] | 230 - MAST 6 M ST - EL UITL 5 GR |  |  | 173525 | Aan | 2220 | 6 | CILINDRISCH | STAAL | 6005 MOSGROEN | 40 | GESCHILDERD | NVT |  | MINI Nicole 7320 16W Prog RAL 7035 WW 2015Lumen S |  | INNOLUMIS B.V. | 1018263 | Aan | 196 | [5 empty] | NVT | [5 empty] | 16 |  | LED 3000K |  |  | 1091131 | Aan | 2491 |  |  |  |  | LEDDRIVER |  |  | 78381 | Aan | 4472 | 20 | 1
SST065515 | 1010318 | 1010318 | 52.1754 | 5.314 | 149989.7359 | 465249.5869 | https://lmsapp.nl/qr/asset/report/5ff85414-025f-46f5-b415-6914d47b26fc | 16 | Soest | Lange Brinkweg |  | 3764AA |  |  |  | Gemeente Soest | 2025-01-16 | In bedrijf |  |  |  |  | Stedin | [10 empty] | 3A | [10 empty] | Openbare verlichting | [5 empty] | 230 - MAST 6 M ST - EL UITL 5 GR | 1 | 2021-04-11 |  | In bedrijf |  |  |  | MINI Nicole 7320 16W Prog RAL 7035 WW 2015Lumen S | 1 | 2021-04-19 |  | In bedrijf | [13 empty] | LED 3000K | 1 | 2021-04-19 |  | In bedrijf |  |  | LEDDRIVER | 1 | 2021-04-19 |  | In bedrijf | [16 empty] | 230 - MAST 6 M ST - EL UITL 5 GR |  |  | 173525 | Aan | 2220 | 6 | CILINDRISCH | STAAL | 6005 MOSGROEN | 40 | GESCHILDERD | NVT |  | MINI Nicole 7320 16W Prog RAL 7035 WW 2015Lumen S |  | INNOLUMIS B.V. | 1018263 | Aan | 196 | [5 empty] | NVT | [5 empty] | 16 |  | LED 3000K |  |  | 1091131 | Aan | 2491 |  |  |  |  | LEDDRIVER |  |  | 78381 | Aan | 4472 | 20 | 1
SST065516 | 1010319 | 1010319 | 52.1755 | 5.3136 | 149965.7059 | 465262.0067 | https://lmsapp.nl/qr/asset/report/41799440-0cd6-4ad8-99cd-8c758aaab0c6 | 16 | Soest | Lange Brinkweg |  | 3764AA |  |  |  | Gemeente Soest | 2025-01-16 | In bedrijf |  |  |  |  | Stedin | [10 empty] | 3A | [10 empty] | Openbare verlichting | [5 empty] | 230 - MAST 6 M ST - EL UITL 5 GR | 1 | 2021-04-11 |  | In bedrijf |  |  |  | MINI Nicole 7320 16W Prog RAL 7035 WW 2015Lumen S | 1 | 2021-04-19 |  | In bedrijf | [13 empty] | LED 3000K | 1 | 2021-04-19 |  | In bedrijf |  |  | LEDDRIVER | 1 | 2021-04-19 |  | In bedrijf | [16 empty] | 230 - MAST 6 M ST - EL UITL 5 GR |  |  | 173525 | Aan | 2220 | 6 | CILINDRISCH | STAAL | 6005 MOSGROEN | 40 | GESCHILDERD | NVT |  | MINI Nicole 7320 16W Prog RAL 7035 WW 2015Lumen S |  | INNOLUMIS B.V. | 1018263 | Aan | 196 | [5 empty] | NVT | [5 empty] | 16 |  | LED 3000K |  |  | 1091131 | Aan | 2491 |  |  |  |  | LEDDRIVER |  |  | 78381 | Aan | 4472 | 20 | 1
SST065522 | 1010320 | 1010320 | 52.177 | 5.3115 | 149821.5259 | 465429.0772 | https://lmsapp.nl/qr/asset/report/657b04ab-4b5d-4783-b492-20124e865191 | 16 | Soest | Lange Brinkweg |  | 3764AA |  |  |  | Gemeente Soest | 2025-01-16 | In bedrijf |  |  |  |  | Stedin | [10 empty] | 3A | [10 empty] | Openbare verlichting | [5 empty] | 230 - MAST 6 M ST - EL UITL 5 GR | 1 | 2021-04-11 |  | In bedrijf |  |  |  | MINI Nicole 7320 16W Prog RAL 7035 WW 2015Lumen S | 1 | 2021-04-19 |  | In bedrijf | [13 empty] | LED 3000K | 1 | 2021-04-19 |  | In bedrijf |  |  | LEDDRIVER | 1 | 2021-04-19 |  | In bedrijf | [16 empty] | 230 - MAST 6 M ST - EL UITL 5 GR |  |  | 173525 | Aan | 2220 | 6 | CILINDRISCH | STAAL | 6005 MOSGROEN | 40 | GESCHILDERD | NVT |  | MINI Nicole 7320 16W Prog RAL 7035 WW 2015Lumen S |  | INNOLUMIS B.V. | 1018263 | Aan | 196 | [5 empty] | NVT | [5 empty] | 16 |  | LED 3000K |  |  | 1091131 | Aan | 2491 |  |  |  |  | LEDDRIVER |  |  | 78381 | Aan | 4472 | 20 | 1
SST065523 | 1010321 | 1010321 | 52.1771 | 5.3111 | 149795.8759 | 465444.5871 | https://lmsapp.nl/qr/asset/report/ca7b9239-8d14-4526-9d4f-5714822e8206 | 16 | Soest | Lange Brinkweg |  | 3764AA |  |  |  | Gemeente Soest | 2025-01-16 | In bedrijf |  |  |  |  | Stedin | [10 empty] | 3A | [10 empty] | Openbare verlichting | [5 empty] | 230 - MAST 6 M ST - EL UITL 5 GR | 1 | 2021-04-11 |  | In bedrijf |  |  |  | MINI Nicole 7320 16W Prog RAL 7035 WW 2015Lumen S | 1 | 2021-04-19 |  | In bedrijf | [13 empty] | LED 3000K | 1 | 2021-04-19 |  | In bedrijf |  |  | LEDDRIVER | 1 | 2021-04-19 |  | In bedrijf | [16 empty] | 230 - MAST 6 M ST - EL UITL 5 GR |  |  | 173525 | Aan | 2220 | 6 | CILINDRISCH | STAAL | 6005 MOSGROEN | 40 | GESCHILDERD | NVT |  | MINI Nicole 7320 16W Prog RAL 7035 WW 2015Lumen S |  | INNOLUMIS B.V. | 1018263 | Aan | 196 | [5 empty] | NVT | [5 empty] | 16 |  | LED 3000K |  |  | 1091131 | Aan | 2491 |  |  |  |  | LEDDRIVER |  |  | 78381 | Aan | 4472 | 20 | 1
SST065525 | 1010322 | 1010322 | 52.1777 | 5.3103 | 149741.876 | 465505.0474 | https://lmsapp.nl/qr/asset/report/601b0aae-db09-4b9f-90e2-4ff3d3230b82 | 16 | Soest | Lange Brinkweg |  | 3764AA |  |  |  | Gemeente Soest | 2025-01-16 | In bedrijf |  |  |  |  | Stedin | [10 empty] | 3A | [10 empty] | Openbare verlichting | [5 empty] | 230 - MAST 6 M ST - EL UITL 5 GR | 1 | 2021-04-11 |  | In bedrijf |  |  |  | MINI Nicole 7320 16W Prog RAL 7035 WW 2015Lumen S | 1 | 2021-04-19 |  | In bedrijf | [13 empty] | LED 3000K | 1 | 2021-04-19 |  | In bedrijf |  |  | LEDDRIVER | 1 | 2021-04-19 |  | In bedrijf | [16 empty] | 230 - MAST 6 M ST - EL UITL 5 GR |  |  | 173525 | Aan | 2220 | 6 | CILINDRISCH | STAAL | 6005 MOSGROEN | 40 | GESCHILDERD | NVT |  | MINI Nicole 7320 16W Prog RAL 7035 WW 2015Lumen S |  | INNOLUMIS B.V. | 1018263 | Aan | 196 | [5 empty] | NVT | [5 empty] | 16 |  | LED 3000K |  |  | 1091131 | Aan | 2491 |  |  |  |  | LEDDRIVER |  |  | 78381 | Aan | 4472 | 20 | 1
SST065526 | 1010323 | 1010323 | 52.1779 | 5.3102 | 149732.966 | 465533.7966 | https://lmsapp.nl/qr/asset/report/228c6be4-c5ce-4248-b51f-979093ab5835 | 16 | Soest | Lange Brinkweg |  | 3764AA |  |  |  | Gemeente Soest | 2025-01-16 | In bedrijf |  |  |  |  | Stedin | [10 empty] | 3A | [10 empty] | Openbare verlichting | [5 empty] | 230 - MAST 6 M ST - EL UITL 5 GR | 1 | 2021-04-11 |  | In bedrijf |  |  |  | MINI Nicole 7320 16W Prog RAL 7035 WW 2015Lumen S | 1 | 2021-04-19 |  | In bedrijf | [13 empty] | LED 3000K | 1 | 2021-04-19 |  | In bedrijf |  |  | LEDDRIVER | 1 | 2021-04-19 |  | In bedrijf | [16 empty] | 230 - MAST 6 M ST - EL UITL 5 GR |  |  | 173525 | Aan | 2220 | 6 | CILINDRISCH | STAAL | 6005 MOSGROEN | 40 | GESCHILDERD | NVT |  | MINI Nicole 7320 16W Prog RAL 7035 WW 2015Lumen S |  | INNOLUMIS B.V. | 1018263 | Aan | 196 | [5 empty] | NVT | [5 empty] | 16 |  | LED 3000K |  |  | 1091131 | Aan | 2491 |  |  |  |  | LEDDRIVER |  |  | 78381 | Aan | 4472 | 20 | 1
SST065527 | 1010324 | 1010324 | 52.1781 | 5.3098 | 149705.696 | 465556.8666 | https://lmsapp.nl/qr/asset/report/2e16b189-4d67-463d-9d58-c73c4a43ba05 | 16 | Soest | Lange Brinkweg |  | 3764AA |  |  |  | Gemeente Soest | 2025-01-16 | In bedrijf |  |  |  |  | Stedin | [10 empty] | 3A | [10 empty] | Openbare verlichting | [5 empty] | 230 - MAST 6 M ST - EL UITL 5 GR | 1 | 2021-04-11 |  | In bedrijf |  |  |  | MINI Nicole 7320 16W Prog RAL 7035 WW 2015Lumen S | 1 | 2021-04-19 |  | In bedrijf | [13 empty] | LED 3000K | 1 | 2021-04-19 |  | In bedrijf |  |  | LEDDRIVER | 1 | 2021-04-19 |  | In bedrijf | [16 empty] | 230 - MAST 6 M ST - EL UITL 5 GR |  |  | 173525 | Aan | 2220 | 6 | CILINDRISCH | STAAL | 6005 MOSGROEN | 40 | GESCHILDERD | NVT |  | MINI Nicole 7320 16W Prog RAL 7035 WW 2015Lumen S |  | INNOLUMIS B.V. | 1018263 | Aan | 196 | [5 empty] | NVT | [5 empty] | 16 |  | LED 3000K |  |  | 1091131 | Aan | 2491 |  |  |  |  | LEDDRIVER |  |  | 78381 | Aan | 4472 | 20 | 1
SST065528 | 1010325 | 1010325 | 52.1784 | 5.3097 | 149697.596 | 465585.8865 | https://lmsapp.nl/qr/asset/report/575f8127-adbb-4dcd-a283-3c241617b235 | 16 | Soest | Lange Brinkweg |  | 3764AA |  |  |  | Gemeente Soest | 2025-01-16 | In bedrijf |  |  |  |  | Stedin | [10 empty] | 3A | [10 empty] | Openbare verlichting | [5 empty] | 230 - MAST 6 M ST - EL UITL 5 GR | 1 | 2021-04-11 |  | In bedrijf |  |  |  | MINI Nicole 7320 16W Prog RAL 7035 WW 2015Lumen S | 1 | 2021-04-19 |  | In bedrijf | [13 empty] | LED 3000K | 1 | 2021-04-19 |  | In bedrijf |  |  | LEDDRIVER | 1 | 2021-04-19 |  | In bedrijf | [16 empty] | 230 - MAST 6 M ST - EL UITL 5 GR |  |  | 173525 | Aan | 2220 | 6 | CILINDRISCH | STAAL | 6005 MOSGROEN | 40 | GESCHILDERD | NVT |  | MINI Nicole 7320 16W Prog RAL 7035 WW 2015Lumen S |  | INNOLUMIS B.V. | 1018263 | Aan | 196 | [5 empty] | NVT | [5 empty] | 16 |  | LED 3000K |  |  | 1091131 | Aan | 2491 |  |  |  |  | LEDDRIVER |  |  | 78381 | Aan | 4472 | 20 | 1
SST065529 | 1010326 | 1010326 | 52.1785 | 5.3094 | 149676.8059 | 465602.4766 | https://lmsapp.nl/qr/asset/report/9676d6be-c8ba-4cc2-8702-6641a6e4d8bb | 16 | Soest | Lange Brinkweg |  | 3764AA |  |  |  | Gemeente Soest | 2025-01-16 | In bedrijf |  |  |  |  | Stedin | [10 empty] | 3A | [10 empty] | Openbare verlichting | [5 empty] | 230 - MAST 6 M ST - EL UITL 5 GR | 1 | 2021-04-11 |  | In bedrijf |  |  |  | MINI Nicole 7320 16W Prog RAL 7035 WW 2015Lumen S | 1 | 2021-04-19 |  | In bedrijf | [13 empty] | LED 3000K | 1 | 2021-04-19 |  | In bedrijf |  |  | LEDDRIVER | 1 | 2021-04-19 |  | In bedrijf | [16 empty] | 230 - MAST 6 M ST - EL UITL 5 GR |  |  | 173525 | Aan | 2220 | 6 | CILINDRISCH | STAAL | 6005 MOSGROEN | 40 | GESCHILDERD | NVT |  | MINI Nicole 7320 16W Prog RAL 7035 WW 2015Lumen S |  | INNOLUMIS B.V. | 1018263 | Aan | 196 | [5 empty] | NVT | [5 empty] | 16 |  | LED 3000K |  |  | 1091131 | Aan | 2491 |  |  |  |  | LEDDRIVER |  |  | 78381 | Aan | 4472 | 20 | 1
SST065530 | 1010327 | 1010327 | 52.1788 | 5.3092 | 149665.096 | 465636.0866 | https://lmsapp.nl/qr/asset/report/c08e0083-0ab7-4853-bf45-ccae5b481a33 | 16 | Soest | Lange Brinkweg |  | 3764AA |  |  |  | Gemeente Soest | 2025-01-16 | In bedrijf |  |  |  |  | Stedin | [10 empty] | 3A | [10 empty] | Openbare verlichting | [5 empty] | 230 - MAST 6 M ST - EL UITL 5 GR | 1 | 2021-04-11 |  | In bedrijf |  |  |  | MINI Nicole 7320 16W Prog RAL 7035 WW 2015Lumen S | 1 | 2021-04-19 |  | In bedrijf | [13 empty] | LED 3000K | 1 | 2021-04-19 |  | In bedrijf |  |  | LEDDRIVER | 1 | 2021-04-19 |  | In bedrijf | [16 empty] | 230 - MAST 6 M ST - EL UITL 5 GR |  |  | 173525 | Aan | 2220 | 6 | CILINDRISCH | STAAL | 6005 MOSGROEN | 40 | GESCHILDERD | NVT |  | MINI Nicole 7320 16W Prog RAL 7035 WW 2015Lumen S |  | INNOLUMIS B.V. | 1018263 | Aan | 196 | [5 empty] | NVT | [5 empty] | 16 |  | LED 3000K |  |  | 1091131 | Aan | 2491 |  |  |  |  | LEDDRIVER |  |  | 78381 | Aan | 4472 | 20 | 1
SST065531 | 1010328 | 1010328 | 52.1791 | 5.3088 | 149638.466 | 465661.0466 | https://lmsapp.nl/qr/asset/report/2a58ba87-630d-41b3-b093-d74b4319960b | 16 | Soest | Lange Brinkweg |  | 3764AA |  |  |  | Gemeente Soest | 2025-01-16 | In bedrijf |  |  |  |  | Stedin | [10 empty] | 3A | [10 empty] | Openbare verlichting | [5 empty] | 230 - MAST 6 M ST - EL UITL 5 GR | 1 | 2021-04-11 |  | In bedrijf |  |  |  | MINI Nicole 7320 16W Prog RAL 7035 WW 2015Lumen S | 1 | 2021-04-19 |  | In bedrijf | [13 empty] | LED 3000K | 1 | 2021-04-19 |  | In bedrijf |  |  | LEDDRIVER | 1 | 2021-04-19 |  | In bedrijf | [16 empty] | 230 - MAST 6 M ST - EL UITL 5 GR |  |  | 173525 | Aan | 2220 | 6 | CILINDRISCH | STAAL | 6005 MOSGROEN | 40 | GESCHILDERD | NVT |  | MINI Nicole 7320 16W Prog RAL 7035 WW 2015Lumen S |  | INNOLUMIS B.V. | 1018263 | Aan | 196 | [5 empty] | NVT | [5 empty] | 16 |  | LED 3000K |  |  | 1091131 | Aan | 2491 |  |  |  |  | LEDDRIVER |  |  | 78381 | Aan | 4472 | 20 | 1
SST065533 | 1010329 | 1010329 | 52.1795 | 5.3083 | 149605.256 | 465712.0567 | https://lmsapp.nl/qr/asset/report/da38ea90-7279-4e63-aaa9-8b5e6600b802 | 16 | Soest | Lange Brinkweg |  | 3764AA |  |  |  | Gemeente Soest | 2025-01-16 | In bedrijf |  |  |  |  | Stedin | [10 empty] | 3A | [10 empty] | Openbare verlichting | [5 empty] | 230 - MAST 6 M ST - EL UITL 5 GR | 1 | 2021-04-11 |  | In bedrijf |  |  |  | MINI Nicole 7320 16W Prog RAL 7035 WW 2015Lumen S | 1 | 2021-04-19 |  | In bedrijf | [13 empty] | LED 3000K | 1 | 2021-04-19 |  | In bedrijf |  |  | LEDDRIVER | 1 | 2021-04-19 |  | In bedrijf | [16 empty] | 230 - MAST 6 M ST - EL UITL 5 GR |  |  | 173525 | Aan | 2220 | 6 | CILINDRISCH | STAAL | 6005 MOSGROEN | 40 | GESCHILDERD | NVT |  | MINI Nicole 7320 16W Prog RAL 7035 WW 2015Lumen S |  | INNOLUMIS B.V. | 1018263 | Aan | 196 | [5 empty] | NVT | [5 empty] | 16 |  | LED 3000K |  |  | 1091131 | Aan | 2491 |  |  |  |  | LEDDRIVER |  |  | 78381 | Aan | 4472 | 20 | 1
SST065534 | 1010330 | 1010330 | 52.1798 | 5.3082 | 149596.886 | 465744.5874 | https://lmsapp.nl/qr/asset/report/e9a32c45-0173-453f-ac10-bf3ca76a6e38 | 16 | Soest | Lange Brinkweg |  | 3764AA |  |  |  | Gemeente Soest | 2025-01-16 | In bedrijf |  |  |  |  | Stedin | [10 empty] | 3A | [10 empty] | Openbare verlichting | [5 empty] | 230 - MAST 6 M ST - EL UITL 5 GR | 1 | 2021-04-11 |  | In bedrijf |  |  |  | MINI Nicole 7320 16W Prog RAL 7035 WW 2015Lumen S | 1 | 2021-04-19 |  | In bedrijf | [13 empty] | LED 3000K | 1 | 2021-04-19 |  | In bedrijf |  |  | LEDDRIVER | 1 | 2021-04-19 |  | In bedrijf | [16 empty] | 230 - MAST 6 M ST - EL UITL 5 GR |  |  | 173525 | Aan | 2220 | 6 | CILINDRISCH | STAAL | 6005 MOSGROEN | 40 | GESCHILDERD | NVT |  | MINI Nicole 7320 16W Prog RAL 7035 WW 2015Lumen S |  | INNOLUMIS B.V. | 1018263 | Aan | 196 | [5 empty] | NVT | [5 empty] | 16 |  | LED 3000K |  |  | 1091131 | Aan | 2491 |  |  |  |  | LEDDRIVER |  |  | 78381 | Aan | 4472 | 20 | 1
SST065537 | 1010331 | 1010331 | 52.1804 | 5.3075 | 149550.986 | 465813.5369 | https://lmsapp.nl/qr/asset/report/f85a6b2a-f24a-4a95-8e96-1d6c9e903530 | 16 | Soest | Lange Brinkweg |  | 3764AA |  |  |  | Gemeente Soest | 2025-01-16 | In bedrijf |  |  |  |  | Stedin | [10 empty] | 3A | [10 empty] | Openbare verlichting | [5 empty] | 230 - MAST 6 M ST - EL UITL 5 GR | 1 | 2021-04-11 |  | In bedrijf |  |  |  | MINI Nicole 7320 16W Prog RAL 7035 WW 2015Lumen S | 1 | 2021-04-19 |  | In bedrijf | [13 empty] | LED 3000K | 1 | 2021-04-19 |  | In bedrijf |  |  | LEDDRIVER | 1 | 2021-04-19 |  | In bedrijf | [16 empty] | 230 - MAST 6 M ST - EL UITL 5 GR |  |  | 173525 | Aan | 2220 | 6 | CILINDRISCH | STAAL | 6005 MOSGROEN | 40 | GESCHILDERD | NVT |  | MINI Nicole 7320 16W Prog RAL 7035 WW 2015Lumen S |  | INNOLUMIS B.V. | 1018263 | Aan | 196 | [5 empty] | NVT | [5 empty] | 16 |  | LED 3000K |  |  | 1091131 | Aan | 2491 |  |  |  |  | LEDDRIVER |  |  | 78381 | Aan | 4472 | 20 | 1
SST065538 | 1010332 | 1010332 | 52.1807 | 5.3075 | 149547.206 | 465841.2072 | https://lmsapp.nl/qr/asset/report/6b6414f7-e160-48a9-8dcd-edc87aea5040 | 16 | Soest | Lange Brinkweg |  | 3764AA |  |  |  | Gemeente Soest | 2025-01-16 | In bedrijf |  |  |  |  | Stedin | [10 empty] | 3A | [10 empty] | Openbare verlichting | [5 empty] | 230 - MAST 6 M ST - EL UITL 5 GR | 1 | 2021-04-11 |  | In bedrijf |  |  |  | MINI Nicole 7320 16W Prog RAL 7035 WW 2015Lumen S | 1 | 2021-04-19 |  | In bedrijf | [13 empty] | LED 3000K | 1 | 2021-04-19 |  | In bedrijf |  |  | LEDDRIVER | 1 | 2021-04-19 |  | In bedrijf | [16 empty] | 230 - MAST 6 M ST - EL UITL 5 GR |  |  | 173525 | Aan | 2220 | 6 | CILINDRISCH | STAAL | 6005 MOSGROEN | 40 | GESCHILDERD | NVT |  | MINI Nicole 7320 16W Prog RAL 7035 WW 2015Lumen S |  | INNOLUMIS B.V. | 1018263 | Aan | 196 | [5 empty] | NVT | [5 empty] | 16 |  | LED 3000K |  |  | 1091131 | Aan | 2491 |  |  |  |  | LEDDRIVER |  |  | 78381 | Aan | 4472 | 20 | 1
SST065539 | 1010333 | 1010333 | 52.1809 | 5.3072 | 149528.846 | 465863.8868 | https://lmsapp.nl/qr/asset/report/764df1d0-f227-4936-b4d8-7fe49361344f | 16 | Soest | Lange Brinkweg |  | 3764AA |  |  |  | Gemeente Soest | 2025-01-16 | In bedrijf |  |  |  |  | Stedin | [10 empty] | 3A | [10 empty] | Openbare verlichting | [5 empty] | 230 - MAST 6 M ST - EL UITL 5 GR | 1 | 2021-04-11 |  | In bedrijf |  |  |  | MINI Nicole 7320 16W Prog RAL 7035 WW 2015Lumen S | 1 | 2021-04-19 |  | In bedrijf | [13 empty] | LED 3000K | 1 | 2021-04-19 |  | In bedrijf |  |  | LEDDRIVER | 1 | 2021-04-19 |  | In bedrijf | [16 empty] | 230 - MAST 6 M ST - EL UITL 5 GR |  |  | 173525 | Aan | 2220 | 6 | CILINDRISCH | STAAL | 6005 MOSGROEN | 40 | GESCHILDERD | NVT |  | MINI Nicole 7320 16W Prog RAL 7035 WW 2015Lumen S |  | INNOLUMIS B.V. | 1018263 | Aan | 196 | [5 empty] | NVT | [5 empty] | 16 |  | LED 3000K |  |  | 1091131 | Aan | 2491 |  |  |  |  | LEDDRIVER |  |  | 78381 | Aan | 4472 | 20 | 1
SST065540 | 1010334 | 1010334 | 52.1812 | 5.3072 | 149525.8759 | 465896.5373 | https://lmsapp.nl/qr/asset/report/88353c6d-80b5-44d9-a883-6154d7f4bc5f | 16 | Soest | Lange Brinkweg |  | 3764AA |  |  |  | Gemeente Soest | 2025-01-16 | In bedrijf |  |  |  |  | Stedin | [10 empty] | 3A | [10 empty] | Openbare verlichting | [5 empty] | 230 - MAST 6 M ST - EL UITL 5 GR | 1 | 2021-04-11 |  | In bedrijf |  |  |  | MINI Nicole 7320 16W Prog RAL 7035 WW 2015Lumen S | 1 | 2021-04-19 |  | In bedrijf | [13 empty] | LED 3000K | 1 | 2021-04-19 |  | In bedrijf |  |  | LEDDRIVER | 1 | 2021-04-19 |  | In bedrijf | [16 empty] | 230 - MAST 6 M ST - EL UITL 5 GR |  |  | 173525 | Aan | 2220 | 6 | CILINDRISCH | STAAL | 6005 MOSGROEN | 40 | GESCHILDERD | NVT |  | MINI Nicole 7320 16W Prog RAL 7035 WW 2015Lumen S |  | INNOLUMIS B.V. | 1018263 | Aan | 196 | [5 empty] | NVT | [5 empty] | 16 |  | LED 3000K |  |  | 1091131 | Aan | 2491 |  |  |  |  | LEDDRIVER |  |  | 78381 | Aan | 4472 | 20 | 1
SST065541 | 1010335 | 1010335 | 52.1814 | 5.3069 | 149504.5459 | 465923.387 | https://lmsapp.nl/qr/asset/report/e7277bc6-fc81-490f-9f4b-7512796bfe53 | 16 | Soest | Lange Brinkweg |  | 3764AA |  |  |  | Gemeente Soest | 2025-01-16 | In bedrijf |  |  |  |  | Stedin | [10 empty] | 3A | [10 empty] | Openbare verlichting | [5 empty] | 230 - MAST 6 M ST - EL UITL 5 GR | 1 | 2021-04-11 |  | In bedrijf |  |  |  | MINI Nicole 7320 16W Prog RAL 7035 WW 2015Lumen S | 1 | 2021-04-19 |  | In bedrijf | [13 empty] | LED 3000K | 1 | 2021-04-19 |  | In bedrijf |  |  | LEDDRIVER | 1 | 2021-04-19 |  | In bedrijf | [16 empty] | 230 - MAST 6 M ST - EL UITL 5 GR |  |  | 173525 | Aan | 2220 | 6 | CILINDRISCH | STAAL | 6005 MOSGROEN | 40 | GESCHILDERD | NVT |  | MINI Nicole 7320 16W Prog RAL 7035 WW 2015Lumen S |  | INNOLUMIS B.V. | 1018263 | Aan | 196 | [5 empty] | NVT | [5 empty] | 16 |  | LED 3000K |  |  | 1091131 | Aan | 2491 |  |  |  |  | LEDDRIVER |  |  | 78381 | Aan | 4472 | 20 | 1
SST065542 | 1010336 | 1010336 | 52.1817 | 5.3067 | 149491.856 | 465953.3369 | https://lmsapp.nl/qr/asset/report/4870f84e-ca87-43b6-9bef-7ed9931409ae | 16 | Soest | Lange Brinkweg |  | 3764AA |  |  |  | Gemeente Soest | 2025-01-16 | In bedrijf |  |  |  |  | Stedin | [10 empty] | 3A | [10 empty] | Openbare verlichting | [5 empty] | 230 - MAST 6 M ST - EL UITL 5 GR | 1 | 2021-04-11 |  | In bedrijf |  |  |  | MINI Nicole 7320 16W Prog RAL 7035 WW 2015Lumen S | 1 | 2021-04-19 |  | In bedrijf | [13 empty] | LED 3000K | 1 | 2021-04-19 |  | In bedrijf |  |  | LEDDRIVER | 1 | 2021-04-19 |  | In bedrijf | [16 empty] | 230 - MAST 6 M ST - EL UITL 5 GR |  |  | 173525 | Aan | 2220 | 6 | CILINDRISCH | STAAL | 6005 MOSGROEN | 40 | GESCHILDERD | NVT |  | MINI Nicole 7320 16W Prog RAL 7035 WW 2015Lumen S |  | INNOLUMIS B.V. | 1018263 | Aan | 196 | [5 empty] | NVT | [5 empty] | 16 |  | LED 3000K |  |  | 1091131 | Aan | 2491 |  |  |  |  | LEDDRIVER |  |  | 78381 | Aan | 4472 | 20 | 1
SST065544 | 1010337 | 1010337 | 52.1822 | 5.3065 | 149479.976 | 466004.6169 | https://lmsapp.nl/qr/asset/report/4548b44e-9fc8-4948-aebe-0706221d89d2 | 16 | Soest | Lange Brinkweg |  | 3764AA |  |  |  | Gemeente Soest | 2025-01-16 | In bedrijf |  |  |  |  | Stedin | [10 empty] | 3A | [10 empty] | Openbare verlichting | [5 empty] | 230 - MAST 6 M ST - EL UITL 5 GR | 1 | 2021-04-11 |  | In bedrijf |  |  |  | MINI Nicole 7320 16W Prog RAL 7035 WW 2015Lumen S | 1 | 2021-04-19 |  | In bedrijf | [13 empty] | LED 3000K | 1 | 2021-04-19 |  | In bedrijf |  |  | LEDDRIVER | 1 | 2021-04-19 |  | In bedrijf | [16 empty] | 230 - MAST 6 M ST - EL UITL 5 GR |  |  | 173525 | Aan | 2220 | 6 | CILINDRISCH | STAAL | 6005 MOSGROEN | 40 | GESCHILDERD | NVT |  | MINI Nicole 7320 16W Prog RAL 7035 WW 2015Lumen S |  | INNOLUMIS B.V. | 1018263 | Aan | 196 | [5 empty] | NVT | [5 empty] | 16 |  | LED 3000K |  |  | 1091131 | Aan | 2491 |  |  |  |  | LEDDRIVER |  |  | 78381 | Aan | 4472 | 20 | 1
SST065545 | 1010338 | 1010338 | 52.1824 | 5.3061 | 149455.946 | 466032.0172 | https://lmsapp.nl/qr/asset/report/7fd2ffed-b619-4771-9723-49d504631a47 | 16 | Soest | Lange Brinkweg |  | 3764AA |  |  |  | Gemeente Soest | 2025-01-16 | In bedrijf |  |  |  |  | Stedin | [10 empty] | 3A | [10 empty] | Openbare verlichting | [5 empty] | PM ST 4,0 CO T60 ET Z P6009 | 1 | 2016-07-04 |  | In bedrijf |  |  |  | MINI Nicole 7320 16W Prog RAL 7035 WW 2015Lumen S | 1 | 2021-04-19 |  | In bedrijf | [13 empty] | LED 3000K | 1 | 2021-04-19 |  | In bedrijf |  |  | LEDDRIVER | 1 | 2021-04-19 |  | In bedrijf | [16 empty] | PM ST 4,0 CO T60 ET Z P6009 |  |  | 1008952 | Aan | 39 | [8 empty] | MINI Nicole 7320 16W Prog RAL 7035 WW 2015Lumen S |  | INNOLUMIS B.V. | 1018263 | Aan | 196 | [5 empty] | NVT | [5 empty] | 16 |  | LED 3000K |  |  | 1091131 | Aan | 2491 |  |  |  |  | LEDDRIVER |  |  | 78381 | Aan | 4472 | 20 | 1
SST065546 | 1010339 | 1010339 | 52.1826 | 5.3061 | 149451.8959 | 466058.5975 | https://lmsapp.nl/qr/asset/report/cd15c1a8-8782-48d8-82fd-74dd1a6aed50 | 16 | Soest | Lange Brinkweg |  | 3764AA |  |  |  | Gemeente Soest | 2025-01-16 | In bedrijf |  |  |  |  | Stedin | [10 empty] | 3A | [10 empty] | Openbare verlichting | [5 empty] | 230 - MAST 6 M ST - EL UITL 5 GR | 1 | 2021-04-11 |  | In bedrijf |  |  |  | MINI Nicole 7320 16W Prog RAL 7035 WW 2015Lumen S | 1 | 2021-04-19 |  | In bedrijf | [13 empty] | LED 3000K | 1 | 2021-04-19 |  | In bedrijf |  |  | LEDDRIVER | 1 | 2021-04-19 |  | In bedrijf | [16 empty] | 230 - MAST 6 M ST - EL UITL 5 GR |  |  | 173525 | Aan | 2220 | 6 | CILINDRISCH | STAAL | 6005 MOSGROEN | 40 | GESCHILDERD | NVT |  | MINI Nicole 7320 16W Prog RAL 7035 WW 2015Lumen S |  | INNOLUMIS B.V. | 1018263 | Aan | 196 | [5 empty] | NVT | [5 empty] | 16 |  | LED 3000K |  |  | 1091131 | Aan | 2491 |  |  |  |  | LEDDRIVER |  |  | 78381 | Aan | 4472 | 20 | 1
SST065547 | 1010340 | 1010340 | 52.1828 | 5.3059 | 149438.3959 | 466081.5468 | https://lmsapp.nl/qr/asset/report/4b5410bc-4615-4e89-b6e1-839290c3ebb1 | 16 | Soest | Lange Brinkweg |  | 3764AA |  |  |  | Gemeente Soest | 2025-01-16 | In bedrijf |  |  |  |  | Stedin | [10 empty] | 3A | [10 empty] | Openbare verlichting | [5 empty] | 230 - MAST 6 M ST - EL UITL 5 GR | 1 | 2021-04-11 |  | In bedrijf |  |  |  | MINI Nicole 7320 16W Prog RAL 7035 WW 2015Lumen S | 1 | 2021-04-19 |  | In bedrijf | [13 empty] | LED 3000K | 1 | 2021-04-19 |  | In bedrijf |  |  | LEDDRIVER | 1 | 2021-04-19 |  | In bedrijf | [16 empty] | 230 - MAST 6 M ST - EL UITL 5 GR |  |  | 173525 | Aan | 2220 | 6 | CILINDRISCH | STAAL | 6005 MOSGROEN | 40 | GESCHILDERD | NVT |  | MINI Nicole 7320 16W Prog RAL 7035 WW 2015Lumen S |  | INNOLUMIS B.V. | 1018263 | Aan | 196 | [5 empty] | NVT | [5 empty] | 16 |  | LED 3000K |  |  | 1091131 | Aan | 2491 |  |  |  |  | LEDDRIVER |  |  | 78381 | Aan | 4472 | 20 | 1
SST065548 | 1010341 | 1010341 | 52.183 | 5.3056 | 149417.876 | 466095.987 | https://lmsapp.nl/qr/asset/report/626e5935-13e1-497d-9134-172d2faee5a6 | 16 | Soest | Lange Brinkweg |  | 3764AA |  |  |  | Gemeente Soest | 2025-01-16 | In bedrijf |  |  |  |  | Stedin | [10 empty] | 3A | [10 empty] | Openbare verlichting | [5 empty] | 230 - MAST 6 M ST - EL UITL 5 GR | 1 | 2021-04-11 |  | In bedrijf |  |  |  | MINI Nicole 7320 16W Prog RAL 7035 WW 2015Lumen S | 1 | 2021-04-19 |  | In bedrijf | [13 empty] | LED 3000K | 1 | 2021-04-19 |  | In bedrijf |  |  | LEDDRIVER | 1 | 2021-04-19 |  | In bedrijf | [16 empty] | 230 - MAST 6 M ST - EL UITL 5 GR |  |  | 173525 | Aan | 2220 | 6 | CILINDRISCH | STAAL | 6005 MOSGROEN | 40 | GESCHILDERD | NVT |  | MINI Nicole 7320 16W Prog RAL 7035 WW 2015Lumen S |  | INNOLUMIS B.V. | 1018263 | Aan | 196 | [5 empty] | NVT | [5 empty] | 16 |  | LED 3000K |  |  | 1091131 | Aan | 2491 |  |  |  |  | LEDDRIVER |  |  | 78381 | Aan | 4472 | 20 | 1
SST065549 | 1010342 | 1010342 | 52.1831 | 5.3056 | 149418.146 | 466109.3369 | https://lmsapp.nl/qr/asset/report/f73669b3-e9d6-4268-b74f-c104dbf25682 | 16 | Soest | Lange Brinkweg |  | 3764AA |  |  |  | Gemeente Soest | 2025-01-16 | In bedrijf |  |  |  |  | Stedin | [10 empty] | 3A | [10 empty] | Openbare verlichting | [5 empty] | 230 - MAST 6 M ST - EL UITL 5 GR | 1 | 2021-04-11 |  | In bedrijf |  |  |  | MINI Nicole 7320 16W Prog RAL 7035 WW 2015Lumen S | 1 | 2021-04-19 |  | In bedrijf | [13 empty] | LED 3000K | 1 | 2021-04-19 |  | In bedrijf |  |  | LEDDRIVER | 1 | 2021-04-19 |  | In bedrijf | [16 empty] | 230 - MAST 6 M ST - EL UITL 5 GR |  |  | 173525 | Aan | 2220 | 6 | CILINDRISCH | STAAL | 6005 MOSGROEN | 40 | GESCHILDERD | NVT |  | MINI Nicole 7320 16W Prog RAL 7035 WW 2015Lumen S |  | INNOLUMIS B.V. | 1018263 | Aan | 196 | [5 empty] | NVT | [5 empty] | 16 |  | LED 3000K |  |  | 1091131 | Aan | 2491 |  |  |  |  | LEDDRIVER |  |  | 78381 | Aan | 4472 | 20 | 1
SST065551 | 1010343 | 1010343 | 52.1835 | 5.3051 | 149383.5859 | 466155.4869 | https://lmsapp.nl/qr/asset/report/6af5e22e-e7ac-4380-94b5-cbb24600fadb | 16 | Soest | Lange Brinkweg |  | 3764AA |  |  |  | Gemeente Soest | 2025-01-16 | In bedrijf |  |  |  |  | Stedin | [10 empty] | 3A | [10 empty] | Openbare verlichting | [5 empty] | 230 - MAST 6 M ST - EL UITL 5 GR | 1 | 2021-04-11 |  | In bedrijf |  |  |  | MINI Nicole 7320 16W Prog RAL 7035 WW 2015Lumen S | 1 | 2021-04-19 |  | In bedrijf | [13 empty] | LED 3000K | 1 | 2021-04-19 |  | In bedrijf |  |  | LEDDRIVER | 1 | 2021-04-19 |  | In bedrijf | [16 empty] | 230 - MAST 6 M ST - EL UITL 5 GR |  |  | 173525 | Aan | 2220 | 6 | CILINDRISCH | STAAL | 6005 MOSGROEN | 40 | GESCHILDERD | NVT |  | MINI Nicole 7320 16W Prog RAL 7035 WW 2015Lumen S |  | INNOLUMIS B.V. | 1018263 | Aan | 196 | [5 empty] | NVT | [5 empty] | 16 |  | LED 3000K |  |  | 1091131 | Aan | 2491 |  |  |  |  | LEDDRIVER |  |  | 78381 | Aan | 4472 | 20 | 1
SST065552 | 1010344 | 1010344 | 52.1837 | 5.3047 | 149355.7759 | 466173.8475 | https://lmsapp.nl/qr/asset/report/9adc31bc-b93b-400d-b6c4-14f46be36cd8 | 16 | Soest | Lange Brinkweg |  | 3764AA |  |  |  | Gemeente Soest | 2025-01-16 | In bedrijf |  |  |  |  | Stedin | [10 empty] | 3A | [10 empty] | Openbare verlichting | [5 empty] | 230 - MAST 6 M ST - EL UITL 5 GR | 1 | 2021-04-11 |  | In bedrijf |  |  |  | MINI Nicole 7320 16W Prog RAL 7035 WW 2015Lumen S | 1 | 2021-04-19 |  | In bedrijf | [13 empty] | LED 3000K | 1 | 2021-04-19 |  | In bedrijf |  |  | LEDDRIVER | 1 | 2021-04-19 |  | In bedrijf | [16 empty] | 230 - MAST 6 M ST - EL UITL 5 GR |  |  | 173525 | Aan | 2220 | 6 | CILINDRISCH | STAAL | 6005 MOSGROEN | 40 | GESCHILDERD | NVT |  | MINI Nicole 7320 16W Prog RAL 7035 WW 2015Lumen S |  | INNOLUMIS B.V. | 1018263 | Aan | 196 | [5 empty] | NVT | [5 empty] | 16 |  | LED 3000K |  |  | 1091131 | Aan | 2491 |  |  |  |  | LEDDRIVER |  |  | 78381 | Aan | 4472 | 20 | 1
SST065553 | 1010345 | 1010345 | 52.1839 | 5.3044 | 149334.1759 | 466200.7071 | https://lmsapp.nl/qr/asset/report/5fa0fc97-c2d6-403d-ab2f-679f02195536 | 16 | Soest | Lange Brinkweg |  | 3764AA |  |  |  | Gemeente Soest | 2025-01-16 | In bedrijf |  |  |  |  | Stedin | [10 empty] | 3A | [10 empty] | Openbare verlichting | [5 empty] | 881 - MAST 6,0 M ST - EL TYPE 0 | 1 | 2009-06-01 |  | In bedrijf |  |  |  | MINI Nicole 7320 16W Prog RAL 7035 WW 2015Lumen S | 1 | 2021-04-19 |  | In bedrijf | [13 empty] | LED 3000K | 1 | 2021-04-19 |  | In bedrijf |  |  | LEDDRIVER | 1 | 2021-04-19 |  | In bedrijf | [16 empty] | 881 - MAST 6,0 M ST - EL TYPE 0 |  |  | 174191 | Aan | 63 | 6 | CILINDRISCH | STAAL | 6005 MOSGROEN | 40 | GESCHILDERD | NVT |  | MINI Nicole 7320 16W Prog RAL 7035 WW 2015Lumen S |  | INNOLUMIS B.V. | 1018263 | Aan | 196 | [5 empty] | NVT | [5 empty] | 16 |  | LED 3000K |  |  | 1091131 | Aan | 2491 |  |  |  |  | LEDDRIVER |  |  | 78381 | Aan | 4472 | 20 | 1
SST065554 | 1010346 | 1010346 | 52.1841 | 5.3044 | 149333.9059 | 466217.0272 | https://lmsapp.nl/qr/asset/report/3fce6140-55c0-4eaf-8d6f-4c3b140a3244 | 16 | Soest | Lange Brinkweg |  | 3764AA |  |  |  | Gemeente Soest | 2025-01-16 | In bedrijf |  |  |  |  | Stedin | [10 empty] | 3A | [10 empty] | Openbare verlichting | [5 empty] | 230 - MAST 6 M ST - EL UITL 5 GR | 1 | 2021-04-11 |  | In bedrijf |  |  |  | MINI Nicole 7320 16W Prog RAL 7035 WW 2015Lumen S | 1 | 2022-12-23 |  | In bedrijf | [20 empty] | LEDDRIVER | 1 | 2022-12-23 |  | In bedrijf | [16 empty] | 230 - MAST 6 M ST - EL UITL 5 GR |  |  | 173525 | Aan | 2220 | 6 | CILINDRISCH | STAAL | 6005 MOSGROEN | 40 | GESCHILDERD | NVT |  | MINI Nicole 7320 16W Prog RAL 7035 WW 2015Lumen S |  | INNOLUMIS B.V. | 1018263 | Aan | 196 | [5 empty] | NVT | [5 empty] | 16 | [11 empty] | LEDDRIVER |  |  | 78381 | Aan | 4472 | 20 | 1
SST065555 | 1010347 | 1010347 | 52.1842 | 5.3039 | 149303.126 | 466237.6768 | https://lmsapp.nl/qr/asset/report/b1e51425-3cdb-4722-86ad-7be0ce2bb9ed | 16 | Soest | Lange Brinkweg |  | 3764AA |  |  |  | Gemeente Soest | 2025-01-16 | In bedrijf |  |  |  |  | Stedin | [10 empty] | 3A | [10 empty] | Openbare verlichting | [5 empty] | 230 - MAST 6 M ST - EL UITL 5 GR | 1 | 2021-04-11 |  | In bedrijf |  |  |  | MINI Nicole 7320 16W Prog RAL 7035 WW 2015Lumen S | 1 | 2021-04-19 |  | In bedrijf | [13 empty] | LED 3000K | 1 | 2021-04-19 |  | In bedrijf |  |  | LEDDRIVER | 1 | 2021-04-19 |  | In bedrijf | [16 empty] | 230 - MAST 6 M ST - EL UITL 5 GR |  |  | 173525 | Aan | 2220 | 6 | CILINDRISCH | STAAL | 6005 MOSGROEN | 40 | GESCHILDERD | NVT |  | MINI Nicole 7320 16W Prog RAL 7035 WW 2015Lumen S |  | INNOLUMIS B.V. | 1018263 | Aan | 196 | [5 empty] | NVT | [5 empty] | 16 |  | LED 3000K |  |  | 1091131 | Aan | 2491 |  |  |  |  | LEDDRIVER |  |  | 78381 | Aan | 4472 | 20 | 1
SST065556 | 1010348 | 1010348 | 52.1845 | 5.3038 | 149293.136 | 466267.7666 | https://lmsapp.nl/qr/asset/report/dd1a47d5-02af-4c35-9983-f5c7aabc44fd | 16 | Soest | Lange Brinkweg |  | 3764AA |  |  |  | Gemeente Soest | 2025-01-16 | In bedrijf |  |  |  |  | Stedin | [10 empty] | 3A | [10 empty] | Openbare verlichting | [5 empty] | LM ST 6,0 CV EU1000/20/5 T48 ET Z P6005 | 1 | 2017-03-22 |  | In bedrijf |  |  |  | MINI Nicole 7320 16W Prog RAL 7035 WW 2015Lumen S | 1 | 2021-04-19 |  | In bedrijf | [13 empty] | LED 3000K | 1 | 2021-04-19 |  | In bedrijf |  |  | LEDDRIVER | 1 | 2021-04-19 |  | In bedrijf | [16 empty] | LM ST 6,0 CV EU1000/20/5 T48 ET Z P6005 |  |  | 1008861 | Aan | 273 |  |  |  | 6005 MOSGROEN POEDERCOAT |  |  |  |  | MINI Nicole 7320 16W Prog RAL 7035 WW 2015Lumen S |  | INNOLUMIS B.V. | 1018263 | Aan | 196 | [5 empty] | NVT | [5 empty] | 16 |  | LED 3000K |  |  | 1091131 | Aan | 2491 |  |  |  |  | LEDDRIVER |  |  | 78381 | Aan | 4472 | 20 | 1
SST065557 | 1010349 | 1010349 | 52.1847 | 5.3033 | 149265.326 | 466290.9865 | https://lmsapp.nl/qr/asset/report/dabd083e-7c7b-45d4-ba36-ce245f4e712e | 16 | Soest | Lange Brinkweg |  | 3764AA |  |  |  | Gemeente Soest | 2025-01-16 | In bedrijf |  |  |  |  | Stedin | [10 empty] | 3A | [10 empty] | Openbare verlichting | [5 empty] | 230 - MAST 6 M ST - EL UITL 5 GR | 1 | 2021-04-11 |  | In bedrijf |  |  |  | MINI Nicole 7320 16W Prog RAL 7035 WW 2015Lumen S | 1 | 2021-04-19 |  | In bedrijf | [13 empty] | LED 3000K | 1 | 2021-04-19 |  | In bedrijf |  |  | LEDDRIVER | 1 | 2021-04-19 |  | In bedrijf | [16 empty] | 230 - MAST 6 M ST - EL UITL 5 GR |  |  | 173525 | Aan | 2220 | 6 | CILINDRISCH | STAAL | 6005 MOSGROEN | 40 | GESCHILDERD | NVT |  | MINI Nicole 7320 16W Prog RAL 7035 WW 2015Lumen S |  | INNOLUMIS B.V. | 1018263 | Aan | 196 | [5 empty] | NVT | [5 empty] | 16 |  | LED 3000K |  |  | 1091131 | Aan | 2491 |  |  |  |  | LEDDRIVER |  |  | 78381 | Aan | 4472 | 20 | 1
SST065558 | 1010350 | 1010350 | 52.1849 | 5.3031 | 149246.966 | 466315.2671 | https://lmsapp.nl/qr/asset/report/2b82c941-ff24-4ad9-b86c-83ea1157023f | 16 | Soest | Lange Brinkweg |  | 3764AA |  |  |  | Gemeente Soest | 2025-01-16 | In bedrijf |  |  |  |  | Stedin | [10 empty] | 3A | [10 empty] | Openbare verlichting | [5 empty] | 230 - MAST 6 M ST - EL UITL 5 GR | 1 | 2021-04-11 |  | In bedrijf |  |  |  | MINI Nicole 7320 16W Prog RAL 7035 WW 2015Lumen S | 1 | 2021-04-19 |  | In bedrijf | [13 empty] | LED 3000K | 1 | 2021-04-19 |  | In bedrijf |  |  | LEDDRIVER | 1 | 2021-04-19 |  | In bedrijf | [16 empty] | 230 - MAST 6 M ST - EL UITL 5 GR |  |  | 173525 | Aan | 2220 | 6 | CILINDRISCH | STAAL | 6005 MOSGROEN | 40 | GESCHILDERD | NVT |  | MINI Nicole 7320 16W Prog RAL 7035 WW 2015Lumen S |  | INNOLUMIS B.V. | 1018263 | Aan | 196 | [5 empty] | NVT | [5 empty] | 16 |  | LED 3000K |  |  | 1091131 | Aan | 2491 |  |  |  |  | LEDDRIVER |  |  | 78381 | Aan | 4472 | 20 | 1
SST065559 | 1010351 | 1010351 | 52.1852 | 5.3028 | 149228.336 | 466339.8373 | https://lmsapp.nl/qr/asset/report/559b1add-951c-4c7a-a23a-65f28a8985f7 | 16 | Soest | Lange Brinkweg |  | 3764AA |  |  |  | Gemeente Soest | 2025-01-16 | In bedrijf |  |  |  |  | Stedin | [10 empty] | 3A | [10 empty] | Openbare verlichting | [5 empty] | 230 - MAST 6 M ST - EL UITL 5 GR | 1 | 2021-04-11 |  | In bedrijf |  |  |  | MINI Nicole 7320 16W Prog RAL 7035 WW 2015Lumen S | 1 | 2021-04-19 |  | In bedrijf | [13 empty] | LED 3000K | 1 | 2021-04-19 |  | In bedrijf |  |  | LEDDRIVER | 1 | 2021-04-19 |  | In bedrijf | [16 empty] | 230 - MAST 6 M ST - EL UITL 5 GR |  |  | 173525 | Aan | 2220 | 6 | CILINDRISCH | STAAL | 6005 MOSGROEN | 40 | GESCHILDERD | NVT |  | MINI Nicole 7320 16W Prog RAL 7035 WW 2015Lumen S |  | INNOLUMIS B.V. | 1018263 | Aan | 196 | [5 empty] | NVT | [5 empty] | 16 |  | LED 3000K |  |  | 1091131 | Aan | 2491 |  |  |  |  | LEDDRIVER |  |  | 78381 | Aan | 4472 | 20 | 1
SST065560 | 1010352 | 1010352 | 52.1854 | 5.3026 | 149216.186 | 466367.897 | https://lmsapp.nl/qr/asset/report/5a3ec06e-bd85-44ca-bc04-d0aad1e06642 | 16 | Soest | Lange Brinkweg |  | 3764AA |  |  |  | Gemeente Soest | 2025-01-16 | In bedrijf |  |  |  |  | Stedin | [10 empty] | 3A | [10 empty] | Openbare verlichting | [5 empty] | 230 - MAST 6 M ST - EL UITL 5 GR | 1 | 2021-04-11 |  | In bedrijf |  |  |  | MINI Nicole 7320 16W Prog RAL 7035 WW 2015Lumen S | 1 | 2021-04-19 |  | In bedrijf | [13 empty] | LED 3000K | 1 | 2021-04-19 |  | In bedrijf |  |  | LEDDRIVER | 1 | 2021-04-19 |  | In bedrijf | [16 empty] | 230 - MAST 6 M ST - EL UITL 5 GR |  |  | 173525 | Aan | 2220 | 6 | CILINDRISCH | STAAL | 6005 MOSGROEN | 40 | GESCHILDERD | NVT |  | MINI Nicole 7320 16W Prog RAL 7035 WW 2015Lumen S |  | INNOLUMIS B.V. | 1018263 | Aan | 196 | [5 empty] | NVT | [5 empty] | 16 |  | LED 3000K |  |  | 1091131 | Aan | 2491 |  |  |  |  | LEDDRIVER |  |  | 78381 | Aan | 4472 | 20 | 1
SST065561 | 1010353 | 1010353 | 52.1856 | 5.3023 | 149190.266 | 466385.9871 | https://lmsapp.nl/qr/asset/report/138873d7-794c-4605-8100-bd49bccc5a4d | 16 | Soest | Lange Brinkweg |  | 3764AA |  |  |  | Gemeente Soest | 2025-01-16 | In bedrijf |  |  |  |  | Stedin | [10 empty] | 3A | [10 empty] | Openbare verlichting | [5 empty] | 230 - MAST 6 M ST - EL UITL 5 GR | 1 | 2007-06-13 |  | In bedrijf |  |  |  | MINI Nicole 7320 16W Prog RAL 7035 WW 2015Lumen S | 1 | 2021-04-19 |  | In bedrijf | [13 empty] | LED 3000K | 1 | 2021-04-19 |  | In bedrijf |  |  | LEDDRIVER | 1 | 2021-04-19 |  | In bedrijf | [16 empty] | 230 - MAST 6 M ST - EL UITL 5 GR |  |  | 173525 | Aan | 2220 | 6 | CILINDRISCH | STAAL | 6005 MOSGROEN | 40 | GESCHILDERD | NVT |  | MINI Nicole 7320 16W Prog RAL 7035 WW 2015Lumen S |  | INNOLUMIS B.V. | 1018263 | Aan | 196 | [5 empty] | NVT | [5 empty] | 16 |  | LED 3000K |  |  | 1091131 | Aan | 2491 |  |  |  |  | LEDDRIVER |  |  | 78381 | Aan | 4472 | 20 | 1
SST065562 | 1010354 | 1010354 | 52.1858 | 5.302 | 149176.496 | 466414.1968 | https://lmsapp.nl/qr/asset/report/ca34904a-a96d-487a-92ae-477a80cab1dc | 16 | Soest | Lange Brinkweg |  | 3764AA |  |  |  | Gemeente Soest | 2025-01-16 | In bedrijf |  |  |  |  | Stedin | [10 empty] | 3A | [10 empty] | Openbare verlichting | [5 empty] | 230 - MAST 6 M ST - EL UITL 5 GR | 1 | 2021-04-11 |  | In bedrijf |  |  |  | MINI Nicole 7320 16W Prog RAL 7035 WW 2015Lumen S | 1 | 2021-04-19 |  | In bedrijf | [13 empty] | LED 3000K | 1 | 2021-04-19 |  | In bedrijf |  |  | LEDDRIVER | 1 | 2021-04-19 |  | In bedrijf | [16 empty] | 230 - MAST 6 M ST - EL UITL 5 GR |  |  | 173525 | Aan | 2220 | 6 | CILINDRISCH | STAAL | 6005 MOSGROEN | 40 | GESCHILDERD | NVT |  | MINI Nicole 7320 16W Prog RAL 7035 WW 2015Lumen S |  | INNOLUMIS B.V. | 1018263 | Aan | 196 | [5 empty] | NVT | [5 empty] | 16 |  | LED 3000K |  |  | 1091131 | Aan | 2491 |  |  |  |  | LEDDRIVER |  |  | 78381 | Aan | 4472 | 20 | 1
SST065563 | 1010355 | 1010355 | 52.186 | 5.3018 | 149157.8659 | 466434.0276 | https://lmsapp.nl/qr/asset/report/1edbd8a5-be30-494a-b2e5-e056cad1baa0 | 16 | Soest | Lange Brinkweg |  | 3764AA |  |  |  | Gemeente Soest | 2025-01-16 | In bedrijf |  |  |  |  | Stedin | [10 empty] | 3A | [10 empty] | Openbare verlichting | [5 empty] | 230 - MAST 6 M ST - EL UITL 5 GR | 1 | 2013-02-15 |  | In bedrijf |  |  |  | MINI Nicole 7320 16W Prog RAL 7035 WW 2015Lumen S | 1 | 2021-04-19 |  | In bedrijf | [13 empty] | LED 3000K | 1 | 2021-04-19 |  | In bedrijf |  |  | LEDDRIVER | 1 | 2021-04-19 |  | In bedrijf | [16 empty] | 230 - MAST 6 M ST - EL UITL 5 GR |  |  | 173525 | Aan | 2220 | 6 | CILINDRISCH | STAAL | 6005 MOSGROEN | 40 | GESCHILDERD | NVT |  | MINI Nicole 7320 16W Prog RAL 7035 WW 2015Lumen S |  | INNOLUMIS B.V. | 1018263 | Aan | 196 | [5 empty] | NVT | [5 empty] | 16 |  | LED 3000K |  |  | 1091131 | Aan | 2491 |  |  |  |  | LEDDRIVER |  |  | 78381 | Aan | 4472 | 20 | 1
SST065564 | 1010356 | 1010356 | 52.1862 | 5.3014 | 149131.406 | 466450.7668 | https://lmsapp.nl/qr/asset/report/c1af4123-3e96-408d-9202-14c8cd7abc3a | 16 | Soest | Lange Brinkweg |  | 3764AA |  |  |  | Gemeente Soest | 2025-01-16 | In bedrijf |  |  |  |  | Stedin | [10 empty] | 3A | [10 empty] | Openbare verlichting | [5 empty] | 230 - MAST 6 M ST - EL UITL 5 GR | 1 | 2005-07-11 |  | In bedrijf |  |  |  | MINI Nicole 7320 16W Prog RAL 7035 WW 2015Lumen S | 1 | 2021-04-19 |  | In bedrijf | [13 empty] | LED 3000K | 1 | 2021-04-19 |  | In bedrijf |  |  | LEDDRIVER | 1 | 2021-04-19 |  | In bedrijf | [16 empty] | 230 - MAST 6 M ST - EL UITL 5 GR |  |  | 173525 | Aan | 2220 | 6 | CILINDRISCH | STAAL | 6005 MOSGROEN | 40 | GESCHILDERD | NVT |  | MINI Nicole 7320 16W Prog RAL 7035 WW 2015Lumen S |  | INNOLUMIS B.V. | 1018263 | Aan | 196 | [5 empty] | NVT | [5 empty] | 16 |  | LED 3000K |  |  | 1091131 | Aan | 2491 |  |  |  |  | LEDDRIVER |  |  | 78381 | Aan | 4472 | 20 | 1
SST065566 | 1010357 | 1010357 | 52.1862 | 5.3007 | 149087.666 | 466452.6768 | https://lmsapp.nl/qr/asset/report/89a219c4-a95b-40df-aa13-50a18dbd79a2 | 16.65 | Soest | Korte Brinkweg |  | 3761EB |  |  |  | Gemeente Soest | 2025-01-16 | In bedrijf |  |  |  |  | Stedin | [10 empty] | 3A | [10 empty] | Openbare verlichting | [5 empty] | 230 - MAST 6 M ST - EL UITL 5 GR | 1 | 2023-04-27 |  | In bedrijf |  |  |  | Lightronics PRUNUS-E3-L2WG4-LC-M-32LED-3000K-2500LM | 1 | 2022-10-20 |  | In bedrijf | [13 empty] | LED 3000K | 1 | 2023-02-28 |  | In bedrijf |  |  | LEDDRIVER | 1 | 2022-10-20 |  | In bedrijf | [16 empty] | 230 - MAST 6 M ST - EL UITL 5 GR |  |  | 173525 | Aan | 2220 | 6 | CILINDRISCH | STAAL | 6005 MOSGROEN | 40 | GESCHILDERD | NVT |  | Lightronics PRUNUS-E3-L2WG4-LC-M-32LED-3000K-2500LM |  | Lighttronics | 1399909 | Aan | 530 | LED |  |  |  |  | 7016 ANTRACIETGRIJS POEDERCOAT | 20 | 32 | 2500 |  |  | 16.65 | Koffer | LED 3000K |  |  | 1091131 | Aan | 2491 |  |  |  |  | LEDDRIVER |  |  | 78381 | Aan | 4472 | 20 | 1
SST065567 | 1010358 | 1010358 | 52.1862 | 5.3005 | 149068.766 | 466456.4566 | https://lmsapp.nl/qr/asset/report/3ab1d622-641a-4dea-b308-c861aed6792f | 16.65 | Soest | Korte Brinkweg |  | 3761EB |  |  |  | Gemeente Soest | 2025-01-16 | In bedrijf |  |  |  |  | Stedin | [10 empty] | 3A | [10 empty] | Openbare verlichting | [5 empty] | 230 - MAST 6 M ST - EL UITL 5 GR | 1 | 2023-04-27 |  | In bedrijf |  |  |  | Lightronics PRUNUS-E3-L2WG4-LC-M-32LED-3000K-2500LM | 1 | 2022-10-20 |  | In bedrijf | [13 empty] | LED 3000K | 1 | 2022-10-20 |  | In bedrijf |  |  | LEDDRIVER | 1 | 2022-10-20 |  | In bedrijf | [16 empty] | 230 - MAST 6 M ST - EL UITL 5 GR |  |  | 173525 | Aan | 2220 | 6 | CILINDRISCH | STAAL | 6005 MOSGROEN | 40 | GESCHILDERD | NVT |  | Lightronics PRUNUS-E3-L2WG4-LC-M-32LED-3000K-2500LM |  | Lighttronics | 1399909 | Aan | 530 | LED |  |  |  |  | 7016 ANTRACIETGRIJS POEDERCOAT | 20 | 32 | 2500 |  |  | 16.65 | Koffer | LED 3000K |  |  | 1091131 | Aan | 2491 |  |  |  |  | LEDDRIVER |  |  | 78381 | Aan | 4472 | 20 | 1
SST065569 | 1010359 | 1010359 | 52.1862 | 5.2997 | 149019.0859 | 466460.3669 | https://lmsapp.nl/qr/asset/report/fd49a2f0-1e51-44c4-a0bd-88b635a4d49d | 16.65 | Soest | Korte Brinkweg |  | 3761EB |  |  |  | Gemeente Soest | 2025-01-16 | In bedrijf |  |  |  |  | Stedin | [10 empty] | 3A | [10 empty] | Openbare verlichting | [5 empty] | 230 - MAST 6 M ST - EL UITL 5 GR | 1 | 2023-04-27 |  | In bedrijf |  |  |  | Lightronics PRUNUS-E3-L2WG4-LC-M-32LED-3000K-2500LM | 1 | 2022-10-20 |  | In bedrijf | [13 empty] | LED 3000K | 1 | 2022-10-20 |  | In bedrijf |  |  | LEDDRIVER | 1 | 2022-10-20 |  | In bedrijf | [16 empty] | 230 - MAST 6 M ST - EL UITL 5 GR |  |  | 173525 | Aan | 2220 | 6 | CILINDRISCH | STAAL | 6005 MOSGROEN | 40 | GESCHILDERD | NVT |  | Lightronics PRUNUS-E3-L2WG4-LC-M-32LED-3000K-2500LM |  | Lighttronics | 1399909 | Aan | 530 | LED |  |  |  |  | 7016 ANTRACIETGRIJS POEDERCOAT | 20 | 32 | 2500 |  |  | 16.65 | Koffer | LED 3000K |  |  | 1091131 | Aan | 2491 |  |  |  |  | LEDDRIVER |  |  | 78381 | Aan | 4472 | 20 | 1
SST065571 | 1010360 | 1010360 | 52.1863 | 5.2988 | 148954.016 | 466471.8265 | https://lmsapp.nl/qr/asset/report/c0c2361d-c8c9-49bf-a598-0bbd3d5c6cf4 | 16.65 | Soest | Korte Brinkweg |  | 3761EB |  |  |  | Gemeente Soest | 2025-01-16 | In bedrijf |  |  |  |  | Stedin | [10 empty] | 3A | [10 empty] | Openbare verlichting | [5 empty] | 230 - MAST 6 M ST - EL UITL 5 GR | 1 | 2023-04-27 |  | In bedrijf |  |  |  | Lightronics PRUNUS-E3-L2WG4-LC-M-32LED-3000K-2500LM | 1 | 2022-10-20 |  | In bedrijf | [13 empty] | LED 3000K | 1 | 2022-10-20 |  | In bedrijf |  |  | LEDDRIVER | 1 | 2022-10-20 |  | In bedrijf | [16 empty] | 230 - MAST 6 M ST - EL UITL 5 GR |  |  | 173525 | Aan | 2220 | 6 | CILINDRISCH | STAAL | 6005 MOSGROEN | 40 | GESCHILDERD | NVT |  | Lightronics PRUNUS-E3-L2WG4-LC-M-32LED-3000K-2500LM |  | Lighttronics | 1399909 | Aan | 530 | LED |  |  |  |  | 7016 ANTRACIETGRIJS POEDERCOAT | 20 | 32 | 2500 |  |  | 16.65 | Koffer | LED 3000K |  |  | 1091131 | Aan | 2491 |  |  |  |  | LEDDRIVER |  |  | 78381 | Aan | 4472 | 20 | 1
SST065572 | 1010361 | 1010361 | 52.1863 | 5.2984 | 148924.419 | 466471.076 | https://lmsapp.nl/qr/asset/report/342450e1-90c3-4fbc-98cb-f58c8915573b | 16.65 | Soest | Korte Brinkweg |  | 3761EB |  |  |  | Gemeente Soest | 2025-01-16 | In bedrijf |  |  |  |  | Stedin | [10 empty] | 3A | [10 empty] | Openbare verlichting | [5 empty] | 230 - MAST 6 M ST - EL UITL 5 GR | 1 | 2023-04-27 |  | In bedrijf |  |  |  | Lightronics PRUNUS-E3-L2WG4-LC-M-32LED-3000K-2500LM | 1 | 2022-10-20 |  | In bedrijf | [13 empty] | LED 3000K | 1 | 2022-10-20 |  | In bedrijf |  |  | LEDDRIVER | 1 | 2022-10-20 |  | In bedrijf | [9 empty] | Mastdeur | 1 | 2023-02-13 |  | In bedrijf |  |  | 230 - MAST 6 M ST - EL UITL 5 GR |  |  | 173525 | Aan | 2220 | 6 | CILINDRISCH | STAAL | 6005 MOSGROEN | 40 | GESCHILDERD | NVT |  | Lightronics PRUNUS-E3-L2WG4-LC-M-32LED-3000K-2500LM |  | Lighttronics | 1399909 | Aan | 530 | LED |  |  |  |  | 7016 ANTRACIETGRIJS POEDERCOAT | 20 | 32 | 2500 |  |  | 16.65 | Koffer | LED 3000K |  |  | 1091131 | Aan | 2491 |  |  |  |  | LEDDRIVER |  |  | 78381 | Aan | 4472 | 20 | 1 | [9 empty] | Mastdeur |  | NVT | 90316 | Aan | 22 | Mastdeur
SST065573 | 1010362 | 1010362 | 52.1865 | 5.2979 | 148893.536 | 466485.5366 | https://lmsapp.nl/qr/asset/report/17824de5-ddb0-45cb-a939-69c77c25e54f | 16.65 | Soest | Korte Brinkweg |  | 3761EB |  |  |  | Gemeente Soest | 2025-01-16 | In bedrijf |  |  |  |  | Stedin | [10 empty] | 3A | [10 empty] | Openbare verlichting | [5 empty] | 30 - MAST 6,0 M ST - EL TYPE 0 | 1 | 1975-12-31 |  | In bedrijf |  |  |  | Lightronics PRUNUS-E3-L2WG4-LC-M-32LED-3000K-2500LM | 1 | 2022-10-20 |  | In bedrijf | [13 empty] | LED 3000K | 1 | 2022-10-20 |  | In bedrijf |  |  | LEDDRIVER | 1 | 2022-10-20 |  | In bedrijf | [16 empty] | 30 - MAST 6,0 M ST - EL TYPE 0 |  |  | 173521 | Aan | 479 | 6 | CILINDRISCH | STAAL | 6005 MOSGROEN | 40 | GESCHILDERD | NVT |  | Lightronics PRUNUS-E3-L2WG4-LC-M-32LED-3000K-2500LM |  | Lighttronics | 1399909 | Aan | 530 | LED |  |  |  |  | 7016 ANTRACIETGRIJS POEDERCOAT | 20 | 32 | 2500 |  |  | 16.65 | Koffer | LED 3000K |  |  | 1091131 | Aan | 2491 |  |  |  |  | LEDDRIVER |  |  | 78381 | Aan | 4472 | 20 | 1
SST065574 | 1010363 | 1010363 | 52.1865 | 5.2974 | 148859.2459 | 466485.5366 | https://lmsapp.nl/qr/asset/report/83a06ccb-072f-4f4d-a7bd-9d226b9cca2e | 1 | SOEST | Korte Brinkweg |  | 3761EB |  |  |  | Gemeente Soest | 2025-01-16 | In bedrijf |  |  |  |  | Stedin | [21 empty] | Openbare verlichting | [5 empty] | LM ST 6,0 EUV48/ 76 | 1 | 2017-09-01 |  | In bedrijf |  |  |  | Lightronics PRUNUS-E3-L2WG4-LC-M-32LED-3000K-2200LM | 1 |  |  | In bedrijf | [13 empty] | LED 3000K | 1 |  |  | In bedrijf |  |  | LEDDRIVER | 1 |  |  | In bedrijf | [16 empty] | LM ST 6,0 EUV48/ 76 |  |  | 1009425 | Aan | 87 | [8 empty] | Lightronics PRUNUS-E3-L2WG4-LC-M-32LED-3000K-2200LM |  | Lightronics BV | 1008862 | Aan | 428 | [13 empty] | LED 3000K |  |  | 1091131 | Aan | 2491 |  |  |  |  | LEDDRIVER |  |  | 78381 | Aan | 4472 | 20 | 1
SST065575 | 1010364 | 1010364 | 52.1865 | 5.2971 | 148836.836 | 466490.6668 | https://lmsapp.nl/qr/asset/report/3d124da0-321e-487e-99a6-fcd857a15ee3 | 1 | SOEST | Korte Brinkweg |  | 3761EB |  |  |  | Gemeente Soest | 2025-01-16 | In bedrijf |  |  |  |  | Stedin | [21 empty] | Openbare verlichting | [5 empty] | 230 - MAST 6 M ST - EL UITL 5 GR | 1 | 2012-11-09 |  | In bedrijf |  |  |  | Lightronics PRUNUS-E3-L2WG4-LC-M-32LED-3000K-2200LM | 1 |  |  | In bedrijf | [13 empty] | LED 3000K | 1 |  |  | In bedrijf |  |  | LEDDRIVER | 1 |  |  | In bedrijf | [16 empty] | 230 - MAST 6 M ST - EL UITL 5 GR |  |  | 173525 | Aan | 2220 | 6 | CILINDRISCH | STAAL | 6005 MOSGROEN | 40 | GESCHILDERD | NVT |  | Lightronics PRUNUS-E3-L2WG4-LC-M-32LED-3000K-2200LM |  | Lightronics BV | 1008862 | Aan | 428 | [13 empty] | LED 3000K |  |  | 1091131 | Aan | 2491 |  |  |  |  | LEDDRIVER |  |  | 78381 | Aan | 4472 | 20 | 1
SST065581 | 1010365 | 1010365 | 52.1862 | 5.3016 | 149144.7259 | 466460.5465 | https://lmsapp.nl/qr/asset/report/20e20cec-5e5d-4cf7-9738-dec0dce7591e | 16 | Soest | Grote Melmweg |  | 3764AZ |  |  |  | Gemeente Soest | 2025-01-16 | In bedrijf |  |  |  |  | Stedin | [10 empty] | 3A | [10 empty] | Openbare verlichting | [5 empty] | 230 - MAST 6 M ST - EL UITL 5 GR | 1 | 2021-04-06 |  | In bedrijf |  |  |  | MINI Nicole 7320 16W Prog RAL 7035 WW 2015Lumen S | 1 | 2021-04-06 |  | In bedrijf | [13 empty] | LED 3000K | 1 | 2021-04-06 |  | In bedrijf |  |  | LEDDRIVER | 1 | 2021-04-06 |  | In bedrijf | [16 empty] | 230 - MAST 6 M ST - EL UITL 5 GR |  |  | 173525 | Aan | 2220 | 6 | CILINDRISCH | STAAL | 6005 MOSGROEN | 40 | GESCHILDERD | NVT |  | MINI Nicole 7320 16W Prog RAL 7035 WW 2015Lumen S |  | INNOLUMIS B.V. | 1018263 | Aan | 196 | [5 empty] | NVT | [5 empty] | 16 |  | LED 3000K |  |  | 1091131 | Aan | 2491 |  |  |  |  | LEDDRIVER |  |  | 78381 | Aan | 4472 | 20 | 1
SST065582 | 1010367 | 1010367 | 52.1865 | 5.3019 | 149165.246 | 466484.0374 | https://lmsapp.nl/qr/asset/report/100bcb06-a512-4b34-b2a5-4837a6871adf | 16 | Soest | Grote Melmweg |  | 3764AZ |  |  |  | Gemeente Soest | 2025-01-16 | In bedrijf |  |  |  |  | Stedin | [10 empty] | 3A | [10 empty] | Openbare verlichting | [5 empty] | 230 - MAST 6 M ST - EL UITL 5 GR | 1 | 2021-04-06 |  | In bedrijf |  |  |  | MINI Nicole 7320 16W Prog RAL 7035 WW 2015Lumen S | 1 | 2021-04-06 |  | In bedrijf | [13 empty] | LED 3000K | 1 | 2021-04-06 |  | In bedrijf |  |  | LEDDRIVER | 1 | 2021-04-06 |  | In bedrijf | [16 empty] | 230 - MAST 6 M ST - EL UITL 5 GR |  |  | 173525 | Aan | 2220 | 6 | CILINDRISCH | STAAL | 6005 MOSGROEN | 40 | GESCHILDERD | NVT |  | MINI Nicole 7320 16W Prog RAL 7035 WW 2015Lumen S |  | INNOLUMIS B.V. | 1018263 | Aan | 196 | [5 empty] | NVT | [5 empty] | 16 |  | LED 3000K |  |  | 1091131 | Aan | 2491 |  |  |  |  | LEDDRIVER |  |  | 78381 | Aan | 4472 | 20 | 1
SST065583 | 1010368 | 1010368 | 52.1867 | 5.3023 | 149191.436 | 466511.7174 | https://lmsapp.nl/qr/asset/report/41657b15-44d7-497f-b473-08b57494cc23 | 16 | Soest | Grote Melmweg |  | 3764AZ |  |  |  | Gemeente Soest | 2025-01-16 | In bedrijf |  |  |  |  | Stedin | [10 empty] | 3A | [10 empty] | Openbare verlichting | [5 empty] | 230 - MAST 6 M ST - EL UITL 5 GR | 1 | 2014-08-01 |  | In bedrijf |  |  |  | MINI Nicole 7320 16W Prog RAL 7035 WW 2015Lumen S | 1 | 2021-04-06 |  | In bedrijf | [13 empty] | LED 3000K | 1 | 2021-04-06 |  | In bedrijf |  |  | LEDDRIVER | 1 | 2021-04-06 |  | In bedrijf | [16 empty] | 230 - MAST 6 M ST - EL UITL 5 GR |  |  | 173525 | Aan | 2220 | 6 | CILINDRISCH | STAAL | 6005 MOSGROEN | 40 | GESCHILDERD | NVT |  | MINI Nicole 7320 16W Prog RAL 7035 WW 2015Lumen S |  | INNOLUMIS B.V. | 1018263 | Aan | 196 | [5 empty] | NVT | [5 empty] | 16 |  | LED 3000K |  |  | 1091131 | Aan | 2491 |  |  |  |  | LEDDRIVER |  |  | 78381 | Aan | 4472 | 20 | 1
SST065584 | 1010369 | 1010369 | 52.187 | 5.3025 | 149204.3959 | 466543.3271 | https://lmsapp.nl/qr/asset/report/1726e5b8-28d2-497c-96fd-84130b2b0668 | 16 | Soest | Grote Melmweg |  | 3764AZ |  |  |  | Gemeente Soest | 2025-01-16 | In bedrijf |  |  |  |  | Stedin | [10 empty] | 3A | [10 empty] | Openbare verlichting | [5 empty] | 230 - MAST 6 M ST - EL UITL 5 GR | 1 | 2021-04-06 |  | In bedrijf |  |  |  | MINI Nicole 7320 16W Prog RAL 7035 WW 2015Lumen S | 1 | 2021-04-06 |  | In bedrijf | [13 empty] | LED 3000K | 1 | 2021-04-06 |  | In bedrijf |  |  | LEDDRIVER | 1 | 2021-04-06 |  | In bedrijf | [16 empty] | 230 - MAST 6 M ST - EL UITL 5 GR |  |  | 173525 | Aan | 2220 | 6 | CILINDRISCH | STAAL | 6005 MOSGROEN | 40 | GESCHILDERD | NVT |  | MINI Nicole 7320 16W Prog RAL 7035 WW 2015Lumen S |  | INNOLUMIS B.V. | 1018263 | Aan | 196 | [5 empty] | NVT | [5 empty] | 16 |  | LED 3000K |  |  | 1091131 | Aan | 2491 |  |  |  |  | LEDDRIVER |  |  | 78381 | Aan | 4472 | 20 | 1
SST065585 | 1010370 | 1010370 | 52.1872 | 5.3028 | 149227.886 | 466568.3168 | https://lmsapp.nl/qr/asset/report/8a7f6139-1195-44df-8313-fb1d4f0b521e | 16 | Soest | Grote Melmweg |  | 3764AZ |  |  |  | Gemeente Soest | 2025-01-16 | In bedrijf |  |  |  |  | Stedin | [10 empty] | 3A | [10 empty] | Openbare verlichting | [5 empty] | 230 - MAST 6 M ST - EL UITL 5 GR | 1 | 2021-04-06 |  | In bedrijf |  |  |  | MINI Nicole 7320 16W Prog RAL 7035 WW 2015Lumen S | 1 | 2021-04-06 |  | In bedrijf | [13 empty] | LED 3000K | 1 | 2021-04-06 |  | In bedrijf |  |  | LEDDRIVER | 1 | 2021-04-06 |  | In bedrijf | [16 empty] | 230 - MAST 6 M ST - EL UITL 5 GR |  |  | 173525 | Aan | 2220 | 6 | CILINDRISCH | STAAL | 6005 MOSGROEN | 40 | GESCHILDERD | NVT |  | MINI Nicole 7320 16W Prog RAL 7035 WW 2015Lumen S |  | INNOLUMIS B.V. | 1018263 | Aan | 196 | [5 empty] | NVT | [5 empty] | 16 |  | LED 3000K |  |  | 1091131 | Aan | 2491 |  |  |  |  | LEDDRIVER |  |  | 78381 | Aan | 4472 | 20 | 1
SST065586 | 1010371 | 1010371 | 52.1875 | 5.303 | 149238.4159 | 466596.2667 | https://lmsapp.nl/qr/asset/report/176b783d-2651-4a28-bf51-1b333fdc1e8b | 16 | Soest | Grote Melmweg |  | 3764AZ |  |  |  | Gemeente Soest | 2025-01-16 | In bedrijf |  |  |  |  | Stedin | [10 empty] | 3A | [10 empty] | Openbare verlichting | [5 empty] | 230 - MAST 6 M ST - EL UITL 5 GR | 1 | 2014-05-02 |  | In bedrijf |  |  |  | MINI Nicole 7320 16W Prog RAL 7035 WW 2015Lumen S | 1 | 2021-04-06 |  | In bedrijf | [13 empty] | LED 3000K | 1 | 2021-04-06 |  | In bedrijf |  |  | LEDDRIVER | 1 | 2021-04-06 |  | In bedrijf | [16 empty] | 230 - MAST 6 M ST - EL UITL 5 GR |  |  | 173525 | Aan | 2220 | 6 | CILINDRISCH | STAAL | 6005 MOSGROEN | 40 | GESCHILDERD | NVT |  | MINI Nicole 7320 16W Prog RAL 7035 WW 2015Lumen S |  | INNOLUMIS B.V. | 1018263 | Aan | 196 | [5 empty] | NVT | [5 empty] | 16 |  | LED 3000K |  |  | 1091131 | Aan | 2491 |  |  |  |  | LEDDRIVER |  |  | 78381 | Aan | 4472 | 20 | 1
SST065587 | 1010372 | 1010372 | 52.189 | 5.3046 | 149348.036 | 466769.0973 | https://lmsapp.nl/qr/asset/report/5b1c8bb7-6a38-4c0a-be09-ea724e413447 | 16 | Soest | Grote Melmweg |  | 3764AZ |  |  |  | Gemeente Soest | 2025-01-16 | In bedrijf |  |  |  |  | Stedin | [10 empty] | 3A | [10 empty] | Openbare verlichting | [5 empty] | 230 - MAST 6 M ST - EL UITL 5 GR | 1 | 2021-04-06 |  | In bedrijf |  |  |  | MINI Nicole 7320 16W Prog RAL 7035 WW 2015Lumen S | 1 | 2021-04-06 |  | In bedrijf | [13 empty] | LED 3000K | 1 | 2021-04-06 |  | In bedrijf |  |  | LEDDRIVER | 1 | 2021-04-06 |  | In bedrijf | [16 empty] | 230 - MAST 6 M ST - EL UITL 5 GR |  |  | 173525 | Aan | 2220 | 6 | CILINDRISCH | STAAL | 6005 MOSGROEN | 40 | GESCHILDERD | NVT |  | MINI Nicole 7320 16W Prog RAL 7035 WW 2015Lumen S |  | INNOLUMIS B.V. | 1018263 | Aan | 196 | [5 empty] | NVT | [5 empty] | 16 |  | LED 3000K |  |  | 1091131 | Aan | 2491 |  |  |  |  | LEDDRIVER |  |  | 78381 | Aan | 4472 | 20 | 1
SST065588 | 1010373 | 1010373 | 52.1897 | 5.3048 | 149363.696 | 466845.507 | https://lmsapp.nl/qr/asset/report/e8406253-6599-448b-82f3-109b627fd636 | 16 | Soest | Grote Melmweg |  | 3764AZ |  |  |  | Gemeente Soest | 2025-01-16 | In bedrijf |  |  |  |  | Stedin | [10 empty] | 3A | [10 empty] | Openbare verlichting | [5 empty] | 230 - MAST 6 M ST - EL UITL 5 GR | 1 | 2021-04-06 |  | In bedrijf |  |  |  | MINI Nicole 7320 16W Prog RAL 7035 WW 2015Lumen S | 1 | 2021-04-06 |  | In bedrijf | [13 empty] | LED 3000K | 1 | 2021-04-06 |  | In bedrijf |  |  | LEDDRIVER | 1 | 2021-04-06 |  | In bedrijf | [16 empty] | 230 - MAST 6 M ST - EL UITL 5 GR |  |  | 173525 | Aan | 2220 | 6 | CILINDRISCH | STAAL | 6005 MOSGROEN | 40 | GESCHILDERD | NVT |  | MINI Nicole 7320 16W Prog RAL 7035 WW 2015Lumen S |  | INNOLUMIS B.V. | 1018263 | Aan | 196 | [5 empty] | NVT | [5 empty] | 16 |  | LED 3000K |  |  | 1091131 | Aan | 2491 |  |  |  |  | LEDDRIVER |  |  | 78381 | Aan | 4472 | 20 | 1
SST065589 | 1010374 | 1010374 | 52.1905 | 5.307 | 149517.686 | 466932.2474 | https://lmsapp.nl/qr/asset/report/e126a185-5f50-4c73-b87a-8099c7b3a508 | 16 | Soest | Grote Melmweg |  | 3764AZ |  |  |  | Gemeente Soest | 2025-01-16 | In bedrijf |  |  |  |  | Stedin | [10 empty] | 3A | [10 empty] | Openbare verlichting | [5 empty] | 230 - MAST 6 M ST - EL UITL 5 GR | 1 | 2021-04-06 |  | In bedrijf |  |  |  | MINI Nicole 7320 16W Prog RAL 7035 WW 2015Lumen S | 1 | 2021-04-06 |  | In bedrijf | [13 empty] | LED 3000K | 1 | 2021-04-06 |  | In bedrijf |  |  | LEDDRIVER | 1 | 2021-04-06 |  | In bedrijf | [16 empty] | 230 - MAST 6 M ST - EL UITL 5 GR |  |  | 173525 | Aan | 2220 | 6 | CILINDRISCH | STAAL | 6005 MOSGROEN | 40 | GESCHILDERD | NVT |  | MINI Nicole 7320 16W Prog RAL 7035 WW 2015Lumen S |  | INNOLUMIS B.V. | 1018263 | Aan | 196 | [5 empty] | NVT | [5 empty] | 16 |  | LED 3000K |  |  | 1091131 | Aan | 2491 |  |  |  |  | LEDDRIVER |  |  | 78381 | Aan | 4472 | 20 | 1
SST065590 | 1010375 | 1010375 | 52.1807 | 5.3082 | 149593.456 | 465843.6066 | https://lmsapp.nl/qr/asset/report/8da21b54-ec8e-4db9-a4d6-e307232c9dca | 18 | Soest | De Schans |  | 3764AX |  |  |  | Gemeente Soest | 2025-01-16 | In bedrijf |  |  |  |  | Stedin | [21 empty] | Openbare verlichting | [5 empty] | 881 - MAST 6,0 M ST - EL TYPE 0 | 1 | 1966-12-31 |  | In bedrijf |  |  |  | 302962 - LRB 303 TLD 18W NV Safe It Easy | 1 | 1987-07-01 |  | In bedrijf | [13 empty] | *LAMP TL-D XTRA 18W830 G13SLV/25 -VERVAL | 1 | 2014-06-30 |  | In bedrijf | [23 empty] | 881 - MAST 6,0 M ST - EL TYPE 0 |  |  | 174191 | Aan | 63 | 6 | CILINDRISCH | STAAL | 6005 MOSGROEN | 40 | GESCHILDERD | NVT |  | 302962 - LRB 303 TLD 18W NV Safe It Easy |  |  | 641203 | Aan | 27 | [6 empty] | 20 |  | 1350 |  |  |  |  | *LAMP TL-D XTRA 18W830 G13SLV/25 -VERVAL |  |  | 1008900 | Aan | 60 | 18
SST065591 | 1010376 | 1010376 | 52.1808 | 5.3086 | 149622.5759 | 465853.6875 | https://lmsapp.nl/qr/asset/report/96c23ff1-41ec-4401-be32-40cbb18f9794 | 18 | Soest | De Schans |  | 3764AX |  |  |  | Gemeente Soest | 2025-01-16 | In bedrijf |  |  |  |  | Stedin | [21 empty] | Openbare verlichting | [5 empty] | 881 - MAST 6,0 M ST - EL TYPE 0 | 1 | 1966-12-31 |  | In bedrijf |  |  |  | 302962 - LRB 303 TLD 18W NV Safe It Easy | 1 | 1987-07-01 |  | In bedrijf | [13 empty] | *LAMP TL-D XTRA 18W830 G13SLV/25 -VERVAL | 1 | 2014-06-30 |  | In bedrijf | [23 empty] | 881 - MAST 6,0 M ST - EL TYPE 0 |  |  | 174191 | Aan | 63 | 6 | CILINDRISCH | STAAL | 6005 MOSGROEN | 40 | GESCHILDERD | NVT |  | 302962 - LRB 303 TLD 18W NV Safe It Easy |  |  | 641203 | Aan | 27 | [6 empty] | 20 |  | 1350 |  |  |  |  | *LAMP TL-D XTRA 18W830 G13SLV/25 -VERVAL |  |  | 1008900 | Aan | 60 | 18
SST065592 | 1010377 | 1010377 | 52.1809 | 5.309 | 149649.1759 | 465863.3474 | https://lmsapp.nl/qr/asset/report/f52510f7-e7cb-4776-be4f-7123fedf7f52 | 18 | Soest | De Schans |  | 3764AX |  |  |  | Gemeente Soest | 2025-01-16 | In bedrijf |  |  |  |  | Stedin | [21 empty] | Openbare verlichting | [5 empty] | 881 - MAST 6,0 M ST - EL TYPE 0 | 1 | 1966-12-31 |  | In bedrijf |  |  |  | 302962 - LRB 303 TLD 18W NV Safe It Easy | 1 | 1987-07-01 |  | In bedrijf | [13 empty] | LAMP TLD 18W 830 G13 | 1 | 2018-11-21 |  | In bedrijf | [23 empty] | 881 - MAST 6,0 M ST - EL TYPE 0 |  |  | 174191 | Aan | 63 | 6 | CILINDRISCH | STAAL | 6005 MOSGROEN | 40 | GESCHILDERD | NVT |  | 302962 - LRB 303 TLD 18W NV Safe It Easy |  |  | 641203 | Aan | 27 | [6 empty] | 20 |  | 1350 |  |  |  |  | LAMP TLD 18W 830 G13 |  |  | 38441 | Aan | 60 | 18 |  | TL | 8000
SST065593 | 1010378 | 1010378 | 52.1811 | 5.3093 | 149672.1359 | 465882.1069 | https://lmsapp.nl/qr/asset/report/24480483-2210-4da4-a561-50e366cbbd10 | 18 | Soest | De Schans |  | 3764AX |  |  |  | Gemeente Soest | 2025-01-16 | In bedrijf |  |  |  |  | Stedin | [21 empty] | Openbare verlichting | [5 empty] | 881 - MAST 6,0 M ST - EL TYPE 0 | 1 | 1966-12-31 |  | In bedrijf |  |  |  | 302962 - LRB 303 TLD 18W NV Safe It Easy | 1 | 1987-07-01 |  | In bedrijf | [13 empty] | *LAMP TL-D XTRA 18W830 G13SLV/25 -VERVAL | 1 | 2014-06-30 |  | In bedrijf | [23 empty] | 881 - MAST 6,0 M ST - EL TYPE 0 |  |  | 174191 | Aan | 63 | 6 | CILINDRISCH | STAAL | 6005 MOSGROEN | 40 | GESCHILDERD | NVT |  | 302962 - LRB 303 TLD 18W NV Safe It Easy |  |  | 641203 | Aan | 27 | [6 empty] | 20 |  | 1350 |  |  |  |  | *LAMP TL-D XTRA 18W830 G13SLV/25 -VERVAL |  |  | 1008900 | Aan | 60 | 18
SST065604 | 1010379 | 1010379 | 52.1835 | 5.3068 | 149504.366 | 466153.2468 | https://lmsapp.nl/qr/asset/report/d584890e-6c82-4f11-9a1b-fade8f1fbf87 | 25 | Soest | De Schans |  | 3764AX |  |  |  | Gemeente Soest | 2025-01-16 | In bedrijf |  |  |  |  | Stedin | [21 empty] | Openbare verlichting | [5 empty] | 230 - MAST 6 M ST - EL UITL 5 GR | 1 | 2006-06-19 |  | In bedrijf |  |  |  | Innolumis mini-Nicole 730 24W | 1 | 2018-10-18 |  | In bedrijf | [13 empty] | LED 24W | 1 | 2018-10-18 |  | In bedrijf |  |  | LEDDRIVER | 1 | 2018-10-18 |  | In bedrijf | [16 empty] | 230 - MAST 6 M ST - EL UITL 5 GR |  |  | 173525 | Aan | 2220 | 6 | CILINDRISCH | STAAL | 6005 MOSGROEN | 40 | GESCHILDERD | NVT |  | Innolumis mini-Nicole 730 24W |  | Innolumis | 1008854 | Aan | 67 | [13 empty] | LED 24W |  |  | 56094 | Aan | 20 | 24 |  | LED | 11 | LEDDRIVER |  |  | 78381 | Aan | 4472 | 20 | 1
SST065605 | 1010380 | 1010380 | 52.1833 | 5.3065 | 149481.416 | 466137.857 | https://lmsapp.nl/qr/asset/report/fddabf30-5f47-4bcb-93b0-02ddf3b6ed53 | 18 | Soest | De Schans |  | 3764AX |  |  |  | Gemeente Soest | 2025-01-16 | In bedrijf |  |  |  |  | Stedin | [21 empty] | Openbare verlichting | [5 empty] | 30 - MAST 6,0 M ST - EL TYPE 0 | 1 | 1975-12-31 |  | In bedrijf |  |  |  | 302962 - LRB 303 TLD 18W NV Safe It Easy | 1 | 1987-07-01 |  | In bedrijf | [13 empty] | *LAMP TL-D XTRA 18W830 G13SLV/25 -VERVAL | 1 | 2014-06-30 |  | In bedrijf | [23 empty] | 30 - MAST 6,0 M ST - EL TYPE 0 |  |  | 173521 | Aan | 479 | 6 | CILINDRISCH | STAAL | 6005 MOSGROEN | 40 | GESCHILDERD | NVT |  | 302962 - LRB 303 TLD 18W NV Safe It Easy |  |  | 641203 | Aan | 27 | [6 empty] | 20 |  | 1350 |  |  |  |  | *LAMP TL-D XTRA 18W830 G13SLV/25 -VERVAL |  |  | 1008900 | Aan | 60 | 18
SST065606 | 1010381 | 1010381 | 52.1832 | 5.3061 | 149451.446 | 466122.0468 | https://lmsapp.nl/qr/asset/report/0cf832be-ff1c-449b-89a7-c647e046468c | 25 | Soest | De Schans |  | 3764AX |  |  |  | Gemeente Soest | 2025-01-16 | In bedrijf |  |  |  |  | Stedin | [21 empty] | Openbare verlichting | [5 empty] | LM ST 6,0 EUV48/ 76 | 1 | 2017-09-01 |  | In bedrijf |  |  |  | Innolumis mini-Nicole 730 24W | 1 | 2018-10-18 |  | In bedrijf | [13 empty] | LED 24W | 1 | 2018-10-18 |  | In bedrijf |  |  | LEDDRIVER | 1 | 2018-10-18 |  | In bedrijf | [16 empty] | LM ST 6,0 EUV48/ 76 |  |  | 1009425 | Aan | 87 | [8 empty] | Innolumis mini-Nicole 730 24W |  | Innolumis | 1008854 | Aan | 67 | [13 empty] | LED 24W |  |  | 56094 | Aan | 20 | 24 |  | LED | 11 | LEDDRIVER |  |  | 78381 | Aan | 4472 | 20 | 1
SST065607 | 1010382 | 1010382 | 52.183 | 5.3058 | 149435.786 | 466102.0674 | https://lmsapp.nl/qr/asset/report/d1718934-85cc-4fb5-a74e-0b748e171a60 | 18 | Soest | De Schans |  | 3764AX |  |  |  | Gemeente Soest | 2025-01-16 | In bedrijf |  |  |  |  | Stedin | [21 empty] | Openbare verlichting | [5 empty] | 881 - MAST 6,0 M ST - EL TYPE 0 | 1 | 1966-12-31 |  | In bedrijf |  |  |  | 302962 - LRB 303 TLD 18W NV Safe It Easy | 1 | 1987-07-01 |  | In bedrijf | [13 empty] | *LAMP TL-D XTRA 18W830 G13SLV/25 -VERVAL | 1 | 2014-06-30 |  | In bedrijf | [23 empty] | 881 - MAST 6,0 M ST - EL TYPE 0 |  |  | 174191 | Aan | 63 | 6 | CILINDRISCH | STAAL | 6005 MOSGROEN | 40 | GESCHILDERD | NVT |  | 302962 - LRB 303 TLD 18W NV Safe It Easy |  |  | 641203 | Aan | 27 | [6 empty] | 20 |  | 1350 |  |  |  |  | *LAMP TL-D XTRA 18W830 G13SLV/25 -VERVAL |  |  | 1008900 | Aan | 60 | 18
SST065608 | 1010383 | 1010383 | 52.1827 | 5.3064 | 149473.316 | 466067.7771 | https://lmsapp.nl/qr/asset/report/22245ba2-ff6b-4811-a406-051711516446 | 16 | Soest | Lange Brinkweg |  | 3764AA |  |  |  | Gemeente Soest | 2025-01-16 | In bedrijf |  |  |  |  | Stedin | [10 empty] | 3A | [10 empty] | Openbare verlichting | [5 empty] | 230 - MAST 6 M ST - EL UITL 5 GR | 1 | 2021-04-11 |  | In bedrijf |  |  |  | MINI Nicole 7320 16W Prog RAL 7035 WW 2015Lumen S | 1 | 2021-04-19 |  | In bedrijf | [13 empty] | LED 3000K | 1 | 2021-04-19 |  | In bedrijf |  |  | LEDDRIVER | 1 | 2021-04-19 |  | In bedrijf | [16 empty] | 230 - MAST 6 M ST - EL UITL 5 GR |  |  | 173525 | Aan | 2220 | 6 | CILINDRISCH | STAAL | 6005 MOSGROEN | 40 | GESCHILDERD | NVT |  | MINI Nicole 7320 16W Prog RAL 7035 WW 2015Lumen S |  | INNOLUMIS B.V. | 1018263 | Aan | 196 | [5 empty] | NVT | [5 empty] | 16 |  | LED 3000K |  |  | 1091131 | Aan | 2491 |  |  |  |  | LEDDRIVER |  |  | 78381 | Aan | 4472 | 20 | 1
SST065609 | 1010384 | 1010384 | 52.183 | 5.3067 | 149494.376 | 466103.8368 | https://lmsapp.nl/qr/asset/report/4c232d71-45e6-4e0d-8ef8-6b23ee55bfe7 | 16 | Soest | Lange Brinkweg |  | 3764AA |  |  |  | Gemeente Soest | 2025-01-16 | In bedrijf |  |  |  |  | Stedin | [10 empty] | 3A | [10 empty] | Openbare verlichting | [5 empty] | 230 - MAST 6 M ST - EL UITL 5 GR | 1 | 2021-04-11 |  | In bedrijf |  |  |  | MINI Nicole 7320 16W Prog RAL 7035 WW 2015Lumen S | 1 | 2021-04-19 |  | In bedrijf | [13 empty] | LED 3000K | 1 | 2021-04-19 |  | In bedrijf |  |  | LEDDRIVER | 1 | 2021-04-19 |  | In bedrijf | [16 empty] | 230 - MAST 6 M ST - EL UITL 5 GR |  |  | 173525 | Aan | 2220 | 6 | CILINDRISCH | STAAL | 6005 MOSGROEN | 40 | GESCHILDERD | NVT |  | MINI Nicole 7320 16W Prog RAL 7035 WW 2015Lumen S |  | INNOLUMIS B.V. | 1018263 | Aan | 196 | [5 empty] | NVT | [5 empty] | 16 |  | LED 3000K |  |  | 1091131 | Aan | 2491 |  |  |  |  | LEDDRIVER |  |  | 78381 | Aan | 4472 | 20 | 1
SST065612 | 1010386 | 1010386 | 52.1825 | 5.3075 | 149546.506 | 466046.1606 | https://lmsapp.nl/qr/asset/report/b1c601f5-dc24-4065-a32e-03882f777574 | 16 | Soest | Lange Brinkweg |  | 3764AA |  |  |  | Gemeente Soest | 2025-01-16 | In bedrijf |  |  |  |  | Stedin | [10 empty] | 3A | [10 empty] | Openbare verlichting | [5 empty] | 230 - MAST 6 M ST - EL UITL 5 GR | 1 | 2021-04-11 |  | In bedrijf |  |  |  | MINI Nicole 7320 16W Prog RAL 7035 WW 2015Lumen S | 1 | 2021-04-19 |  | In bedrijf | [13 empty] | LED 3000K | 1 | 2021-04-19 |  | In bedrijf |  |  | LEDDRIVER | 1 | 2021-04-19 |  | In bedrijf | [16 empty] | 230 - MAST 6 M ST - EL UITL 5 GR |  |  | 173525 | Aan | 2220 | 6 | CILINDRISCH | STAAL | 6005 MOSGROEN | 40 | GESCHILDERD | NVT |  | MINI Nicole 7320 16W Prog RAL 7035 WW 2015Lumen S |  | INNOLUMIS B.V. | 1018263 | Aan | 196 | [5 empty] | NVT | [5 empty] | 16 |  | LED 3000K |  |  | 1091131 | Aan | 2491 |  |  |  |  | LEDDRIVER |  |  | 78381 | Aan | 4472 | 20 | 1
SST065613 | 1010387 | 1010387 | 52.1824 | 5.307 | 149514.596 | 466028.187 | https://lmsapp.nl/qr/asset/report/c3b9fd08-2e40-4d41-b19b-98e2a871c8af | 17 | Soest | Lange Brinkweg |  | 3764AA |  |  |  | Gemeente Soest | 2025-01-16 | In bedrijf |  |  |  |  | Stedin | [21 empty] | Openbare verlichting | [5 empty] | LM ST 6,0 EUV48/ 76 | 1 | 2019-03-04 |  | In bedrijf |  |  |  | MI_NIC 15X 16W WW 2000L 7035 STD DDG | 1 | 2019-03-04 |  | In bedrijf | [13 empty] | LED 16W | 1 | 2019-03-04 |  | In bedrijf |  |  | LEDDRIVER | 1 | 2019-03-04 |  | In bedrijf | [16 empty] | LM ST 6,0 EUV48/ 76 |  |  | 1009425 | Aan | 87 | [8 empty] | MI_NIC 15X 16W WW 2000L 7035 STD DDG |  | Innolumis | 1010385 | Aan | 1 | [5 empty] | 7035 LICHTGRIJS | [7 empty] | LED 16W |  |  | 641414 | Aan | 334 | 16 |  | LED | 11 | LEDDRIVER |  |  | 78381 | Aan | 4472 | 20 | 1
SST065698 | 1010388 | 1010388 | 52.1924 | 5.2948 | 148681.456 | 467140.9974 | https://lmsapp.nl/qr/asset/report/8385a2c9-dcdc-442d-aa90-e33225149843 | 41 | Soest | Maatweg |  | 3761EH |  |  |  | Gemeente Soest | 2025-01-16 | In bedrijf |  |  |  |  | Stedin | [21 empty] | Openbare verlichting | [5 empty] | 230 - MAST 6 M ST - EL UITL 5 GR | 1 | 2009-11-02 |  | In bedrijf |  |  |  | 323212 - 2551 PLL 36W HF NV | 1 | 2009-11-02 |  | In bedrijf | [13 empty] | LAMP PLL 36W KL.830 | 1 | 2020-04-22 |  | In bedrijf | [23 empty] | 230 - MAST 6 M ST - EL UITL 5 GR |  |  | 173525 | Aan | 2220 | 6 | CILINDRISCH | STAAL | 6005 MOSGROEN | 40 | GESCHILDERD | NVT |  | 323212 - 2551 PLL 36W HF NV |  | INDAL | 173537 | Aan | 1087 | [5 empty] | NVT | 20 |  |  |  |  | 41 |  | LAMP PLL 36W KL.830 |  |  | 1008877 | Aan | 906 | 36 | 3000K | PLL
SST065699 | 1010389 | 1010389 | 52.1925 | 5.2951 | 148701.7059 | 467152.8767 | https://lmsapp.nl/qr/asset/report/92d8af42-efec-4750-9bff-c12dafda5421 | 27 | Soest | Maatweg |  | 3761EH |  |  |  | Gemeente Soest | 2025-01-16 | In bedrijf |  |  |  |  | Stedin | [21 empty] | Openbare verlichting | [5 empty] | 230 - MAST 6 M ST - EL UITL 5 GR | 1 | 2009-11-02 |  | In bedrijf |  |  |  | ARM 2550 IRIS PLL 18/24W R7035 | 1 | 2009-11-02 |  | In bedrijf | [13 empty] | LAMP MASTER PLL 24W KL.830 | 1 | 2020-04-22 |  | In bedrijf | [23 empty] | 230 - MAST 6 M ST - EL UITL 5 GR |  |  | 173525 | Aan | 2220 | 6 | CILINDRISCH | STAAL | 6005 MOSGROEN | 40 | GESCHILDERD | NVT |  | ARM 2550 IRIS PLL 18/24W R7035 |  | INDAL | 641205 | Aan | 112 | [5 empty] | NVT | 20 |  | 1800 |  |  | 27 |  | LAMP MASTER PLL 24W KL.830 |  |  | 619764 | Aan | 11 | 24 |  | PL | 2
SST065700 | 1010390 | 1010390 | 52.1926 | 5.2954 | 148723.306 | 467165.4374 | https://lmsapp.nl/qr/asset/report/46a1c474-9748-4abc-adf2-7ea51ff22eae | 27 | Soest | Maatweg |  | 3761EH |  |  |  | Gemeente Soest | 2025-01-16 | In bedrijf |  |  |  |  | Stedin | [21 empty] | Openbare verlichting | [5 empty] | 230 - MAST 6 M ST - EL UITL 5 GR | 1 | 2009-11-02 |  | In bedrijf |  |  |  | ARM 2550 IRIS PLL 18/24W R7035 | 1 | 2009-11-02 |  | In bedrijf | [13 empty] | LAMP PH PLL 24W 830 2G11 4P | 1 | 2025-01-10 |  | In bedrijf | [23 empty] | 230 - MAST 6 M ST - EL UITL 5 GR |  |  | 173525 | Aan | 2220 | 6 | CILINDRISCH | STAAL | 6005 MOSGROEN | 40 | GESCHILDERD | NVT |  | ARM 2550 IRIS PLL 18/24W R7035 |  | INDAL | 641205 | Aan | 112 | [5 empty] | NVT | 20 |  | 1800 |  |  | 27 |  | LAMP PH PLL 24W 830 2G11 4P |  |  | 36090 | Aan | 358 | 24 |  | PLL | 2
SST065701 | 1010391 | 1010391 | 52.1928 | 5.2957 | 148745.446 | 467187.457 | https://lmsapp.nl/qr/asset/report/a97c6d60-98e2-4938-a3d6-5e68b1a4fa05 | 27 | Soest | Maatweg |  | 3761EH |  |  |  | Gemeente Soest | 2025-01-16 | In bedrijf |  |  |  |  | Stedin | [21 empty] | Openbare verlichting | [5 empty] | 230 - MAST 6 M ST - EL UITL 5 GR | 1 | 2009-11-02 |  | In bedrijf |  |  |  | ARM 2550 IRIS PLL 18/24W R7035 | 1 | 2009-11-02 |  | In bedrijf | [13 empty] | LAMP MASTER PLL 24W KL.830 | 1 | 2020-04-22 |  | In bedrijf | [23 empty] | 230 - MAST 6 M ST - EL UITL 5 GR |  |  | 173525 | Aan | 2220 | 6 | CILINDRISCH | STAAL | 6005 MOSGROEN | 40 | GESCHILDERD | NVT |  | ARM 2550 IRIS PLL 18/24W R7035 |  | INDAL | 641205 | Aan | 112 | [5 empty] | NVT | 20 |  | 1800 |  |  | 27 |  | LAMP MASTER PLL 24W KL.830 |  |  | 619764 | Aan | 11 | 24 |  | PL | 2
SST065702 | 1010392 | 1010392 | 52.1929 | 5.2962 | 148779.196 | 467198.257 | https://lmsapp.nl/qr/asset/report/8ce19f0a-385c-4eee-a3d3-4c2e4104d330 | 27 | Soest | Maatweg |  | 3761EH |  |  |  | Gemeente Soest | 2025-01-16 | In bedrijf |  |  |  |  | Stedin | [21 empty] | Openbare verlichting | [5 empty] | 230 - MAST 6 M ST - EL UITL 5 GR | 1 | 2009-10-29 |  | In bedrijf |  |  |  | ARM 2550 IRIS PLL 18/24W R7035 | 1 | 2009-10-29 |  | In bedrijf | [13 empty] | LAMP PH PLL 24W 830 2G11 4P | 1 | 2020-04-22 |  | In bedrijf | [23 empty] | 230 - MAST 6 M ST - EL UITL 5 GR |  |  | 173525 | Aan | 2220 | 6 | CILINDRISCH | STAAL | 6005 MOSGROEN | 40 | GESCHILDERD | NVT |  | ARM 2550 IRIS PLL 18/24W R7035 |  | INDAL | 641205 | Aan | 112 | [5 empty] | NVT | 20 |  | 1800 |  |  | 27 |  | LAMP PH PLL 24W 830 2G11 4P |  |  | 36090 | Aan | 358 | 24 |  | PLL | 2
SST065703 | 1010393 | 1010393 | 52.1931 | 5.2965 | 148796.476 | 467218.1067 | https://lmsapp.nl/qr/asset/report/8a09aff9-436b-4e68-9494-f6bec9a09954 | 27 | Soest | Maatweg |  | 3761EH |  |  |  | Gemeente Soest | 2025-01-16 | In bedrijf |  |  |  |  | Stedin | [21 empty] | Openbare verlichting | [5 empty] | 230 - MAST 6 M ST - EL UITL 5 GR | 1 | 2009-10-29 |  | In bedrijf |  |  |  | ARM 2550 IRIS PLL 18/24W R7035 | 1 | 2009-10-29 |  | In bedrijf | [13 empty] | LAMP MASTER PLL 24W KL.830 | 1 | 2020-04-22 |  | In bedrijf | [23 empty] | 230 - MAST 6 M ST - EL UITL 5 GR |  |  | 173525 | Aan | 2220 | 6 | CILINDRISCH | STAAL | 6005 MOSGROEN | 40 | GESCHILDERD | NVT |  | ARM 2550 IRIS PLL 18/24W R7035 |  | INDAL | 641205 | Aan | 112 | [5 empty] | NVT | 20 |  | 1800 |  |  | 27 |  | LAMP MASTER PLL 24W KL.830 |  |  | 619764 | Aan | 11 | 24 |  | PL | 2
SST065704 | 1010394 | 1010394 | 52.1931 | 5.297 | 148829.146 | 467228.2475 | https://lmsapp.nl/qr/asset/report/f399a8c4-1563-4939-8678-a1a6cbc8407d | 27 | Soest | Maatweg |  | 3761EH |  |  |  | Gemeente Soest | 2025-01-16 | In bedrijf |  |  |  |  | Stedin | [21 empty] | Openbare verlichting | [5 empty] | 230 - MAST 6 M ST - EL UITL 5 GR | 1 | 2023-01-31 |  | In bedrijf |  |  |  | ARM 2550 IRIS PLL 18/24W R7035 | 1 | 2009-10-29 |  | In bedrijf | [13 empty] | LAMP MASTER PLL 24W KL.830 | 1 | 2020-04-22 |  | In bedrijf | [23 empty] | 230 - MAST 6 M ST - EL UITL 5 GR |  |  | 173525 | Aan | 2220 | 6 | CILINDRISCH | STAAL | 6005 MOSGROEN | 40 | GESCHILDERD | NVT |  | ARM 2550 IRIS PLL 18/24W R7035 |  | INDAL | 641205 | Aan | 112 | [5 empty] | NVT | 20 |  | 1800 |  |  | 27 |  | LAMP MASTER PLL 24W KL.830 |  |  | 619764 | Aan | 11 | 24 |  | PL | 2
SST065705 | 1010395 | 1010395 | 52.1922 | 5.2943 | 148644.906 | 467129.0067 | https://lmsapp.nl/qr/asset/report/fa8042a5-5045-48bb-b2e3-6c513c9cea0a | 41 | Soest | Noorderweg |  | 3761ES |  |  |  | Gemeente Soest | 2025-01-16 | In bedrijf |  |  |  |  | Stedin | [21 empty] | Openbare verlichting | [5 empty] | 230 - MAST 6 M ST - EL UITL 5 GR | 1 | 2009-11-02 |  | In bedrijf |  |  |  | 323212 - 2551 PLL 36W HF NV | 1 | 2009-11-02 |  | In bedrijf | [13 empty] | LAMP PLL 36W KL.830 | 1 | 2020-06-10 |  | In bedrijf | [23 empty] | 230 - MAST 6 M ST - EL UITL 5 GR |  |  | 173525 | Aan | 2220 | 6 | CILINDRISCH | STAAL | 6005 MOSGROEN | 40 | GESCHILDERD | NVT |  | 323212 - 2551 PLL 36W HF NV |  | INDAL | 173537 | Aan | 1087 | [5 empty] | NVT | 20 |  |  |  |  | 41 |  | LAMP PLL 36W KL.830 |  |  | 1008877 | Aan | 906 | 36 | 3000K | PLL
SST065706 | 1010396 | 1010396 | 52.1921 | 5.294 | 148627.896 | 467109.2975 | https://lmsapp.nl/qr/asset/report/d9a9663e-0ed0-4bb5-b9c2-ea8217e84c37 | 16.65 | Soest | Noorderweg |  | 3761ES |  |  |  | Gemeente Soest | 2025-01-16 | In bedrijf |  |  |  |  | Stedin | [10 empty] | 3A | [10 empty] | Openbare verlichting | [5 empty] | 230 - MAST 6 M ST - EL UITL 5 GR | 1 | 2006-01-26 |  | In bedrijf |  |  |  | Lightronics PRUNUS-E3-L2WG4-LC-M-32LED-3000K-2500LM | 1 | 2023-06-26 |  | In bedrijf | [13 empty] | LED 3000K | 1 | 2023-06-26 |  | In bedrijf |  |  | LEDDRIVER | 1 | 2023-06-26 |  | In bedrijf | [16 empty] | 230 - MAST 6 M ST - EL UITL 5 GR |  |  | 173525 | Aan | 2220 | 6 | CILINDRISCH | STAAL | 6005 MOSGROEN | 40 | GESCHILDERD | NVT |  | Lightronics PRUNUS-E3-L2WG4-LC-M-32LED-3000K-2500LM |  | Lighttronics | 1399909 | Aan | 530 | LED |  |  |  |  | 7016 ANTRACIETGRIJS POEDERCOAT | 20 | 32 | 2500 |  |  | 16.65 | Koffer | LED 3000K |  |  | 1091131 | Aan | 2491 |  |  |  |  | LEDDRIVER |  |  | 78381 | Aan | 4472 | 20 | 1
SST065714 | 1010397 | 1010397 | 52.1912 | 5.2902 | 148364.336 | 467007.4169 | https://lmsapp.nl/qr/asset/report/2c6849ba-3abb-4f03-98ef-2e316566f0f8 | 41 | Soest | Noorderweg |  | 3761ES |  |  |  | Gemeente Soest | 2025-01-16 | In bedrijf |  |  |  |  | Stedin | [21 empty] | Openbare verlichting | [5 empty] | 230 - MAST 6 M ST - EL UITL 5 GR | 1 | 2004-10-08 |  | In bedrijf |  |  |  | 323212 - 2551 PLL 36W HF NV | 1 | 2010-06-01 |  | In bedrijf | [13 empty] | LAMP PLL 36W KL.830 | 1 | 2020-06-10 |  | In bedrijf | [23 empty] | 230 - MAST 6 M ST - EL UITL 5 GR |  |  | 173525 | Aan | 2220 | 6 | CILINDRISCH | STAAL | 6005 MOSGROEN | 40 | GESCHILDERD | NVT |  | 323212 - 2551 PLL 36W HF NV |  | INDAL | 173537 | Aan | 1087 | [5 empty] | NVT | 20 |  |  |  |  | 41 |  | LAMP PLL 36W KL.830 |  |  | 1008877 | Aan | 906 | 36 | 3000K | PLL
SST065733 | 1010398 | 1010398 | 52.1879 | 5.2913 | 148439.463 | 466641.6385 | https://lmsapp.nl/qr/asset/report/fe295acc-f3cc-4999-b50f-6ac6bbb08285 | 18 | Soest | Inspecteur Schreuderlaan |  | 3761XC |  |  |  | Gemeente Soest | 2025-01-16 | In bedrijf |  |  |  |  | Stedin | [21 empty] | Openbare verlichting | [5 empty] | 20 - MAST 4,0 M ST CON | 1 | 2022-08-10 |  | In bedrijf |  |  |  | ARM 2000 KEGEL PLL 24W/840 4M SN R9005 | 1 | 1987-07-01 |  | In bedrijf | [13 empty] | *LAMP TL-D XTRA 18W830 G13SLV/25 -VERVAL | 1 | 2024-05-01 |  | In bedrijf |  |  | Starter S10 | 1 | 2024-05-01 |  | In bedrijf | [16 empty] | 20 - MAST 4,0 M ST CON |  |  | 174277 | Aan | 27 | 4 | CONISCH | STAAL | 6005 MOSGROEN | 40 | GESCHILDERD | NVT |  | ARM 2000 KEGEL PLL 24W/840 4M SN R9005 |  | INDAL | 641175 | Aan | 8 | [5 empty] | NVT | 20 |  | 1800 |  |  | 18 |  | *LAMP TL-D XTRA 18W830 G13SLV/25 -VERVAL |  |  | 1008900 | Aan | 60 | 18 |  |  |  | Starter S10 |  | NVT | 182106 | Aan | 15 |  |  | Starter
SST065760 | 1010399 | 1010399 | 52.1883 | 5.2908 | 148407.036 | 466688.0373 | https://lmsapp.nl/qr/asset/report/fb50bea8-6c4e-4f5a-adc4-cb13ba8a898d | 1 | Soest | Ir Menkolaan |  | 3761XA |  |  |  | Gemeente Soest | 2025-01-16 | In bedrijf |  |  |  |  | Stedin | [10 empty] | 3A | [10 empty] | Openbare verlichting | [5 empty] | 219 - MAST 4,0m ST CONISCH OPZ 60MM PC | 1 | 2022-09-08 |  | In bedrijf |  |  |  | LIGHTRONICS PRUNUS A3 LED RAL7016 | 1 | 2022-09-21 |  | In bedrijf | [13 empty] | LED 3000K | 1 | 2022-09-21 |  | In bedrijf |  |  | LEDDRIVER | 1 | 2022-09-21 |  | In bedrijf | [16 empty] | 219 - MAST 4,0m ST CONISCH OPZ 60MM PC |  |  | 641174 | Aan | 2579 |  |  |  | Thermisch verzinkt | 40 |  |  |  | LIGHTRONICS PRUNUS A3 LED RAL7016 |  | Lightronics BV | 1017728 | Aan | 399 | [13 empty] | LED 3000K |  |  | 1091131 | Aan | 2491 |  |  |  |  | LEDDRIVER |  |  | 78381 | Aan | 4472 | 20 | 1
SST065761 | 1010400 | 1010400 | 52.1883 | 5.2903 | 148373.826 | 466692.3572 | https://lmsapp.nl/qr/asset/report/7139a271-3f09-4deb-ba8b-3cd06d3c25ee | 1 | Soest | Ir Menkolaan |  | 3761XA |  |  |  | Gemeente Soest | 2025-01-16 | In bedrijf |  |  |  |  | Stedin | [10 empty] | 3A | [10 empty] | Openbare verlichting | [5 empty] | 219 - MAST 4,0m ST CONISCH OPZ 60MM PC | 1 | 2022-09-08 |  | In bedrijf |  |  |  | LIGHTRONICS PRUNUS A3 LED RAL7016 | 1 | 2022-09-21 |  | In bedrijf | [13 empty] | LED 3000K | 1 | 2022-09-21 |  | In bedrijf |  |  | LEDDRIVER | 1 | 2022-09-21 |  | In bedrijf | [16 empty] | 219 - MAST 4,0m ST CONISCH OPZ 60MM PC |  |  | 641174 | Aan | 2579 |  |  |  | Thermisch verzinkt | 40 |  |  |  | LIGHTRONICS PRUNUS A3 LED RAL7016 |  | Lightronics BV | 1017728 | Aan | 399 | [13 empty] | LED 3000K |  |  | 1091131 | Aan | 2491 |  |  |  |  | LEDDRIVER |  |  | 78381 | Aan | 4472 | 20 | 1
SST065762 | 1010401 | 1010401 | 52.1885 | 5.2899 | 148348.716 | 466713.2667 | https://lmsapp.nl/qr/asset/report/88fb6da4-a57d-4593-9ebc-e137032def6b | 1 | Soest | Ir Menkolaan |  | 3761XA |  |  |  | Gemeente Soest | 2025-01-16 | In bedrijf |  |  |  |  | Stedin | [10 empty] | 3A | [10 empty] | Openbare verlichting | [5 empty] | 219 - MAST 4,0m ST CONISCH OPZ 60MM PC | 1 | 2022-09-08 |  | In bedrijf |  |  |  | LIGHTRONICS PRUNUS A3 LED RAL7016 | 1 | 2022-09-21 |  | In bedrijf | [13 empty] | LED 3000K | 1 | 2022-09-21 |  | In bedrijf |  |  | LEDDRIVER | 1 | 2022-09-21 |  | In bedrijf | [16 empty] | 219 - MAST 4,0m ST CONISCH OPZ 60MM PC |  |  | 641174 | Aan | 2579 |  |  |  | Thermisch verzinkt | 40 |  |  |  | LIGHTRONICS PRUNUS A3 LED RAL7016 |  | Lightronics BV | 1017728 | Aan | 399 | [13 empty] | LED 3000K |  |  | 1091131 | Aan | 2491 |  |  |  |  | LEDDRIVER |  |  | 78381 | Aan | 4472 | 20 | 1
SST065763 | 1010402 | 1010402 | 52.1888 | 5.2897 | 148333.866 | 466745.2575 | https://lmsapp.nl/qr/asset/report/ca980db4-a3bc-47be-b993-40cccc0294af | 1 | Soest | Ir Menkolaan |  | 3761XA |  |  |  | Gemeente Soest | 2025-01-16 | In bedrijf |  |  |  |  | Stedin | [10 empty] | 3A | [10 empty] | Openbare verlichting | [5 empty] | 219 - MAST 4,0m ST CONISCH OPZ 60MM PC | 1 | 2022-09-08 |  | In bedrijf |  |  |  | LIGHTRONICS PRUNUS A3 LED RAL7016 | 1 | 2022-09-21 |  | In bedrijf | [13 empty] | LED 3000K | 1 | 2022-09-21 |  | In bedrijf |  |  | LEDDRIVER | 1 | 2022-09-21 |  | In bedrijf | [16 empty] | 219 - MAST 4,0m ST CONISCH OPZ 60MM PC |  |  | 641174 | Aan | 2579 |  |  |  | Thermisch verzinkt | 40 |  |  |  | LIGHTRONICS PRUNUS A3 LED RAL7016 |  | Lightronics BV | 1017728 | Aan | 399 | [13 empty] | LED 3000K |  |  | 1091131 | Aan | 2491 |  |  |  |  | LEDDRIVER |  |  | 78381 | Aan | 4472 | 20 | 1
SST065764 | 1010403 | 1010403 | 52.1891 | 5.2895 | 148318.476 | 466778.9869 | https://lmsapp.nl/qr/asset/report/1ebc34b3-0933-441c-8ebc-439983632567 | 1 | Soest | Ir Menkolaan |  | 3761XA |  |  |  | Gemeente Soest | 2025-01-16 | In bedrijf |  |  |  |  | Stedin | [10 empty] | 3A | [10 empty] | Openbare verlichting | [5 empty] | 219 - MAST 4,0m ST CONISCH OPZ 60MM PC | 1 | 2022-09-08 |  | In bedrijf |  |  |  | LIGHTRONICS PRUNUS A3 LED RAL7016 | 1 | 2022-09-21 |  | In bedrijf | [13 empty] | LED 3000K | 1 | 2022-09-21 |  | In bedrijf |  |  | LEDDRIVER | 1 | 2022-09-21 |  | In bedrijf | [16 empty] | 219 - MAST 4,0m ST CONISCH OPZ 60MM PC |  |  | 641174 | Aan | 2579 |  |  |  | Thermisch verzinkt | 40 |  |  |  | LIGHTRONICS PRUNUS A3 LED RAL7016 |  | Lightronics BV | 1017728 | Aan | 399 | [13 empty] | LED 3000K |  |  | 1091131 | Aan | 2491 |  |  |  |  | LEDDRIVER |  |  | 78381 | Aan | 4472 | 20 | 1
SST065766 | 1010404 | 1010404 | 52.1896 | 5.2891 | 148292.826 | 466837.5571 | https://lmsapp.nl/qr/asset/report/2de82114-9940-49d1-9aa5-a202f8ffff3d | 1 | Soest | Ir Menkolaan |  | 3761XA |  |  |  | Gemeente Soest | 2025-01-16 | In bedrijf |  |  |  |  | Stedin | [10 empty] | 3A | [10 empty] | Openbare verlichting | [5 empty] | 219 - MAST 4,0m ST CONISCH OPZ 60MM PC | 1 | 2022-09-08 |  | In bedrijf |  |  |  | LIGHTRONICS PRUNUS A3 LED RAL7016 | 1 | 2022-09-21 |  | In bedrijf | [13 empty] | LED 3000K | 1 | 2022-09-21 |  | In bedrijf |  |  | LEDDRIVER | 1 | 2022-09-21 |  | In bedrijf | [16 empty] | 219 - MAST 4,0m ST CONISCH OPZ 60MM PC |  |  | 641174 | Aan | 2579 |  |  |  | Thermisch verzinkt | 40 |  |  |  | LIGHTRONICS PRUNUS A3 LED RAL7016 |  | Lightronics BV | 1017728 | Aan | 399 | [13 empty] | LED 3000K |  |  | 1091131 | Aan | 2491 |  |  |  |  | LEDDRIVER |  |  | 78381 | Aan | 4472 | 20 | 1
SST065767 | 1010405 | 1010405 | 52.1899 | 5.2889 | 148279.866 | 466868.997 | https://lmsapp.nl/qr/asset/report/4879b79f-e113-413e-8f77-585bd5bf2094 | 1 | Soest | Ir Menkolaan |  | 3761XA |  |  |  | Gemeente Soest | 2025-01-16 | In bedrijf |  |  |  |  | Stedin | [10 empty] | 3A | [10 empty] | Openbare verlichting | [5 empty] | 219 - MAST 4,0m ST CONISCH OPZ 60MM PC | 1 | 2022-09-08 |  | In bedrijf |  |  |  | LIGHTRONICS PRUNUS A3 LED RAL7016 | 1 | 2022-09-21 |  | In bedrijf | [13 empty] | LED 3000K | 1 | 2022-09-21 |  | In bedrijf |  |  | LEDDRIVER | 1 | 2022-09-21 |  | In bedrijf | [16 empty] | 219 - MAST 4,0m ST CONISCH OPZ 60MM PC |  |  | 641174 | Aan | 2579 |  |  |  | Thermisch verzinkt | 40 |  |  |  | LIGHTRONICS PRUNUS A3 LED RAL7016 |  | Lightronics BV | 1017728 | Aan | 399 | [13 empty] | LED 3000K |  |  | 1091131 | Aan | 2491 |  |  |  |  | LEDDRIVER |  |  | 78381 | Aan | 4472 | 20 | 1
SST065768 | 1010406 | 1010406 | 52.1902 | 5.2888 | 148267.986 | 466899.097 | https://lmsapp.nl/qr/asset/report/0d884c16-e0b2-4648-9662-afab15b8e71f | 1 | Soest | Ir Menkolaan |  | 3761XA |  |  |  | Gemeente Soest | 2025-01-16 | In bedrijf |  |  |  |  | Stedin | [10 empty] | 3A | [10 empty] | Openbare verlichting | [5 empty] | 219 - MAST 4,0m ST CONISCH OPZ 60MM PC | 1 | 2022-09-08 |  | In bedrijf |  |  |  | LIGHTRONICS PRUNUS A3 LED RAL7016 | 1 | 2022-09-21 |  | In bedrijf | [13 empty] | LED 3000K | 1 | 2022-09-21 |  | In bedrijf |  |  | LEDDRIVER | 1 | 2022-09-21 |  | In bedrijf | [16 empty] | 219 - MAST 4,0m ST CONISCH OPZ 60MM PC |  |  | 641174 | Aan | 2579 |  |  |  | Thermisch verzinkt | 40 |  |  |  | LIGHTRONICS PRUNUS A3 LED RAL7016 |  | Lightronics BV | 1017728 | Aan | 399 | [13 empty] | LED 3000K |  |  | 1091131 | Aan | 2491 |  |  |  |  | LEDDRIVER |  |  | 78381 | Aan | 4472 | 20 | 1
SST065769 | 1010407 | 1010407 | 52.1905 | 5.2886 | 148256.646 | 466934.0473 | https://lmsapp.nl/qr/asset/report/0efde853-e6e4-4c0a-8f51-03e606a4c252 | 1 | Soest | Ir Menkolaan |  | 3761XA |  |  |  | Gemeente Soest | 2025-01-16 | In bedrijf |  |  |  |  | Stedin | [10 empty] | 3A | [10 empty] | Openbare verlichting | [5 empty] | 219 - MAST 4,0m ST CONISCH OPZ 60MM PC | 1 | 2022-09-08 |  | In bedrijf |  |  |  | LIGHTRONICS PRUNUS A3 LED RAL7016 | 1 | 2022-09-21 |  | In bedrijf | [13 empty] | LED 3000K | 1 | 2022-09-21 |  | In bedrijf |  |  | LEDDRIVER | 1 | 2022-09-21 |  | In bedrijf | [16 empty] | 219 - MAST 4,0m ST CONISCH OPZ 60MM PC |  |  | 641174 | Aan | 2579 |  |  |  | Thermisch verzinkt | 40 |  |  |  | LIGHTRONICS PRUNUS A3 LED RAL7016 |  | Lightronics BV | 1017728 | Aan | 399 | [13 empty] | LED 3000K |  |  | 1091131 | Aan | 2491 |  |  |  |  | LEDDRIVER |  |  | 78381 | Aan | 4472 | 20 | 1
SST065771 | 1010408 | 1010408 | 52.1874 | 5.2896 | 148328.376 | 466586.0769 | https://lmsapp.nl/qr/asset/report/7d84bc56-acab-4658-b5fe-efdc0dfb93d0 | 16.65 | Soest | Heuvelweg |  | 3761XL |  |  |  | Gemeente Soest | 2025-01-16 | In bedrijf |  |  |  |  | Stedin | [10 empty] | 3A | [10 empty] | Openbare verlichting | [5 empty] | 230 - MAST 6 M ST - EL UITL 5 GR | 1 | 2011-01-03 |  | In bedrijf |  |  |  | Lightronics PRUNUS-E3-L2WG4-LC-M-32LED-3000K-2500LM | 1 | 2023-06-26 |  | In bedrijf | [13 empty] | LED 3000K | 1 | 2023-06-26 |  | In bedrijf |  |  | LEDDRIVER | 1 | 2023-06-26 |  | In bedrijf | [16 empty] | 230 - MAST 6 M ST - EL UITL 5 GR |  |  | 173525 | Aan | 2220 | 6 | CILINDRISCH | STAAL | 6005 MOSGROEN | 40 | GESCHILDERD | NVT |  | Lightronics PRUNUS-E3-L2WG4-LC-M-32LED-3000K-2500LM |  | Lighttronics | 1399909 | Aan | 530 | LED |  |  |  |  | 7016 ANTRACIETGRIJS POEDERCOAT | 20 | 32 | 2500 |  |  | 16.65 | Koffer | LED 3000K |  |  | 1091131 | Aan | 2491 |  |  |  |  | LEDDRIVER |  |  | 78381 | Aan | 4472 | 20 | 1
SST065772 | 1010409 | 1010409 | 52.1876 | 5.2894 | 148311.906 | 466614.4272 | https://lmsapp.nl/qr/asset/report/0caa4bc6-1edf-444d-a099-5dbc4e459d93 | 16.65 | Soest | Heuvelweg |  | 3761XL |  |  |  | Gemeente Soest | 2025-01-16 | In bedrijf |  |  |  |  | Stedin | [10 empty] | 3A | [10 empty] | Openbare verlichting | [5 empty] | 230 - MAST 6 M ST - EL UITL 5 GR | 1 | 2011-01-03 |  | In bedrijf |  |  |  | Lightronics PRUNUS-E3-L2WG4-LC-M-32LED-3000K-2500LM | 1 | 2023-06-26 |  | In bedrijf | [13 empty] | LED 3000K | 1 | 2023-06-26 |  | In bedrijf |  |  | LEDDRIVER | 1 | 2023-06-26 |  | In bedrijf | [16 empty] | 230 - MAST 6 M ST - EL UITL 5 GR |  |  | 173525 | Aan | 2220 | 6 | CILINDRISCH | STAAL | 6005 MOSGROEN | 40 | GESCHILDERD | NVT |  | Lightronics PRUNUS-E3-L2WG4-LC-M-32LED-3000K-2500LM |  | Lighttronics | 1399909 | Aan | 530 | LED |  |  |  |  | 7016 ANTRACIETGRIJS POEDERCOAT | 20 | 32 | 2500 |  |  | 16.65 | Koffer | LED 3000K |  |  | 1091131 | Aan | 2491 |  |  |  |  | LEDDRIVER |  |  | 78381 | Aan | 4472 | 20 | 1
SST065773 | 1010410 | 1010410 | 52.1879 | 5.2893 | 148306.506 | 466647.5069 | https://lmsapp.nl/qr/asset/report/53b81d9f-fe9a-48eb-965f-40462de71e91 | 16.65 | Soest | Heuvelweg |  | 3761XL |  |  |  | Gemeente Soest | 2025-01-16 | In bedrijf |  |  |  |  | Stedin | [10 empty] | 3A | [10 empty] | Openbare verlichting | [5 empty] | 230 - MAST 6 M ST - EL UITL 5 GR | 1 | 2011-01-04 |  | In bedrijf |  |  |  | Lightronics PRUNUS-E3-L2WG4-LC-M-32LED-3000K-2500LM | 1 | 2023-06-26 |  | In bedrijf | [13 empty] | LED 3000K | 1 | 2023-06-26 |  | In bedrijf |  |  | LEDDRIVER | 1 | 2023-06-26 |  | In bedrijf | [16 empty] | 230 - MAST 6 M ST - EL UITL 5 GR |  |  | 173525 | Aan | 2220 | 6 | CILINDRISCH | STAAL | 6005 MOSGROEN | 40 | GESCHILDERD | NVT |  | Lightronics PRUNUS-E3-L2WG4-LC-M-32LED-3000K-2500LM |  | Lighttronics | 1399909 | Aan | 530 | LED |  |  |  |  | 7016 ANTRACIETGRIJS POEDERCOAT | 20 | 32 | 2500 |  |  | 16.65 | Koffer | LED 3000K |  |  | 1091131 | Aan | 2491 |  |  |  |  | LEDDRIVER |  |  | 78381 | Aan | 4472 | 20 | 1
SST065774 | 1010411 | 1010411 | 52.1882 | 5.289 | 148285.986 | 466680.7371 | https://lmsapp.nl/qr/asset/report/394c2554-ce0d-4218-8056-ddd1c6d0d028 | 16.65 | Soest | Heuvelweg |  | 3761XL |  |  |  | Gemeente Soest | 2025-01-16 | In bedrijf |  |  |  |  | Stedin | [10 empty] | 3A | [10 empty] | Openbare verlichting | [5 empty] | 230 - MAST 6 M ST - EL UITL 5 GR | 1 | 2011-01-03 |  | In bedrijf |  |  |  | Lightronics PRUNUS-E3-L2WG4-LC-M-32LED-3000K-2500LM | 1 | 2023-06-26 |  | In bedrijf | [13 empty] | LED 3000K | 1 | 2023-06-26 |  | In bedrijf |  |  | LEDDRIVER | 1 | 2023-06-26 |  | In bedrijf | [16 empty] | 230 - MAST 6 M ST - EL UITL 5 GR |  |  | 173525 | Aan | 2220 | 6 | CILINDRISCH | STAAL | 6005 MOSGROEN | 40 | GESCHILDERD | NVT |  | Lightronics PRUNUS-E3-L2WG4-LC-M-32LED-3000K-2500LM |  | Lighttronics | 1399909 | Aan | 530 | LED |  |  |  |  | 7016 ANTRACIETGRIJS POEDERCOAT | 20 | 32 | 2500 |  |  | 16.65 | Koffer | LED 3000K |  |  | 1091131 | Aan | 2491 |  |  |  |  | LEDDRIVER |  |  | 78381 | Aan | 4472 | 20 | 1
SST065776 | 1010412 | 1010412 | 52.1891 | 5.2885 | 148253.586 | 466782.5671 | https://lmsapp.nl/qr/asset/report/739f994f-af2e-4dde-8c01-a2aa40d1511f | 16.65 | Soest | Heuvelweg |  | 3761XL |  |  |  | Gemeente Soest | 2025-01-16 | In bedrijf |  |  |  |  | Stedin | [10 empty] | 3A | [10 empty] | Openbare verlichting | [5 empty] | 230 - MAST 6 M ST - EL UITL 5 GR | 1 | 2011-01-03 |  | In bedrijf |  |  |  | Lightronics PRUNUS-E3-L2WG4-LC-M-32LED-3000K-2500LM | 1 | 2023-06-26 |  | In bedrijf | [13 empty] | LED 3000K | 1 | 2023-06-26 |  | In bedrijf |  |  | LEDDRIVER | 1 | 2023-06-26 |  | In bedrijf | [16 empty] | 230 - MAST 6 M ST - EL UITL 5 GR |  |  | 173525 | Aan | 2220 | 6 | CILINDRISCH | STAAL | 6005 MOSGROEN | 40 | GESCHILDERD | NVT |  | Lightronics PRUNUS-E3-L2WG4-LC-M-32LED-3000K-2500LM |  | Lighttronics | 1399909 | Aan | 530 | LED |  |  |  |  | 7016 ANTRACIETGRIJS POEDERCOAT | 20 | 32 | 2500 |  |  | 16.65 | Koffer | LED 3000K |  |  | 1091131 | Aan | 2491 |  |  |  |  | LEDDRIVER |  |  | 78381 | Aan | 4472 | 20 | 1
SST065777 | 1010413 | 1010413 | 52.1894 | 5.2883 | 148233.606 | 466814.5775 | https://lmsapp.nl/qr/asset/report/93b6b9ce-15e0-4a6b-ba38-bdc5c9ead167 | 16.65 | Soest | Heuvelweg |  | 3761XL |  |  |  | Gemeente Soest | 2025-01-16 | In bedrijf |  |  |  |  | Stedin | [10 empty] | 3A | [10 empty] | Openbare verlichting | [5 empty] | 230 - MAST 6 M ST - EL UITL 5 GR | 1 | 2011-01-03 |  | In bedrijf |  |  |  | Lightronics PRUNUS-E3-L2WG4-LC-M-32LED-3000K-2500LM | 1 | 2023-06-26 |  | In bedrijf | [13 empty] | LED 3000K | 1 | 2023-06-26 |  | In bedrijf |  |  | LEDDRIVER | 1 | 2023-06-26 |  | In bedrijf | [16 empty] | 230 - MAST 6 M ST - EL UITL 5 GR |  |  | 173525 | Aan | 2220 | 6 | CILINDRISCH | STAAL | 6005 MOSGROEN | 40 | GESCHILDERD | NVT |  | Lightronics PRUNUS-E3-L2WG4-LC-M-32LED-3000K-2500LM |  | Lighttronics | 1399909 | Aan | 530 | LED |  |  |  |  | 7016 ANTRACIETGRIJS POEDERCOAT | 20 | 32 | 2500 |  |  | 16.65 | Koffer | LED 3000K |  |  | 1091131 | Aan | 2491 |  |  |  |  | LEDDRIVER |  |  | 78381 | Aan | 4472 | 20 | 1
SST065778 | 1010414 | 1010414 | 52.1897 | 5.2882 | 148229.286 | 466843.0673 | https://lmsapp.nl/qr/asset/report/49d3f5dd-212d-4c73-a64e-3f1a5feef5f2 | 16.65 | Soest | Heuvelweg |  | 3761XL |  |  |  | Gemeente Soest | 2025-01-16 | In bedrijf |  |  |  |  | Stedin | [10 empty] | 3A | [10 empty] | Openbare verlichting | [5 empty] | ONBENOEMDE MAST | 1 | 2003-04-08 |  | In bedrijf |  |  |  | Lightronics PRUNUS-E3-L2WG4-LC-M-32LED-3000K-2500LM | 1 | 2023-06-26 |  | In bedrijf | [13 empty] | LED 3000K | 1 | 2023-06-26 |  | In bedrijf |  |  | LEDDRIVER | 1 | 2023-06-26 |  | In bedrijf | [16 empty] | ONBENOEMDE MAST |  |  | 43890 | Aan | 7 | 4 | NVT | RVS | NVT | 40 | NVT | NVT |  | Lightronics PRUNUS-E3-L2WG4-LC-M-32LED-3000K-2500LM |  | Lighttronics | 1399909 | Aan | 530 | LED |  |  |  |  | 7016 ANTRACIETGRIJS POEDERCOAT | 20 | 32 | 2500 |  |  | 16.65 | Koffer | LED 3000K |  |  | 1091131 | Aan | 2491 |  |  |  |  | LEDDRIVER |  |  | 78381 | Aan | 4472 | 20 | 1
SST065779 | 1010415 | 1010415 | 52.1899 | 5.2879 | 148210.926 | 466871.8367 | https://lmsapp.nl/qr/asset/report/77604cd6-2fa9-4296-890b-d99bcf97fb1d | 16.65 | Soest | Heuvelweg |  | 3761XL |  |  |  | Gemeente Soest | 2025-01-16 | In bedrijf |  |  |  |  | Stedin | [10 empty] | 3A | [10 empty] | Openbare verlichting | [5 empty] | 230 - MAST 6 M ST - EL UITL 5 GR | 1 | 2011-01-03 |  | In bedrijf |  |  |  | Lightronics PRUNUS-E3-L2WG4-LC-M-32LED-3000K-2500LM | 1 | 2023-06-26 |  | In bedrijf | [13 empty] | LED 3000K | 1 | 2023-06-26 |  | In bedrijf |  |  | LEDDRIVER | 1 | 2023-06-26 |  | In bedrijf | [16 empty] | 230 - MAST 6 M ST - EL UITL 5 GR |  |  | 173525 | Aan | 2220 | 6 | CILINDRISCH | STAAL | 6005 MOSGROEN | 40 | GESCHILDERD | NVT |  | Lightronics PRUNUS-E3-L2WG4-LC-M-32LED-3000K-2500LM |  | Lighttronics | 1399909 | Aan | 530 | LED |  |  |  |  | 7016 ANTRACIETGRIJS POEDERCOAT | 20 | 32 | 2500 |  |  | 16.65 | Koffer | LED 3000K |  |  | 1091131 | Aan | 2491 |  |  |  |  | LEDDRIVER |  |  | 78381 | Aan | 4472 | 20 | 1
SST065780 | 1010416 | 1010416 | 52.1902 | 5.2879 | 148206.336 | 466901.4073 | https://lmsapp.nl/qr/asset/report/e130bd4b-2f4b-4727-9e93-9e45a31b975d | 16.65 | Soest | Heuvelweg |  | 3761XL |  |  |  | Gemeente Soest | 2025-01-16 | In bedrijf |  |  |  |  | Stedin | [10 empty] | 3A | [10 empty] | Openbare verlichting | [5 empty] | 230 - MAST 6 M ST - EL UITL 5 GR | 1 | 2011-01-03 |  | In bedrijf |  |  |  | Lightronics PRUNUS-E3-L2WG4-LC-M-32LED-3000K-2500LM | 1 | 2023-06-26 |  | In bedrijf | [13 empty] | LED 3000K | 1 | 2023-06-26 |  | In bedrijf |  |  | LEDDRIVER | 1 | 2023-06-26 |  | In bedrijf | [16 empty] | 230 - MAST 6 M ST - EL UITL 5 GR |  |  | 173525 | Aan | 2220 | 6 | CILINDRISCH | STAAL | 6005 MOSGROEN | 40 | GESCHILDERD | NVT |  | Lightronics PRUNUS-E3-L2WG4-LC-M-32LED-3000K-2500LM |  | Lighttronics | 1399909 | Aan | 530 | LED |  |  |  |  | 7016 ANTRACIETGRIJS POEDERCOAT | 20 | 32 | 2500 |  |  | 16.65 | Koffer | LED 3000K |  |  | 1091131 | Aan | 2491 |  |  |  |  | LEDDRIVER |  |  | 78381 | Aan | 4472 | 20 | 1
SST065781 | 1010417 | 1010417 | 52.1904 | 5.2876 | 148190.136 | 466925.0469 | https://lmsapp.nl/qr/asset/report/275dd275-1db9-42a4-aba1-6d6cd302fc2b | 16.65 | Soest | Heuvelweg |  | 3761XL |  |  |  | Gemeente Soest | 2025-01-16 | In bedrijf |  |  |  |  | Stedin | [10 empty] | 3A | [10 empty] | Openbare verlichting | [5 empty] | 230 - MAST 6 M ST - EL UITL 5 GR | 1 | 2011-01-03 |  | In bedrijf |  |  |  | Lightronics PRUNUS-E3-L2WG4-LC-M-32LED-3000K-2500LM | 1 | 2023-06-26 |  | In bedrijf | [13 empty] | LED 3000K | 1 | 2023-06-26 |  | In bedrijf |  |  | LEDDRIVER | 1 | 2023-06-26 |  | In bedrijf | [16 empty] | 230 - MAST 6 M ST - EL UITL 5 GR |  |  | 173525 | Aan | 2220 | 6 | CILINDRISCH | STAAL | 6005 MOSGROEN | 40 | GESCHILDERD | NVT |  | Lightronics PRUNUS-E3-L2WG4-LC-M-32LED-3000K-2500LM |  | Lighttronics | 1399909 | Aan | 530 | LED |  |  |  |  | 7016 ANTRACIETGRIJS POEDERCOAT | 20 | 32 | 2500 |  |  | 16.65 | Koffer | LED 3000K |  |  | 1091131 | Aan | 2491 |  |  |  |  | LEDDRIVER |  |  | 78381 | Aan | 4472 | 20 | 1
SST065782 | 1010418 | 1010418 | 52.1875 | 5.2886 | 148255.216 | 466595.8866 | https://lmsapp.nl/qr/asset/report/bb19ac7f-5925-4421-b4a0-cd399c541907 | 19 | Soest | Dokter Rupertlaan |  | 3761XR |  |  |  | Gemeente Soest | 2025-01-16 | In bedrijf |  |  |  |  | Stedin | [21 empty] | Openbare verlichting | [5 empty] | 828 - MAST 4,7 M ST TYPE I | 1 | 1970-12-31 |  | In bedrijf |  |  |  | SL20MC 20X 18W WW 2000L GREY ST10 DDG | 1 | 2020-11-13 |  | In bedrijf | [13 empty] | LED 18W | 1 | 2020-11-13 |  | In bedrijf |  |  | LEDDRIVER | 1 | 2020-11-13 |  | In bedrijf | [16 empty] | 828 - MAST 4,7 M ST TYPE I |  |  | 173530 | Aan | 22 | 6 | CILINDRISCH | STAAL | 6005 MOSGROEN | 40 | GESCHILDERD | NVT |  | SL20MC 20X 18W WW 2000L GREY ST10 DDG |  | Siteco | 1008937 | Aan | 50 | [5 empty] | GRIJS | [7 empty] | LED 18W |  |  | 706177 | Aan | 169 | 18 |  | LED |  | LEDDRIVER |  |  | 78381 | Aan | 4472 | 20 | 1
SST065783 | 1010419 | 1010419 | 52.1878 | 5.2884 | 148245.766 | 466631.4073 | https://lmsapp.nl/qr/asset/report/55e7fbe7-5df0-4f2d-8ab0-0684b0760d4b | 19 | Soest | Dokter Rupertlaan |  | 3761XR |  |  |  | Gemeente Soest | 2025-01-16 | In bedrijf |  |  |  |  | Stedin | [21 empty] | Openbare verlichting | [5 empty] | LM ST 6,0 EUV48/ 76 | 1 | 2017-09-01 |  | In bedrijf |  |  |  | SL20MC 20X 18W WW 2000L GREY ST10 DDG | 1 | 2020-11-13 |  | In bedrijf | [13 empty] | LED 18W | 1 | 2020-11-13 |  | In bedrijf |  |  | LEDDRIVER | 1 | 2020-11-13 |  | In bedrijf | [16 empty] | LM ST 6,0 EUV48/ 76 |  |  | 1009425 | Aan | 87 | [8 empty] | SL20MC 20X 18W WW 2000L GREY ST10 DDG |  | Siteco | 1008937 | Aan | 50 | [5 empty] | GRIJS | [7 empty] | LED 18W |  |  | 706177 | Aan | 169 | 18 |  | LED |  | LEDDRIVER |  |  | 78381 | Aan | 4472 | 20 | 1
SST065784 | 1010420 | 1010420 | 52.188 | 5.2883 | 148235.776 | 466656.3868 | https://lmsapp.nl/qr/asset/report/803aa306-2f07-4ff3-8c06-c6b5c198c7ec | 19 | Soest | Dokter Rupertlaan |  | 3761XR |  |  |  | Gemeente Soest | 2025-01-16 | In bedrijf |  |  |  |  | Stedin | [21 empty] | Openbare verlichting | [5 empty] | LM ST 6,0 EUV48/ 76 | 1 | 2017-09-01 |  | In bedrijf |  |  |  | SL20MC 20X 18W WW 2000L GREY ST10 DDG | 1 | 2020-11-13 |  | In bedrijf | [13 empty] | LED 18W | 1 | 2020-11-13 |  | In bedrijf |  |  | LEDDRIVER | 1 | 2020-11-13 |  | In bedrijf | [16 empty] | LM ST 6,0 EUV48/ 76 |  |  | 1009425 | Aan | 87 | [8 empty] | SL20MC 20X 18W WW 2000L GREY ST10 DDG |  | Siteco | 1008937 | Aan | 50 | [5 empty] | GRIJS | [7 empty] | LED 18W |  |  | 706177 | Aan | 169 | 18 |  | LED |  | LEDDRIVER |  |  | 78381 | Aan | 4472 | 20 | 1
SST065785 | 1010421 | 1010421 | 52.1883 | 5.2881 | 148223.086 | 466687.3169 | https://lmsapp.nl/qr/asset/report/2325b029-bded-48f9-9aff-1429d5d013ad | 19 | Soest | Dokter Rupertlaan |  | 3761XR |  |  |  | Gemeente Soest | 2025-01-16 | In bedrijf |  |  |  |  | Stedin | [21 empty] | Openbare verlichting | [5 empty] | 30 - MAST 6,0 M ST - EL TYPE 0 | 1 | 2020-11-13 |  | In bedrijf |  |  |  | SL20MC 20X 18W WW 2000L GREY ST10 DDG | 1 | 2020-11-13 |  | In bedrijf | [13 empty] | LED 18W | 1 | 2020-11-13 |  | In bedrijf |  |  | LEDDRIVER | 1 | 2020-11-13 |  | In bedrijf | [16 empty] | 30 - MAST 6,0 M ST - EL TYPE 0 |  |  | 173521 | Aan | 479 | 6 | CILINDRISCH | STAAL | 6005 MOSGROEN | 40 | GESCHILDERD | NVT |  | SL20MC 20X 18W WW 2000L GREY ST10 DDG |  | Siteco | 1008937 | Aan | 50 | [5 empty] | GRIJS | [7 empty] | LED 18W |  |  | 706177 | Aan | 169 | 18 |  | LED |  | LEDDRIVER |  |  | 78381 | Aan | 4472 | 20 | 1
SST065786 | 1010422 | 1010422 | 52.1886 | 5.2879 | 148210.396 | 466718.237 | https://lmsapp.nl/qr/asset/report/27629f6c-1260-447c-853b-730f2ea34056 | 19 | Soest | Dokter Rupertlaan |  | 3761XR |  |  |  | Gemeente Soest | 2025-01-16 | In bedrijf |  |  |  |  | Stedin | [21 empty] | Openbare verlichting | [5 empty] | 30 - MAST 6,0 M ST - EL TYPE 0 | 1 | 2020-11-13 |  | In bedrijf |  |  |  | SL20MC 20X 18W WW 2000L GREY ST10 DDG | 1 | 2020-11-13 |  | In bedrijf | [13 empty] | LED 18W | 1 | 2020-11-13 |  | In bedrijf |  |  | LEDDRIVER | 1 | 2020-11-13 |  | In bedrijf | [16 empty] | 30 - MAST 6,0 M ST - EL TYPE 0 |  |  | 173521 | Aan | 479 | 6 | CILINDRISCH | STAAL | 6005 MOSGROEN | 40 | GESCHILDERD | NVT |  | SL20MC 20X 18W WW 2000L GREY ST10 DDG |  | Siteco | 1008937 | Aan | 50 | [5 empty] | GRIJS | [7 empty] | LED 18W |  |  | 706177 | Aan | 169 | 18 |  | LED |  | LEDDRIVER |  |  | 78381 | Aan | 4472 | 20 | 1
SST065787 | 1010423 | 1010423 | 52.1889 | 5.2877 | 148196.086 | 466753.7566 | https://lmsapp.nl/qr/asset/report/b35ace81-586a-49f0-85c6-aa83dd8d3bc8 | 19 | Soest | Dokter Rupertlaan |  | 3761XR |  |  |  | Gemeente Soest | 2025-01-16 | In bedrijf |  |  |  |  | Stedin | [21 empty] | Openbare verlichting | [5 empty] | LM ST 6,0 CV EU1000/20/5 T48 ET Z P6005 | 1 | 2021-02-05 |  | In bedrijf |  |  |  | SL20MC 20X 18W WW 2000L GREY ST10 DDG | 1 | 2020-11-13 |  | In bedrijf | [13 empty] | LED 18W | 1 | 2020-11-13 |  | In bedrijf |  |  | LEDDRIVER | 1 | 2020-11-13 |  | In bedrijf | [16 empty] | LM ST 6,0 CV EU1000/20/5 T48 ET Z P6005 |  |  | 1008861 | Aan | 273 |  |  |  | 6005 MOSGROEN POEDERCOAT |  |  |  |  | SL20MC 20X 18W WW 2000L GREY ST10 DDG |  | Siteco | 1008937 | Aan | 50 | [5 empty] | GRIJS | [7 empty] | LED 18W |  |  | 706177 | Aan | 169 | 18 |  | LED |  | LEDDRIVER |  |  | 78381 | Aan | 4472 | 20 | 1
SST065788 | 1010424 | 1010424 | 52.1891 | 5.2875 | 148183.396 | 466783.7467 | https://lmsapp.nl/qr/asset/report/d5026cf4-1589-4fb3-bd17-93e4cfde591b | 19 | Soest | Dokter Rupertlaan |  | 3761XR |  |  |  | Gemeente Soest | 2025-01-16 | In bedrijf |  |  |  |  | Stedin | [21 empty] | Openbare verlichting | [5 empty] | 30 - MAST 6,0 M ST - EL TYPE 0 | 1 | 2020-11-13 |  | In bedrijf |  |  |  | SL20MC 20X 18W WW 2000L GREY ST10 DDG | 1 | 2020-11-13 |  | In bedrijf | [13 empty] | LED 18W | 1 | 2020-11-13 |  | In bedrijf |  |  | LEDDRIVER | 1 | 2020-11-13 |  | In bedrijf | [16 empty] | 30 - MAST 6,0 M ST - EL TYPE 0 |  |  | 173521 | Aan | 479 | 6 | CILINDRISCH | STAAL | 6005 MOSGROEN | 40 | GESCHILDERD | NVT |  | SL20MC 20X 18W WW 2000L GREY ST10 DDG |  | Siteco | 1008937 | Aan | 50 | [5 empty] | GRIJS | [7 empty] | LED 18W |  |  | 706177 | Aan | 169 | 18 |  | LED |  | LEDDRIVER |  |  | 78381 | Aan | 4472 | 20 | 1
SST065789 | 1010425 | 1010425 | 52.1894 | 5.2872 | 148164.496 | 466810.3474 | https://lmsapp.nl/qr/asset/report/f3ea7584-62b1-4e48-86c5-3aefdc447b6f | 19 | Soest | Dokter Rupertlaan |  | 3761XR |  |  |  | Gemeente Soest | 2025-01-16 | In bedrijf |  |  |  |  | Stedin | [21 empty] | Openbare verlichting | [5 empty] | 30 - MAST 6,0 M ST - EL TYPE 0 | 1 | 2020-11-13 |  | In bedrijf |  |  |  | SL20MC 20X 18W WW 2000L GREY ST10 DDG | 1 | 2020-11-13 |  | In bedrijf | [13 empty] | LED 18W | 1 | 2020-11-13 |  | In bedrijf |  |  | LEDDRIVER | 1 | 2020-11-13 |  | In bedrijf | [16 empty] | 30 - MAST 6,0 M ST - EL TYPE 0 |  |  | 173521 | Aan | 479 | 6 | CILINDRISCH | STAAL | 6005 MOSGROEN | 40 | GESCHILDERD | NVT |  | SL20MC 20X 18W WW 2000L GREY ST10 DDG |  | Siteco | 1008937 | Aan | 50 | [5 empty] | GRIJS | [7 empty] | LED 18W |  |  | 706177 | Aan | 169 | 18 |  | LED |  | LEDDRIVER |  |  | 78381 | Aan | 4472 | 20 | 1
SST065790 | 1010426 | 1010426 | 52.1898 | 5.2871 | 148154.236 | 466853.967 | https://lmsapp.nl/qr/asset/report/b3c4152e-43e5-42d5-9337-f6e7a57d6f09 | 19 | Soest | Dokter Rupertlaan |  | 3761XR |  |  |  | Gemeente Soest | 2025-01-16 | In bedrijf |  |  |  |  | Stedin | [21 empty] | Openbare verlichting | [5 empty] | 30 - MAST 6,0 M ST - EL TYPE 0 | 1 | 2020-11-13 |  | In bedrijf |  |  |  | SL20MC 20X 18W WW 2000L GREY ST10 DDG | 1 | 2020-11-13 |  | In bedrijf | [13 empty] | LED 18W | 1 | 2020-11-13 |  | In bedrijf |  |  | LEDDRIVER | 1 | 2020-11-13 |  | In bedrijf | [16 empty] | 30 - MAST 6,0 M ST - EL TYPE 0 |  |  | 173521 | Aan | 479 | 6 | CILINDRISCH | STAAL | 6005 MOSGROEN | 40 | GESCHILDERD | NVT |  | SL20MC 20X 18W WW 2000L GREY ST10 DDG |  | Siteco | 1008937 | Aan | 50 | [5 empty] | GRIJS | [7 empty] | LED 18W |  |  | 706177 | Aan | 169 | 18 |  | LED |  | LEDDRIVER |  |  | 78381 | Aan | 4472 | 20 | 1
SST065791 | 1010427 | 1010427 | 52.19 | 5.2868 | 148133.716 | 466876.5168 | https://lmsapp.nl/qr/asset/report/5a9a3a3b-df85-453a-9c21-b634e78452a5 | 19 | Soest | Dokter Rupertlaan |  | 3761XR |  |  |  | Gemeente Soest | 2025-01-16 | In bedrijf |  |  |  |  | Stedin | [21 empty] | Openbare verlichting | [5 empty] | 30 - MAST 6,0 M ST - EL TYPE 0 | 1 | 2020-11-13 |  | In bedrijf |  |  |  | SL20MC 20X 18W WW 2000L GREY ST10 DDG | 1 | 2020-11-13 |  | In bedrijf | [13 empty] | LED 18W | 1 | 2020-11-13 |  | In bedrijf |  |  | LEDDRIVER | 1 | 2020-11-13 |  | In bedrijf | [16 empty] | 30 - MAST 6,0 M ST - EL TYPE 0 |  |  | 173521 | Aan | 479 | 6 | CILINDRISCH | STAAL | 6005 MOSGROEN | 40 | GESCHILDERD | NVT |  | SL20MC 20X 18W WW 2000L GREY ST10 DDG |  | Siteco | 1008937 | Aan | 50 | [5 empty] | GRIJS | [7 empty] | LED 18W |  |  | 706177 | Aan | 169 | 18 |  | LED |  | LEDDRIVER |  |  | 78381 | Aan | 4472 | 20 | 1
SST229319 | 1010428 | 1010428 | 52.1903 | 5.2866 | 148119.946 | 466908.2575 | https://lmsapp.nl/qr/asset/report/11c3d50e-089c-4acb-9856-487fe3a6969c | 19 | Soest | Dokter Rupertlaan |  | 3761XR |  |  |  | Gemeente Soest | 2025-01-16 | In bedrijf |  |  |  |  | Stedin | [21 empty] | Openbare verlichting | [5 empty] | 828 - MAST 4,7 M ST TYPE I | 1 | 2010-06-01 |  | In bedrijf |  |  |  | SL20MC 20X 18W WW 2000L GREY ST10 DDG | 1 | 2020-11-13 |  | In bedrijf | [13 empty] | LED 18W | 1 | 2020-11-13 |  | In bedrijf |  |  | LEDDRIVER | 1 | 2020-11-13 |  | In bedrijf | [16 empty] | 828 - MAST 4,7 M ST TYPE I |  |  | 173530 | Aan | 22 | 6 | CILINDRISCH | STAAL | 6005 MOSGROEN | 40 | GESCHILDERD | NVT |  | SL20MC 20X 18W WW 2000L GREY ST10 DDG |  | Siteco | 1008937 | Aan | 50 | [5 empty] | GRIJS | [7 empty] | LED 18W |  |  | 706177 | Aan | 169 | 18 |  | LED |  | LEDDRIVER |  |  | 78381 | Aan | 4472 | 20 | 1
SST065793 | 1010429 | 1010429 | 52.1883 | 5.2878 | 148199.596 | 466687.8674 | https://lmsapp.nl/qr/asset/report/0d1c95c7-8d1f-45a6-ad88-15e560f614bb | 19 | Soest | Dokter Rupertlaan |  | 3761XR |  |  |  | Gemeente Soest | 2025-01-16 | In bedrijf |  |  |  |  | Stedin | [21 empty] | Openbare verlichting | [5 empty] | 30 - MAST 6,0 M ST - EL TYPE 0 | 1 | 2020-11-13 |  | In bedrijf |  |  |  | SL20MC 20X 18W WW 2000L GREY ST10 DDG | 1 | 2020-11-13 |  | In bedrijf | [13 empty] | LED 18W | 1 | 2020-11-13 |  | In bedrijf |  |  | LEDDRIVER | 1 | 2020-11-13 |  | In bedrijf | [16 empty] | 30 - MAST 6,0 M ST - EL TYPE 0 |  |  | 173521 | Aan | 479 | 6 | CILINDRISCH | STAAL | 6005 MOSGROEN | 40 | GESCHILDERD | NVT |  | SL20MC 20X 18W WW 2000L GREY ST10 DDG |  | Siteco | 1008937 | Aan | 50 | [5 empty] | GRIJS | [7 empty] | LED 18W |  |  | 706177 | Aan | 169 | 18 |  | LED |  | LEDDRIVER |  |  | 78381 | Aan | 4472 | 20 | 1
SST065794 | 1010430 | 1010430 | 52.1885 | 5.2876 | 148187.716 | 466715.2673 | https://lmsapp.nl/qr/asset/report/c5635539-5040-4d1e-855a-0b4b6d2b4ef5 | 19 | Soest | Dokter Rupertlaan |  | 3761XR |  |  |  | Gemeente Soest | 2025-01-16 | In bedrijf |  |  |  |  | Stedin | [21 empty] | Openbare verlichting | [5 empty] | 30 - MAST 6,0 M ST - EL TYPE 0 | 1 | 2020-11-13 |  | In bedrijf |  |  |  | SL20MC 20X 18W WW 2000L GREY ST10 DDG | 1 | 2020-11-13 |  | In bedrijf | [13 empty] | LED 18W | 1 | 2020-11-13 |  | In bedrijf |  |  | LEDDRIVER | 1 | 2020-11-13 |  | In bedrijf | [16 empty] | 30 - MAST 6,0 M ST - EL TYPE 0 |  |  | 173521 | Aan | 479 | 6 | CILINDRISCH | STAAL | 6005 MOSGROEN | 40 | GESCHILDERD | NVT |  | SL20MC 20X 18W WW 2000L GREY ST10 DDG |  | Siteco | 1008937 | Aan | 50 | [5 empty] | GRIJS | [7 empty] | LED 18W |  |  | 706177 | Aan | 169 | 18 |  | LED |  | LEDDRIVER |  |  | 78381 | Aan | 4472 | 20 | 1
SST065795 | 1010431 | 1010431 | 52.1889 | 5.2874 | 148173.136 | 466752.3773 | https://lmsapp.nl/qr/asset/report/59871941-f3c6-41ec-be26-5c32c1e93375 | 19 | Soest | Dokter Rupertlaan |  | 3761XR |  |  |  | Gemeente Soest | 2025-01-16 | In bedrijf |  |  |  |  | Stedin | [21 empty] | Openbare verlichting | [5 empty] | 30 - MAST 6,0 M ST - EL TYPE 0 | 1 | 2020-11-13 |  | In bedrijf |  |  |  | SL20MC 20X 18W WW 2000L GREY ST10 DDG | 1 | 2020-11-13 |  | In bedrijf | [13 empty] | LED 18W | 1 | 2020-11-13 |  | In bedrijf |  |  | LEDDRIVER | 1 | 2020-11-13 |  | In bedrijf | [16 empty] | 30 - MAST 6,0 M ST - EL TYPE 0 |  |  | 173521 | Aan | 479 | 6 | CILINDRISCH | STAAL | 6005 MOSGROEN | 40 | GESCHILDERD | NVT |  | SL20MC 20X 18W WW 2000L GREY ST10 DDG |  | Siteco | 1008937 | Aan | 50 | [5 empty] | GRIJS | [7 empty] | LED 18W |  |  | 706177 | Aan | 169 | 18 |  | LED |  | LEDDRIVER |  |  | 78381 | Aan | 4472 | 20 | 1
SST065796 | 1010432 | 1010432 | 52.1891 | 5.2873 | 148167.736 | 466777.137 | https://lmsapp.nl/qr/asset/report/0f4dada5-cef4-4a7e-9115-f2a5a444f051 | 19 | Soest | Dokter de Voslaan |  | 3761XX |  |  |  | Gemeente Soest | 2025-01-16 | In bedrijf |  |  |  |  | Stedin | [21 empty] | Openbare verlichting | [5 empty] | 30 - MAST 6,0 M ST - EL TYPE 0 | 1 | 2020-09-24 |  | In bedrijf |  |  |  | SL20MC 20X 18W WW 2000L GREY ST10 DDG | 1 | 2020-09-24 |  | In bedrijf | [13 empty] | LED 18W | 1 | 2020-09-24 |  | In bedrijf |  |  | LEDDRIVER | 1 | 2020-09-24 |  | In bedrijf | [16 empty] | 30 - MAST 6,0 M ST - EL TYPE 0 |  |  | 173521 | Aan | 479 | 6 | CILINDRISCH | STAAL | 6005 MOSGROEN | 40 | GESCHILDERD | NVT |  | SL20MC 20X 18W WW 2000L GREY ST10 DDG |  | Siteco | 1008937 | Aan | 50 | [5 empty] | GRIJS | [7 empty] | LED 18W |  |  | 706177 | Aan | 169 | 18 |  | LED |  | LEDDRIVER |  |  | 78381 | Aan | 4472 | 20 | 1
SST065797 | 1010433 | 1010433 | 52.1889 | 5.2869 | 148139.656 | 466758.2368 | https://lmsapp.nl/qr/asset/report/443cb52a-960a-41ba-876d-de6efe9ea305 | 19 | Soest | Dokter de Voslaan |  | 3761XX |  |  |  | Gemeente Soest | 2025-01-16 | In bedrijf |  |  |  |  | Stedin | [21 empty] | Openbare verlichting | [5 empty] | 828 - MAST 4,7 M ST TYPE I | 1 | 1966-12-31 |  | In bedrijf |  |  |  | SL20MC 20X 18W WW 2000L GREY ST10 DDG | 1 | 2020-09-24 |  | In bedrijf | [13 empty] | LED 18W | 1 | 2020-09-24 |  | In bedrijf |  |  | LEDDRIVER | 1 | 2020-09-24 |  | In bedrijf | [16 empty] | 828 - MAST 4,7 M ST TYPE I |  |  | 173530 | Aan | 22 | 6 | CILINDRISCH | STAAL | 6005 MOSGROEN | 40 | GESCHILDERD | NVT |  | SL20MC 20X 18W WW 2000L GREY ST10 DDG |  | Siteco | 1008937 | Aan | 50 | [5 empty] | GRIJS | [7 empty] | LED 18W |  |  | 706177 | Aan | 169 | 18 |  | LED |  | LEDDRIVER |  |  | 78381 | Aan | 4472 | 20 | 1
SST065798 | 1010434 | 1010434 | 52.1888 | 5.2864 | 148107.526 | 466744.9767 | https://lmsapp.nl/qr/asset/report/f341d9a1-acce-446f-b3e9-b00bfc40d929 | 19 | Soest | Dokter de Voslaan |  | 3761XX |  |  |  | Gemeente Soest | 2025-01-16 | In bedrijf |  |  |  |  | Stedin | [21 empty] | Openbare verlichting | [5 empty] | 30 - MAST 6,0 M ST - EL TYPE 0 | 1 | 1975-12-31 |  | In bedrijf |  |  |  | SL20MC 20X 18W WW 2000L GREY ST10 DDG | 1 | 2020-09-24 |  | In bedrijf | [13 empty] | LED 18W | 1 | 2020-09-24 |  | In bedrijf |  |  | LEDDRIVER | 1 | 2020-09-24 |  | In bedrijf | [16 empty] | 30 - MAST 6,0 M ST - EL TYPE 0 |  |  | 173521 | Aan | 479 | 6 | CILINDRISCH | STAAL | 6005 MOSGROEN | 40 | GESCHILDERD | NVT |  | SL20MC 20X 18W WW 2000L GREY ST10 DDG |  | Siteco | 1008937 | Aan | 50 | [5 empty] | GRIJS | [7 empty] | LED 18W |  |  | 706177 | Aan | 169 | 18 |  | LED |  | LEDDRIVER |  |  | 78381 | Aan | 4472 | 20 | 1
SST065799 | 1010435 | 1010435 | 52.1887 | 5.2858 | 148067.566 | 466731.6465 | https://lmsapp.nl/qr/asset/report/5398cd02-b4b2-4264-97a1-67fc6977aeab | 18 | Soest | Dokter de Voslaan |  | 3761XX |  |  |  | Gemeente Soest | 2025-01-16 | In bedrijf |  |  |  |  | Stedin | [21 empty] | Openbare verlichting | [5 empty] | 881 - MAST 6,0 M ST - EL TYPE 0 | 1 | 1966-12-31 |  | In bedrijf |  |  |  | 302912 - LRB 303 TLD 18W NV | 1 | 1987-07-01 |  | In bedrijf | [13 empty] | LAMP TLD 18W 830 G13 | 1 | 2020-04-22 |  | In bedrijf | [23 empty] | 881 - MAST 6,0 M ST - EL TYPE 0 |  |  | 174191 | Aan | 63 | 6 | CILINDRISCH | STAAL | 6005 MOSGROEN | 40 | GESCHILDERD | NVT |  | 302912 - LRB 303 TLD 18W NV |  |  | 173516 | Aan | 22 | [6 empty] | 20 | [6 empty] | LAMP TLD 18W 830 G13 |  |  | 38441 | Aan | 60 | 18 |  | TL | 8000
SST065801 | 1010436 | 1010436 | 52.1896 | 5.2852 | 148024.366 | 466837.9269 | https://lmsapp.nl/qr/asset/report/a1bfc40c-4c3b-48ab-9c8f-e8c7ca8f051b | 18 | Soest | Dokter de Voslaan |  | 3761XX |  |  |  | Gemeente Soest | 2025-01-16 | In bedrijf |  |  |  |  | Stedin | [21 empty] | Openbare verlichting | [5 empty] | 230 - MAST 6 M ST - EL UITL 5 GR | 1 | 2010-04-22 |  | In bedrijf |  |  |  | 302912 - LRB 303 TLD 18W NV | 1 | 1987-07-01 |  | In bedrijf | [13 empty] | LAMP TLD 18W 830 G13 | 1 | 2020-04-22 |  | In bedrijf | [23 empty] | 230 - MAST 6 M ST - EL UITL 5 GR |  |  | 173525 | Aan | 2220 | 6 | CILINDRISCH | STAAL | 6005 MOSGROEN | 40 | GESCHILDERD | NVT |  | 302912 - LRB 303 TLD 18W NV |  |  | 173516 | Aan | 22 | [6 empty] | 20 | [6 empty] | LAMP TLD 18W 830 G13 |  |  | 38441 | Aan | 60 | 18 |  | TL | 8000
SST065802 | 1010437 | 1010437 | 52.1899 | 5.2851 | 148015.726 | 466871.5466 | https://lmsapp.nl/qr/asset/report/885c1f29-20da-4423-a99b-430d69e0df8a | 18 | Soest | Dokter de Voslaan |  | 3761XX |  |  |  | Gemeente Soest | 2025-01-16 | In bedrijf |  |  |  |  | Stedin | [21 empty] | Openbare verlichting | [5 empty] | 230 - MAST 6 M ST - EL UITL 5 GR | 1 | 2003-02-21 |  | In bedrijf |  |  |  | 302912 - LRB 303 TLD 18W NV | 1 | 1987-07-01 |  | In bedrijf | [13 empty] | LAMP TLD 18W 830 G13 | 1 | 2020-04-22 |  | In bedrijf | [23 empty] | 230 - MAST 6 M ST - EL UITL 5 GR |  |  | 173525 | Aan | 2220 | 6 | CILINDRISCH | STAAL | 6005 MOSGROEN | 40 | GESCHILDERD | NVT |  | 302912 - LRB 303 TLD 18W NV |  |  | 173516 | Aan | 22 | [6 empty] | 20 | [6 empty] | LAMP TLD 18W 830 G13 |  |  | 38441 | Aan | 60 | 18 |  | TL | 8000
SST065803 | 1010438 | 1010438 | 52.1895 | 5.2863 | 148098.076 | 466821.3473 | https://lmsapp.nl/qr/asset/report/c2e0c463-eda6-41e5-a212-2db4c3dbe8fc | 19 | Soest | Dokter Schoonenbeeklaan |  | 3761XW |  |  |  | Gemeente Soest | 2025-01-16 | In bedrijf |  |  |  |  | Stedin | [21 empty] | Openbare verlichting | [5 empty] | 230 - MAST 6 M ST - EL UITL 5 GR | 1 | 2010-04-28 |  | In bedrijf |  |  |  | SL20MC 20X 18W WW 2000L GREY ST10 DDG | 1 | 2020-09-24 |  | In bedrijf | [13 empty] | LED 18W | 1 | 2020-09-24 |  | In bedrijf |  |  | LEDDRIVER | 1 | 2020-09-24 |  | In bedrijf | [16 empty] | 230 - MAST 6 M ST - EL UITL 5 GR |  |  | 173525 | Aan | 2220 | 6 | CILINDRISCH | STAAL | 6005 MOSGROEN | 40 | GESCHILDERD | NVT |  | SL20MC 20X 18W WW 2000L GREY ST10 DDG |  | Siteco | 1008937 | Aan | 50 | [5 empty] | GRIJS | [7 empty] | LED 18W |  |  | 706177 | Aan | 169 | 18 |  | LED |  | LEDDRIVER |  |  | 78381 | Aan | 4472 | 20 | 1
SST065804 | 1010440 | 1010440 | 52.1897 | 5.2867 | 148128.316 | 466843.6365 | https://lmsapp.nl/qr/asset/report/c27d7d7d-4c99-4607-ba2b-5ed3dafb9e25 | 19 | Soest | Dokter Schoonenbeeklaan |  | 3761XW |  |  |  | Gemeente Soest | 2025-01-16 | In bedrijf |  |  |  |  | Stedin | [21 empty] | Openbare verlichting | [5 empty] | 6 - MAST 3,8 M ST VERL (5,0 M) | 1 | 2010-04-28 |  | In bedrijf |  |  |  | SL20MC 20X 18W WW 2000L GREY ST10 DDG | 1 | 2020-09-24 |  | In bedrijf | [13 empty] | LED 18W | 1 | 2020-09-24 |  | In bedrijf |  |  | LEDDRIVER | 1 | 2020-09-24 |  | In bedrijf | [9 empty] | Luz LED afscherming | 1 | 2025-05-13 |  | In bedrijf |  |  | 6 - MAST 3,8 M ST VERL (5,0 M) |  |  | 1010439 | Aan | 1 | [8 empty] | SL20MC 20X 18W WW 2000L GREY ST10 DDG |  | Siteco | 1008937 | Aan | 50 | [5 empty] | GRIJS | [7 empty] | LED 18W |  |  | 706177 | Aan | 169 | 18 |  | LED |  | LEDDRIVER |  |  | 78381 | Aan | 4472 | 20 | 1 | [9 empty] | Luz LED afscherming | Luz LED afscherming | Lightronics | 868282 | Aan | 12 | Afscherming LUZ LED
SST229295 | 1010441 | 1010441 | 52.1912 | 5.2882 | 148228.836 | 467009.5369 | https://lmsapp.nl/qr/asset/report/5ee95f90-1eda-4e78-9a5d-5f788703ca94 | 16.65 | Soest | Colenso |  | 3761GE |  |  |  | Gemeente Soest | 2025-01-16 | In bedrijf |  |  |  |  | Stedin | [10 empty] | 3A | [10 empty] | Openbare verlichting | [5 empty] | 230 - MAST 6 M ST - EL UITL 5 GR | 1 | 2023-04-27 |  | In bedrijf |  |  |  | Lightronics PRUNUS-E3-L2WG4-LC-M-32LED-3000K-2500LM | 1 | 2022-10-20 |  | In bedrijf | [13 empty] | LED 3000K | 1 | 2022-10-20 |  | In bedrijf |  |  | LEDDRIVER | 1 | 2022-10-20 |  | In bedrijf | [16 empty] | 230 - MAST 6 M ST - EL UITL 5 GR |  |  | 173525 | Aan | 2220 | 6 | CILINDRISCH | STAAL | 6005 MOSGROEN | 40 | GESCHILDERD | NVT |  | Lightronics PRUNUS-E3-L2WG4-LC-M-32LED-3000K-2500LM |  | Lighttronics | 1399909 | Aan | 530 | LED |  |  |  |  | 7016 ANTRACIETGRIJS POEDERCOAT | 20 | 32 | 2500 |  |  | 16.65 | Koffer | LED 3000K |  |  | 1091131 | Aan | 2491 |  |  |  |  | LEDDRIVER |  |  | 78381 | Aan | 4472 | 20 | 1
SST229296 | 1010442 | 1010442 | 52.1914 | 5.2882 | 148230.996 | 467036.9375 | https://lmsapp.nl/qr/asset/report/1cdf3f57-ee42-4739-a13f-d3f20668f7fc | 16.65 | Soest | Colenso |  | 3761GE |  |  |  | Gemeente Soest | 2025-01-16 | In bedrijf |  |  |  |  | Stedin | [10 empty] | 3A | [10 empty] | Openbare verlichting | [5 empty] | 230 - MAST 6 M ST - EL UITL 5 GR | 1 | 2023-04-27 |  | In bedrijf |  |  |  | Lightronics PRUNUS-E3-L2WG4-LC-M-32LED-3000K-2500LM | 1 | 2022-10-20 |  | In bedrijf | [13 empty] | LED 3000K | 1 | 2022-10-20 |  | In bedrijf |  |  | LEDDRIVER | 1 | 2022-10-20 |  | In bedrijf | [16 empty] | 230 - MAST 6 M ST - EL UITL 5 GR |  |  | 173525 | Aan | 2220 | 6 | CILINDRISCH | STAAL | 6005 MOSGROEN | 40 | GESCHILDERD | NVT |  | Lightronics PRUNUS-E3-L2WG4-LC-M-32LED-3000K-2500LM |  | Lighttronics | 1399909 | Aan | 530 | LED |  |  |  |  | 7016 ANTRACIETGRIJS POEDERCOAT | 20 | 32 | 2500 |  |  | 16.65 | Koffer | LED 3000K |  |  | 1091131 | Aan | 2491 |  |  |  |  | LEDDRIVER |  |  | 78381 | Aan | 4472 | 20 | 1
SST229294 | 1010443 | 1010443 | 52.1916 | 5.2879 | 148212.366 | 467059.1974 | https://lmsapp.nl/qr/asset/report/31fdfbf7-4eaf-455e-802a-8c2be326e728 | 16.65 | Soest | Colenso |  | 3761GE |  |  |  | Gemeente Soest | 2025-01-16 | In bedrijf |  |  |  |  | Stedin | [10 empty] | 3A | [10 empty] | Openbare verlichting | [5 empty] | 230 - MAST 6 M ST - EL UITL 5 GR | 1 | 2023-04-27 |  | In bedrijf |  |  |  | Lightronics PRUNUS-E3-L2WG4-LC-M-32LED-3000K-2500LM | 1 | 2022-10-20 |  | In bedrijf | [13 empty] | LED 3000K | 1 | 2022-10-20 |  | In bedrijf |  |  | LEDDRIVER | 1 | 2022-10-20 |  | In bedrijf | [16 empty] | 230 - MAST 6 M ST - EL UITL 5 GR |  |  | 173525 | Aan | 2220 | 6 | CILINDRISCH | STAAL | 6005 MOSGROEN | 40 | GESCHILDERD | NVT |  | Lightronics PRUNUS-E3-L2WG4-LC-M-32LED-3000K-2500LM |  | Lighttronics | 1399909 | Aan | 530 | LED |  |  |  |  | 7016 ANTRACIETGRIJS POEDERCOAT | 20 | 32 | 2500 |  |  | 16.65 | Koffer | LED 3000K |  |  | 1091131 | Aan | 2491 |  |  |  |  | LEDDRIVER |  |  | 78381 | Aan | 4472 | 20 | 1
SST229293 | 1010444 | 1010444 | 52.1919 | 5.2879 | 148212.096 | 467094.1571 | https://lmsapp.nl/qr/asset/report/ba8ede94-e96f-43ee-90e9-57b6d7746048 | 16.65 | Soest | Colenso |  | 3761GE |  |  |  | Gemeente Soest | 2025-01-16 | In bedrijf |  |  |  |  | Stedin | [10 empty] | 3A | [10 empty] | Openbare verlichting | [5 empty] | 230 - MAST 6 M ST - EL UITL 5 GR | 1 | 2023-04-27 |  | In bedrijf |  |  |  | Lightronics PRUNUS-E3-L2WG4-LC-M-32LED-3000K-2500LM | 1 | 2022-10-20 |  | In bedrijf | [13 empty] | LED 3000K | 1 | 2022-10-20 |  | In bedrijf |  |  | LEDDRIVER | 1 | 2022-10-20 |  | In bedrijf | [16 empty] | 230 - MAST 6 M ST - EL UITL 5 GR |  |  | 173525 | Aan | 2220 | 6 | CILINDRISCH | STAAL | 6005 MOSGROEN | 40 | GESCHILDERD | NVT |  | Lightronics PRUNUS-E3-L2WG4-LC-M-32LED-3000K-2500LM |  | Lighttronics | 1399909 | Aan | 530 | LED |  |  |  |  | 7016 ANTRACIETGRIJS POEDERCOAT | 20 | 32 | 2500 |  |  | 16.65 | Koffer | LED 3000K |  |  | 1091131 | Aan | 2491 |  |  |  |  | LEDDRIVER |  |  | 78381 | Aan | 4472 | 20 | 1
SST229292 | 1010445 | 1010445 | 52.192 | 5.2874 | 148176.456 | 467106.9665 | https://lmsapp.nl/qr/asset/report/82841e75-6aec-4c19-8a02-f0b30b549d0f | 16.65 | Soest | Colenso |  | 3761GE |  |  |  | Gemeente Soest | 2025-01-16 | In bedrijf |  |  |  |  | Stedin | [10 empty] | 3A | [10 empty] | Openbare verlichting | [5 empty] | 230 - MAST 6 M ST - EL UITL 5 GR | 1 | 2023-04-27 |  | In bedrijf |  |  |  | Lightronics PRUNUS-E3-L2WG4-LC-M-32LED-3000K-2500LM | 1 | 2022-10-20 |  | In bedrijf | [13 empty] | LED 3000K | 1 | 2022-10-20 |  | In bedrijf |  |  | LEDDRIVER | 1 | 2022-10-20 |  | In bedrijf | [16 empty] | 230 - MAST 6 M ST - EL UITL 5 GR |  |  | 173525 | Aan | 2220 | 6 | CILINDRISCH | STAAL | 6005 MOSGROEN | 40 | GESCHILDERD | NVT |  | Lightronics PRUNUS-E3-L2WG4-LC-M-32LED-3000K-2500LM |  | Lighttronics | 1399909 | Aan | 530 | LED |  |  |  |  | 7016 ANTRACIETGRIJS POEDERCOAT | 20 | 32 | 2500 |  |  | 16.65 | Koffer | LED 3000K |  |  | 1091131 | Aan | 2491 |  |  |  |  | LEDDRIVER |  |  | 78381 | Aan | 4472 | 20 | 1
SST065812 | 1010446 | 1010446 | 52.192 | 5.287 | 148149.186 | 467098.3268 | https://lmsapp.nl/qr/asset/report/81d8eeec-8d00-4f8f-9bdb-e214a0e44948 | 1 | SOEST | Colenso |  | 3761GE |  |  |  | Gemeente Soest | 2025-01-16 | In bedrijf |  |  |  |  | Stedin | [21 empty] | Openbare verlichting | [5 empty] | LM ST 6,0 EUV48/ 76 | 1 | 2017-09-01 |  | In bedrijf |  |  |  | Lightronics PRUNUS-E3-L2WG4-LC-M-32LED-3000K-2200LM | 1 |  |  | In bedrijf | [13 empty] | LED 3000K | 1 |  |  | In bedrijf |  |  | LEDDRIVER | 1 |  |  | In bedrijf | [16 empty] | LM ST 6,0 EUV48/ 76 |  |  | 1009425 | Aan | 87 | [8 empty] | Lightronics PRUNUS-E3-L2WG4-LC-M-32LED-3000K-2200LM |  | Lightronics BV | 1008862 | Aan | 428 | [13 empty] | LED 3000K |  |  | 1091131 | Aan | 2491 |  |  |  |  | LEDDRIVER |  |  | 78381 | Aan | 4472 | 20 | 1
SST065813 | 1010447 | 1010447 | 52.192 | 5.2866 | 148119.216 | 467096.7071 | https://lmsapp.nl/qr/asset/report/3906367d-9c70-43bb-88f6-13082fe734c3 | 16.65 | Soest | Colenso |  | 3761GE |  |  |  | Gemeente Soest | 2025-01-16 | In bedrijf |  |  |  |  | Stedin | [10 empty] | 3A | [10 empty] | Openbare verlichting | [5 empty] | 230 - MAST 6 M ST - EL UITL 5 GR | 1 | 2023-04-27 |  | In bedrijf |  |  |  | Lightronics PRUNUS-E3-L2WG4-LC-M-32LED-3000K-2500LM | 1 | 2022-10-20 |  | In bedrijf | [13 empty] | LED 3000K | 1 | 2022-10-20 |  | In bedrijf |  |  | LEDDRIVER | 1 | 2022-10-20 |  | In bedrijf | [16 empty] | 230 - MAST 6 M ST - EL UITL 5 GR |  |  | 173525 | Aan | 2220 | 6 | CILINDRISCH | STAAL | 6005 MOSGROEN | 40 | GESCHILDERD | NVT |  | Lightronics PRUNUS-E3-L2WG4-LC-M-32LED-3000K-2500LM |  | Lighttronics | 1399909 | Aan | 530 | LED |  |  |  |  | 7016 ANTRACIETGRIJS POEDERCOAT | 20 | 32 | 2500 |  |  | 16.65 | Koffer | LED 3000K |  |  | 1091131 | Aan | 2491 |  |  |  |  | LEDDRIVER |  |  | 78381 | Aan | 4472 | 20 | 1
SST065821 | 1010448 | 1010448 | 52.1912 | 5.2834 | 147904.546 | 467018.2674 | https://lmsapp.nl/qr/asset/report/d7a99fff-c539-4ffa-b038-f692cd424ece | 1 | SOEST | Colenso |  | 3761GE |  |  |  | Gemeente Soest | 2025-01-16 | In bedrijf |  |  |  |  | Stedin | [21 empty] | Openbare verlichting | [5 empty] | LM ST 6,0 EUV48/ 76 | 1 | 2017-09-01 |  | In bedrijf |  |  |  | Lightronics PRUNUS-E3-L2WG4-LC-M-32LED-3000K-2200LM | 1 |  |  | In bedrijf | [13 empty] | LED 3000K | 1 |  |  | In bedrijf |  |  | LEDDRIVER | 1 |  |  | In bedrijf | [16 empty] | LM ST 6,0 EUV48/ 76 |  |  | 1009425 | Aan | 87 | [8 empty] | Lightronics PRUNUS-E3-L2WG4-LC-M-32LED-3000K-2200LM |  | Lightronics BV | 1008862 | Aan | 428 | [13 empty] | LED 3000K |  |  | 1091131 | Aan | 2491 |  |  |  |  | LEDDRIVER |  |  | 78381 | Aan | 4472 | 20 | 1
SST065824 | 1010449 | 1010449 | 52.1913 | 5.2841 | 147952.896 | 467021.1169 | https://lmsapp.nl/qr/asset/report/c3f8300c-5763-40ce-95e9-c6422694e395 | 16.65 | Soest | Colenso |  | 3761GE |  |  |  | Gemeente Soest | 2025-01-16 | In bedrijf |  |  |  |  | Stedin | [10 empty] | 3A | [10 empty] | Openbare verlichting | [5 empty] | 230 - MAST 6 M ST - EL UITL 5 GR | 1 | 2023-04-27 |  | In bedrijf |  |  |  | Lightronics PRUNUS-E3-L2WG4-LC-M-32LED-3000K-2500LM | 1 | 2022-10-20 |  | In bedrijf | [13 empty] | LED 3000K | 1 | 2022-10-20 |  | In bedrijf |  |  | LEDDRIVER | 1 | 2022-10-20 |  | In bedrijf | [16 empty] | 230 - MAST 6 M ST - EL UITL 5 GR |  |  | 173525 | Aan | 2220 | 6 | CILINDRISCH | STAAL | 6005 MOSGROEN | 40 | GESCHILDERD | NVT |  | Lightronics PRUNUS-E3-L2WG4-LC-M-32LED-3000K-2500LM |  | Lighttronics | 1399909 | Aan | 530 | LED |  |  |  |  | 7016 ANTRACIETGRIJS POEDERCOAT | 20 | 32 | 2500 |  |  | 16.65 | Koffer | LED 3000K |  |  | 1091131 | Aan | 2491 |  |  |  |  | LEDDRIVER |  |  | 78381 | Aan | 4472 | 20 | 1
SST065825 | 1010450 | 1010450 | 52.191 | 5.2843 | 147961.266 | 466995.0666 | https://lmsapp.nl/qr/asset/report/898164ca-ec13-466c-814c-e22cb63d40dc | 16.65 | Soest | Colenso |  | 3761GE |  |  |  | Gemeente Soest | 2025-01-16 | In bedrijf |  |  |  |  | Stedin | [10 empty] | 3A | [10 empty] | Openbare verlichting | [5 empty] | 230 - MAST 6 M ST - EL UITL 5 GR | 1 | 2023-04-27 |  | In bedrijf |  |  |  | Lightronics PRUNUS-E3-L2WG4-LC-M-32LED-3000K-2500LM | 1 | 2022-10-20 |  | In bedrijf | [13 empty] | LED 3000K | 1 | 2022-10-20 |  | In bedrijf |  |  | LEDDRIVER | 1 | 2022-10-20 |  | In bedrijf | [16 empty] | 230 - MAST 6 M ST - EL UITL 5 GR |  |  | 173525 | Aan | 2220 | 6 | CILINDRISCH | STAAL | 6005 MOSGROEN | 40 | GESCHILDERD | NVT |  | Lightronics PRUNUS-E3-L2WG4-LC-M-32LED-3000K-2500LM |  | Lighttronics | 1399909 | Aan | 530 | LED |  |  |  |  | 7016 ANTRACIETGRIJS POEDERCOAT | 20 | 32 | 2500 |  |  | 16.65 | Koffer | LED 3000K |  |  | 1091131 | Aan | 2491 |  |  |  |  | LEDDRIVER |  |  | 78381 | Aan | 4472 | 20 | 1
SST065826 | 1010451 | 1010451 | 52.1908 | 5.2844 | 147969.366 | 466970.6467 | https://lmsapp.nl/qr/asset/report/2b7f17af-6710-4377-a91b-380a165219f0 | 16.65 | Soest | Colenso |  | 3761GE |  |  |  | Gemeente Soest | 2025-01-16 | In bedrijf |  |  |  |  | Stedin | [10 empty] | 3A | [10 empty] | Openbare verlichting | [5 empty] | 230 - MAST 6 M ST - EL UITL 5 GR | 1 | 2023-04-27 |  | In bedrijf |  |  |  | Lightronics PRUNUS-E3-L2WG4-LC-M-32LED-3000K-2500LM | 1 | 2022-10-20 |  | In bedrijf | [13 empty] | LED 3000K | 1 | 2022-10-20 |  | In bedrijf |  |  | LEDDRIVER | 1 | 2022-10-20 |  | In bedrijf | [16 empty] | 230 - MAST 6 M ST - EL UITL 5 GR |  |  | 173525 | Aan | 2220 | 6 | CILINDRISCH | STAAL | 6005 MOSGROEN | 40 | GESCHILDERD | NVT |  | Lightronics PRUNUS-E3-L2WG4-LC-M-32LED-3000K-2500LM |  | Lighttronics | 1399909 | Aan | 530 | LED |  |  |  |  | 7016 ANTRACIETGRIJS POEDERCOAT | 20 | 32 | 2500 |  |  | 16.65 | Koffer | LED 3000K |  |  | 1091131 | Aan | 2491 |  |  |  |  | LEDDRIVER |  |  | 78381 | Aan | 4472 | 20 | 1
SST065827 | 1010452 | 1010452 | 52.1905 | 5.2843 | 147966.126 | 466938.9674 | https://lmsapp.nl/qr/asset/report/ac0f6cce-f180-49c4-8a9a-bdc9a483a93e | 16.65 | Soest | Colenso |  | 3761GE |  |  |  | Gemeente Soest | 2025-01-16 | In bedrijf |  |  |  |  | Stedin | [10 empty] | 3A | [10 empty] | Openbare verlichting | [5 empty] | 230 - MAST 6 M ST - EL UITL 5 GR | 1 | 2023-04-27 |  | In bedrijf |  |  |  | Lightronics PRUNUS-E3-L2WG4-LC-M-32LED-3000K-2500LM | 1 | 2022-10-20 |  | In bedrijf | [13 empty] | LED 3000K | 1 | 2022-10-20 |  | In bedrijf |  |  | LEDDRIVER | 1 | 2022-10-20 |  | In bedrijf | [16 empty] | 230 - MAST 6 M ST - EL UITL 5 GR |  |  | 173525 | Aan | 2220 | 6 | CILINDRISCH | STAAL | 6005 MOSGROEN | 40 | GESCHILDERD | NVT |  | Lightronics PRUNUS-E3-L2WG4-LC-M-32LED-3000K-2500LM |  | Lighttronics | 1399909 | Aan | 530 | LED |  |  |  |  | 7016 ANTRACIETGRIJS POEDERCOAT | 20 | 32 | 2500 |  |  | 16.65 | Koffer | LED 3000K |  |  | 1091131 | Aan | 2491 |  |  |  |  | LEDDRIVER |  |  | 78381 | Aan | 4472 | 20 | 1
SST065828 | 1010453 | 1010453 | 52.1909 | 5.2837 | 147922.926 | 466975.0073 | https://lmsapp.nl/qr/asset/report/e95a519a-87fd-459e-bd09-4c083e514eed | 16.65 | Soest | Colenso |  | 3761GE |  |  |  | Gemeente Soest | 2025-01-16 | In bedrijf |  |  |  |  | Stedin | [10 empty] | 3A | [10 empty] | Openbare verlichting | [5 empty] | 230 - MAST 6 M ST - EL UITL 5 GR | 1 | 2023-04-27 |  | In bedrijf |  |  |  | Lightronics PRUNUS-E3-L2WG4-LC-M-32LED-3000K-2500LM | 1 | 2022-10-20 |  | In bedrijf | [13 empty] | LED 3000K | 1 | 2022-10-20 |  | In bedrijf |  |  | LEDDRIVER | 1 | 2022-10-20 |  | In bedrijf | [16 empty] | 230 - MAST 6 M ST - EL UITL 5 GR |  |  | 173525 | Aan | 2220 | 6 | CILINDRISCH | STAAL | 6005 MOSGROEN | 40 | GESCHILDERD | NVT |  | Lightronics PRUNUS-E3-L2WG4-LC-M-32LED-3000K-2500LM |  | Lighttronics | 1399909 | Aan | 530 | LED |  |  |  |  | 7016 ANTRACIETGRIJS POEDERCOAT | 20 | 32 | 2500 |  |  | 16.65 | Koffer | LED 3000K |  |  | 1091131 | Aan | 2491 |  |  |  |  | LEDDRIVER |  |  | 78381 | Aan | 4472 | 20 | 1
SST065829 | 1010454 | 1010454 | 52.1907 | 5.2847 | 147989.076 | 466954.8575 | https://lmsapp.nl/qr/asset/report/89bdb6b7-1ba7-46b4-a324-4203e57c7805 | 1 | SOEST | Colenso |  | 3761GE |  |  |  | Gemeente Soest | 2025-01-16 | In bedrijf |  |  |  |  | Stedin | [21 empty] | Openbare verlichting | [5 empty] | LM ST 6,0 EUV48/ 76 | 1 | 2017-09-01 |  | In bedrijf |  |  |  | Lightronics PRUNUS-E3-L2WG4-LC-M-32LED-3000K-2200LM | 1 |  |  | In bedrijf | [13 empty] | LED 3000K | 1 |  |  | In bedrijf |  |  | LEDDRIVER | 1 |  |  | In bedrijf | [16 empty] | LM ST 6,0 EUV48/ 76 |  |  | 1009425 | Aan | 87 | [8 empty] | Lightronics PRUNUS-E3-L2WG4-LC-M-32LED-3000K-2200LM |  | Lightronics BV | 1008862 | Aan | 428 | [13 empty] | LED 3000K |  |  | 1091131 | Aan | 2491 |  |  |  |  | LEDDRIVER |  |  | 78381 | Aan | 4472 | 20 | 1
SST065833 | 1010455 | 1010455 | 52.1915 | 5.2853 | 148033.086 | 467047.6965 | https://lmsapp.nl/qr/asset/report/92d4bca2-83c8-4f7f-bec7-1541c2d3b0ee | 16.65 | Soest | Colenso |  | 3761GE |  |  |  | Gemeente Soest | 2025-01-16 | In bedrijf |  |  |  |  | Stedin | [10 empty] | 3A | [10 empty] | Openbare verlichting | [5 empty] | 230 - MAST 6 M ST - EL UITL 5 GR | 1 | 2023-04-27 |  | In bedrijf |  |  |  | Lightronics PRUNUS-E3-L2WG4-LC-M-32LED-3000K-2500LM | 1 | 2022-10-20 |  | In bedrijf | [13 empty] | LED 3000K | 1 | 2022-10-20 |  | In bedrijf |  |  | LEDDRIVER | 1 | 2022-10-20 |  | In bedrijf | [16 empty] | 230 - MAST 6 M ST - EL UITL 5 GR |  |  | 173525 | Aan | 2220 | 6 | CILINDRISCH | STAAL | 6005 MOSGROEN | 40 | GESCHILDERD | NVT |  | Lightronics PRUNUS-E3-L2WG4-LC-M-32LED-3000K-2500LM |  | Lighttronics | 1399909 | Aan | 530 | LED |  |  |  |  | 7016 ANTRACIETGRIJS POEDERCOAT | 20 | 32 | 2500 |  |  | 16.65 | Koffer | LED 3000K |  |  | 1091131 | Aan | 2491 |  |  |  |  | LEDDRIVER |  |  | 78381 | Aan | 4472 | 20 | 1
SST065834 | 1010456 | 1010456 | 52.1913 | 5.2854 | 148041.456 | 467023.2674 | https://lmsapp.nl/qr/asset/report/e5f4ac90-ba53-4979-8c4b-76e15ff0f78d | 16.65 | Soest | Colenso |  | 3761GE |  |  |  | Gemeente Soest | 2025-01-16 | In bedrijf |  |  |  |  | Stedin | [10 empty] | 3A | [10 empty] | Openbare verlichting | [5 empty] | 230 - MAST 6 M ST - EL UITL 5 GR | 1 | 2023-04-27 |  | In bedrijf |  |  |  | Lightronics PRUNUS-E3-L2WG4-LC-M-32LED-3000K-2500LM | 1 | 2022-10-20 |  | In bedrijf | [13 empty] | LED 3000K | 1 | 2022-10-20 |  | In bedrijf |  |  | LEDDRIVER | 1 | 2022-10-20 |  | In bedrijf | [16 empty] | 230 - MAST 6 M ST - EL UITL 5 GR |  |  | 173525 | Aan | 2220 | 6 | CILINDRISCH | STAAL | 6005 MOSGROEN | 40 | GESCHILDERD | NVT |  | Lightronics PRUNUS-E3-L2WG4-LC-M-32LED-3000K-2500LM |  | Lighttronics | 1399909 | Aan | 530 | LED |  |  |  |  | 7016 ANTRACIETGRIJS POEDERCOAT | 20 | 32 | 2500 |  |  | 16.65 | Koffer | LED 3000K |  |  | 1091131 | Aan | 2491 |  |  |  |  | LEDDRIVER |  |  | 78381 | Aan | 4472 | 20 | 1
SST065835 | 1010457 | 1010457 | 52.191 | 5.2856 | 148050.906 | 466993.7165 | https://lmsapp.nl/qr/asset/report/b53162ae-39aa-4748-8b08-03e60e83c074 | 16.65 | Soest | Colenso |  | 3761GE |  |  |  | Gemeente Soest | 2025-01-16 | In bedrijf |  |  |  |  | Stedin | [10 empty] | 3A | [10 empty] | Openbare verlichting | [5 empty] | 230 - MAST 6 M ST - EL UITL 5 GR | 1 | 2023-04-27 |  | In bedrijf |  |  |  | Lightronics PRUNUS-E3-L2WG4-LC-M-32LED-3000K-2500LM | 1 | 2022-10-20 |  | In bedrijf | [13 empty] | LED 3000K | 1 | 2022-10-20 |  | In bedrijf |  |  | LEDDRIVER | 1 | 2022-10-20 |  | In bedrijf | [16 empty] | 230 - MAST 6 M ST - EL UITL 5 GR |  |  | 173525 | Aan | 2220 | 6 | CILINDRISCH | STAAL | 6005 MOSGROEN | 40 | GESCHILDERD | NVT |  | Lightronics PRUNUS-E3-L2WG4-LC-M-32LED-3000K-2500LM |  | Lighttronics | 1399909 | Aan | 530 | LED |  |  |  |  | 7016 ANTRACIETGRIJS POEDERCOAT | 20 | 32 | 2500 |  |  | 16.65 | Koffer | LED 3000K |  |  | 1091131 | Aan | 2491 |  |  |  |  | LEDDRIVER |  |  | 78381 | Aan | 4472 | 20 | 1
SST065836 | 1010458 | 1010458 | 52.1908 | 5.2851 | 148019.316 | 466964.7673 | https://lmsapp.nl/qr/asset/report/f3fdb93e-a975-48e0-8bfa-e8b8a4c3d900 | 16.65 | Soest | Colenso |  | 3761GE |  |  |  | Gemeente Soest | 2025-01-16 | In bedrijf |  |  |  |  | Stedin | [10 empty] | 3A | [10 empty] | Openbare verlichting | [5 empty] | 230 - MAST 6 M ST - EL UITL 5 GR | 1 | 2023-04-27 |  | In bedrijf |  |  |  | Lightronics PRUNUS-E3-L2WG4-LC-M-32LED-3000K-2500LM | 1 | 2022-10-20 |  | In bedrijf | [13 empty] | LED 3000K | 1 | 2022-10-20 |  | In bedrijf |  |  | LEDDRIVER | 1 | 2022-10-20 |  | In bedrijf | [16 empty] | 230 - MAST 6 M ST - EL UITL 5 GR |  |  | 173525 | Aan | 2220 | 6 | CILINDRISCH | STAAL | 6005 MOSGROEN | 40 | GESCHILDERD | NVT |  | Lightronics PRUNUS-E3-L2WG4-LC-M-32LED-3000K-2500LM |  | Lighttronics | 1399909 | Aan | 530 | LED |  |  |  |  | 7016 ANTRACIETGRIJS POEDERCOAT | 20 | 32 | 2500 |  |  | 16.65 | Koffer | LED 3000K |  |  | 1091131 | Aan | 2491 |  |  |  |  | LEDDRIVER |  |  | 78381 | Aan | 4472 | 20 | 1
SST065838 | 1010459 | 1010459 | 52.1909 | 5.2859 | 148070.076 | 466981.6468 | https://lmsapp.nl/qr/asset/report/947bafef-9242-461b-9116-f8dfc9742eb1 | 16.65 | Soest | Colenso |  | 3761GE |  |  |  | Gemeente Soest | 2025-01-16 | In bedrijf |  |  |  |  | Stedin | [10 empty] | 3A | [10 empty] | Openbare verlichting | [5 empty] | 230 - MAST 6 M ST - EL UITL 5 GR | 1 | 2022-05-23 |  | In bedrijf |  |  |  | Lightronics PRUNUS-E3-L2WG4-LC-M-32LED-3000K-2500LM | 1 | 2022-10-20 |  | In bedrijf | [13 empty] | LED 3000K | 1 | 2022-10-20 |  | In bedrijf |  |  | LEDDRIVER | 1 | 2022-10-20 |  | In bedrijf | [9 empty] | Zekering | 1 | 2021-12-27 |  | In bedrijf |  |  | 230 - MAST 6 M ST - EL UITL 5 GR |  |  | 173525 | Aan | 2220 | 6 | CILINDRISCH | STAAL | 6005 MOSGROEN | 40 | GESCHILDERD | NVT |  | Lightronics PRUNUS-E3-L2WG4-LC-M-32LED-3000K-2500LM |  | Lighttronics | 1399909 | Aan | 530 | LED |  |  |  |  | 7016 ANTRACIETGRIJS POEDERCOAT | 20 | 32 | 2500 |  |  | 16.65 | Koffer | LED 3000K |  |  | 1091131 | Aan | 2491 |  |  |  |  | LEDDRIVER |  |  | 78381 | Aan | 4472 | 20 | 1 | [9 empty] | Zekering |  | NVT | 90318 | Aan | 9 | Zekering
SST065839 | 1010460 | 1010460 | 52.1911 | 5.286 | 148076.826 | 467002.7069 | https://lmsapp.nl/qr/asset/report/32dc745d-0e59-4789-b8d4-294695fe94d7 | 1 | SOEST | Colenso |  | 3761GE |  |  |  | Gemeente Soest | 2025-01-16 | In bedrijf |  |  |  |  | Stedin | [21 empty] | Openbare verlichting | [5 empty] | LM ST 6,0 EUV48/ 76 | 1 | 2017-09-01 |  | In bedrijf |  |  |  | Lightronics PRUNUS-E3-L2WG4-LC-M-32LED-3000K-2200LM | 1 |  |  | In bedrijf | [13 empty] | LED 3000K | 1 |  |  | In bedrijf |  |  | LEDDRIVER | 1 |  |  | In bedrijf | [16 empty] | LM ST 6,0 EUV48/ 76 |  |  | 1009425 | Aan | 87 | [8 empty] | Lightronics PRUNUS-E3-L2WG4-LC-M-32LED-3000K-2200LM |  | Lightronics BV | 1008862 | Aan | 428 | [13 empty] | LED 3000K |  |  | 1091131 | Aan | 2491 |  |  |  |  | LEDDRIVER |  |  | 78381 | Aan | 4472 | 20 | 1
SST065841 | 1010461 | 1010461 | 52.1916 | 5.2857 | 148059.276 | 467055.7974 | https://lmsapp.nl/qr/asset/report/84d7552c-4042-456f-84eb-e46d58cba91c | 16.65 | Soest | Colenso |  | 3761GE |  |  |  | Gemeente Soest | 2025-01-16 | In bedrijf |  |  |  |  | Stedin | [10 empty] | 3A | [10 empty] | Openbare verlichting | [5 empty] | 230 - MAST 6 M ST - EL UITL 5 GR | 1 | 2023-04-27 |  | In bedrijf |  |  |  | Lightronics PRUNUS-E3-L2WG4-LC-M-32LED-3000K-2500LM | 1 | 2022-10-20 |  | In bedrijf | [13 empty] | LED 3000K | 1 | 2022-10-20 |  | In bedrijf |  |  | LEDDRIVER | 1 | 2022-10-20 |  | In bedrijf | [16 empty] | 230 - MAST 6 M ST - EL UITL 5 GR |  |  | 173525 | Aan | 2220 | 6 | CILINDRISCH | STAAL | 6005 MOSGROEN | 40 | GESCHILDERD | NVT |  | Lightronics PRUNUS-E3-L2WG4-LC-M-32LED-3000K-2500LM |  | Lighttronics | 1399909 | Aan | 530 | LED |  |  |  |  | 7016 ANTRACIETGRIJS POEDERCOAT | 20 | 32 | 2500 |  |  | 16.65 | Koffer | LED 3000K |  |  | 1091131 | Aan | 2491 |  |  |  |  | LEDDRIVER |  |  | 78381 | Aan | 4472 | 20 | 1
SST065842 | 1010462 | 1010462 | 52.1917 | 5.2865 | 148114.626 | 467073.1372 | https://lmsapp.nl/qr/asset/report/d33e14d2-ddab-4208-88ce-98cd92a847ea | 16.65 | Soest | Colenso |  | 3761GE |  |  |  | Gemeente Soest | 2025-01-16 | In bedrijf |  |  |  |  | Stedin | [10 empty] | 3A | [10 empty] | Openbare verlichting | [5 empty] | 230 - MAST 6 M ST - EL UITL 5 GR | 1 | 2023-04-27 |  | In bedrijf |  |  |  | Lightronics PRUNUS-E3-L2WG4-LC-M-32LED-3000K-2500LM | 1 | 2022-10-20 |  | In bedrijf | [13 empty] | LED 3000K | 1 | 2022-10-20 |  | In bedrijf |  |  | LEDDRIVER | 1 | 2022-10-20 |  | In bedrijf | [16 empty] | 230 - MAST 6 M ST - EL UITL 5 GR |  |  | 173525 | Aan | 2220 | 6 | CILINDRISCH | STAAL | 6005 MOSGROEN | 40 | GESCHILDERD | NVT |  | Lightronics PRUNUS-E3-L2WG4-LC-M-32LED-3000K-2500LM |  | Lighttronics | 1399909 | Aan | 530 | LED |  |  |  |  | 7016 ANTRACIETGRIJS POEDERCOAT | 20 | 32 | 2500 |  |  | 16.65 | Koffer | LED 3000K |  |  | 1091131 | Aan | 2491 |  |  |  |  | LEDDRIVER |  |  | 78381 | Aan | 4472 | 20 | 1
SST065843 | 1010463 | 1010463 | 52.1915 | 5.2866 | 148122.726 | 467048.4372 | https://lmsapp.nl/qr/asset/report/60063741-f268-432c-94bd-a8c21e9f33a7 | 16.65 | Soest | Colenso |  | 3761GE |  |  |  | Gemeente Soest | 2025-01-16 | In bedrijf |  |  |  |  | Stedin | [10 empty] | 3A | [10 empty] | Openbare verlichting | [5 empty] | 230 - MAST 6 M ST - EL UITL 5 GR | 1 | 2023-04-27 |  | In bedrijf |  |  |  | Lightronics PRUNUS-E3-L2WG4-LC-M-32LED-3000K-2500LM | 1 | 2022-10-20 |  | In bedrijf | [13 empty] | LED 3000K | 1 | 2022-10-20 |  | In bedrijf |  |  | LEDDRIVER | 1 | 2022-10-20 |  | In bedrijf | [16 empty] | 230 - MAST 6 M ST - EL UITL 5 GR |  |  | 173525 | Aan | 2220 | 6 | CILINDRISCH | STAAL | 6005 MOSGROEN | 40 | GESCHILDERD | NVT |  | Lightronics PRUNUS-E3-L2WG4-LC-M-32LED-3000K-2500LM |  | Lighttronics | 1399909 | Aan | 530 | LED |  |  |  |  | 7016 ANTRACIETGRIJS POEDERCOAT | 20 | 32 | 2500 |  |  | 16.65 | Koffer | LED 3000K |  |  | 1091131 | Aan | 2491 |  |  |  |  | LEDDRIVER |  |  | 78381 | Aan | 4472 | 20 | 1
SST065844 | 1010464 | 1010464 | 52.1913 | 5.2867 | 148130.826 | 467023.3265 | https://lmsapp.nl/qr/asset/report/49b01a50-1a03-4231-9950-dcd5a72d0d24 | 16.65 | Soest | Colenso |  | 3761GE |  |  |  | Gemeente Soest | 2025-01-16 | In bedrijf |  |  |  |  | Stedin | [10 empty] | 3A | [10 empty] | Openbare verlichting | [5 empty] | 230 - MAST 6 M ST - EL UITL 5 GR | 1 | 2023-04-27 |  | In bedrijf |  |  |  | Lightronics PRUNUS-E3-L2WG4-LC-M-32LED-3000K-2500LM | 1 | 2022-10-20 |  | In bedrijf | [13 empty] | LED 3000K | 1 | 2022-10-20 |  | In bedrijf |  |  | LEDDRIVER | 1 | 2022-10-20 |  | In bedrijf | [16 empty] | 230 - MAST 6 M ST - EL UITL 5 GR |  |  | 173525 | Aan | 2220 | 6 | CILINDRISCH | STAAL | 6005 MOSGROEN | 40 | GESCHILDERD | NVT |  | Lightronics PRUNUS-E3-L2WG4-LC-M-32LED-3000K-2500LM |  | Lighttronics | 1399909 | Aan | 530 | LED |  |  |  |  | 7016 ANTRACIETGRIJS POEDERCOAT | 20 | 32 | 2500 |  |  | 16.65 | Koffer | LED 3000K |  |  | 1091131 | Aan | 2491 |  |  |  |  | LEDDRIVER |  |  | 78381 | Aan | 4472 | 20 | 1
SST065845 | 1010465 | 1010465 | 52.191 | 5.2863 | 148099.776 | 466991.9672 | https://lmsapp.nl/qr/asset/report/05c4f0fd-46c5-4582-a947-154ee0ee6f9a | 16.65 | Soest | Colenso |  | 3761GE |  |  |  | Gemeente Soest | 2025-01-16 | In bedrijf |  |  |  |  | Stedin | [10 empty] | 3A | [10 empty] | Openbare verlichting | [5 empty] | 230 - MAST 6 M ST - EL UITL 5 GR | 1 | 2023-04-27 |  | In bedrijf |  |  |  | Lightronics PRUNUS-E3-L2WG4-LC-M-32LED-3000K-2500LM | 1 | 2022-10-20 |  | In bedrijf | [13 empty] | LED 3000K | 1 | 2022-10-20 |  | In bedrijf |  |  | LEDDRIVER | 1 | 2022-10-20 |  | In bedrijf | [16 empty] | 230 - MAST 6 M ST - EL UITL 5 GR |  |  | 173525 | Aan | 2220 | 6 | CILINDRISCH | STAAL | 6005 MOSGROEN | 40 | GESCHILDERD | NVT |  | Lightronics PRUNUS-E3-L2WG4-LC-M-32LED-3000K-2500LM |  | Lighttronics | 1399909 | Aan | 530 | LED |  |  |  |  | 7016 ANTRACIETGRIJS POEDERCOAT | 20 | 32 | 2500 |  |  | 16.65 | Koffer | LED 3000K |  |  | 1091131 | Aan | 2491 |  |  |  |  | LEDDRIVER |  |  | 78381 | Aan | 4472 | 20 | 1
SST065847 | 1010466 | 1010466 | 52.1912 | 5.2871 | 148151.886 | 467008.4374 | https://lmsapp.nl/qr/asset/report/289ef36f-0439-426e-acc0-66509d1583d0 | 1 | SOEST | Colenso |  | 3761GE |  |  |  | Gemeente Soest | 2025-01-16 | In bedrijf |  |  |  |  | Stedin | [21 empty] | Openbare verlichting | [5 empty] | LM ST 6,0 EUV48/ 76 | 1 | 2017-09-01 |  | In bedrijf |  |  |  | Lightronics PRUNUS-E3-L2WG4-LC-M-32LED-3000K-2200LM | 1 |  |  | In bedrijf | [13 empty] | LED 3000K | 1 |  |  | In bedrijf |  |  | LEDDRIVER | 1 |  |  | In bedrijf | [16 empty] | LM ST 6,0 EUV48/ 76 |  |  | 1009425 | Aan | 87 | [8 empty] | Lightronics PRUNUS-E3-L2WG4-LC-M-32LED-3000K-2200LM |  | Lightronics BV | 1008862 | Aan | 428 | [13 empty] | LED 3000K |  |  | 1091131 | Aan | 2491 |  |  |  |  | LEDDRIVER |  |  | 78381 | Aan | 4472 | 20 | 1
SST065848 | 1010467 | 1010467 | 52.1913 | 5.2875 | 148181.856 | 467023.9772 | https://lmsapp.nl/qr/asset/report/cc5ee2b8-6c97-4ec6-b3fa-cbccdf0a4e95 | 16.65 | Soest | Colenso |  | 3761GE |  |  |  | Gemeente Soest | 2025-01-16 | In bedrijf |  |  |  |  | Stedin | [10 empty] | 3A | [10 empty] | Openbare verlichting | [5 empty] | 230 - MAST 6 M ST - EL UITL 5 GR | 1 | 2023-04-27 |  | In bedrijf |  |  |  | Lightronics PRUNUS-E3-L2WG4-LC-M-32LED-3000K-2500LM | 1 | 2022-10-20 |  | In bedrijf | [13 empty] | LED 3000K | 1 | 2022-10-20 |  | In bedrijf |  |  | LEDDRIVER | 1 | 2022-10-20 |  | In bedrijf | [16 empty] | 230 - MAST 6 M ST - EL UITL 5 GR |  |  | 173525 | Aan | 2220 | 6 | CILINDRISCH | STAAL | 6005 MOSGROEN | 40 | GESCHILDERD | NVT |  | Lightronics PRUNUS-E3-L2WG4-LC-M-32LED-3000K-2500LM |  | Lighttronics | 1399909 | Aan | 530 | LED |  |  |  |  | 7016 ANTRACIETGRIJS POEDERCOAT | 20 | 32 | 2500 |  |  | 16.65 | Koffer | LED 3000K |  |  | 1091131 | Aan | 2491 |  |  |  |  | LEDDRIVER |  |  | 78381 | Aan | 4472 | 20 | 1
SST065849 | 1010468 | 1010468 | 52.1914 | 5.2871 | 148156.476 | 467032.3467 | https://lmsapp.nl/qr/asset/report/a3069dee-5838-4a28-8f34-4be1b586dd77 | 16.65 | Soest | Colenso |  | 3761GE |  |  |  | Gemeente Soest | 2025-01-16 | In bedrijf |  |  |  |  | Stedin | [10 empty] | 3A | [10 empty] | Openbare verlichting | [5 empty] | 230 - MAST 6 M ST - EL UITL 5 GR | 1 | 2023-04-27 |  | In bedrijf |  |  |  | Lightronics PRUNUS-E3-L2WG4-LC-M-32LED-3000K-2500LM | 1 | 2022-10-20 |  | In bedrijf | [13 empty] | LED 3000K | 1 | 2022-10-20 |  | In bedrijf |  |  | LEDDRIVER | 1 | 2022-10-20 |  | In bedrijf | [16 empty] | 230 - MAST 6 M ST - EL UITL 5 GR |  |  | 173525 | Aan | 2220 | 6 | CILINDRISCH | STAAL | 6005 MOSGROEN | 40 | GESCHILDERD | NVT |  | Lightronics PRUNUS-E3-L2WG4-LC-M-32LED-3000K-2500LM |  | Lighttronics | 1399909 | Aan | 530 | LED |  |  |  |  | 7016 ANTRACIETGRIJS POEDERCOAT | 20 | 32 | 2500 |  |  | 16.65 | Koffer | LED 3000K |  |  | 1091131 | Aan | 2491 |  |  |  |  | LEDDRIVER |  |  | 78381 | Aan | 4472 | 20 | 1
SST066226 | 1010469 | 1010469 | 52.1783 | 5.2766 | 147436.576 | 465577.247 | https://lmsapp.nl/qr/asset/report/43a6713b-d3af-4464-ad15-d247db5eed51 | 41 | Soest | Dorresteinweg |  | 3762KG |  |  |  | Gemeente Soest | 2025-01-16 | In bedrijf |  |  |  |  | Stedin | [21 empty] | Openbare verlichting | [5 empty] | 30 - MAST 6,0 M ST - EL TYPE 0 | 1 | 1975-12-31 |  | In bedrijf |  |  |  | 323212 - 2551 PLL 36W HF NV | 1 | 2010-03-01 |  | In bedrijf | [13 empty] | LAMP PLL 36W KL.830 | 1 | 2020-06-10 |  | In bedrijf | [23 empty] | 30 - MAST 6,0 M ST - EL TYPE 0 |  |  | 173521 | Aan | 479 | 6 | CILINDRISCH | STAAL | 6005 MOSGROEN | 40 | GESCHILDERD | NVT |  | 323212 - 2551 PLL 36W HF NV |  | INDAL | 173537 | Aan | 1087 | [5 empty] | NVT | 20 |  |  |  |  | 41 |  | LAMP PLL 36W KL.830 |  |  | 1008877 | Aan | 906 | 36 | 3000K | PLL
SST066229 | 1010470 | 1010470 | 52.1788 | 5.2779 | 147521.896 | 465631.787 | https://lmsapp.nl/qr/asset/report/1362e2fa-eeb6-4b4c-81b4-492bd9665a92 | 41 | Soest | Dorresteinweg |  | 3762KG |  |  |  | Gemeente Soest | 2025-01-16 | In bedrijf |  |  |  |  | Stedin | [21 empty] | Openbare verlichting | [5 empty] | 230 - MAST 6 M ST - EL UITL 5 GR | 1 | 2011-03-31 |  | In bedrijf |  |  |  | 323212 - 2551 PLL 36W HF NV | 1 | 2010-03-01 |  | In bedrijf | [13 empty] | LAMP PLL 36W KL.830 | 1 | 2020-06-10 |  | In bedrijf | [23 empty] | 230 - MAST 6 M ST - EL UITL 5 GR |  |  | 173525 | Aan | 2220 | 6 | CILINDRISCH | STAAL | 6005 MOSGROEN | 40 | GESCHILDERD | NVT |  | 323212 - 2551 PLL 36W HF NV |  | INDAL | 173537 | Aan | 1087 | [5 empty] | NVT | 20 |  |  |  |  | 41 |  | LAMP PLL 36W KL.830 |  |  | 1008877 | Aan | 906 | 36 | 3000K | PLL
SST066235 | 1010471 | 1010471 | 52.1774 | 5.282 | 147800.976 | 465478.737 | https://lmsapp.nl/qr/asset/report/09bd9e88-9d3f-4d23-bfcd-aaf52277d61b | 16.65 | Soest | Nijverheidsweg |  | 3762EP |  |  |  | Gemeente Soest | 2025-01-16 | In bedrijf |  |  |  |  | Stedin | [10 empty] | 3A | [10 empty] | Openbare verlichting | [5 empty] | 230 - MAST 6 M ST - EL UITL 5 GR | 1 | 2004-09-16 |  | In bedrijf |  |  |  | Lightronics PRUNUS-E3-L2WG4-LC-M-32LED-3000K-2500LM | 1 | 2023-06-26 |  | In bedrijf | [13 empty] | LED 3000K | 1 | 2023-06-26 |  | In bedrijf |  |  | LEDDRIVER | 1 | 2023-06-26 |  | In bedrijf | [16 empty] | 230 - MAST 6 M ST - EL UITL 5 GR |  |  | 173525 | Aan | 2220 | 6 | CILINDRISCH | STAAL | 6005 MOSGROEN | 40 | GESCHILDERD | NVT |  | Lightronics PRUNUS-E3-L2WG4-LC-M-32LED-3000K-2500LM |  | Lighttronics | 1399909 | Aan | 530 | LED |  |  |  |  | 7016 ANTRACIETGRIJS POEDERCOAT | 20 | 32 | 2500 |  |  | 16.65 | Koffer | LED 3000K |  |  | 1091131 | Aan | 2491 |  |  |  |  | LEDDRIVER |  |  | 78381 | Aan | 4472 | 20 | 1
SST066237 | 1010472 | 1010472 | 52.1778 | 5.2813 | 147759.437 | 465524.52 | https://lmsapp.nl/qr/asset/report/03efeeb5-e328-4d2b-b8bf-fd2a9990b285 | 16.65 | Soest | Nijverheidsweg |  | 3762EP |  |  |  | Gemeente Soest | 2025-01-16 | In bedrijf |  |  |  |  | Stedin | [10 empty] | 3A | [10 empty] | Openbare verlichting | [5 empty] | 230 - MAST 6 M ST - EL UITL 5 GR | 1 | 2004-09-16 |  | In bedrijf |  |  |  | Lightronics PRUNUS-E3-L2WG4-LC-M-32LED-3000K-2500LM | 1 | 2023-06-26 |  | In bedrijf | [13 empty] | LED 3000K | 1 | 2023-06-26 |  | In bedrijf |  |  | LEDDRIVER | 1 | 2023-06-26 |  | In bedrijf | [16 empty] | 230 - MAST 6 M ST - EL UITL 5 GR |  |  | 173525 | Aan | 2220 | 6 | CILINDRISCH | STAAL | 6005 MOSGROEN | 40 | GESCHILDERD | NVT |  | Lightronics PRUNUS-E3-L2WG4-LC-M-32LED-3000K-2500LM |  | Lighttronics | 1399909 | Aan | 530 | LED |  |  |  |  | 7016 ANTRACIETGRIJS POEDERCOAT | 20 | 32 | 2500 |  |  | 16.65 | Koffer | LED 3000K |  |  | 1091131 | Aan | 2491 |  |  |  |  | LEDDRIVER |  |  | 78381 | Aan | 4472 | 20 | 1
SST066238 | 1010473 | 1010473 | 52.178 | 5.2809 | 147732.126 | 465546.3971 | https://lmsapp.nl/qr/asset/report/ae1793a4-0f7a-451e-a7f2-13ade3ad3839 | 16.65 | Soest | Nijverheidsweg |  | 3762EP |  |  |  | Gemeente Soest | 2025-01-16 | In bedrijf |  |  |  |  | Stedin | [10 empty] | 3A | [10 empty] | Openbare verlichting | [5 empty] | 230 - MAST 6 M ST - EL UITL 5 GR | 1 | 2004-09-16 |  | In bedrijf |  |  |  | Lightronics PRUNUS-E3-L2WG4-LC-M-32LED-3000K-2500LM | 1 | 2023-06-26 |  | In bedrijf | [13 empty] | LED 3000K | 1 | 2023-06-26 |  | In bedrijf |  |  | LEDDRIVER | 1 | 2023-06-26 |  | In bedrijf | [16 empty] | 230 - MAST 6 M ST - EL UITL 5 GR |  |  | 173525 | Aan | 2220 | 6 | CILINDRISCH | STAAL | 6005 MOSGROEN | 40 | GESCHILDERD | NVT |  | Lightronics PRUNUS-E3-L2WG4-LC-M-32LED-3000K-2500LM |  | Lighttronics | 1399909 | Aan | 530 | LED |  |  |  |  | 7016 ANTRACIETGRIJS POEDERCOAT | 20 | 32 | 2500 |  |  | 16.65 | Koffer | LED 3000K |  |  | 1091131 | Aan | 2491 |  |  |  |  | LEDDRIVER |  |  | 78381 | Aan | 4472 | 20 | 1
SST066239 | 1010474 | 1010474 | 52.1782 | 5.2806 | 147708.366 | 465562.3267 | https://lmsapp.nl/qr/asset/report/e8f4a360-823a-48fb-824b-ee725401b396 | 16.65 | Soest | Nijverheidsweg |  | 3762EP |  |  |  | Gemeente Soest | 2025-01-16 | In bedrijf |  |  |  |  | Stedin | [10 empty] | 3A | [10 empty] | Openbare verlichting | [5 empty] | 230 - MAST 6 M ST - EL UITL 5 GR | 1 | 2004-09-16 |  | In bedrijf |  |  |  | Lightronics PRUNUS-E3-L2WG4-LC-M-32LED-3000K-2500LM | 1 | 2023-06-26 |  | In bedrijf | [13 empty] | LED 3000K | 1 | 2023-06-26 |  | In bedrijf |  |  | LEDDRIVER | 1 | 2023-06-26 |  | In bedrijf | [16 empty] | 230 - MAST 6 M ST - EL UITL 5 GR |  |  | 173525 | Aan | 2220 | 6 | CILINDRISCH | STAAL | 6005 MOSGROEN | 40 | GESCHILDERD | NVT |  | Lightronics PRUNUS-E3-L2WG4-LC-M-32LED-3000K-2500LM |  | Lighttronics | 1399909 | Aan | 530 | LED |  |  |  |  | 7016 ANTRACIETGRIJS POEDERCOAT | 20 | 32 | 2500 |  |  | 16.65 | Koffer | LED 3000K |  |  | 1091131 | Aan | 2491 |  |  |  |  | LEDDRIVER |  |  | 78381 | Aan | 4472 | 20 | 1
SST066241 | 1010475 | 1010475 | 52.1781 | 5.28 | 147664.626 | 465560.4373 | https://lmsapp.nl/qr/asset/report/8cb4435d-7205-45c0-b49e-3b041d2df772 | 16.65 | Soest | Nijverheidsweg |  | 3762EP |  |  |  | Gemeente Soest | 2025-01-16 | In bedrijf |  |  |  |  | Stedin | [10 empty] | 3A | [10 empty] | Openbare verlichting | [5 empty] | 230 - MAST 6 M ST - EL UITL 5 GR | 1 | 2012-11-19 |  | In bedrijf |  |  |  | Lightronics PRUNUS-E3-L2WG4-LC-M-32LED-3000K-2500LM | 1 | 2023-06-26 |  | In bedrijf | [13 empty] | LED 3000K | 1 | 2023-06-26 |  | In bedrijf |  |  | LEDDRIVER | 1 | 2023-06-26 |  | In bedrijf | [16 empty] | 230 - MAST 6 M ST - EL UITL 5 GR |  |  | 173525 | Aan | 2220 | 6 | CILINDRISCH | STAAL | 6005 MOSGROEN | 40 | GESCHILDERD | NVT |  | Lightronics PRUNUS-E3-L2WG4-LC-M-32LED-3000K-2500LM |  | Lighttronics | 1399909 | Aan | 530 | LED |  |  |  |  | 7016 ANTRACIETGRIJS POEDERCOAT | 20 | 32 | 2500 |  |  | 16.65 | Koffer | LED 3000K |  |  | 1091131 | Aan | 2491 |  |  |  |  | LEDDRIVER |  |  | 78381 | Aan | 4472 | 20 | 1
SST066244 | 1010476 | 1010476 | 52.1775 | 5.2792 | 147613.7704 | 465492.9052 | https://lmsapp.nl/qr/asset/report/b666bd8f-a077-4fcb-9abc-d15ad4c46881 | 16.65 | Soest | Nijverheidsweg |  | 3762EP |  |  |  | Gemeente Soest | 2025-01-16 | In bedrijf |  |  |  |  | Stedin | [10 empty] | 3A | [10 empty] | Openbare verlichting | [5 empty] | 230 - MAST 6 M ST - EL UITL 5 GR | 1 | 2004-09-16 |  | In bedrijf |  |  |  | Lightronics PRUNUS-E3-L2WG4-LC-M-32LED-3000K-2500LM | 1 | 2023-06-26 |  | In bedrijf | [13 empty] | LED 3000K | 1 | 2023-06-26 |  | In bedrijf |  |  | LEDDRIVER | 1 | 2023-06-26 |  | In bedrijf | [16 empty] | 230 - MAST 6 M ST - EL UITL 5 GR |  |  | 173525 | Aan | 2220 | 6 | CILINDRISCH | STAAL | 6005 MOSGROEN | 40 | GESCHILDERD | NVT |  | Lightronics PRUNUS-E3-L2WG4-LC-M-32LED-3000K-2500LM |  | Lighttronics | 1399909 | Aan | 530 | LED |  |  |  |  | 7016 ANTRACIETGRIJS POEDERCOAT | 20 | 32 | 2500 |  |  | 16.65 | Koffer | LED 3000K |  |  | 1091131 | Aan | 2491 |  |  |  |  | LEDDRIVER |  |  | 78381 | Aan | 4472 | 20 | 1
SST066245 | 1010477 | 1010477 | 52.1772 | 5.2788 | 147584.732 | 465457.931 | https://lmsapp.nl/qr/asset/report/d23ccde5-206f-42b4-b457-daf8d12e57d2 | 16.65 | Soest | Nijverheidsweg |  | 3762EP |  |  |  | Gemeente Soest | 2025-01-16 | In bedrijf |  |  |  |  | Stedin | [10 empty] | 3A | [10 empty] | Openbare verlichting | [5 empty] | 230 - MAST 6 M ST - EL UITL 5 GR | 1 | 2004-09-16 |  | In bedrijf |  |  |  | Lightronics PRUNUS-E3-L2WG4-LC-M-32LED-3000K-2500LM | 1 | 2023-06-26 |  | In bedrijf | [13 empty] | LED 3000K | 1 | 2023-06-26 |  | In bedrijf |  |  | LEDDRIVER | 1 | 2023-06-26 |  | In bedrijf | [16 empty] | 230 - MAST 6 M ST - EL UITL 5 GR |  |  | 173525 | Aan | 2220 | 6 | CILINDRISCH | STAAL | 6005 MOSGROEN | 40 | GESCHILDERD | NVT |  | Lightronics PRUNUS-E3-L2WG4-LC-M-32LED-3000K-2500LM |  | Lighttronics | 1399909 | Aan | 530 | LED |  |  |  |  | 7016 ANTRACIETGRIJS POEDERCOAT | 20 | 32 | 2500 |  |  | 16.65 | Koffer | LED 3000K |  |  | 1091131 | Aan | 2491 |  |  |  |  | LEDDRIVER |  |  | 78381 | Aan | 4472 | 20 | 1
SST066246 | 1010478 | 1010478 | 52.1771 | 5.2785 | 147561.417 | 465442.0133 | https://lmsapp.nl/qr/asset/report/322f933c-f8a3-4eed-81d8-6ca76322a9e4 | 16.65 | Soest | Nijverheidsweg |  | 3762EP |  |  |  | Gemeente Soest | 2025-01-16 | In bedrijf |  |  |  |  | Stedin | [10 empty] | 3A | [10 empty] | Openbare verlichting | [5 empty] | 230 - MAST 6 M ST - EL UITL 5 GR | 1 | 2004-09-16 |  | In bedrijf |  |  |  | Lightronics PRUNUS-E3-L2WG4-LC-M-32LED-3000K-2500LM | 1 | 2023-06-26 |  | In bedrijf | [13 empty] | LED 3000K | 1 | 2023-06-26 |  | In bedrijf |  |  | LEDDRIVER | 1 | 2023-06-26 |  | In bedrijf | [16 empty] | 230 - MAST 6 M ST - EL UITL 5 GR |  |  | 173525 | Aan | 2220 | 6 | CILINDRISCH | STAAL | 6005 MOSGROEN | 40 | GESCHILDERD | NVT |  | Lightronics PRUNUS-E3-L2WG4-LC-M-32LED-3000K-2500LM |  | Lighttronics | 1399909 | Aan | 530 | LED |  |  |  |  | 7016 ANTRACIETGRIJS POEDERCOAT | 20 | 32 | 2500 |  |  | 16.65 | Koffer | LED 3000K |  |  | 1091131 | Aan | 2491 |  |  |  |  | LEDDRIVER |  |  | 78381 | Aan | 4472 | 20 | 1
SST066296 | 1010479 | 1010479 | 52.1785 | 5.2716 | 147091.801 | 465604.0671 | https://lmsapp.nl/qr/asset/report/f8f1fade-1ba7-46d5-af73-eaaf0e339911 | 1 | Soest | Weteringpad |  | 3762EN |  |  |  | Gemeente Soest | 2025-01-16 | In bedrijf |  |  |  |  | Stedin | [10 empty] | 3A | [10 empty] | Openbare verlichting | [5 empty] | 230 - MAST 6 M ST - EL UITL 5 GR | 1 | 2021-05-04 |  | In bedrijf |  |  |  | Lightwell Luxis LW-SRD 3000LM 2x2x4 730 DCW CV | 1 | 2021-05-04 |  | In bedrijf | [13 empty] | LED 3000K | 1 | 2021-05-04 |  | In bedrijf |  |  | LEDDRIVER | 1 | 2021-05-04 |  | In bedrijf | [16 empty] | 230 - MAST 6 M ST - EL UITL 5 GR |  |  | 173525 | Aan | 2220 | 6 | CILINDRISCH | STAAL | 6005 MOSGROEN | 40 | GESCHILDERD | NVT |  | Lightwell Luxis LW-SRD 3000LM 2x2x4 730 DCW CV |  | Lightwell | 1012792 | Aan | 62 | [13 empty] | LED 3000K |  |  | 1091131 | Aan | 2491 |  |  |  |  | LEDDRIVER |  |  | 78381 | Aan | 4472 | 20 | 1
SST066297 | 1010480 | 1010480 | 52.1786 | 5.272 | 147123.006 | 465609.7574 | https://lmsapp.nl/qr/asset/report/f93562ff-ad64-4ffe-a833-472f8a4a7623 | 1 | Soest | Weteringpad |  | 3762EN |  |  |  | Gemeente Soest | 2025-01-16 | In bedrijf |  |  |  |  | Stedin | [10 empty] | 3A | [10 empty] | Openbare verlichting | [5 empty] | 230 - MAST 6 M ST - EL UITL 5 GR | 1 | 2021-05-04 |  | In bedrijf |  |  |  | Lightwell Luxis LW-SRD 3000LM 2x2x4 730 DCW CV | 1 | 2021-05-04 |  | In bedrijf | [13 empty] | LED 3000K | 1 | 2021-05-04 |  | In bedrijf |  |  | LEDDRIVER | 1 | 2021-05-04 |  | In bedrijf | [16 empty] | 230 - MAST 6 M ST - EL UITL 5 GR |  |  | 173525 | Aan | 2220 | 6 | CILINDRISCH | STAAL | 6005 MOSGROEN | 40 | GESCHILDERD | NVT |  | Lightwell Luxis LW-SRD 3000LM 2x2x4 730 DCW CV |  | Lightwell | 1012792 | Aan | 62 | [13 empty] | LED 3000K |  |  | 1091131 | Aan | 2491 |  |  |  |  | LEDDRIVER |  |  | 78381 | Aan | 4472 | 20 | 1
SST066298 | 1010481 | 1010481 | 52.1789 | 5.2724 | 147149.82 | 465644.6053 | https://lmsapp.nl/qr/asset/report/252f56ae-5bd8-431c-8f7e-b86015f0d9c8 | 1 | Soest | Weteringpad |  | 3762EN |  |  |  | Gemeente Soest | 2025-01-16 | In bedrijf |  |  |  |  | Stedin | [10 empty] | 3A | [10 empty] | Openbare verlichting | [5 empty] | 230 - MAST 6 M ST - EL UITL 5 GR | 1 | 2021-05-04 |  | In bedrijf |  |  |  | Lightwell Luxis LW-SRD 3000LM 2x2x4 730 DCW CV | 1 | 2021-05-04 |  | In bedrijf | [13 empty] | LED 3000K | 1 | 2021-05-04 |  | In bedrijf |  |  | LEDDRIVER | 1 | 2021-05-04 |  | In bedrijf | [16 empty] | 230 - MAST 6 M ST - EL UITL 5 GR |  |  | 173525 | Aan | 2220 | 6 | CILINDRISCH | STAAL | 6005 MOSGROEN | 40 | GESCHILDERD | NVT |  | Lightwell Luxis LW-SRD 3000LM 2x2x4 730 DCW CV |  | Lightwell | 1012792 | Aan | 62 | [13 empty] | LED 3000K |  |  | 1091131 | Aan | 2491 |  |  |  |  | LEDDRIVER |  |  | 78381 | Aan | 4472 | 20 | 1
SST066299 | 1010482 | 1010482 | 52.1789 | 5.2729 | 147180.786 | 465650.5468 | https://lmsapp.nl/qr/asset/report/15de94b0-0f7d-417e-be6f-36046c087b08 | 1 | Soest | Weteringpad |  | 3762EN |  |  |  | Gemeente Soest | 2025-01-16 | In bedrijf |  |  |  |  | Stedin | [10 empty] | 3A | [10 empty] | Openbare verlichting | [5 empty] | 230 - MAST 6 M ST - EL UITL 5 GR | 1 | 2021-05-04 |  | In bedrijf |  |  |  | Lightwell Luxis LW-SRD 3000LM 2x2x4 730 DCW CV | 1 | 2021-05-04 |  | In bedrijf | [13 empty] | LED 3000K | 1 | 2021-05-04 |  | In bedrijf |  |  | LEDDRIVER | 1 | 2021-05-04 |  | In bedrijf | [16 empty] | 230 - MAST 6 M ST - EL UITL 5 GR |  |  | 173525 | Aan | 2220 | 6 | CILINDRISCH | STAAL | 6005 MOSGROEN | 40 | GESCHILDERD | NVT |  | Lightwell Luxis LW-SRD 3000LM 2x2x4 730 DCW CV |  | Lightwell | 1012792 | Aan | 62 | [13 empty] | LED 3000K |  |  | 1091131 | Aan | 2491 |  |  |  |  | LEDDRIVER |  |  | 78381 | Aan | 4472 | 20 | 1
SST066301 | 1010483 | 1010483 | 52.1793 | 5.2738 | 147242.076 | 465694.0272 | https://lmsapp.nl/qr/asset/report/043b22de-28a6-46aa-85e7-96f4aa247fda | 1 | Soest | Weteringpad |  | 3762EN |  |  |  | Gemeente Soest | 2025-01-16 | In bedrijf |  |  |  |  | Stedin | [10 empty] | 3A | [10 empty] | Openbare verlichting | [5 empty] | 230 - MAST 6 M ST - EL UITL 5 GR | 1 | 2021-05-04 |  | In bedrijf |  |  |  | Lightwell Luxis LW-SRD 3000LM 2x2x4 730 DCW CV | 1 | 2021-05-04 |  | In bedrijf | [13 empty] | LED 3000K | 1 | 2021-05-04 |  | In bedrijf |  |  | LEDDRIVER | 1 | 2021-05-04 |  | In bedrijf | [16 empty] | 230 - MAST 6 M ST - EL UITL 5 GR |  |  | 173525 | Aan | 2220 | 6 | CILINDRISCH | STAAL | 6005 MOSGROEN | 40 | GESCHILDERD | NVT |  | Lightwell Luxis LW-SRD 3000LM 2x2x4 730 DCW CV |  | Lightwell | 1012792 | Aan | 62 | [13 empty] | LED 3000K |  |  | 1091131 | Aan | 2491 |  |  |  |  | LEDDRIVER |  |  | 78381 | Aan | 4472 | 20 | 1
SST066304 | 1010484 | 1010484 | 52.18 | 5.2749 | 147316.866 | 465763.0173 | https://lmsapp.nl/qr/asset/report/76d5347f-d1b3-4321-81f5-486ac2c27b6e | 1 | Soest | Weteringpad |  | 3762EN |  |  |  | Gemeente Soest | 2025-01-16 | In bedrijf |  |  |  |  | Stedin | [10 empty] | 3A | [10 empty] | Openbare verlichting | [5 empty] | 230 - MAST 6 M ST - EL UITL 5 GR | 1 | 2021-05-04 |  | In bedrijf |  |  |  | Lightwell Luxis LW-SRD 3000LM 2x2x4 730 DCW CV | 1 | 2021-05-04 |  | In bedrijf | [13 empty] | LED 3000K | 1 | 2021-05-04 |  | In bedrijf |  |  | LEDDRIVER | 1 | 2021-05-04 |  | In bedrijf | [16 empty] | 230 - MAST 6 M ST - EL UITL 5 GR |  |  | 173525 | Aan | 2220 | 6 | CILINDRISCH | STAAL | 6005 MOSGROEN | 40 | GESCHILDERD | NVT |  | Lightwell Luxis LW-SRD 3000LM 2x2x4 730 DCW CV |  | Lightwell | 1012792 | Aan | 62 | [13 empty] | LED 3000K |  |  | 1091131 | Aan | 2491 |  |  |  |  | LEDDRIVER |  |  | 78381 | Aan | 4472 | 20 | 1
SST066305 | 1010485 | 1010485 | 52.18 | 5.2752 | 147341.166 | 465770.9873 | https://lmsapp.nl/qr/asset/report/8fe05e96-b266-44b0-9714-c4092876c1cc | 1 | Soest | Weteringpad |  | 3762EN |  |  |  | Gemeente Soest | 2025-01-16 | In bedrijf |  |  |  |  | Stedin | [10 empty] | 3A | [10 empty] | Openbare verlichting | [5 empty] | 230 - MAST 6 M ST - EL UITL 5 GR | 1 | 2021-05-04 |  | In bedrijf |  |  |  | Lightwell Luxis LW-SRD 3000LM 2x2x4 730 DCW CV | 1 | 2021-05-04 |  | In bedrijf | [13 empty] | LED 3000K | 1 | 2021-05-04 |  | In bedrijf |  |  | LEDDRIVER | 1 | 2021-05-04 |  | In bedrijf | [16 empty] | 230 - MAST 6 M ST - EL UITL 5 GR |  |  | 173525 | Aan | 2220 | 6 | CILINDRISCH | STAAL | 6005 MOSGROEN | 40 | GESCHILDERD | NVT |  | Lightwell Luxis LW-SRD 3000LM 2x2x4 730 DCW CV |  | Lightwell | 1012792 | Aan | 62 | [13 empty] | LED 3000K |  |  | 1091131 | Aan | 2491 |  |  |  |  | LEDDRIVER |  |  | 78381 | Aan | 4472 | 20 | 1
SST066306 | 1010486 | 1010486 | 52.1802 | 5.2755 | 147356.826 | 465791.7767 | https://lmsapp.nl/qr/asset/report/52fc7fe5-b2e3-4412-907d-77fe9bd83637 | 1 | Soest | Weteringpad |  | 3762EN |  |  |  | Gemeente Soest | 2025-01-16 | In bedrijf |  |  |  |  | Stedin | [10 empty] | 3A | [10 empty] | Openbare verlichting | [5 empty] | 230 - MAST 6 M ST - EL UITL 5 GR | 1 | 2021-05-04 |  | In bedrijf |  |  |  | Lightwell Luxis LW-SRD 3000LM 2x2x4 730 DCW CV | 1 | 2021-05-04 |  | In bedrijf | [13 empty] | LED 3000K | 1 | 2021-05-04 |  | In bedrijf |  |  | LEDDRIVER | 1 | 2021-05-04 |  | In bedrijf | [16 empty] | 230 - MAST 6 M ST - EL UITL 5 GR |  |  | 173525 | Aan | 2220 | 6 | CILINDRISCH | STAAL | 6005 MOSGROEN | 40 | GESCHILDERD | NVT |  | Lightwell Luxis LW-SRD 3000LM 2x2x4 730 DCW CV |  | Lightwell | 1012792 | Aan | 62 | [13 empty] | LED 3000K |  |  | 1091131 | Aan | 2491 |  |  |  |  | LEDDRIVER |  |  | 78381 | Aan | 4472 | 20 | 1
SST066308 | 1010487 | 1010487 | 52.1804 | 5.2762 | 147409.87 | 465808.0986 | https://lmsapp.nl/qr/asset/report/a2513815-23e2-4a3c-8f57-9cb602784342 | 16.65 | Soest | Energieweg |  | 3762ET |  |  |  | Gemeente Soest | 2025-01-16 | In bedrijf |  |  |  |  | Stedin | [10 empty] | 3A | [10 empty] | Openbare verlichting | [5 empty] | 230 - MAST 6 M ST - EL UITL 5 GR | 1 | 2007-03-01 |  | In bedrijf |  |  |  | Lightronics PRUNUS-E3-L2WG4-LC-M-32LED-3000K-2500LM | 1 | 2023-10-15 |  | In bedrijf | [13 empty] | LED 3000K | 1 | 2023-10-15 |  | In bedrijf |  |  | LED DRIVER | 1 | 2023-10-15 |  | In bedrijf | [16 empty] | 230 - MAST 6 M ST - EL UITL 5 GR |  |  | 173525 | Aan | 2220 | 6 | CILINDRISCH | STAAL | 6005 MOSGROEN | 40 | GESCHILDERD | NVT |  | Lightronics PRUNUS-E3-L2WG4-LC-M-32LED-3000K-2500LM |  | Lighttronics | 1399909 | Aan | 530 | LED |  |  |  |  | 7016 ANTRACIETGRIJS POEDERCOAT | 20 | 32 | 2500 |  |  | 16.65 | Koffer | LED 3000K |  |  | 1091131 | Aan | 2491 |  |  |  |  | LED DRIVER |  |  | 44123 | Aan | 204 | 20 | 1
SST066311 | 1010488 | 1010488 | 52.1796 | 5.2767 | 147445.327 | 465720.5356 | https://lmsapp.nl/qr/asset/report/6c607279-2744-4370-9d99-1e9350f761bb | 16.65 | Soest | Energieweg |  | 3762ET |  |  |  | Gemeente Soest | 2025-01-16 | In bedrijf |  |  |  |  | Stedin | [10 empty] | 3A | [10 empty] | Openbare verlichting | [5 empty] | 230 - MAST 6 M ST - EL UITL 5 GR | 1 | 2012-06-01 |  | In bedrijf |  |  |  | Lightronics PRUNUS-E3-L2WG4-LC-M-32LED-3000K-2500LM | 1 | 2023-06-26 |  | In bedrijf | [13 empty] | LED 3000K | 1 | 2023-06-26 |  | In bedrijf |  |  | LEDDRIVER | 1 | 2023-06-26 |  | In bedrijf | [16 empty] | 230 - MAST 6 M ST - EL UITL 5 GR |  |  | 173525 | Aan | 2220 | 6 | CILINDRISCH | STAAL | 6005 MOSGROEN | 40 | GESCHILDERD | NVT |  | Lightronics PRUNUS-E3-L2WG4-LC-M-32LED-3000K-2500LM |  | Lighttronics | 1399909 | Aan | 530 | LED |  |  |  |  | 7016 ANTRACIETGRIJS POEDERCOAT | 20 | 32 | 2500 |  |  | 16.65 | Koffer | LED 3000K |  |  | 1091131 | Aan | 2491 |  |  |  |  | LEDDRIVER |  |  | 78381 | Aan | 4472 | 20 | 1
SST066312 | 1010489 | 1010489 | 52.1806 | 5.2763 | 147414.066 | 465833.6466 | https://lmsapp.nl/qr/asset/report/eda5df18-4eb2-490f-9322-08aa83345499 | 1 | Soest | Weteringpad |  | 3762EN |  |  |  | Gemeente Soest | 2025-01-16 | In bedrijf |  |  |  |  | Stedin | [10 empty] | 3A | [10 empty] | Openbare verlichting | [5 empty] | 230 - MAST 6 M ST - EL UITL 5 GR | 1 | 2021-05-04 |  | In bedrijf |  |  |  | Lightwell Luxis LW-SRD 3000LM 2x2x4 730 DCW CV | 1 | 2021-05-04 |  | In bedrijf | [13 empty] | LED 3000K | 1 | 2021-05-04 |  | In bedrijf |  |  | LEDDRIVER | 1 | 2021-05-04 |  | In bedrijf | [16 empty] | 230 - MAST 6 M ST - EL UITL 5 GR |  |  | 173525 | Aan | 2220 | 6 | CILINDRISCH | STAAL | 6005 MOSGROEN | 40 | GESCHILDERD | NVT |  | Lightwell Luxis LW-SRD 3000LM 2x2x4 730 DCW CV |  | Lightwell | 1012792 | Aan | 62 | [13 empty] | LED 3000K |  |  | 1091131 | Aan | 2491 |  |  |  |  | LEDDRIVER |  |  | 78381 | Aan | 4472 | 20 | 1
SST066314 | 1010490 | 1010490 | 52.1795 | 5.2763 | 147417.448 | 465708.6331 | https://lmsapp.nl/qr/asset/report/e8f93f75-fe41-4cd4-a0ef-88cd50d8578b | 16.65 | Soest | Energieweg |  | 3762ET |  |  |  | Gemeente Soest | 2025-01-16 | In bedrijf |  |  |  |  | Stedin | [10 empty] | 3A | [10 empty] | Openbare verlichting | [5 empty] | 230 - MAST 6 M ST - EL UITL 5 GR | 1 | 2007-03-01 |  | In bedrijf |  |  |  | Lightronics PRUNUS-E3-L2WG4-LC-M-32LED-3000K-2500LM | 1 | 2023-06-26 |  | In bedrijf | [13 empty] | LED 3000K | 1 | 2023-06-26 |  | In bedrijf |  |  | LEDDRIVER | 1 | 2023-06-26 |  | In bedrijf | [16 empty] | 230 - MAST 6 M ST - EL UITL 5 GR |  |  | 173525 | Aan | 2220 | 6 | CILINDRISCH | STAAL | 6005 MOSGROEN | 40 | GESCHILDERD | NVT |  | Lightronics PRUNUS-E3-L2WG4-LC-M-32LED-3000K-2500LM |  | Lighttronics | 1399909 | Aan | 530 | LED |  |  |  |  | 7016 ANTRACIETGRIJS POEDERCOAT | 20 | 32 | 2500 |  |  | 16.65 | Koffer | LED 3000K |  |  | 1091131 | Aan | 2491 |  |  |  |  | LEDDRIVER |  |  | 78381 | Aan | 4472 | 20 | 1
SST066315 | 1010491 | 1010491 | 52.1792 | 5.276 | 147394.242 | 465683.1386 | https://lmsapp.nl/qr/asset/report/a396c0ae-7a30-4a9b-944c-3a52074a8937 | 16.65 | Soest | Energieweg |  | 3762ET |  |  |  | Gemeente Soest | 2025-01-16 | In bedrijf |  |  |  |  | Stedin | [10 empty] | 3A | [10 empty] | Openbare verlichting | [5 empty] | 230 - MAST 6 M ST - EL UITL 5 GR | 1 | 2005-06-17 |  | In bedrijf |  |  |  | Lightronics PRUNUS-E3-L2WG4-LC-M-32LED-3000K-2500LM | 1 | 2023-06-26 |  | In bedrijf | [13 empty] | LED 3000K | 1 | 2023-06-26 |  | In bedrijf |  |  | LEDDRIVER | 1 | 2023-06-26 |  | In bedrijf | [16 empty] | 230 - MAST 6 M ST - EL UITL 5 GR |  |  | 173525 | Aan | 2220 | 6 | CILINDRISCH | STAAL | 6005 MOSGROEN | 40 | GESCHILDERD | NVT |  | Lightronics PRUNUS-E3-L2WG4-LC-M-32LED-3000K-2500LM |  | Lighttronics | 1399909 | Aan | 530 | LED |  |  |  |  | 7016 ANTRACIETGRIJS POEDERCOAT | 20 | 32 | 2500 |  |  | 16.65 | Koffer | LED 3000K |  |  | 1091131 | Aan | 2491 |  |  |  |  | LEDDRIVER |  |  | 78381 | Aan | 4472 | 20 | 1
SST066316 | 1010492 | 1010492 | 52.1791 | 5.2756 | 147367.968 | 465672.9941 | https://lmsapp.nl/qr/asset/report/d47bb5f8-1b59-4ca3-bc8e-e686283a3dfe | 16.65 | Soest | Energieweg |  | 3762ET |  |  |  | Gemeente Soest | 2025-01-16 | In bedrijf |  |  |  |  | Stedin | [10 empty] | 3A | [10 empty] | Openbare verlichting | [5 empty] | 230 - MAST 6 M ST - EL UITL 5 GR | 1 | 2007-03-01 |  | In bedrijf |  |  |  | Lightronics PRUNUS-E3-L2WG4-LC-M-32LED-3000K-2500LM | 1 | 2023-06-26 |  | In bedrijf | [13 empty] | LED 3000K | 1 | 2023-06-26 |  | In bedrijf |  |  | LEDDRIVER | 1 | 2023-06-26 |  | In bedrijf | [16 empty] | 230 - MAST 6 M ST - EL UITL 5 GR |  |  | 173525 | Aan | 2220 | 6 | CILINDRISCH | STAAL | 6005 MOSGROEN | 40 | GESCHILDERD | NVT |  | Lightronics PRUNUS-E3-L2WG4-LC-M-32LED-3000K-2500LM |  | Lighttronics | 1399909 | Aan | 530 | LED |  |  |  |  | 7016 ANTRACIETGRIJS POEDERCOAT | 20 | 32 | 2500 |  |  | 16.65 | Koffer | LED 3000K |  |  | 1091131 | Aan | 2491 |  |  |  |  | LEDDRIVER |  |  | 78381 | Aan | 4472 | 20 | 1
SST066321 | 1010493 | 1010493 | 52.1815 | 5.2743 | 147279.336 | 465936.1465 | https://lmsapp.nl/qr/asset/report/f9b4ad5e-6ba1-4d0c-a046-08022405bab0 | 1 | Soest | Kostverlorenweg |  | 3762EM |  |  |  | Gemeente Soest | 2025-01-16 | In bedrijf |  |  |  |  | Stedin | [10 empty] | 3A | [10 empty] | Openbare verlichting | [5 empty] | 230 - MAST 6 M ST - EL UITL 5 GR | 1 | 2021-05-04 |  | In bedrijf |  |  |  | Lightwell Luxis LW-SRD 3000LM 2x2x4 730 DCW CV | 1 | 2021-05-10 |  | In bedrijf | [13 empty] | LED 3000K | 1 | 2021-05-10 |  | In bedrijf |  |  | LEDDRIVER | 1 | 2021-05-10 |  | In bedrijf | [16 empty] | 230 - MAST 6 M ST - EL UITL 5 GR |  |  | 173525 | Aan | 2220 | 6 | CILINDRISCH | STAAL | 6005 MOSGROEN | 40 | GESCHILDERD | NVT |  | Lightwell Luxis LW-SRD 3000LM 2x2x4 730 DCW CV |  | Lightwell | 1012792 | Aan | 62 | [13 empty] | LED 3000K |  |  | 1091131 | Aan | 2491 |  |  |  |  | LEDDRIVER |  |  | 78381 | Aan | 4472 | 20 | 1
SST066322 | 1010494 | 1010494 | 52.1817 | 5.2748 | 147313.626 | 465953.9674 | https://lmsapp.nl/qr/asset/report/460f8f11-5b14-47d0-998f-d45b15ea55b6 | 1 | Soest | Kostverlorenweg |  | 3762EM |  |  |  | Gemeente Soest | 2025-01-16 | In bedrijf |  |  |  |  | Stedin | [10 empty] | 3A | [10 empty] | Openbare verlichting | [5 empty] | 230 - MAST 6 M ST - EL UITL 5 GR | 1 | 2021-05-04 |  | In bedrijf |  |  |  | Lightwell Luxis LW-SRD 3000LM 2x2x4 730 DCW CV | 1 | 2021-05-10 |  | In bedrijf | [13 empty] | LED 3000K | 1 | 2021-05-10 |  | In bedrijf |  |  | LEDDRIVER | 1 | 2021-05-10 |  | In bedrijf | [16 empty] | 230 - MAST 6 M ST - EL UITL 5 GR |  |  | 173525 | Aan | 2220 | 6 | CILINDRISCH | STAAL | 6005 MOSGROEN | 40 | GESCHILDERD | NVT |  | Lightwell Luxis LW-SRD 3000LM 2x2x4 730 DCW CV |  | Lightwell | 1012792 | Aan | 62 | [13 empty] | LED 3000K |  |  | 1091131 | Aan | 2491 |  |  |  |  | LEDDRIVER |  |  | 78381 | Aan | 4472 | 20 | 1
SST066326 | 1010495 | 1010495 | 52.1761 | 5.2823 | 147826.416 | 465329.5271 | https://lmsapp.nl/qr/asset/report/a1bbf9e1-d865-4fab-8b6c-765b4f044205 | 20 | Soest | Jan de Rooystraat |  | 3762HM |  |  |  | Gemeente Soest | 2025-01-16 | In bedrijf |  |  |  |  | Stedin | [21 empty] | Openbare verlichting | [5 empty] | 230 - MAST 6 M ST - EL UITL 5 GR | 1 | 2009-06-05 |  | In bedrijf |  |  |  | MINI Victoria 730 20W | 1 | 2025-11-25 |  | In bedrijf | [13 empty] | LED in: MINI Victoria 730 20W Narrow 16LED 2253m | 1 | 2025-11-25 |  | In bedrijf |  |  | LED-DRIVER dim 3A | 1 | 2025-11-25 |  | In bedrijf | [16 empty] | 230 - MAST 6 M ST - EL UITL 5 GR |  |  | 173525 | Aan | 2220 | 6 | CILINDRISCH | STAAL | 6005 MOSGROEN | 40 | GESCHILDERD | NVT |  | MINI Victoria 730 20W | Met Zhaga connector | Innolumis | 1024151 | Aan | 187 | [5 empty] | NVT | 11 |  |  |  |  | 20 |  | LED in: MINI Victoria 730 20W Narrow 16LED 2253m |  | Innolumis |  | Aan | 1 | 20 | 3000K | LED |  | LED-DRIVER dim 3A |  | Signify | 1927342 | Aan | 837 | 20 | 1 | Xitanium Driver
SST066327 | 1010496 | 1010496 | 52.1762 | 5.282 | 147806.166 | 465346.1265 | https://lmsapp.nl/qr/asset/report/1f08de90-69bc-4320-8145-4336dac092b5 | 27 | Soest | Jan de Rooystraat |  | 3762HM |  |  |  | Gemeente Soest | 2025-01-16 | In bedrijf |  |  |  |  | Stedin | [21 empty] | Openbare verlichting | [5 empty] | 219 - MAST 4,0m ST CONISCH OPZ 60MM PC | 1 | 2009-06-05 |  | In bedrijf |  |  |  | 320112 - CPS 200 PLL 24W HF NV | 1 | 2009-06-05 |  | In bedrijf | [13 empty] | LAMP PLL 24W KL830 | 1 | 2020-04-22 |  | In bedrijf | [23 empty] | 219 - MAST 4,0m ST CONISCH OPZ 60MM PC |  |  | 641174 | Aan | 2579 |  |  |  | Thermisch verzinkt | 40 |  |  |  | 320112 - CPS 200 PLL 24W HF NV |  | Philips | 174650 | Aan | 890 | [5 empty] | NVT | 20 |  |  |  |  | 27 |  | LAMP PLL 24W KL830 |  |  | 1008859 | Aan | 772 | 24
SST066328 | 1010497 | 1010497 | 52.1764 | 5.2818 | 147793.476 | 465366.6369 | https://lmsapp.nl/qr/asset/report/7eefdff3-88d2-4b13-a34a-363955c914f1 | 27 | Soest | Jan de Rooystraat |  | 3762HM |  |  |  | Gemeente Soest | 2025-01-16 | In bedrijf |  |  |  |  | Stedin | [21 empty] | Openbare verlichting | [5 empty] | 219 - MAST 4,0m ST CONISCH OPZ 60MM PC | 1 | 2009-06-05 |  | In bedrijf |  |  |  | 320112 - CPS 200 PLL 24W HF NV | 1 | 2009-06-05 |  | In bedrijf | [13 empty] | LAMP PLL 24W KL830 | 1 | 2020-04-22 |  | In bedrijf | [23 empty] | 219 - MAST 4,0m ST CONISCH OPZ 60MM PC |  |  | 641174 | Aan | 2579 |  |  |  | Thermisch verzinkt | 40 |  |  |  | 320112 - CPS 200 PLL 24W HF NV |  | Philips | 174650 | Aan | 890 | [5 empty] | NVT | 20 |  |  |  |  | 27 |  | LAMP PLL 24W KL830 |  |  | 1008859 | Aan | 772 | 24
SST066335 | 1010498 | 1010498 | 52.1759 | 5.2824 | 147829.116 | 465308.6474 | https://lmsapp.nl/qr/asset/report/37d163cd-da10-45ed-a261-b1de4fd1a6f7 | 41 | Soest | Wiardi Beckmanstraat |  | 3762GA |  |  |  | Gemeente Soest | 2025-01-16 | In bedrijf |  |  |  |  | Stedin | [21 empty] | Openbare verlichting | [5 empty] | 230 - MAST 6 M ST - EL UITL 5 GR | 1 | 2009-06-04 |  | In bedrijf |  |  |  | 323212 - 2551 PLL 36W HF NV | 1 | 2009-06-04 |  | In bedrijf | [13 empty] | LAMP PLL 36W KL.830 | 1 | 2020-05-27 |  | In bedrijf | [23 empty] | 230 - MAST 6 M ST - EL UITL 5 GR |  |  | 173525 | Aan | 2220 | 6 | CILINDRISCH | STAAL | 6005 MOSGROEN | 40 | GESCHILDERD | NVT |  | 323212 - 2551 PLL 36W HF NV |  | INDAL | 173537 | Aan | 1087 | [5 empty] | NVT | 20 |  |  |  |  | 41 |  | LAMP PLL 36W KL.830 |  |  | 1008877 | Aan | 906 | 36 | 3000K | PLL
SST066364 | 1010499 | 1010499 | 52.1748 | 5.2795 | 147630.752 | 465191.317 | https://lmsapp.nl/qr/asset/report/c5a2bddb-7152-4bb7-8a94-912c49d90235 | 19 | Soest | Vrijheidsweg |  | 3762 |  |  |  | Gemeente Soest | 2025-01-16 | In bedrijf |  |  |  |  | Stedin | [21 empty] | Openbare verlichting | [5 empty] | 253 - MAST 6,7 M ST VERL (8,0 M) | 1 | 2003-12-01 |  | In bedrijf |  |  |  | Osram Streetlight 20 mini LED, ST1.3a 5840lm | 1 | 2018-10-16 |  | In bedrijf | [13 empty] | LED 18W | 1 | 2018-10-16 |  | In bedrijf |  |  | LEDDRIVER | 1 | 2018-10-16 |  | In bedrijf | [16 empty] | 253 - MAST 6,7 M ST VERL (8,0 M) |  |  | 174931 | Aan | 645 | 8 | CILINDRISCH | STAAL | 6005 MOSGROEN | 40 | GESCHILDERD | NVT |  | Osram Streetlight 20 mini LED, ST1.3a 5840lm |  | Osram | 1008960 | Aan | 98 | [5 empty] | DB 702 MIDDENGRIJS METALIC | [7 empty] | LED 18W |  |  | 706177 | Aan | 169 | 18 |  | LED |  | LEDDRIVER |  |  | 78381 | Aan | 4472 | 20 | 1
SST066365 | 1010500 | 1010500 | 52.175 | 5.2797 | 147643.251 | 465215.1873 | https://lmsapp.nl/qr/asset/report/62815a6b-90c6-493f-bad1-6ec285d04fe8 | 19 | Soest | Vrijheidsweg |  | 3762 |  |  |  | Gemeente Soest | 2025-01-16 | In bedrijf |  |  |  |  | Stedin | [21 empty] | Openbare verlichting | [5 empty] | 253 - MAST 6,7 M ST VERL (8,0 M) | 1 | 2003-12-01 |  | In bedrijf |  |  |  | Osram Streetlight 20 mini LED, ST1.3a 5840lm | 1 | 2018-10-16 |  | In bedrijf | [13 empty] | LED 18W | 1 | 2018-10-16 |  | In bedrijf |  |  | LEDDRIVER | 1 | 2018-10-16 |  | In bedrijf | [16 empty] | 253 - MAST 6,7 M ST VERL (8,0 M) |  |  | 174931 | Aan | 645 | 8 | CILINDRISCH | STAAL | 6005 MOSGROEN | 40 | GESCHILDERD | NVT |  | Osram Streetlight 20 mini LED, ST1.3a 5840lm |  | Osram | 1008960 | Aan | 98 | [5 empty] | DB 702 MIDDENGRIJS METALIC | [7 empty] | LED 18W |  |  | 706177 | Aan | 169 | 18 |  | LED |  | LEDDRIVER |  |  | 78381 | Aan | 4472 | 20 | 1
SST066366 | 1010501 | 1010501 | 52.1752 | 5.28 | 147667.197 | 465233.708 | https://lmsapp.nl/qr/asset/report/93372614-d101-4fd8-b18f-6e4582649803 | 19 | Soest | Vrijheidsweg |  | 3762 |  |  |  | Gemeente Soest | 2025-01-16 | In bedrijf |  |  |  |  | Stedin | [21 empty] | Openbare verlichting | [5 empty] | 253 - MAST 6,7 M ST VERL (8,0 M) | 1 | 2003-12-01 |  | In bedrijf |  |  |  | Osram Streetlight 20 mini LED, ST1.3a 5840lm | 1 | 2018-10-16 |  | In bedrijf | [13 empty] | LED 18W | 1 | 2018-10-16 |  | In bedrijf |  |  | LEDDRIVER | 1 | 2018-10-16 |  | In bedrijf | [16 empty] | 253 - MAST 6,7 M ST VERL (8,0 M) |  |  | 174931 | Aan | 645 | 8 | CILINDRISCH | STAAL | 6005 MOSGROEN | 40 | GESCHILDERD | NVT |  | Osram Streetlight 20 mini LED, ST1.3a 5840lm |  | Osram | 1008960 | Aan | 98 | [5 empty] | DB 702 MIDDENGRIJS METALIC | [7 empty] | LED 18W |  |  | 706177 | Aan | 169 | 18 |  | LED |  | LEDDRIVER |  |  | 78381 | Aan | 4472 | 20 | 1
SST066367 | 1010502 | 1010502 | 52.1755 | 5.2802 | 147681.676 | 465265.9167 | https://lmsapp.nl/qr/asset/report/7f9daa35-3861-41f9-a8c8-eafff0d79504 | 19 | Soest | Vrijheidsweg |  | 3762 |  |  |  | Gemeente Soest | 2025-01-16 | In bedrijf |  |  |  |  | Stedin | [21 empty] | Openbare verlichting | [5 empty] | 253 - MAST 6,7 M ST VERL (8,0 M) | 1 | 2003-12-01 |  | In bedrijf |  |  |  | Osram Streetlight 20 mini LED, ST1.3a 5840lm | 1 | 2018-10-16 |  | In bedrijf | [13 empty] | LED 18W | 1 | 2018-10-16 |  | In bedrijf |  |  | LEDDRIVER | 1 | 2018-10-16 |  | In bedrijf | [16 empty] | 253 - MAST 6,7 M ST VERL (8,0 M) |  |  | 174931 | Aan | 645 | 8 | CILINDRISCH | STAAL | 6005 MOSGROEN | 40 | GESCHILDERD | NVT |  | Osram Streetlight 20 mini LED, ST1.3a 5840lm |  | Osram | 1008960 | Aan | 98 | [5 empty] | DB 702 MIDDENGRIJS METALIC | [7 empty] | LED 18W |  |  | 706177 | Aan | 169 | 18 |  | LED |  | LEDDRIVER |  |  | 78381 | Aan | 4472 | 20 | 1
SST066368 | 1010503 | 1010503 | 52.1757 | 5.2805 | 147703.452 | 465287.3425 | https://lmsapp.nl/qr/asset/report/f792fa5f-031d-4150-ad56-221aab68c0a0 | 19 | Soest | Vrijheidsweg |  | 3762 |  |  |  | Gemeente Soest | 2025-01-16 | In bedrijf |  |  |  |  | Stedin | [21 empty] | Openbare verlichting | [5 empty] | 253 - MAST 6,7 M ST VERL (8,0 M) | 1 | 2003-12-01 |  | In bedrijf |  |  |  | Osram Streetlight 20 mini LED, ST1.3a 5840lm | 1 | 2018-10-16 |  | In bedrijf | [13 empty] | LED 18W | 1 | 2018-10-16 |  | In bedrijf |  |  | LEDDRIVER | 1 | 2018-10-16 |  | In bedrijf | [16 empty] | 253 - MAST 6,7 M ST VERL (8,0 M) |  |  | 174931 | Aan | 645 | 8 | CILINDRISCH | STAAL | 6005 MOSGROEN | 40 | GESCHILDERD | NVT |  | Osram Streetlight 20 mini LED, ST1.3a 5840lm |  | Osram | 1008960 | Aan | 98 | [5 empty] | DB 702 MIDDENGRIJS METALIC | [7 empty] | LED 18W |  |  | 706177 | Aan | 169 | 18 |  | LED |  | LEDDRIVER |  |  | 78381 | Aan | 4472 | 20 | 1
SST066369 | 1010504 | 1010504 | 52.1759 | 5.2809 | 147731.218 | 465314.2525 | https://lmsapp.nl/qr/asset/report/f6ca7fb9-8b02-4313-8a57-491cb8b8757a | 19 | Soest | Vrijheidsweg |  | 3762 |  |  |  | Gemeente Soest | 2025-01-16 | In bedrijf |  |  |  |  | Stedin | [21 empty] | Openbare verlichting | [5 empty] | 253 - MAST 6,7 M ST VERL (8,0 M) | 1 | 2003-12-01 |  | In bedrijf |  |  |  | Osram Streetlight 20 mini LED, ST1.3a 5840lm | 1 | 2018-10-16 |  | In bedrijf | [13 empty] | LED 18W | 1 | 2018-10-16 |  | In bedrijf |  |  | LEDDRIVER | 1 | 2018-10-16 |  | In bedrijf | [16 empty] | 253 - MAST 6,7 M ST VERL (8,0 M) |  |  | 174931 | Aan | 645 | 8 | CILINDRISCH | STAAL | 6005 MOSGROEN | 40 | GESCHILDERD | NVT |  | Osram Streetlight 20 mini LED, ST1.3a 5840lm |  | Osram | 1008960 | Aan | 98 | [5 empty] | DB 702 MIDDENGRIJS METALIC | [7 empty] | LED 18W |  |  | 706177 | Aan | 169 | 18 |  | LED |  | LEDDRIVER |  |  | 78381 | Aan | 4472 | 20 | 1
SST066370 | 1010505 | 1010505 | 52.1762 | 5.2811 | 147744.581 | 465342.2952 | https://lmsapp.nl/qr/asset/report/299a029b-59a7-42b9-8005-665b7d9adf73 | 19 | Soest | Vrijheidsweg |  | 3762 |  |  |  | Gemeente Soest | 2025-01-16 | In bedrijf |  |  |  |  | Stedin | [21 empty] | Openbare verlichting | [5 empty] | 253 - MAST 6,7 M ST VERL (8,0 M) | 1 | 2003-12-01 |  | In bedrijf |  |  |  | Osram Streetlight 20 mini LED, ST1.3a 5840lm | 1 | 2018-10-16 |  | In bedrijf | [13 empty] | LED 18W | 1 | 2018-10-16 |  | In bedrijf |  |  | LEDDRIVER | 1 | 2018-10-16 |  | In bedrijf | [16 empty] | 253 - MAST 6,7 M ST VERL (8,0 M) |  |  | 174931 | Aan | 645 | 8 | CILINDRISCH | STAAL | 6005 MOSGROEN | 40 | GESCHILDERD | NVT |  | Osram Streetlight 20 mini LED, ST1.3a 5840lm |  | Osram | 1008960 | Aan | 98 | [5 empty] | DB 702 MIDDENGRIJS METALIC | [7 empty] | LED 18W |  |  | 706177 | Aan | 169 | 18 |  | LED |  | LEDDRIVER |  |  | 78381 | Aan | 4472 | 20 | 1
SST066371 | 1010506 | 1010506 | 52.1764 | 5.2814 | 147762.457 | 465365.9377 | https://lmsapp.nl/qr/asset/report/806d5a1e-0767-4ee7-9eca-81420ec3e6a9 | 19 | Soest | Vrijheidsweg |  | 3762 |  |  |  | Gemeente Soest | 2025-01-16 | In bedrijf |  |  |  |  | Stedin | [21 empty] | Openbare verlichting | [5 empty] | 253 - MAST 6,7 M ST VERL (8,0 M) | 1 | 2003-12-01 |  | In bedrijf |  |  |  | Osram Streetlight 20 mini LED, ST1.3a 5840lm | 1 | 2018-10-16 |  | In bedrijf | [13 empty] | LED 18W | 1 | 2018-10-16 |  | In bedrijf |  |  | LEDDRIVER | 1 | 2018-10-16 |  | In bedrijf | [16 empty] | 253 - MAST 6,7 M ST VERL (8,0 M) |  |  | 174931 | Aan | 645 | 8 | CILINDRISCH | STAAL | 6005 MOSGROEN | 40 | GESCHILDERD | NVT |  | Osram Streetlight 20 mini LED, ST1.3a 5840lm |  | Osram | 1008960 | Aan | 98 | [5 empty] | DB 702 MIDDENGRIJS METALIC | [7 empty] | LED 18W |  |  | 706177 | Aan | 169 | 18 |  | LED |  | LEDDRIVER |  |  | 78381 | Aan | 4472 | 20 | 1
SST066372 | 1010507 | 1010507 | 52.1765 | 5.2816 | 147778.971 | 465375.2707 | https://lmsapp.nl/qr/asset/report/8a8b23a8-060a-4497-80cf-89c624bf3f6a | 19 | Soest | Vrijheidsweg |  | 3762 |  |  |  | Gemeente Soest | 2025-01-16 | In bedrijf |  |  |  |  | Stedin | [21 empty] | Openbare verlichting | [5 empty] | 253 - MAST 6,7 M ST VERL (8,0 M) | 1 | 2003-12-01 |  | In bedrijf |  |  |  | Osram Streetlight 20 mini LED, ST1.3a 5840lm | 1 | 2018-10-16 |  | In bedrijf | [13 empty] | LED 18W | 1 | 2018-10-16 |  | In bedrijf |  |  | LEDDRIVER | 1 | 2018-10-16 |  | In bedrijf | [16 empty] | 253 - MAST 6,7 M ST VERL (8,0 M) |  |  | 174931 | Aan | 645 | 8 | CILINDRISCH | STAAL | 6005 MOSGROEN | 40 | GESCHILDERD | NVT |  | Osram Streetlight 20 mini LED, ST1.3a 5840lm |  | Osram | 1008960 | Aan | 98 | [5 empty] | DB 702 MIDDENGRIJS METALIC | [7 empty] | LED 18W |  |  | 706177 | Aan | 169 | 18 |  | LED |  | LEDDRIVER |  |  | 78381 | Aan | 4472 | 20 | 1
SST066373 | 1010508 | 1010508 | 52.1767 | 5.2818 | 147790.989 | 465403.8629 | https://lmsapp.nl/qr/asset/report/32009eaa-7f97-450e-9ddd-0d134d81da05 | 19 | Soest | Vrijheidsweg |  | 3762 |  |  |  | Gemeente Soest | 2025-01-16 | In bedrijf |  |  |  |  | Stedin | [21 empty] | Openbare verlichting | [5 empty] | 253 - MAST 6,7 M ST VERL (8,0 M) | 1 | 2003-12-01 |  | In bedrijf |  |  |  | Osram Streetlight 20 mini LED, ST1.3a 5840lm | 1 | 2018-10-16 |  | In bedrijf | [13 empty] | LED 18W | 1 | 2018-10-16 |  | In bedrijf |  |  | LEDDRIVER | 1 | 2018-10-16 |  | In bedrijf | [16 empty] | 253 - MAST 6,7 M ST VERL (8,0 M) |  |  | 174931 | Aan | 645 | 8 | CILINDRISCH | STAAL | 6005 MOSGROEN | 40 | GESCHILDERD | NVT |  | Osram Streetlight 20 mini LED, ST1.3a 5840lm |  | Osram | 1008960 | Aan | 98 | [5 empty] | DB 702 MIDDENGRIJS METALIC | [7 empty] | LED 18W |  |  | 706177 | Aan | 169 | 18 |  | LED |  | LEDDRIVER |  |  | 78381 | Aan | 4472 | 20 | 1
SST066374 | 1010509 | 1010509 | 52.1768 | 5.2821 | 147813.458 | 465414.1653 | https://lmsapp.nl/qr/asset/report/ed96390e-d25e-4290-9630-82fef3f6afe0 | 19 | Soest | Vrijheidsweg |  | 3762 |  |  |  | Gemeente Soest | 2025-01-16 | In bedrijf |  |  |  |  | Stedin | [21 empty] | Openbare verlichting | [5 empty] | 253 - MAST 6,7 M ST VERL (8,0 M) | 1 | 2003-12-01 |  | In bedrijf |  |  |  | Osram Streetlight 20 mini LED, ST1.3a 5840lm | 1 | 2018-10-16 |  | In bedrijf | [13 empty] | LED 18W | 1 | 2018-10-16 |  | In bedrijf |  |  | LEDDRIVER | 1 | 2018-10-16 |  | In bedrijf | [16 empty] | 253 - MAST 6,7 M ST VERL (8,0 M) |  |  | 174931 | Aan | 645 | 8 | CILINDRISCH | STAAL | 6005 MOSGROEN | 40 | GESCHILDERD | NVT |  | Osram Streetlight 20 mini LED, ST1.3a 5840lm |  | Osram | 1008960 | Aan | 98 | [5 empty] | DB 702 MIDDENGRIJS METALIC | [7 empty] | LED 18W |  |  | 706177 | Aan | 169 | 18 |  | LED |  | LEDDRIVER |  |  | 78381 | Aan | 4472 | 20 | 1
SST066375 | 1010510 | 1010510 | 52.1771 | 5.2823 | 147825.046 | 465443.2467 | https://lmsapp.nl/qr/asset/report/e474b5a0-ded6-401b-986b-adcf1eae8d3a | 19 | Soest | Vrijheidsweg |  | 3762 |  |  |  | Gemeente Soest | 2025-01-16 | In bedrijf |  |  |  |  | Stedin | [21 empty] | Openbare verlichting | [5 empty] | 253 - MAST 6,7 M ST VERL (8,0 M) | 1 | 2003-12-01 |  | In bedrijf |  |  |  | Osram Streetlight 20 mini LED, ST1.3a 5840lm | 1 | 2018-10-16 |  | In bedrijf | [13 empty] | LED 18W | 1 | 2018-10-16 |  | In bedrijf |  |  | LEDDRIVER | 1 | 2018-10-16 |  | In bedrijf | [16 empty] | 253 - MAST 6,7 M ST VERL (8,0 M) |  |  | 174931 | Aan | 645 | 8 | CILINDRISCH | STAAL | 6005 MOSGROEN | 40 | GESCHILDERD | NVT |  | Osram Streetlight 20 mini LED, ST1.3a 5840lm |  | Osram | 1008960 | Aan | 98 | [5 empty] | DB 702 MIDDENGRIJS METALIC | [7 empty] | LED 18W |  |  | 706177 | Aan | 169 | 18 |  | LED |  | LEDDRIVER |  |  | 78381 | Aan | 4472 | 20 | 1
SST066376 | 1010511 | 1010511 | 52.1772 | 5.2826 | 147842.543 | 465450.7972 | https://lmsapp.nl/qr/asset/report/4bd0a0f8-144f-412c-b04c-cfa1bfd9a28d | 19 | Soest | Vrijheidsweg |  | 3762 |  |  |  | Gemeente Soest | 2025-01-16 | In bedrijf |  |  |  |  | Stedin | [21 empty] | Openbare verlichting | [5 empty] | 253 - MAST 6,7 M ST VERL (8,0 M) | 1 | 2003-12-01 |  | In bedrijf |  |  |  | Osram Streetlight 20 mini LED, ST1.3a 5840lm | 1 | 2018-10-16 |  | In bedrijf | [13 empty] | LED 18W | 1 | 2018-10-16 |  | In bedrijf |  |  | LEDDRIVER | 1 | 2018-10-16 |  | In bedrijf | [16 empty] | 253 - MAST 6,7 M ST VERL (8,0 M) |  |  | 174931 | Aan | 645 | 8 | CILINDRISCH | STAAL | 6005 MOSGROEN | 40 | GESCHILDERD | NVT |  | Osram Streetlight 20 mini LED, ST1.3a 5840lm |  | Osram | 1008960 | Aan | 98 | [5 empty] | DB 702 MIDDENGRIJS METALIC | [7 empty] | LED 18W |  |  | 706177 | Aan | 169 | 18 |  | LED |  | LEDDRIVER |  |  | 78381 | Aan | 4472 | 20 | 1
SST066377 | 1010512 | 1010512 | 52.1774 | 5.2827 | 147851.558 | 465473.8408 | https://lmsapp.nl/qr/asset/report/e1ef4896-3ec8-4d8a-948a-5f4b42fbf2e9 | 19 | Soest | Vrijheidsweg |  | 3762 |  |  |  | Gemeente Soest | 2025-01-16 | In bedrijf |  |  |  |  | Stedin | [21 empty] | Openbare verlichting | [5 empty] | 253 - MAST 6,7 M ST VERL (8,0 M) | 1 | 2003-12-01 |  | In bedrijf |  |  |  | Osram Streetlight 20 mini LED, ST1.3a 5840lm | 1 | 2018-10-16 |  | In bedrijf | [13 empty] | LED 18W | 1 | 2018-10-16 |  | In bedrijf |  |  | LEDDRIVER | 1 | 2018-10-16 |  | In bedrijf | [16 empty] | 253 - MAST 6,7 M ST VERL (8,0 M) |  |  | 174931 | Aan | 645 | 8 | CILINDRISCH | STAAL | 6005 MOSGROEN | 40 | GESCHILDERD | NVT |  | Osram Streetlight 20 mini LED, ST1.3a 5840lm |  | Osram | 1008960 | Aan | 98 | [5 empty] | DB 702 MIDDENGRIJS METALIC | [7 empty] | LED 18W |  |  | 706177 | Aan | 169 | 18 |  | LED |  | LEDDRIVER |  |  | 78381 | Aan | 4472 | 20 | 1
SST066378 | 1010513 | 1010513 | 52.1776 | 5.283 | 147874.25 | 465498.4859 | https://lmsapp.nl/qr/asset/report/b8e1b851-1cb9-4d31-8a7b-6d570dc72158 | 19 | Soest | Vrijheidsweg |  | 3762 |  |  |  | Gemeente Soest | 2025-01-16 | In bedrijf |  |  |  |  | Stedin | [21 empty] | Openbare verlichting | [5 empty] | 253 - MAST 6,7 M ST VERL (8,0 M) | 1 | 2003-12-01 |  | In bedrijf |  |  |  | Osram Streetlight 20 mini LED, ST1.3a 5840lm | 1 | 2018-10-16 |  | In bedrijf | [13 empty] | LED 18W | 1 | 2018-10-16 |  | In bedrijf |  |  | LEDDRIVER | 1 | 2018-10-16 |  | In bedrijf | [16 empty] | 253 - MAST 6,7 M ST VERL (8,0 M) |  |  | 174931 | Aan | 645 | 8 | CILINDRISCH | STAAL | 6005 MOSGROEN | 40 | GESCHILDERD | NVT |  | Osram Streetlight 20 mini LED, ST1.3a 5840lm |  | Osram | 1008960 | Aan | 98 | [5 empty] | DB 702 MIDDENGRIJS METALIC | [7 empty] | LED 18W |  |  | 706177 | Aan | 169 | 18 |  | LED |  | LEDDRIVER |  |  | 78381 | Aan | 4472 | 20 | 1
SST066379 | 1010514 | 1010514 | 52.1777 | 5.2832 | 147889.235 | 465511.3228 | https://lmsapp.nl/qr/asset/report/85ab8e5a-fee8-4cb9-b9ff-7fa68171da54 | 19 | Soest | Vrijheidsweg |  | 3762 |  |  |  | Gemeente Soest | 2025-01-16 | In bedrijf |  |  |  |  | Stedin | [21 empty] | Openbare verlichting | [5 empty] | 253 - MAST 6,7 M ST VERL (8,0 M) | 1 | 2003-12-01 |  | In bedrijf |  |  |  | Osram Streetlight 20 mini LED, ST1.3a 5840lm | 1 | 2018-10-16 |  | In bedrijf | [13 empty] | LED 18W | 1 | 2018-10-16 |  | In bedrijf |  |  | LEDDRIVER | 1 | 2018-10-16 |  | In bedrijf | [16 empty] | 253 - MAST 6,7 M ST VERL (8,0 M) |  |  | 174931 | Aan | 645 | 8 | CILINDRISCH | STAAL | 6005 MOSGROEN | 40 | GESCHILDERD | NVT |  | Osram Streetlight 20 mini LED, ST1.3a 5840lm |  | Osram | 1008960 | Aan | 98 | [5 empty] | DB 702 MIDDENGRIJS METALIC | [7 empty] | LED 18W |  |  | 706177 | Aan | 169 | 18 |  | LED |  | LEDDRIVER |  |  | 78381 | Aan | 4472 | 20 | 1
SST066380 | 1010515 | 1010515 | 52.1778 | 5.2834 | 147897.764 | 465527.0496 | https://lmsapp.nl/qr/asset/report/59831cc6-b90c-4d8b-8caa-0374540c2b18 | 19 | Soest | Vrijheidsweg |  | 3762 |  |  |  | Gemeente Soest | 2025-01-16 | In bedrijf |  |  |  |  | Stedin | [21 empty] | Openbare verlichting | [5 empty] | 253 - MAST 6,7 M ST VERL (8,0 M) | 1 | 2003-12-01 |  | In bedrijf |  |  |  | Osram Streetlight 20 mini LED, ST1.3a 5840lm | 1 | 2018-10-16 |  | In bedrijf | [13 empty] | LED 18W | 1 | 2018-10-16 |  | In bedrijf |  |  | LEDDRIVER | 1 | 2018-10-16 |  | In bedrijf | [16 empty] | 253 - MAST 6,7 M ST VERL (8,0 M) |  |  | 174931 | Aan | 645 | 8 | CILINDRISCH | STAAL | 6005 MOSGROEN | 40 | GESCHILDERD | NVT |  | Osram Streetlight 20 mini LED, ST1.3a 5840lm |  | Osram | 1008960 | Aan | 98 | [5 empty] | DB 702 MIDDENGRIJS METALIC | [7 empty] | LED 18W |  |  | 706177 | Aan | 169 | 18 |  | LED |  | LEDDRIVER |  |  | 78381 | Aan | 4472 | 20 | 1
SST066381 | 1010516 | 1010516 | 52.178 | 5.2838 | 147928.628 | 465548.6692 | https://lmsapp.nl/qr/asset/report/f9dfda7e-5717-436d-8254-3882fbff7bad | 19 | Soest | Vrijheidsweg |  | 3762 |  |  |  | Gemeente Soest | 2025-01-16 | In bedrijf |  |  |  |  | Stedin | [21 empty] | Openbare verlichting | [5 empty] | 253 - MAST 6,7 M ST VERL (8,0 M) | 1 | 2003-12-01 |  | In bedrijf |  |  |  | Osram Streetlight 20 mini LED, ST1.3a 5840lm | 1 | 2018-10-16 |  | In bedrijf | [13 empty] | LED 18W | 1 | 2018-10-16 |  | In bedrijf |  |  | LEDDRIVER | 1 | 2018-10-16 |  | In bedrijf | [16 empty] | 253 - MAST 6,7 M ST VERL (8,0 M) |  |  | 174931 | Aan | 645 | 8 | CILINDRISCH | STAAL | 6005 MOSGROEN | 40 | GESCHILDERD | NVT |  | Osram Streetlight 20 mini LED, ST1.3a 5840lm |  | Osram | 1008960 | Aan | 98 | [5 empty] | DB 702 MIDDENGRIJS METALIC | [7 empty] | LED 18W |  |  | 706177 | Aan | 169 | 18 |  | LED |  | LEDDRIVER |  |  | 78381 | Aan | 4472 | 20 | 1
SST066382 | 1010517 | 1010517 | 52.1782 | 5.284 | 147943.727 | 465563.5756 | https://lmsapp.nl/qr/asset/report/121a0e53-c935-44e5-b364-8c765f4c4377 | 19 | Soest | Vrijheidsweg |  | 3762 |  |  |  | Gemeente Soest | 2025-01-16 | In bedrijf |  |  |  |  | Stedin | [21 empty] | Openbare verlichting | [5 empty] | 253 - MAST 6,7 M ST VERL (8,0 M) | 1 | 2003-12-01 |  | In bedrijf |  |  |  | Osram Streetlight 20 mini LED, ST1.3a 5840lm | 1 | 2018-10-16 |  | In bedrijf | [13 empty] | LED 18W | 1 | 2018-10-16 |  | In bedrijf |  |  | LEDDRIVER | 1 | 2018-10-16 |  | In bedrijf | [16 empty] | 253 - MAST 6,7 M ST VERL (8,0 M) |  |  | 174931 | Aan | 645 | 8 | CILINDRISCH | STAAL | 6005 MOSGROEN | 40 | GESCHILDERD | NVT |  | Osram Streetlight 20 mini LED, ST1.3a 5840lm |  | Osram | 1008960 | Aan | 98 | [5 empty] | DB 702 MIDDENGRIJS METALIC | [7 empty] | LED 18W |  |  | 706177 | Aan | 169 | 18 |  | LED |  | LEDDRIVER |  |  | 78381 | Aan | 4472 | 20 | 1
SST066383 | 1010518 | 1010518 | 52.1782 | 5.2839 | 147934.745 | 465570.2084 | https://lmsapp.nl/qr/asset/report/b4ff202a-1103-4aa1-a0ce-d259a4d93474 | 19 | Soest | Vrijheidsweg |  | 3762 |  |  |  | Gemeente Soest | 2025-01-16 | In bedrijf |  |  |  |  | Stedin | [21 empty] | Openbare verlichting | [5 empty] | 253 - MAST 6,7 M ST VERL (8,0 M) | 1 | 2003-12-01 |  | In bedrijf |  |  |  | Osram Streetlight 20 mini LED, ST1.3a 5840lm | 1 | 2018-10-16 |  | In bedrijf | [13 empty] | LED 18W | 1 | 2018-10-16 |  | In bedrijf |  |  | LEDDRIVER | 1 | 2018-10-16 |  | In bedrijf | [16 empty] | 253 - MAST 6,7 M ST VERL (8,0 M) |  |  | 174931 | Aan | 645 | 8 | CILINDRISCH | STAAL | 6005 MOSGROEN | 40 | GESCHILDERD | NVT |  | Osram Streetlight 20 mini LED, ST1.3a 5840lm |  | Osram | 1008960 | Aan | 98 | [5 empty] | DB 702 MIDDENGRIJS METALIC | [7 empty] | LED 18W |  |  | 706177 | Aan | 169 | 18 |  | LED |  | LEDDRIVER |  |  | 78381 | Aan | 4472 | 20 | 1
SST066400 | 1010519 | 1010519 | 52.1746 | 5.2887 | 148264.706 | 465169.4668 | https://lmsapp.nl/qr/asset/report/521d7e0f-2979-4fb2-b9a5-1a3360f6300e | 1 | Soest | Klaarwaterweg |  | 3762XT |  |  |  | Gemeente Soest | 2025-01-16 | In bedrijf |  |  |  |  | Stedin | [21 empty] | Openbare verlichting | [5 empty] | LM ST 6,0 CV EU1250/20/5 T48 ET Z N6005 | 1 | 2023-09-20 |  | In bedrijf |  |  |  | MINI Nicole 7320 24W Prog RAL 7035 WW 2850Lumen S | 1 | 2019-01-01 |  | In bedrijf | [20 empty] | LEDDRIVER | 1 | 2019-01-01 |  | In bedrijf | [16 empty] | LM ST 6,0 CV EU1250/20/5 T48 ET Z N6005 |  |  | 1642756 | Aan | 183 | 6 | cilindrisch verjongd | STAAL / POEDERCOAT | 6005 MOSGROEN | 40 | Gepoedercoat |  |  | MINI Nicole 7320 24W Prog RAL 7035 WW 2850Lumen S |  |  | 1432066 | Aan | 184 | [23 empty] | LEDDRIVER |  |  | 78381 | Aan | 4472 | 20 | 1
SST066407 | 1010520 | 1010520 | 52.1762 | 5.2891 | 148287.474 | 465341.9215 | https://lmsapp.nl/qr/asset/report/860aa068-0e47-4200-9f23-fb7238e82472 | 27 | Soest | Wijnand Toplaan |  | 3762XZ |  |  |  | Gemeente Soest | 2025-01-16 | In bedrijf |  |  |  |  | Stedin | [21 empty] | Openbare verlichting | [5 empty] | 219 - MAST 4,0m ST CONISCH OPZ 60MM PC | 1 | 2002-10-21 |  | In bedrijf |  |  |  | 320112 - CPS 200 PLL 24W HF NV | 1 | 2009-10-12 |  | In bedrijf | [13 empty] | LAMP PLL 24W KL830 | 1 | 2020-04-29 |  | In bedrijf | [23 empty] | 219 - MAST 4,0m ST CONISCH OPZ 60MM PC |  |  | 641174 | Aan | 2579 |  |  |  | Thermisch verzinkt | 40 |  |  |  | 320112 - CPS 200 PLL 24W HF NV |  | Philips | 174650 | Aan | 890 | [5 empty] | NVT | 20 |  |  |  |  | 27 |  | LAMP PLL 24W KL830 |  |  | 1008859 | Aan | 772 | 24
SST066411 | 1010521 | 1010521 | 52.1758 | 5.2886 | 148255.406 | 465295.8573 | https://lmsapp.nl/qr/asset/report/a7deeaba-c9e8-4b69-ba19-ccd4695feb14 | 27 | Soest | Wijnand Toplaan |  | 3762XZ |  |  |  | Gemeente Soest | 2025-01-16 | In bedrijf |  |  |  |  | Stedin | [21 empty] | Openbare verlichting | [5 empty] | 219 - MAST 4,0m ST CONISCH OPZ 60MM PC | 1 | 2002-11-08 |  | In bedrijf |  |  |  | 320112 - CPS 200 PLL 24W HF NV | 1 | 2010-02-23 |  | In bedrijf | [13 empty] | LAMP PLL 24W KL830 | 1 | 2020-04-29 |  | In bedrijf | [23 empty] | 219 - MAST 4,0m ST CONISCH OPZ 60MM PC |  |  | 641174 | Aan | 2579 |  |  |  | Thermisch verzinkt | 40 |  |  |  | 320112 - CPS 200 PLL 24W HF NV |  | Philips | 174650 | Aan | 890 | [5 empty] | NVT | 20 |  |  |  |  | 27 |  | LAMP PLL 24W KL830 |  |  | 1008859 | Aan | 772 | 24
SST066422 | 1010522 | 1010522 | 52.1767 | 5.2874 | 148173.866 | 465395.1466 | https://lmsapp.nl/qr/asset/report/8786ed43-2605-4645-bb7b-161a2ec883a4 | 24 | Soest | Mevrouw Kuipers-Rietberghof |  | 3762JS |  |  |  | Gemeente Soest | 2025-01-16 | In bedrijf |  |  |  |  | Stedin | [21 empty] | Openbare verlichting | [5 empty] | 219 - MAST 4,0m ST CONISCH OPZ 60MM PC | 1 | 2004-01-01 |  | In bedrijf |  |  |  | ARM 2000 KEGEL PLL 18/24W R7032 | 1 | 2011-01-04 |  | In bedrijf | [13 empty] | LAMP PH PLL 24W 830 2G11 4P | 1 | 2020-04-22 |  | In bedrijf | [23 empty] | 219 - MAST 4,0m ST CONISCH OPZ 60MM PC |  |  | 641174 | Aan | 2579 |  |  |  | Thermisch verzinkt | 40 |  |  |  | ARM 2000 KEGEL PLL 18/24W R7032 |  |  | 643935 | Aan | 6 | [6 empty] | 20 |  | 1800 |  |  |  |  | LAMP PH PLL 24W 830 2G11 4P |  |  | 36090 | Aan | 358 | 24 |  | PLL | 2
SST066456 | 1010523 | 1010523 | 52.1777 | 5.2856 | 148047.546 | 465514.4666 | https://lmsapp.nl/qr/asset/report/391e3228-2230-4064-8849-917e6481117a | 27 | Soest | Wiardi Beckmanstraat |  | 3762GA |  |  |  | Gemeente Soest | 2025-01-16 | In bedrijf |  |  |  |  | Stedin | [21 empty] | Openbare verlichting | [5 empty] | 219 - MAST 4,0m ST CONISCH OPZ 60MM PC | 1 | 2009-06-05 |  | In bedrijf |  |  |  | 320112 - CPS 200 PLL 24W HF NV | 1 | 2009-06-05 |  | In bedrijf | [13 empty] | LAMP PLL 24W KL830 | 1 | 2020-04-29 |  | In bedrijf | [23 empty] | 219 - MAST 4,0m ST CONISCH OPZ 60MM PC |  |  | 641174 | Aan | 2579 |  |  |  | Thermisch verzinkt | 40 |  |  |  | 320112 - CPS 200 PLL 24W HF NV |  | Philips | 174650 | Aan | 890 | [5 empty] | NVT | 20 |  |  |  |  | 27 |  | LAMP PLL 24W KL830 |  |  | 1008859 | Aan | 772 | 24
SST066462 | 1010524 | 1010524 | 52.1767 | 5.2838 | 147925.506 | 465403.0676 | https://lmsapp.nl/qr/asset/report/a11786d0-8336-45e6-a596-fab67e77e705 | 27 | Soest | Wiardi Beckmanstraat |  | 3762GA |  |  |  | Gemeente Soest | 2025-01-16 | In bedrijf |  |  |  |  | Stedin | [21 empty] | Openbare verlichting | [5 empty] | 230 - MAST 6 M ST - EL UITL 5 GR | 1 | 2009-06-04 |  | In bedrijf |  |  |  | 320112 - CPS 200 PLL 24W HF NV | 1 | 2011-01-04 |  | In bedrijf | [13 empty] | LAMP PLL 24W KL830 | 1 | 2014-06-30 |  | In bedrijf | [23 empty] | 230 - MAST 6 M ST - EL UITL 5 GR |  |  | 173525 | Aan | 2220 | 6 | CILINDRISCH | STAAL | 6005 MOSGROEN | 40 | GESCHILDERD | NVT |  | 320112 - CPS 200 PLL 24W HF NV |  | Philips | 174650 | Aan | 890 | [5 empty] | NVT | 20 |  |  |  |  | 27 |  | LAMP PLL 24W KL830 |  |  | 1008859 | Aan | 772 | 24
SST066463 | 1010525 | 1010525 | 52.1767 | 5.2834 | 147897.696 | 465396.5673 | https://lmsapp.nl/qr/asset/report/5f77f37a-b700-429c-9887-9b642209b1a2 | 41 | Soest | Wiardi Beckmanstraat |  | 3762GA |  |  |  | Gemeente Soest | 2025-01-16 | In bedrijf |  |  |  |  | Stedin | [21 empty] | Openbare verlichting | [5 empty] | 230 - MAST 6 M ST - EL UITL 5 GR | 1 | 2009-06-04 |  | In bedrijf |  |  |  | 323212 - 2551 PLL 36W HF NV | 1 | 2009-06-04 |  | In bedrijf | [13 empty] | LAMP PLL 36W KL.830 | 1 | 2020-04-29 |  | In bedrijf | [23 empty] | 230 - MAST 6 M ST - EL UITL 5 GR |  |  | 173525 | Aan | 2220 | 6 | CILINDRISCH | STAAL | 6005 MOSGROEN | 40 | GESCHILDERD | NVT |  | 323212 - 2551 PLL 36W HF NV |  | INDAL | 173537 | Aan | 1087 | [5 empty] | NVT | 20 |  |  |  |  | 41 |  | LAMP PLL 36W KL.830 |  |  | 1008877 | Aan | 906 | 36 | 3000K | PLL
SST066475 | 1010526 | 1010526 | 52.177 | 5.2825 | 147839.626 | 465432.5468 | https://lmsapp.nl/qr/asset/report/8deb7bad-2e6d-4000-bdca-26d245faec7b | 27 | Soest | Wiardi Beckmanstraat |  | 3762GA |  |  |  | Gemeente Soest | 2025-01-16 | In bedrijf |  |  |  |  | Stedin | [21 empty] | Openbare verlichting | [5 empty] | 219 - MAST 4,0m ST CONISCH OPZ 60MM PC | 1 | 2009-06-05 |  | In bedrijf |  |  |  | 320112 - CPS 200 PLL 24W HF NV | 1 | 2009-06-05 |  | In bedrijf | [13 empty] | LAMP PLL 24W KL830 | 1 | 2020-04-29 |  | In bedrijf | [23 empty] | 219 - MAST 4,0m ST CONISCH OPZ 60MM PC |  |  | 641174 | Aan | 2579 |  |  |  | Thermisch verzinkt | 40 |  |  |  | 320112 - CPS 200 PLL 24W HF NV |  | Philips | 174650 | Aan | 890 | [5 empty] | NVT | 20 |  |  |  |  | 27 |  | LAMP PLL 24W KL830 |  |  | 1008859 | Aan | 772 | 24
SST066476 | 1010527 | 1010527 | 52.1772 | 5.2827 | 147853.581 | 465450.9159 | https://lmsapp.nl/qr/asset/report/5f788ccd-e815-434a-bb42-bc170f4ee0ae | 24 | Soest | Wiardi Beckmanstraat |  | 3762GA |  |  |  | Gemeente Soest | 2025-01-16 | In bedrijf |  |  |  |  | Stedin | [21 empty] | Openbare verlichting | [5 empty] | 219 - MAST 4,0m ST CONISCH OPZ 60MM PC | 1 | 2009-06-05 |  | In bedrijf |  |  |  | ARM 2500 PLL 24W R7035 | 1 | 2009-06-05 |  | In bedrijf | [13 empty] | LAMP PLL 24W KL830 | 1 | 2020-04-29 |  | In bedrijf | [23 empty] | 219 - MAST 4,0m ST CONISCH OPZ 60MM PC |  |  | 641174 | Aan | 2579 |  |  |  | Thermisch verzinkt | 40 |  |  |  | ARM 2500 PLL 24W R7035 |  |  | 644447 | Aan | 3 | [6 empty] | 20 |  | 1800 |  |  |  |  | LAMP PLL 24W KL830 |  |  | 1008859 | Aan | 772 | 24
SST066477 | 1010528 | 1010528 | 52.1773 | 5.2831 | 147876.096 | 465464.997 | https://lmsapp.nl/qr/asset/report/fe1c928c-67b2-488a-b720-2d9b52ea435a | 27 | Soest | Wiardi Beckmanstraat |  | 3762GA |  |  |  | Gemeente Soest | 2025-01-16 | In bedrijf |  |  |  |  | Stedin | [21 empty] | Openbare verlichting | [5 empty] | 219 - MAST 4,0m ST CONISCH OPZ 60MM PC | 1 | 2009-06-05 |  | In bedrijf |  |  |  | 320112 - CPS 200 PLL 24W HF NV | 1 | 2009-06-05 |  | In bedrijf | [13 empty] | LAMP PH PLL 24W 830 2G11 4P | 1 | 2020-04-29 |  | In bedrijf | [23 empty] | 219 - MAST 4,0m ST CONISCH OPZ 60MM PC |  |  | 641174 | Aan | 2579 |  |  |  | Thermisch verzinkt | 40 |  |  |  | 320112 - CPS 200 PLL 24W HF NV |  | Philips | 174650 | Aan | 890 | [5 empty] | NVT | 20 |  |  |  |  | 27 |  | LAMP PH PLL 24W 830 2G11 4P |  |  | 36090 | Aan | 358 | 24 |  | PLL | 2
SST066481 | 1010529 | 1010529 | 52.177 | 5.2836 | 147914.706 | 465432.7373 | https://lmsapp.nl/qr/asset/report/a4919aee-fad8-4ac1-9f28-290c87dc1786 | 27 | Soest | Wiardi Beckmanstraat |  | 3762GA |  |  |  | Gemeente Soest | 2025-01-16 | In bedrijf |  |  |  |  | Stedin | [21 empty] | Openbare verlichting | [5 empty] | 219 - MAST 4,0m ST CONISCH OPZ 60MM PC | 1 | 2009-06-05 |  | In bedrijf |  |  |  | 320112 - CPS 200 PLL 24W HF NV | 1 | 2009-06-05 |  | In bedrijf | [13 empty] | LAMP PLL 24W KL830 | 1 | 2020-04-29 |  | In bedrijf | [23 empty] | 219 - MAST 4,0m ST CONISCH OPZ 60MM PC |  |  | 641174 | Aan | 2579 |  |  |  | Thermisch verzinkt | 40 |  |  |  | 320112 - CPS 200 PLL 24W HF NV |  | Philips | 174650 | Aan | 890 | [5 empty] | NVT | 20 |  |  |  |  | 27 |  | LAMP PLL 24W KL830 |  |  | 1008859 | Aan | 772 | 24
SST066482 | 1010530 | 1010530 | 52.1772 | 5.2835 | 147907.686 | 465461.0666 | https://lmsapp.nl/qr/asset/report/42524e7a-f1a2-4437-a7fb-fe1e14191223 | 18 | Soest | Wiardi Beckmanstraat |  | 3762GA |  |  |  | Gemeente Soest | 2025-01-16 | In bedrijf |  |  |  |  | Stedin | [21 empty] | Openbare verlichting | [5 empty] | 14 - MAST 3,5 M ST CON | 1 | 2011-01-04 |  | In bedrijf |  |  |  | 303062 - GFK 5148 TLD 18W NV Safe It Eas | 1 | 2011-01-04 |  | In bedrijf | [13 empty] | LAMP TLD 18W 830 G13 | 1 | 2020-06-17 |  | In bedrijf | [23 empty] | 14 - MAST 3,5 M ST CON |  |  | 174461 | Aan | 11 | 3.5 | CONISCH | STAAL | 6005 MOSGROEN | 40 | GESCHILDERD | NVT |  | 303062 - GFK 5148 TLD 18W NV Safe It Eas |  |  | 641306 | Aan | 29 | [6 empty] | 20 |  | 1350 |  |  |  |  | LAMP TLD 18W 830 G13 |  |  | 38441 | Aan | 60 | 18 |  | TL | 8000
SST066514 | 1010531 | 1010531 | 52.175 | 5.2964 | 148791.166 | 465208.5269 | https://lmsapp.nl/qr/asset/report/05dffbc6-414b-4781-be37-b84f49e186a7 | 20 | Soest | St. Josephstraat |  | 3764TK |  |  |  | Gemeente Soest | 2025-01-16 | In bedrijf |  |  |  |  | Stedin | [10 empty] | 3A | [10 empty] | Openbare verlichting | [5 empty] | 30 - MAST 6,0 M ST - EL TYPE 0 | 1 | 1976-12-31 |  | In bedrijf |  |  |  | MINI Victoria 730 20W | 1 | 2022-09-02 |  | In bedrijf | [13 empty] | LED 3000K | 1 | 2022-09-02 |  | In bedrijf |  |  | LEDDRIVER | 1 | 2022-09-02 |  | In bedrijf | [16 empty] | 30 - MAST 6,0 M ST - EL TYPE 0 |  |  | 173521 | Aan | 479 | 6 | CILINDRISCH | STAAL | 6005 MOSGROEN | 40 | GESCHILDERD | NVT |  | MINI Victoria 730 20W | Met Zhaga connector | Innolumis | 1024151 | Aan | 187 | [5 empty] | NVT | 11 |  |  |  |  | 20 |  | LED 3000K |  |  | 1091131 | Aan | 2491 |  |  |  |  | LEDDRIVER |  |  | 78381 | Aan | 4472 | 20 | 1
SST066519 | 1010532 | 1010532 | 52.1774 | 5.2969 | 148822.886 | 465472.2468 | https://lmsapp.nl/qr/asset/report/2a88d015-4e80-4b10-b6c8-34a137cc6542 | 1 | Soest | Soesterengweg |  | 3761AV |  |  |  | Gemeente Soest | 2025-01-16 | In bedrijf |  |  |  |  | Stedin | [10 empty] | 3A | [10 empty] | Openbare verlichting | [5 empty] | 219 - MAST 4,0m ST CONISCH OPZ 60MM PC | 1 | 2022-09-08 |  | In bedrijf |  |  |  | LIGHTRONICS PRUNUS A3 LED RAL7016 | 1 | 2022-09-21 |  | In bedrijf | [13 empty] | LED 3000K | 1 | 2022-09-21 |  | In bedrijf |  |  | LEDDRIVER | 1 | 2022-09-21 |  | In bedrijf | [16 empty] | 219 - MAST 4,0m ST CONISCH OPZ 60MM PC |  |  | 641174 | Aan | 2579 |  |  |  | Thermisch verzinkt | 40 |  |  |  | LIGHTRONICS PRUNUS A3 LED RAL7016 |  | Lightronics BV | 1017728 | Aan | 399 | [13 empty] | LED 3000K |  |  | 1091131 | Aan | 2491 |  |  |  |  | LEDDRIVER |  |  | 78381 | Aan | 4472 | 20 | 1
SST066520 | 1010533 | 1010533 | 52.1772 | 5.2971 | 148834.496 | 465455.7769 | https://lmsapp.nl/qr/asset/report/94c9dfd6-ae46-4e6a-b838-11643541ecae | 1 | Soest | Soesterengweg |  | 3761AV |  |  |  | Gemeente Soest | 2025-01-16 | In bedrijf |  |  |  |  | Stedin | [10 empty] | 3A | [10 empty] | Openbare verlichting | [5 empty] | 219 - MAST 4,0m ST CONISCH OPZ 60MM PC | 1 | 2022-09-08 |  | In bedrijf |  |  |  | LIGHTRONICS PRUNUS A3 LED RAL7016 | 1 | 2022-09-21 |  | In bedrijf | [13 empty] | LED 3000K | 1 | 2022-09-21 |  | In bedrijf |  |  | LEDDRIVER | 1 | 2022-09-21 |  | In bedrijf | [16 empty] | 219 - MAST 4,0m ST CONISCH OPZ 60MM PC |  |  | 641174 | Aan | 2579 |  |  |  | Thermisch verzinkt | 40 |  |  |  | LIGHTRONICS PRUNUS A3 LED RAL7016 |  | Lightronics BV | 1017728 | Aan | 399 | [13 empty] | LED 3000K |  |  | 1091131 | Aan | 2491 |  |  |  |  | LEDDRIVER |  |  | 78381 | Aan | 4472 | 20 | 1
SST066521 | 1010534 | 1010534 | 52.177 | 5.2972 | 148842.5105 | 465434.8568 | https://lmsapp.nl/qr/asset/report/5fb2feec-d323-48cc-8270-3a60596dfaed | 1 | Soest | Soesterengweg |  | 3761AV |  |  |  | Gemeente Soest | 2025-01-16 | In bedrijf |  |  |  |  | Stedin | [10 empty] | 3A | [10 empty] | Openbare verlichting | [5 empty] | 219 - MAST 4,0m ST CONISCH OPZ 60MM PC | 1 | 2023-10-18 |  | In bedrijf |  |  |  | LIGHTRONICS PRUNUS A3 LED RAL7016 | 1 | 2022-09-21 |  | In bedrijf | [13 empty] | LED 3000K | 1 | 2022-09-21 |  | In bedrijf |  |  | LEDDRIVER | 1 | 2022-09-21 |  | In bedrijf | [16 empty] | 219 - MAST 4,0m ST CONISCH OPZ 60MM PC |  |  | 641174 | Aan | 2579 |  |  |  | Thermisch verzinkt | 40 |  |  |  | LIGHTRONICS PRUNUS A3 LED RAL7016 |  | Lightronics BV | 1017728 | Aan | 399 | [13 empty] | LED 3000K |  |  | 1091131 | Aan | 2491 |  |  |  |  | LEDDRIVER |  |  | 78381 | Aan | 4472 | 20 | 1
SST066522 | 1010535 | 1010535 | 52.1769 | 5.2974 | 148857.4459 | 465424.1871 | https://lmsapp.nl/qr/asset/report/54d50729-1985-4a0a-ba43-ee61e7b47836 | 1 | Soest | Soesterengweg |  | 3761AV |  |  |  | Gemeente Soest | 2025-01-16 | In bedrijf |  |  |  |  | Stedin | [10 empty] | 3A | [10 empty] | Openbare verlichting | [5 empty] | 219 - MAST 4,0m ST CONISCH OPZ 60MM PC | 1 | 2022-09-08 |  | In bedrijf |  |  |  | LIGHTRONICS PRUNUS A3 LED RAL7016 | 1 | 2022-09-21 |  | In bedrijf | [13 empty] | LED 3000K | 1 | 2022-09-21 |  | In bedrijf |  |  | LEDDRIVER | 1 | 2022-09-21 |  | In bedrijf | [16 empty] | 219 - MAST 4,0m ST CONISCH OPZ 60MM PC |  |  | 641174 | Aan | 2579 |  |  |  | Thermisch verzinkt | 40 |  |  |  | LIGHTRONICS PRUNUS A3 LED RAL7016 |  | Lightronics BV | 1017728 | Aan | 399 | [13 empty] | LED 3000K |  |  | 1091131 | Aan | 2491 |  |  |  |  | LEDDRIVER |  |  | 78381 | Aan | 4472 | 20 | 1
SST066523 | 1010536 | 1010536 | 52.1768 | 5.2976 | 148871.2159 | 465407.4465 | https://lmsapp.nl/qr/asset/report/d817824a-2d16-4a5d-8cf2-42a5fb9c2d7a | 1 | Soest | Soesterengweg |  | 3761AV |  |  |  | Gemeente Soest | 2025-01-16 | In bedrijf |  |  |  |  | Stedin | [10 empty] | 3A | [10 empty] | Openbare verlichting | [5 empty] | 219 - MAST 4,0m ST CONISCH OPZ 60MM PC | 1 | 2003-08-13 |  | In bedrijf |  |  |  | LIGHTRONICS PRUNUS A3 LED RAL7016 | 1 | 2022-09-21 |  | In bedrijf | [13 empty] | LED 3000K | 1 | 2022-09-21 |  | In bedrijf |  |  | LEDDRIVER | 1 | 2022-09-21 |  | In bedrijf | [16 empty] | 219 - MAST 4,0m ST CONISCH OPZ 60MM PC |  |  | 641174 | Aan | 2579 |  |  |  | Thermisch verzinkt | 40 |  |  |  | LIGHTRONICS PRUNUS A3 LED RAL7016 |  | Lightronics BV | 1017728 | Aan | 399 | [13 empty] | LED 3000K |  |  | 1091131 | Aan | 2491 |  |  |  |  | LEDDRIVER |  |  | 78381 | Aan | 4472 | 20 | 1
SST066524 | 1010537 | 1010537 | 52.1766 | 5.2978 | 148885.2559 | 465390.4375 | https://lmsapp.nl/qr/asset/report/303bcd5b-a631-4484-8ddc-c755242e325a | 1 | Soest | Soesterengweg |  | 3761AV |  |  |  | Gemeente Soest | 2025-01-16 | In bedrijf |  |  |  |  | Stedin | [10 empty] | 3A | [10 empty] | Openbare verlichting | [5 empty] | 219 - MAST 4,0m ST CONISCH OPZ 60MM PC | 1 | 2022-09-08 |  | In bedrijf |  |  |  | LIGHTRONICS PRUNUS A3 LED RAL7016 | 1 | 2022-09-21 |  | In bedrijf | [13 empty] | LED 3000K | 1 | 2022-09-21 |  | In bedrijf |  |  | LEDDRIVER | 1 | 2022-09-21 |  | In bedrijf | [16 empty] | 219 - MAST 4,0m ST CONISCH OPZ 60MM PC |  |  | 641174 | Aan | 2579 |  |  |  | Thermisch verzinkt | 40 |  |  |  | LIGHTRONICS PRUNUS A3 LED RAL7016 |  | Lightronics BV | 1017728 | Aan | 399 | [13 empty] | LED 3000K |  |  | 1091131 | Aan | 2491 |  |  |  |  | LEDDRIVER |  |  | 78381 | Aan | 4472 | 20 | 1
SST066525 | 1010538 | 1010538 | 52.1765 | 5.298 | 148897.4059 | 465374.2374 | https://lmsapp.nl/qr/asset/report/ada7151a-ce9e-48c7-90ee-6eb0fa8d807a | 1 | Soest | Soesterengweg |  | 3761AV |  |  |  | Gemeente Soest | 2025-01-16 | In bedrijf |  |  |  |  | Stedin | [10 empty] | 3A | [10 empty] | Openbare verlichting | [5 empty] | 219 - MAST 4,0m ST CONISCH OPZ 60MM PC | 1 | 2022-09-08 |  | In bedrijf |  |  |  | LIGHTRONICS PRUNUS A3 LED RAL7016 | 1 | 2022-09-08 |  | In bedrijf | [20 empty] | LEDDRIVER | 1 | 2022-09-08 |  | In bedrijf | [16 empty] | 219 - MAST 4,0m ST CONISCH OPZ 60MM PC |  |  | 641174 | Aan | 2579 |  |  |  | Thermisch verzinkt | 40 |  |  |  | LIGHTRONICS PRUNUS A3 LED RAL7016 |  | Lightronics BV | 1017728 | Aan | 399 | [23 empty] | LEDDRIVER |  |  | 78381 | Aan | 4472 | 20 | 1
SST066532 | 1010539 | 1010539 | 52.1783 | 5.2987 | 148943.316 | 465575.1773 | https://lmsapp.nl/qr/asset/report/3be617e6-1062-4b4d-8180-d2fda7ee18d9 | 18 | Soest | Albert Cuyplaan |  | 3764TN |  |  |  | Gemeente Soest | 2025-01-16 | In bedrijf |  |  |  |  | Stedin | [10 empty] | 3A | [10 empty] | Openbare verlichting | [5 empty] | 230 - MAST 6 M ST - EL UITL 5 GR | 1 | 2021-05-11 |  | In bedrijf |  |  |  | Siteco SL20 Micro 1850lm 3000K | 1 | 2021-05-11 |  | In bedrijf | [13 empty] | LED 3000K | 1 | 2021-05-11 |  | In bedrijf |  |  | LEDDRIVER | 1 | 2021-05-11 |  | In bedrijf | [16 empty] | 230 - MAST 6 M ST - EL UITL 5 GR |  |  | 173525 | Aan | 2220 | 6 | CILINDRISCH | STAAL | 6005 MOSGROEN | 40 | GESCHILDERD | NVT |  | Siteco SL20 Micro 1850lm 3000K |  | Siteco | 1211414 | Aan | 116 | [5 empty] | 3000K | 11 |  | 1850 |  |  | 18 |  | LED 3000K |  |  | 1091131 | Aan | 2491 |  |  |  |  | LEDDRIVER |  |  | 78381 | Aan | 4472 | 20 | 1
SST066534 | 1010540 | 1010540 | 52.1779 | 5.2992 | 148979.7159 | 465529.8166 | https://lmsapp.nl/qr/asset/report/156b3b07-dff7-4add-a690-30a676f1e74b | 18 | Soest | Albert Cuyplaan |  | 3764TN |  |  |  | Gemeente Soest | 2025-01-16 | In bedrijf |  |  |  |  | Stedin | [10 empty] | 3A | [10 empty] | Openbare verlichting | [5 empty] | LM ST 6,0 CV EU1000/20/5 T48 ET Z P6005 | 1 | 2025-04-01 |  | In bedrijf |  |  |  | Siteco SL20 Micro 1850lm 3000K | 1 | 2025-04-01 |  | In bedrijf | [13 empty] | LED 3000K | 1 | 2025-04-01 |  | In bedrijf |  |  | LEDDRIVER | 1 | 2025-04-01 |  | In bedrijf | [16 empty] | LM ST 6,0 CV EU1000/20/5 T48 ET Z P6005 |  |  | 1008861 | Aan | 273 |  |  |  | 6005 MOSGROEN POEDERCOAT |  |  |  |  | Siteco SL20 Micro 1850lm 3000K |  | Siteco | 1211414 | Aan | 116 | [5 empty] | 3000K | 11 |  | 1850 |  |  | 18 |  | LED 3000K |  |  | 1091131 | Aan | 2491 |  |  |  |  | LEDDRIVER |  |  | 78381 | Aan | 4472 | 20 | 1
SST066537 | 1010541 | 1010541 | 52.1783 | 5.2994 | 148997.351 | 465578.3105 | https://lmsapp.nl/qr/asset/report/17be524b-39e4-4fd7-92cf-fb9a6e7467bd | 27 | Soest | Rubenslaan |  | 3764VD |  |  |  | Gemeente Soest | 2025-01-16 | In bedrijf |  |  |  |  | Stedin | [21 empty] | Openbare verlichting | [5 empty] | 219 - MAST 4,0m ST CONISCH OPZ 60MM PC | 1 | 2011-04-22 |  | In bedrijf |  |  |  | 320112 - CPS 200 PLL 24W HF NV | 1 | 2011-04-22 |  | In bedrijf | [13 empty] | LAMP PLL 24W KL830 | 1 | 2020-05-20 |  | In bedrijf | [23 empty] | 219 - MAST 4,0m ST CONISCH OPZ 60MM PC |  |  | 641174 | Aan | 2579 |  |  |  | Thermisch verzinkt | 40 |  |  |  | 320112 - CPS 200 PLL 24W HF NV |  | Philips | 174650 | Aan | 890 | [5 empty] | NVT | 20 |  |  |  |  | 27 |  | LAMP PLL 24W KL830 |  |  | 1008859 | Aan | 772 | 24
SST066538 | 1010542 | 1010542 | 52.1776 | 5.2994 | 148995.396 | 465493.6968 | https://lmsapp.nl/qr/asset/report/340ab8e8-d33f-46e8-82e1-0bcc33ec06fb | 18 | Soest | Albert Cuyplaan |  | 3764TN |  |  |  | Gemeente Soest | 2025-01-16 | In bedrijf |  |  |  |  | Stedin | [10 empty] | 3A | [10 empty] | Openbare verlichting | [5 empty] | LM ST 6,0 CV EU1000/20/5 T48 ET Z P6005 | 1 | 2017-03-25 |  | In bedrijf |  |  |  | Siteco SL20 Micro 1850lm 3000K | 1 | 2021-06-17 |  | In bedrijf | [13 empty] | LED 3000K | 1 | 2021-06-17 |  | In bedrijf |  |  | LEDDRIVER | 1 | 2021-06-17 |  | In bedrijf | [16 empty] | LM ST 6,0 CV EU1000/20/5 T48 ET Z P6005 |  |  | 1008861 | Aan | 273 |  |  |  | 6005 MOSGROEN POEDERCOAT |  |  |  |  | Siteco SL20 Micro 1850lm 3000K |  | Siteco | 1211414 | Aan | 116 | [5 empty] | 3000K | 11 |  | 1850 |  |  | 18 |  | LED 3000K |  |  | 1091131 | Aan | 2491 |  |  |  |  | LEDDRIVER |  |  | 78381 | Aan | 4472 | 20 | 1
SST066539 | 1010543 | 1010543 | 52.1774 | 5.2998 | 149019.196 | 465477.7366 | https://lmsapp.nl/qr/asset/report/7d441740-233d-4ede-858d-493b43804eb5 | 18 | Soest | Albert Cuyplaan |  | 3764TN |  |  |  | Gemeente Soest | 2025-01-16 | In bedrijf |  |  |  |  | Stedin | [10 empty] | 3A | [10 empty] | Openbare verlichting | [5 empty] | 230 - MAST 6 M ST - EL UITL 5 GR | 1 | 2021-05-11 |  | In bedrijf |  |  |  | Siteco SL20 Micro 1850lm 3000K | 1 | 2021-05-11 |  | In bedrijf | [13 empty] | LED 3000K | 1 | 2021-05-11 |  | In bedrijf |  |  | LEDDRIVER | 1 | 2021-05-11 |  | In bedrijf | [16 empty] | 230 - MAST 6 M ST - EL UITL 5 GR |  |  | 173525 | Aan | 2220 | 6 | CILINDRISCH | STAAL | 6005 MOSGROEN | 40 | GESCHILDERD | NVT |  | Siteco SL20 Micro 1850lm 3000K |  | Siteco | 1211414 | Aan | 116 | [5 empty] | 3000K | 11 |  | 1850 |  |  | 18 |  | LED 3000K |  |  | 1091131 | Aan | 2491 |  |  |  |  | LEDDRIVER |  |  | 78381 | Aan | 4472 | 20 | 1
SST066540 | 1010544 | 1010544 | 52.1771 | 5.3 | 149032.076 | 465446.3767 | https://lmsapp.nl/qr/asset/report/a76cea2a-eb8e-430e-961c-7db5840c4085 | 18 | Soest | Albert Cuyplaan |  | 3764TN |  |  |  | Gemeente Soest | 2025-01-16 | In bedrijf |  |  |  |  | Stedin | [10 empty] | 3A | [10 empty] | Openbare verlichting | [5 empty] | 230 - MAST 6 M ST - EL UITL 5 GR | 1 | 2021-05-11 |  | In bedrijf |  |  |  | Siteco SL20 Micro 1850lm 3000K | 1 | 2021-05-11 |  | In bedrijf | [13 empty] | LED 3000K | 1 | 2021-05-11 |  | In bedrijf |  |  | LEDDRIVER | 1 | 2021-05-11 |  | In bedrijf | [16 empty] | 230 - MAST 6 M ST - EL UITL 5 GR |  |  | 173525 | Aan | 2220 | 6 | CILINDRISCH | STAAL | 6005 MOSGROEN | 40 | GESCHILDERD | NVT |  | Siteco SL20 Micro 1850lm 3000K |  | Siteco | 1211414 | Aan | 116 | [5 empty] | 3000K | 11 |  | 1850 |  |  | 18 |  | LED 3000K |  |  | 1091131 | Aan | 2491 |  |  |  |  | LEDDRIVER |  |  | 78381 | Aan | 4472 | 20 | 1
SST066541 | 1010545 | 1010545 | 52.1774 | 5.3006 | 149074.374 | 465478.5016 | https://lmsapp.nl/qr/asset/report/12b86ecc-b17d-46a4-bf4e-3cd23a01c119 | 20 | Soest | Albert Cuyplaan |  | 3764TN |  |  |  | Gemeente Soest | 2025-01-16 | In bedrijf |  |  |  |  | Stedin | [10 empty] | 3A | [10 empty] | Openbare verlichting | [5 empty] | 219 - MAST 4,0m ST CONISCH OPZ 60MM PC | 1 | 2011-05-09 |  | In bedrijf |  |  |  | Phillips Townguide BDP102 PCC DRW GRN30/- NO 1719lm 20w | 1 | 2021-06-10 |  | In bedrijf | [20 empty] | LEDDRIVER | 1 | 2021-06-10 |  | In bedrijf | [16 empty] | 219 - MAST 4,0m ST CONISCH OPZ 60MM PC |  |  | 641174 | Aan | 2579 |  |  |  | Thermisch verzinkt | 40 |  |  |  | Phillips Townguide BDP102 PCC DRW GRN30/- NO 1719lm 20w |  | Philips | 1008934 | Aan | 127 | [5 empty] | 9006 WIT ALUMINIUM | [5 empty] | 20 | [11 empty] | LEDDRIVER |  |  | 78381 | Aan | 4472 | 20 | 1
SST066544 | 1010546 | 1010546 | 52.1769 | 5.3004 | 149063.436 | 465423.4272 | https://lmsapp.nl/qr/asset/report/47e83e1a-f804-4722-9480-dcd16b58ff12 | 18 | Soest | Albert Cuyplaan |  | 3764TN |  |  |  | Gemeente Soest | 2025-01-16 | In bedrijf |  |  |  |  | Stedin | [10 empty] | 3A | [10 empty] | Openbare verlichting | [5 empty] | 230 - MAST 6 M ST - EL UITL 5 GR | 1 | 2008-07-25 |  | In bedrijf |  |  |  | Siteco SL20 Micro 1850lm 3000K | 1 | 2021-06-17 |  | In bedrijf | [13 empty] | LED 3000K | 1 | 2021-06-17 |  | In bedrijf |  |  | LEDDRIVER | 1 | 2021-06-17 |  | In bedrijf | [16 empty] | 230 - MAST 6 M ST - EL UITL 5 GR |  |  | 173525 | Aan | 2220 | 6 | CILINDRISCH | STAAL | 6005 MOSGROEN | 40 | GESCHILDERD | NVT |  | Siteco SL20 Micro 1850lm 3000K |  | Siteco | 1211414 | Aan | 116 | [5 empty] | 3000K | 11 |  | 1850 |  |  | 18 |  | LED 3000K |  |  | 1091131 | Aan | 2491 |  |  |  |  | LEDDRIVER |  |  | 78381 | Aan | 4472 | 20 | 1
SST066545 | 1010547 | 1010547 | 52.1767 | 5.3005 | 149070.1559 | 465396.8167 | https://lmsapp.nl/qr/asset/report/9fbf52b2-7267-4599-9a45-979f1bd9eb32 | 18 | Soest | Albert Cuyplaan |  | 3764TN |  |  |  | Gemeente Soest | 2025-01-16 | In bedrijf |  |  |  |  | Stedin | [10 empty] | 3A | [10 empty] | Openbare verlichting | [5 empty] | LM ST 6,0 EUV48/ 76 | 1 | 2017-09-01 |  | In bedrijf |  |  |  | Siteco SL20 Micro 1850lm 3000K | 1 | 2021-06-17 |  | In bedrijf | [13 empty] | LED 3000K | 1 | 2021-06-17 |  | In bedrijf |  |  | LEDDRIVER | 1 | 2021-06-17 |  | In bedrijf | [16 empty] | LM ST 6,0 EUV48/ 76 |  |  | 1009425 | Aan | 87 | [8 empty] | Siteco SL20 Micro 1850lm 3000K |  | Siteco | 1211414 | Aan | 116 | [5 empty] | 3000K | 11 |  | 1850 |  |  | 18 |  | LED 3000K |  |  | 1091131 | Aan | 2491 |  |  |  |  | LEDDRIVER |  |  | 78381 | Aan | 4472 | 20 | 1
SST066548 | 1010548 | 1010548 | 52.1766 | 5.3008 | 149092.276 | 465384.4972 | https://lmsapp.nl/qr/asset/report/7e9d124f-3dec-48fc-85b0-4232fae3b834 | 18 | Soest | Albert Cuyplaan |  | 3764TN |  |  |  | Gemeente Soest | 2025-01-16 | In bedrijf |  |  |  |  | Stedin | [10 empty] | 3A | [10 empty] | Openbare verlichting | [5 empty] | 230 - MAST 6 M ST - EL UITL 5 GR | 1 | 2021-05-11 |  | In bedrijf |  |  |  | Siteco SL20 Micro 1850lm 3000K | 1 | 2021-05-11 |  | In bedrijf | [13 empty] | LED 3000K | 1 | 2021-05-11 |  | In bedrijf |  |  | LEDDRIVER | 1 | 2021-05-11 |  | In bedrijf | [16 empty] | 230 - MAST 6 M ST - EL UITL 5 GR |  |  | 173525 | Aan | 2220 | 6 | CILINDRISCH | STAAL | 6005 MOSGROEN | 40 | GESCHILDERD | NVT |  | Siteco SL20 Micro 1850lm 3000K |  | Siteco | 1211414 | Aan | 116 | [5 empty] | 3000K | 11 |  | 1850 |  |  | 18 |  | LED 3000K |  |  | 1091131 | Aan | 2491 |  |  |  |  | LEDDRIVER |  |  | 78381 | Aan | 4472 | 20 | 1
SST066556 | 1010549 | 1010549 | 52.1751 | 5.303 | 149239.436 | 465219.5972 | https://lmsapp.nl/qr/asset/report/1e10d572-d55c-49d8-b2e3-c70f466422cd | 18 | Soest | W.A. van Elmptpad |  | 3764SG |  |  |  | Gemeente Soest | 2025-01-16 | In bedrijf |  |  |  |  | Stedin | [10 empty] | 3A | [10 empty] | Openbare verlichting | [5 empty] | 230 - MAST 6 M ST - EL UITL 5 GR | 1 | 2009-09-01 |  | In bedrijf |  |  |  | Siteco SL20 Micro 1850lm 3000K | 1 | 2021-06-17 |  | In bedrijf | [13 empty] | LED 3000K | 1 | 2021-06-17 |  | In bedrijf | [23 empty] | 230 - MAST 6 M ST - EL UITL 5 GR |  |  | 173525 | Aan | 2220 | 6 | CILINDRISCH | STAAL | 6005 MOSGROEN | 40 | GESCHILDERD | NVT |  | Siteco SL20 Micro 1850lm 3000K |  | Siteco | 1211414 | Aan | 116 | [5 empty] | 3000K | 11 |  | 1850 |  |  | 18 |  | LED 3000K |  |  | 1091131 | Aan | 2491
SST066557 | 1010550 | 1010550 | 52.1753 | 5.3033 | 149261.236 | 465237.7976 | https://lmsapp.nl/qr/asset/report/b4d8a247-44ac-43eb-b582-c8d87f349a96 | 18 | Soest | W.A. van Elmptpad |  | 3764SG |  |  |  | Gemeente Soest | 2025-01-16 | In bedrijf |  |  |  |  | Stedin | [10 empty] | 3A | [10 empty] | Openbare verlichting | [5 empty] | 230 - MAST 6 M ST - EL UITL 5 GR | 1 | 2009-09-01 |  | In bedrijf |  |  |  | Siteco SL20 Micro 1850lm 3000K | 1 | 2021-06-17 |  | In bedrijf | [13 empty] | LED 3000K | 1 | 2021-06-17 |  | In bedrijf | [23 empty] | 230 - MAST 6 M ST - EL UITL 5 GR |  |  | 173525 | Aan | 2220 | 6 | CILINDRISCH | STAAL | 6005 MOSGROEN | 40 | GESCHILDERD | NVT |  | Siteco SL20 Micro 1850lm 3000K |  | Siteco | 1211414 | Aan | 116 | [5 empty] | 3000K | 11 |  | 1850 |  |  | 18 |  | LED 3000K |  |  | 1091131 | Aan | 2491
SST066558 | 1010551 | 1010551 | 52.1754 | 5.3036 | 149280.036 | 465253.1967 | https://lmsapp.nl/qr/asset/report/893df1dd-b229-4685-9115-c52906a7af55 | 18 | Soest | W.A. van Elmptpad |  | 3764SG |  |  |  | Gemeente Soest | 2025-01-16 | In bedrijf |  |  |  |  | Stedin | [10 empty] | 3A | [10 empty] | Openbare verlichting | [5 empty] | 230 - MAST 6 M ST - EL UITL 5 GR | 1 | 2009-09-01 |  | In bedrijf |  |  |  | Siteco SL20 Micro 1850lm 3000K | 1 | 2021-06-17 |  | In bedrijf | [13 empty] | LED 3000K | 1 | 2021-06-17 |  | In bedrijf | [23 empty] | 230 - MAST 6 M ST - EL UITL 5 GR |  |  | 173525 | Aan | 2220 | 6 | CILINDRISCH | STAAL | 6005 MOSGROEN | 40 | GESCHILDERD | NVT |  | Siteco SL20 Micro 1850lm 3000K |  | Siteco | 1211414 | Aan | 116 | [5 empty] | 3000K | 11 |  | 1850 |  |  | 18 |  | LED 3000K |  |  | 1091131 | Aan | 2491
SST066559 | 1010552 | 1010552 | 52.1755 | 5.3038 | 149296.9959 | 465266.9869 | https://lmsapp.nl/qr/asset/report/04bcbe96-ce39-476e-bfcf-358d76c9afe1 | 18 | Soest | W.A. van Elmptpad |  | 3764SG |  |  |  | Gemeente Soest | 2025-01-16 | In bedrijf |  |  |  |  | Stedin | [10 empty] | 3A | [10 empty] | Openbare verlichting | [5 empty] | 230 - MAST 6 M ST - EL UITL 5 GR | 1 | 2009-09-01 |  | In bedrijf |  |  |  | Siteco SL20 Micro 1850lm 3000K | 1 | 2021-06-17 |  | In bedrijf | [13 empty] | LED 3000K | 1 | 2021-06-17 |  | In bedrijf | [23 empty] | 230 - MAST 6 M ST - EL UITL 5 GR |  |  | 173525 | Aan | 2220 | 6 | CILINDRISCH | STAAL | 6005 MOSGROEN | 40 | GESCHILDERD | NVT |  | Siteco SL20 Micro 1850lm 3000K |  | Siteco | 1211414 | Aan | 116 | [5 empty] | 3000K | 11 |  | 1850 |  |  | 18 |  | LED 3000K |  |  | 1091131 | Aan | 2491
SST066560 | 1010553 | 1010553 | 52.1756 | 5.3014 | 149133.636 | 465280.397 | https://lmsapp.nl/qr/asset/report/364950c9-fec8-4707-88f0-324d9cfe027e | 18 | Soest | Albert Cuyplaan |  | 3764TN |  |  |  | Gemeente Soest | 2025-01-16 | In bedrijf |  |  |  |  | Stedin | [10 empty] | 3A | [10 empty] | Openbare verlichting | [5 empty] | 230 - MAST 6 M ST - EL UITL 5 GR | 1 | 2009-09-01 |  | In bedrijf |  |  |  | Siteco SL20 Micro 1850lm 3000K | 1 | 2021-06-17 |  | In bedrijf | [13 empty] | LED 3000K | 1 | 2021-06-17 |  | In bedrijf |  |  | LEDDRIVER | 1 | 2021-06-17 |  | In bedrijf | [16 empty] | 230 - MAST 6 M ST - EL UITL 5 GR |  |  | 173525 | Aan | 2220 | 6 | CILINDRISCH | STAAL | 6005 MOSGROEN | 40 | GESCHILDERD | NVT |  | Siteco SL20 Micro 1850lm 3000K |  | Siteco | 1211414 | Aan | 116 | [5 empty] | 3000K | 11 |  | 1850 |  |  | 18 |  | LED 3000K |  |  | 1091131 | Aan | 2491 |  |  |  |  | LEDDRIVER |  |  | 78381 | Aan | 4472 | 20 | 1
SST066590 | 1010554 | 1010554 | 52.179 | 5.2992 | 148981.656 | 465649.7568 | https://lmsapp.nl/qr/asset/report/d1dddf1b-3ac2-4d0a-9d66-8ad390dab660 | 41 | Soest | Rubenslaan |  | 3764VD |  |  |  | Gemeente Soest | 2025-01-16 | In bedrijf |  |  |  |  | Stedin | [21 empty] | Openbare verlichting | [5 empty] | 230 - MAST 6 M ST - EL UITL 5 GR | 1 | 2009-06-22 |  | In bedrijf |  |  |  | 323212 - 2551 PLL 36W HF NV | 1 | 2011-07-08 |  | In bedrijf | [13 empty] | LAMP PLL 36W KL.830 | 1 | 2020-06-10 |  | In bedrijf | [23 empty] | 230 - MAST 6 M ST - EL UITL 5 GR |  |  | 173525 | Aan | 2220 | 6 | CILINDRISCH | STAAL | 6005 MOSGROEN | 40 | GESCHILDERD | NVT |  | 323212 - 2551 PLL 36W HF NV |  | INDAL | 173537 | Aan | 1087 | [5 empty] | NVT | 20 |  |  |  |  | 41 |  | LAMP PLL 36W KL.830 |  |  | 1008877 | Aan | 906 | 36 | 3000K | PLL
SST066604 | 1010555 | 1010555 | 52.1784 | 5.3005 | 149068.476 | 465589.4569 | https://lmsapp.nl/qr/asset/report/0662b391-746a-4b4c-9aa6-ad3e6c581178 | 27 | Soest | van de Veldeplantsoen |  | 3764BP |  |  |  | Gemeente Soest | 2025-01-16 | In bedrijf |  |  |  |  | Stedin | [21 empty] | Openbare verlichting | [5 empty] | 219 - MAST 4,0m ST CONISCH OPZ 60MM PC | 1 | 2010-08-23 |  | In bedrijf |  |  |  | 320112 - CPS 200 PLL 24W HF NV | 1 | 2010-08-23 |  | In bedrijf | [13 empty] | LAMP PLL 24W KL830 | 1 | 2020-05-20 |  | In bedrijf | [23 empty] | 219 - MAST 4,0m ST CONISCH OPZ 60MM PC |  |  | 641174 | Aan | 2579 |  |  |  | Thermisch verzinkt | 40 |  |  |  | 320112 - CPS 200 PLL 24W HF NV |  | Philips | 174650 | Aan | 890 | [5 empty] | NVT | 20 |  |  |  |  | 27 |  | LAMP PLL 24W KL830 |  |  | 1008859 | Aan | 772 | 24
SST066632 | 1010556 | 1010556 | 52.1798 | 5.3009 | 149094.126 | 465746.4845 | https://lmsapp.nl/qr/asset/report/5dc068b8-8ce7-4324-b227-611985703d4a | 27 | Soest | Dalweg |  | 3762AL |  |  |  | Gemeente Soest | 2025-01-16 | In bedrijf |  |  |  |  | Stedin | [21 empty] | Openbare verlichting | [5 empty] | 219 - MAST 4,0m ST CONISCH OPZ 60MM PC | 1 | 2010-04-29 |  | In bedrijf |  |  |  | 320112 - CPS 200 PLL 24W HF NV | 1 | 2011-03-15 |  | In bedrijf | [13 empty] | LAMP PLL 24W KL830 | 1 | 2020-05-06 |  | In bedrijf | [23 empty] | 219 - MAST 4,0m ST CONISCH OPZ 60MM PC |  |  | 641174 | Aan | 2579 |  |  |  | Thermisch verzinkt | 40 |  |  |  | 320112 - CPS 200 PLL 24W HF NV |  | Philips | 174650 | Aan | 890 | [5 empty] | NVT | 20 |  |  |  |  | 27 |  | LAMP PLL 24W KL830 |  |  | 1008859 | Aan | 772 | 24
SST066647 | 1010557 | 1010557 | 52.1773 | 5.3038 | 149295.036 | 465468.5971 | https://lmsapp.nl/qr/asset/report/643ad220-7018-48ad-bc7f-ed8f5cf44a99 | 10 | Soest | van Goyenlaan |  | 3764XC |  |  |  | Gemeente Soest | 2025-01-16 | In bedrijf |  |  |  |  | Stedin | [10 empty] | 3A | [10 empty] | Openbare verlichting | [5 empty] | 881 - MAST 6,0 M ST - EL TYPE 0 | 1 | 2016-06-01 |  | In bedrijf |  |  |  | MINI Victoria 730 10W | 1 | 2023-10-17 |  | In bedrijf | [13 empty] | I - Mini Victoria 730 1118 lm W 10W | 1 | 2023-10-17 |  | In bedrijf |  |  | LEDDRIVER (LEDDRIVER) | 1 | 2023-10-17 |  | In bedrijf | [16 empty] | 881 - MAST 6,0 M ST - EL TYPE 0 |  |  | 174191 | Aan | 63 | 6 | CILINDRISCH | STAAL | 6005 MOSGROEN | 40 | GESCHILDERD | NVT |  | MINI Victoria 730 10W |  | Innolumis | 1231794 | Aan | 13 | [5 empty] | 3000K | 11 |  |  |  |  | 10 |  | I - Mini Victoria 730 1118 lm W 10W |  |  | 1559691 | Aan | 14 | 10 |  | LED |  | LEDDRIVER (LEDDRIVER) |  |  | 1757935 | Aan | 14
SST066649 | 1010558 | 1010558 | 52.1773 | 5.3055 | 149412.356 | 465462.7473 | https://lmsapp.nl/qr/asset/report/c3b4b157-f166-4989-a0ec-2ff8463111b4 | 16 | Soest | van Goyenlaan |  | 3764XC |  |  |  | Gemeente Soest | 2025-01-16 | In bedrijf |  |  |  |  | Stedin | [21 empty] | Openbare verlichting | [5 empty] | 19 - MAST 4,0 M ST CONISCH | 1 | 2019-03-04 |  | In bedrijf |  |  |  | Philips BDP102 20X 15W WW 2000L | 1 | 2019-03-04 |  | In bedrijf | [13 empty] | LED 15W | 1 | 2019-03-04 |  | In bedrijf |  |  | LEDDRIVER | 1 | 2019-03-04 |  | In bedrijf | [16 empty] | 19 - MAST 4,0 M ST CONISCH |  |  | 173644 | Aan | 711 | 4 | CONISCH | STAAL | 6005 MOSGROEN | 40 | GESCHILDERD | NVT |  | Philips BDP102 20X 15W WW 2000L |  | Philips | 1008851 | Aan | 296 | [5 empty] | 9006 WIT ALUMINIUM | [7 empty] | LED 15W |  |  | 85527 | Aan | 300 | 15 |  | LED | 11 | LEDDRIVER |  |  | 78381 | Aan | 4472 | 20 | 1
SST066650 | 1010559 | 1010559 | 52.1768 | 5.3045 | 149345.916 | 465409.9168 | https://lmsapp.nl/qr/asset/report/eb70074a-ebb8-4588-a7b2-a3f2d87ff1eb | 16 | Soest | van Goyenlaan |  | 3764XC |  |  |  | Gemeente Soest | 2025-01-16 | In bedrijf |  |  |  |  | Stedin | [21 empty] | Openbare verlichting | [5 empty] | 19 - MAST 4,0 M ST CONISCH | 1 | 2010-05-07 |  | In bedrijf |  |  |  | Philips BDP102 20X 15W WW 2000L | 1 | 2018-10-12 |  | In bedrijf | [13 empty] | LED 15W | 1 | 2018-10-12 |  | In bedrijf |  |  | LEDDRIVER | 1 | 2018-10-12 |  | In bedrijf | [16 empty] | 19 - MAST 4,0 M ST CONISCH |  |  | 173644 | Aan | 711 | 4 | CONISCH | STAAL | 6005 MOSGROEN | 40 | GESCHILDERD | NVT |  | Philips BDP102 20X 15W WW 2000L |  | Philips | 1008851 | Aan | 296 | [5 empty] | 9006 WIT ALUMINIUM | [7 empty] | LED 15W |  |  | 85527 | Aan | 300 | 15 |  | LED | 11 | LEDDRIVER |  |  | 78381 | Aan | 4472 | 20 | 1
SST066656 | 1010560 | 1010560 | 52.1781 | 5.3051 | 149386.8567 | 465555.0268 | https://lmsapp.nl/qr/asset/report/1579e7da-86ed-49b0-9b19-97a8805ded91 | 41 | Soest | Parallelweg |  | 3764BG |  |  |  | Gemeente Soest | 2025-01-16 | In bedrijf |  |  |  |  | Stedin | [21 empty] | Openbare verlichting | [5 empty] | 230 - MAST 6 M ST - EL UITL 5 GR | 1 | 2005-12-07 |  | In bedrijf |  |  |  | 323212 - 2551 PLL 36W HF NV | 1 | 2005-12-07 |  | In bedrijf | [13 empty] | LAMP PLL 36W KL.830 | 1 | 2020-05-27 |  | In bedrijf | [23 empty] | 230 - MAST 6 M ST - EL UITL 5 GR |  |  | 173525 | Aan | 2220 | 6 | CILINDRISCH | STAAL | 6005 MOSGROEN | 40 | GESCHILDERD | NVT |  | 323212 - 2551 PLL 36W HF NV |  | INDAL | 173537 | Aan | 1087 | [5 empty] | NVT | 20 |  |  |  |  | 41 |  | LAMP PLL 36W KL.830 |  |  | 1008877 | Aan | 906 | 36 | 3000K | PLL
SST066659 | 1010561 | 1010561 | 52.1791 | 5.3038 | 149293.786 | 465665.547 | https://lmsapp.nl/qr/asset/report/ff5dc21d-b7cf-4c5d-ae36-8cb70bab0380 | 18 | Soest | Parallelweg |  | 3764BG |  |  |  | Gemeente Soest | 2025-01-16 | In bedrijf |  |  |  |  | Stedin | [21 empty] | Openbare verlichting | [5 empty] | 881 - MAST 6,0 M ST - EL TYPE 0 | 1 | 1975-12-31 |  | In bedrijf |  |  |  | 302962 - LRB 303 TLD 18W NV Safe It Easy | 1 | 1987-07-01 |  | In bedrijf | [13 empty] | LAMP TLD 18W 830 G13 | 1 | 2020-04-29 |  | In bedrijf | [23 empty] | 881 - MAST 6,0 M ST - EL TYPE 0 |  |  | 174191 | Aan | 63 | 6 | CILINDRISCH | STAAL | 6005 MOSGROEN | 40 | GESCHILDERD | NVT |  | 302962 - LRB 303 TLD 18W NV Safe It Easy |  |  | 641203 | Aan | 27 | [6 empty] | 20 |  | 1350 |  |  |  |  | LAMP TLD 18W 830 G13 |  |  | 38441 | Aan | 60 | 18 |  | TL | 8000
SST066665 | 1010562 | 1010562 | 52.1797 | 5.3006 | 149076.146 | 465731.7171 | https://lmsapp.nl/qr/asset/report/ed5e60b0-8ff9-48e3-bc38-462fd8a513ed | 27 | Soest | Dalweg |  | 3762AL |  |  |  | Gemeente Soest | 2025-01-16 | In bedrijf |  |  |  |  | Stedin | [21 empty] | Openbare verlichting | [5 empty] | 219 - MAST 4,0m ST CONISCH OPZ 60MM PC | 1 | 2010-04-29 |  | In bedrijf |  |  |  | 320112 - CPS 200 PLL 24W HF NV | 1 | 2011-07-08 |  | In bedrijf | [13 empty] | LAMP PLL 24W KL830 | 1 | 2020-05-06 |  | In bedrijf | [23 empty] | 219 - MAST 4,0m ST CONISCH OPZ 60MM PC |  |  | 641174 | Aan | 2579 |  |  |  | Thermisch verzinkt | 40 |  |  |  | 320112 - CPS 200 PLL 24W HF NV |  | Philips | 174650 | Aan | 890 | [5 empty] | NVT | 20 |  |  |  |  | 27 |  | LAMP PLL 24W KL830 |  |  | 1008859 | Aan | 772 | 24
SST066666 | 1010563 | 1010563 | 52.1797 | 5.2969 | 148822.716 | 465728.1471 | https://lmsapp.nl/qr/asset/report/f88c5b85-26be-48ca-b9d1-34999affcac6 | 20 | Soest | Boekweitland |  | 3764ZG |  |  |  | Gemeente Soest | 2025-01-16 | In bedrijf |  |  |  |  | Stedin | [10 empty] | 3A | [10 empty] | Openbare verlichting | [5 empty] | 19 - MAST 4,0 M ST CONISCH | 1 | 2023-04-24 |  | In bedrijf |  |  |  | Phillips Townguide BDP102 PCC DRW GRN30/- NO 1719lm 20w | 1 | 2021-05-06 |  | In bedrijf | [13 empty] | LED 3000K | 1 | 2022-03-25 |  | In bedrijf |  |  | LEDDRIVER | 1 | 2021-05-06 |  | In bedrijf | [16 empty] | 19 - MAST 4,0 M ST CONISCH |  |  | 173644 | Aan | 711 | 4 | CONISCH | STAAL | 6005 MOSGROEN | 40 | GESCHILDERD | NVT |  | Phillips Townguide BDP102 PCC DRW GRN30/- NO 1719lm 20w |  | Philips | 1008934 | Aan | 127 | [5 empty] | 9006 WIT ALUMINIUM | [5 empty] | 20 |  | LED 3000K |  |  | 1091131 | Aan | 2491 |  |  |  |  | LEDDRIVER |  |  | 78381 | Aan | 4472 | 20 | 1
SST066667 | 1010564 | 1010564 | 52.1795 | 5.2967 | 148808.916 | 465707.057 | https://lmsapp.nl/qr/asset/report/bf7f4f23-2d90-4546-a27e-da9f84ca376e | 20 | Soest | Boekweitland |  | 3764ZG |  |  |  | Gemeente Soest | 2025-01-16 | In bedrijf |  |  |  |  | Stedin | [10 empty] | 3A | [10 empty] | Openbare verlichting | [5 empty] | 19 - MAST 4,0 M ST CONISCH | 1 | 2023-04-24 |  | In bedrijf |  |  |  | Phillips Townguide BDP102 PCC DRW GRN30/- NO 1719lm 20w | 1 | 2021-05-06 |  | In bedrijf | [13 empty] | LED 3000K | 1 | 2022-03-25 |  | In bedrijf |  |  | LEDDRIVER | 1 | 2021-05-06 |  | In bedrijf | [16 empty] | 19 - MAST 4,0 M ST CONISCH |  |  | 173644 | Aan | 711 | 4 | CONISCH | STAAL | 6005 MOSGROEN | 40 | GESCHILDERD | NVT |  | Phillips Townguide BDP102 PCC DRW GRN30/- NO 1719lm 20w |  | Philips | 1008934 | Aan | 127 | [5 empty] | 9006 WIT ALUMINIUM | [5 empty] | 20 |  | LED 3000K |  |  | 1091131 | Aan | 2491 |  |  |  |  | LEDDRIVER |  |  | 78381 | Aan | 4472 | 20 | 1
SST066668 | 1010565 | 1010565 | 52.1794 | 5.2965 | 148796.8759 | 465702.5771 | https://lmsapp.nl/qr/asset/report/66d0671c-9b3f-430c-a6b3-f9ce0ab95232 | 20 | Soest | Boekweitland |  | 3764ZG |  |  |  | Gemeente Soest | 2025-01-16 | In bedrijf |  |  |  |  | Stedin | [10 empty] | 3A | [10 empty] | Openbare verlichting | [5 empty] | 19 - MAST 4,0 M ST CONISCH | 1 | 2023-04-24 |  | In bedrijf |  |  |  | Phillips Townguide BDP102 PCC DRW GRN30/- NO 1719lm 20w | 1 | 2021-05-06 |  | In bedrijf | [13 empty] | LED 3000K | 1 | 2022-03-25 |  | In bedrijf |  |  | LEDDRIVER | 1 | 2021-05-06 |  | In bedrijf | [16 empty] | 19 - MAST 4,0 M ST CONISCH |  |  | 173644 | Aan | 711 | 4 | CONISCH | STAAL | 6005 MOSGROEN | 40 | GESCHILDERD | NVT |  | Phillips Townguide BDP102 PCC DRW GRN30/- NO 1719lm 20w |  | Philips | 1008934 | Aan | 127 | [5 empty] | 9006 WIT ALUMINIUM | [5 empty] | 20 |  | LED 3000K |  |  | 1091131 | Aan | 2491 |  |  |  |  | LEDDRIVER |  |  | 78381 | Aan | 4472 | 20 | 1
SST066669 | 1010566 | 1010566 | 52.1793 | 5.2961 | 148771.116 | 465682.6969 | https://lmsapp.nl/qr/asset/report/455d946b-22bf-44b4-81aa-39a0aa32db10 | 20 | Soest | Boekweitland |  | 3764ZG |  |  |  | Gemeente Soest | 2025-01-16 | In bedrijf |  |  |  |  | Stedin | [10 empty] | 3A | [10 empty] | Openbare verlichting | [5 empty] | 19 - MAST 4,0 M ST CONISCH | 1 | 2023-04-24 |  | In bedrijf |  |  |  | Phillips Townguide BDP102 PCC DRW GRN30/- NO 1719lm 20w | 1 | 2021-05-06 |  | In bedrijf | [13 empty] | LED 3000K | 1 | 2022-03-25 |  | In bedrijf |  |  | LEDDRIVER | 1 | 2021-05-06 |  | In bedrijf | [16 empty] | 19 - MAST 4,0 M ST CONISCH |  |  | 173644 | Aan | 711 | 4 | CONISCH | STAAL | 6005 MOSGROEN | 40 | GESCHILDERD | NVT |  | Phillips Townguide BDP102 PCC DRW GRN30/- NO 1719lm 20w |  | Philips | 1008934 | Aan | 127 | [5 empty] | 9006 WIT ALUMINIUM | [5 empty] | 20 |  | LED 3000K |  |  | 1091131 | Aan | 2491 |  |  |  |  | LEDDRIVER |  |  | 78381 | Aan | 4472 | 20 | 1
SST066670 | 1010567 | 1010567 | 52.18 | 5.2967 | 148809.326 | 465761.2572 | https://lmsapp.nl/qr/asset/report/050bed3c-2358-4992-8e7c-7eb2f285e915 | 20 | Soest | Boekweitland |  | 3764ZG |  |  |  | Gemeente Soest | 2025-01-16 | In bedrijf |  |  |  |  | Stedin | [10 empty] | 3A | [10 empty] | Openbare verlichting | [5 empty] | PM ST 4,0 CO T60 D130 ET Z P6005 | 1 | 2020-03-01 |  | In bedrijf |  |  |  | Phillips Townguide BDP102 PCC DRW GRN30/- NO 1719lm 20w | 1 | 2021-05-06 |  | In bedrijf | [13 empty] | LED 3000K | 1 | 2022-03-25 |  | In bedrijf |  |  | LEDDRIVER | 1 | 2021-05-06 |  | In bedrijf | [16 empty] | PM ST 4,0 CO T60 D130 ET Z P6005 |  |  | 1009025 | Aan | 163 |  |  |  | 6005 MOSGROEN |  |  |  |  | Phillips Townguide BDP102 PCC DRW GRN30/- NO 1719lm 20w |  | Philips | 1008934 | Aan | 127 | [5 empty] | 9006 WIT ALUMINIUM | [5 empty] | 20 |  | LED 3000K |  |  | 1091131 | Aan | 2491 |  |  |  |  | LEDDRIVER |  |  | 78381 | Aan | 4472 | 20 | 1
SST066671 | 1010568 | 1010568 | 52.1799 | 5.2964 | 148786.1459 | 465751.1369 | https://lmsapp.nl/qr/asset/report/48c115d1-fe96-4499-84af-9615730c4202 | 20 | Soest | Boekweitland |  | 3764ZG |  |  |  | Gemeente Soest | 2025-01-16 | In bedrijf |  |  |  |  | Stedin | [10 empty] | 3A | [10 empty] | Openbare verlichting | [5 empty] | PM ST 4,0 CO T60 D130 ET Z P6005 | 1 | 2020-03-01 |  | In bedrijf |  |  |  | Phillips Townguide BDP102 PCC DRW GRN30/- NO 1719lm 20w | 1 | 2020-03-01 |  | In bedrijf | [13 empty] | LED 20W | 1 | 2022-03-25 |  | In bedrijf |  |  | LEDDRIVER | 1 | 2020-03-01 |  | In bedrijf | [16 empty] | PM ST 4,0 CO T60 D130 ET Z P6005 |  |  | 1009025 | Aan | 163 |  |  |  | 6005 MOSGROEN |  |  |  |  | Phillips Townguide BDP102 PCC DRW GRN30/- NO 1719lm 20w |  | Philips | 1008934 | Aan | 127 | [5 empty] | 9006 WIT ALUMINIUM | [5 empty] | 20 |  | LED 20W |  |  | 491961 | Aan | 47 | 20 |  | LED | 11 | LEDDRIVER |  |  | 78381 | Aan | 4472 | 20 | 1
SST066672 | 1010569 | 1010569 | 52.1797 | 5.296 | 148763.096 | 465735.6171 | https://lmsapp.nl/qr/asset/report/cbe7260f-063f-4ea9-adf0-1a7f37199fc4 | 20 | Soest | Boekweitland |  | 3764ZG |  |  |  | Gemeente Soest | 2025-01-16 | In bedrijf |  |  |  |  | Stedin | [10 empty] | 3A | [10 empty] | Openbare verlichting | [5 empty] | PM ST 4,0 CO T60 D130 ET Z P6005 | 1 | 2020-03-01 |  | In bedrijf |  |  |  | Phillips Townguide BDP102 PCC DRW GRN30/- NO 1719lm 20w | 1 | 2021-05-06 |  | In bedrijf | [13 empty] | LED 3000K | 1 | 2022-03-25 |  | In bedrijf |  |  | LEDDRIVER | 1 | 2021-05-06 |  | In bedrijf | [16 empty] | PM ST 4,0 CO T60 D130 ET Z P6005 |  |  | 1009025 | Aan | 163 |  |  |  | 6005 MOSGROEN |  |  |  |  | Phillips Townguide BDP102 PCC DRW GRN30/- NO 1719lm 20w |  | Philips | 1008934 | Aan | 127 | [5 empty] | 9006 WIT ALUMINIUM | [5 empty] | 20 |  | LED 3000K |  |  | 1091131 | Aan | 2491 |  |  |  |  | LEDDRIVER |  |  | 78381 | Aan | 4472 | 20 | 1
SST066673 | 1010570 | 1010570 | 52.1783 | 5.2963 | 148779.236 | 465582.4573 | https://lmsapp.nl/qr/asset/report/ca38366f-33d0-4683-82c1-32af6ba1573b | 20 | Soest | Boekweitland |  | 3764ZG |  |  |  | Gemeente Soest | 2025-01-16 | In bedrijf |  |  |  |  | Stedin | [10 empty] | 3A | [10 empty] | Openbare verlichting | [5 empty] | PM ST 4,0 CO T60 D130 ET Z P6005 | 1 | 2020-03-01 |  | In bedrijf |  |  |  | Phillips Townguide BDP102 PCC DRW GRN30/- NO 1719lm 20w | 1 | 2021-05-06 |  | In bedrijf | [13 empty] | LED 3000K | 1 | 2022-03-25 |  | In bedrijf |  |  | LEDDRIVER | 1 | 2021-05-06 |  | In bedrijf | [16 empty] | PM ST 4,0 CO T60 D130 ET Z P6005 |  |  | 1009025 | Aan | 163 |  |  |  | 6005 MOSGROEN |  |  |  |  | Phillips Townguide BDP102 PCC DRW GRN30/- NO 1719lm 20w |  | Philips | 1008934 | Aan | 127 | [5 empty] | 9006 WIT ALUMINIUM | [5 empty] | 20 |  | LED 3000K |  |  | 1091131 | Aan | 2491 |  |  |  |  | LEDDRIVER |  |  | 78381 | Aan | 4472 | 20 | 1
SST066674 | 1010571 | 1010571 | 52.1798 | 5.2957 | 148741.516 | 465742.1975 | https://lmsapp.nl/qr/asset/report/fdf91f73-8e0e-4215-8b0d-de79429c41ec | 20 | Soest | Boekweitland |  | 3764ZG |  |  |  | Gemeente Soest | 2025-01-16 | In bedrijf |  |  |  |  | Stedin | [10 empty] | 3A | [10 empty] | Openbare verlichting | [5 empty] | PM ST 4,0 CO T60 D130 ET Z P6005 | 1 | 2020-03-01 |  | In bedrijf |  |  |  | Phillips Townguide BDP102 PCC DRW GRN30/- NO 1719lm 20w | 1 | 2021-05-06 |  | In bedrijf | [13 empty] | LED 3000K | 1 | 2022-03-25 |  | In bedrijf |  |  | LEDDRIVER | 1 | 2021-05-06 |  | In bedrijf | [16 empty] | PM ST 4,0 CO T60 D130 ET Z P6005 |  |  | 1009025 | Aan | 163 |  |  |  | 6005 MOSGROEN |  |  |  |  | Phillips Townguide BDP102 PCC DRW GRN30/- NO 1719lm 20w |  | Philips | 1008934 | Aan | 127 | [5 empty] | 9006 WIT ALUMINIUM | [5 empty] | 20 |  | LED 3000K |  |  | 1091131 | Aan | 2491 |  |  |  |  | LEDDRIVER |  |  | 78381 | Aan | 4472 | 20 | 1
SST066675 | 1010572 | 1010572 | 52.1799 | 5.2955 | 148724.886 | 465754.4271 | https://lmsapp.nl/qr/asset/report/d2726022-bcff-4427-93d9-8fb1584eeaa5 | 20 | Soest | Boekweitland |  | 3764ZG |  |  |  | Gemeente Soest | 2025-01-16 | In bedrijf |  |  |  |  | Stedin | [10 empty] | 3A | [10 empty] | Openbare verlichting | [5 empty] | PM ST 4,0 CO T60 D130 ET Z P6005 | 1 | 2020-03-01 |  | In bedrijf |  |  |  | Phillips Townguide BDP102 PCC DRW GRN30/- NO 1719lm 20w | 1 | 2021-05-06 |  | In bedrijf | [13 empty] | LED 3000K | 1 | 2022-03-25 |  | In bedrijf |  |  | LEDDRIVER | 1 | 2021-05-06 |  | In bedrijf | [16 empty] | PM ST 4,0 CO T60 D130 ET Z P6005 |  |  | 1009025 | Aan | 163 |  |  |  | 6005 MOSGROEN |  |  |  |  | Phillips Townguide BDP102 PCC DRW GRN30/- NO 1719lm 20w |  | Philips | 1008934 | Aan | 127 | [5 empty] | 9006 WIT ALUMINIUM | [5 empty] | 20 |  | LED 3000K |  |  | 1091131 | Aan | 2491 |  |  |  |  | LEDDRIVER |  |  | 78381 | Aan | 4472 | 20 | 1
SST066676 | 1010573 | 1010573 | 52.1796 | 5.2958 | 148750.416 | 465719.7372 | https://lmsapp.nl/qr/asset/report/b65dc073-9d48-432e-a07e-52d0f7b10734 | 20 | Soest | Boekweitland |  | 3764ZG |  |  |  | Gemeente Soest | 2025-01-16 | In bedrijf |  |  |  |  | Stedin | [10 empty] | 3A | [10 empty] | Openbare verlichting | [5 empty] | PM ST 4,0 CO T60 D130 ET Z P6005 | 1 | 2020-03-01 |  | In bedrijf |  |  |  | Phillips Townguide BDP102 PCC DRW GRN30/- NO 1719lm 20w | 1 | 2021-05-06 |  | In bedrijf | [13 empty] | LED 3000K | 1 | 2022-04-14 |  | In bedrijf |  |  | LEDDRIVER | 1 | 2021-05-06 |  | In bedrijf | [16 empty] | PM ST 4,0 CO T60 D130 ET Z P6005 |  |  | 1009025 | Aan | 163 |  |  |  | 6005 MOSGROEN |  |  |  |  | Phillips Townguide BDP102 PCC DRW GRN30/- NO 1719lm 20w |  | Philips | 1008934 | Aan | 127 | [5 empty] | 9006 WIT ALUMINIUM | [5 empty] | 20 |  | LED 3000K |  |  | 1091131 | Aan | 2491 |  |  |  |  | LEDDRIVER |  |  | 78381 | Aan | 4472 | 20 | 1
SST066678 | 1010574 | 1010574 | 52.1791 | 5.2955 | 148729.126 | 465662.1475 | https://lmsapp.nl/qr/asset/report/83d6c149-53b0-447c-9287-0be4f8c3932a | 20 | Soest | Boekweitland |  | 3764ZG |  |  |  | Gemeente Soest | 2025-01-16 | In bedrijf |  |  |  |  | Stedin | [10 empty] | 3A | [10 empty] | Openbare verlichting | [5 empty] | PM ST 4,0 CO T60 D130 ET Z P6005 | 1 | 2020-03-01 |  | In bedrijf |  |  |  | Phillips Townguide BDP102 PCC DRW GRN30/- NO 1719lm 20w | 1 | 2021-05-06 |  | In bedrijf | [13 empty] | LED 3000K | 1 | 2022-04-14 |  | In bedrijf |  |  | LEDDRIVER | 1 | 2021-05-06 |  | In bedrijf | [16 empty] | PM ST 4,0 CO T60 D130 ET Z P6005 |  |  | 1009025 | Aan | 163 |  |  |  | 6005 MOSGROEN |  |  |  |  | Phillips Townguide BDP102 PCC DRW GRN30/- NO 1719lm 20w |  | Philips | 1008934 | Aan | 127 | [5 empty] | 9006 WIT ALUMINIUM | [5 empty] | 20 |  | LED 3000K |  |  | 1091131 | Aan | 2491 |  |  |  |  | LEDDRIVER |  |  | 78381 | Aan | 4472 | 20 | 1
SST066679 | 1010575 | 1010575 | 52.1788 | 5.2954 | 148718.876 | 465629.3074 | https://lmsapp.nl/qr/asset/report/b3fe3ae6-ef83-4655-8b00-580d50e0d538 | 20 | Soest | Boekweitland |  | 3764ZG |  |  |  | Gemeente Soest | 2025-01-16 | In bedrijf |  |  |  |  | Stedin | [10 empty] | 3A | [10 empty] | Openbare verlichting | [5 empty] | PM ST 4,0 CO T60 D130 ET Z P6005 | 1 | 2020-03-01 |  | In bedrijf |  |  |  | Phillips Townguide BDP102 PCC DRW GRN30/- NO 1719lm 20w | 1 | 2021-05-06 |  | In bedrijf | [13 empty] | LED 3000K | 1 | 2022-04-14 |  | In bedrijf |  |  | LEDDRIVER | 1 | 2021-05-06 |  | In bedrijf | [16 empty] | PM ST 4,0 CO T60 D130 ET Z P6005 |  |  | 1009025 | Aan | 163 |  |  |  | 6005 MOSGROEN |  |  |  |  | Phillips Townguide BDP102 PCC DRW GRN30/- NO 1719lm 20w |  | Philips | 1008934 | Aan | 127 | [5 empty] | 9006 WIT ALUMINIUM | [5 empty] | 20 |  | LED 3000K |  |  | 1091131 | Aan | 2491 |  |  |  |  | LEDDRIVER |  |  | 78381 | Aan | 4472 | 20 | 1
SST066680 | 1010576 | 1010576 | 52.1797 | 5.2963 | 148784.116 | 465736.067 | https://lmsapp.nl/qr/asset/report/1bb29779-790d-4486-ae06-4d2085d4c893 | 20 | Soest | Boekweitland |  | 3764ZG |  |  |  | Gemeente Soest | 2025-01-16 | In bedrijf |  |  |  |  | Stedin | [10 empty] | 3A | [10 empty] | Openbare verlichting | [5 empty] | PM ST 4,0 CO T60 D130 ET Z P6005 | 1 | 2020-03-01 |  | In bedrijf |  |  |  | Phillips Townguide BDP102 PCC DRW GRN30/- NO 1719lm 20w | 1 | 2020-03-01 |  | In bedrijf | [13 empty] | LED 20W | 1 | 2022-03-25 |  | In bedrijf |  |  | LEDDRIVER | 1 | 2020-03-01 |  | In bedrijf | [16 empty] | PM ST 4,0 CO T60 D130 ET Z P6005 |  |  | 1009025 | Aan | 163 |  |  |  | 6005 MOSGROEN |  |  |  |  | Phillips Townguide BDP102 PCC DRW GRN30/- NO 1719lm 20w |  | Philips | 1008934 | Aan | 127 | [5 empty] | 9006 WIT ALUMINIUM | [5 empty] | 20 |  | LED 20W |  |  | 491961 | Aan | 47 | 20 |  | LED | 11 | LEDDRIVER |  |  | 78381 | Aan | 4472 | 20 | 1
SST066682 | 1010577 | 1010577 | 52.1793 | 5.2958 | 148745.776 | 465685.1865 | https://lmsapp.nl/qr/asset/report/67671cbe-ca66-4401-9072-9c6eca362d5c | 20 | Soest | Boekweitland |  | 3764ZG |  |  |  | Gemeente Soest | 2025-01-16 | In bedrijf |  |  |  |  | Stedin | [10 empty] | 3A | [10 empty] | Openbare verlichting | [5 empty] | PM ST 4,0 CO T60 D130 ET Z P6005 | 1 | 2020-03-01 |  | In bedrijf |  |  |  | Phillips Townguide BDP102 PCC DRW GRN30/- NO 1719lm 20w | 1 | 2020-03-01 |  | In bedrijf | [13 empty] | LED 20W | 1 | 2022-04-15 |  | In bedrijf |  |  | LEDDRIVER | 1 | 2020-03-01 |  | In bedrijf | [16 empty] | PM ST 4,0 CO T60 D130 ET Z P6005 |  |  | 1009025 | Aan | 163 |  |  |  | 6005 MOSGROEN |  |  |  |  | Phillips Townguide BDP102 PCC DRW GRN30/- NO 1719lm 20w |  | Philips | 1008934 | Aan | 127 | [5 empty] | 9006 WIT ALUMINIUM | [5 empty] | 20 |  | LED 20W |  |  | 491961 | Aan | 47 | 20 |  | LED | 11 | LEDDRIVER |  |  | 78381 | Aan | 4472 | 20 | 1
SST066683 | 1010578 | 1010578 | 52.1785 | 5.2956 | 148732.556 | 465602.8467 | https://lmsapp.nl/qr/asset/report/d0af26a8-3251-4b6a-ab19-76d051e788e1 | 20 | Soest | Boekweitland |  | 3764ZG |  |  |  | Gemeente Soest | 2025-01-16 | In bedrijf |  |  |  |  | Stedin | [10 empty] | 3A | [10 empty] | Openbare verlichting | [5 empty] | PM ST 4,0 CO T60 D130 ET Z P6005 | 1 | 2020-03-01 |  | In bedrijf |  |  |  | Phillips Townguide BDP102 PCC DRW GRN30/- NO 1719lm 20w | 1 | 2020-03-01 |  | In bedrijf | [13 empty] | LED 20W | 1 | 2022-03-25 |  | In bedrijf |  |  | LEDDRIVER | 1 | 2020-03-01 |  | In bedrijf | [16 empty] | PM ST 4,0 CO T60 D130 ET Z P6005 |  |  | 1009025 | Aan | 163 |  |  |  | 6005 MOSGROEN |  |  |  |  | Phillips Townguide BDP102 PCC DRW GRN30/- NO 1719lm 20w |  | Philips | 1008934 | Aan | 127 | [5 empty] | 9006 WIT ALUMINIUM | [5 empty] | 20 |  | LED 20W |  |  | 491961 | Aan | 47 | 20 |  | LED | 11 | LEDDRIVER |  |  | 78381 | Aan | 4472 | 20 | 1
SST066684 | 1010579 | 1010579 | 52.1786 | 5.2954 | 148719.0859 | 465606.8368 | https://lmsapp.nl/qr/asset/report/585acc13-aae2-4307-a2f2-ec2b3201715c | 20 | Soest | Boekweitland |  | 3764ZG |  |  |  | Gemeente Soest | 2025-01-16 | In bedrijf |  |  |  |  | Stedin | [10 empty] | 3A | [10 empty] | Openbare verlichting | [5 empty] | PM ST 4,0 CO T60 D130 ET Z P6005 | 1 | 2020-03-01 |  | In bedrijf |  |  |  | Phillips Townguide BDP102 PCC DRW GRN30/- NO 1719lm 20w | 1 | 2021-05-06 |  | In bedrijf | [13 empty] | LED 3000K | 1 | 2022-04-14 |  | In bedrijf |  |  | LEDDRIVER | 1 | 2021-05-06 |  | In bedrijf | [16 empty] | PM ST 4,0 CO T60 D130 ET Z P6005 |  |  | 1009025 | Aan | 163 |  |  |  | 6005 MOSGROEN |  |  |  |  | Phillips Townguide BDP102 PCC DRW GRN30/- NO 1719lm 20w |  | Philips | 1008934 | Aan | 127 | [5 empty] | 9006 WIT ALUMINIUM | [5 empty] | 20 |  | LED 3000K |  |  | 1091131 | Aan | 2491 |  |  |  |  | LEDDRIVER |  |  | 78381 | Aan | 4472 | 20 | 1
SST066686 | 1010580 | 1010580 | 52.1797 | 5.2946 | 148666.8059 | 465734.7175 | https://lmsapp.nl/qr/asset/report/5e059f94-c0bf-4700-9d15-0ebd784345be | 20 | Soest | Roggeveld |  | 3764ZA |  |  |  | Gemeente Soest | 2025-01-16 | In bedrijf |  |  |  |  | Stedin | [10 empty] | 3A | [10 empty] | Openbare verlichting | [5 empty] | PM ST 4,0 CO T60 ET Z P6009 | 1 | 2021-05-07 |  | In bedrijf |  |  |  | Phillips Townguide BDP102 PCC DRW GRN30/- NO 1719lm 20w | 1 | 2021-05-07 |  | In bedrijf | [13 empty] | LED 3000K | 1 | 2022-04-14 |  | In bedrijf | [23 empty] | PM ST 4,0 CO T60 ET Z P6009 |  |  | 1008952 | Aan | 39 | [8 empty] | Phillips Townguide BDP102 PCC DRW GRN30/- NO 1719lm 20w |  | Philips | 1008934 | Aan | 127 | [5 empty] | 9006 WIT ALUMINIUM | [5 empty] | 20 |  | LED 3000K |  |  | 1091131 | Aan | 2491
SST066687 | 1010581 | 1010581 | 52.1796 | 5.295 | 148695.236 | 465726.6572 | https://lmsapp.nl/qr/asset/report/6fe1af19-67c5-4460-bd2d-afea8b52ca5a | 20 | Soest | Roggeveld |  | 3764ZA |  |  |  | Gemeente Soest | 2025-01-16 | In bedrijf |  |  |  |  | Stedin | [10 empty] | 3A | [10 empty] | Openbare verlichting | [5 empty] | PM ST 4,0 CO T60 ET Z P6009 | 1 | 2021-05-07 |  | In bedrijf |  |  |  | Phillips Townguide BDP102 PCC DRW GRN30/- NO 1719lm 20w | 1 | 2021-05-07 |  | In bedrijf | [13 empty] | LED 3000K | 1 | 2022-04-14 |  | In bedrijf | [23 empty] | PM ST 4,0 CO T60 ET Z P6009 |  |  | 1008952 | Aan | 39 | [8 empty] | Phillips Townguide BDP102 PCC DRW GRN30/- NO 1719lm 20w |  | Philips | 1008934 | Aan | 127 | [5 empty] | 9006 WIT ALUMINIUM | [5 empty] | 20 |  | LED 3000K |  |  | 1091131 | Aan | 2491
SST066688 | 1010582 | 1010582 | 52.1797 | 5.2956 | 148732.066 | 465733.2273 | https://lmsapp.nl/qr/asset/report/d1bbf6fa-7da3-4e55-9757-88144284c486 | 20 | Soest | Roggeveld |  | 3764ZA |  |  |  | Gemeente Soest | 2025-01-16 | In bedrijf |  |  |  |  | Stedin | [10 empty] | 3A | [10 empty] | Openbare verlichting | [5 empty] | PM ST 4,0 CO T60 D130 ET Z P6005 | 1 | 2020-03-01 |  | In bedrijf |  |  |  | Phillips Townguide BDP102 PCC DRW GRN30/- NO 1719lm 20w | 1 | 2020-03-01 |  | In bedrijf | [13 empty] | LED 20W | 1 | 2022-03-25 |  | In bedrijf |  |  | LEDDRIVER | 1 | 2020-03-01 |  | In bedrijf | [16 empty] | PM ST 4,0 CO T60 D130 ET Z P6005 |  |  | 1009025 | Aan | 163 |  |  |  | 6005 MOSGROEN |  |  |  |  | Phillips Townguide BDP102 PCC DRW GRN30/- NO 1719lm 20w |  | Philips | 1008934 | Aan | 127 | [5 empty] | 9006 WIT ALUMINIUM | [5 empty] | 20 |  | LED 20W |  |  | 491961 | Aan | 47 | 20 |  | LED | 11 | LEDDRIVER |  |  | 78381 | Aan | 4472 | 20 | 1
SST066690 | 1010583 | 1010583 | 52.1794 | 5.2951 | 148702.2359 | 465703.9767 | https://lmsapp.nl/qr/asset/report/59b6925f-0aaa-4bc5-9224-87f10e654378 | 20 | Soest | Roggeveld |  | 3764ZA |  |  |  | Gemeente Soest | 2025-01-16 | In bedrijf |  |  |  |  | Stedin | [10 empty] | 3A | [10 empty] | Openbare verlichting | [5 empty] | PM ST 4,0 CO T60 ET Z P6009 | 1 | 2021-05-07 |  | In bedrijf |  |  |  | Phillips Townguide BDP102 PCC DRW GRN30/- NO 1719lm 20w | 1 | 2021-05-07 |  | In bedrijf | [13 empty] | LED 3000K | 1 | 2022-04-14 |  | In bedrijf | [23 empty] | PM ST 4,0 CO T60 ET Z P6009 |  |  | 1008952 | Aan | 39 | [8 empty] | Phillips Townguide BDP102 PCC DRW GRN30/- NO 1719lm 20w |  | Philips | 1008934 | Aan | 127 | [5 empty] | 9006 WIT ALUMINIUM | [5 empty] | 20 |  | LED 3000K |  |  | 1091131 | Aan | 2491
SST066691 | 1010584 | 1010584 | 52.1793 | 5.2952 | 148707.736 | 465690.347 | https://lmsapp.nl/qr/asset/report/c74b7736-6cc6-4679-85c3-b1d40fe45bcc | 20 | Soest | Roggeveld |  | 3764ZA |  |  |  | Gemeente Soest | 2025-01-16 | In bedrijf |  |  |  |  | Stedin | [10 empty] | 3A | [10 empty] | Openbare verlichting | [5 empty] | PM ST 4,0 CO T60 ET Z P6009 | 1 | 2021-05-07 |  | In bedrijf |  |  |  | Phillips Townguide BDP102 PCC DRW GRN30/- NO 1719lm 20w | 1 | 2021-05-07 |  | In bedrijf | [13 empty] | LED 3000K | 1 | 2022-04-14 |  | In bedrijf | [23 empty] | PM ST 4,0 CO T60 ET Z P6009 |  |  | 1008952 | Aan | 39 | [8 empty] | Phillips Townguide BDP102 PCC DRW GRN30/- NO 1719lm 20w |  | Philips | 1008934 | Aan | 127 | [5 empty] | 9006 WIT ALUMINIUM | [5 empty] | 20 |  | LED 3000K |  |  | 1091131 | Aan | 2491
SST066693 | 1010585 | 1010585 | 52.1794 | 5.2945 | 148659.116 | 465698.3773 | https://lmsapp.nl/qr/asset/report/d78e000c-ec4e-4bb5-9728-940f8c64f006 | 20 | Soest | Roggeveld |  | 3764ZA |  |  |  | Gemeente Soest | 2025-01-16 | In bedrijf |  |  |  |  | Stedin | [10 empty] | 3A | [10 empty] | Openbare verlichting | [5 empty] | PM ST 4,0 CO T60 ET Z P6009 | 1 | 2021-05-07 |  | In bedrijf |  |  |  | Phillips Townguide BDP102 PCC DRW GRN30/- NO 1719lm 20w | 1 | 2021-05-07 |  | In bedrijf | [13 empty] | LED 3000K | 1 | 2022-04-14 |  | In bedrijf | [23 empty] | PM ST 4,0 CO T60 ET Z P6009 |  |  | 1008952 | Aan | 39 | [8 empty] | Phillips Townguide BDP102 PCC DRW GRN30/- NO 1719lm 20w |  | Philips | 1008934 | Aan | 127 | [5 empty] | 9006 WIT ALUMINIUM | [5 empty] | 20 |  | LED 3000K |  |  | 1091131 | Aan | 2491
SST066696 | 1010586 | 1010586 | 52.1786 | 5.2952 | 148707.976 | 465612.7266 | https://lmsapp.nl/qr/asset/report/9bff6ede-52d3-43ac-981f-172010c7efef | 20 | Soest | Roggeveld |  | 3764ZA |  |  |  | Gemeente Soest | 2025-01-16 | In bedrijf |  |  |  |  | Stedin | [10 empty] | 3A | [10 empty] | Openbare verlichting | [5 empty] | PM ST 4,0 CO T60 D130 ET Z P6005 | 1 | 2020-03-01 |  | In bedrijf |  |  |  | Phillips Townguide BDP102 PCC DRW GRN30/- NO 1719lm 20w | 1 | 2020-03-01 |  | In bedrijf | [13 empty] | LED 20W | 1 | 2022-04-14 |  | In bedrijf |  |  | LEDDRIVER | 1 | 2020-03-01 |  | In bedrijf | [16 empty] | PM ST 4,0 CO T60 D130 ET Z P6005 |  |  | 1009025 | Aan | 163 |  |  |  | 6005 MOSGROEN |  |  |  |  | Phillips Townguide BDP102 PCC DRW GRN30/- NO 1719lm 20w |  | Philips | 1008934 | Aan | 127 | [5 empty] | 9006 WIT ALUMINIUM | [5 empty] | 20 |  | LED 20W |  |  | 491961 | Aan | 47 | 20 |  | LED | 11 | LEDDRIVER |  |  | 78381 | Aan | 4472 | 20 | 1
SST066698 | 1010587 | 1010587 | 52.1795 | 5.294 | 148627.426 | 465715.3573 | https://lmsapp.nl/qr/asset/report/13ea10c9-55c0-4899-8a17-0eed00630d3f | 27 | Soest | Talmalaan |  | 3761AK |  |  |  | Gemeente Soest | 2025-01-16 | In bedrijf |  |  |  |  | Stedin | [21 empty] | Openbare verlichting | [5 empty] | 19 - MAST 4,0 M ST CONISCH | 1 | 2023-04-24 |  | In bedrijf |  |  |  | 320112 - CPS 200 PLL 24W HF NV | 1 | 1993-05-24 |  | In bedrijf | [13 empty] | LAMP PLL 24W KL830 | 1 | 2023-12-05 |  | In bedrijf |  |  | EVSA HF-P 2 22-42 PL-T/C/L/TL5C EII | 1 | 2023-12-05 |  | In bedrijf | [16 empty] | 19 - MAST 4,0 M ST CONISCH |  |  | 173644 | Aan | 711 | 4 | CONISCH | STAAL | 6005 MOSGROEN | 40 | GESCHILDERD | NVT |  | 320112 - CPS 200 PLL 24W HF NV |  | Philips | 174650 | Aan | 890 | [5 empty] | NVT | 20 |  |  |  |  | 27 |  | LAMP PLL 24W KL830 |  |  | 1008859 | Aan | 772 | 24 |  |  |  | EVSA HF-P 2 22-42 PL-T/C/L/TL5C EII |  |  | 971631 | Aan | 47
SST067100 | 1010588 | 1010588 | 52.1722 | 5.2863 | 148098.506 | 464901.8567 | https://lmsapp.nl/qr/asset/report/1b857e61-cd7e-4b69-a1a0-6c9732ab04ad | 19 | Soest | Speenkruidstraat |  | 3765AA |  |  |  | Gemeente Soest | 2025-01-16 | In bedrijf |  |  |  |  | Stedin | [21 empty] | Openbare verlichting | [5 empty] | LM ST 6,0 EUV48/ 76 | 1 | 2017-09-01 |  | In bedrijf |  |  |  | Osram Streetlight 20 micro LED, ST1.3a 2000lm | 1 | 2018-10-01 |  | In bedrijf | [13 empty] | LED 18W | 1 | 2018-10-01 |  | In bedrijf |  |  | LEDDRIVER | 1 | 2018-10-01 |  | In bedrijf | [16 empty] | LM ST 6,0 EUV48/ 76 |  |  | 1009425 | Aan | 87 | [8 empty] | Osram Streetlight 20 micro LED, ST1.3a 2000lm |  | Osram | 1009210 | Aan | 142 | [13 empty] | LED 18W |  |  | 706177 | Aan | 169 | 18 |  | LED |  | LEDDRIVER |  |  | 78381 | Aan | 4472 | 20 | 1
SST067102 | 1010589 | 1010589 | 52.1719 | 5.2857 | 148055.606 | 464866.1572 | https://lmsapp.nl/qr/asset/report/11808add-6e74-44c4-8461-bce21d8885a6 | 31 | Soest | Speenkruidstraat |  | 3765AA |  |  |  | Gemeente Soest | 2025-01-16 | In bedrijf |  |  |  |  | Stedin | [21 empty] | Openbare verlichting | [5 empty] | 230 - MAST 6 M ST - EL UITL 5 GR | 1 | 2019-01-18 |  | In bedrijf |  |  |  | Osram Streetlight 20 micro LED, ST1.3a 2000lm | 1 | 2019-01-18 |  | In bedrijf | [13 empty] | LED | 1 | 2019-01-18 |  | In bedrijf |  |  | LEDDRIVER | 1 | 2019-01-18 |  | In bedrijf | [16 empty] | 230 - MAST 6 M ST - EL UITL 5 GR |  |  | 173525 | Aan | 2220 | 6 | CILINDRISCH | STAAL | 6005 MOSGROEN | 40 | GESCHILDERD | NVT |  | Osram Streetlight 20 micro LED, ST1.3a 2000lm |  | Osram | 1009210 | Aan | 142 | [13 empty] | LED |  |  | 66627 | Aan | 127 | 30 |  | LED | 11 | LEDDRIVER |  |  | 78381 | Aan | 4472 | 20 | 1
SST067103 | 1010591 | 1010591 | 52.1718 | 5.2862 | 148091.306 | 464851.3076 | https://lmsapp.nl/qr/asset/report/2c58b39f-90aa-4231-a799-fcd4cfe4f898 | 16 | Soest | Speenkruidstraat |  | 3765AA |  |  |  | Gemeente Soest | 2025-01-16 | In bedrijf |  |  |  |  | Stedin | [21 empty] | Openbare verlichting | [5 empty] | LM ST PAALTOPM 4,0 CON | 1 | 2017-09-01 |  | In bedrijf |  |  |  | Philips BDP102 20X 15W WW 2000L | 1 | 2018-10-01 |  | In bedrijf | [13 empty] | LED 15W | 1 | 2018-10-01 |  | In bedrijf |  |  | LEDDRIVER | 1 | 2018-10-01 |  | In bedrijf | [16 empty] | LM ST PAALTOPM 4,0 CON |  |  | 1010590 | Aan | 13 | [8 empty] | Philips BDP102 20X 15W WW 2000L |  | Philips | 1008851 | Aan | 296 | [5 empty] | 9006 WIT ALUMINIUM | [7 empty] | LED 15W |  |  | 85527 | Aan | 300 | 15 |  | LED | 11 | LEDDRIVER |  |  | 78381 | Aan | 4472 | 20 | 1
SST067104 | 1010592 | 1010592 | 52.1719 | 5.2866 | 148115.906 | 464866.4572 | https://lmsapp.nl/qr/asset/report/27dafd59-6aff-4d8b-82e2-7190600d9953 | 16 | Soest | Speenkruidstraat |  | 3765AA |  |  |  | Gemeente Soest | 2025-01-16 | In bedrijf |  |  |  |  | Stedin | [21 empty] | Openbare verlichting | [5 empty] | LM ST PAALTOPM 4,0 CON | 1 | 2017-09-01 |  | In bedrijf |  |  |  | Philips BDP102 20X 15W WW 2000L | 1 | 2018-10-01 |  | In bedrijf | [13 empty] | LED 15W | 1 | 2018-10-01 |  | In bedrijf |  |  | LEDDRIVER | 1 | 2018-10-01 |  | In bedrijf | [16 empty] | LM ST PAALTOPM 4,0 CON |  |  | 1010590 | Aan | 13 | [8 empty] | Philips BDP102 20X 15W WW 2000L |  | Philips | 1008851 | Aan | 296 | [5 empty] | 9006 WIT ALUMINIUM | [7 empty] | LED 15W |  |  | 85527 | Aan | 300 | 15 |  | LED | 11 | LEDDRIVER |  |  | 78381 | Aan | 4472 | 20 | 1
SST067105 | 1010593 | 1010593 | 52.1717 | 5.2868 | 148133.606 | 464837.9566 | https://lmsapp.nl/qr/asset/report/2af2db15-4b24-4876-9de5-ec32bc692666 | 16 | Soest | Ereprijsstraat |  | 3765AC |  |  |  | Gemeente Soest | 2025-01-16 | In bedrijf |  |  |  |  | Stedin | [21 empty] | Openbare verlichting | [5 empty] | 880 - MAST 4,0 M ST | 1 | 1969-12-31 |  | In bedrijf |  |  |  | Philips BDP102 20X 15W WW 2000L | 1 | 2018-10-01 |  | In bedrijf | [13 empty] | LED 15W | 1 | 2018-10-01 |  | In bedrijf |  |  | LEDDRIVER | 1 | 2018-10-01 |  | In bedrijf | [16 empty] | 880 - MAST 4,0 M ST |  |  | 173814 | Aan | 30 | 4 | CONISCH | STAAL | 6005 MOSGROEN | 40 | GESCHILDERD | NVT |  | Philips BDP102 20X 15W WW 2000L |  | Philips | 1008851 | Aan | 296 | [5 empty] | 9006 WIT ALUMINIUM | [7 empty] | LED 15W |  |  | 85527 | Aan | 300 | 15 |  | LED | 11 | LEDDRIVER |  |  | 78381 | Aan | 4472 | 20 | 1
SST067106 | 1010594 | 1010594 | 52.1715 | 5.2865 | 148108.406 | 464822.8166 | https://lmsapp.nl/qr/asset/report/b3df13a3-916c-430a-bcea-b5dfd3b3cdd7 | 18 | Soest | Ereprijsstraat |  | 3765AC |  |  |  | Gemeente Soest | 2025-01-16 | In bedrijf |  |  |  |  | Stedin | [21 empty] | Openbare verlichting | [5 empty] | 880 - MAST 4,0 M ST | 1 | 1969-12-31 |  | In bedrijf |  |  |  | 303062 - GFK 5148 TLD 18W NV Safe It Eas | 1 | 1987-07-01 |  | In bedrijf | [13 empty] | *LAMP TL-D XTRA 18W830 G13SLV/25 -VERVAL | 1 | 2014-06-30 |  | In bedrijf | [23 empty] | 880 - MAST 4,0 M ST |  |  | 173814 | Aan | 30 | 4 | CONISCH | STAAL | 6005 MOSGROEN | 40 | GESCHILDERD | NVT |  | 303062 - GFK 5148 TLD 18W NV Safe It Eas |  |  | 641306 | Aan | 29 | [6 empty] | 20 |  | 1350 |  |  |  |  | *LAMP TL-D XTRA 18W830 G13SLV/25 -VERVAL |  |  | 1008900 | Aan | 60 | 18
SST067107 | 1010595 | 1010595 | 52.1711 | 5.2866 | 148115.306 | 464775.1073 | https://lmsapp.nl/qr/asset/report/951f894e-77b7-4666-b035-9d0b6131156e | 31 | Soest | Ereprijsstraat |  | 3765AC |  |  |  | Gemeente Soest | 2025-01-16 | In bedrijf |  |  |  |  | Stedin | [21 empty] | Openbare verlichting | [5 empty] | 230 - MAST 6 M ST - EL UITL 5 GR | 1 | 2019-01-18 |  | In bedrijf |  |  |  | Osram Streetlight 20 micro LED, ST1.3a 2000lm | 1 | 2019-01-18 |  | In bedrijf | [13 empty] | LED | 1 | 2019-01-18 |  | In bedrijf |  |  | LEDDRIVER | 1 | 2019-01-18 |  | In bedrijf | [16 empty] | 230 - MAST 6 M ST - EL UITL 5 GR |  |  | 173525 | Aan | 2220 | 6 | CILINDRISCH | STAAL | 6005 MOSGROEN | 40 | GESCHILDERD | NVT |  | Osram Streetlight 20 micro LED, ST1.3a 2000lm |  | Osram | 1009210 | Aan | 142 | [13 empty] | LED |  |  | 66627 | Aan | 127 | 30 |  | LED | 11 | LEDDRIVER |  |  | 78381 | Aan | 4472 | 20 | 1
SST067108 | 1010596 | 1010596 | 52.1713 | 5.2868 | 148130.006 | 464794.0069 | https://lmsapp.nl/qr/asset/report/8d0b7d79-ac6c-42ef-a1d5-b0e59c37b066 | 31 | Soest | Ereprijsstraat |  | 3765AC |  |  |  | Gemeente Soest | 2025-01-16 | In bedrijf |  |  |  |  | Stedin | [21 empty] | Openbare verlichting | [5 empty] | 230 - MAST 6 M ST - EL UITL 5 GR | 1 | 2019-01-18 |  | In bedrijf |  |  |  | Osram Streetlight 20 micro LED, ST1.3a 2000lm | 1 | 2019-01-18 |  | In bedrijf | [13 empty] | LED | 1 | 2019-01-18 |  | In bedrijf |  |  | LEDDRIVER | 1 | 2019-01-18 |  | In bedrijf | [16 empty] | 230 - MAST 6 M ST - EL UITL 5 GR |  |  | 173525 | Aan | 2220 | 6 | CILINDRISCH | STAAL | 6005 MOSGROEN | 40 | GESCHILDERD | NVT |  | Osram Streetlight 20 micro LED, ST1.3a 2000lm |  | Osram | 1009210 | Aan | 142 | [13 empty] | LED |  |  | 66627 | Aan | 127 | 30 |  | LED | 11 | LEDDRIVER |  |  | 78381 | Aan | 4472 | 20 | 1
SST067109 | 1010597 | 1010597 | 52.1714 | 5.2872 | 148160.606 | 464812.4573 | https://lmsapp.nl/qr/asset/report/f9783a97-654c-4cf4-b3cb-e7da449c78a2 | 19 | Soest | Ereprijsstraat |  | 3765AC |  |  |  | Gemeente Soest | 2025-01-16 | In bedrijf |  |  |  |  | Stedin | [21 empty] | Openbare verlichting | [5 empty] | LM ST 6,0 EUV48/ 76 | 1 | 2017-09-01 |  | In bedrijf |  |  |  | Osram Streetlight 20 micro LED, ST1.3a 2000lm | 1 | 2018-10-01 |  | In bedrijf | [13 empty] | LED 18W | 1 | 2018-10-01 |  | In bedrijf |  |  | LEDDRIVER | 1 | 2018-10-01 |  | In bedrijf | [16 empty] | LM ST 6,0 EUV48/ 76 |  |  | 1009425 | Aan | 87 | [8 empty] | Osram Streetlight 20 micro LED, ST1.3a 2000lm |  | Osram | 1009210 | Aan | 142 | [13 empty] | LED 18W |  |  | 706177 | Aan | 169 | 18 |  | LED |  | LEDDRIVER |  |  | 78381 | Aan | 4472 | 20 | 1
SST067110 | 1010598 | 1010598 | 52.1715 | 5.2877 | 148192.706 | 464822.0574 | https://lmsapp.nl/qr/asset/report/2f08d73a-e8e4-4323-b720-68d6a4201c11 | 31 | Soest | Ereprijsstraat |  | 3765AC |  |  |  | Gemeente Soest | 2025-01-16 | In bedrijf |  |  |  |  | Stedin | [21 empty] | Openbare verlichting | [5 empty] | 230 - MAST 6 M ST - EL UITL 5 GR | 1 | 2019-01-18 |  | In bedrijf |  |  |  | Osram Streetlight 20 micro LED, ST1.3a 2000lm | 1 | 2019-01-18 |  | In bedrijf | [13 empty] | LED | 1 | 2019-01-18 |  | In bedrijf |  |  | LEDDRIVER | 1 | 2019-01-18 |  | In bedrijf | [16 empty] | 230 - MAST 6 M ST - EL UITL 5 GR |  |  | 173525 | Aan | 2220 | 6 | CILINDRISCH | STAAL | 6005 MOSGROEN | 40 | GESCHILDERD | NVT |  | Osram Streetlight 20 micro LED, ST1.3a 2000lm |  | Osram | 1009210 | Aan | 142 | [13 empty] | LED |  |  | 66627 | Aan | 127 | 30 |  | LED | 11 | LEDDRIVER |  |  | 78381 | Aan | 4472 | 20 | 1
SST067111 | 1010599 | 1010599 | 52.1717 | 5.288 | 148214.006 | 464844.7065 | https://lmsapp.nl/qr/asset/report/dab3b50b-f1f6-4efc-a2f4-ddf21121fc7f | 31 | Soest | Ereprijsstraat |  | 3765AC |  |  |  | Gemeente Soest | 2025-01-16 | In bedrijf |  |  |  |  | Stedin | [21 empty] | Openbare verlichting | [5 empty] | 230 - MAST 6 M ST - EL UITL 5 GR | 1 | 2019-01-18 |  | In bedrijf |  |  |  | Osram Streetlight 20 micro LED, ST1.3a 2000lm | 1 | 2019-01-18 |  | In bedrijf | [13 empty] | LED | 1 | 2019-01-18 |  | In bedrijf |  |  | LEDDRIVER | 1 | 2019-01-18 |  | In bedrijf | [16 empty] | 230 - MAST 6 M ST - EL UITL 5 GR |  |  | 173525 | Aan | 2220 | 6 | CILINDRISCH | STAAL | 6005 MOSGROEN | 40 | GESCHILDERD | NVT |  | Osram Streetlight 20 micro LED, ST1.3a 2000lm |  | Osram | 1009210 | Aan | 142 | [13 empty] | LED |  |  | 66627 | Aan | 127 | 30 |  | LED | 11 | LEDDRIVER |  |  | 78381 | Aan | 4472 | 20 | 1
SST067112 | 1010600 | 1010600 | 52.1719 | 5.2884 | 148241.906 | 464861.2074 | https://lmsapp.nl/qr/asset/report/a8be5357-f443-42c7-afd6-57858661856e | 31 | Soest | Ereprijsstraat |  | 3765AC |  |  |  | Gemeente Soest | 2025-01-16 | In bedrijf |  |  |  |  | Stedin | [10 empty] | 3A | [10 empty] | Openbare verlichting | [5 empty] | 230 - MAST 6 M ST - EL UITL 5 GR | 1 | 2019-01-11 |  | In bedrijf |  |  |  | Osram Streetlight 20 micro LED, ST1.3a 2000lm | 1 | 2024-02-07 |  | In bedrijf | [13 empty] | LED | 1 | 2024-02-07 |  | In bedrijf |  |  | LEDDRIVER | 1 | 2024-02-07 |  | In bedrijf | [16 empty] | 230 - MAST 6 M ST - EL UITL 5 GR |  |  | 173525 | Aan | 2220 | 6 | CILINDRISCH | STAAL | 6005 MOSGROEN | 40 | GESCHILDERD | NVT |  | Osram Streetlight 20 micro LED, ST1.3a 2000lm |  | Osram | 1009210 | Aan | 142 | [13 empty] | LED |  |  | 66627 | Aan | 127 | 30 |  | LED | 11 | LEDDRIVER |  |  | 78381 | Aan | 4472 | 20 | 1
SST067113 | 1010601 | 1010601 | 52.1719 | 5.2888 | 148271.606 | 464869.0065 | https://lmsapp.nl/qr/asset/report/cbd74327-e002-410a-9456-053479d1d12b | 31 | Soest | Ereprijsstraat |  | 3765AC |  |  |  | Gemeente Soest | 2025-01-16 | In bedrijf |  |  |  |  | Stedin | [21 empty] | Openbare verlichting | [5 empty] | 230 - MAST 6 M ST - EL UITL 5 GR | 1 | 2019-01-11 |  | In bedrijf |  |  |  | Osram Streetlight 20 micro LED, ST1.3a 2000lm | 1 | 2019-01-11 |  | In bedrijf | [13 empty] | LED | 1 | 2019-01-11 |  | In bedrijf |  |  | LEDDRIVER | 1 | 2019-01-11 |  | In bedrijf | [16 empty] | 230 - MAST 6 M ST - EL UITL 5 GR |  |  | 173525 | Aan | 2220 | 6 | CILINDRISCH | STAAL | 6005 MOSGROEN | 40 | GESCHILDERD | NVT |  | Osram Streetlight 20 micro LED, ST1.3a 2000lm |  | Osram | 1009210 | Aan | 142 | [13 empty] | LED |  |  | 66627 | Aan | 127 | 30 |  | LED | 11 | LEDDRIVER |  |  | 78381 | Aan | 4472 | 20 | 1
SST067114 | 1010602 | 1010602 | 52.1722 | 5.2893 | 148300.106 | 464895.5571 | https://lmsapp.nl/qr/asset/report/31c914b2-640c-41cc-a61c-3da69aa5b115 | 31 | Soest | Ereprijsstraat |  | 3765AC |  |  |  | Gemeente Soest | 2025-01-16 | In bedrijf |  |  |  |  | Stedin | [21 empty] | Openbare verlichting | [5 empty] | 230 - MAST 6 M ST - EL UITL 5 GR | 1 | 2019-01-11 |  | In bedrijf |  |  |  | Osram Streetlight 20 micro LED, ST1.3a 2000lm | 1 | 2019-01-11 |  | In bedrijf | [13 empty] | LED | 1 | 2019-01-11 |  | In bedrijf |  |  | LEDDRIVER | 1 | 2019-01-11 |  | In bedrijf | [16 empty] | 230 - MAST 6 M ST - EL UITL 5 GR |  |  | 173525 | Aan | 2220 | 6 | CILINDRISCH | STAAL | 6005 MOSGROEN | 40 | GESCHILDERD | NVT |  | Osram Streetlight 20 micro LED, ST1.3a 2000lm |  | Osram | 1009210 | Aan | 142 | [13 empty] | LED |  |  | 66627 | Aan | 127 | 30 |  | LED | 11 | LEDDRIVER |  |  | 78381 | Aan | 4472 | 20 | 1
SST067115 | 1010603 | 1010603 | 52.1723 | 5.2898 | 148337.006 | 464908.0066 | https://lmsapp.nl/qr/asset/report/f3a089e8-4aa6-4874-875e-d5fcea1848aa | 31 | Soest | Ereprijsstraat |  | 3765AC |  |  |  | Gemeente Soest | 2025-01-16 | In bedrijf |  |  |  |  | Stedin | [21 empty] | Openbare verlichting | [5 empty] | 230 - MAST 6 M ST - EL UITL 5 GR | 1 | 2019-01-11 |  | In bedrijf |  |  |  | Osram Streetlight 20 micro LED, ST1.3a 2000lm | 1 | 2019-01-11 |  | In bedrijf | [13 empty] | LED | 1 | 2019-01-11 |  | In bedrijf |  |  | LEDDRIVER | 1 | 2019-01-11 |  | In bedrijf | [16 empty] | 230 - MAST 6 M ST - EL UITL 5 GR |  |  | 173525 | Aan | 2220 | 6 | CILINDRISCH | STAAL | 6005 MOSGROEN | 40 | GESCHILDERD | NVT |  | Osram Streetlight 20 micro LED, ST1.3a 2000lm |  | Osram | 1009210 | Aan | 142 | [13 empty] | LED |  |  | 66627 | Aan | 127 | 30 |  | LED | 11 | LEDDRIVER |  |  | 78381 | Aan | 4472 | 20 | 1
SST067116 | 1010604 | 1010604 | 52.1726 | 5.2901 | 148357.106 | 464938.4573 | https://lmsapp.nl/qr/asset/report/865b233b-71a1-4457-ba9d-ac4894228650 | 31 | Soest | Ereprijsstraat |  | 3765AC |  |  |  | Gemeente Soest | 2025-01-16 | In bedrijf |  |  |  |  | Stedin | [21 empty] | Openbare verlichting | [5 empty] | 230 - MAST 6 M ST - EL UITL 5 GR | 1 | 2019-01-11 |  | In bedrijf |  |  |  | Osram Streetlight 20 micro LED, ST1.3a 2000lm | 1 | 2019-01-11 |  | In bedrijf | [13 empty] | LED | 1 | 2019-01-11 |  | In bedrijf |  |  | LEDDRIVER | 1 | 2019-01-11 |  | In bedrijf | [16 empty] | 230 - MAST 6 M ST - EL UITL 5 GR |  |  | 173525 | Aan | 2220 | 6 | CILINDRISCH | STAAL | 6005 MOSGROEN | 40 | GESCHILDERD | NVT |  | Osram Streetlight 20 micro LED, ST1.3a 2000lm |  | Osram | 1009210 | Aan | 142 | [13 empty] | LED |  |  | 66627 | Aan | 127 | 30 |  | LED | 11 | LEDDRIVER |  |  | 78381 | Aan | 4472 | 20 | 1
SST067117 | 1010605 | 1010605 | 52.1716 | 5.2875 | 148179.206 | 464836.157 | https://lmsapp.nl/qr/asset/report/30dc7749-60fa-48f8-98db-bda5678f85d1 | 31 | Soest | Ereprijsstraat |  | 3765AC |  |  |  | Gemeente Soest | 2025-01-16 | In bedrijf |  |  |  |  | Stedin | [21 empty] | Openbare verlichting | [5 empty] | 230 - MAST 6 M ST - EL UITL 5 GR | 1 | 2019-01-18 |  | In bedrijf |  |  |  | Osram Streetlight 20 micro LED, ST1.3a 2000lm | 1 | 2019-01-18 |  | In bedrijf | [13 empty] | LED | 1 | 2019-01-18 |  | In bedrijf |  |  | LEDDRIVER | 1 | 2019-01-18 |  | In bedrijf | [16 empty] | 230 - MAST 6 M ST - EL UITL 5 GR |  |  | 173525 | Aan | 2220 | 6 | CILINDRISCH | STAAL | 6005 MOSGROEN | 40 | GESCHILDERD | NVT |  | Osram Streetlight 20 micro LED, ST1.3a 2000lm |  | Osram | 1009210 | Aan | 142 | [13 empty] | LED |  |  | 66627 | Aan | 127 | 30 |  | LED | 11 | LEDDRIVER |  |  | 78381 | Aan | 4472 | 20 | 1
SST067118 | 1010606 | 1010606 | 52.1719 | 5.2873 | 148163.906 | 464861.2073 | https://lmsapp.nl/qr/asset/report/e269ff6b-1120-4042-bc3e-63cbeb01bcd8 | 31 | Soest | Ereprijsstraat |  | 3765AC |  |  |  | Gemeente Soest | 2025-01-16 | In bedrijf |  |  |  |  | Stedin | [21 empty] | Openbare verlichting | [5 empty] | 230 - MAST 6 M ST - EL UITL 5 GR | 1 | 2019-01-18 |  | In bedrijf |  |  |  | Osram Streetlight 20 micro LED, ST1.3a 2000lm | 1 | 2019-01-18 |  | In bedrijf | [13 empty] | LED | 1 | 2019-01-18 |  | In bedrijf |  |  | LEDDRIVER | 1 | 2019-01-18 |  | In bedrijf | [16 empty] | 230 - MAST 6 M ST - EL UITL 5 GR |  |  | 173525 | Aan | 2220 | 6 | CILINDRISCH | STAAL | 6005 MOSGROEN | 40 | GESCHILDERD | NVT |  | Osram Streetlight 20 micro LED, ST1.3a 2000lm |  | Osram | 1009210 | Aan | 142 | [13 empty] | LED |  |  | 66627 | Aan | 127 | 30 |  | LED | 11 | LEDDRIVER |  |  | 78381 | Aan | 4472 | 20 | 1
SST067119 | 1010607 | 1010607 | 52.1721 | 5.2869 | 148141.706 | 464891.0569 | https://lmsapp.nl/qr/asset/report/4e90ff43-7394-41e6-a98f-03041f09c4e0 | 31 | Soest | Ereprijsstraat |  | 3765AC |  |  |  | Gemeente Soest | 2025-01-16 | In bedrijf |  |  |  |  | Stedin | [21 empty] | Openbare verlichting | [5 empty] | 230 - MAST 6 M ST - EL UITL 5 GR | 1 | 2019-01-18 |  | In bedrijf |  |  |  | Osram Streetlight 20 micro LED, ST1.3a 2000lm | 1 | 2019-01-18 |  | In bedrijf | [13 empty] | LED | 1 | 2019-01-18 |  | In bedrijf |  |  | LEDDRIVER | 1 | 2019-01-18 |  | In bedrijf | [16 empty] | 230 - MAST 6 M ST - EL UITL 5 GR |  |  | 173525 | Aan | 2220 | 6 | CILINDRISCH | STAAL | 6005 MOSGROEN | 40 | GESCHILDERD | NVT |  | Osram Streetlight 20 micro LED, ST1.3a 2000lm |  | Osram | 1009210 | Aan | 142 | [13 empty] | LED |  |  | 66627 | Aan | 127 | 30 |  | LED | 11 | LEDDRIVER |  |  | 78381 | Aan | 4472 | 20 | 1
SST067121 | 1010608 | 1010608 | 52.1724 | 5.2878 | 148201.706 | 464916.4075 | https://lmsapp.nl/qr/asset/report/f99adea5-5787-4aae-be66-e355e5cce9e1 | 16 | Soest | Ereprijsstraat |  | 3765AC |  |  |  | Gemeente Soest | 2025-01-16 | In bedrijf |  |  |  |  | Stedin | [21 empty] | Openbare verlichting | [5 empty] | LM ST PAALTOPM 4,0 CON | 1 | 2017-09-01 |  | In bedrijf |  |  |  | Philips BDP102 20X 15W WW 2000L | 1 | 2018-10-01 |  | In bedrijf | [13 empty] | LED 15W | 1 | 2018-10-01 |  | In bedrijf |  |  | LEDDRIVER | 1 | 2018-10-01 |  | In bedrijf | [16 empty] | LM ST PAALTOPM 4,0 CON |  |  | 1010590 | Aan | 13 | [8 empty] | Philips BDP102 20X 15W WW 2000L |  | Philips | 1008851 | Aan | 296 | [5 empty] | 9006 WIT ALUMINIUM | [7 empty] | LED 15W |  |  | 85527 | Aan | 300 | 15 |  | LED | 11 | LEDDRIVER |  |  | 78381 | Aan | 4472 | 20 | 1
SST067122 | 1010609 | 1010609 | 52.1721 | 5.2881 | 148219.106 | 464888.5074 | https://lmsapp.nl/qr/asset/report/f8c1d775-49db-4103-a731-ed427d3132c0 | 16 | Soest | Ereprijsstraat |  | 3765AC |  |  |  | Gemeente Soest | 2025-01-16 | In bedrijf |  |  |  |  | Stedin | [21 empty] | Openbare verlichting | [5 empty] | LM ST PAALTOPM 4,0 CON | 1 | 2017-09-01 |  | In bedrijf |  |  |  | Philips BDP102 20X 15W WW 2000L | 1 | 2018-10-01 |  | In bedrijf | [13 empty] | LED 15W | 1 | 2018-10-01 |  | In bedrijf |  |  | LEDDRIVER | 1 | 2018-10-01 |  | In bedrijf | [16 empty] | LM ST PAALTOPM 4,0 CON |  |  | 1010590 | Aan | 13 | [8 empty] | Philips BDP102 20X 15W WW 2000L |  | Philips | 1008851 | Aan | 296 | [5 empty] | 9006 WIT ALUMINIUM | [7 empty] | LED 15W |  |  | 85527 | Aan | 300 | 15 |  | LED | 11 | LEDDRIVER |  |  | 78381 | Aan | 4472 | 20 | 1
SST067123 | 1010610 | 1010610 | 52.172 | 5.2878 | 148196.606 | 464875.0066 | https://lmsapp.nl/qr/asset/report/2df0a10c-f86a-4f23-a831-f7a9324862ed | 18 | Soest | Ereprijsstraat |  | 3765AC |  |  |  | Gemeente Soest | 2025-01-16 | In bedrijf |  |  |  |  | Stedin | [21 empty] | Openbare verlichting | [5 empty] | 880 - MAST 4,0 M ST | 1 | 1969-12-31 |  | In bedrijf |  |  |  | 303062 - GFK 5148 TLD 18W NV Safe It Eas | 1 | 1992-06-25 |  | In bedrijf | [13 empty] | *LAMP TL-D XTRA 18W830 G13SLV/25 -VERVAL | 1 | 2014-06-30 |  | In bedrijf | [23 empty] | 880 - MAST 4,0 M ST |  |  | 173814 | Aan | 30 | 4 | CONISCH | STAAL | 6005 MOSGROEN | 40 | GESCHILDERD | NVT |  | 303062 - GFK 5148 TLD 18W NV Safe It Eas |  |  | 641306 | Aan | 29 | [6 empty] | 20 |  | 1350 |  |  |  |  | *LAMP TL-D XTRA 18W830 G13SLV/25 -VERVAL |  |  | 1008900 | Aan | 60 | 18
SST067124 | 1010611 | 1010611 | 52.1716 | 5.2882 | 148229.606 | 464829.5571 | https://lmsapp.nl/qr/asset/report/25099ad1-f773-4e1c-819d-c7f2ed49bee2 | 31 | Soest | Ereprijsstraat |  | 3765AC |  |  |  | Gemeente Soest | 2025-01-16 | In bedrijf |  |  |  |  | Stedin | [21 empty] | Openbare verlichting | [5 empty] | 230 - MAST 6 M ST - EL UITL 5 GR | 1 | 2019-01-18 |  | In bedrijf |  |  |  | Osram Streetlight 20 micro LED, ST1.3a 2000lm | 1 | 2019-01-18 |  | In bedrijf | [13 empty] | LED | 1 | 2019-01-18 |  | In bedrijf |  |  | LEDDRIVER | 1 | 2019-01-18 |  | In bedrijf | [16 empty] | 230 - MAST 6 M ST - EL UITL 5 GR |  |  | 173525 | Aan | 2220 | 6 | CILINDRISCH | STAAL | 6005 MOSGROEN | 40 | GESCHILDERD | NVT |  | Osram Streetlight 20 micro LED, ST1.3a 2000lm |  | Osram | 1009210 | Aan | 142 | [13 empty] | LED |  |  | 66627 | Aan | 127 | 30 |  | LED | 11 | LEDDRIVER |  |  | 78381 | Aan | 4472 | 20 | 1
SST067125 | 1010612 | 1010612 | 52.1714 | 5.2885 | 148244.606 | 464804.5075 | https://lmsapp.nl/qr/asset/report/cae67295-5006-413f-9644-d112aee84bc3 | 31 | Soest | Ereprijsstraat |  | 3765AC |  |  |  | Gemeente Soest | 2025-01-16 | In bedrijf |  |  |  |  | Stedin | [21 empty] | Openbare verlichting | [5 empty] | 230 - MAST 6 M ST - EL UITL 5 GR | 1 | 2019-01-18 |  | In bedrijf |  |  |  | Osram Streetlight 20 micro LED, ST1.3a 2000lm | 1 | 2019-01-18 |  | In bedrijf | [13 empty] | LED | 1 | 2019-01-18 |  | In bedrijf |  |  | LEDDRIVER | 1 | 2019-01-18 |  | In bedrijf | [16 empty] | 230 - MAST 6 M ST - EL UITL 5 GR |  |  | 173525 | Aan | 2220 | 6 | CILINDRISCH | STAAL | 6005 MOSGROEN | 40 | GESCHILDERD | NVT |  | Osram Streetlight 20 micro LED, ST1.3a 2000lm |  | Osram | 1009210 | Aan | 142 | [13 empty] | LED |  |  | 66627 | Aan | 127 | 30 |  | LED | 11 | LEDDRIVER |  |  | 78381 | Aan | 4472 | 20 | 1
SST067126 | 1010613 | 1010613 | 52.1711 | 5.2887 | 148261.406 | 464775.4066 | https://lmsapp.nl/qr/asset/report/68e0e466-3383-4a37-b495-bea8dfe8658e | 31 | Soest | Ereprijsstraat |  | 3765AC |  |  |  | Gemeente Soest | 2025-01-16 | In bedrijf |  |  |  |  | Stedin | [21 empty] | Openbare verlichting | [5 empty] | 230 - MAST 6 M ST - EL UITL 5 GR | 1 | 2019-01-18 |  | In bedrijf |  |  |  | Osram Streetlight 20 micro LED, ST1.3a 2000lm | 1 | 2019-01-18 |  | In bedrijf | [13 empty] | LED | 1 | 2019-01-18 |  | In bedrijf |  |  | LEDDRIVER | 1 | 2019-01-18 |  | In bedrijf | [16 empty] | 230 - MAST 6 M ST - EL UITL 5 GR |  |  | 173525 | Aan | 2220 | 6 | CILINDRISCH | STAAL | 6005 MOSGROEN | 40 | GESCHILDERD | NVT |  | Osram Streetlight 20 micro LED, ST1.3a 2000lm |  | Osram | 1009210 | Aan | 142 | [13 empty] | LED |  |  | 66627 | Aan | 127 | 30 |  | LED | 11 | LEDDRIVER |  |  | 78381 | Aan | 4472 | 20 | 1
SST067127 | 1010614 | 1010614 | 52.1709 | 5.2888 | 148267.706 | 464750.9575 | https://lmsapp.nl/qr/asset/report/2df5aafd-5f5d-4932-a730-4b890ae4a5e2 | 31 | Soest | Ereprijsstraat |  | 3765AC |  |  |  | Gemeente Soest | 2025-01-16 | In bedrijf |  |  |  |  | Stedin | [21 empty] | Openbare verlichting | [5 empty] | 230 - MAST 6 M ST - EL UITL 5 GR | 1 | 2019-01-18 |  | In bedrijf |  |  |  | Osram Streetlight 20 micro LED, ST1.3a 2000lm | 1 | 2025-11-10 |  | In bedrijf | [13 empty] | LED | 1 | 2025-11-10 |  | In bedrijf |  |  | LEDDRIVER | 1 | 2025-11-10 |  | In bedrijf | [16 empty] | 230 - MAST 6 M ST - EL UITL 5 GR |  |  | 173525 | Aan | 2220 | 6 | CILINDRISCH | STAAL | 6005 MOSGROEN | 40 | GESCHILDERD | NVT |  | Osram Streetlight 20 micro LED, ST1.3a 2000lm |  | Osram | 1009210 | Aan | 142 | [13 empty] | LED |  |  | 66627 | Aan | 127 | 30 |  | LED | 11 | LEDDRIVER |  |  | 78381 | Aan | 4472 | 20 | 1
SST067128 | 1010615 | 1010615 | 52.171 | 5.2892 | 148298.006 | 464765.6574 | https://lmsapp.nl/qr/asset/report/eb6e52cf-2218-4b8d-b5ca-224d38afdd25 | 19 | Soest | Ereprijsstraat |  | 3765AC |  |  |  | Gemeente Soest | 2025-01-16 | In bedrijf |  |  |  |  | Stedin | [21 empty] | Openbare verlichting | [5 empty] | LM ST 6,0 EUV48/ 76 | 1 | 2017-09-01 |  | In bedrijf |  |  |  | Osram Streetlight 20 micro LED, ST1.3a 2000lm | 1 | 2018-10-01 |  | In bedrijf | [13 empty] | LED 18W | 1 | 2018-10-01 |  | In bedrijf |  |  | LEDDRIVER | 1 | 2018-10-01 |  | In bedrijf | [16 empty] | LM ST 6,0 EUV48/ 76 |  |  | 1009425 | Aan | 87 | [8 empty] | Osram Streetlight 20 micro LED, ST1.3a 2000lm |  | Osram | 1009210 | Aan | 142 | [13 empty] | LED 18W |  |  | 706177 | Aan | 169 | 18 |  | LED |  | LEDDRIVER |  |  | 78381 | Aan | 4472 | 20 | 1
SST067129 | 1010616 | 1010616 | 52.1712 | 5.2896 | 148325.606 | 464789.9575 | https://lmsapp.nl/qr/asset/report/dcda98db-a99b-4ba0-a8fa-1b76e45119fe | 27 | Soest | Ereprijsstraat |  | 3765AC |  |  |  | Gemeente Soest | 2025-01-16 | In bedrijf |  |  |  |  | Stedin | [21 empty] | Openbare verlichting | [5 empty] | 219 - MAST 4,0m ST CONISCH OPZ 60MM PC | 1 | 2004-04-19 |  | In bedrijf |  |  |  | 320112 - CPS 200 PLL 24W HF NV | 1 | 2004-04-19 |  | In bedrijf | [13 empty] | LAMP PLL 24W KL830 | 1 | 2020-05-06 |  | In bedrijf | [23 empty] | 219 - MAST 4,0m ST CONISCH OPZ 60MM PC |  |  | 641174 | Aan | 2579 |  |  |  | Thermisch verzinkt | 40 |  |  |  | 320112 - CPS 200 PLL 24W HF NV |  | Philips | 174650 | Aan | 890 | [5 empty] | NVT | 20 |  |  |  |  | 27 |  | LAMP PLL 24W KL830 |  |  | 1008859 | Aan | 772 | 24
SST067132 | 1010617 | 1010617 | 52.1711 | 5.287 | 148143.206 | 464778.8572 | https://lmsapp.nl/qr/asset/report/9812b692-2eb6-45cf-afe4-21be5c67d690 | 31 | Soest | Ereprijsstraat |  | 3765AC |  |  |  | Gemeente Soest | 2025-01-16 | In bedrijf |  |  |  |  | Stedin | [21 empty] | Openbare verlichting | [5 empty] | 230 - MAST 6 M ST - EL UITL 5 GR | 1 | 2019-01-18 |  | In bedrijf |  |  |  | Osram Streetlight 20 micro LED, ST1.3a 2000lm | 1 | 2019-01-18 |  | In bedrijf | [13 empty] | LED | 1 | 2019-01-18 |  | In bedrijf |  |  | LEDDRIVER | 1 | 2019-01-18 |  | In bedrijf | [16 empty] | 230 - MAST 6 M ST - EL UITL 5 GR |  |  | 173525 | Aan | 2220 | 6 | CILINDRISCH | STAAL | 6005 MOSGROEN | 40 | GESCHILDERD | NVT |  | Osram Streetlight 20 micro LED, ST1.3a 2000lm |  | Osram | 1009210 | Aan | 142 | [13 empty] | LED |  |  | 66627 | Aan | 127 | 30 |  | LED | 11 | LEDDRIVER |  |  | 78381 | Aan | 4472 | 20 | 1
SST067133 | 1010618 | 1010618 | 52.1709 | 5.2872 | 148160.606 | 464749.1566 | https://lmsapp.nl/qr/asset/report/38aad5ab-6a04-4e30-b297-f47405e4cfc8 | 19 | Soest | Ereprijsstraat |  | 3765AC |  |  |  | Gemeente Soest | 2025-01-16 | In bedrijf |  |  |  |  | Stedin | [21 empty] | Openbare verlichting | [5 empty] | LM ST 6,0 EUV48/ 76 | 1 | 2017-09-01 |  | In bedrijf |  |  |  | Osram Streetlight 20 micro LED, ST1.3a 2000lm | 1 | 2018-10-01 |  | In bedrijf | [13 empty] | LED 18W | 1 | 2018-10-01 |  | In bedrijf |  |  | LEDDRIVER | 1 | 2018-10-01 |  | In bedrijf | [16 empty] | LM ST 6,0 EUV48/ 76 |  |  | 1009425 | Aan | 87 | [8 empty] | Osram Streetlight 20 micro LED, ST1.3a 2000lm |  | Osram | 1009210 | Aan | 142 | [13 empty] | LED 18W |  |  | 706177 | Aan | 169 | 18 |  | LED |  | LEDDRIVER |  |  | 78381 | Aan | 4472 | 20 | 1
SST067134 | 1010619 | 1010619 | 52.1706 | 5.2875 | 148179.806 | 464718.7071 | https://lmsapp.nl/qr/asset/report/1ad67818-15b2-4c04-a7ac-a424b2846c73 | 16 | Soest | Ereprijsstraat |  | 3765AC |  |  |  | Gemeente Soest | 2025-01-16 | In bedrijf |  |  |  |  | Stedin | [21 empty] | Openbare verlichting | [5 empty] | 230 - MAST 6 M ST - EL UITL 5 GR | 1 | 2019-01-18 |  | In bedrijf |  |  |  | MINI Nicole 7320 16W Prog RAL 7035 WW 2015Lumen S | 1 | 2025-02-25 |  | In bedrijf | [13 empty] | LED IN: Innolumis mini-Nicole 730 16W | 1 | 2025-02-25 |  | In bedrijf |  |  | LED-DRIVER dim 3A | 1 | 2025-02-25 |  | In bedrijf | [16 empty] | 230 - MAST 6 M ST - EL UITL 5 GR |  |  | 173525 | Aan | 2220 | 6 | CILINDRISCH | STAAL | 6005 MOSGROEN | 40 | GESCHILDERD | NVT |  | MINI Nicole 7320 16W Prog RAL 7035 WW 2015Lumen S |  | INNOLUMIS B.V. | 1018263 | Aan | 196 | [5 empty] | NVT | [5 empty] | 16 |  | LED IN: Innolumis mini-Nicole 730 16W |  |  | 1009764 | Aan | 56 | 16 |  | LED |  | LED-DRIVER dim 3A |  | Signify | 1927342 | Aan | 837 | 20 | 1 | Xitanium Driver
SST067135 | 1010620 | 1010620 | 52.1704 | 5.2876 | 148186.106 | 464693.657 | https://lmsapp.nl/qr/asset/report/6f00434f-fda5-4a8d-848b-1416a3c613a2 | 19 | Soest | Ereprijsstraat |  | 3765AC |  |  |  | Gemeente Soest | 2025-01-16 | In bedrijf |  |  |  |  | Stedin | [21 empty] | Openbare verlichting | [5 empty] | LM ST 6,0 EUV48/ 76 | 1 | 2017-09-01 |  | In bedrijf |  |  |  | Osram Streetlight 20 micro LED, ST1.3a 2000lm | 1 | 2018-10-01 |  | In bedrijf | [13 empty] | LED 18W | 1 | 2018-10-01 |  | In bedrijf |  |  | LEDDRIVER | 1 | 2018-10-01 |  | In bedrijf | [16 empty] | LM ST 6,0 EUV48/ 76 |  |  | 1009425 | Aan | 87 | [8 empty] | Osram Streetlight 20 micro LED, ST1.3a 2000lm |  | Osram | 1009210 | Aan | 142 | [13 empty] | LED 18W |  |  | 706177 | Aan | 169 | 18 |  | LED |  | LEDDRIVER |  |  | 78381 | Aan | 4472 | 20 | 1
SST067136 | 1010621 | 1010621 | 52.1705 | 5.2879 | 148209.806 | 464712.5567 | https://lmsapp.nl/qr/asset/report/4b5f2a2b-5603-46d0-8135-bd074dc05fcb | 31 | Soest | Ereprijsstraat |  | 3765AC |  |  |  | Gemeente Soest | 2025-01-16 | In bedrijf |  |  |  |  | Stedin | [21 empty] | Openbare verlichting | [5 empty] | 230 - MAST 6 M ST - EL UITL 5 GR | 1 | 2019-01-18 |  | In bedrijf |  |  |  | Osram Streetlight 20 micro LED, ST1.3a 2000lm | 1 | 2019-01-18 |  | In bedrijf | [13 empty] | LED | 1 | 2019-01-18 |  | In bedrijf |  |  | LEDDRIVER | 1 | 2019-01-18 |  | In bedrijf | [16 empty] | 230 - MAST 6 M ST - EL UITL 5 GR |  |  | 173525 | Aan | 2220 | 6 | CILINDRISCH | STAAL | 6005 MOSGROEN | 40 | GESCHILDERD | NVT |  | Osram Streetlight 20 micro LED, ST1.3a 2000lm |  | Osram | 1009210 | Aan | 142 | [13 empty] | LED |  |  | 66627 | Aan | 127 | 30 |  | LED | 11 | LEDDRIVER |  |  | 78381 | Aan | 4472 | 20 | 1
SST067137 | 1010622 | 1010622 | 52.1708 | 5.2884 | 148238.606 | 464738.3566 | https://lmsapp.nl/qr/asset/report/ae7f1db1-bfc3-4322-8c3d-5e3f97933ea7 | 31 | Soest | Ereprijsstraat |  | 3765AC |  |  |  | Gemeente Soest | 2025-01-16 | In bedrijf |  |  |  |  | Stedin | [21 empty] | Openbare verlichting | [5 empty] | 230 - MAST 6 M ST - EL UITL 5 GR | 1 | 2019-01-18 |  | In bedrijf |  |  |  | Osram Streetlight 20 micro LED, ST1.3a 2000lm | 1 | 2019-01-18 |  | In bedrijf | [13 empty] | LED | 1 | 2019-01-18 |  | In bedrijf |  |  | LEDDRIVER | 1 | 2019-01-18 |  | In bedrijf | [16 empty] | 230 - MAST 6 M ST - EL UITL 5 GR |  |  | 173525 | Aan | 2220 | 6 | CILINDRISCH | STAAL | 6005 MOSGROEN | 40 | GESCHILDERD | NVT |  | Osram Streetlight 20 micro LED, ST1.3a 2000lm |  | Osram | 1009210 | Aan | 142 | [13 empty] | LED |  |  | 66627 | Aan | 127 | 30 |  | LED | 11 | LEDDRIVER |  |  | 78381 | Aan | 4472 | 20 | 1
SST067138 | 1010623 | 1010623 | 52.171 | 5.2881 | 148222.706 | 464765.3568 | https://lmsapp.nl/qr/asset/report/954ead87-1c60-4aae-a108-6e3279b1ecea | 16 | Soest | Ereprijsstraat |  | 3765AC |  |  |  | Gemeente Soest | 2025-01-16 | In bedrijf |  |  |  |  | Stedin | [21 empty] | Openbare verlichting | [5 empty] | 219 - MAST 4,0m ST CONISCH OPZ 60MM PC | 1 | 2011-06-10 |  | In bedrijf |  |  |  | Philips BDP102 20X 15W WW 2000L | 1 | 2018-10-01 |  | In bedrijf | [13 empty] | LED 15W | 1 | 2018-10-01 |  | In bedrijf |  |  | LEDDRIVER | 1 | 2018-10-01 |  | In bedrijf | [16 empty] | 219 - MAST 4,0m ST CONISCH OPZ 60MM PC |  |  | 641174 | Aan | 2579 |  |  |  | Thermisch verzinkt | 40 |  |  |  | Philips BDP102 20X 15W WW 2000L |  | Philips | 1008851 | Aan | 296 | [5 empty] | 9006 WIT ALUMINIUM | [7 empty] | LED 15W |  |  | 85527 | Aan | 300 | 15 |  | LED | 11 | LEDDRIVER |  |  | 78381 | Aan | 4472 | 20 | 1
SST067139 | 1010624 | 1010624 | 52.1708 | 5.2877 | 148195.706 | 464748.5566 | https://lmsapp.nl/qr/asset/report/0f4ca136-2416-4374-950f-487a00fac3ce | 16 | Soest | Ereprijsstraat |  | 3765AC |  |  |  | Gemeente Soest | 2025-01-16 | In bedrijf |  |  |  |  | Stedin | [21 empty] | Openbare verlichting | [5 empty] | 880 - MAST 4,0 M ST | 1 | 1969-12-31 |  | In bedrijf |  |  |  | Philips BDP102 20X 15W WW 2000L | 1 | 2018-10-01 |  | In bedrijf | [13 empty] | LED 15W | 1 | 2018-10-01 |  | In bedrijf |  |  | LEDDRIVER | 1 | 2018-10-01 |  | In bedrijf | [16 empty] | 880 - MAST 4,0 M ST |  |  | 173814 | Aan | 30 | 4 | CONISCH | STAAL | 6005 MOSGROEN | 40 | GESCHILDERD | NVT |  | Philips BDP102 20X 15W WW 2000L |  | Philips | 1008851 | Aan | 296 | [5 empty] | 9006 WIT ALUMINIUM | [7 empty] | LED 15W |  |  | 85527 | Aan | 300 | 15 |  | LED | 11 | LEDDRIVER |  |  | 78381 | Aan | 4472 | 20 | 1
SST067140 | 1010625 | 1010625 | 52.1711 | 5.2875 | 148177.106 | 464774.6572 | https://lmsapp.nl/qr/asset/report/a19d2091-97b6-4e72-95da-4ca115c0348c | 16 | Soest | Ereprijsstraat |  | 3765AC |  |  |  | Gemeente Soest | 2025-01-16 | In bedrijf |  |  |  |  | Stedin | [21 empty] | Openbare verlichting | [5 empty] | 880 - MAST 4,0 M ST | 1 | 1969-12-31 |  | In bedrijf |  |  |  | Philips BDP102 20X 15W WW 2000L | 1 | 2018-10-01 |  | In bedrijf | [13 empty] | LED 15W | 1 | 2018-10-01 |  | In bedrijf |  |  | LEDDRIVER | 1 | 2018-10-01 |  | In bedrijf | [16 empty] | 880 - MAST 4,0 M ST |  |  | 173814 | Aan | 30 | 4 | CONISCH | STAAL | 6005 MOSGROEN | 40 | GESCHILDERD | NVT |  | Philips BDP102 20X 15W WW 2000L |  | Philips | 1008851 | Aan | 296 | [5 empty] | 9006 WIT ALUMINIUM | [7 empty] | LED 15W |  |  | 85527 | Aan | 300 | 15 |  | LED | 11 | LEDDRIVER |  |  | 78381 | Aan | 4472 | 20 | 1
SST067141 | 1010626 | 1010626 | 52.1712 | 5.2879 | 148206.506 | 464791.7566 | https://lmsapp.nl/qr/asset/report/6d6d108d-00f1-41c2-aac3-c7f3d3fb636a | 16 | Soest | Ereprijsstraat |  | 3765AC |  |  |  | Gemeente Soest | 2025-01-16 | In bedrijf |  |  |  |  | Stedin | [21 empty] | Openbare verlichting | [5 empty] | 219 - MAST 4,0m ST CONISCH OPZ 60MM PC | 1 | 2005-12-05 |  | In bedrijf |  |  |  | Philips BDP102 20X 15W WW 2000L | 1 | 2018-10-01 |  | In bedrijf | [13 empty] | LED 15W | 1 | 2018-10-01 |  | In bedrijf |  |  | LEDDRIVER | 1 | 2018-10-01 |  | In bedrijf | [16 empty] | 219 - MAST 4,0m ST CONISCH OPZ 60MM PC |  |  | 641174 | Aan | 2579 |  |  |  | Thermisch verzinkt | 40 |  |  |  | Philips BDP102 20X 15W WW 2000L |  | Philips | 1008851 | Aan | 296 | [5 empty] | 9006 WIT ALUMINIUM | [7 empty] | LED 15W |  |  | 85527 | Aan | 300 | 15 |  | LED | 11 | LEDDRIVER |  |  | 78381 | Aan | 4472 | 20 | 1
SST067142 | 1010627 | 1010627 | 52.1714 | 5.288 | 148212.206 | 464809.1967 | https://lmsapp.nl/qr/asset/report/b2ae618d-ab37-4a6f-99eb-8de576df1873 | 21 | Soest | Ereprijsstraat |  | 3765AC |  |  |  | Gemeente Soest | 2025-01-16 | In bedrijf |  |  |  |  | Stedin | [21 empty] | Openbare verlichting | [5 empty] | LM ST PAALTOPM 4,0 CON | 1 | 2017-09-01 |  | In bedrijf |  |  |  | Philips BDP102 20X 15W WW 2000L | 1 | 2018-10-20 |  | In bedrijf | [13 empty] | LED 20W | 1 | 2018-10-20 |  | In bedrijf |  |  | LEDDRIVER | 1 | 2018-10-20 |  | In bedrijf | [16 empty] | LM ST PAALTOPM 4,0 CON |  |  | 1010590 | Aan | 13 | [8 empty] | Philips BDP102 20X 15W WW 2000L |  | Philips | 1008851 | Aan | 296 | [5 empty] | 9006 WIT ALUMINIUM | [7 empty] | LED 20W |  |  | 491961 | Aan | 47 | 20 |  | LED | 11 | LEDDRIVER |  |  | 78381 | Aan | 4472 | 20 | 1
SST067143 | 1010628 | 1010628 | 52.1716 | 5.2888 | 148270.106 | 464830.1574 | https://lmsapp.nl/qr/asset/report/2c8c77b6-7be2-416c-88e4-9750ef6203b4 | 16 | Soest | Ereprijsstraat |  | 3765AC |  |  |  | Gemeente Soest | 2025-01-16 | In bedrijf |  |  |  |  | Stedin | [21 empty] | Openbare verlichting | [5 empty] | 20 - MAST 4,0 M ST CON | 1 | 1975-12-31 |  | In bedrijf |  |  |  | Philips BDP102 20X 15W WW 2000L | 1 | 2018-10-01 |  | In bedrijf | [13 empty] | LED 15W | 1 | 2018-10-01 |  | In bedrijf |  |  | LEDDRIVER | 1 | 2018-10-01 |  | In bedrijf | [16 empty] | 20 - MAST 4,0 M ST CON |  |  | 174277 | Aan | 27 | 4 | CONISCH | STAAL | 6005 MOSGROEN | 40 | GESCHILDERD | NVT |  | Philips BDP102 20X 15W WW 2000L |  | Philips | 1008851 | Aan | 296 | [5 empty] | 9006 WIT ALUMINIUM | [7 empty] | LED 15W |  |  | 85527 | Aan | 300 | 15 |  | LED | 11 | LEDDRIVER |  |  | 78381 | Aan | 4472 | 20 | 1
SST067145 | 1010629 | 1010629 | 52.1715 | 5.2894 | 148308.806 | 464816.8073 | https://lmsapp.nl/qr/asset/report/899e794d-0b23-4424-b0ca-7c5b47a9fae6 | 16 | Soest | Ereprijsstraat |  | 3765AC |  |  |  | Gemeente Soest | 2025-01-16 | In bedrijf |  |  |  |  | Stedin | [21 empty] | Openbare verlichting | [5 empty] | LM ST PAALTOPM 4,0 CON | 1 | 2017-09-01 |  | In bedrijf |  |  |  | Philips BDP102 20X 15W WW 2000L | 1 | 2018-10-01 |  | In bedrijf | [13 empty] | LED 15W | 1 | 2018-10-01 |  | In bedrijf |  |  | LEDDRIVER | 1 | 2018-10-01 |  | In bedrijf | [16 empty] | LM ST PAALTOPM 4,0 CON |  |  | 1010590 | Aan | 13 | [8 empty] | Philips BDP102 20X 15W WW 2000L |  | Philips | 1008851 | Aan | 296 | [5 empty] | 9006 WIT ALUMINIUM | [7 empty] | LED 15W |  |  | 85527 | Aan | 300 | 15 |  | LED | 11 | LEDDRIVER |  |  | 78381 | Aan | 4472 | 20 | 1
SST067146 | 1010630 | 1010630 | 52.1713 | 5.2891 | 148286.306 | 464803.0068 | https://lmsapp.nl/qr/asset/report/851201bd-5c63-42f6-a5c5-f2aa1f702770 | 16 | Soest | Ereprijsstraat |  | 3765AC |  |  |  | Gemeente Soest | 2025-01-16 | In bedrijf |  |  |  |  | Stedin | [21 empty] | Openbare verlichting | [5 empty] | 880 - MAST 4,0 M ST | 1 | 1969-12-31 |  | In bedrijf |  |  |  | Philips BDP102 20X 15W WW 2000L | 1 | 2018-10-01 |  | In bedrijf | [13 empty] | LED 15W | 1 | 2018-10-01 |  | In bedrijf |  |  | LEDDRIVER | 1 | 2018-10-01 |  | In bedrijf | [16 empty] | 880 - MAST 4,0 M ST |  |  | 173814 | Aan | 30 | 4 | CONISCH | STAAL | 6005 MOSGROEN | 40 | GESCHILDERD | NVT |  | Philips BDP102 20X 15W WW 2000L |  | Philips | 1008851 | Aan | 296 | [5 empty] | 9006 WIT ALUMINIUM | [7 empty] | LED 15W |  |  | 85527 | Aan | 300 | 15 |  | LED | 11 | LEDDRIVER |  |  | 78381 | Aan | 4472 | 20 | 1
SST067147 | 1010631 | 1010631 | 52.1718 | 5.2892 | 148297.946 | 464859.6773 | https://lmsapp.nl/qr/asset/report/d308e5a6-a144-404c-803b-ed9786ca3c4a | 16 | Soest | Ereprijsstraat |  | 3765AC |  |  |  | Gemeente Soest | 2025-01-16 | In bedrijf |  |  |  |  | Stedin | [21 empty] | Openbare verlichting | [5 empty] | 880 - MAST 4,0 M ST | 1 | 1969-12-31 |  | In bedrijf |  |  |  | Philips BDP102 20X 15W WW 2000L | 1 | 2018-10-01 |  | In bedrijf | [13 empty] | LED 15W | 1 | 2018-10-01 |  | In bedrijf |  |  | LEDDRIVER | 1 | 2018-10-01 |  | In bedrijf | [16 empty] | 880 - MAST 4,0 M ST |  |  | 173814 | Aan | 30 | 4 | CONISCH | STAAL | 6005 MOSGROEN | 40 | GESCHILDERD | NVT |  | Philips BDP102 20X 15W WW 2000L |  | Philips | 1008851 | Aan | 296 | [5 empty] | 9006 WIT ALUMINIUM | [7 empty] | LED 15W |  |  | 85527 | Aan | 300 | 15 |  | LED | 11 | LEDDRIVER |  |  | 78381 | Aan | 4472 | 20 | 1
SST067148 | 1010632 | 1010632 | 52.172 | 5.2895 | 148315.706 | 464880.4069 | https://lmsapp.nl/qr/asset/report/7ba2729a-0ea7-44d5-a5b3-d0c892487893 | 31 | Soest | Ereprijsstraat |  | 3765AC |  |  |  | Gemeente Soest | 2025-01-16 | In bedrijf |  |  |  |  | Stedin | [21 empty] | Openbare verlichting | [5 empty] | 230 - MAST 6 M ST - EL UITL 5 GR | 1 | 2019-01-18 |  | In bedrijf |  |  |  | Osram Streetlight 20 micro LED, ST1.3a 2000lm | 1 | 2019-01-18 |  | In bedrijf | [13 empty] | LED | 1 | 2019-01-18 |  | In bedrijf |  |  | LEDDRIVER | 1 | 2019-01-18 |  | In bedrijf | [16 empty] | 230 - MAST 6 M ST - EL UITL 5 GR |  |  | 173525 | Aan | 2220 | 6 | CILINDRISCH | STAAL | 6005 MOSGROEN | 40 | GESCHILDERD | NVT |  | Osram Streetlight 20 micro LED, ST1.3a 2000lm |  | Osram | 1009210 | Aan | 142 | [13 empty] | LED |  |  | 66627 | Aan | 127 | 30 |  | LED | 11 | LEDDRIVER |  |  | 78381 | Aan | 4472 | 20 | 1
SST067149 | 1010633 | 1010633 | 52.1718 | 5.2897 | 148332.806 | 464851.6074 | https://lmsapp.nl/qr/asset/report/f4f600f7-8479-45e7-80be-c803a43acaf5 | 31 | Soest | Ereprijsstraat |  | 3765AC |  |  |  | Gemeente Soest | 2025-01-16 | In bedrijf |  |  |  |  | Stedin | [21 empty] | Openbare verlichting | [5 empty] | 230 - MAST 6 M ST - EL UITL 5 GR | 1 | 2019-01-18 |  | In bedrijf |  |  |  | Osram Streetlight 20 micro LED, ST1.3a 2000lm | 1 | 2019-01-18 |  | In bedrijf | [13 empty] | LED | 1 | 2019-01-18 |  | In bedrijf |  |  | LEDDRIVER | 1 | 2019-01-18 |  | In bedrijf | [16 empty] | 230 - MAST 6 M ST - EL UITL 5 GR |  |  | 173525 | Aan | 2220 | 6 | CILINDRISCH | STAAL | 6005 MOSGROEN | 40 | GESCHILDERD | NVT |  | Osram Streetlight 20 micro LED, ST1.3a 2000lm |  | Osram | 1009210 | Aan | 142 | [13 empty] | LED |  |  | 66627 | Aan | 127 | 30 |  | LED | 11 | LEDDRIVER |  |  | 78381 | Aan | 4472 | 20 | 1
SST067150 | 1010634 | 1010634 | 52.1716 | 5.29 | 148347.806 | 464826.7072 | https://lmsapp.nl/qr/asset/report/2137fb7b-ddf2-4b5c-a57a-7d5a245aceef | 19 | Soest | Ereprijsstraat |  | 3765AC |  |  |  | Gemeente Soest | 2025-01-16 | In bedrijf |  |  |  |  | Stedin | [21 empty] | Openbare verlichting | [5 empty] | LM ST 6,0 EUV48/ 76 | 1 | 2017-09-01 |  | In bedrijf |  |  |  | Osram Streetlight 20 micro LED, ST1.3a 2000lm | 1 | 2018-10-01 |  | In bedrijf | [13 empty] | LED 18W | 1 | 2018-10-01 |  | In bedrijf |  |  | LEDDRIVER | 1 | 2018-10-01 |  | In bedrijf | [16 empty] | LM ST 6,0 EUV48/ 76 |  |  | 1009425 | Aan | 87 | [8 empty] | Osram Streetlight 20 micro LED, ST1.3a 2000lm |  | Osram | 1009210 | Aan | 142 | [13 empty] | LED 18W |  |  | 706177 | Aan | 169 | 18 |  | LED |  | LEDDRIVER |  |  | 78381 | Aan | 4472 | 20 | 1
SST067151 | 1010635 | 1010635 | 52.1713 | 5.29 | 148352.906 | 464802.8572 | https://lmsapp.nl/qr/asset/report/fd60ac84-bfca-40af-8345-0e712ba151d0 | 31 | Soest | Ereprijsstraat |  | 3765AC |  |  |  | Gemeente Soest | 2025-01-16 | In bedrijf |  |  |  |  | Stedin | [21 empty] | Openbare verlichting | [5 empty] | 230 - MAST 6 M ST - EL UITL 5 GR | 1 | 2019-01-18 |  | In bedrijf |  |  |  | Osram Streetlight 20 micro LED, ST1.3a 2000lm | 1 | 2019-01-18 |  | In bedrijf | [13 empty] | LED | 1 | 2019-01-18 |  | In bedrijf |  |  | LEDDRIVER | 1 | 2019-01-18 |  | In bedrijf | [16 empty] | 230 - MAST 6 M ST - EL UITL 5 GR |  |  | 173525 | Aan | 2220 | 6 | CILINDRISCH | STAAL | 6005 MOSGROEN | 40 | GESCHILDERD | NVT |  | Osram Streetlight 20 micro LED, ST1.3a 2000lm |  | Osram | 1009210 | Aan | 142 | [13 empty] | LED |  |  | 66627 | Aan | 127 | 30 |  | LED | 11 | LEDDRIVER |  |  | 78381 | Aan | 4472 | 20 | 1
SST067152 | 1010636 | 1010636 | 52.1714 | 5.2904 | 148381.106 | 464814.8568 | https://lmsapp.nl/qr/asset/report/9e948eb4-f14f-400b-936b-1a6c8076c664 | 19 | Soest | Ereprijsstraat |  | 3765AC |  |  |  | Gemeente Soest | 2025-01-16 | In bedrijf |  |  |  |  | Stedin | [21 empty] | Openbare verlichting | [5 empty] | LM ST 6,0 EUV48/ 76 | 1 | 2017-09-01 |  | In bedrijf |  |  |  | Osram Streetlight 20 micro LED, ST1.3a 2000lm | 1 | 2018-10-01 |  | In bedrijf | [13 empty] | LED 18W | 1 | 2018-10-01 |  | In bedrijf |  |  | LEDDRIVER | 1 | 2018-10-01 |  | In bedrijf | [16 empty] | LM ST 6,0 EUV48/ 76 |  |  | 1009425 | Aan | 87 | [8 empty] | Osram Streetlight 20 micro LED, ST1.3a 2000lm |  | Osram | 1009210 | Aan | 142 | [13 empty] | LED 18W |  |  | 706177 | Aan | 169 | 18 |  | LED |  | LEDDRIVER |  |  | 78381 | Aan | 4472 | 20 | 1
SST067153 | 1010637 | 1010637 | 52.1717 | 5.2909 | 148409.306 | 464840.0567 | https://lmsapp.nl/qr/asset/report/e85315f7-c242-4ec6-8081-fc01c1a39ae7 | 19 | Soest | Ereprijsstraat |  | 3765AC |  |  |  | Gemeente Soest | 2025-01-16 | In bedrijf |  |  |  |  | Stedin | [21 empty] | Openbare verlichting | [5 empty] | LM ST 6,0 EUV48/ 76 | 1 | 2017-09-01 |  | In bedrijf |  |  |  | Osram Streetlight 20 micro LED, ST1.3a 2000lm | 1 | 2018-10-01 |  | In bedrijf | [13 empty] | LED 18W | 1 | 2018-10-01 |  | In bedrijf |  |  | LEDDRIVER | 1 | 2018-10-01 |  | In bedrijf | [16 empty] | LM ST 6,0 EUV48/ 76 |  |  | 1009425 | Aan | 87 | [8 empty] | Osram Streetlight 20 micro LED, ST1.3a 2000lm |  | Osram | 1009210 | Aan | 142 | [13 empty] | LED 18W |  |  | 706177 | Aan | 169 | 18 |  | LED |  | LEDDRIVER |  |  | 78381 | Aan | 4472 | 20 | 1
SST067154 | 1010638 | 1010638 | 52.172 | 5.29 | 148351.706 | 464878.307 | https://lmsapp.nl/qr/asset/report/f7aadb62-b88a-4645-ac87-2b8fd622c146 | 16 | Soest | Ereprijsstraat |  | 3765AC |  |  |  | Gemeente Soest | 2025-01-16 | In bedrijf |  |  |  |  | Stedin | [21 empty] | Openbare verlichting | [5 empty] | LM ST PAALTOPM 4,0 CON | 1 | 2017-09-01 |  | In bedrijf |  |  |  | Philips BDP102 20X 15W WW 2000L | 1 | 2018-10-01 |  | In bedrijf | [13 empty] | LED 15W | 1 | 2018-10-01 |  | In bedrijf |  |  | LEDDRIVER | 1 | 2018-10-01 |  | In bedrijf | [16 empty] | LM ST PAALTOPM 4,0 CON |  |  | 1010590 | Aan | 13 | [8 empty] | Philips BDP102 20X 15W WW 2000L |  | Philips | 1008851 | Aan | 296 | [5 empty] | 9006 WIT ALUMINIUM | [7 empty] | LED 15W |  |  | 85527 | Aan | 300 | 15 |  | LED | 11 | LEDDRIVER |  |  | 78381 | Aan | 4472 | 20 | 1
SST067155 | 1010639 | 1010639 | 52.1722 | 5.2904 | 148377.506 | 464893.7567 | https://lmsapp.nl/qr/asset/report/1c4226fb-1c07-4563-9443-bc41ab329738 | 18 | Soest | Ereprijsstraat |  | 3765AC |  |  |  | Gemeente Soest | 2025-01-16 | In bedrijf |  |  |  |  | Stedin | [21 empty] | Openbare verlichting | [5 empty] | 880 - MAST 4,0 M ST | 1 | 1969-12-31 |  | In bedrijf |  |  |  | 303062 - GFK 5148 TLD 18W NV Safe It Eas | 1 | 1987-07-01 |  | In bedrijf | [13 empty] | *LAMP TL-D XTRA 18W830 G13SLV/25 -VERVAL | 1 | 2014-06-30 |  | In bedrijf | [23 empty] | 880 - MAST 4,0 M ST |  |  | 173814 | Aan | 30 | 4 | CONISCH | STAAL | 6005 MOSGROEN | 40 | GESCHILDERD | NVT |  | 303062 - GFK 5148 TLD 18W NV Safe It Eas |  |  | 641306 | Aan | 29 | [6 empty] | 20 |  | 1350 |  |  |  |  | *LAMP TL-D XTRA 18W830 G13SLV/25 -VERVAL |  |  | 1008900 | Aan | 60 | 18
SST067156 | 1010640 | 1010640 | 52.1719 | 5.2906 | 148393.7059 | 464867.6567 | https://lmsapp.nl/qr/asset/report/580832aa-eb59-4556-8e5f-fed74ab9cf2c | 18 | Soest | Ereprijsstraat |  | 3765AC |  |  |  | Gemeente Soest | 2025-01-16 | In bedrijf |  |  |  |  | Stedin | [21 empty] | Openbare verlichting | [5 empty] | 880 - MAST 4,0 M ST | 1 | 1969-12-31 |  | In bedrijf |  |  |  | 303062 - GFK 5148 TLD 18W NV Safe It Eas | 1 | 1987-07-01 |  | In bedrijf | [13 empty] | *LAMP TL-D XTRA 18W830 G13SLV/25 -VERVAL | 1 | 2014-06-30 |  | In bedrijf | [23 empty] | 880 - MAST 4,0 M ST |  |  | 173814 | Aan | 30 | 4 | CONISCH | STAAL | 6005 MOSGROEN | 40 | GESCHILDERD | NVT |  | 303062 - GFK 5148 TLD 18W NV Safe It Eas |  |  | 641306 | Aan | 29 | [6 empty] | 20 |  | 1350 |  |  |  |  | *LAMP TL-D XTRA 18W830 G13SLV/25 -VERVAL |  |  | 1008900 | Aan | 60 | 18
SST067157 | 1010641 | 1010641 | 52.1718 | 5.2902 | 148367.306 | 464852.0575 | https://lmsapp.nl/qr/asset/report/46f958ed-ac39-42a5-9a5a-da1924931838 | 18 | Soest | Ereprijsstraat |  | 3765AC |  |  |  | Gemeente Soest | 2025-01-16 | In bedrijf |  |  |  |  | Stedin | [21 empty] | Openbare verlichting | [5 empty] | 880 - MAST 4,0 M ST | 1 | 1969-12-31 |  | In bedrijf |  |  |  | 303062 - GFK 5148 TLD 18W NV Safe It Eas | 1 | 1987-07-01 |  | In bedrijf | [13 empty] | *LAMP TL-D XTRA 18W830 G13SLV/25 -VERVAL | 1 | 2014-06-30 |  | In bedrijf | [23 empty] | 880 - MAST 4,0 M ST |  |  | 173814 | Aan | 30 | 4 | CONISCH | STAAL | 6005 MOSGROEN | 40 | GESCHILDERD | NVT |  | 303062 - GFK 5148 TLD 18W NV Safe It Eas |  |  | 641306 | Aan | 29 | [6 empty] | 20 |  | 1350 |  |  |  |  | *LAMP TL-D XTRA 18W830 G13SLV/25 -VERVAL |  |  | 1008900 | Aan | 60 | 18
SST067158 | 1010642 | 1010642 | 52.1721 | 5.2887 | 148264.706 | 464887.7567 | https://lmsapp.nl/qr/asset/report/d539f4f4-c3b6-41bc-87e4-a6bb412e7e9a | 19 | Soest | Ereprijsstraat |  | 3765AC |  |  |  | Gemeente Soest | 2025-01-16 | In bedrijf |  |  |  |  | Stedin | [21 empty] | Openbare verlichting | [5 empty] | LM ST 6,0 EUV48/ 76 | 1 | 2017-09-01 |  | In bedrijf |  |  |  | Osram Streetlight 20 micro LED, ST1.3a 2000lm | 1 | 2018-10-01 |  | In bedrijf | [13 empty] | LED 18W | 1 | 2018-10-01 |  | In bedrijf |  |  | LEDDRIVER | 1 | 2018-10-01 |  | In bedrijf | [16 empty] | LM ST 6,0 EUV48/ 76 |  |  | 1009425 | Aan | 87 | [8 empty] | Osram Streetlight 20 micro LED, ST1.3a 2000lm |  | Osram | 1009210 | Aan | 142 | [13 empty] | LED 18W |  |  | 706177 | Aan | 169 | 18 |  | LED |  | LEDDRIVER |  |  | 78381 | Aan | 4472 | 20 | 1
SST067159 | 1010643 | 1010643 | 52.1723 | 5.2885 | 148249.106 | 464913.1075 | https://lmsapp.nl/qr/asset/report/1f76fb45-dd87-4c8d-8740-807a27754a9d | 31 | Soest | Ereprijsstraat |  | 3765AC |  |  |  | Gemeente Soest | 2025-01-16 | In bedrijf |  |  |  |  | Stedin | [21 empty] | Openbare verlichting | [5 empty] | 230 - MAST 6 M ST - EL UITL 5 GR | 1 | 2019-01-18 |  | In bedrijf |  |  |  | Osram Streetlight 20 micro LED, ST1.3a 2000lm | 1 | 2019-01-18 |  | In bedrijf | [13 empty] | LED | 1 | 2019-01-18 |  | In bedrijf |  |  | LEDDRIVER | 1 | 2019-01-18 |  | In bedrijf | [16 empty] | 230 - MAST 6 M ST - EL UITL 5 GR |  |  | 173525 | Aan | 2220 | 6 | CILINDRISCH | STAAL | 6005 MOSGROEN | 40 | GESCHILDERD | NVT |  | Osram Streetlight 20 micro LED, ST1.3a 2000lm |  | Osram | 1009210 | Aan | 142 | [13 empty] | LED |  |  | 66627 | Aan | 127 | 30 |  | LED | 11 | LEDDRIVER |  |  | 78381 | Aan | 4472 | 20 | 1
SST067160 | 1010644 | 1010644 | 52.1726 | 5.2882 | 148227.506 | 464940.8575 | https://lmsapp.nl/qr/asset/report/e00f52b2-d22f-46ad-80cd-5a790b811f0f | 31 | Soest | Ereprijsstraat |  | 3765AC |  |  |  | Gemeente Soest | 2025-01-16 | In bedrijf |  |  |  |  | Stedin | [21 empty] | Openbare verlichting | [5 empty] | 230 - MAST 6 M ST - EL UITL 5 GR | 1 | 2019-01-18 |  | In bedrijf |  |  |  | Osram Streetlight 20 micro LED, ST1.3a 2000lm | 1 | 2019-01-18 |  | In bedrijf | [13 empty] | LED | 1 | 2019-01-18 |  | In bedrijf |  |  | LEDDRIVER | 1 | 2019-01-18 |  | In bedrijf | [16 empty] | 230 - MAST 6 M ST - EL UITL 5 GR |  |  | 173525 | Aan | 2220 | 6 | CILINDRISCH | STAAL | 6005 MOSGROEN | 40 | GESCHILDERD | NVT |  | Osram Streetlight 20 micro LED, ST1.3a 2000lm |  | Osram | 1009210 | Aan | 142 | [13 empty] | LED |  |  | 66627 | Aan | 127 | 30 |  | LED | 11 | LEDDRIVER |  |  | 78381 | Aan | 4472 | 20 | 1
SST067162 | 1010645 | 1010645 | 52.1728 | 5.2891 | 148287.506 | 464968.3076 | https://lmsapp.nl/qr/asset/report/a91050d7-9f07-4229-9f13-4e8e12cb064e | 16 | Soest | Speenkruidstraat |  | 3765AA |  |  |  | Gemeente Soest | 2025-01-16 | In bedrijf |  |  |  |  | Stedin | [21 empty] | Openbare verlichting | [5 empty] | LM ST PAALTOPM 4,0 CON | 1 | 2017-09-01 |  | In bedrijf |  |  |  | Philips BDP102 20X 15W WW 2000L | 1 | 2018-10-01 |  | In bedrijf | [13 empty] | LED 15W | 1 | 2018-10-01 |  | In bedrijf |  |  | LEDDRIVER | 1 | 2018-10-01 |  | In bedrijf | [16 empty] | LM ST PAALTOPM 4,0 CON |  |  | 1010590 | Aan | 13 | [8 empty] | Philips BDP102 20X 15W WW 2000L |  | Philips | 1008851 | Aan | 296 | [5 empty] | 9006 WIT ALUMINIUM | [7 empty] | LED 15W |  |  | 85527 | Aan | 300 | 15 |  | LED | 11 | LEDDRIVER |  |  | 78381 | Aan | 4472 | 20 | 1
SST067163 | 1010646 | 1010646 | 52.1726 | 5.2893 | 148304.606 | 464939.5069 | https://lmsapp.nl/qr/asset/report/09e9dd53-5598-43fc-a0db-5a1ed701c276 | 16 | Soest | Ereprijsstraat |  | 3765AC |  |  |  | Gemeente Soest | 2025-01-16 | In bedrijf |  |  |  |  | Stedin | [21 empty] | Openbare verlichting | [5 empty] | LM ST PAALTOPM 4,0 CON | 1 | 2017-09-01 |  | In bedrijf |  |  |  | Philips BDP102 20X 15W WW 2000L | 1 | 2018-10-01 |  | In bedrijf | [13 empty] | LED 15W | 1 | 2018-10-01 |  | In bedrijf |  |  | LEDDRIVER | 1 | 2018-10-01 |  | In bedrijf | [16 empty] | LM ST PAALTOPM 4,0 CON |  |  | 1010590 | Aan | 13 | [8 empty] | Philips BDP102 20X 15W WW 2000L |  | Philips | 1008851 | Aan | 296 | [5 empty] | 9006 WIT ALUMINIUM | [7 empty] | LED 15W |  |  | 85527 | Aan | 300 | 15 |  | LED | 11 | LEDDRIVER |  |  | 78381 | Aan | 4472 | 20 | 1
SST067164 | 1010647 | 1010647 | 52.1724 | 5.289 | 148281.806 | 464926.0072 | https://lmsapp.nl/qr/asset/report/68dc0332-f199-45cb-adc6-0af1d1995c41 | 18 | Soest | Ereprijsstraat |  | 3765AC |  |  |  | Gemeente Soest | 2025-01-16 | In bedrijf |  |  |  |  | Stedin | [21 empty] | Openbare verlichting | [5 empty] | 880 - MAST 4,0 M ST | 1 | 1969-12-31 |  | In bedrijf |  |  |  | 303062 - GFK 5148 TLD 18W NV Safe It Eas | 1 | 1987-07-01 |  | In bedrijf | [13 empty] | *LAMP TL-D XTRA 18W830 G13SLV/25 -VERVAL | 1 | 2014-06-30 |  | In bedrijf | [23 empty] | 880 - MAST 4,0 M ST |  |  | 173814 | Aan | 30 | 4 | CONISCH | STAAL | 6005 MOSGROEN | 40 | GESCHILDERD | NVT |  | 303062 - GFK 5148 TLD 18W NV Safe It Eas |  |  | 641306 | Aan | 29 | [6 empty] | 20 |  | 1350 |  |  |  |  | *LAMP TL-D XTRA 18W830 G13SLV/25 -VERVAL |  |  | 1008900 | Aan | 60 | 18
SST067165 | 1010648 | 1010648 | 52.1735 | 5.2897 | 148333.106 | 465038.0568 | https://lmsapp.nl/qr/asset/report/e93eff72-3967-42d1-bd9e-9922923495c3 | 16 | Soest | Kamperfoeliestraat |  | 3765AN |  |  |  | Gemeente Soest | 2025-01-16 | In bedrijf |  |  |  |  | Stedin | [21 empty] | Openbare verlichting | [5 empty] | 880 - MAST 4,0 M ST | 1 | 1970-12-31 |  | In bedrijf |  |  |  | Philips BDP102 20X 15W WW 2000L | 1 | 2018-09-24 |  | In bedrijf | [13 empty] | LED 15W | 1 | 2018-09-24 |  | In bedrijf |  |  | LEDDRIVER | 1 | 2018-09-24 |  | In bedrijf | [16 empty] | 880 - MAST 4,0 M ST |  |  | 173814 | Aan | 30 | 4 | CONISCH | STAAL | 6005 MOSGROEN | 40 | GESCHILDERD | NVT |  | Philips BDP102 20X 15W WW 2000L |  | Philips | 1008851 | Aan | 296 | [5 empty] | 9006 WIT ALUMINIUM | [7 empty] | LED 15W |  |  | 85527 | Aan | 300 | 15 |  | LED | 11 | LEDDRIVER |  |  | 78381 | Aan | 4472 | 20 | 1
SST067171 | 1010649 | 1010649 | 52.1741 | 5.2908 | 148407.506 | 465106.907 | https://lmsapp.nl/qr/asset/report/2bbb88d1-42e4-4acc-ab02-d03f8d5cb1d7 | 16 | Soest | Kamperfoeliestraat |  | 3765AN |  |  |  | Gemeente Soest | 2025-01-16 | In bedrijf |  |  |  |  | Stedin | [21 empty] | Openbare verlichting | [5 empty] | LM ST PAALTOPM 4,0 CON | 1 | 2017-09-01 |  | In bedrijf |  |  |  | Philips BDP102 20X 15W WW 2000L | 1 | 2018-09-24 |  | In bedrijf | [13 empty] | LED 15W | 1 | 2018-09-24 |  | In bedrijf |  |  | LEDDRIVER | 1 | 2018-09-24 |  | In bedrijf | [16 empty] | LM ST PAALTOPM 4,0 CON |  |  | 1010590 | Aan | 13 | [8 empty] | Philips BDP102 20X 15W WW 2000L |  | Philips | 1008851 | Aan | 296 | [5 empty] | 9006 WIT ALUMINIUM | [7 empty] | LED 15W |  |  | 85527 | Aan | 300 | 15 |  | LED | 11 | LEDDRIVER |  |  | 78381 | Aan | 4472 | 20 | 1
SST067172 | 1010650 | 1010650 | 52.1737 | 5.2903 | 148368.206 | 465070.9074 | https://lmsapp.nl/qr/asset/report/17efd98d-43f1-433f-b6cc-30e9631ba885 | 16 | Soest | Kamperfoeliestraat |  | 3765AN |  |  |  | Gemeente Soest | 2025-01-16 | In bedrijf |  |  |  |  | Stedin | [21 empty] | Openbare verlichting | [5 empty] | 880 - MAST 4,0 M ST | 1 | 1970-12-31 |  | In bedrijf |  |  |  | Philips BDP102 20X 15W WW 2000L | 1 | 2018-09-24 |  | In bedrijf | [13 empty] | LED 15W | 1 | 2018-09-24 |  | In bedrijf |  |  | LEDDRIVER | 1 | 2018-09-24 |  | In bedrijf | [16 empty] | 880 - MAST 4,0 M ST |  |  | 173814 | Aan | 30 | 4 | CONISCH | STAAL | 6005 MOSGROEN | 40 | GESCHILDERD | NVT |  | Philips BDP102 20X 15W WW 2000L |  | Philips | 1008851 | Aan | 296 | [5 empty] | 9006 WIT ALUMINIUM | [7 empty] | LED 15W |  |  | 85527 | Aan | 300 | 15 |  | LED | 11 | LEDDRIVER |  |  | 78381 | Aan | 4472 | 20 | 1
SST067173 | 1010651 | 1010651 | 52.1737 | 5.2899 | 148343.602 | 465064.8937 | https://lmsapp.nl/qr/asset/report/bed1c09d-fb88-4971-8c7b-14f76eb94cb7 | 16 | Soest | Kamperfoeliestraat |  | 3765AN |  |  |  | Gemeente Soest | 2025-01-16 | In bedrijf |  |  |  |  | Stedin | [21 empty] | Openbare verlichting | [5 empty] | 219 - MAST 4,0m ST CONISCH OPZ 60MM PC | 1 | 2022-04-11 |  | In bedrijf |  |  |  | Philips BDP102 20X 15W WW 2000L | 1 | 2018-09-24 |  | In bedrijf | [13 empty] | LED 15W | 1 | 2018-09-24 |  | In bedrijf |  |  | LEDDRIVER | 1 | 2018-09-24 |  | In bedrijf | [16 empty] | 219 - MAST 4,0m ST CONISCH OPZ 60MM PC |  |  | 641174 | Aan | 2579 |  |  |  | Thermisch verzinkt | 40 |  |  |  | Philips BDP102 20X 15W WW 2000L |  | Philips | 1008851 | Aan | 296 | [5 empty] | 9006 WIT ALUMINIUM | [7 empty] | LED 15W |  |  | 85527 | Aan | 300 | 15 |  | LED | 11 | LEDDRIVER |  |  | 78381 | Aan | 4472 | 20 | 1
SST067176 | 1010652 | 1010652 | 52.166 | 5.2942 | 148637.306 | 464204.917 | https://lmsapp.nl/qr/asset/report/665de39b-72d3-4db7-a250-335d03a2f4f1 | 16 | Soest | Kamperfoeliestraat |  | 3765AN |  |  |  | Gemeente Soest | 2025-01-16 | In bedrijf |  |  |  |  | Stedin | [21 empty] | Openbare verlichting | [5 empty] | 880 - MAST 4,0 M ST | 1 | 1970-12-31 |  | In bedrijf |  |  |  | Philips BDP102 20X 15W WW 2000L | 1 | 2018-09-24 |  | In bedrijf | [13 empty] | LED 15W | 1 | 2018-09-24 |  | In bedrijf |  |  | LEDDRIVER | 1 | 2018-09-24 |  | In bedrijf | [16 empty] | 880 - MAST 4,0 M ST |  |  | 173814 | Aan | 30 | 4 | CONISCH | STAAL | 6005 MOSGROEN | 40 | GESCHILDERD | NVT |  | Philips BDP102 20X 15W WW 2000L |  | Philips | 1008851 | Aan | 296 | [5 empty] | 9006 WIT ALUMINIUM | [7 empty] | LED 15W |  |  | 85527 | Aan | 300 | 15 |  | LED | 11 | LEDDRIVER |  |  | 78381 | Aan | 4472 | 20 | 1
SST067177 | 1010653 | 1010653 | 52.1729 | 5.2906 | 148393.106 | 464975.9565 | https://lmsapp.nl/qr/asset/report/c734c5cd-57c3-4b7e-aefd-00fb46610d32 | 16 | Soest | Kamperfoeliestraat |  | 3765AN |  |  |  | Gemeente Soest | 2025-01-16 | In bedrijf |  |  |  |  | Stedin | [21 empty] | Openbare verlichting | [5 empty] | PM ST 4,0 CO T60 D130 ET Z P6005 | 1 | 2018-08-09 |  | In bedrijf |  |  |  | Philips BDP102 20X 15W WW 2000L | 1 | 2018-09-24 |  | In bedrijf | [13 empty] | LED 15W | 1 | 2018-09-24 |  | In bedrijf |  |  | LEDDRIVER | 1 | 2018-09-24 |  | In bedrijf | [16 empty] | PM ST 4,0 CO T60 D130 ET Z P6005 |  |  | 1009025 | Aan | 163 |  |  |  | 6005 MOSGROEN |  |  |  |  | Philips BDP102 20X 15W WW 2000L |  | Philips | 1008851 | Aan | 296 | [5 empty] | 9006 WIT ALUMINIUM | [7 empty] | LED 15W |  |  | 85527 | Aan | 300 | 15 |  | LED | 11 | LEDDRIVER |  |  | 78381 | Aan | 4472 | 20 | 1
SST067178 | 1010654 | 1010654 | 52.173 | 5.2903 | 148374.206 | 464992.7576 | https://lmsapp.nl/qr/asset/report/0d29b712-7707-4de2-ae3e-4ea67b35c191 | 16 | Soest | Kamperfoeliestraat |  | 3765AN |  |  |  | Gemeente Soest | 2025-01-16 | In bedrijf |  |  |  |  | Stedin | [21 empty] | Openbare verlichting | [5 empty] | 880 - MAST 4,0 M ST | 1 | 1970-12-31 |  | In bedrijf |  |  |  | Philips BDP102 20X 15W WW 2000L | 1 | 2018-09-24 |  | In bedrijf | [13 empty] | LED 15W | 1 | 2018-09-24 |  | In bedrijf |  |  | LEDDRIVER | 1 | 2018-09-24 |  | In bedrijf | [16 empty] | 880 - MAST 4,0 M ST |  |  | 173814 | Aan | 30 | 4 | CONISCH | STAAL | 6005 MOSGROEN | 40 | GESCHILDERD | NVT |  | Philips BDP102 20X 15W WW 2000L |  | Philips | 1008851 | Aan | 296 | [5 empty] | 9006 WIT ALUMINIUM | [7 empty] | LED 15W |  |  | 85527 | Aan | 300 | 15 |  | LED | 11 | LEDDRIVER |  |  | 78381 | Aan | 4472 | 20 | 1
SST067179 | 1010655 | 1010655 | 52.1727 | 5.2904 | 148376.906 | 464953.4567 | https://lmsapp.nl/qr/asset/report/20d13154-fe87-4fa0-8d58-3049793aab76 | 16 | Soest | Kamperfoeliestraat |  | 3765AN |  |  |  | Gemeente Soest | 2025-01-16 | In bedrijf |  |  |  |  | Stedin | [21 empty] | Openbare verlichting | [5 empty] | LM ST PAALTOPM 4,0 CON | 1 | 2017-09-01 |  | In bedrijf |  |  |  | Philips BDP102 20X 15W WW 2000L | 1 | 2018-09-24 |  | In bedrijf | [13 empty] | LED 15W | 1 | 2018-09-24 |  | In bedrijf |  |  | LEDDRIVER | 1 | 2018-09-24 |  | In bedrijf | [16 empty] | LM ST PAALTOPM 4,0 CON |  |  | 1010590 | Aan | 13 | [8 empty] | Philips BDP102 20X 15W WW 2000L |  | Philips | 1008851 | Aan | 296 | [5 empty] | 9006 WIT ALUMINIUM | [7 empty] | LED 15W |  |  | 85527 | Aan | 300 | 15 |  | LED | 11 | LEDDRIVER |  |  | 78381 | Aan | 4472 | 20 | 1
SST067181 | 1010656 | 1010656 | 52.172 | 5.2916 | 148460.606 | 464875.3075 | https://lmsapp.nl/qr/asset/report/f0961fc2-9ca7-4150-bbd5-e3c7b4b7e1e4 | 16 | Soest | Weegbreestraat |  | 3765XA |  |  |  | Gemeente Soest | 2025-01-16 | In bedrijf |  |  |  |  | Stedin | [21 empty] | Openbare verlichting | [5 empty] | 219 - MAST 4,0m ST CONISCH OPZ 60MM PC | 1 | 2025-03-12 |  | In bedrijf |  |  |  | Philips BDP102 20X 15W WW 2000L | 1 | 2018-10-01 |  | In bedrijf | [13 empty] | LED 15W | 1 | 2018-10-01 |  | In bedrijf |  |  | LEDDRIVER | 1 | 2018-10-01 |  | In bedrijf | [16 empty] | 219 - MAST 4,0m ST CONISCH OPZ 60MM PC |  |  | 641174 | Aan | 2579 |  |  |  | Thermisch verzinkt | 40 |  |  |  | Philips BDP102 20X 15W WW 2000L |  | Philips | 1008851 | Aan | 296 | [5 empty] | 9006 WIT ALUMINIUM | [7 empty] | LED 15W |  |  | 85527 | Aan | 300 | 15 |  | LED | 11 | LEDDRIVER |  |  | 78381 | Aan | 4472 | 20 | 1
SST067183 | 1010657 | 1010657 | 52.1724 | 5.292 | 148488.506 | 464925.5574 | https://lmsapp.nl/qr/asset/report/89bbd6dd-d94c-4317-8820-7eea9117d31e | 16 | Soest | Weegbreestraat |  | 3765XA |  |  |  | Gemeente Soest | 2025-01-16 | In bedrijf |  |  |  |  | Stedin | [21 empty] | Openbare verlichting | [5 empty] | 28 - MAST 4,7 M ST VERL TYPE I (6,0 M) | 1 | 1979-12-31 |  | In bedrijf |  |  |  | Philips BDP102 20X 15W WW 2000L | 1 | 2018-10-01 |  | In bedrijf | [13 empty] | LED 15W | 1 | 2018-10-01 |  | In bedrijf |  |  | LEDDRIVER | 1 | 2018-10-01 |  | In bedrijf | [16 empty] | 28 - MAST 4,7 M ST VERL TYPE I (6,0 M) |  |  | 174716 | Aan | 20 | 6 | CILINDRISCH | STAAL | 6005 MOSGROEN | 40 | GESCHILDERD | NVT |  | Philips BDP102 20X 15W WW 2000L |  | Philips | 1008851 | Aan | 296 | [5 empty] | 9006 WIT ALUMINIUM | [7 empty] | LED 15W |  |  | 85527 | Aan | 300 | 15 |  | LED | 11 | LEDDRIVER |  |  | 78381 | Aan | 4472 | 20 | 1
SST067184 | 1010658 | 1010658 | 52.1729 | 5.2919 | 148480.706 | 464976.8567 | https://lmsapp.nl/qr/asset/report/9a46f8bb-83a4-40a0-98f8-48782d269986 | 16 | Soest | Weegbreestraat |  | 3765XA |  |  |  | Gemeente Soest | 2025-01-16 | In bedrijf |  |  |  |  | Stedin | [21 empty] | Openbare verlichting | [5 empty] | 880 - MAST 4,0 M ST | 1 | 1975-12-31 |  | In bedrijf |  |  |  | Philips BDP102 20X 15W WW 2000L | 1 | 2018-10-01 |  | In bedrijf | [13 empty] | LED 15W | 1 | 2018-10-01 |  | In bedrijf |  |  | LEDDRIVER | 1 | 2018-10-01 |  | In bedrijf | [16 empty] | 880 - MAST 4,0 M ST |  |  | 173814 | Aan | 30 | 4 | CONISCH | STAAL | 6005 MOSGROEN | 40 | GESCHILDERD | NVT |  | Philips BDP102 20X 15W WW 2000L |  | Philips | 1008851 | Aan | 296 | [5 empty] | 9006 WIT ALUMINIUM | [7 empty] | LED 15W |  |  | 85527 | Aan | 300 | 15 |  | LED | 11 | LEDDRIVER |  |  | 78381 | Aan | 4472 | 20 | 1
SST067185 | 1010659 | 1010659 | 52.1723 | 5.2926 | 148527.226 | 464909.8369 | https://lmsapp.nl/qr/asset/report/ebc3d494-4ffb-4ccd-9fc5-c35fb676667a | 18 | Soest | Weegbreestraat |  | 3765XA |  |  |  | Gemeente Soest | 2025-01-16 | In bedrijf |  |  |  |  | Stedin | [21 empty] | Openbare verlichting | [5 empty] | 219 - MAST 4,0m ST CONISCH OPZ 60MM PC | 1 | 2005-09-23 |  | In bedrijf |  |  |  | 303062 - GFK 5148 TLD 18W NV Safe It Eas | 1 | 1987-07-01 |  | In bedrijf | [13 empty] | *LAMP TL-D XTRA 18W830 G13SLV/25 -VERVAL | 1 | 2014-06-30 |  | In bedrijf | [23 empty] | 219 - MAST 4,0m ST CONISCH OPZ 60MM PC |  |  | 641174 | Aan | 2579 |  |  |  | Thermisch verzinkt | 40 |  |  |  | 303062 - GFK 5148 TLD 18W NV Safe It Eas |  |  | 641306 | Aan | 29 | [6 empty] | 20 |  | 1350 |  |  |  |  | *LAMP TL-D XTRA 18W830 G13SLV/25 -VERVAL |  |  | 1008900 | Aan | 60 | 18
SST067186 | 1010660 | 1010660 | 52.172 | 5.2926 | 148528.1059 | 464872.9072 | https://lmsapp.nl/qr/asset/report/bf75ead2-0f55-495f-8b5f-a038249bbd76 | 16 | Soest | Smitsweg |  | 3765CA |  |  |  | Gemeente Soest | 2025-01-16 | In bedrijf |  |  |  |  | Stedin | [21 empty] | Openbare verlichting | [5 empty] | 823 - MAST 4,0 M ST (TYPE I INGEKORT) | 1 | 1972-12-31 |  | In bedrijf |  |  |  | Philips BDP102 20X 15W WW 2000L | 1 | 2018-09-24 |  | In bedrijf | [13 empty] | LED 15W | 1 | 2018-09-24 |  | In bedrijf |  |  | LEDDRIVER | 1 | 2018-09-24 |  | In bedrijf | [16 empty] | 823 - MAST 4,0 M ST (TYPE I INGEKORT) |  |  | 174567 | Aan | 12 | 4 | CONISCH | STAAL | 6005 MOSGROEN | 40 | GESCHILDERD | NVT |  | Philips BDP102 20X 15W WW 2000L |  | Philips | 1008851 | Aan | 296 | [5 empty] | 9006 WIT ALUMINIUM | [7 empty] | LED 15W |  |  | 85527 | Aan | 300 | 15 |  | LED | 11 | LEDDRIVER |  |  | 78381 | Aan | 4472 | 20 | 1
SST067187 | 1010661 | 1010661 | 52.1719 | 5.2936 | 148597.706 | 464861.5174 | https://lmsapp.nl/qr/asset/report/135ccd17-0012-4cf6-b3bb-49914342458f | 20 | Soest | Smitsweg |  | 3765CA |  |  |  | Gemeente Soest | 2025-01-16 | In bedrijf |  |  |  |  | Stedin | [10 empty] | 3A | [10 empty] | Openbare verlichting | [5 empty] | 828 - MAST 4,7 M ST TYPE I | 1 | 1987-07-01 |  | In bedrijf |  |  |  | MINI Victoria 730 10W | 1 | 2023-10-17 |  | In bedrijf | [13 empty] | I - Mini Victoria 730 1118 lm W 10W | 1 | 2023-10-17 |  | In bedrijf |  |  | LEDDRIVER (LEDDRIVER) | 1 | 2023-10-17 |  | In bedrijf | [16 empty] | 828 - MAST 4,7 M ST TYPE I |  |  | 173530 | Aan | 22 | 6 | CILINDRISCH | STAAL | 6005 MOSGROEN | 40 | GESCHILDERD | NVT |  | MINI Victoria 730 10W |  | Innolumis | 1231794 | Aan | 13 | [5 empty] | 3000K | 11 |  |  |  |  | 10 |  | I - Mini Victoria 730 1118 lm W 10W |  |  | 1559691 | Aan | 14 | 10 |  | LED |  | LEDDRIVER (LEDDRIVER) |  |  | 1757935 | Aan | 14
SST067187 | 1010661 | 1010661 | 52.1719 | 5.2936 | 148597.706 | 464861.5174 | https://lmsapp.nl/qr/asset/report/135ccd17-0012-4cf6-b3bb-49914342458f | 20 | Soest | Smitsweg |  | 3765CA |  |  |  | Gemeente Soest | 2025-01-16 | In bedrijf |  |  |  |  | Stedin | [10 empty] | 3A | [10 empty] | Openbare verlichting | [13 empty] | MINI Victoria 730 10W | 2 | 2023-10-17 |  | In bedrijf | [13 empty] | I - Mini Victoria 730 1118 lm W 10W | 2 | 2023-10-17 |  | In bedrijf |  |  | LEDDRIVER (LEDDRIVER) | 2 | 2023-10-17 |  | In bedrijf | [30 empty] | MINI Victoria 730 10W |  | Innolumis | 1231794 | Aan | 13 | [5 empty] | 3000K | 11 |  |  |  |  | 10 |  | I - Mini Victoria 730 1118 lm W 10W |  |  | 1559691 | Aan | 14 | 10 |  | LED |  | LEDDRIVER (LEDDRIVER) |  |  | 1757935 | Aan | 14
SST067188 | 1010662 | 1010662 | 52.1717 | 5.2933 | 148574.906 | 464844.2569 | https://lmsapp.nl/qr/asset/report/7b2c8e87-9cbe-4257-8ca9-9a6afe20f94f | 18 | Soest | Smitsweg |  | 3765CA |  |  |  | Gemeente Soest | 2025-01-16 | In bedrijf |  |  |  |  | Stedin | [10 empty] | 3A | [10 empty] | Openbare verlichting | [5 empty] | 230 - MAST 6 M ST - EL UITL 5 GR | 1 | 2025-04-01 |  | In bedrijf |  |  |  | Siteco SL20 Micro 1850lm 3000K | 1 | 2025-04-02 |  | In bedrijf | [13 empty] | LED IN: Osram Streetlight 20 micro LED, ST1.3a 2000lm 3000k | 1 | 2025-04-02 |  | In bedrijf |  |  | LEDDRIVER (LEDDRIVER) | 1 | 2025-04-01 |  | In bedrijf | [16 empty] | 230 - MAST 6 M ST - EL UITL 5 GR |  |  | 173525 | Aan | 2220 | 6 | CILINDRISCH | STAAL | 6005 MOSGROEN | 40 | GESCHILDERD | NVT |  | Siteco SL20 Micro 1850lm 3000K |  | Siteco | 1211414 | Aan | 116 | [5 empty] | 3000K | 11 |  | 1850 |  |  | 18 |  | LED IN: Osram Streetlight 20 micro LED, ST1.3a 2000lm 3000k |  |  | 1009211 | Aan | 7 | 16 |  | LED |  | LEDDRIVER (LEDDRIVER) |  |  | 1757935 | Aan | 14
SST067192 | 1010663 | 1010663 | 52.1713 | 5.2921 | 148496.006 | 464798.5067 | https://lmsapp.nl/qr/asset/report/7f209cb5-bad7-405d-b71f-2a4d14287a01 | 31 | Soest | Smitsweg |  | 3765CA |  |  |  | Gemeente Soest | 2025-01-16 | In bedrijf |  |  |  |  | Stedin | [21 empty] | Openbare verlichting | [5 empty] | 230 - MAST 6 M ST - EL UITL 5 GR | 1 | 2019-01-18 |  | In bedrijf |  |  |  | Osram Streetlight 20 micro LED, ST1.3a 2000lm | 1 | 2019-01-18 |  | In bedrijf | [13 empty] | LED | 1 | 2019-01-18 |  | In bedrijf |  |  | LEDDRIVER | 1 | 2019-01-18 |  | In bedrijf | [16 empty] | 230 - MAST 6 M ST - EL UITL 5 GR |  |  | 173525 | Aan | 2220 | 6 | CILINDRISCH | STAAL | 6005 MOSGROEN | 40 | GESCHILDERD | NVT |  | Osram Streetlight 20 micro LED, ST1.3a 2000lm |  | Osram | 1009210 | Aan | 142 | [13 empty] | LED |  |  | 66627 | Aan | 127 | 30 |  | LED | 11 | LEDDRIVER |  |  | 78381 | Aan | 4472 | 20 | 1
SST067193 | 1010664 | 1010664 | 52.1712 | 5.2917 | 148468.157 | 464784.9216 | https://lmsapp.nl/qr/asset/report/0b4d8522-016b-435c-9e8f-2eb4853b4d7c | 31 | Soest | Smitsweg |  | 3765CA |  |  |  | Gemeente Soest | 2025-01-16 | In bedrijf |  |  |  |  | Stedin | [21 empty] | Openbare verlichting | [5 empty] | 230 - MAST 6 M ST - EL UITL 5 GR | 1 | 2019-01-18 |  | In bedrijf |  |  |  | Osram Streetlight 20 micro LED, ST1.3a 2000lm | 1 | 2019-01-18 |  | In bedrijf | [13 empty] | LED | 1 | 2019-01-18 |  | In bedrijf |  |  | LEDDRIVER | 1 | 2019-01-18 |  | In bedrijf | [16 empty] | 230 - MAST 6 M ST - EL UITL 5 GR |  |  | 173525 | Aan | 2220 | 6 | CILINDRISCH | STAAL | 6005 MOSGROEN | 40 | GESCHILDERD | NVT |  | Osram Streetlight 20 micro LED, ST1.3a 2000lm |  | Osram | 1009210 | Aan | 142 | [13 empty] | LED |  |  | 66627 | Aan | 127 | 30 |  | LED | 11 | LEDDRIVER |  |  | 78381 | Aan | 4472 | 20 | 1
SST067195 | 1010665 | 1010665 | 52.171 | 5.2909 | 148414.224 | 464762.2622 | https://lmsapp.nl/qr/asset/report/3a216cdc-db5c-46ed-ba19-d7954c3e1749 | 10 | Soest | Smitsweg |  | 3765CA |  |  |  | Gemeente Soest | 2025-01-16 | In bedrijf |  |  |  |  | Stedin | [10 empty] | 3A | [10 empty] | Openbare verlichting | [5 empty] | 230 - MAST 6 M ST - EL UITL 5 GR | 1 | 2002-09-13 |  | In bedrijf |  |  |  | MINI Victoria 730 10W | 1 | 2023-10-17 |  | In bedrijf | [13 empty] | I - Mini Victoria 730 1118 lm W 10W | 1 | 2023-10-17 |  | In bedrijf |  |  | LEDDRIVER (LEDDRIVER) | 1 | 2023-10-17 |  | In bedrijf | [16 empty] | 230 - MAST 6 M ST - EL UITL 5 GR |  |  | 173525 | Aan | 2220 | 6 | CILINDRISCH | STAAL | 6005 MOSGROEN | 40 | GESCHILDERD | NVT |  | MINI Victoria 730 10W |  | Innolumis | 1231794 | Aan | 13 | [5 empty] | 3000K | 11 |  |  |  |  | 10 |  | I - Mini Victoria 730 1118 lm W 10W |  |  | 1559691 | Aan | 14 | 10 |  | LED |  | LEDDRIVER (LEDDRIVER) |  |  | 1757935 | Aan | 14
SST068026 | 1010666 | 1010666 | 52.1728 | 5.2813 | 147752.961 | 464968.8381 | https://lmsapp.nl/qr/asset/report/26ff46d1-978d-4b9b-9f3b-5a26984c9a20 | 27 | Soest | Johannes Poststraat |  | 3762VK |  |  |  | Gemeente Soest | 2025-01-16 | In bedrijf |  |  |  |  | Stedin | [21 empty] | Openbare verlichting | [5 empty] | 219 - MAST 4,0m ST CONISCH OPZ 60MM PC | 1 | 2011-01-03 |  | In bedrijf |  |  |  | 320112 - CPS 200 PLL 24W HF NV | 1 | 2009-09-15 |  | In bedrijf | [13 empty] | LAMP PLL 24W KL830 | 1 | 2020-04-22 |  | In bedrijf | [23 empty] | 219 - MAST 4,0m ST CONISCH OPZ 60MM PC |  |  | 641174 | Aan | 2579 |  |  |  | Thermisch verzinkt | 40 |  |  |  | 320112 - CPS 200 PLL 24W HF NV |  | Philips | 174650 | Aan | 890 | [5 empty] | NVT | 20 |  |  |  |  | 27 |  | LAMP PLL 24W KL830 |  |  | 1008859 | Aan | 772 | 24
SST068035 | 1010667 | 1010667 | 52.1719 | 5.2846 | 147977.802 | 464860.5355 | https://lmsapp.nl/qr/asset/report/2a63b148-7940-4cec-bc2e-e17a6f0df4fe | 41 | Soest | Haverweerd |  | 3762BA |  |  |  | Gemeente Soest | 2025-01-16 | In bedrijf |  |  |  |  | Stedin | [21 empty] | Openbare verlichting | [5 empty] | 879 - MAST 6,0 M ST - EL TYPE 0 | 1 | 1971-12-31 |  | In bedrijf |  |  |  | 323212 - 2551 PLL 36W HF NV | 1 | 2010-03-16 |  | In bedrijf | [13 empty] | LAMP PLL 36W KL.830 | 1 | 2014-06-30 |  | In bedrijf | [23 empty] | 879 - MAST 6,0 M ST - EL TYPE 0 |  |  | 173515 | Aan | 18 | 6 | CILINDRISCH | STAAL | 6005 MOSGROEN | 40 | GESCHILDERD | NVT |  | 323212 - 2551 PLL 36W HF NV |  | INDAL | 173537 | Aan | 1087 | [5 empty] | NVT | 20 |  |  |  |  | 41 |  | LAMP PLL 36W KL.830 |  |  | 1008877 | Aan | 906 | 36 | 3000K | PLL
SST068037 | 1010668 | 1010668 | 52.1747 | 5.29 | 148348.596 | 465171.4867 | https://lmsapp.nl/qr/asset/report/91a8134a-0fda-42c9-8c3c-e6941e6ed2f3 | 17 | Soest | Dalweg |  | 3762AL |  |  |  | Gemeente Soest | 2025-01-16 | In bedrijf |  |  |  |  | Stedin | [21 empty] | Openbare verlichting | [5 empty] | 823 - MAST 4,0 M ST (TYPE I INGEKORT) | 1 | 1971-12-31 |  | In bedrijf |  |  |  | Lightwell Friso Kramer LW-FKD opaal 1800LM 16A 830 | 1 | 2019-01-04 |  | In bedrijf | [13 empty] | LED 16W | 1 | 2019-01-04 |  | In bedrijf |  |  | LEDDRIVER | 1 | 2019-01-04 |  | In bedrijf | [16 empty] | 823 - MAST 4,0 M ST (TYPE I INGEKORT) |  |  | 174567 | Aan | 12 | 4 | CONISCH | STAAL | 6005 MOSGROEN | 40 | GESCHILDERD | NVT |  | Lightwell Friso Kramer LW-FKD opaal 1800LM 16A 830 |  | Lightwell | 1008981 | Aan | 679 | [13 empty] | LED 16W |  |  | 641414 | Aan | 334 | 16 |  | LED | 11 | LEDDRIVER |  |  | 78381 | Aan | 4472 | 20 | 1
SST068046 | 1010669 | 1010669 | 52.1734 | 5.2873 | 148166.606 | 465029.0672 | https://lmsapp.nl/qr/asset/report/8a31acaa-d47e-4d1b-9a3d-fd84c2cd23f9 | 41 | Soest | De Akkeren |  | 3762AN |  |  |  | Gemeente Soest | 2025-01-16 | In bedrijf |  |  |  |  | Stedin | [21 empty] | Openbare verlichting | [5 empty] | LM ST 6,0 CV EU1000/20/5 T48 ET Z P6005 | 1 | 2019-02-06 |  | In bedrijf |  |  |  | 323212 - 2551 PLL 36W HF NV | 1 | 2009-09-08 |  | In bedrijf | [13 empty] | LAMP PLL 36W KL.830 | 1 | 2020-05-13 |  | In bedrijf | [23 empty] | LM ST 6,0 CV EU1000/20/5 T48 ET Z P6005 |  |  | 1008861 | Aan | 273 |  |  |  | 6005 MOSGROEN POEDERCOAT |  |  |  |  | 323212 - 2551 PLL 36W HF NV |  | INDAL | 173537 | Aan | 1087 | [5 empty] | NVT | 20 |  |  |  |  | 41 |  | LAMP PLL 36W KL.830 |  |  | 1008877 | Aan | 906 | 36 | 3000K | PLL
SST068101 | 1010670 | 1010670 | 52.1745 | 5.2811 | 147744.151 | 465158.8656 | https://lmsapp.nl/qr/asset/report/8c0992ec-06b0-4f95-9cee-6070a211111f | 27 | Soest | Johannes Poststraat |  | 3762VK |  |  |  | Gemeente Soest | 2025-01-16 | In bedrijf |  |  |  |  | Stedin | [21 empty] | Openbare verlichting | [5 empty] | 219 - MAST 4,0m ST CONISCH OPZ 60MM PC | 1 | 2004-01-15 |  | In bedrijf |  |  |  | 320112 - CPS 200 PLL 24W HF NV | 1 | 2009-06-30 |  | In bedrijf | [13 empty] | LAMP PLL 24W KL830 | 1 | 2020-04-22 |  | In bedrijf | [23 empty] | 219 - MAST 4,0m ST CONISCH OPZ 60MM PC |  |  | 641174 | Aan | 2579 |  |  |  | Thermisch verzinkt | 40 |  |  |  | 320112 - CPS 200 PLL 24W HF NV |  | Philips | 174650 | Aan | 890 | [5 empty] | NVT | 20 |  |  |  |  | 27 |  | LAMP PLL 24W KL830 |  |  | 1008859 | Aan | 772 | 24
SST068137 | 1010671 | 1010671 | 52.1749 | 5.2833 | 147894.958 | 465204.8665 | https://lmsapp.nl/qr/asset/report/d6640f97-e04a-4929-aca8-790ea4a4fd64 | 1 | Soest | Gerrit van der Veenstraat |  | 3762XH |  |  |  | Gemeente Soest | 2025-01-16 | In bedrijf |  |  |  |  | Stedin | [10 empty] | 3A | [10 empty] | Openbare verlichting | [5 empty] | 219 - MAST 4,0m ST CONISCH OPZ 60MM PC | 1 | 2007-01-23 |  | In bedrijf |  |  |  | Lightwell Friso Kramer LW-FKD opaal 1800LM 16A 830 | 1 | 2022-08-17 |  | In bedrijf | [20 empty] | LEDDRIVER | 1 | 2022-08-17 |  | In bedrijf | [16 empty] | 219 - MAST 4,0m ST CONISCH OPZ 60MM PC |  |  | 641174 | Aan | 2579 |  |  |  | Thermisch verzinkt | 40 |  |  |  | Lightwell Friso Kramer LW-FKD opaal 1800LM 16A 830 |  | Lightwell | 1008981 | Aan | 679 | [23 empty] | LEDDRIVER |  |  | 78381 | Aan | 4472 | 20 | 1
SST068150 | 1010672 | 1010672 | 52.1762 | 5.2837 | 147919.707 | 465343.9218 | https://lmsapp.nl/qr/asset/report/22229374-6e6e-41e1-9b38-31478f1052ab | 27 | Soest | Willem Speelmanhof |  | 3762JN |  |  |  | Gemeente Soest | 2025-01-16 | In bedrijf |  |  |  |  | Stedin | [21 empty] | Openbare verlichting | [5 empty] | 219 - MAST 4,0m ST CONISCH OPZ 60MM PC | 1 | 2004-01-28 |  | In bedrijf |  |  |  | 320112 - CPS 200 PLL 24W HF NV | 1 | 2009-09-25 |  | In bedrijf | [13 empty] | LAMP PLL 24W KL830 | 1 | 2020-05-20 |  | In bedrijf | [23 empty] | 219 - MAST 4,0m ST CONISCH OPZ 60MM PC |  |  | 641174 | Aan | 2579 |  |  |  | Thermisch verzinkt | 40 |  |  |  | 320112 - CPS 200 PLL 24W HF NV |  | Philips | 174650 | Aan | 890 | [5 empty] | NVT | 20 |  |  |  |  | 27 |  | LAMP PLL 24W KL830 |  |  | 1008859 | Aan | 772 | 24
SST068167 | 1010673 | 1010673 | 52.1751 | 5.2857 | 148057.281 | 465219.6428 | https://lmsapp.nl/qr/asset/report/42df57e1-741b-45bf-bd39-88321f736d51 | 27 | Soest | van Hamelstraat |  | 3762JA |  |  |  | Gemeente Soest | 2025-01-16 | In bedrijf |  |  |  |  | Stedin | [21 empty] | Openbare verlichting | [5 empty] | ONBENOEMDE MAST | 1 | 2009-10-06 |  | In bedrijf |  |  |  | 320112 - CPS 200 PLL 24W HF NV | 1 | 2009-10-06 |  | In bedrijf | [13 empty] | LAMP PLL 24W KL830 | 1 | 2020-05-20 |  | In bedrijf | [23 empty] | ONBENOEMDE MAST |  |  | 43890 | Aan | 7 | 4 | NVT | RVS | NVT | 40 | NVT | NVT |  | 320112 - CPS 200 PLL 24W HF NV |  | Philips | 174650 | Aan | 890 | [5 empty] | NVT | 20 |  |  |  |  | 27 |  | LAMP PLL 24W KL830 |  |  | 1008859 | Aan | 772 | 24
SST068193 | 1010674 | 1010674 | 52.1753 | 5.2877 | 148190.606 | 465244.1471 | https://lmsapp.nl/qr/asset/report/58c72440-0977-46f4-a419-7e22fb6b6ebd | 13 | Soest | Titus Brandsmastraat |  | 3762JJ |  |  |  | Gemeente Soest | 2025-01-16 | In bedrijf |  |  |  |  | Stedin | [10 empty] | 3A | [10 empty] | Openbare verlichting | [5 empty] | 219 - MAST 4,0m ST CONISCH OPZ 60MM PC | 1 | 2008-10-09 |  | In bedrijf |  |  |  | Lightwell Friso Kramer LW-FKD opaal RAL7040 | 1 | 2023-09-28 |  | In bedrijf | [13 empty] | LED 3000K | 1 | 2023-09-28 |  | In bedrijf |  |  | LEDDRIVER | 1 | 2023-09-28 |  | In bedrijf | [16 empty] | 219 - MAST 4,0m ST CONISCH OPZ 60MM PC |  |  | 641174 | Aan | 2579 |  |  |  | Thermisch verzinkt | 40 |  |  |  | Lightwell Friso Kramer LW-FKD opaal RAL7040 |  | Lightwell | 1690102 | Aan | 623 | LED |  |  |  |  | RAL 7040 VENSTERGRIJS | 20 |  | 1800 |  |  | 13 | Paaltop | LED 3000K |  |  | 1091131 | Aan | 2491 |  |  |  |  | LEDDRIVER |  |  | 78381 | Aan | 4472 | 20 | 1
SST068194 | 1010675 | 1010675 | 52.1752 | 5.2874 | 148172.417 | 465233.8682 | https://lmsapp.nl/qr/asset/report/59b0405d-38ee-4143-afe6-33b577892a0e | 13 | Soest | van Hamelstraat |  | 3762JA |  |  |  | Gemeente Soest | 2025-01-16 | In bedrijf |  |  |  |  | Stedin | [10 empty] | 3A | [10 empty] | Openbare verlichting | [5 empty] | 219 - MAST 4,0m ST CONISCH OPZ 60MM PC | 1 | 2006-02-02 |  | In bedrijf |  |  |  | Lightwell Friso Kramer LW-FKD opaal RAL7040 | 1 | 2023-09-28 |  | In bedrijf | [13 empty] | LED 3000K | 1 | 2023-09-28 |  | In bedrijf |  |  | LEDDRIVER | 1 | 2023-09-28 |  | In bedrijf | [16 empty] | 219 - MAST 4,0m ST CONISCH OPZ 60MM PC |  |  | 641174 | Aan | 2579 |  |  |  | Thermisch verzinkt | 40 |  |  |  | Lightwell Friso Kramer LW-FKD opaal RAL7040 |  | Lightwell | 1690102 | Aan | 623 | LED |  |  |  |  | RAL 7040 VENSTERGRIJS | 20 |  | 1800 |  |  | 13 | Paaltop | LED 3000K |  |  | 1091131 | Aan | 2491 |  |  |  |  | LEDDRIVER |  |  | 78381 | Aan | 4472 | 20 | 1
SST068195 | 1010676 | 1010676 | 52.1754 | 5.287 | 148143.078 | 465258.7353 | https://lmsapp.nl/qr/asset/report/b89fccce-6753-4f8e-8a2d-c3ebfb1095f1 | 13 | Soest | van Hamelstraat |  | 3762JA |  |  |  | Gemeente Soest | 2025-01-16 | In bedrijf |  |  |  |  | Stedin | [10 empty] | 3A | [10 empty] | Openbare verlichting | [5 empty] | 219 - MAST 4,0m ST CONISCH OPZ 60MM PC | 1 | 2006-03-29 |  | In bedrijf |  |  |  | Lightwell Friso Kramer LW-FKD opaal RAL7040 | 1 | 2023-09-28 |  | In bedrijf | [13 empty] | LED 3000K | 1 | 2023-09-28 |  | In bedrijf |  |  | LEDDRIVER | 1 | 2023-09-28 |  | In bedrijf | [16 empty] | 219 - MAST 4,0m ST CONISCH OPZ 60MM PC |  |  | 641174 | Aan | 2579 |  |  |  | Thermisch verzinkt | 40 |  |  |  | Lightwell Friso Kramer LW-FKD opaal RAL7040 |  | Lightwell | 1690102 | Aan | 623 | LED |  |  |  |  | RAL 7040 VENSTERGRIJS | 20 |  | 1800 |  |  | 13 | Paaltop | LED 3000K |  |  | 1091131 | Aan | 2491 |  |  |  |  | LEDDRIVER |  |  | 78381 | Aan | 4472 | 20 | 1
SST068196 | 1010677 | 1010677 | 52.1754 | 5.287 | 148142.623 | 465255.9355 | https://lmsapp.nl/qr/asset/report/4faef619-7753-40fb-b42a-16fd112ba6c4 | 27 | Soest | van Hamelstraat |  | 3762JA |  |  |  | Gemeente Soest | 2025-01-16 | In bedrijf |  |  |  |  | Stedin | [21 empty] | Openbare verlichting | [5 empty] | 219 - MAST 4,0m ST CONISCH OPZ 60MM PC | 1 | 2004-03-29 |  | In bedrijf |  |  |  | 320112 - CPS 200 PLL 24W HF NV | 1 | 2009-12-07 |  | In bedrijf | [13 empty] | LAMP PLL 24W KL830 | 1 | 2020-05-20 |  | In bedrijf | [23 empty] | 219 - MAST 4,0m ST CONISCH OPZ 60MM PC |  |  | 641174 | Aan | 2579 |  |  |  | Thermisch verzinkt | 40 |  |  |  | 320112 - CPS 200 PLL 24W HF NV |  | Philips | 174650 | Aan | 890 | [5 empty] | NVT | 20 |  |  |  |  | 27 |  | LAMP PLL 24W KL830 |  |  | 1008859 | Aan | 772 | 24
SST068202 | 1010678 | 1010678 | 52.1758 | 5.2867 | 148127.426 | 465294.5474 | https://lmsapp.nl/qr/asset/report/0d0aaa91-5747-4449-a959-97758ca01f7b | 16 | Soest | van Hamelstraat |  | 3762JA |  |  |  | Gemeente Soest | 2025-01-16 | In bedrijf |  |  |  |  | Stedin | [10 empty] | 3A | [10 empty] | Openbare verlichting | [5 empty] | 219 - MAST 4,0m ST CONISCH OPZ 60MM PC | 1 | 2004-06-14 |  | In bedrijf |  |  |  | LW-FKL 16X 15W WW 1800L 7040 DAN FC DDG | 1 | 2021-02-15 |  | In bedrijf | [13 empty] | LED 15W | 1 | 2021-02-15 |  | In bedrijf |  |  | LEDDRIVER | 1 | 2021-02-15 |  | In bedrijf | [16 empty] | 219 - MAST 4,0m ST CONISCH OPZ 60MM PC |  |  | 641174 | Aan | 2579 |  |  |  | Thermisch verzinkt | 40 |  |  |  | LW-FKL 16X 15W WW 1800L 7040 DAN FC DDG |  | Lightwell | 1008916 | Aan | 11 | [5 empty] | RAL 7040 VENSTERGRIJS | [7 empty] | LED 15W |  |  | 85527 | Aan | 300 | 15 |  | LED | 11 | LEDDRIVER |  |  | 78381 | Aan | 4472 | 20 | 1
SST068204 | 1010679 | 1010679 | 52.1756 | 5.2865 | 148109.316 | 465276.5382 | https://lmsapp.nl/qr/asset/report/d9ae4391-83e9-493b-84ee-26e2985f0e34 | 13 | Soest | van Hamelstraat |  | 3762JA |  |  |  | Gemeente Soest | 2025-01-16 | In bedrijf |  |  |  |  | Stedin | [10 empty] | 3A | [10 empty] | Openbare verlichting | [5 empty] | 219 - MAST 4,0m ST CONISCH OPZ 60MM PC ( | 1 | 2024-04-05 |  | In bedrijf |  |  |  | Lightwell Friso Kramer LW-FKD opaal RAL7040 | 1 | 2023-09-28 |  | In bedrijf | [13 empty] | LED 3000K | 1 | 2023-09-28 |  | In bedrijf |  |  | LEDDRIVER | 1 | 2023-09-28 |  | In bedrijf | [16 empty] | 219 - MAST 4,0m ST CONISCH OPZ 60MM PC ( |  |  | 1342079 | Aan | 180 |  |  | Thermisch verzinkt Gepoedercoat | RAL6005 |  |  |  |  | Lightwell Friso Kramer LW-FKD opaal RAL7040 |  | Lightwell | 1690102 | Aan | 623 | LED |  |  |  |  | RAL 7040 VENSTERGRIJS | 20 |  | 1800 |  |  | 13 | Paaltop | LED 3000K |  |  | 1091131 | Aan | 2491 |  |  |  |  | LEDDRIVER |  |  | 78381 | Aan | 4472 | 20 | 1
SST068213 | 1010680 | 1010680 | 52.1762 | 5.2862 | 148093.676 | 465338.787 | https://lmsapp.nl/qr/asset/report/80a1d0c2-9d8b-4559-94af-572e5565bcd0 | 27 | Soest | van Hamelstraat |  | 3762JA |  |  |  | Gemeente Soest | 2025-01-16 | In bedrijf |  |  |  |  | Stedin | [21 empty] | Openbare verlichting | [5 empty] | 219 - MAST 4,0m ST CONISCH OPZ 60MM PC | 1 | 2004-01-21 |  | In bedrijf |  |  |  | 320112 - CPS 200 PLL 24W HF NV | 1 | 2009-10-01 |  | In bedrijf | [13 empty] | LAMP PLL 24W KL830 | 1 | 2020-05-20 |  | In bedrijf | [23 empty] | 219 - MAST 4,0m ST CONISCH OPZ 60MM PC |  |  | 641174 | Aan | 2579 |  |  |  | Thermisch verzinkt | 40 |  |  |  | 320112 - CPS 200 PLL 24W HF NV |  | Philips | 174650 | Aan | 890 | [5 empty] | NVT | 20 |  |  |  |  | 27 |  | LAMP PLL 24W KL830 |  |  | 1008859 | Aan | 772 | 24
SST068220 | 1010681 | 1010681 | 52.1755 | 5.2852 | 148019.696 | 465264.577 | https://lmsapp.nl/qr/asset/report/3d9df38b-43d3-49a9-842e-8ae9d21f3cae | 13 | Soest | van Hamelstraat |  | 3762JA |  |  |  | Gemeente Soest | 2025-01-16 | In bedrijf |  |  |  |  | Stedin | [10 empty] | 3A | [10 empty] | Openbare verlichting | [5 empty] | 219 - MAST 4,0m ST CONISCH OPZ 60MM PC | 1 | 2006-11-15 |  | In bedrijf |  |  |  | Lightwell Friso Kramer LW-FKD opaal RAL7040 | 1 | 2023-09-28 |  | In bedrijf | [13 empty] | LED 3000K | 1 | 2023-09-28 |  | In bedrijf |  |  | LEDDRIVER | 1 | 2023-09-28 |  | In bedrijf | [16 empty] | 219 - MAST 4,0m ST CONISCH OPZ 60MM PC |  |  | 641174 | Aan | 2579 |  |  |  | Thermisch verzinkt | 40 |  |  |  | Lightwell Friso Kramer LW-FKD opaal RAL7040 |  | Lightwell | 1690102 | Aan | 623 | LED |  |  |  |  | RAL 7040 VENSTERGRIJS | 20 |  | 1800 |  |  | 13 | Paaltop | LED 3000K |  |  | 1091131 | Aan | 2491 |  |  |  |  | LEDDRIVER |  |  | 78381 | Aan | 4472 | 20 | 1
SST068222 | 1010682 | 1010682 | 52.1758 | 5.2851 | 148014.026 | 465303.8467 | https://lmsapp.nl/qr/asset/report/a6500652-cf37-42e0-845d-2e054232264d | 27 | Soest | van Hamelstraat |  | 3762JA |  |  |  | Gemeente Soest | 2025-01-16 | In bedrijf |  |  |  |  | Stedin | [21 empty] | Openbare verlichting | [5 empty] | 219 - MAST 4,0m ST CONISCH OPZ 60MM PC | 1 | 2011-01-03 |  | In bedrijf |  |  |  | 320112 - CPS 200 PLL 24W HF NV | 1 | 2009-09-30 |  | In bedrijf | [13 empty] | LAMP PLL 24W KL830 | 1 | 2020-05-20 |  | In bedrijf | [23 empty] | 219 - MAST 4,0m ST CONISCH OPZ 60MM PC |  |  | 641174 | Aan | 2579 |  |  |  | Thermisch verzinkt | 40 |  |  |  | 320112 - CPS 200 PLL 24W HF NV |  | Philips | 174650 | Aan | 890 | [5 empty] | NVT | 20 |  |  |  |  | 27 |  | LAMP PLL 24W KL830 |  |  | 1008859 | Aan | 772 | 24
SST068230 | 1010683 | 1010683 | 52.1767 | 5.2855 | 148041.776 | 465400.8273 | https://lmsapp.nl/qr/asset/report/38c680ec-8d75-4b30-aebb-bab937474d75 | 27 | Soest | Gustaaf Gelderhof |  | 3762JM |  |  |  | Gemeente Soest | 2025-01-16 | In bedrijf |  |  |  |  | Stedin | [21 empty] | Openbare verlichting | [5 empty] | 219 - MAST 4,0m ST CONISCH OPZ 60MM PC | 1 | 2004-01-15 |  | In bedrijf |  |  |  | 320112 - CPS 200 PLL 24W HF NV | 1 | 2011-01-03 |  | In bedrijf | [13 empty] | LAMP PLL 24W KL830 | 1 | 2020-05-06 |  | In bedrijf | [23 empty] | 219 - MAST 4,0m ST CONISCH OPZ 60MM PC |  |  | 641174 | Aan | 2579 |  |  |  | Thermisch verzinkt | 40 |  |  |  | 320112 - CPS 200 PLL 24W HF NV |  | Philips | 174650 | Aan | 890 | [5 empty] | NVT | 20 |  |  |  |  | 27 |  | LAMP PLL 24W KL830 |  |  | 1008859 | Aan | 772 | 24
SST068234 | 1010684 | 1010684 | 52.1763 | 5.2851 | 148018.826 | 465358.8473 | https://lmsapp.nl/qr/asset/report/5a95e6b1-eda9-46cb-b15e-91e6034180a0 | 27 | Soest | Gustaaf Gelderhof |  | 3762JM |  |  |  | Gemeente Soest | 2025-01-16 | In bedrijf |  |  |  |  | Stedin | [21 empty] | Openbare verlichting | [5 empty] | 219 - MAST 4,0m ST CONISCH OPZ 60MM PC | 1 | 2005-06-14 |  | In bedrijf |  |  |  | 320112 - CPS 200 PLL 24W HF NV | 1 | 2009-09-24 |  | In bedrijf | [13 empty] | LAMP PLL 24W KL830 | 1 | 2020-05-06 |  | In bedrijf | [23 empty] | 219 - MAST 4,0m ST CONISCH OPZ 60MM PC |  |  | 641174 | Aan | 2579 |  |  |  | Thermisch verzinkt | 40 |  |  |  | 320112 - CPS 200 PLL 24W HF NV |  | Philips | 174650 | Aan | 890 | [5 empty] | NVT | 20 |  |  |  |  | 27 |  | LAMP PLL 24W KL830 |  |  | 1008859 | Aan | 772 | 24
SST068236 | 1010685 | 1010685 | 52.1763 | 5.2849 | 148003.706 | 465353.1765 | https://lmsapp.nl/qr/asset/report/27cfb5f0-2818-4edb-94e7-ae3b95310da6 | 27 | Soest | Gustaaf Gelderhof |  | 3762JM |  |  |  | Gemeente Soest | 2025-01-16 | In bedrijf |  |  |  |  | Stedin | [21 empty] | Openbare verlichting | [5 empty] | 219 - MAST 4,0m ST CONISCH OPZ 60MM PC | 1 | 2007-11-02 |  | In bedrijf |  |  |  | 320112 - CPS 200 PLL 24W HF NV | 1 | 2009-10-07 |  | In bedrijf | [13 empty] | LAMP PLL 24W KL830 | 1 | 2020-05-06 |  | In bedrijf | [23 empty] | 219 - MAST 4,0m ST CONISCH OPZ 60MM PC |  |  | 641174 | Aan | 2579 |  |  |  | Thermisch verzinkt | 40 |  |  |  | 320112 - CPS 200 PLL 24W HF NV |  | Philips | 174650 | Aan | 890 | [5 empty] | NVT | 20 |  |  |  |  | 27 |  | LAMP PLL 24W KL830 |  |  | 1008859 | Aan | 772 | 24
SST068242 | 1010686 | 1010686 | 52.1695 | 5.2824 | 147829.254 | 464594.6853 | https://lmsapp.nl/qr/asset/report/5dc03c13-baeb-4385-852f-4d1a3bc79fe0 | 27 | Soest | Kornet |  | 3766EE |  |  |  | Gemeente Soest | 2025-01-16 | In bedrijf |  |  |  |  | Stedin | [21 empty] | Openbare verlichting | [5 empty] | 13 - MAST 3,5 M ST CON | 1 | 1978-12-31 |  | In bedrijf |  |  |  | 320112 - CPS 200 PLL 24W HF NV | 1 | 2008-02-10 |  | In bedrijf | [13 empty] | LAMP PH PLL 24W 830 2G11 4P | 1 | 2019-10-28 |  | In bedrijf | [23 empty] | 13 - MAST 3,5 M ST CON |  |  | 173553 | Aan | 52 | 3.5 | CONISCH | STAAL | 6005 MOSGROEN | 40 | GESCHILDERD | NVT |  | 320112 - CPS 200 PLL 24W HF NV |  | Philips | 174650 | Aan | 890 | [5 empty] | NVT | 20 |  |  |  |  | 27 |  | LAMP PH PLL 24W 830 2G11 4P |  |  | 36090 | Aan | 358 | 24 |  | PLL | 2
SST068243 | 1010687 | 1010687 | 52.1696 | 5.2829 | 147866.084 | 464606.0365 | https://lmsapp.nl/qr/asset/report/b074bfdf-3cd9-416d-8fbd-50e5780b3f32 | 27 | Soest | Kornet |  | 3766EE |  |  |  | Gemeente Soest | 2025-01-16 | In bedrijf |  |  |  |  | Stedin | [21 empty] | Openbare verlichting | [5 empty] | 13 - MAST 3,5 M ST CON | 1 | 1978-12-31 |  | In bedrijf |  |  |  | 320112 - CPS 200 PLL 24W HF NV | 1 | 2008-07-14 |  | In bedrijf | [13 empty] | LAMP PH PLL 24W 830 2G11 4P | 1 | 2019-10-28 |  | In bedrijf | [23 empty] | 13 - MAST 3,5 M ST CON |  |  | 173553 | Aan | 52 | 3.5 | CONISCH | STAAL | 6005 MOSGROEN | 40 | GESCHILDERD | NVT |  | 320112 - CPS 200 PLL 24W HF NV |  | Philips | 174650 | Aan | 890 | [5 empty] | NVT | 20 |  |  |  |  | 27 |  | LAMP PH PLL 24W 830 2G11 4P |  |  | 36090 | Aan | 358 | 24 |  | PLL | 2
SST068244 | 1010688 | 1010688 | 52.1694 | 5.2827 | 147852.396 | 464590.5275 | https://lmsapp.nl/qr/asset/report/3122a6e3-c4cd-46c2-a3cd-fbdcfbf8b045 | 27 | Soest | Kornet |  | 3766EE |  |  |  | Gemeente Soest | 2025-01-16 | In bedrijf |  |  |  |  | Stedin | [21 empty] | Openbare verlichting | [5 empty] | 13 - MAST 3,5 M ST CON | 1 | 1978-12-31 |  | In bedrijf |  |  |  | 320112 - CPS 200 PLL 24W HF NV | 1 | 2008-07-14 |  | In bedrijf | [13 empty] | LAMP PH PLL 24W 830 2G11 4P | 1 | 2019-10-28 |  | In bedrijf | [23 empty] | 13 - MAST 3,5 M ST CON |  |  | 173553 | Aan | 52 | 3.5 | CONISCH | STAAL | 6005 MOSGROEN | 40 | GESCHILDERD | NVT |  | 320112 - CPS 200 PLL 24W HF NV |  | Philips | 174650 | Aan | 890 | [5 empty] | NVT | 20 |  |  |  |  | 27 |  | LAMP PH PLL 24W 830 2G11 4P |  |  | 36090 | Aan | 358 | 24 |  | PLL | 2
SST068245 | 1010689 | 1010689 | 52.1695 | 5.2832 | 147883.716 | 464600.2468 | https://lmsapp.nl/qr/asset/report/2af04b45-2fa0-4a33-9333-292718bece48 | 27 | Soest | Kornet |  | 3766EE |  |  |  | Gemeente Soest | 2025-01-16 | In bedrijf |  |  |  |  | Stedin | [21 empty] | Openbare verlichting | [5 empty] | 13 - MAST 3,5 M ST CON | 1 | 1978-12-31 |  | In bedrijf |  |  |  | 320112 - CPS 200 PLL 24W HF NV | 1 | 2008-06-27 |  | In bedrijf | [13 empty] | LAMP PH PLL 24W 830 2G11 4P | 1 | 2019-10-28 |  | In bedrijf | [23 empty] | 13 - MAST 3,5 M ST CON |  |  | 173553 | Aan | 52 | 3.5 | CONISCH | STAAL | 6005 MOSGROEN | 40 | GESCHILDERD | NVT |  | 320112 - CPS 200 PLL 24W HF NV |  | Philips | 174650 | Aan | 890 | [5 empty] | NVT | 20 |  |  |  |  | 27 |  | LAMP PH PLL 24W 830 2G11 4P |  |  | 36090 | Aan | 358 | 24 |  | PLL | 2
SST068246 | 1010690 | 1010690 | 52.1693 | 5.2834 | 147896.946 | 464579.1874 | https://lmsapp.nl/qr/asset/report/1150d199-698b-4cba-b9a3-73b4cee26de1 | 27 | Soest | Kornet |  | 3766EE |  |  |  | Gemeente Soest | 2025-01-16 | In bedrijf |  |  |  |  | Stedin | [21 empty] | Openbare verlichting | [5 empty] | 13 - MAST 3,5 M ST CON | 1 | 1978-12-31 |  | In bedrijf |  |  |  | 320112 - CPS 200 PLL 24W HF NV | 1 | 2008-07-14 |  | In bedrijf | [13 empty] | LAMP PH PLL 24W 830 2G11 4P | 1 | 2024-09-11 |  | In bedrijf | [23 empty] | 13 - MAST 3,5 M ST CON |  |  | 173553 | Aan | 52 | 3.5 | CONISCH | STAAL | 6005 MOSGROEN | 40 | GESCHILDERD | NVT |  | 320112 - CPS 200 PLL 24W HF NV |  | Philips | 174650 | Aan | 890 | [5 empty] | NVT | 20 |  |  |  |  | 27 |  | LAMP PH PLL 24W 830 2G11 4P |  |  | 36090 | Aan | 358 | 24 |  | PLL | 2
SST068247 | 1010691 | 1010691 | 52.1697 | 5.2836 | 147911.526 | 464617.6672 | https://lmsapp.nl/qr/asset/report/f3b28ad9-fc01-41af-9c4b-c6d602b13fb6 | 27 | Soest | Kornet |  | 3766EE |  |  |  | Gemeente Soest | 2025-01-16 | In bedrijf |  |  |  |  | Stedin | [21 empty] | Openbare verlichting | [5 empty] | 13 - MAST 3,5 M ST CON | 1 | 2022-04-13 |  | In bedrijf |  |  |  | 320112 - CPS 200 PLL 24W HF NV | 1 | 2008-07-14 |  | In bedrijf | [13 empty] | LAMP PH PLL 24W 830 2G11 4P | 1 | 2019-10-28 |  | In bedrijf | [23 empty] | 13 - MAST 3,5 M ST CON |  |  | 173553 | Aan | 52 | 3.5 | CONISCH | STAAL | 6005 MOSGROEN | 40 | GESCHILDERD | NVT |  | 320112 - CPS 200 PLL 24W HF NV |  | Philips | 174650 | Aan | 890 | [5 empty] | NVT | 20 |  |  |  |  | 27 |  | LAMP PH PLL 24W 830 2G11 4P |  |  | 36090 | Aan | 358 | 24 |  | PLL | 2
SST068248 | 1010692 | 1010692 | 52.1698 | 5.2835 | 147902.346 | 464632.2466 | https://lmsapp.nl/qr/asset/report/f3293555-e20e-4ee4-b952-f3bc0d3b14e1 | 27 | Soest | Kornet |  | 3766EE |  |  |  | Gemeente Soest | 2025-01-16 | In bedrijf |  |  |  |  | Stedin | [21 empty] | Openbare verlichting | [5 empty] | 13 - MAST 3,5 M ST CON | 1 | 1978-12-31 |  | In bedrijf |  |  |  | 320112 - CPS 200 PLL 24W HF NV | 1 | 2008-07-14 |  | In bedrijf | [13 empty] | LAMP PH PLL 24W 830 2G11 4P | 1 | 2019-10-28 |  | In bedrijf | [23 empty] | 13 - MAST 3,5 M ST CON |  |  | 173553 | Aan | 52 | 3.5 | CONISCH | STAAL | 6005 MOSGROEN | 40 | GESCHILDERD | NVT |  | 320112 - CPS 200 PLL 24W HF NV |  | Philips | 174650 | Aan | 890 | [5 empty] | NVT | 20 |  |  |  |  | 27 |  | LAMP PH PLL 24W 830 2G11 4P |  |  | 36090 | Aan | 358 | 24 |  | PLL | 2
SST068249 | 1010693 | 1010693 | 52.17 | 5.2832 | 147886.146 | 464653.0566 | https://lmsapp.nl/qr/asset/report/b77af244-3a0a-407f-8409-c70b769cd1b6 | 27 | Soest | Kornet |  | 3766EE |  |  |  | Gemeente Soest | 2025-01-16 | In bedrijf |  |  |  |  | Stedin | [21 empty] | Openbare verlichting | [5 empty] | 13 - MAST 3,5 M ST CON | 1 | 1978-12-31 |  | In bedrijf |  |  |  | 320112 - CPS 200 PLL 24W HF NV | 1 | 2008-07-14 |  | In bedrijf | [13 empty] | LAMP PH PLL 24W 830 2G11 4P | 1 | 2019-10-28 |  | In bedrijf | [23 empty] | 13 - MAST 3,5 M ST CON |  |  | 173553 | Aan | 52 | 3.5 | CONISCH | STAAL | 6005 MOSGROEN | 40 | GESCHILDERD | NVT |  | 320112 - CPS 200 PLL 24W HF NV |  | Philips | 174650 | Aan | 890 | [5 empty] | NVT | 20 |  |  |  |  | 27 |  | LAMP PH PLL 24W 830 2G11 4P |  |  | 36090 | Aan | 358 | 24 |  | PLL | 2
SST068250 | 1010694 | 1010694 | 52.1701 | 5.283 | 147870.182 | 464670.9913 | https://lmsapp.nl/qr/asset/report/1cc76ce5-3924-4585-b2c6-eff73bede2ef | 27 | Soest | Kornet |  | 3766EE |  |  |  | Gemeente Soest | 2025-01-16 | In bedrijf |  |  |  |  | Stedin | [21 empty] | Openbare verlichting | [5 empty] | 13 - MAST 3,5 M ST CON | 1 | 2022-04-13 |  | In bedrijf |  |  |  | 320112 - CPS 200 PLL 24W HF NV | 1 | 2008-07-14 |  | In bedrijf | [13 empty] | LAMP PH PLL 24W 830 2G11 4P | 1 | 2019-10-28 |  | In bedrijf | [23 empty] | 13 - MAST 3,5 M ST CON |  |  | 173553 | Aan | 52 | 3.5 | CONISCH | STAAL | 6005 MOSGROEN | 40 | GESCHILDERD | NVT |  | 320112 - CPS 200 PLL 24W HF NV |  | Philips | 174650 | Aan | 890 | [5 empty] | NVT | 20 |  |  |  |  | 27 |  | LAMP PH PLL 24W 830 2G11 4P |  |  | 36090 | Aan | 358 | 24 |  | PLL | 2
SST068251 | 1010695 | 1010695 | 52.1703 | 5.2829 | 147864.546 | 464689.1171 | https://lmsapp.nl/qr/asset/report/9bbf84ee-0c9d-4135-af93-fd9eed27e5d1 | 27 | Soest | Kornet |  | 3766EE |  |  |  | Gemeente Soest | 2025-01-16 | In bedrijf |  |  |  |  | Stedin | [21 empty] | Openbare verlichting | [5 empty] | 13 - MAST 3,5 M ST CON | 1 | 2022-04-13 |  | In bedrijf |  |  |  | 320112 - CPS 200 PLL 24W HF NV | 1 | 2008-07-14 |  | In bedrijf | [13 empty] | LAMP PH PLL 24W 830 2G11 4P | 1 | 2025-11-14 |  | In bedrijf | [23 empty] | 13 - MAST 3,5 M ST CON |  |  | 173553 | Aan | 52 | 3.5 | CONISCH | STAAL | 6005 MOSGROEN | 40 | GESCHILDERD | NVT |  | 320112 - CPS 200 PLL 24W HF NV |  | Philips | 174650 | Aan | 890 | [5 empty] | NVT | 20 |  |  |  |  | 27 |  | LAMP PH PLL 24W 830 2G11 4P |  |  | 36090 | Aan | 358 | 24 |  | PLL | 2
SST068253 | 1010696 | 1010696 | 52.1697 | 5.2795 | 147629.714 | 464623.5724 | https://lmsapp.nl/qr/asset/report/176be29a-0555-4437-9f4c-6525073cce03 | 27 | Soest | Gemshoorn |  | 3766EJ |  |  |  | Gemeente Soest | 2025-01-16 | In bedrijf |  |  |  |  | Stedin | [21 empty] | Openbare verlichting | [5 empty] | 19 - MAST 4,0 M ST CONISCH | 1 | 1979-12-31 |  | In bedrijf |  |  |  | 320112 - CPS 200 PLL 24W HF NV | 1 | 2008-07-14 |  | In bedrijf | [13 empty] | LAMP PH PLL 24W 830 2G11 4P | 1 | 2019-09-03 |  | In bedrijf | [23 empty] | 19 - MAST 4,0 M ST CONISCH |  |  | 173644 | Aan | 711 | 4 | CONISCH | STAAL | 6005 MOSGROEN | 40 | GESCHILDERD | NVT |  | 320112 - CPS 200 PLL 24W HF NV |  | Philips | 174650 | Aan | 890 | [5 empty] | NVT | 20 |  |  |  |  | 27 |  | LAMP PH PLL 24W 830 2G11 4P |  |  | 36090 | Aan | 358 | 24 |  | PLL | 2
SST068254 | 1010697 | 1010697 | 52.1702 | 5.2823 | 147823.436 | 464680.6972 | https://lmsapp.nl/qr/asset/report/cf05a513-1447-482f-93c4-a9d99fbebee7 | 27 | Soest | Gemshoorn |  | 3766EJ |  |  |  | Gemeente Soest | 2025-01-16 | In bedrijf |  |  |  |  | Stedin | [21 empty] | Openbare verlichting | [5 empty] | 19 - MAST 4,0 M ST CONISCH | 1 | 1979-12-31 |  | In bedrijf |  |  |  | 320112 - CPS 200 PLL 24W HF NV | 1 | 2008-07-14 |  | In bedrijf | [13 empty] | LAMP PH PLL 24W 830 2G11 4P | 1 | 2019-09-03 |  | In bedrijf | [23 empty] | 19 - MAST 4,0 M ST CONISCH |  |  | 173644 | Aan | 711 | 4 | CONISCH | STAAL | 6005 MOSGROEN | 40 | GESCHILDERD | NVT |  | 320112 - CPS 200 PLL 24W HF NV |  | Philips | 174650 | Aan | 890 | [5 empty] | NVT | 20 |  |  |  |  | 27 |  | LAMP PH PLL 24W 830 2G11 4P |  |  | 36090 | Aan | 358 | 24 |  | PLL | 2
SST068255 | 1010698 | 1010698 | 52.1702 | 5.2821 | 147811.015 | 464672.75 | https://lmsapp.nl/qr/asset/report/a8ca8a40-e357-4890-a4c1-84d2989da961 | 27 | Soest | Gemshoorn |  | 3766EJ |  |  |  | Gemeente Soest | 2025-01-16 | In bedrijf |  |  |  |  | Stedin | [21 empty] | Openbare verlichting | [5 empty] | 19 - MAST 4,0 M ST CONISCH | 1 | 1979-12-31 |  | In bedrijf |  |  |  | 320112 - CPS 200 PLL 24W HF NV | 1 | 2008-07-14 |  | In bedrijf | [13 empty] | LAMP PH PLL 24W 830 2G11 4P | 1 | 2019-09-03 |  | In bedrijf | [23 empty] | 19 - MAST 4,0 M ST CONISCH |  |  | 173644 | Aan | 711 | 4 | CONISCH | STAAL | 6005 MOSGROEN | 40 | GESCHILDERD | NVT |  | 320112 - CPS 200 PLL 24W HF NV |  | Philips | 174650 | Aan | 890 | [5 empty] | NVT | 20 |  |  |  |  | 27 |  | LAMP PH PLL 24W 830 2G11 4P |  |  | 36090 | Aan | 358 | 24 |  | PLL | 2
SST068256 | 1010699 | 1010699 | 52.1701 | 5.2819 | 147795.097 | 464662.3134 | https://lmsapp.nl/qr/asset/report/67cf1663-77b4-4b18-a1b6-ed0521b30c08 | 27 | Soest | Gemshoorn |  | 3766EJ |  |  |  | Gemeente Soest | 2025-01-16 | In bedrijf |  |  |  |  | Stedin | [21 empty] | Openbare verlichting | [5 empty] | 19 - MAST 4,0 M ST CONISCH | 1 | 1979-12-31 |  | In bedrijf |  |  |  | 320112 - CPS 200 PLL 24W HF NV | 1 | 2008-07-14 |  | In bedrijf | [13 empty] | LAMP PH PLL 24W 830 2G11 4P | 1 | 2019-09-03 |  | In bedrijf | [23 empty] | 19 - MAST 4,0 M ST CONISCH |  |  | 173644 | Aan | 711 | 4 | CONISCH | STAAL | 6005 MOSGROEN | 40 | GESCHILDERD | NVT |  | 320112 - CPS 200 PLL 24W HF NV |  | Philips | 174650 | Aan | 890 | [5 empty] | NVT | 20 |  |  |  |  | 27 |  | LAMP PH PLL 24W 830 2G11 4P |  |  | 36090 | Aan | 358 | 24 |  | PLL | 2
SST068257 | 1010700 | 1010700 | 52.1698 | 5.2821 | 147811.336 | 464633.1774 | https://lmsapp.nl/qr/asset/report/e4d17b9c-1794-449a-8427-9ad07fed9933 | 27 | Soest | Gemshoorn |  | 3766EJ |  |  |  | Gemeente Soest | 2025-01-16 | In bedrijf |  |  |  |  | Stedin | [21 empty] | Openbare verlichting | [5 empty] | 19 - MAST 4,0 M ST CONISCH | 1 | 1979-12-31 |  | In bedrijf |  |  |  | 320112 - CPS 200 PLL 24W HF NV | 1 | 2008-07-14 |  | In bedrijf | [13 empty] | LAMP PLL 24W KL830 | 1 | 2020-05-06 |  | In bedrijf | [23 empty] | 19 - MAST 4,0 M ST CONISCH |  |  | 173644 | Aan | 711 | 4 | CONISCH | STAAL | 6005 MOSGROEN | 40 | GESCHILDERD | NVT |  | 320112 - CPS 200 PLL 24W HF NV |  | Philips | 174650 | Aan | 890 | [5 empty] | NVT | 20 |  |  |  |  | 27 |  | LAMP PLL 24W KL830 |  |  | 1008859 | Aan | 772 | 24
SST068258 | 1010701 | 1010701 | 52.1699 | 5.2815 | 147770.971 | 464647.5986 | https://lmsapp.nl/qr/asset/report/6ee533fa-63d7-4d93-ae23-f1bd0e1f9752 | 27 | Soest | Gemshoorn |  | 3766EJ |  |  |  | Gemeente Soest | 2025-01-16 | In bedrijf |  |  |  |  | Stedin | [21 empty] | Openbare verlichting | [5 empty] | 19 - MAST 4,0 M ST CONISCH | 1 | 2022-04-13 |  | In bedrijf |  |  |  | 320112 - CPS 200 PLL 24W HF NV | 1 | 2008-07-14 |  | In bedrijf | [13 empty] | LAMP PLL 24W KL830 | 1 | 2020-05-06 |  | In bedrijf | [23 empty] | 19 - MAST 4,0 M ST CONISCH |  |  | 173644 | Aan | 711 | 4 | CONISCH | STAAL | 6005 MOSGROEN | 40 | GESCHILDERD | NVT |  | 320112 - CPS 200 PLL 24W HF NV |  | Philips | 174650 | Aan | 890 | [5 empty] | NVT | 20 |  |  |  |  | 27 |  | LAMP PLL 24W KL830 |  |  | 1008859 | Aan | 772 | 24
SST068259 | 1010702 | 1010702 | 52.17 | 5.2815 | 147771.219 | 464659.4697 | https://lmsapp.nl/qr/asset/report/2171c352-063c-4186-acf7-38a7d2b8e8bf | 27 | Soest | Gemshoorn |  | 3766EJ |  |  |  | Gemeente Soest | 2025-01-16 | In bedrijf |  |  |  |  | Stedin | [21 empty] | Openbare verlichting | [5 empty] | 19 - MAST 4,0 M ST CONISCH | 1 | 1979-12-31 |  | In bedrijf |  |  |  | 320112 - CPS 200 PLL 24W HF NV | 1 | 2008-07-14 |  | In bedrijf | [13 empty] | LAMP PH PLL 24W 830 2G11 4P | 1 | 2019-09-03 |  | In bedrijf | [23 empty] | 19 - MAST 4,0 M ST CONISCH |  |  | 173644 | Aan | 711 | 4 | CONISCH | STAAL | 6005 MOSGROEN | 40 | GESCHILDERD | NVT |  | 320112 - CPS 200 PLL 24W HF NV |  | Philips | 174650 | Aan | 890 | [5 empty] | NVT | 20 |  |  |  |  | 27 |  | LAMP PH PLL 24W 830 2G11 4P |  |  | 36090 | Aan | 358 | 24 |  | PLL | 2
SST068260 | 1010703 | 1010703 | 52.1698 | 5.2811 | 147741.596 | 464637.797 | https://lmsapp.nl/qr/asset/report/e6e1c6d1-c237-45e3-8ae3-365c70b9568a | 27 | Soest | Gemshoorn |  | 3766EJ |  |  |  | Gemeente Soest | 2025-01-16 | In bedrijf |  |  |  |  | Stedin | [21 empty] | Openbare verlichting | [5 empty] | 19 - MAST 4,0 M ST CONISCH | 1 | 1979-12-31 |  | In bedrijf |  |  |  | 320112 - CPS 200 PLL 24W HF NV | 1 | 2008-07-14 |  | In bedrijf | [13 empty] | LAMP PH PLL 24W 830 2G11 4P | 1 | 2019-09-03 |  | In bedrijf | [23 empty] | 19 - MAST 4,0 M ST CONISCH |  |  | 173644 | Aan | 711 | 4 | CONISCH | STAAL | 6005 MOSGROEN | 40 | GESCHILDERD | NVT |  | 320112 - CPS 200 PLL 24W HF NV |  | Philips | 174650 | Aan | 890 | [5 empty] | NVT | 20 |  |  |  |  | 27 |  | LAMP PH PLL 24W 830 2G11 4P |  |  | 36090 | Aan | 358 | 24 |  | PLL | 2
SST068261 | 1010704 | 1010704 | 52.1702 | 5.2813 | 147752.376 | 464676.737 | https://lmsapp.nl/qr/asset/report/983f2d6c-1b49-4f39-957a-49da148d6583 | 27 | Soest | Gemshoorn |  | 3766EJ |  |  |  | Gemeente Soest | 2025-01-16 | In bedrijf |  |  |  |  | Stedin | [21 empty] | Openbare verlichting | [5 empty] | 19 - MAST 4,0 M ST CONISCH | 1 | 1979-12-31 |  | In bedrijf |  |  |  | 320112 - CPS 200 PLL 24W HF NV | 1 | 2008-07-14 |  | In bedrijf | [13 empty] | LAMP PH PLL 24W 830 2G11 4P | 1 | 2019-09-03 |  | In bedrijf | [23 empty] | 19 - MAST 4,0 M ST CONISCH |  |  | 173644 | Aan | 711 | 4 | CONISCH | STAAL | 6005 MOSGROEN | 40 | GESCHILDERD | NVT |  | 320112 - CPS 200 PLL 24W HF NV |  | Philips | 174650 | Aan | 890 | [5 empty] | NVT | 20 |  |  |  |  | 27 |  | LAMP PH PLL 24W 830 2G11 4P |  |  | 36090 | Aan | 358 | 24 |  | PLL | 2
SST068262 | 1010705 | 1010705 | 52.17 | 5.2825 | 147840.376 | 464650.9972 | https://lmsapp.nl/qr/asset/report/46e6aafd-5773-45d3-89b9-8a09f53d285d | 27 | Soest | Gemshoorn |  | 3766EJ |  |  |  | Gemeente Soest | 2025-01-16 | In bedrijf |  |  |  |  | Stedin | [21 empty] | Openbare verlichting | [5 empty] | 19 - MAST 4,0 M ST CONISCH | 1 | 1979-12-31 |  | In bedrijf |  |  |  | * 2000 1XPLL 24W R9005 EVSA | 1 | 2016-05-24 |  | In bedrijf | [13 empty] | LAMP PH PLL 24W 830 2G11 4P | 1 | 2019-09-03 |  | In bedrijf | [23 empty] | 19 - MAST 4,0 M ST CONISCH |  |  | 173644 | Aan | 711 | 4 | CONISCH | STAAL | 6005 MOSGROEN | 40 | GESCHILDERD | NVT |  | * 2000 1XPLL 24W R9005 EVSA |  | INDAL | 963055 | Aan | 9 | [5 empty] | RAL 9005 | [5 empty] | 27 |  | LAMP PH PLL 24W 830 2G11 4P |  |  | 36090 | Aan | 358 | 24 |  | PLL | 2
SST068263 | 1010706 | 1010706 | 52.17 | 5.2803 | 147684.396 | 464649.4576 | https://lmsapp.nl/qr/asset/report/647438fe-c12f-470e-b6bb-fea8f73b9a34 | 27 | Soest | Gemshoorn |  | 3766EJ |  |  |  | Gemeente Soest | 2025-01-16 | In bedrijf |  |  |  |  | Stedin | [21 empty] | Openbare verlichting | [5 empty] | 19 - MAST 4,0 M ST CONISCH | 1 | 1979-12-31 |  | In bedrijf |  |  |  | 320112 - CPS 200 PLL 24W HF NV | 1 | 2008-07-14 |  | In bedrijf | [13 empty] | LAMP PH PLL 24W 830 2G11 4P | 1 | 2019-09-10 |  | In bedrijf | [23 empty] | 19 - MAST 4,0 M ST CONISCH |  |  | 173644 | Aan | 711 | 4 | CONISCH | STAAL | 6005 MOSGROEN | 40 | GESCHILDERD | NVT |  | 320112 - CPS 200 PLL 24W HF NV |  | Philips | 174650 | Aan | 890 | [5 empty] | NVT | 20 |  |  |  |  | 27 |  | LAMP PH PLL 24W 830 2G11 4P |  |  | 36090 | Aan | 358 | 24 |  | PLL | 2
SST068264 | 1010707 | 1010707 | 52.17 | 5.2805 | 147701.482 | 464658.9631 | https://lmsapp.nl/qr/asset/report/4d659393-3aef-4ad5-a3ab-09fa8ed39e9d | 27 | Soest | Gemshoorn |  | 3766EJ |  |  |  | Gemeente Soest | 2025-01-16 | In bedrijf |  |  |  |  | Stedin | [21 empty] | Openbare verlichting | [5 empty] | 19 - MAST 4,0 M ST CONISCH | 1 | 2022-04-13 |  | In bedrijf |  |  |  | 320112 - CPS 200 PLL 24W HF NV | 1 | 2006-02-23 |  | In bedrijf | [13 empty] | LAMP PH PLL 24W 830 2G11 4P | 1 | 2019-09-03 |  | In bedrijf | [23 empty] | 19 - MAST 4,0 M ST CONISCH |  |  | 173644 | Aan | 711 | 4 | CONISCH | STAAL | 6005 MOSGROEN | 40 | GESCHILDERD | NVT |  | 320112 - CPS 200 PLL 24W HF NV |  | Philips | 174650 | Aan | 890 | [5 empty] | NVT | 20 |  |  |  |  | 27 |  | LAMP PH PLL 24W 830 2G11 4P |  |  | 36090 | Aan | 358 | 24 |  | PLL | 2
SST068265 | 1010708 | 1010708 | 52.1702 | 5.2809 | 147727.076 | 464672.9967 | https://lmsapp.nl/qr/asset/report/f4bf1173-33b8-40c0-a997-810517acd76a | 27 | Soest | Gemshoorn |  | 3766EJ |  |  |  | Gemeente Soest | 2025-01-16 | In bedrijf |  |  |  |  | Stedin | [21 empty] | Openbare verlichting | [5 empty] | 19 - MAST 4,0 M ST CONISCH | 1 | 1979-12-31 |  | In bedrijf |  |  |  | 320112 - CPS 200 PLL 24W HF NV | 1 | 2008-07-14 |  | In bedrijf | [13 empty] | LAMP PH PLL 24W 830 2G11 4P | 1 | 2019-09-03 |  | In bedrijf | [23 empty] | 19 - MAST 4,0 M ST CONISCH |  |  | 173644 | Aan | 711 | 4 | CONISCH | STAAL | 6005 MOSGROEN | 40 | GESCHILDERD | NVT |  | 320112 - CPS 200 PLL 24W HF NV |  | Philips | 174650 | Aan | 890 | [5 empty] | NVT | 20 |  |  |  |  | 27 |  | LAMP PH PLL 24W 830 2G11 4P |  |  | 36090 | Aan | 358 | 24 |  | PLL | 2
SST068266 | 1010709 | 1010709 | 52.1703 | 5.2812 | 147746.436 | 464685.3172 | https://lmsapp.nl/qr/asset/report/4a8564af-4565-4dc8-8304-0618d7658327 | 27 | Soest | Gemshoorn |  | 3766EJ |  |  |  | Gemeente Soest | 2025-01-16 | In bedrijf |  |  |  |  | Stedin | [21 empty] | Openbare verlichting | [5 empty] | 19 - MAST 4,0 M ST CONISCH | 1 | 1979-12-31 |  | In bedrijf |  |  |  | 320112 - CPS 200 PLL 24W HF NV | 1 | 2008-07-14 |  | In bedrijf | [13 empty] | LAMP PH PLL 24W 830 2G11 4P | 1 | 2020-02-03 |  | In bedrijf | [23 empty] | 19 - MAST 4,0 M ST CONISCH |  |  | 173644 | Aan | 711 | 4 | CONISCH | STAAL | 6005 MOSGROEN | 40 | GESCHILDERD | NVT |  | 320112 - CPS 200 PLL 24W HF NV |  | Philips | 174650 | Aan | 890 | [5 empty] | NVT | 20 |  |  |  |  | 27 |  | LAMP PH PLL 24W 830 2G11 4P |  |  | 36090 | Aan | 358 | 24 |  | PLL | 2
SST068267 | 1010710 | 1010710 | 52.1705 | 5.2815 | 147767.745 | 464706.0997 | https://lmsapp.nl/qr/asset/report/217fb630-981f-47ee-8aed-1f3299d8478d | 27 | Soest | Gemshoorn |  | 3766EJ |  |  |  | Gemeente Soest | 2025-01-16 | In bedrijf |  |  |  |  | Stedin | [21 empty] | Openbare verlichting | [5 empty] | 13 - MAST 3,5 M ST CON | 1 | 1979-12-31 |  | In bedrijf |  |  |  | 320112 - CPS 200 PLL 24W HF NV | 1 | 2008-07-14 |  | In bedrijf | [13 empty] | LAMP TLD 18W 830 G13 | 1 | 2019-09-04 |  | In bedrijf | [23 empty] | 13 - MAST 3,5 M ST CON |  |  | 173553 | Aan | 52 | 3.5 | CONISCH | STAAL | 6005 MOSGROEN | 40 | GESCHILDERD | NVT |  | 320112 - CPS 200 PLL 24W HF NV |  | Philips | 174650 | Aan | 890 | [5 empty] | NVT | 20 |  |  |  |  | 27 |  | LAMP TLD 18W 830 G13 |  |  | 38441 | Aan | 60 | 18 |  | TL | 8000
SST068268 | 1010711 | 1010711 | 52.1706 | 5.2812 | 147749.223 | 464721.1625 | https://lmsapp.nl/qr/asset/report/efcd9895-6ed2-4e1f-b3bf-0b3d8e8a089f | 27 | Soest | Gemshoorn |  | 3766EJ |  |  |  | Gemeente Soest | 2025-01-16 | In bedrijf |  |  |  |  | Stedin | [21 empty] | Openbare verlichting | [5 empty] | 19 - MAST 4,0 M ST CONISCH | 1 | 1929-12-31 |  | In bedrijf |  |  |  | 320112 - CPS 200 PLL 24W HF NV | 1 | 2008-07-14 |  | In bedrijf | [13 empty] | LAMP PH PLL 24W 830 2G11 4P | 1 | 2019-09-04 |  | In bedrijf | [23 empty] | 19 - MAST 4,0 M ST CONISCH |  |  | 173644 | Aan | 711 | 4 | CONISCH | STAAL | 6005 MOSGROEN | 40 | GESCHILDERD | NVT |  | 320112 - CPS 200 PLL 24W HF NV |  | Philips | 174650 | Aan | 890 | [5 empty] | NVT | 20 |  |  |  |  | 27 |  | LAMP PH PLL 24W 830 2G11 4P |  |  | 36090 | Aan | 358 | 24 |  | PLL | 2
SST068270 | 1010712 | 1010712 | 52.1709 | 5.2821 | 147807.778 | 464752.7556 | https://lmsapp.nl/qr/asset/report/ed6172d4-62e8-4c9d-a78a-80c828bd434f | 27 | Soest | Gemshoorn |  | 3766EJ |  |  |  | Gemeente Soest | 2025-01-16 | In bedrijf |  |  |  |  | Stedin | [21 empty] | Openbare verlichting | [5 empty] | 19 - MAST 4,0 M ST CONISCH | 1 | 1979-12-31 |  | In bedrijf |  |  |  | 320112 - CPS 200 PLL 24W HF NV | 1 | 2008-07-14 |  | In bedrijf | [13 empty] | LAMP PH PLL 24W 830 2G11 4P | 1 | 2019-09-04 |  | In bedrijf | [23 empty] | 19 - MAST 4,0 M ST CONISCH |  |  | 173644 | Aan | 711 | 4 | CONISCH | STAAL | 6005 MOSGROEN | 40 | GESCHILDERD | NVT |  | 320112 - CPS 200 PLL 24W HF NV |  | Philips | 174650 | Aan | 890 | [5 empty] | NVT | 20 |  |  |  |  | 27 |  | LAMP PH PLL 24W 830 2G11 4P |  |  | 36090 | Aan | 358 | 24 |  | PLL | 2
SST068271 | 1010713 | 1010713 | 52.1709 | 5.2822 | 147816.609 | 464754.9636 | https://lmsapp.nl/qr/asset/report/d88130f0-bd54-43dc-a00f-6f4fd55a0ca7 | 27 | Soest | Gemshoorn |  | 3766EJ |  |  |  | Gemeente Soest | 2025-01-16 | In bedrijf |  |  |  |  | Stedin | [21 empty] | Openbare verlichting | [5 empty] | 19 - MAST 4,0 M ST CONISCH | 1 | 1979-12-31 |  | In bedrijf |  |  |  | 320112 - CPS 200 PLL 24W HF NV | 1 | 2008-07-14 |  | In bedrijf | [13 empty] | LAMP PH PLL 24W 830 2G11 4P | 1 | 2019-09-04 |  | In bedrijf | [23 empty] | 19 - MAST 4,0 M ST CONISCH |  |  | 173644 | Aan | 711 | 4 | CONISCH | STAAL | 6005 MOSGROEN | 40 | GESCHILDERD | NVT |  | 320112 - CPS 200 PLL 24W HF NV |  | Philips | 174650 | Aan | 890 | [5 empty] | NVT | 20 |  |  |  |  | 27 |  | LAMP PH PLL 24W 830 2G11 4P |  |  | 36090 | Aan | 358 | 24 |  | PLL | 2
SST068272 | 1010714 | 1010714 | 52.1711 | 5.2825 | 147835.948 | 464772.7652 | https://lmsapp.nl/qr/asset/report/1a9f03d3-837e-4638-8fc2-7c0b9d654569 | 27 | Soest | Gemshoorn |  | 3766EJ |  |  |  | Gemeente Soest | 2025-01-16 | In bedrijf |  |  |  |  | Stedin | [21 empty] | Openbare verlichting | [5 empty] | PM ST 4,0 CO T60 D130 ET Z P6005 | 1 | 2019-07-19 |  | In bedrijf |  |  |  | 320112 - CPS 200 PLL 24W HF NV | 1 | 2008-07-14 |  | In bedrijf | [13 empty] | LAMP PH PLL 24W 830 2G11 4P | 1 | 2019-09-04 |  | In bedrijf | [23 empty] | PM ST 4,0 CO T60 D130 ET Z P6005 |  |  | 1009025 | Aan | 163 |  |  |  | 6005 MOSGROEN |  |  |  |  | 320112 - CPS 200 PLL 24W HF NV |  | Philips | 174650 | Aan | 890 | [5 empty] | NVT | 20 |  |  |  |  | 27 |  | LAMP PH PLL 24W 830 2G11 4P |  |  | 36090 | Aan | 358 | 24 |  | PLL | 2
SST068273 | 1010715 | 1010715 | 52.1712 | 5.2828 | 147855.009 | 464784.3267 | https://lmsapp.nl/qr/asset/report/673e73e9-a02d-4784-a88a-8f5d07e748cc | 27 | Soest | Gemshoorn |  | 3766EJ |  |  |  | Gemeente Soest | 2025-01-16 | In bedrijf |  |  |  |  | Stedin | [21 empty] | Openbare verlichting | [5 empty] | 13 - MAST 3,5 M ST CON | 1 | 1979-12-31 |  | In bedrijf |  |  |  | 320112 - CPS 200 PLL 24W HF NV | 1 | 2008-07-14 |  | In bedrijf | [13 empty] | LAMP PH PLL 24W 830 2G11 4P | 1 | 2019-09-04 |  | In bedrijf | [23 empty] | 13 - MAST 3,5 M ST CON |  |  | 173553 | Aan | 52 | 3.5 | CONISCH | STAAL | 6005 MOSGROEN | 40 | GESCHILDERD | NVT |  | 320112 - CPS 200 PLL 24W HF NV |  | Philips | 174650 | Aan | 890 | [5 empty] | NVT | 20 |  |  |  |  | 27 |  | LAMP PH PLL 24W 830 2G11 4P |  |  | 36090 | Aan | 358 | 24 |  | PLL | 2
SST068274 | 1010716 | 1010716 | 52.1711 | 5.2818 | 147792.74 | 464776.6172 | https://lmsapp.nl/qr/asset/report/5d3a2e28-08b9-4ce5-b930-cc7b651002c3 | 27 | Soest | Draailier |  | 3766EN |  |  |  | Gemeente Soest | 2025-01-16 | In bedrijf |  |  |  |  | Stedin | [21 empty] | Openbare verlichting | [5 empty] | 13 - MAST 3,5 M ST CON | 1 | 1979-12-31 |  | In bedrijf |  |  |  | 320112 - CPS 200 PLL 24W HF NV | 1 | 2008-07-14 |  | In bedrijf | [13 empty] | LAMP PH PLL 24W 830 2G11 4P | 1 | 2019-09-02 |  | In bedrijf | [23 empty] | 13 - MAST 3,5 M ST CON |  |  | 173553 | Aan | 52 | 3.5 | CONISCH | STAAL | 6005 MOSGROEN | 40 | GESCHILDERD | NVT |  | 320112 - CPS 200 PLL 24W HF NV |  | Philips | 174650 | Aan | 890 | [5 empty] | NVT | 20 |  |  |  |  | 27 |  | LAMP PH PLL 24W 830 2G11 4P |  |  | 36090 | Aan | 358 | 24 |  | PLL | 2
SST068275 | 1010717 | 1010717 | 52.1712 | 5.2816 | 147774.983 | 464792.3108 | https://lmsapp.nl/qr/asset/report/404bb888-ce1d-40fb-976f-648fec700207 | 27 | Soest | Draailier |  | 3766EN |  |  |  | Gemeente Soest | 2025-01-16 | In bedrijf |  |  |  |  | Stedin | [21 empty] | Openbare verlichting | [5 empty] | 13 - MAST 3,5 M ST CON | 1 | 1978-12-31 |  | In bedrijf |  |  |  | 320112 - CPS 200 PLL 24W HF NV | 1 | 2008-02-05 |  | In bedrijf | [13 empty] | LAMP PH PLL 24W 830 2G11 4P | 1 | 2019-09-02 |  | In bedrijf | [23 empty] | 13 - MAST 3,5 M ST CON |  |  | 173553 | Aan | 52 | 3.5 | CONISCH | STAAL | 6005 MOSGROEN | 40 | GESCHILDERD | NVT |  | 320112 - CPS 200 PLL 24W HF NV |  | Philips | 174650 | Aan | 890 | [5 empty] | NVT | 20 |  |  |  |  | 27 |  | LAMP PH PLL 24W 830 2G11 4P |  |  | 36090 | Aan | 358 | 24 |  | PLL | 2
SST068276 | 1010718 | 1010718 | 52.1712 | 5.2813 | 147758.038 | 464786.2595 | https://lmsapp.nl/qr/asset/report/bb4e8868-73fe-4ea6-b8db-2493d6fa6bb9 | 27 | Soest | Draailier |  | 3766EN |  |  |  | Gemeente Soest | 2025-01-16 | In bedrijf |  |  |  |  | Stedin | [21 empty] | Openbare verlichting | [5 empty] | 13 - MAST 3,5 M ST CON | 1 | 1978-12-31 |  | In bedrijf |  |  |  | 320112 - CPS 200 PLL 24W HF NV | 1 | 2008-02-05 |  | In bedrijf | [13 empty] | LAMP PH PLL 24W 830 2G11 4P | 1 | 2019-09-02 |  | In bedrijf | [23 empty] | 13 - MAST 3,5 M ST CON |  |  | 173553 | Aan | 52 | 3.5 | CONISCH | STAAL | 6005 MOSGROEN | 40 | GESCHILDERD | NVT |  | 320112 - CPS 200 PLL 24W HF NV |  | Philips | 174650 | Aan | 890 | [5 empty] | NVT | 20 |  |  |  |  | 27 |  | LAMP PH PLL 24W 830 2G11 4P |  |  | 36090 | Aan | 358 | 24 |  | PLL | 2
SST068277 | 1010719 | 1010719 | 52.171 | 5.2809 | 147728.016 | 464764.3961 | https://lmsapp.nl/qr/asset/report/6b722346-edbf-493a-809f-4aa6b50694d1 | 1 | Soest | Draailier |  | 3766EN |  |  |  | Gemeente Soest | 2025-01-16 | In bedrijf |  |  |  |  | Stedin | [10 empty] | 3A | [10 empty] | Openbare verlichting | [5 empty] | 219 - MAST 4,0m ST CONISCH OPZ 60MM PC ( | 1 | 2024-04-05 |  | In bedrijf |  |  |  | Lightwell Friso Kramer LW-FKD opaal 1800LM 16A 830 | 1 | 2022-04-01 |  | In bedrijf | [20 empty] | LEDDRIVER | 1 | 2022-04-01 |  | In bedrijf | [16 empty] | 219 - MAST 4,0m ST CONISCH OPZ 60MM PC ( |  |  | 1342079 | Aan | 180 |  |  | Thermisch verzinkt Gepoedercoat | RAL6005 |  |  |  |  | Lightwell Friso Kramer LW-FKD opaal 1800LM 16A 830 |  | Lightwell | 1008981 | Aan | 679 | [23 empty] | LEDDRIVER |  |  | 78381 | Aan | 4472 | 20 | 1
SST068279 | 1010720 | 1010720 | 52.1711 | 5.2806 | 147708.828 | 464776.1477 | https://lmsapp.nl/qr/asset/report/b23bb93a-7497-448d-9b52-e5cda3e0ca1f | 27 | Soest | Draailier |  | 3766EN |  |  |  | Gemeente Soest | 2025-01-16 | In bedrijf |  |  |  |  | Stedin | [21 empty] | Openbare verlichting | [5 empty] | 13 - MAST 3,5 M ST CON | 1 | 1978-12-31 |  | In bedrijf |  |  |  | 320112 - CPS 200 PLL 24W HF NV | 1 | 2008-02-05 |  | In bedrijf | [13 empty] | LAMP PH PLL 24W 830 2G11 4P | 1 | 2019-09-02 |  | In bedrijf | [23 empty] | 13 - MAST 3,5 M ST CON |  |  | 173553 | Aan | 52 | 3.5 | CONISCH | STAAL | 6005 MOSGROEN | 40 | GESCHILDERD | NVT |  | 320112 - CPS 200 PLL 24W HF NV |  | Philips | 174650 | Aan | 890 | [5 empty] | NVT | 20 |  |  |  |  | 27 |  | LAMP PH PLL 24W 830 2G11 4P |  |  | 36090 | Aan | 358 | 24 |  | PLL | 2
SST068280 | 1010721 | 1010721 | 52.1712 | 5.2808 | 147720.256 | 464792.2371 | https://lmsapp.nl/qr/asset/report/11a6c412-8fe1-4373-9990-c5f8c0995efa | 1 | Soest | Draailier |  | 3766EN |  |  |  | Gemeente Soest | 2025-01-16 | In bedrijf |  |  |  |  | Stedin | [10 empty] | 3A | [10 empty] | Openbare verlichting | [5 empty] | 219 - MAST 4,0m ST CONISCH OPZ 60MM PC ( | 1 | 2024-04-05 |  | In bedrijf |  |  |  | Lightwell Friso Kramer LW-FKD opaal 1800LM 16A 830 | 1 | 2022-04-01 |  | In bedrijf | [20 empty] | LEDDRIVER | 1 | 2022-04-01 |  | In bedrijf | [16 empty] | 219 - MAST 4,0m ST CONISCH OPZ 60MM PC ( |  |  | 1342079 | Aan | 180 |  |  | Thermisch verzinkt Gepoedercoat | RAL6005 |  |  |  |  | Lightwell Friso Kramer LW-FKD opaal 1800LM 16A 830 |  | Lightwell | 1008981 | Aan | 679 | [23 empty] | LEDDRIVER |  |  | 78381 | Aan | 4472 | 20 | 1
SST068281 | 1010722 | 1010722 | 52.1714 | 5.2806 | 147705.956 | 464814.0173 | https://lmsapp.nl/qr/asset/report/84527360-643b-4e37-a18e-2552bb377c49 | 27 | Soest | Draailier |  | 3766EN |  |  |  | Gemeente Soest | 2025-01-16 | In bedrijf |  |  |  |  | Stedin | [21 empty] | Openbare verlichting | [5 empty] | 13 - MAST 3,5 M ST CON | 1 | 1978-12-31 |  | In bedrijf |  |  |  | 320112 - CPS 200 PLL 24W HF NV | 1 | 2008-02-05 |  | In bedrijf | [13 empty] | LAMP PH PLL 24W 830 2G11 4P | 1 | 2019-09-02 |  | In bedrijf | [23 empty] | 13 - MAST 3,5 M ST CON |  |  | 173553 | Aan | 52 | 3.5 | CONISCH | STAAL | 6005 MOSGROEN | 40 | GESCHILDERD | NVT |  | 320112 - CPS 200 PLL 24W HF NV |  | Philips | 174650 | Aan | 890 | [5 empty] | NVT | 20 |  |  |  |  | 27 |  | LAMP PH PLL 24W 830 2G11 4P |  |  | 36090 | Aan | 358 | 24 |  | PLL | 2
SST068282 | 1010723 | 1010723 | 52.1715 | 5.2804 | 147696.4421 | 464826.1855 | https://lmsapp.nl/qr/asset/report/af0b785b-7233-4264-b93e-6c21fb45c413 | 27 | Soest | Draailier |  | 3766EN |  |  |  | Gemeente Soest | 2025-01-16 | In bedrijf |  |  |  |  | Stedin | [21 empty] | Openbare verlichting | [5 empty] | 13 - MAST 3,5 M ST CON | 1 | 1978-12-31 |  | In bedrijf |  |  |  | 320112 - CPS 200 PLL 24W HF NV | 1 | 2008-02-05 |  | In bedrijf | [13 empty] | LAMP PH PLL 24W 830 2G11 4P | 1 | 2019-09-02 |  | In bedrijf | [23 empty] | 13 - MAST 3,5 M ST CON |  |  | 173553 | Aan | 52 | 3.5 | CONISCH | STAAL | 6005 MOSGROEN | 40 | GESCHILDERD | NVT |  | 320112 - CPS 200 PLL 24W HF NV |  | Philips | 174650 | Aan | 890 | [5 empty] | NVT | 20 |  |  |  |  | 27 |  | LAMP PH PLL 24W 830 2G11 4P |  |  | 36090 | Aan | 358 | 24 |  | PLL | 2
SST068283 | 1010724 | 1010724 | 52.1711 | 5.2799 | 147661.516 | 464777.9375 | https://lmsapp.nl/qr/asset/report/b3ba7667-a305-4087-bb79-07511b60e8d5 | 27 | Soest | Draailier |  | 3766EN |  |  |  | Gemeente Soest | 2025-01-16 | In bedrijf |  |  |  |  | Stedin | [21 empty] | Openbare verlichting | [5 empty] | 13 - MAST 3,5 M ST CON | 1 | 1978-12-31 |  | In bedrijf |  |  |  | 320112 - CPS 200 PLL 24W HF NV | 1 | 2008-02-05 |  | In bedrijf | [13 empty] | LAMP PH PLL 24W 830 2G11 4P | 1 | 2019-09-02 |  | In bedrijf | [23 empty] | 13 - MAST 3,5 M ST CON |  |  | 173553 | Aan | 52 | 3.5 | CONISCH | STAAL | 6005 MOSGROEN | 40 | GESCHILDERD | NVT |  | 320112 - CPS 200 PLL 24W HF NV |  | Philips | 174650 | Aan | 890 | [5 empty] | NVT | 20 |  |  |  |  | 27 |  | LAMP PH PLL 24W 830 2G11 4P |  |  | 36090 | Aan | 358 | 24 |  | PLL | 2
SST068284 | 1010725 | 1010725 | 52.1712 | 5.2802 | 147682.196 | 464787.837 | https://lmsapp.nl/qr/asset/report/0af3ac62-86e4-44fb-8852-ff30c75be0c7 | 27 | Soest | Draailier |  | 3766EN |  |  |  | Gemeente Soest | 2025-01-16 | In bedrijf |  |  |  |  | Stedin | [21 empty] | Openbare verlichting | [5 empty] | 13 - MAST 3,5 M ST CON | 1 | 1978-12-31 |  | In bedrijf |  |  |  | 320112 - CPS 200 PLL 24W HF NV | 1 | 2008-02-05 |  | In bedrijf | [13 empty] | LAMP PH PLL 24W 830 2G11 4P | 1 | 2020-05-06 |  | In bedrijf | [23 empty] | 13 - MAST 3,5 M ST CON |  |  | 173553 | Aan | 52 | 3.5 | CONISCH | STAAL | 6005 MOSGROEN | 40 | GESCHILDERD | NVT |  | 320112 - CPS 200 PLL 24W HF NV |  | Philips | 174650 | Aan | 890 | [5 empty] | NVT | 20 |  |  |  |  | 27 |  | LAMP PH PLL 24W 830 2G11 4P |  |  | 36090 | Aan | 358 | 24 |  | PLL | 2
SST068285 | 1010726 | 1010726 | 52.1713 | 5.2798 | 147649.196 | 464799.2766 | https://lmsapp.nl/qr/asset/report/b83946ba-a3d5-46e7-8f38-7c2b2ab75f65 | 27 | Soest | Draailier |  | 3766EN |  |  |  | Gemeente Soest | 2025-01-16 | In bedrijf |  |  |  |  | Stedin | [21 empty] | Openbare verlichting | [5 empty] | 13 - MAST 3,5 M ST CON | 1 | 1978-12-31 |  | In bedrijf |  |  |  | 320112 - CPS 200 PLL 24W HF NV | 1 | 2008-02-05 |  | In bedrijf | [13 empty] | LAMP PH PLL 24W 830 2G11 4P | 1 | 2019-09-02 |  | In bedrijf | [23 empty] | 13 - MAST 3,5 M ST CON |  |  | 173553 | Aan | 52 | 3.5 | CONISCH | STAAL | 6005 MOSGROEN | 40 | GESCHILDERD | NVT |  | 320112 - CPS 200 PLL 24W HF NV |  | Philips | 174650 | Aan | 890 | [5 empty] | NVT | 20 |  |  |  |  | 27 |  | LAMP PH PLL 24W 830 2G11 4P |  |  | 36090 | Aan | 358 | 24 |  | PLL | 2
SST068286 | 1010727 | 1010727 | 52.1714 | 5.2801 | 147674.276 | 464815.7774 | https://lmsapp.nl/qr/asset/report/ffe1d608-a028-414b-b250-337a51d0b1eb | 27 | Soest | Draailier |  | 3766EN |  |  |  | Gemeente Soest | 2025-01-16 | In bedrijf |  |  |  |  | Stedin | [21 empty] | Openbare verlichting | [5 empty] | 13 - MAST 3,5 M ST CON | 1 | 1978-12-31 |  | In bedrijf |  |  |  | 320112 - CPS 200 PLL 24W HF NV | 1 | 2008-02-05 |  | In bedrijf | [13 empty] | LAMP PH PLL 24W 830 2G11 4P | 1 | 2019-09-02 |  | In bedrijf | [23 empty] | 13 - MAST 3,5 M ST CON |  |  | 173553 | Aan | 52 | 3.5 | CONISCH | STAAL | 6005 MOSGROEN | 40 | GESCHILDERD | NVT |  | 320112 - CPS 200 PLL 24W HF NV |  | Philips | 174650 | Aan | 890 | [5 empty] | NVT | 20 |  |  |  |  | 27 |  | LAMP PH PLL 24W 830 2G11 4P |  |  | 36090 | Aan | 358 | 24 |  | PLL | 2
SST068287 | 1010728 | 1010728 | 52.1706 | 5.2796 | 147635.911 | 464722.069 | https://lmsapp.nl/qr/asset/report/9cd2c6f8-98eb-481e-9fc1-74ee6c2bf947 | 27 | Soest | Draailier |  | 3766EN |  |  |  | Gemeente Soest | 2025-01-16 | In bedrijf |  |  |  |  | Stedin | [21 empty] | Openbare verlichting | [5 empty] | 219 - MAST 4,0m ST CONISCH OPZ 60MM PC | 1 | 2007-03-01 |  | In bedrijf |  |  |  | 320112 - CPS 200 PLL 24W HF NV | 1 | 2008-02-05 |  | In bedrijf | [13 empty] | LAMP PH PLL 24W 830 2G11 4P | 1 | 2019-09-02 |  | In bedrijf | [23 empty] | 219 - MAST 4,0m ST CONISCH OPZ 60MM PC |  |  | 641174 | Aan | 2579 |  |  |  | Thermisch verzinkt | 40 |  |  |  | 320112 - CPS 200 PLL 24W HF NV |  | Philips | 174650 | Aan | 890 | [5 empty] | NVT | 20 |  |  |  |  | 27 |  | LAMP PH PLL 24W 830 2G11 4P |  |  | 36090 | Aan | 358 | 24 |  | PLL | 2
SST068288 | 1010729 | 1010729 | 52.1707 | 5.2801 | 147669.906 | 464736.8854 | https://lmsapp.nl/qr/asset/report/8be41e3a-bb6c-4b4b-999d-7ceaa828995c | 27 | Soest | Draailier |  | 3766EN |  |  |  | Gemeente Soest | 2025-01-16 | In bedrijf |  |  |  |  | Stedin | [21 empty] | Openbare verlichting | [5 empty] | 13 - MAST 3,5 M ST CON | 1 | 1978-12-31 |  | In bedrijf |  |  |  | 320112 - CPS 200 PLL 24W HF NV | 1 | 2008-02-05 |  | In bedrijf | [13 empty] | LAMP PH PLL 24W 830 2G11 4P | 1 | 2019-09-02 |  | In bedrijf | [23 empty] | 13 - MAST 3,5 M ST CON |  |  | 173553 | Aan | 52 | 3.5 | CONISCH | STAAL | 6005 MOSGROEN | 40 | GESCHILDERD | NVT |  | 320112 - CPS 200 PLL 24W HF NV |  | Philips | 174650 | Aan | 890 | [5 empty] | NVT | 20 |  |  |  |  | 27 |  | LAMP PH PLL 24W 830 2G11 4P |  |  | 36090 | Aan | 358 | 24 |  | PLL | 2
SST068289 | 1010730 | 1010730 | 52.1709 | 5.2802 | 147682.9025 | 464751.1188 | https://lmsapp.nl/qr/asset/report/1b4e0d74-6224-46a1-a806-7851e8b9d41f | 27 | Soest | Draailier |  | 3766EN |  |  |  | Gemeente Soest | 2025-01-16 | In bedrijf |  |  |  |  | Stedin | [21 empty] | Openbare verlichting | [5 empty] | 13 - MAST 3,5 M ST CON | 1 | 1978-12-31 |  | In bedrijf |  |  |  | 320112 - CPS 200 PLL 24W HF NV | 1 | 2008-02-05 |  | In bedrijf | [13 empty] | LAMP PH PLL 24W 830 2G11 4P | 1 | 2019-09-02 |  | In bedrijf | [23 empty] | 13 - MAST 3,5 M ST CON |  |  | 173553 | Aan | 52 | 3.5 | CONISCH | STAAL | 6005 MOSGROEN | 40 | GESCHILDERD | NVT |  | 320112 - CPS 200 PLL 24W HF NV |  | Philips | 174650 | Aan | 890 | [5 empty] | NVT | 20 |  |  |  |  | 27 |  | LAMP PH PLL 24W 830 2G11 4P |  |  | 36090 | Aan | 358 | 24 |  | PLL | 2
SST068290 | 1010731 | 1010731 | 52.1707 | 5.2808 | 147723.556 | 464733.7169 | https://lmsapp.nl/qr/asset/report/8c4df372-2a07-4717-adba-687dd289f8d5 | 27 | Soest | Draailier |  | 3766EN |  |  |  | Gemeente Soest | 2025-01-16 | In bedrijf |  |  |  |  | Stedin | [21 empty] | Openbare verlichting | [5 empty] | 13 - MAST 3,5 M ST CON | 1 | 1978-12-31 |  | In bedrijf |  |  |  | 320112 - CPS 200 PLL 24W HF NV | 1 | 2008-02-05 |  | In bedrijf | [13 empty] | LAMP PH PLL 24W 830 2G11 4P | 1 | 2024-11-15 |  | In bedrijf | [23 empty] | 13 - MAST 3,5 M ST CON |  |  | 173553 | Aan | 52 | 3.5 | CONISCH | STAAL | 6005 MOSGROEN | 40 | GESCHILDERD | NVT |  | 320112 - CPS 200 PLL 24W HF NV |  | Philips | 174650 | Aan | 890 | [5 empty] | NVT | 20 |  |  |  |  | 27 |  | LAMP PH PLL 24W 830 2G11 4P |  |  | 36090 | Aan | 358 | 24 |  | PLL | 2
SST068291 | 1010732 | 1010732 | 52.1717 | 5.2801 | 147674.716 | 464848.9169 | https://lmsapp.nl/qr/asset/report/06e85954-3f7d-44cd-b103-0a340b053821 | 27 | Soest | Draailier |  | 3766EN |  |  |  | Gemeente Soest | 2025-01-16 | In bedrijf |  |  |  |  | Stedin | [21 empty] | Openbare verlichting | [5 empty] | 13 - MAST 3,5 M ST CON | 1 | 1978-12-31 |  | In bedrijf |  |  |  | 320112 - CPS 200 PLL 24W HF NV | 1 | 2008-02-05 |  | In bedrijf | [13 empty] | LAMP PH PLL 24W 830 2G11 4P | 1 | 2019-09-02 |  | In bedrijf | [23 empty] | 13 - MAST 3,5 M ST CON |  |  | 173553 | Aan | 52 | 3.5 | CONISCH | STAAL | 6005 MOSGROEN | 40 | GESCHILDERD | NVT |  | 320112 - CPS 200 PLL 24W HF NV |  | Philips | 174650 | Aan | 890 | [5 empty] | NVT | 20 |  |  |  |  | 27 |  | LAMP PH PLL 24W 830 2G11 4P |  |  | 36090 | Aan | 358 | 24 |  | PLL | 2
SST068292 | 1010733 | 1010733 | 52.1717 | 5.2805 | 147698.256 | 464845.6167 | https://lmsapp.nl/qr/asset/report/77090ef7-505e-4e1e-9e31-3c5aff0634b4 | 27 | Soest | Draailier |  | 3766EN |  |  |  | Gemeente Soest | 2025-01-16 | In bedrijf |  |  |  |  | Stedin | [21 empty] | Openbare verlichting | [5 empty] | 13 - MAST 3,5 M ST CON | 1 | 1978-12-31 |  | In bedrijf |  |  |  | 320112 - CPS 200 PLL 24W HF NV | 1 | 2008-02-05 |  | In bedrijf | [13 empty] | LAMP PH PLL 24W 830 2G11 4P | 1 | 2019-09-02 |  | In bedrijf | [23 empty] | 13 - MAST 3,5 M ST CON |  |  | 173553 | Aan | 52 | 3.5 | CONISCH | STAAL | 6005 MOSGROEN | 40 | GESCHILDERD | NVT |  | 320112 - CPS 200 PLL 24W HF NV |  | Philips | 174650 | Aan | 890 | [5 empty] | NVT | 20 |  |  |  |  | 27 |  | LAMP PH PLL 24W 830 2G11 4P |  |  | 36090 | Aan | 358 | 24 |  | PLL | 2
SST068293 | 1010734 | 1010734 | 52.1719 | 5.2806 | 147707.276 | 464864.0972 | https://lmsapp.nl/qr/asset/report/6abc9258-999e-4e05-bd34-2643d3fd31d4 | 27 | Soest | Draailier |  | 3766EN |  |  |  | Gemeente Soest | 2025-01-16 | In bedrijf |  |  |  |  | Stedin | [21 empty] | Openbare verlichting | [5 empty] | 13 - MAST 3,5 M ST CON | 1 | 1978-12-31 |  | In bedrijf |  |  |  | 320112 - CPS 200 PLL 24W HF NV | 1 | 2008-02-05 |  | In bedrijf | [13 empty] | LAMP PH PLL 24W 830 2G11 4P | 1 | 2019-09-02 |  | In bedrijf | [23 empty] | 13 - MAST 3,5 M ST CON |  |  | 173553 | Aan | 52 | 3.5 | CONISCH | STAAL | 6005 MOSGROEN | 40 | GESCHILDERD | NVT |  | 320112 - CPS 200 PLL 24W HF NV |  | Philips | 174650 | Aan | 890 | [5 empty] | NVT | 20 |  |  |  |  | 27 |  | LAMP PH PLL 24W 830 2G11 4P |  |  | 36090 | Aan | 358 | 24 |  | PLL | 2
SST068294 | 1010735 | 1010735 | 52.1717 | 5.2808 | 147720.036 | 464848.0369 | https://lmsapp.nl/qr/asset/report/644dd904-c3e3-4f64-8c2e-8f103913e885 | 27 | Soest | Draailier |  | 3766EN |  |  |  | Gemeente Soest | 2025-01-16 | In bedrijf |  |  |  |  | Stedin | [21 empty] | Openbare verlichting | [5 empty] | 13 - MAST 3,5 M ST CON | 1 | 1978-12-31 |  | In bedrijf |  |  |  | 320112 - CPS 200 PLL 24W HF NV | 1 | 2008-02-05 |  | In bedrijf | [13 empty] | LAMP PH PLL 24W 830 2G11 4P | 1 | 2019-09-02 |  | In bedrijf | [23 empty] | 13 - MAST 3,5 M ST CON |  |  | 173553 | Aan | 52 | 3.5 | CONISCH | STAAL | 6005 MOSGROEN | 40 | GESCHILDERD | NVT |  | 320112 - CPS 200 PLL 24W HF NV |  | Philips | 174650 | Aan | 890 | [5 empty] | NVT | 20 |  |  |  |  | 27 |  | LAMP PH PLL 24W 830 2G11 4P |  |  | 36090 | Aan | 358 | 24 |  | PLL | 2
SST068295 | 1010736 | 1010736 | 52.1717 | 5.281 | 147736.976 | 464845.6167 | https://lmsapp.nl/qr/asset/report/9932b71b-a0e4-4443-be07-f8c7e3822e0b | 27 | Soest | Draailier |  | 3766EN |  |  |  | Gemeente Soest | 2025-01-16 | In bedrijf |  |  |  |  | Stedin | [21 empty] | Openbare verlichting | [5 empty] | 13 - MAST 3,5 M ST CON | 1 | 1978-12-31 |  | In bedrijf |  |  |  | 320112 - CPS 200 PLL 24W HF NV | 1 | 2008-02-05 |  | In bedrijf | [13 empty] | LAMP PLL 24W KL830 | 1 | 2019-08-22 |  | In bedrijf | [23 empty] | 13 - MAST 3,5 M ST CON |  |  | 173553 | Aan | 52 | 3.5 | CONISCH | STAAL | 6005 MOSGROEN | 40 | GESCHILDERD | NVT |  | 320112 - CPS 200 PLL 24W HF NV |  | Philips | 174650 | Aan | 890 | [5 empty] | NVT | 20 |  |  |  |  | 27 |  | LAMP PLL 24W KL830 |  |  | 1008859 | Aan | 772 | 24
SST068296 | 1010737 | 1010737 | 52.1719 | 5.2813 | 147753.696 | 464862.7765 | https://lmsapp.nl/qr/asset/report/a46ccce9-2c5b-4880-b16f-cc1ab6f76d9e | 27 | Soest | Draailier |  | 3766EN |  |  |  | Gemeente Soest | 2025-01-16 | In bedrijf |  |  |  |  | Stedin | [21 empty] | Openbare verlichting | [5 empty] | 13 - MAST 3,5 M ST CON | 1 | 1978-12-31 |  | In bedrijf |  |  |  | 320112 - CPS 200 PLL 24W HF NV | 1 | 2008-02-05 |  | In bedrijf | [13 empty] | LAMP PH PLL 24W 830 2G11 4P | 1 | 2019-09-02 |  | In bedrijf | [23 empty] | 13 - MAST 3,5 M ST CON |  |  | 173553 | Aan | 52 | 3.5 | CONISCH | STAAL | 6005 MOSGROEN | 40 | GESCHILDERD | NVT |  | 320112 - CPS 200 PLL 24W HF NV |  | Philips | 174650 | Aan | 890 | [5 empty] | NVT | 20 |  |  |  |  | 27 |  | LAMP PH PLL 24W 830 2G11 4P |  |  | 36090 | Aan | 358 | 24 |  | PLL | 2
SST068297 | 1010738 | 1010738 | 52.1716 | 5.2796 | 147639.516 | 464837.5569 | https://lmsapp.nl/qr/asset/report/62aca0ed-006d-49b4-9462-208b2638e70f | 27 | Soest | Draailier |  | 3766EN |  |  |  | Gemeente Soest | 2025-01-16 | In bedrijf |  |  |  |  | Stedin | [21 empty] | Openbare verlichting | [5 empty] | 13 - MAST 3,5 M ST CON | 1 | 1978-12-31 |  | In bedrijf |  |  |  | 320112 - CPS 200 PLL 24W HF NV | 1 | 2008-02-05 |  | In bedrijf | [13 empty] | LAMP PLL 24W KL830 | 1 | 2020-05-06 |  | In bedrijf | [23 empty] | 13 - MAST 3,5 M ST CON |  |  | 173553 | Aan | 52 | 3.5 | CONISCH | STAAL | 6005 MOSGROEN | 40 | GESCHILDERD | NVT |  | 320112 - CPS 200 PLL 24W HF NV |  | Philips | 174650 | Aan | 890 | [5 empty] | NVT | 20 |  |  |  |  | 27 |  | LAMP PLL 24W KL830 |  |  | 1008859 | Aan | 772 | 24
SST068298 | 1010739 | 1010739 | 52.1717 | 5.279 | 147596.796 | 464844.5875 | https://lmsapp.nl/qr/asset/report/b81bab8e-0fba-4edf-b4a4-1388e63322e7 | 17 | Soest | Spinet |  | 3766ZA |  |  |  | Gemeente Soest | 2025-01-16 | In bedrijf |  |  |  |  | Stedin | [21 empty] | Openbare verlichting | [5 empty] | PM ST 4,0 CO T60 D130 ET Z P6005 | 1 | 2019-08-23 |  | In bedrijf |  |  |  | Lightwell Friso Kramer LW-FKD opaal 1800LM 16A 830 | 1 | 2019-08-23 |  | In bedrijf | [13 empty] | LED IN: Lightwell Friso Kramer LW-FKD opaal 1800LM 16A 830 | 1 | 2019-08-23 |  | In bedrijf |  |  | LEDDRIVER | 1 | 2019-08-23 |  | In bedrijf | [16 empty] | PM ST 4,0 CO T60 D130 ET Z P6005 |  |  | 1009025 | Aan | 163 |  |  |  | 6005 MOSGROEN |  |  |  |  | Lightwell Friso Kramer LW-FKD opaal 1800LM 16A 830 |  | Lightwell | 1008981 | Aan | 679 | [13 empty] | LED IN: Lightwell Friso Kramer LW-FKD opaal 1800LM 16A 830 |  |  | 1008982 | Aan | 674 | 16 |  | LED |  | LEDDRIVER |  |  | 78381 | Aan | 4472 | 20 | 1
SST068299 | 1010740 | 1010740 | 52.1716 | 5.2787 | 147579.546 | 464829.6876 | https://lmsapp.nl/qr/asset/report/270f5f13-694a-4733-bc66-d0a47988d7b1 | 17 | Soest | Spinet |  | 3766ZA |  |  |  | Gemeente Soest | 2025-01-16 | In bedrijf |  |  |  |  | Stedin | [21 empty] | Openbare verlichting | [5 empty] | PM ST 4,0 CO T60 D130 ET Z P6005 | 1 | 2019-09-10 |  | In bedrijf |  |  |  | Lightwell Friso Kramer LW-FKD opaal 1800LM 16A 830 | 1 | 2019-09-10 |  | In bedrijf | [13 empty] | LED IN: Lightwell Friso Kramer LW-FKD opaal 1800LM 16A 830 | 1 | 2019-09-10 |  | In bedrijf |  |  | LEDDRIVER | 1 | 2019-09-10 |  | In bedrijf | [16 empty] | PM ST 4,0 CO T60 D130 ET Z P6005 |  |  | 1009025 | Aan | 163 |  |  |  | 6005 MOSGROEN |  |  |  |  | Lightwell Friso Kramer LW-FKD opaal 1800LM 16A 830 |  | Lightwell | 1008981 | Aan | 679 | [13 empty] | LED IN: Lightwell Friso Kramer LW-FKD opaal 1800LM 16A 830 |  |  | 1008982 | Aan | 674 | 16 |  | LED |  | LEDDRIVER |  |  | 78381 | Aan | 4472 | 20 | 1
SST068300 | 1010741 | 1010741 | 52.1719 | 5.2792 | 147612.096 | 464863.0874 | https://lmsapp.nl/qr/asset/report/ddab0417-1128-4456-808c-fee3dc8e134e | 17 | Soest | Spinet |  | 3766ZA |  |  |  | Gemeente Soest | 2025-01-16 | In bedrijf |  |  |  |  | Stedin | [21 empty] | Openbare verlichting | [5 empty] | PM ST 4,0 CO T60 D130 ET Z P6005 | 1 | 2019-09-10 |  | In bedrijf |  |  |  | Lightwell Friso Kramer LW-FKD opaal 1800LM 16A 830 | 1 | 2019-09-10 |  | In bedrijf | [13 empty] | LED IN: Lightwell Friso Kramer LW-FKD opaal 1800LM 16A 830 | 1 | 2019-09-10 |  | In bedrijf |  |  | LEDDRIVER | 1 | 2019-09-10 |  | In bedrijf | [16 empty] | PM ST 4,0 CO T60 D130 ET Z P6005 |  |  | 1009025 | Aan | 163 |  |  |  | 6005 MOSGROEN |  |  |  |  | Lightwell Friso Kramer LW-FKD opaal 1800LM 16A 830 |  | Lightwell | 1008981 | Aan | 679 | [13 empty] | LED IN: Lightwell Friso Kramer LW-FKD opaal 1800LM 16A 830 |  |  | 1008982 | Aan | 674 | 16 |  | LED |  | LEDDRIVER |  |  | 78381 | Aan | 4472 | 20 | 1
SST068301 | 1010742 | 1010742 | 52.1721 | 5.2794 | 147622.796 | 464885.9868 | https://lmsapp.nl/qr/asset/report/135e0fca-8615-4320-ab33-2781afce52d8 | 17 | Soest | Spinet |  | 3766ZA |  |  |  | Gemeente Soest | 2025-01-16 | In bedrijf |  |  |  |  | Stedin | [21 empty] | Openbare verlichting | [5 empty] | PM ST 4,0 CO T60 D130 ET Z P6005 | 1 | 2019-09-10 |  | In bedrijf |  |  |  | Lightwell Friso Kramer LW-FKD opaal 1800LM 16A 830 | 1 | 2019-09-10 |  | In bedrijf | [13 empty] | LED IN: Lightwell Friso Kramer LW-FKD opaal 1800LM 16A 830 | 1 | 2019-09-10 |  | In bedrijf |  |  | LEDDRIVER | 1 | 2019-09-10 |  | In bedrijf | [16 empty] | PM ST 4,0 CO T60 D130 ET Z P6005 |  |  | 1009025 | Aan | 163 |  |  |  | 6005 MOSGROEN |  |  |  |  | Lightwell Friso Kramer LW-FKD opaal 1800LM 16A 830 |  | Lightwell | 1008981 | Aan | 679 | [13 empty] | LED IN: Lightwell Friso Kramer LW-FKD opaal 1800LM 16A 830 |  |  | 1008982 | Aan | 674 | 16 |  | LED |  | LEDDRIVER |  |  | 78381 | Aan | 4472 | 20 | 1
SST068302 | 1010743 | 1010743 | 52.1722 | 5.2796 | 147636.596 | 464903.1873 | https://lmsapp.nl/qr/asset/report/875836b4-8915-41d5-9090-4ba33134d4a6 | 17 | Soest | Spinet |  | 3766ZA |  |  |  | Gemeente Soest | 2025-01-16 | In bedrijf |  |  |  |  | Stedin | [21 empty] | Openbare verlichting | [5 empty] | PM ST 4,0 CO T60 D130 ET Z P6005 | 1 | 2019-09-11 |  | In bedrijf |  |  |  | Lightwell Friso Kramer LW-FKD opaal 1800LM 16A 830 | 1 | 2019-09-11 |  | In bedrijf | [13 empty] | LED IN: Lightwell Friso Kramer LW-FKD opaal 1800LM 16A 830 | 1 | 2019-09-11 |  | In bedrijf |  |  | LEDDRIVER | 1 | 2019-09-11 |  | In bedrijf | [16 empty] | PM ST 4,0 CO T60 D130 ET Z P6005 |  |  | 1009025 | Aan | 163 |  |  |  | 6005 MOSGROEN |  |  |  |  | Lightwell Friso Kramer LW-FKD opaal 1800LM 16A 830 |  | Lightwell | 1008981 | Aan | 679 | [13 empty] | LED IN: Lightwell Friso Kramer LW-FKD opaal 1800LM 16A 830 |  |  | 1008982 | Aan | 674 | 16 |  | LED |  | LEDDRIVER |  |  | 78381 | Aan | 4472 | 20 | 1
SST068303 | 1010744 | 1010744 | 52.1725 | 5.2799 | 147660.436 | 464929.6465 | https://lmsapp.nl/qr/asset/report/3405f5df-6d42-4d2f-ae7f-f5abb302f22c | 17 | Soest | Spinet |  | 3766ZA |  |  |  | Gemeente Soest | 2025-01-16 | In bedrijf |  |  |  |  | Stedin | [21 empty] | Openbare verlichting | [5 empty] | PM ST 4,0 CO T60 D130 ET Z P6005 | 1 | 2019-09-11 |  | In bedrijf |  |  |  | Lightwell Friso Kramer LW-FKD opaal 1800LM 16A 830 | 1 | 2019-09-11 |  | In bedrijf | [13 empty] | LED IN: Lightwell Friso Kramer LW-FKD opaal 1800LM 16A 830 | 1 | 2019-09-11 |  | In bedrijf |  |  | LEDDRIVER | 1 | 2019-09-11 |  | In bedrijf | [16 empty] | PM ST 4,0 CO T60 D130 ET Z P6005 |  |  | 1009025 | Aan | 163 |  |  |  | 6005 MOSGROEN |  |  |  |  | Lightwell Friso Kramer LW-FKD opaal 1800LM 16A 830 |  | Lightwell | 1008981 | Aan | 679 | [13 empty] | LED IN: Lightwell Friso Kramer LW-FKD opaal 1800LM 16A 830 |  |  | 1008982 | Aan | 674 | 16 |  | LED |  | LEDDRIVER |  |  | 78381 | Aan | 4472 | 20 | 1
SST068304 | 1010745 | 1010745 | 52.1725 | 5.2802 | 147679.396 | 464931.1873 | https://lmsapp.nl/qr/asset/report/e2e36b0c-5894-469b-b9f2-888a780dcfa1 | 17 | Soest | Spinet |  | 3766ZA |  |  |  | Gemeente Soest | 2025-01-16 | In bedrijf |  |  |  |  | Stedin | [21 empty] | Openbare verlichting | [5 empty] | PM ST 4,0 CO T60 D130 ET Z P6005 | 1 | 2019-09-11 |  | In bedrijf |  |  |  | Lightwell Friso Kramer LW-FKD opaal 1800LM 16A 830 | 1 | 2019-09-11 |  | In bedrijf | [13 empty] | LED IN: Lightwell Friso Kramer LW-FKD opaal 1800LM 16A 830 | 1 | 2019-09-11 |  | In bedrijf |  |  | LEDDRIVER | 1 | 2019-09-11 |  | In bedrijf | [16 empty] | PM ST 4,0 CO T60 D130 ET Z P6005 |  |  | 1009025 | Aan | 163 |  |  |  | 6005 MOSGROEN |  |  |  |  | Lightwell Friso Kramer LW-FKD opaal 1800LM 16A 830 |  | Lightwell | 1008981 | Aan | 679 | [13 empty] | LED IN: Lightwell Friso Kramer LW-FKD opaal 1800LM 16A 830 |  |  | 1008982 | Aan | 674 | 16 |  | LED |  | LEDDRIVER |  |  | 78381 | Aan | 4472 | 20 | 1
SST068305 | 1010746 | 1010746 | 52.1726 | 5.2796 | 147638.896 | 464949.287 | https://lmsapp.nl/qr/asset/report/180976af-0663-4aba-96c5-6203f2f5b218 | 17 | Soest | Spinet |  | 3766ZA |  |  |  | Gemeente Soest | 2025-01-16 | In bedrijf |  |  |  |  | Stedin | [21 empty] | Openbare verlichting | [5 empty] | PM ST 4,0 CO T60 D130 ET Z P6005 | 1 | 2019-09-11 |  | In bedrijf |  |  |  | Lightwell Friso Kramer LW-FKD opaal 1800LM 16A 830 | 1 | 2019-09-11 |  | In bedrijf | [13 empty] | LED IN: Lightwell Friso Kramer LW-FKD opaal 1800LM 16A 830 | 1 | 2019-09-11 |  | In bedrijf |  |  | LEDDRIVER | 1 | 2019-09-11 |  | In bedrijf | [16 empty] | PM ST 4,0 CO T60 D130 ET Z P6005 |  |  | 1009025 | Aan | 163 |  |  |  | 6005 MOSGROEN |  |  |  |  | Lightwell Friso Kramer LW-FKD opaal 1800LM 16A 830 |  | Lightwell | 1008981 | Aan | 679 | [13 empty] | LED IN: Lightwell Friso Kramer LW-FKD opaal 1800LM 16A 830 |  |  | 1008982 | Aan | 674 | 16 |  | LED |  | LEDDRIVER |  |  | 78381 | Aan | 4472 | 20 | 1
SST068306 | 1010747 | 1010747 | 52.1728 | 5.2793 | 147617.956 | 464966.5869 | https://lmsapp.nl/qr/asset/report/92383003-eb4b-4944-acbd-95d16fc7c407 | 17 | Soest | Spinet |  | 3766ZA |  |  |  | Gemeente Soest | 2025-01-16 | In bedrijf |  |  |  |  | Stedin | [21 empty] | Openbare verlichting | [5 empty] | PM ST 4,0 CO T60 D130 ET Z P6005 | 1 | 2019-09-11 |  | In bedrijf |  |  |  | Lightwell Friso Kramer LW-FKD opaal 1800LM 16A 830 | 1 | 2019-09-11 |  | In bedrijf | [13 empty] | LED IN: Lightwell Friso Kramer LW-FKD opaal 1800LM 16A 830 | 1 | 2019-09-11 |  | In bedrijf |  |  | LEDDRIVER | 1 | 2019-09-11 |  | In bedrijf | [16 empty] | PM ST 4,0 CO T60 D130 ET Z P6005 |  |  | 1009025 | Aan | 163 |  |  |  | 6005 MOSGROEN |  |  |  |  | Lightwell Friso Kramer LW-FKD opaal 1800LM 16A 830 |  | Lightwell | 1008981 | Aan | 679 | [13 empty] | LED IN: Lightwell Friso Kramer LW-FKD opaal 1800LM 16A 830 |  |  | 1008982 | Aan | 674 | 16 |  | LED |  | LEDDRIVER |  |  | 78381 | Aan | 4472 | 20 | 1
SST068307 | 1010748 | 1010748 | 52.1726 | 5.279 | 147595.096 | 464944.3865 | https://lmsapp.nl/qr/asset/report/a338f4bf-f2ce-4307-8d77-6bb556f84f05 | 17 | Soest | Spinet |  | 3766ZA |  |  |  | Gemeente Soest | 2025-01-16 | In bedrijf |  |  |  |  | Stedin | [21 empty] | Openbare verlichting | [5 empty] | PM ST 4,0 CO T60 D130 ET Z P6005 | 1 | 2019-09-11 |  | In bedrijf |  |  |  | Lightwell Friso Kramer LW-FKD opaal 1800LM 16A 830 | 1 | 2019-09-11 |  | In bedrijf | [13 empty] | LED IN: Lightwell Friso Kramer LW-FKD opaal 1800LM 16A 830 | 1 | 2019-09-11 |  | In bedrijf |  |  | LEDDRIVER | 1 | 2019-09-11 |  | In bedrijf | [16 empty] | PM ST 4,0 CO T60 D130 ET Z P6005 |  |  | 1009025 | Aan | 163 |  |  |  | 6005 MOSGROEN |  |  |  |  | Lightwell Friso Kramer LW-FKD opaal 1800LM 16A 830 |  | Lightwell | 1008981 | Aan | 679 | [13 empty] | LED IN: Lightwell Friso Kramer LW-FKD opaal 1800LM 16A 830 |  |  | 1008982 | Aan | 674 | 16 |  | LED |  | LEDDRIVER |  |  | 78381 | Aan | 4472 | 20 | 1
SST068308 | 1010749 | 1010749 | 52.1725 | 5.2788 | 147581.396 | 464928.3865 | https://lmsapp.nl/qr/asset/report/1340d88a-e29d-4f0b-83fd-d98f77b973ed | 17 | Soest | Spinet |  | 3766ZA |  |  |  | Gemeente Soest | 2025-01-16 | In bedrijf |  |  |  |  | Stedin | [21 empty] | Openbare verlichting | [5 empty] | PM ST 4,0 CO T60 D130 ET Z P6005 | 1 | 2019-09-27 |  | In bedrijf |  |  |  | Lightwell Friso Kramer LW-FKD opaal 1800LM 16A 830 | 1 | 2019-09-27 |  | In bedrijf | [13 empty] | LED IN: Lightwell Friso Kramer LW-FKD opaal 1800LM 16A 830 | 1 | 2019-09-27 |  | In bedrijf |  |  | LEDDRIVER | 1 | 2019-09-27 |  | In bedrijf | [16 empty] | PM ST 4,0 CO T60 D130 ET Z P6005 |  |  | 1009025 | Aan | 163 |  |  |  | 6005 MOSGROEN |  |  |  |  | Lightwell Friso Kramer LW-FKD opaal 1800LM 16A 830 |  | Lightwell | 1008981 | Aan | 679 | [13 empty] | LED IN: Lightwell Friso Kramer LW-FKD opaal 1800LM 16A 830 |  |  | 1008982 | Aan | 674 | 16 |  | LED |  | LEDDRIVER |  |  | 78381 | Aan | 4472 | 20 | 1
SST068309 | 1010750 | 1010750 | 52.173 | 5.2789 | 147593.746 | 464985.7876 | https://lmsapp.nl/qr/asset/report/0086a4fd-9b0c-417e-8d5b-215a64f67555 | 17 | Soest | Spinet |  | 3766ZA |  |  |  | Gemeente Soest | 2025-01-16 | In bedrijf |  |  |  |  | Stedin | [21 empty] | Openbare verlichting | [5 empty] | PM ST 4,0 CO T60 D130 ET Z P6005 | 1 | 2019-09-11 |  | In bedrijf |  |  |  | Lightwell Friso Kramer LW-FKD opaal 1800LM 16A 830 | 1 | 2019-09-11 |  | In bedrijf | [13 empty] | LED IN: Lightwell Friso Kramer LW-FKD opaal 1800LM 16A 830 | 1 | 2019-09-11 |  | In bedrijf |  |  | LEDDRIVER | 1 | 2019-09-11 |  | In bedrijf | [16 empty] | PM ST 4,0 CO T60 D130 ET Z P6005 |  |  | 1009025 | Aan | 163 |  |  |  | 6005 MOSGROEN |  |  |  |  | Lightwell Friso Kramer LW-FKD opaal 1800LM 16A 830 |  | Lightwell | 1008981 | Aan | 679 | [13 empty] | LED IN: Lightwell Friso Kramer LW-FKD opaal 1800LM 16A 830 |  |  | 1008982 | Aan | 674 | 16 |  | LED |  | LEDDRIVER |  |  | 78381 | Aan | 4472 | 20 | 1
SST068310 | 1010751 | 1010751 | 52.1733 | 5.2785 | 147566.796 | 465026.487 | https://lmsapp.nl/qr/asset/report/e462c20c-f2ae-4ed9-825d-abd33f1407f3 | 17 | Soest | Spinet |  | 3766ZA |  |  |  | Gemeente Soest | 2025-01-16 | In bedrijf |  |  |  |  | Stedin | [21 empty] | Openbare verlichting | [5 empty] | PM ST 4,0 CO T60 D130 ET Z P6005 | 1 | 2019-09-11 |  | In bedrijf |  |  |  | Lightwell Friso Kramer LW-FKD opaal 1800LM 16A 830 | 1 | 2019-09-11 |  | In bedrijf | [13 empty] | LED IN: Lightwell Friso Kramer LW-FKD opaal 1800LM 16A 830 | 1 | 2019-09-11 |  | In bedrijf |  |  | LEDDRIVER | 1 | 2019-09-11 |  | In bedrijf | [16 empty] | PM ST 4,0 CO T60 D130 ET Z P6005 |  |  | 1009025 | Aan | 163 |  |  |  | 6005 MOSGROEN |  |  |  |  | Lightwell Friso Kramer LW-FKD opaal 1800LM 16A 830 |  | Lightwell | 1008981 | Aan | 679 | [13 empty] | LED IN: Lightwell Friso Kramer LW-FKD opaal 1800LM 16A 830 |  |  | 1008982 | Aan | 674 | 16 |  | LED |  | LEDDRIVER |  |  | 78381 | Aan | 4472 | 20 | 1
SST068311 | 1010752 | 1010752 | 52.1731 | 5.2786 | 147569.596 | 465003.6465 | https://lmsapp.nl/qr/asset/report/2a671e50-20bc-4ddb-8c39-d7767c4286d5 | 17 | Soest | Spinet |  | 3766ZA |  |  |  | Gemeente Soest | 2025-01-16 | In bedrijf |  |  |  |  | Stedin | [21 empty] | Openbare verlichting | [5 empty] | PM ST 4,0 CO T60 D130 ET Z P6005 | 1 | 2019-09-11 |  | In bedrijf |  |  |  | Lightwell Friso Kramer LW-FKD opaal 1800LM 16A 830 | 1 | 2019-09-11 |  | In bedrijf | [13 empty] | LED IN: Lightwell Friso Kramer LW-FKD opaal 1800LM 16A 830 | 1 | 2019-09-11 |  | In bedrijf |  |  | LEDDRIVER | 1 | 2019-09-11 |  | In bedrijf | [16 empty] | PM ST 4,0 CO T60 D130 ET Z P6005 |  |  | 1009025 | Aan | 163 |  |  |  | 6005 MOSGROEN |  |  |  |  | Lightwell Friso Kramer LW-FKD opaal 1800LM 16A 830 |  | Lightwell | 1008981 | Aan | 679 | [13 empty] | LED IN: Lightwell Friso Kramer LW-FKD opaal 1800LM 16A 830 |  |  | 1008982 | Aan | 674 | 16 |  | LED |  | LEDDRIVER |  |  | 78381 | Aan | 4472 | 20 | 1
SST068312 | 1010753 | 1010753 | 52.1729 | 5.2782 | 147543.896 | 464975.3869 | https://lmsapp.nl/qr/asset/report/2df03a81-6ad7-4ddb-94e3-0c2096992c35 | 17 | Soest | Spinet |  | 3766ZA |  |  |  | Gemeente Soest | 2025-01-16 | In bedrijf |  |  |  |  | Stedin | [21 empty] | Openbare verlichting | [5 empty] | PM ST 4,0 CO T60 D130 ET Z P6005 | 1 | 2019-09-12 |  | In bedrijf |  |  |  | Lightwell Friso Kramer LW-FKD opaal 1800LM 16A 830 | 1 | 2019-09-12 |  | In bedrijf | [13 empty] | LED IN: Lightwell Friso Kramer LW-FKD opaal 1800LM 16A 830 | 1 | 2019-09-12 |  | In bedrijf |  |  | LEDDRIVER | 1 | 2019-09-12 |  | In bedrijf | [16 empty] | PM ST 4,0 CO T60 D130 ET Z P6005 |  |  | 1009025 | Aan | 163 |  |  |  | 6005 MOSGROEN |  |  |  |  | Lightwell Friso Kramer LW-FKD opaal 1800LM 16A 830 |  | Lightwell | 1008981 | Aan | 679 | [13 empty] | LED IN: Lightwell Friso Kramer LW-FKD opaal 1800LM 16A 830 |  |  | 1008982 | Aan | 674 | 16 |  | LED |  | LEDDRIVER |  |  | 78381 | Aan | 4472 | 20 | 1
SST068313 | 1010754 | 1010754 | 52.1726 | 5.278 | 147530.296 | 464948.687 | https://lmsapp.nl/qr/asset/report/0d997823-2343-4b18-9cb3-9a2d67e53f20 | 17 | Soest | Spinet |  | 3766ZA |  |  |  | Gemeente Soest | 2025-01-16 | In bedrijf |  |  |  |  | Stedin | [21 empty] | Openbare verlichting | [5 empty] | PM ST 4,0 CO T60 D130 ET Z P6005 | 1 | 2019-09-12 |  | In bedrijf |  |  |  | Lightwell Friso Kramer LW-FKD opaal 1800LM 16A 830 | 1 | 2019-09-12 |  | In bedrijf | [13 empty] | LED IN: Lightwell Friso Kramer LW-FKD opaal 1800LM 16A 830 | 1 | 2019-09-12 |  | In bedrijf |  |  | LEDDRIVER | 1 | 2019-09-12 |  | In bedrijf | [16 empty] | PM ST 4,0 CO T60 D130 ET Z P6005 |  |  | 1009025 | Aan | 163 |  |  |  | 6005 MOSGROEN |  |  |  |  | Lightwell Friso Kramer LW-FKD opaal 1800LM 16A 830 |  | Lightwell | 1008981 | Aan | 679 | [13 empty] | LED IN: Lightwell Friso Kramer LW-FKD opaal 1800LM 16A 830 |  |  | 1008982 | Aan | 674 | 16 |  | LED |  | LEDDRIVER |  |  | 78381 | Aan | 4472 | 20 | 1
SST068314 | 1010755 | 1010755 | 52.1726 | 5.2778 | 147514.796 | 464942.7868 | https://lmsapp.nl/qr/asset/report/c47312a4-bf5a-468f-b063-859eb46f0b6c | 17 | Soest | Spinet |  | 3766ZA |  |  |  | Gemeente Soest | 2025-01-16 | In bedrijf |  |  |  |  | Stedin | [21 empty] | Openbare verlichting | [5 empty] | PM ST 4,0 CO T60 D130 ET Z P6005 | 1 | 2019-09-12 |  | In bedrijf |  |  |  | Lightwell Friso Kramer LW-FKD opaal 1800LM 16A 830 | 1 | 2019-09-12 |  | In bedrijf | [13 empty] | LED IN: Lightwell Friso Kramer LW-FKD opaal 1800LM 16A 830 | 1 | 2019-09-12 |  | In bedrijf |  |  | LEDDRIVER | 1 | 2019-09-12 |  | In bedrijf | [16 empty] | PM ST 4,0 CO T60 D130 ET Z P6005 |  |  | 1009025 | Aan | 163 |  |  |  | 6005 MOSGROEN |  |  |  |  | Lightwell Friso Kramer LW-FKD opaal 1800LM 16A 830 |  | Lightwell | 1008981 | Aan | 679 | [13 empty] | LED IN: Lightwell Friso Kramer LW-FKD opaal 1800LM 16A 830 |  |  | 1008982 | Aan | 674 | 16 |  | LED |  | LEDDRIVER |  |  | 78381 | Aan | 4472 | 20 | 1
SST068315 | 1010756 | 1010756 | 52.1724 | 5.2771 | 147467.196 | 464925.4875 | https://lmsapp.nl/qr/asset/report/eb725afd-763b-453e-a102-428035a39d23 | 17 | Soest | Spinet |  | 3766ZA |  |  |  | Gemeente Soest | 2025-01-16 | In bedrijf |  |  |  |  | Stedin | [21 empty] | Openbare verlichting | [5 empty] | PM ST 4,0 CO T60 D130 ET Z P6005 | 1 | 2019-09-12 |  | In bedrijf |  |  |  | Lightwell Friso Kramer LW-FKD opaal 1800LM 16A 830 | 1 | 2019-09-12 |  | In bedrijf | [13 empty] | LED IN: Lightwell Friso Kramer LW-FKD opaal 1800LM 16A 830 | 1 | 2019-09-12 |  | In bedrijf |  |  | LEDDRIVER | 1 | 2019-09-12 |  | In bedrijf | [16 empty] | PM ST 4,0 CO T60 D130 ET Z P6005 |  |  | 1009025 | Aan | 163 |  |  |  | 6005 MOSGROEN |  |  |  |  | Lightwell Friso Kramer LW-FKD opaal 1800LM 16A 830 |  | Lightwell | 1008981 | Aan | 679 | [13 empty] | LED IN: Lightwell Friso Kramer LW-FKD opaal 1800LM 16A 830 |  |  | 1008982 | Aan | 674 | 16 |  | LED |  | LEDDRIVER |  |  | 78381 | Aan | 4472 | 20 | 1
SST068316 | 1010757 | 1010757 | 52.1723 | 5.2768 | 147446.696 | 464912.5768 | https://lmsapp.nl/qr/asset/report/634a0b42-2486-4729-a2a8-9d45bd087801 | 17 | Soest | Spinet |  | 3766ZA |  |  |  | Gemeente Soest | 2025-01-16 | In bedrijf |  |  |  |  | Stedin | [21 empty] | Openbare verlichting | [5 empty] | PM ST 4,0 CO T60 D130 ET Z P6005 | 1 | 2019-09-12 |  | In bedrijf |  |  |  | Lightwell Friso Kramer LW-FKD opaal 1800LM 16A 830 | 1 | 2019-09-12 |  | In bedrijf | [13 empty] | LED IN: Lightwell Friso Kramer LW-FKD opaal 1800LM 16A 830 | 1 | 2019-09-12 |  | In bedrijf |  |  | LEDDRIVER | 1 | 2019-09-12 |  | In bedrijf | [16 empty] | PM ST 4,0 CO T60 D130 ET Z P6005 |  |  | 1009025 | Aan | 163 |  |  |  | 6005 MOSGROEN |  |  |  |  | Lightwell Friso Kramer LW-FKD opaal 1800LM 16A 830 |  | Lightwell | 1008981 | Aan | 679 | [13 empty] | LED IN: Lightwell Friso Kramer LW-FKD opaal 1800LM 16A 830 |  |  | 1008982 | Aan | 674 | 16 |  | LED |  | LEDDRIVER |  |  | 78381 | Aan | 4472 | 20 | 1
SST068317 | 1010758 | 1010758 | 52.1726 | 5.2773 | 147483.796 | 464941.4873 | https://lmsapp.nl/qr/asset/report/e2cf4734-bbfb-44ef-bbf1-2159a207332b | 17 | Soest | Spinet |  | 3766ZA |  |  |  | Gemeente Soest | 2025-01-16 | In bedrijf |  |  |  |  | Stedin | [21 empty] | Openbare verlichting | [5 empty] | PM ST 4,0 CO T60 D130 ET Z P6005 | 1 | 2019-09-12 |  | In bedrijf |  |  |  | Lightwell Friso Kramer LW-FKD opaal 1800LM 16A 830 | 1 | 2019-09-12 |  | In bedrijf | [13 empty] | LED IN: Lightwell Friso Kramer LW-FKD opaal 1800LM 16A 830 | 1 | 2019-09-12 |  | In bedrijf |  |  | LEDDRIVER | 1 | 2019-09-12 |  | In bedrijf | [16 empty] | PM ST 4,0 CO T60 D130 ET Z P6005 |  |  | 1009025 | Aan | 163 |  |  |  | 6005 MOSGROEN |  |  |  |  | Lightwell Friso Kramer LW-FKD opaal 1800LM 16A 830 |  | Lightwell | 1008981 | Aan | 679 | [13 empty] | LED IN: Lightwell Friso Kramer LW-FKD opaal 1800LM 16A 830 |  |  | 1008982 | Aan | 674 | 16 |  | LED |  | LEDDRIVER |  |  | 78381 | Aan | 4472 | 20 | 1
SST068318 | 1010759 | 1010759 | 52.1728 | 5.2777 | 147512.475 | 464965.4964 | https://lmsapp.nl/qr/asset/report/0b35b56d-b225-4928-adb2-ede1d77f79f8 | 17 | Soest | Spinet |  | 3766ZA |  |  |  | Gemeente Soest | 2025-01-16 | In bedrijf |  |  |  |  | Stedin | [21 empty] | Openbare verlichting | [5 empty] | PM ST 4,0 CO T60 D130 ET Z P6005 | 1 | 2019-09-11 |  | In bedrijf |  |  |  | Lightwell Friso Kramer LW-FKD opaal 1800LM 16A 830 | 1 | 2019-09-11 |  | In bedrijf | [13 empty] | LED IN: Lightwell Friso Kramer LW-FKD opaal 1800LM 16A 830 | 1 | 2019-09-11 |  | In bedrijf |  |  | LEDDRIVER | 1 | 2019-09-11 |  | In bedrijf | [16 empty] | PM ST 4,0 CO T60 D130 ET Z P6005 |  |  | 1009025 | Aan | 163 |  |  |  | 6005 MOSGROEN |  |  |  |  | Lightwell Friso Kramer LW-FKD opaal 1800LM 16A 830 |  | Lightwell | 1008981 | Aan | 679 | [13 empty] | LED IN: Lightwell Friso Kramer LW-FKD opaal 1800LM 16A 830 |  |  | 1008982 | Aan | 674 | 16 |  | LED |  | LEDDRIVER |  |  | 78381 | Aan | 4472 | 20 | 1
SST068319 | 1010760 | 1010760 | 52.1729 | 5.2768 | 147448.334 | 464977.5529 | https://lmsapp.nl/qr/asset/report/d47baece-2d5c-496a-bdff-c55918b4c733 | 27 | Soest | Clemensstraat |  | 3766GX |  |  |  | Gemeente Soest | 2025-01-16 | In bedrijf |  |  |  |  | Stedin | [21 empty] | Openbare verlichting | [5 empty] | 219 - MAST 4,0m ST CONISCH OPZ 60MM PC | 1 | 2008-06-25 |  | In bedrijf |  |  |  | 320112 - CPS 200 PLL 24W HF NV | 1 | 2008-06-25 |  | In bedrijf | [13 empty] | LAMP PLL 24W KL830 | 1 | 2020-05-06 |  | In bedrijf | [23 empty] | 219 - MAST 4,0m ST CONISCH OPZ 60MM PC |  |  | 641174 | Aan | 2579 |  |  |  | Thermisch verzinkt | 40 |  |  |  | 320112 - CPS 200 PLL 24W HF NV |  | Philips | 174650 | Aan | 890 | [5 empty] | NVT | 20 |  |  |  |  | 27 |  | LAMP PLL 24W KL830 |  |  | 1008859 | Aan | 772 | 24
SST068320 | 1010761 | 1010761 | 52.1723 | 5.2782 | 147541.176 | 464907.6176 | https://lmsapp.nl/qr/asset/report/18817fcc-e5d3-4e12-93d1-9db3705416b8 | 17 | Soest | Citer |  | 3766ZJ |  |  |  | Gemeente Soest | 2025-01-16 | In bedrijf |  |  |  |  | Stedin | [21 empty] | Openbare verlichting | [5 empty] | 19 - MAST 4,0 M ST CONISCH | 1 | 2023-04-24 |  | In bedrijf |  |  |  | Lightwell Friso Kramer LW-FKD opaal 1800LM 16A 830 | 1 | 2020-05-29 |  | In bedrijf | [13 empty] | LED IN: Lightwell Friso Kramer LW-FKD opaal 1800LM 16A 830 | 1 | 2020-05-29 |  | In bedrijf |  |  | LEDDRIVER | 1 | 2020-05-29 |  | In bedrijf | [16 empty] | 19 - MAST 4,0 M ST CONISCH |  |  | 173644 | Aan | 711 | 4 | CONISCH | STAAL | 6005 MOSGROEN | 40 | GESCHILDERD | NVT |  | Lightwell Friso Kramer LW-FKD opaal 1800LM 16A 830 |  | Lightwell | 1008981 | Aan | 679 | [13 empty] | LED IN: Lightwell Friso Kramer LW-FKD opaal 1800LM 16A 830 |  |  | 1008982 | Aan | 674 | 16 |  | LED |  | LEDDRIVER |  |  | 78381 | Aan | 4472 | 20 | 1
SST068321 | 1010762 | 1010762 | 52.1721 | 5.2781 | 147539.436 | 464884.6871 | https://lmsapp.nl/qr/asset/report/b0dcd696-ce86-47c0-9b02-8aa54de66bcf | 17 | Soest | Di Lassostraat |  | 3766EA |  |  |  | Gemeente Soest | 2025-01-16 | In bedrijf |  |  |  |  | Stedin | [21 empty] | Openbare verlichting | [5 empty] | PM ST 4,0 CO T60 D130 ET Z P6005 | 1 | 2019-12-03 |  | In bedrijf |  |  |  | Lightwell Friso Kramer LW-FKD opaal 1800LM 16A 830 | 1 | 2019-12-03 |  | In bedrijf | [13 empty] | LED IN: Lightwell Friso Kramer LW-FKD opaal 1800LM 16A 830 | 1 | 2019-12-03 |  | In bedrijf |  |  | LEDDRIVER | 1 | 2019-12-03 |  | In bedrijf | [16 empty] | PM ST 4,0 CO T60 D130 ET Z P6005 |  |  | 1009025 | Aan | 163 |  |  |  | 6005 MOSGROEN |  |  |  |  | Lightwell Friso Kramer LW-FKD opaal 1800LM 16A 830 |  | Lightwell | 1008981 | Aan | 679 | [13 empty] | LED IN: Lightwell Friso Kramer LW-FKD opaal 1800LM 16A 830 |  |  | 1008982 | Aan | 674 | 16 |  | LED |  | LEDDRIVER |  |  | 78381 | Aan | 4472 | 20 | 1
SST068322 | 1010763 | 1010763 | 52.1718 | 5.2779 | 147521.396 | 464857.6868 | https://lmsapp.nl/qr/asset/report/0219926d-f64b-4e12-96ef-2f30484b2c90 | 17 | Soest | Di Lassostraat |  | 3766EA |  |  |  | Gemeente Soest | 2025-01-16 | In bedrijf |  |  |  |  | Stedin | [21 empty] | Openbare verlichting | [5 empty] | PM ST 4,0 CO T60 D130 ET Z P6005 | 1 | 2019-12-03 |  | In bedrijf |  |  |  | Lightwell Friso Kramer LW-FKD opaal 1800LM 16A 830 | 1 | 2019-12-03 |  | In bedrijf | [13 empty] | LED IN: Lightwell Friso Kramer LW-FKD opaal 1800LM 16A 830 | 1 | 2019-12-03 |  | In bedrijf |  |  | LEDDRIVER | 1 | 2019-12-03 |  | In bedrijf | [16 empty] | PM ST 4,0 CO T60 D130 ET Z P6005 |  |  | 1009025 | Aan | 163 |  |  |  | 6005 MOSGROEN |  |  |  |  | Lightwell Friso Kramer LW-FKD opaal 1800LM 16A 830 |  | Lightwell | 1008981 | Aan | 679 | [13 empty] | LED IN: Lightwell Friso Kramer LW-FKD opaal 1800LM 16A 830 |  |  | 1008982 | Aan | 674 | 16 |  | LED |  | LEDDRIVER |  |  | 78381 | Aan | 4472 | 20 | 1
SST068323 | 1010764 | 1010764 | 52.1719 | 5.279 | 147597.279 | 464865.2479 | https://lmsapp.nl/qr/asset/report/c055c9fa-644e-462c-b6e2-2aeaacce5c63 | 17 | Soest | Citer |  | 3766ZJ |  |  |  | Gemeente Soest | 2025-01-16 | In bedrijf |  |  |  |  | Stedin | [21 empty] | Openbare verlichting | [5 empty] | 19 - MAST 4,0 M ST CONISCH | 1 | 2023-04-24 |  | In bedrijf |  |  |  | Lightwell Friso Kramer LW-FKD opaal 1800LM 16A 830 | 1 | 2020-05-29 |  | In bedrijf | [13 empty] | LED IN: Lightwell Friso Kramer LW-FKD opaal 1800LM 16A 830 | 1 | 2020-05-29 |  | In bedrijf |  |  | LEDDRIVER | 1 | 2020-05-29 |  | In bedrijf | [16 empty] | 19 - MAST 4,0 M ST CONISCH |  |  | 173644 | Aan | 711 | 4 | CONISCH | STAAL | 6005 MOSGROEN | 40 | GESCHILDERD | NVT |  | Lightwell Friso Kramer LW-FKD opaal 1800LM 16A 830 |  | Lightwell | 1008981 | Aan | 679 | [13 empty] | LED IN: Lightwell Friso Kramer LW-FKD opaal 1800LM 16A 830 |  |  | 1008982 | Aan | 674 | 16 |  | LED |  | LEDDRIVER |  |  | 78381 | Aan | 4472 | 20 | 1
SST068325 | 1010765 | 1010765 | 52.1713 | 5.277 | 147461.116 | 464797.1173 | https://lmsapp.nl/qr/asset/report/42bc91f5-e777-4ff1-b0c0-e860f95629ac | 17 | Soest | Klarinet |  | 3766GH |  |  |  | Gemeente Soest | 2025-01-16 | In bedrijf |  |  |  |  | Stedin | [21 empty] | Openbare verlichting | [5 empty] | 13 - MAST 3,5 M ST CON | 1 | 1984-12-31 |  | In bedrijf |  |  |  | Lightwell Friso Kramer LW-FKD opaal 1800LM 16A 830 | 1 | 2020-03-23 |  | In bedrijf | [13 empty] | LED IN: Lightwell Friso Kramer LW-FKD opaal 1800LM 16A 830 | 1 | 2020-03-23 |  | In bedrijf |  |  | LEDDRIVER | 1 | 2020-03-23 |  | In bedrijf | [16 empty] | 13 - MAST 3,5 M ST CON |  |  | 173553 | Aan | 52 | 3.5 | CONISCH | STAAL | 6005 MOSGROEN | 40 | GESCHILDERD | NVT |  | Lightwell Friso Kramer LW-FKD opaal 1800LM 16A 830 |  | Lightwell | 1008981 | Aan | 679 | [13 empty] | LED IN: Lightwell Friso Kramer LW-FKD opaal 1800LM 16A 830 |  |  | 1008982 | Aan | 674 | 16 |  | LED |  | LEDDRIVER |  |  | 78381 | Aan | 4472 | 20 | 1
SST068326 | 1010766 | 1010766 | 52.1714 | 5.2768 | 147445.936 | 464805.6975 | https://lmsapp.nl/qr/asset/report/2c8b1961-4016-4d34-85b4-b083242a9ad3 | 17 | Soest | Klarinet |  | 3766GH |  |  |  | Gemeente Soest | 2025-01-16 | In bedrijf |  |  |  |  | Stedin | [21 empty] | Openbare verlichting | [5 empty] | 13 - MAST 3,5 M ST CON | 1 | 1984-12-31 |  | In bedrijf |  |  |  | Lightwell Friso Kramer LW-FKD opaal 1800LM 16A 830 | 1 | 2020-03-23 |  | In bedrijf | [13 empty] | LED IN: Lightwell Friso Kramer LW-FKD opaal 1800LM 16A 830 | 1 | 2020-03-23 |  | In bedrijf |  |  | LEDDRIVER | 1 | 2020-03-23 |  | In bedrijf | [16 empty] | 13 - MAST 3,5 M ST CON |  |  | 173553 | Aan | 52 | 3.5 | CONISCH | STAAL | 6005 MOSGROEN | 40 | GESCHILDERD | NVT |  | Lightwell Friso Kramer LW-FKD opaal 1800LM 16A 830 |  | Lightwell | 1008981 | Aan | 679 | [13 empty] | LED IN: Lightwell Friso Kramer LW-FKD opaal 1800LM 16A 830 |  |  | 1008982 | Aan | 674 | 16 |  | LED |  | LEDDRIVER |  |  | 78381 | Aan | 4472 | 20 | 1
SST068327 | 1010767 | 1010767 | 52.1711 | 5.2766 | 147431.416 | 464782.1567 | https://lmsapp.nl/qr/asset/report/1330a25e-93e8-46c3-a80b-5b8920df4ecb | 17 | Soest | Klarinet |  | 3766GH |  |  |  | Gemeente Soest | 2025-01-16 | In bedrijf |  |  |  |  | Stedin | [21 empty] | Openbare verlichting | [5 empty] | 13 - MAST 3,5 M ST CON | 1 | 1984-12-31 |  | In bedrijf |  |  |  | Lightwell Friso Kramer LW-FKD opaal 1800LM 16A 830 | 1 | 2020-03-23 |  | In bedrijf | [13 empty] | LED IN: Lightwell Friso Kramer LW-FKD opaal 1800LM 16A 830 | 1 | 2020-03-23 |  | In bedrijf |  |  | LEDDRIVER | 1 | 2020-03-23 |  | In bedrijf | [16 empty] | 13 - MAST 3,5 M ST CON |  |  | 173553 | Aan | 52 | 3.5 | CONISCH | STAAL | 6005 MOSGROEN | 40 | GESCHILDERD | NVT |  | Lightwell Friso Kramer LW-FKD opaal 1800LM 16A 830 |  | Lightwell | 1008981 | Aan | 679 | [13 empty] | LED IN: Lightwell Friso Kramer LW-FKD opaal 1800LM 16A 830 |  |  | 1008982 | Aan | 674 | 16 |  | LED |  | LEDDRIVER |  |  | 78381 | Aan | 4472 | 20 | 1
SST068328 | 1010768 | 1010768 | 52.1706 | 5.2762 | 147407.436 | 464717.9168 | https://lmsapp.nl/qr/asset/report/877ff45e-6ac9-4ab6-8f07-f231b98e721c | 17 | Soest | Klarinet |  | 3766GH |  |  |  | Gemeente Soest | 2025-01-16 | In bedrijf |  |  |  |  | Stedin | [21 empty] | Openbare verlichting | [5 empty] | 13 - MAST 3,5 M ST CON | 1 | 1984-12-31 |  | In bedrijf |  |  |  | Lightwell Friso Kramer LW-FKD opaal 1800LM 16A 830 | 1 | 2020-03-23 |  | In bedrijf | [13 empty] | LED IN: Lightwell Friso Kramer LW-FKD opaal 1800LM 16A 830 | 1 | 2020-03-23 |  | In bedrijf |  |  | LEDDRIVER | 1 | 2020-03-23 |  | In bedrijf | [16 empty] | 13 - MAST 3,5 M ST CON |  |  | 173553 | Aan | 52 | 3.5 | CONISCH | STAAL | 6005 MOSGROEN | 40 | GESCHILDERD | NVT |  | Lightwell Friso Kramer LW-FKD opaal 1800LM 16A 830 |  | Lightwell | 1008981 | Aan | 679 | [13 empty] | LED IN: Lightwell Friso Kramer LW-FKD opaal 1800LM 16A 830 |  |  | 1008982 | Aan | 674 | 16 |  | LED |  | LEDDRIVER |  |  | 78381 | Aan | 4472 | 20 | 1
SST068330 | 1010769 | 1010769 | 52.1716 | 5.2766 | 147430.39 | 464828.4105 | https://lmsapp.nl/qr/asset/report/18d93663-3737-4ae2-ba58-9c54609b61dc | 17 | Soest | Klarinet |  | 3766GH |  |  |  | Gemeente Soest | 2025-01-16 | In bedrijf |  |  |  |  | Stedin | [21 empty] | Openbare verlichting | [5 empty] | 13 - MAST 3,5 M ST CON | 1 | 1984-12-31 |  | In bedrijf |  |  |  | Lightwell Friso Kramer LW-FKD opaal 1800LM 16A 830 | 1 | 2020-03-23 |  | In bedrijf | [13 empty] | LED IN: Lightwell Friso Kramer LW-FKD opaal 1800LM 16A 830 | 1 | 2020-03-23 |  | In bedrijf |  |  | LEDDRIVER | 1 | 2020-03-23 |  | In bedrijf | [16 empty] | 13 - MAST 3,5 M ST CON |  |  | 173553 | Aan | 52 | 3.5 | CONISCH | STAAL | 6005 MOSGROEN | 40 | GESCHILDERD | NVT |  | Lightwell Friso Kramer LW-FKD opaal 1800LM 16A 830 |  | Lightwell | 1008981 | Aan | 679 | [13 empty] | LED IN: Lightwell Friso Kramer LW-FKD opaal 1800LM 16A 830 |  |  | 1008982 | Aan | 674 | 16 |  | LED |  | LEDDRIVER |  |  | 78381 | Aan | 4472 | 20 | 1
SST068331 | 1010770 | 1010770 | 52.1714 | 5.276 | 147392.188 | 464806.042 | https://lmsapp.nl/qr/asset/report/4b5b60de-dd26-4890-9225-a7f5869e731d | 17 | Soest | Klarinet |  | 3766GH |  |  |  | Gemeente Soest | 2025-01-16 | In bedrijf |  |  |  |  | Stedin | [21 empty] | Openbare verlichting | [5 empty] | 13 - MAST 3,5 M ST CON | 1 | 1984-12-31 |  | In bedrijf |  |  |  | Lightwell Friso Kramer LW-FKD opaal 1800LM 16A 830 | 1 | 2020-03-23 |  | In bedrijf | [13 empty] | LED IN: Lightwell Friso Kramer LW-FKD opaal 1800LM 16A 830 | 1 | 2020-03-23 |  | In bedrijf |  |  | LEDDRIVER | 1 | 2020-03-23 |  | In bedrijf | [16 empty] | 13 - MAST 3,5 M ST CON |  |  | 173553 | Aan | 52 | 3.5 | CONISCH | STAAL | 6005 MOSGROEN | 40 | GESCHILDERD | NVT |  | Lightwell Friso Kramer LW-FKD opaal 1800LM 16A 830 |  | Lightwell | 1008981 | Aan | 679 | [13 empty] | LED IN: Lightwell Friso Kramer LW-FKD opaal 1800LM 16A 830 |  |  | 1008982 | Aan | 674 | 16 |  | LED |  | LEDDRIVER |  |  | 78381 | Aan | 4472 | 20 | 1
SST068332 | 1010771 | 1010771 | 52.1713 | 5.2758 | 147376.856 | 464795.577 | https://lmsapp.nl/qr/asset/report/4956092c-3765-4a37-b2be-9005899aa8a8 | 17 | Soest | Klarinet |  | 3766GH |  |  |  | Gemeente Soest | 2025-01-16 | In bedrijf |  |  |  |  | Stedin | [21 empty] | Openbare verlichting | [5 empty] | 13 - MAST 3,5 M ST CON | 1 | 1984-12-31 |  | In bedrijf |  |  |  | Lightwell Friso Kramer LW-FKD opaal 1800LM 16A 830 | 1 | 2020-03-23 |  | In bedrijf | [13 empty] | LED IN: Lightwell Friso Kramer LW-FKD opaal 1800LM 16A 830 | 1 | 2020-03-23 |  | In bedrijf |  |  | LEDDRIVER | 1 | 2020-03-23 |  | In bedrijf | [16 empty] | 13 - MAST 3,5 M ST CON |  |  | 173553 | Aan | 52 | 3.5 | CONISCH | STAAL | 6005 MOSGROEN | 40 | GESCHILDERD | NVT |  | Lightwell Friso Kramer LW-FKD opaal 1800LM 16A 830 |  | Lightwell | 1008981 | Aan | 679 | [13 empty] | LED IN: Lightwell Friso Kramer LW-FKD opaal 1800LM 16A 830 |  |  | 1008982 | Aan | 674 | 16 |  | LED |  | LEDDRIVER |  |  | 78381 | Aan | 4472 | 20 | 1
SST068333 | 1010772 | 1010772 | 52.1715 | 5.2756 | 147362.336 | 464825.7176 | https://lmsapp.nl/qr/asset/report/a32096a7-09cf-45ec-9cd2-e32083ecb23d | 17 | Soest | Klarinet |  | 3766GH |  |  |  | Gemeente Soest | 2025-01-16 | In bedrijf |  |  |  |  | Stedin | [21 empty] | Openbare verlichting | [5 empty] | 13 - MAST 3,5 M ST CON | 1 | 1984-12-31 |  | In bedrijf |  |  |  | Lightwell Friso Kramer LW-FKD opaal 1800LM 16A 830 | 1 | 2020-03-23 |  | In bedrijf | [13 empty] | LED IN: Lightwell Friso Kramer LW-FKD opaal 1800LM 16A 830 | 1 | 2020-03-23 |  | In bedrijf |  |  | LEDDRIVER | 1 | 2020-03-23 |  | In bedrijf | [16 empty] | 13 - MAST 3,5 M ST CON |  |  | 173553 | Aan | 52 | 3.5 | CONISCH | STAAL | 6005 MOSGROEN | 40 | GESCHILDERD | NVT |  | Lightwell Friso Kramer LW-FKD opaal 1800LM 16A 830 |  | Lightwell | 1008981 | Aan | 679 | [13 empty] | LED IN: Lightwell Friso Kramer LW-FKD opaal 1800LM 16A 830 |  |  | 1008982 | Aan | 674 | 16 |  | LED |  | LEDDRIVER |  |  | 78381 | Aan | 4472 | 20 | 1
SST068334 | 1010773 | 1010773 | 52.1717 | 5.2753 | 147343.636 | 464840.4573 | https://lmsapp.nl/qr/asset/report/3b95270c-4b0a-491c-9b9e-731fc3422f90 | 17 | Soest | Klarinet |  | 3766GH |  |  |  | Gemeente Soest | 2025-01-16 | In bedrijf |  |  |  |  | Stedin | [21 empty] | Openbare verlichting | [5 empty] | PM ST 4,0 CO T60 D130 ET Z P6005 | 1 | 2020-07-22 |  | In bedrijf |  |  |  | Lightwell Friso Kramer LW-FKD opaal 1800LM 16A 830 | 1 | 2020-03-23 |  | In bedrijf | [13 empty] | LED IN: Lightwell Friso Kramer LW-FKD opaal 1800LM 16A 830 | 1 | 2020-03-23 |  | In bedrijf |  |  | LEDDRIVER | 1 | 2020-03-23 |  | In bedrijf | [16 empty] | PM ST 4,0 CO T60 D130 ET Z P6005 |  |  | 1009025 | Aan | 163 |  |  |  | 6005 MOSGROEN |  |  |  |  | Lightwell Friso Kramer LW-FKD opaal 1800LM 16A 830 |  | Lightwell | 1008981 | Aan | 679 | [13 empty] | LED IN: Lightwell Friso Kramer LW-FKD opaal 1800LM 16A 830 |  |  | 1008982 | Aan | 674 | 16 |  | LED |  | LEDDRIVER |  |  | 78381 | Aan | 4472 | 20 | 1
SST068335 | 1010774 | 1010774 | 52.1719 | 5.2752 | 147338.796 | 464865.0968 | https://lmsapp.nl/qr/asset/report/c2b47b20-80f6-47e8-8f97-5962ab635e73 | 29 | Soest | Klarinet |  | 3766GH |  |  |  | Gemeente Soest | 2025-01-16 | In bedrijf |  |  |  |  | Stedin | [21 empty] | Openbare verlichting | [5 empty] | 13 - MAST 3,5 M ST CON | 1 | 1984-12-31 |  | In bedrijf |  |  |  | Lightwell Friso Kramer LW-FKD opaal 1800LM 16A 830 | 1 | 2020-03-23 |  | In bedrijf | [13 empty] | LAMP PLL 24W KL830 | 1 | 2022-03-02 |  | In bedrijf |  |  | E-vsa | 1 | 2022-03-02 |  | In bedrijf | [16 empty] | 13 - MAST 3,5 M ST CON |  |  | 173553 | Aan | 52 | 3.5 | CONISCH | STAAL | 6005 MOSGROEN | 40 | GESCHILDERD | NVT |  | Lightwell Friso Kramer LW-FKD opaal 1800LM 16A 830 |  | Lightwell | 1008981 | Aan | 679 | [13 empty] | LAMP PLL 24W KL830 |  |  | 1008859 | Aan | 772 | 24 |  |  |  | E-vsa |  |  | 85518 | Aan | 49 | 20 | 5
SST068336 | 1010775 | 1010775 | 52.172 | 5.2754 | 147354.636 | 464878.1566 | https://lmsapp.nl/qr/asset/report/3fd593c4-ef7d-450b-a06b-95b8c51cf97a | 17 | Soest | Klarinet |  | 3766GH |  |  |  | Gemeente Soest | 2025-01-16 | In bedrijf |  |  |  |  | Stedin | [21 empty] | Openbare verlichting | [5 empty] | 13 - MAST 3,5 M ST CON | 1 | 1984-12-31 |  | In bedrijf |  |  |  | Lightwell Friso Kramer LW-FKD opaal 1800LM 16A 830 | 1 | 2020-03-23 |  | In bedrijf | [13 empty] | LED IN: Lightwell Friso Kramer LW-FKD opaal 1800LM 16A 830 | 1 | 2020-03-23 |  | In bedrijf |  |  | LEDDRIVER | 1 | 2020-03-23 |  | In bedrijf | [16 empty] | 13 - MAST 3,5 M ST CON |  |  | 173553 | Aan | 52 | 3.5 | CONISCH | STAAL | 6005 MOSGROEN | 40 | GESCHILDERD | NVT |  | Lightwell Friso Kramer LW-FKD opaal 1800LM 16A 830 |  | Lightwell | 1008981 | Aan | 679 | [13 empty] | LED IN: Lightwell Friso Kramer LW-FKD opaal 1800LM 16A 830 |  |  | 1008982 | Aan | 674 | 16 |  | LED |  | LEDDRIVER |  |  | 78381 | Aan | 4472 | 20 | 1
SST068337 | 1010776 | 1010776 | 52.1719 | 5.2758 | 147380.156 | 464872.2173 | https://lmsapp.nl/qr/asset/report/fa564c1d-36b5-49bf-8ccf-40282b7774ef | 17 | Soest | Klarinet |  | 3766GH |  |  |  | Gemeente Soest | 2025-01-16 | In bedrijf |  |  |  |  | Stedin | [21 empty] | Openbare verlichting | [5 empty] | 13 - MAST 3,5 M ST CON | 1 | 1984-12-31 |  | In bedrijf |  |  |  | Lightwell Friso Kramer LW-FKD opaal 1800LM 16A 830 | 1 | 2020-03-23 |  | In bedrijf | [13 empty] | LED IN: Lightwell Friso Kramer LW-FKD opaal 1800LM 16A 830 | 1 | 2020-03-23 |  | In bedrijf |  |  | LEDDRIVER | 1 | 2020-03-23 |  | In bedrijf | [16 empty] | 13 - MAST 3,5 M ST CON |  |  | 173553 | Aan | 52 | 3.5 | CONISCH | STAAL | 6005 MOSGROEN | 40 | GESCHILDERD | NVT |  | Lightwell Friso Kramer LW-FKD opaal 1800LM 16A 830 |  | Lightwell | 1008981 | Aan | 679 | [13 empty] | LED IN: Lightwell Friso Kramer LW-FKD opaal 1800LM 16A 830 |  |  | 1008982 | Aan | 674 | 16 |  | LED |  | LEDDRIVER |  |  | 78381 | Aan | 4472 | 20 | 1
SST068338 | 1010777 | 1010777 | 52.1721 | 5.2761 | 147401.056 | 464884.9769 | https://lmsapp.nl/qr/asset/report/57f970e3-18dc-48e0-b072-537af74de8b8 | 17 | Soest | Klarinet |  | 3766GH |  |  |  | Gemeente Soest | 2025-01-16 | In bedrijf |  |  |  |  | Stedin | [21 empty] | Openbare verlichting | [5 empty] | 219 - MAST 4,0m ST CONISCH OPZ 60MM PC | 1 | 2012-10-24 |  | In bedrijf |  |  |  | Lightwell Friso Kramer LW-FKD opaal 1800LM 16A 830 | 1 | 2020-05-29 |  | In bedrijf | [13 empty] | LED IN: Lightwell Friso Kramer LW-FKD opaal 1800LM 16A 830 | 1 | 2020-05-29 |  | In bedrijf |  |  | LEDDRIVER | 1 | 2020-05-29 |  | In bedrijf | [16 empty] | 219 - MAST 4,0m ST CONISCH OPZ 60MM PC |  |  | 641174 | Aan | 2579 |  |  |  | Thermisch verzinkt | 40 |  |  |  | Lightwell Friso Kramer LW-FKD opaal 1800LM 16A 830 |  | Lightwell | 1008981 | Aan | 679 | [13 empty] | LED IN: Lightwell Friso Kramer LW-FKD opaal 1800LM 16A 830 |  |  | 1008982 | Aan | 674 | 16 |  | LED |  | LEDDRIVER |  |  | 78381 | Aan | 4472 | 20 | 1
SST068339 | 1010778 | 1010778 | 52.1704 | 5.2793 | 147616.656 | 464705.157 | https://lmsapp.nl/qr/asset/report/4a1df27b-13aa-4e57-8bbc-f692e41843bd | 27 | Soest | Cimbaal |  | 3766EV |  |  |  | Gemeente Soest | 2025-01-16 | In bedrijf |  |  |  |  | Stedin | [21 empty] | Openbare verlichting | [5 empty] | 16 -MAST 4,0 M ST CON | 1 | 2008-02-04 |  | In bedrijf |  |  |  | 320112 - CPS 200 PLL 24W HF NV | 1 | 2008-02-04 |  | In bedrijf | [13 empty] | LAMP PLL 24W KL830 | 1 | 2020-05-06 |  | In bedrijf | [23 empty] | 16 -MAST 4,0 M ST CON |  |  | 173767 | Aan | 6 | 4 | CONISCH | STAAL | 6005 MOSGROEN | 40 | GESCHILDERD | NVT |  | 320112 - CPS 200 PLL 24W HF NV |  | Philips | 174650 | Aan | 890 | [5 empty] | NVT | 20 |  |  |  |  | 27 |  | LAMP PLL 24W KL830 |  |  | 1008859 | Aan | 772 | 24
SST068340 | 1010779 | 1010779 | 52.1704 | 5.2791 | 147602.561 | 464702.6947 | https://lmsapp.nl/qr/asset/report/67c5abb6-9338-48fa-9ab0-875f1886beca | 27 | Soest | Cimbaal |  | 3766EV |  |  |  | Gemeente Soest | 2025-01-16 | In bedrijf |  |  |  |  | Stedin | [21 empty] | Openbare verlichting | [5 empty] | 16 -MAST 4,0 M ST CON | 1 | 2008-02-04 |  | In bedrijf |  |  |  | 320112 - CPS 200 PLL 24W HF NV | 1 | 2008-08-18 |  | In bedrijf | [13 empty] | LAMP PLL 24W KL830 | 1 | 2020-05-06 |  | In bedrijf | [23 empty] | 16 -MAST 4,0 M ST CON |  |  | 173767 | Aan | 6 | 4 | CONISCH | STAAL | 6005 MOSGROEN | 40 | GESCHILDERD | NVT |  | 320112 - CPS 200 PLL 24W HF NV |  | Philips | 174650 | Aan | 890 | [5 empty] | NVT | 20 |  |  |  |  | 27 |  | LAMP PLL 24W KL830 |  |  | 1008859 | Aan | 772 | 24
SST068341 | 1010780 | 1010780 | 52.1703 | 5.2788 | 147586.203 | 464693.7459 | https://lmsapp.nl/qr/asset/report/2e94a943-c2fe-4401-9e1a-ee2c570801c3 | 27 | Soest | Cimbaal |  | 3766EV |  |  |  | Gemeente Soest | 2025-01-16 | In bedrijf |  |  |  |  | Stedin | [21 empty] | Openbare verlichting | [5 empty] | 16 -MAST 4,0 M ST CON | 1 | 2008-02-04 |  | In bedrijf |  |  |  | 320112 - CPS 200 PLL 24W HF NV | 1 | 2008-02-04 |  | In bedrijf | [13 empty] | LAMP PLL 24W KL830 | 1 | 2020-05-06 |  | In bedrijf | [23 empty] | 16 -MAST 4,0 M ST CON |  |  | 173767 | Aan | 6 | 4 | CONISCH | STAAL | 6005 MOSGROEN | 40 | GESCHILDERD | NVT |  | 320112 - CPS 200 PLL 24W HF NV |  | Philips | 174650 | Aan | 890 | [5 empty] | NVT | 20 |  |  |  |  | 27 |  | LAMP PLL 24W KL830 |  |  | 1008859 | Aan | 772 | 24
SST068342 | 1010781 | 1010781 | 52.1701 | 5.2787 | 147578.022 | 464669.5544 | https://lmsapp.nl/qr/asset/report/dd40ff3f-f3bf-42ad-82c9-7674c0be2814 | 27 | Soest | Cimbaal |  | 3766EV |  |  |  | Gemeente Soest | 2025-01-16 | In bedrijf |  |  |  |  | Stedin | [21 empty] | Openbare verlichting | [5 empty] | 219 - MAST 4,0m ST CONISCH OPZ 60MM PC | 1 | 2008-02-04 |  | In bedrijf |  |  |  | 320112 - CPS 200 PLL 24W HF NV | 1 | 2008-02-04 |  | In bedrijf | [13 empty] | LAMP PLL 24W KL830 | 1 | 2020-05-06 |  | In bedrijf | [23 empty] | 219 - MAST 4,0m ST CONISCH OPZ 60MM PC |  |  | 641174 | Aan | 2579 |  |  |  | Thermisch verzinkt | 40 |  |  |  | 320112 - CPS 200 PLL 24W HF NV |  | Philips | 174650 | Aan | 890 | [5 empty] | NVT | 20 |  |  |  |  | 27 |  | LAMP PLL 24W KL830 |  |  | 1008859 | Aan | 772 | 24
SST068343 | 1010782 | 1010782 | 52.1702 | 5.2785 | 147564.076 | 464680.9572 | https://lmsapp.nl/qr/asset/report/c3fb6987-e9f4-4712-b3cb-416092a449c5 | 27 | Soest | Cimbaal |  | 3766EV |  |  |  | Gemeente Soest | 2025-01-16 | In bedrijf |  |  |  |  | Stedin | [21 empty] | Openbare verlichting | [5 empty] | 219 - MAST 4,0m ST CONISCH OPZ 60MM PC | 1 | 2008-02-04 |  | In bedrijf |  |  |  | 320112 - CPS 200 PLL 24W HF NV | 1 | 2008-02-04 |  | In bedrijf | [13 empty] | LAMP PLL 24W KL830 | 1 | 2020-05-06 |  | In bedrijf | [23 empty] | 219 - MAST 4,0m ST CONISCH OPZ 60MM PC |  |  | 641174 | Aan | 2579 |  |  |  | Thermisch verzinkt | 40 |  |  |  | 320112 - CPS 200 PLL 24W HF NV |  | Philips | 174650 | Aan | 890 | [5 empty] | NVT | 20 |  |  |  |  | 27 |  | LAMP PLL 24W KL830 |  |  | 1008859 | Aan | 772 | 24
SST068344 | 1010783 | 1010783 | 52.1701 | 5.2785 | 147560.778 | 464665.6716 | https://lmsapp.nl/qr/asset/report/00c6e66e-49c9-46cb-b413-9584de9f5386 | 27 | Soest | Cimbaal |  | 3766EV |  |  |  | Gemeente Soest | 2025-01-16 | In bedrijf |  |  |  |  | Stedin | [21 empty] | Openbare verlichting | [5 empty] | 219 - MAST 4,0m ST CONISCH OPZ 60MM PC | 1 | 2008-02-04 |  | In bedrijf |  |  |  | 320112 - CPS 200 PLL 24W HF NV | 1 | 2008-02-04 |  | In bedrijf | [13 empty] | LAMP PLL 24W KL830 | 1 | 2020-05-06 |  | In bedrijf | [23 empty] | 219 - MAST 4,0m ST CONISCH OPZ 60MM PC |  |  | 641174 | Aan | 2579 |  |  |  | Thermisch verzinkt | 40 |  |  |  | 320112 - CPS 200 PLL 24W HF NV |  | Philips | 174650 | Aan | 890 | [5 empty] | NVT | 20 |  |  |  |  | 27 |  | LAMP PLL 24W KL830 |  |  | 1008859 | Aan | 772 | 24
SST068345 | 1010784 | 1010784 | 52.1699 | 5.2786 | 147571.336 | 464647.7372 | https://lmsapp.nl/qr/asset/report/4fd1dfa0-5d0b-4a59-b952-b0a6cd023ae3 | 17 | Soest | Cimbaal |  | 3766EV |  |  |  | Gemeente Soest | 2025-01-16 | In bedrijf |  |  |  |  | Stedin | [21 empty] | Openbare verlichting | [5 empty] | 219 - MAST 4,0m ST CONISCH OPZ 60MM PC | 1 | 2008-02-04 |  | In bedrijf |  |  |  | Lightwell Friso Kramer LW-FKD opaal 1800LM 16A 830 | 1 | 2025-07-29 |  | In bedrijf | [13 empty] | LED IN: Lightwell Friso Kramer LW-FKD opaal 1800LM 16A 830 | 1 | 2025-07-29 |  | In bedrijf |  |  | LED-DRIVER dim 3A | 1 | 2025-07-29 |  | In bedrijf | [16 empty] | 219 - MAST 4,0m ST CONISCH OPZ 60MM PC |  |  | 641174 | Aan | 2579 |  |  |  | Thermisch verzinkt | 40 |  |  |  | Lightwell Friso Kramer LW-FKD opaal 1800LM 16A 830 |  | Lightwell | 1008981 | Aan | 679 | [13 empty] | LED IN: Lightwell Friso Kramer LW-FKD opaal 1800LM 16A 830 |  |  | 1008982 | Aan | 674 | 16 |  | LED |  | LED-DRIVER dim 3A |  | Signify | 1927342 | Aan | 837 | 20 | 1 | Xitanium Driver
SST068346 | 1010785 | 1010785 | 52.1698 | 5.2788 | 147582.776 | 464628.5966 | https://lmsapp.nl/qr/asset/report/23e21057-65b5-4c8f-8602-ee19227c4b43 | 27 | Soest | Cimbaal |  | 3766EV |  |  |  | Gemeente Soest | 2025-01-16 | In bedrijf |  |  |  |  | Stedin | [21 empty] | Openbare verlichting | [5 empty] | 219 - MAST 4,0m ST CONISCH OPZ 60MM PC | 1 | 2009-09-18 |  | In bedrijf |  |  |  | 320112 - CPS 200 PLL 24W HF NV | 1 | 2009-09-18 |  | In bedrijf | [13 empty] | LAMP PLL 24W KL830 | 1 | 2014-06-30 |  | In bedrijf | [23 empty] | 219 - MAST 4,0m ST CONISCH OPZ 60MM PC |  |  | 641174 | Aan | 2579 |  |  |  | Thermisch verzinkt | 40 |  |  |  | 320112 - CPS 200 PLL 24W HF NV |  | Philips | 174650 | Aan | 890 | [5 empty] | NVT | 20 |  |  |  |  | 27 |  | LAMP PLL 24W KL830 |  |  | 1008859 | Aan | 772 | 24
SST068347 | 1010786 | 1010786 | 52.1697 | 5.2786 | 147571.882 | 464617.469 | https://lmsapp.nl/qr/asset/report/bfc3c299-4a65-416e-97bf-3b2bc29faea7 | 1 | Soest | Bazuin |  | 3766EX |  |  |  | Gemeente Soest | 2025-01-16 | In bedrijf |  |  |  |  | Stedin | [10 empty] | 3A | [10 empty] | Openbare verlichting | [5 empty] | 19 - MAST 4,0 M ST CONISCH | 1 | 2023-04-24 |  | In bedrijf |  |  |  | Lightwell Friso Kramer LW-FKD opaal 1800LM 16A 830 | 1 | 2022-08-16 |  | In bedrijf | [20 empty] | LEDDRIVER | 1 | 2022-08-16 |  | In bedrijf | [16 empty] | 19 - MAST 4,0 M ST CONISCH |  |  | 173644 | Aan | 711 | 4 | CONISCH | STAAL | 6005 MOSGROEN | 40 | GESCHILDERD | NVT |  | Lightwell Friso Kramer LW-FKD opaal 1800LM 16A 830 |  | Lightwell | 1008981 | Aan | 679 | [23 empty] | LEDDRIVER |  |  | 78381 | Aan | 4472 | 20 | 1
SST068348 | 1010787 | 1010787 | 52.1695 | 5.2788 | 147580.796 | 464599.9967 | https://lmsapp.nl/qr/asset/report/06afabbb-92f9-4de7-bfdd-709cc75d54a7 | 1 | Soest | Bazuin |  | 3766EX |  |  |  | Gemeente Soest | 2025-01-16 | In bedrijf |  |  |  |  | Stedin | [10 empty] | 3A | [10 empty] | Openbare verlichting | [5 empty] | 19 - MAST 4,0 M ST CONISCH | 1 | 2023-04-24 |  | In bedrijf |  |  |  | Lightwell Friso Kramer LW-FKD opaal 1800LM 16A 830 | 1 | 2022-08-16 |  | In bedrijf | [20 empty] | LEDDRIVER | 1 | 2022-08-16 |  | In bedrijf | [16 empty] | 19 - MAST 4,0 M ST CONISCH |  |  | 173644 | Aan | 711 | 4 | CONISCH | STAAL | 6005 MOSGROEN | 40 | GESCHILDERD | NVT |  | Lightwell Friso Kramer LW-FKD opaal 1800LM 16A 830 |  | Lightwell | 1008981 | Aan | 679 | [23 empty] | LEDDRIVER |  |  | 78381 | Aan | 4472 | 20 | 1
SST068349 | 1010788 | 1010788 | 52.1692 | 5.2791 | 147603.597 | 464568.3813 | https://lmsapp.nl/qr/asset/report/a5e94da9-b5d4-4732-8d11-35126de6768e | 1 | Soest | Bazuin |  | 3766EX |  |  |  | Gemeente Soest | 2025-01-16 | In bedrijf |  |  |  |  | Stedin | [10 empty] | 3A | [10 empty] | Openbare verlichting | [5 empty] | 19 - MAST 4,0 M ST CONISCH | 1 | 2023-04-24 |  | In bedrijf |  |  |  | Lightwell Friso Kramer LW-FKD opaal 1800LM 16A 830 | 1 | 2022-08-16 |  | In bedrijf | [20 empty] | LEDDRIVER | 1 | 2022-08-16 |  | In bedrijf | [9 empty] | Afschermkap | 1 | 2023-02-14 |  | In bedrijf |  |  | 19 - MAST 4,0 M ST CONISCH |  |  | 173644 | Aan | 711 | 4 | CONISCH | STAAL | 6005 MOSGROEN | 40 | GESCHILDERD | NVT |  | Lightwell Friso Kramer LW-FKD opaal 1800LM 16A 830 |  | Lightwell | 1008981 | Aan | 679 | [23 empty] | LEDDRIVER |  |  | 78381 | Aan | 4472 | 20 | 1 | [9 empty] | Afschermkap |  | ONBEKEND | 1142257 | Aan | 29 | Afscherming
SST068350 | 1010789 | 1010789 | 52.1693 | 5.2793 | 147617.932 | 464578.6305 | https://lmsapp.nl/qr/asset/report/5ae8b8b4-c012-4115-8a9b-ce59f29b660b | 1 | Soest | Bazuin |  | 3766EX |  |  |  | Gemeente Soest | 2025-01-16 | In bedrijf |  |  |  |  | Stedin | [10 empty] | 3A | [10 empty] | Openbare verlichting | [5 empty] | 19 - MAST 4,0 M ST CONISCH | 1 | 2023-04-24 |  | In bedrijf |  |  |  | Lightwell Friso Kramer LW-FKD opaal 1800LM 16A 830 | 1 | 2022-08-16 |  | In bedrijf | [20 empty] | LEDDRIVER | 1 | 2022-08-16 |  | In bedrijf | [16 empty] | 19 - MAST 4,0 M ST CONISCH |  |  | 173644 | Aan | 711 | 4 | CONISCH | STAAL | 6005 MOSGROEN | 40 | GESCHILDERD | NVT |  | Lightwell Friso Kramer LW-FKD opaal 1800LM 16A 830 |  | Lightwell | 1008981 | Aan | 679 | [23 empty] | LEDDRIVER |  |  | 78381 | Aan | 4472 | 20 | 1
SST068351 | 1010790 | 1010790 | 52.1694 | 5.2795 | 147634.696 | 464582.8369 | https://lmsapp.nl/qr/asset/report/7cbe299b-56d4-433e-acb4-482bd816f1b3 | 1 | Soest | Bazuin |  | 3766EX |  |  |  | Gemeente Soest | 2025-01-16 | In bedrijf |  |  |  |  | Stedin | [10 empty] | 3A | [10 empty] | Openbare verlichting | [5 empty] | 19 - MAST 4,0 M ST CONISCH | 1 | 2023-04-24 |  | In bedrijf |  |  |  | Lightwell Friso Kramer LW-FKD opaal 1800LM 16A 830 | 1 | 2022-08-16 |  | In bedrijf | [20 empty] | LEDDRIVER | 1 | 2022-08-16 |  | In bedrijf | [16 empty] | 19 - MAST 4,0 M ST CONISCH |  |  | 173644 | Aan | 711 | 4 | CONISCH | STAAL | 6005 MOSGROEN | 40 | GESCHILDERD | NVT |  | Lightwell Friso Kramer LW-FKD opaal 1800LM 16A 830 |  | Lightwell | 1008981 | Aan | 679 | [23 empty] | LEDDRIVER |  |  | 78381 | Aan | 4472 | 20 | 1
SST068352 | 1010791 | 1010791 | 52.1696 | 5.2792 | 147614.508 | 464614.1367 | https://lmsapp.nl/qr/asset/report/f0556588-5d50-41d6-bf7f-62478ae2e552 | 1 | Soest | Bazuin |  | 3766EX |  |  |  | Gemeente Soest | 2025-01-16 | In bedrijf |  |  |  |  | Stedin | [10 empty] | 3A | [10 empty] | Openbare verlichting | [5 empty] | 19 - MAST 4,0 M ST CONISCH | 1 | 2023-04-24 |  | In bedrijf |  |  |  | Lightwell Friso Kramer LW-FKD opaal 1800LM 16A 830 | 1 | 2022-08-16 |  | In bedrijf | [20 empty] | LEDDRIVER | 1 | 2022-08-16 |  | In bedrijf | [16 empty] | 19 - MAST 4,0 M ST CONISCH |  |  | 173644 | Aan | 711 | 4 | CONISCH | STAAL | 6005 MOSGROEN | 40 | GESCHILDERD | NVT |  | Lightwell Friso Kramer LW-FKD opaal 1800LM 16A 830 |  | Lightwell | 1008981 | Aan | 679 | [23 empty] | LEDDRIVER |  |  | 78381 | Aan | 4472 | 20 | 1
SST068353 | 1010792 | 1010792 | 52.1697 | 5.2795 | 147629.83 | 464624.1908 | https://lmsapp.nl/qr/asset/report/b4369990-0636-46d1-9251-d3fd411d0faf | 1 | Soest | Bazuin |  | 3766EX |  |  |  | Gemeente Soest | 2025-01-16 | In bedrijf |  |  |  |  | Stedin | [10 empty] | 3A | [10 empty] | Openbare verlichting | [5 empty] | 19 - MAST 4,0 M ST CONISCH | 1 | 2023-04-24 |  | In bedrijf |  |  |  | Lightwell Friso Kramer LW-FKD opaal 1800LM 16A 830 | 1 | 2022-08-16 |  | In bedrijf | [20 empty] | LEDDRIVER | 1 | 2022-08-16 |  | In bedrijf | [16 empty] | 19 - MAST 4,0 M ST CONISCH |  |  | 173644 | Aan | 711 | 4 | CONISCH | STAAL | 6005 MOSGROEN | 40 | GESCHILDERD | NVT |  | Lightwell Friso Kramer LW-FKD opaal 1800LM 16A 830 |  | Lightwell | 1008981 | Aan | 679 | [23 empty] | LEDDRIVER |  |  | 78381 | Aan | 4472 | 20 | 1
SST068354 | 1010793 | 1010793 | 52.1699 | 5.2792 | 147610.936 | 464645.3172 | https://lmsapp.nl/qr/asset/report/8f844fb7-af37-4c37-9e75-7c32ac7e9c15 | 1 | Soest | Bazuin |  | 3766EX |  |  |  | Gemeente Soest | 2025-01-16 | In bedrijf |  |  |  |  | Stedin | [10 empty] | 3A | [10 empty] | Openbare verlichting | [5 empty] | 19 - MAST 4,0 M ST CONISCH | 1 | 2023-04-24 |  | In bedrijf |  |  |  | Lightwell Friso Kramer LW-FKD opaal 1800LM 16A 830 | 1 | 2022-08-16 |  | In bedrijf | [20 empty] | LEDDRIVER | 1 | 2022-08-16 |  | In bedrijf | [16 empty] | 19 - MAST 4,0 M ST CONISCH |  |  | 173644 | Aan | 711 | 4 | CONISCH | STAAL | 6005 MOSGROEN | 40 | GESCHILDERD | NVT |  | Lightwell Friso Kramer LW-FKD opaal 1800LM 16A 830 |  | Lightwell | 1008981 | Aan | 679 | [23 empty] | LEDDRIVER |  |  | 78381 | Aan | 4472 | 20 | 1
SST068355 | 1010794 | 1010794 | 52.1699 | 5.2799 | 147660.207 | 464638.6465 | https://lmsapp.nl/qr/asset/report/fd4b96f0-14f3-4711-904b-c2c364e737fb | 1 | Soest | Bazuin |  | 3766EX |  |  |  | Gemeente Soest | 2025-01-16 | In bedrijf |  |  |  |  | Stedin | [10 empty] | 3A | [10 empty] | Openbare verlichting | [5 empty] | 19 - MAST 4,0 M ST CONISCH | 1 | 2023-04-24 |  | In bedrijf |  |  |  | Lightwell Friso Kramer LW-FKD opaal 1800LM 16A 830 | 1 | 2022-08-16 |  | In bedrijf | [20 empty] | LEDDRIVER | 1 | 2022-08-16 |  | In bedrijf | [16 empty] | 19 - MAST 4,0 M ST CONISCH |  |  | 173644 | Aan | 711 | 4 | CONISCH | STAAL | 6005 MOSGROEN | 40 | GESCHILDERD | NVT |  | Lightwell Friso Kramer LW-FKD opaal 1800LM 16A 830 |  | Lightwell | 1008981 | Aan | 679 | [23 empty] | LEDDRIVER |  |  | 78381 | Aan | 4472 | 20 | 1
SST068356 | 1010795 | 1010795 | 52.1693 | 5.2803 | 147685.214 | 464575.2544 | https://lmsapp.nl/qr/asset/report/dca5f256-87c7-4ef8-991f-03733e51e197 | 27 | Soest | J.H. Isingserf |  | 3766HB |  |  |  | Gemeente Soest | 2025-01-16 | In bedrijf |  |  |  |  | Stedin | [21 empty] | Openbare verlichting | [5 empty] | 13 - MAST 3,5 M ST CON | 1 | 1980-12-31 |  | In bedrijf |  |  |  | 320112 - CPS 200 PLL 24W HF NV | 1 | 2008-02-05 |  | In bedrijf | [13 empty] | LAMP PH PLL 24W 830 2G11 4P | 1 | 2019-10-02 |  | In bedrijf | [23 empty] | 13 - MAST 3,5 M ST CON |  |  | 173553 | Aan | 52 | 3.5 | CONISCH | STAAL | 6005 MOSGROEN | 40 | GESCHILDERD | NVT |  | 320112 - CPS 200 PLL 24W HF NV |  | Philips | 174650 | Aan | 890 | [5 empty] | NVT | 20 |  |  |  |  | 27 |  | LAMP PH PLL 24W 830 2G11 4P |  |  | 36090 | Aan | 358 | 24 |  | PLL | 2
SST068357 | 1010796 | 1010796 | 52.1691 | 5.2804 | 147695.351 | 464554.2746 | https://lmsapp.nl/qr/asset/report/711c24d2-2959-4bb0-a63b-4161c5bc5ee8 | 27 | Soest | J.H. Isingserf |  | 3766HB |  |  |  | Gemeente Soest | 2025-01-16 | In bedrijf |  |  |  |  | Stedin | [21 empty] | Openbare verlichting | [5 empty] | 13 - MAST 3,5 M ST CON | 1 | 1980-12-31 |  | In bedrijf |  |  |  | 320112 - CPS 200 PLL 24W HF NV | 1 | 2008-02-05 |  | In bedrijf | [13 empty] | LAMP PH PLL 24W 830 2G11 4P | 1 | 2019-10-02 |  | In bedrijf | [23 empty] | 13 - MAST 3,5 M ST CON |  |  | 173553 | Aan | 52 | 3.5 | CONISCH | STAAL | 6005 MOSGROEN | 40 | GESCHILDERD | NVT |  | 320112 - CPS 200 PLL 24W HF NV |  | Philips | 174650 | Aan | 890 | [5 empty] | NVT | 20 |  |  |  |  | 27 |  | LAMP PH PLL 24W 830 2G11 4P |  |  | 36090 | Aan | 358 | 24 |  | PLL | 2
SST068358 | 1010797 | 1010797 | 52.1726 | 5.2761 | 147400.156 | 464944.9167 | https://lmsapp.nl/qr/asset/report/7e5ba9e7-c116-41cf-81f0-8274d3991bff | 41 | Soest | Di Lassostraat |  | 3766EA |  |  |  | Gemeente Soest | 2025-01-16 | In bedrijf |  |  |  |  | Stedin | [21 empty] | Openbare verlichting | [5 empty] | 30 - MAST 6,0 M ST - EL TYPE 0 | 1 | 1980-12-31 |  | In bedrijf |  |  |  | 323212 - 2551 PLL 36W HF NV | 1 | 2004-09-13 |  | In bedrijf | [13 empty] | LAMP PH PLL 36W 830 2G11 4P | 1 | 2019-08-23 |  | In bedrijf | [23 empty] | 30 - MAST 6,0 M ST - EL TYPE 0 |  |  | 173521 | Aan | 479 | 6 | CILINDRISCH | STAAL | 6005 MOSGROEN | 40 | GESCHILDERD | NVT |  | 323212 - 2551 PLL 36W HF NV |  | INDAL | 173537 | Aan | 1087 | [5 empty] | NVT | 20 |  |  |  |  | 41 |  | LAMP PH PLL 36W 830 2G11 4P |  |  | 36574 | Aan | 252 | 36 | 3000K | PLL | 2
SST068359 | 1010798 | 1010798 | 52.1724 | 5.2765 | 147424.796 | 464924.2369 | https://lmsapp.nl/qr/asset/report/2d7611d9-2247-4203-9de0-9c0aa0495036 | 41 | Soest | Di Lassostraat |  | 3766EA |  |  |  | Gemeente Soest | 2025-01-16 | In bedrijf |  |  |  |  | Stedin | [21 empty] | Openbare verlichting | [5 empty] | 30 - MAST 6,0 M ST - EL TYPE 0 | 1 | 1980-12-31 |  | In bedrijf |  |  |  | 323212 - 2551 PLL 36W HF NV | 1 | 2008-07-14 |  | In bedrijf | [13 empty] | LAMP PH PLL 36W 830 2G11 4P | 1 | 2019-08-23 |  | In bedrijf | [23 empty] | 30 - MAST 6,0 M ST - EL TYPE 0 |  |  | 173521 | Aan | 479 | 6 | CILINDRISCH | STAAL | 6005 MOSGROEN | 40 | GESCHILDERD | NVT |  | 323212 - 2551 PLL 36W HF NV |  | INDAL | 173537 | Aan | 1087 | [5 empty] | NVT | 20 |  |  |  |  | 41 |  | LAMP PH PLL 36W 830 2G11 4P |  |  | 36574 | Aan | 252 | 36 | 3000K | PLL | 2
SST068361 | 1010799 | 1010799 | 52.1721 | 5.2768 | 147448.336 | 464890.7972 | https://lmsapp.nl/qr/asset/report/6ab494fd-d749-4feb-9ba2-1fc0bec6a2f4 | 41 | Soest | Di Lassostraat |  | 3766EA |  |  |  | Gemeente Soest | 2025-01-16 | In bedrijf |  |  |  |  | Stedin | [21 empty] | Openbare verlichting | [5 empty] | 30 - MAST 6,0 M ST - EL TYPE 0 | 1 | 1980-12-31 |  | In bedrijf |  |  |  | 323212 - 2551 PLL 36W HF NV | 1 | 2008-07-14 |  | In bedrijf | [13 empty] | LAMP PH PLL 36W 830 2G11 4P | 1 | 2019-08-23 |  | In bedrijf | [23 empty] | 30 - MAST 6,0 M ST - EL TYPE 0 |  |  | 173521 | Aan | 479 | 6 | CILINDRISCH | STAAL | 6005 MOSGROEN | 40 | GESCHILDERD | NVT |  | 323212 - 2551 PLL 36W HF NV |  | INDAL | 173537 | Aan | 1087 | [5 empty] | NVT | 20 |  |  |  |  | 41 |  | LAMP PH PLL 36W 830 2G11 4P |  |  | 36574 | Aan | 252 | 36 | 3000K | PLL | 2
SST068362 | 1010800 | 1010800 | 52.1719 | 5.277 | 147460.436 | 464867.6967 | https://lmsapp.nl/qr/asset/report/e8cf60a9-5afc-48cc-9c5e-f66b2d6f9196 | 41 | Soest | Di Lassostraat |  | 3766EA |  |  |  | Gemeente Soest | 2025-01-16 | In bedrijf |  |  |  |  | Stedin | [21 empty] | Openbare verlichting | [5 empty] | 30 - MAST 6,0 M ST - EL TYPE 0 | 1 | 1980-12-31 |  | In bedrijf |  |  |  | 323212 - 2551 PLL 36W HF NV | 1 | 2008-07-14 |  | In bedrijf | [13 empty] | LAMP PH PLL 36W 830 2G11 4P | 1 | 2019-08-23 |  | In bedrijf | [23 empty] | 30 - MAST 6,0 M ST - EL TYPE 0 |  |  | 173521 | Aan | 479 | 6 | CILINDRISCH | STAAL | 6005 MOSGROEN | 40 | GESCHILDERD | NVT |  | 323212 - 2551 PLL 36W HF NV |  | INDAL | 173537 | Aan | 1087 | [5 empty] | NVT | 20 |  |  |  |  | 41 |  | LAMP PH PLL 36W 830 2G11 4P |  |  | 36574 | Aan | 252 | 36 | 3000K | PLL | 2
SST068363 | 1010801 | 1010801 | 52.1719 | 5.2774 | 147485.516 | 464863.7367 | https://lmsapp.nl/qr/asset/report/cb9004e7-cf5a-420f-a52c-91eb14bdc5cd | 41 | Soest | Di Lassostraat |  | 3766EA |  |  |  | Gemeente Soest | 2025-01-16 | In bedrijf |  |  |  |  | Stedin | [21 empty] | Openbare verlichting | [5 empty] | 30 - MAST 6,0 M ST - EL TYPE 0 | 1 | 1980-12-31 |  | In bedrijf |  |  |  | 323212 - 2551 PLL 36W HF NV | 1 | 2008-07-14 |  | In bedrijf | [13 empty] | LAMP PH PLL 36W 830 2G11 4P | 1 | 2020-06-10 |  | In bedrijf | [23 empty] | 30 - MAST 6,0 M ST - EL TYPE 0 |  |  | 173521 | Aan | 479 | 6 | CILINDRISCH | STAAL | 6005 MOSGROEN | 40 | GESCHILDERD | NVT |  | 323212 - 2551 PLL 36W HF NV |  | INDAL | 173537 | Aan | 1087 | [5 empty] | NVT | 20 |  |  |  |  | 41 |  | LAMP PH PLL 36W 830 2G11 4P |  |  | 36574 | Aan | 252 | 36 | 3000K | PLL | 2
SST068364 | 1010802 | 1010802 | 52.1716 | 5.2776 | 147501.796 | 464836.8972 | https://lmsapp.nl/qr/asset/report/7214f04f-2661-460d-ac9a-b096db26b225 | 41 | Soest | Di Lassostraat |  | 3766EA |  |  |  | Gemeente Soest | 2025-01-16 | In bedrijf |  |  |  |  | Stedin | [21 empty] | Openbare verlichting | [5 empty] | 30 - MAST 6,0 M ST - EL TYPE 0 | 1 | 1980-12-31 |  | In bedrijf |  |  |  | 323212 - 2551 PLL 36W HF NV | 1 | 2008-07-14 |  | In bedrijf | [13 empty] | LAMP PH PLL 36W 830 2G11 4P | 1 | 2019-08-23 |  | In bedrijf | [23 empty] | 30 - MAST 6,0 M ST - EL TYPE 0 |  |  | 173521 | Aan | 479 | 6 | CILINDRISCH | STAAL | 6005 MOSGROEN | 40 | GESCHILDERD | NVT |  | 323212 - 2551 PLL 36W HF NV |  | INDAL | 173537 | Aan | 1087 | [5 empty] | NVT | 20 |  |  |  |  | 41 |  | LAMP PH PLL 36W 830 2G11 4P |  |  | 36574 | Aan | 252 | 36 | 3000K | PLL | 2
SST068365 | 1010803 | 1010803 | 52.1715 | 5.278 | 147527.536 | 464826.777 | https://lmsapp.nl/qr/asset/report/9d018ee9-0253-4500-bec7-c5b6d8e0dcd4 | 41 | Soest | Di Lassostraat |  | 3766EA |  |  |  | Gemeente Soest | 2025-01-16 | In bedrijf |  |  |  |  | Stedin | [21 empty] | Openbare verlichting | [5 empty] | 30 - MAST 6,0 M ST - EL TYPE 0 | 1 | 1980-12-31 |  | In bedrijf |  |  |  | 323212 - 2551 PLL 36W HF NV | 1 | 2008-07-14 |  | In bedrijf | [13 empty] | LAMP PH PLL 36W 830 2G11 4P | 1 | 2019-08-23 |  | In bedrijf | [23 empty] | 30 - MAST 6,0 M ST - EL TYPE 0 |  |  | 173521 | Aan | 479 | 6 | CILINDRISCH | STAAL | 6005 MOSGROEN | 40 | GESCHILDERD | NVT |  | 323212 - 2551 PLL 36W HF NV |  | INDAL | 173537 | Aan | 1087 | [5 empty] | NVT | 20 |  |  |  |  | 41 |  | LAMP PH PLL 36W 830 2G11 4P |  |  | 36574 | Aan | 252 | 36 | 3000K | PLL | 2
SST068366 | 1010804 | 1010804 | 52.1713 | 5.2782 | 147543.156 | 464801.6965 | https://lmsapp.nl/qr/asset/report/17008fe8-a22f-43a8-b719-c8a449dec9df | 41 | Soest | Di Lassostraat |  | 3766EA |  |  |  | Gemeente Soest | 2025-01-16 | In bedrijf |  |  |  |  | Stedin | [21 empty] | Openbare verlichting | [5 empty] | 30 - MAST 6,0 M ST - EL TYPE 0 | 1 | 1980-12-31 |  | In bedrijf |  |  |  | 323212 - 2551 PLL 36W HF NV | 1 | 2008-07-14 |  | In bedrijf | [13 empty] | LAMP PH PLL 36W 830 2G11 4P | 1 | 2019-08-23 |  | In bedrijf | [23 empty] | 30 - MAST 6,0 M ST - EL TYPE 0 |  |  | 173521 | Aan | 479 | 6 | CILINDRISCH | STAAL | 6005 MOSGROEN | 40 | GESCHILDERD | NVT |  | 323212 - 2551 PLL 36W HF NV |  | INDAL | 173537 | Aan | 1087 | [5 empty] | NVT | 20 |  |  |  |  | 41 |  | LAMP PH PLL 36W 830 2G11 4P |  |  | 36574 | Aan | 252 | 36 | 3000K | PLL | 2
SST068367 | 1010805 | 1010805 | 52.1712 | 5.2786 | 147569.116 | 464793.1173 | https://lmsapp.nl/qr/asset/report/1c92f043-5198-4b98-848a-2bff217976dd | 41 | Soest | Di Lassostraat |  | 3766EA |  |  |  | Gemeente Soest | 2025-01-16 | In bedrijf |  |  |  |  | Stedin | [21 empty] | Openbare verlichting | [5 empty] | 30 - MAST 6,0 M ST - EL TYPE 0 | 1 | 1980-12-31 |  | In bedrijf |  |  |  | 323212 - 2551 PLL 36W HF NV | 1 | 2008-07-14 |  | In bedrijf | [13 empty] | LAMP PH PLL 36W 830 2G11 4P | 1 | 2020-06-10 |  | In bedrijf | [23 empty] | 30 - MAST 6,0 M ST - EL TYPE 0 |  |  | 173521 | Aan | 479 | 6 | CILINDRISCH | STAAL | 6005 MOSGROEN | 40 | GESCHILDERD | NVT |  | 323212 - 2551 PLL 36W HF NV |  | INDAL | 173537 | Aan | 1087 | [5 empty] | NVT | 20 |  |  |  |  | 41 |  | LAMP PH PLL 36W 830 2G11 4P |  |  | 36574 | Aan | 252 | 36 | 3000K | PLL | 2
SST068368 | 1010806 | 1010806 | 52.171 | 5.279 | 147597.716 | 464771.1173 | https://lmsapp.nl/qr/asset/report/e09633b2-0485-40bd-a160-bfb6c9b0dc8c | 41 | Soest | Di Lassostraat |  | 3766EA |  |  |  | Gemeente Soest | 2025-01-16 | In bedrijf |  |  |  |  | Stedin | [21 empty] | Openbare verlichting | [5 empty] | 30 - MAST 6,0 M ST - EL TYPE 0 | 1 | 1980-12-31 |  | In bedrijf |  |  |  | 323212 - 2551 PLL 36W HF NV | 1 | 2008-07-14 |  | In bedrijf | [13 empty] | LAMP PH PLL 36W 830 2G11 4P | 1 | 2019-08-23 |  | In bedrijf | [23 empty] | 30 - MAST 6,0 M ST - EL TYPE 0 |  |  | 173521 | Aan | 479 | 6 | CILINDRISCH | STAAL | 6005 MOSGROEN | 40 | GESCHILDERD | NVT |  | 323212 - 2551 PLL 36W HF NV |  | INDAL | 173537 | Aan | 1087 | [5 empty] | NVT | 20 |  |  |  |  | 41 |  | LAMP PH PLL 36W 830 2G11 4P |  |  | 36574 | Aan | 252 | 36 | 3000K | PLL | 2
SST068369 | 1010807 | 1010807 | 52.1707 | 5.2792 | 147608.496 | 464737.0176 | https://lmsapp.nl/qr/asset/report/2287d100-460a-4b8d-96b8-38329dc4f978 | 41 | Soest | Di Lassostraat |  | 3766EA |  |  |  | Gemeente Soest | 2025-01-16 | In bedrijf |  |  |  |  | Stedin | [21 empty] | Openbare verlichting | [5 empty] | 30 - MAST 6,0 M ST - EL TYPE 0 | 1 | 1980-12-31 |  | In bedrijf |  |  |  | 323212 - 2551 PLL 36W HF NV | 1 | 2008-07-14 |  | In bedrijf | [13 empty] | LAMP PH PLL 36W 830 2G11 4P | 1 | 2019-08-23 |  | In bedrijf | [23 empty] | 30 - MAST 6,0 M ST - EL TYPE 0 |  |  | 173521 | Aan | 479 | 6 | CILINDRISCH | STAAL | 6005 MOSGROEN | 40 | GESCHILDERD | NVT |  | 323212 - 2551 PLL 36W HF NV |  | INDAL | 173537 | Aan | 1087 | [5 empty] | NVT | 20 |  |  |  |  | 41 |  | LAMP PH PLL 36W 830 2G11 4P |  |  | 36574 | Aan | 252 | 36 | 3000K | PLL | 2
SST068370 | 1010808 | 1010808 | 52.1706 | 5.2794 | 147626.536 | 464724.0367 | https://lmsapp.nl/qr/asset/report/637b7176-915b-4529-bc0e-2f9cfde5468a | 41 | Soest | Di Lassostraat |  | 3766EA |  |  |  | Gemeente Soest | 2025-01-16 | In bedrijf |  |  |  |  | Stedin | [13 empty] | Mastscan | 0 | 3 | 2025-08-14 | Corrosie op maaiveld |  |  |  | Openbare verlichting | [5 empty] | 30 - MAST 6,0 M ST - EL TYPE 0 | 1 | 1980-12-31 |  | In bedrijf |  |  |  | 323212 - 2551 PLL 36W HF NV | 1 | 2008-07-14 |  | In bedrijf | [13 empty] | LAMP PH PLL 36W 830 2G11 4P | 1 | 2019-08-23 |  | In bedrijf | [23 empty] | 30 - MAST 6,0 M ST - EL TYPE 0 |  |  | 173521 | Aan | 479 | 6 | CILINDRISCH | STAAL | 6005 MOSGROEN | 40 | GESCHILDERD | NVT |  | 323212 - 2551 PLL 36W HF NV |  | INDAL | 173537 | Aan | 1087 | [5 empty] | NVT | 20 |  |  |  |  | 41 |  | LAMP PH PLL 36W 830 2G11 4P |  |  | 36574 | Aan | 252 | 36 | 3000K | PLL | 2
SST068371 | 1010809 | 1010809 | 52.1704 | 5.2795 | 147632.916 | 464696.3166 | https://lmsapp.nl/qr/asset/report/36beb797-c3df-4251-a8c2-e7b8a2731cdf | 41 | Soest | Di Lassostraat |  | 3766EA |  |  |  | Gemeente Soest | 2025-01-16 | In bedrijf |  |  |  |  | Stedin | [21 empty] | Openbare verlichting | [5 empty] | 30 - MAST 6,0 M ST - EL TYPE 0 | 1 | 1980-12-31 |  | In bedrijf |  |  |  | 323212 - 2551 PLL 36W HF NV | 1 | 2008-07-14 |  | In bedrijf | [13 empty] | LAMP PH PLL 36W 830 2G11 4P | 1 | 2019-08-23 |  | In bedrijf | [23 empty] | 30 - MAST 6,0 M ST - EL TYPE 0 |  |  | 173521 | Aan | 479 | 6 | CILINDRISCH | STAAL | 6005 MOSGROEN | 40 | GESCHILDERD | NVT |  | 323212 - 2551 PLL 36W HF NV |  | INDAL | 173537 | Aan | 1087 | [5 empty] | NVT | 20 |  |  |  |  | 41 |  | LAMP PH PLL 36W 830 2G11 4P |  |  | 36574 | Aan | 252 | 36 | 3000K | PLL | 2
SST068372 | 1010810 | 1010810 | 52.1702 | 5.2799 | 147656.896 | 464674.0968 | https://lmsapp.nl/qr/asset/report/ab202a71-cf8f-45eb-b4d0-e84c67b2f43b | 41 | Soest | Di Lassostraat |  | 3766EA |  |  |  | Gemeente Soest | 2025-01-16 | In bedrijf |  |  |  |  | Stedin | [21 empty] | Openbare verlichting | [5 empty] | 30 - MAST 6,0 M ST - EL TYPE 0 | 1 | 1980-12-31 |  | In bedrijf |  |  |  | 323212 - 2551 PLL 36W HF NV | 1 | 2008-07-14 |  | In bedrijf | [13 empty] | LAMP PH PLL 36W 830 2G11 4P | 1 | 2019-08-23 |  | In bedrijf | [23 empty] | 30 - MAST 6,0 M ST - EL TYPE 0 |  |  | 173521 | Aan | 479 | 6 | CILINDRISCH | STAAL | 6005 MOSGROEN | 40 | GESCHILDERD | NVT |  | 323212 - 2551 PLL 36W HF NV |  | INDAL | 173537 | Aan | 1087 | [5 empty] | NVT | 20 |  |  |  |  | 41 |  | LAMP PH PLL 36W 830 2G11 4P |  |  | 36574 | Aan | 252 | 36 | 3000K | PLL | 2
SST068373 | 1010811 | 1010811 | 52.17 | 5.2799 | 147661.296 | 464650.117 | https://lmsapp.nl/qr/asset/report/e599989d-f3ef-46d7-a319-6e2f3d2eb236 | 41 | Soest | Di Lassostraat |  | 3766EA |  |  |  | Gemeente Soest | 2025-01-16 | In bedrijf |  |  |  |  | Stedin | [21 empty] | Openbare verlichting | [5 empty] | 30 - MAST 6,0 M ST - EL TYPE 0 | 1 | 1980-12-31 |  | In bedrijf |  |  |  | 323212 - 2551 PLL 36W HF NV | 1 | 2008-07-14 |  | In bedrijf | [13 empty] | LAMP PH PLL 36W 830 2G11 4P | 1 | 2019-08-23 |  | In bedrijf | [23 empty] | 30 - MAST 6,0 M ST - EL TYPE 0 |  |  | 173521 | Aan | 479 | 6 | CILINDRISCH | STAAL | 6005 MOSGROEN | 40 | GESCHILDERD | NVT |  | 323212 - 2551 PLL 36W HF NV |  | INDAL | 173537 | Aan | 1087 | [5 empty] | NVT | 20 |  |  |  |  | 41 |  | LAMP PH PLL 36W 830 2G11 4P |  |  | 36574 | Aan | 252 | 36 | 3000K | PLL | 2
SST068374 | 1010812 | 1010812 | 52.1697 | 5.2802 | 147677.576 | 464622.8374 | https://lmsapp.nl/qr/asset/report/330ac731-71be-46aa-a672-c6ea9fddf41f | 41 | Soest | Di Lassostraat |  | 3766EA |  |  |  | Gemeente Soest | 2025-01-16 | In bedrijf |  |  |  |  | Stedin | [21 empty] | Openbare verlichting | [5 empty] | 30 - MAST 6,0 M ST - EL TYPE 0 | 1 | 1980-12-31 |  | In bedrijf |  |  |  | 323212 - 2551 PLL 36W HF NV | 1 | 2008-07-14 |  | In bedrijf | [13 empty] | LAMP PH PLL 36W 830 2G11 4P | 1 | 2019-08-23 |  | In bedrijf | [23 empty] | 30 - MAST 6,0 M ST - EL TYPE 0 |  |  | 173521 | Aan | 479 | 6 | CILINDRISCH | STAAL | 6005 MOSGROEN | 40 | GESCHILDERD | NVT |  | 323212 - 2551 PLL 36W HF NV |  | INDAL | 173537 | Aan | 1087 | [5 empty] | NVT | 20 |  |  |  |  | 41 |  | LAMP PH PLL 36W 830 2G11 4P |  |  | 36574 | Aan | 252 | 36 | 3000K | PLL | 2
SST068375 | 1010813 | 1010813 | 52.1695 | 5.2804 | 147693.416 | 464603.9175 | https://lmsapp.nl/qr/asset/report/454ef8f2-0c5b-43e0-8d99-cddee1d07835 | 41 | Soest | Di Lassostraat |  | 3766EA |  |  |  | Gemeente Soest | 2025-01-16 | In bedrijf |  |  |  |  | Stedin | [21 empty] | Openbare verlichting | [5 empty] | 230 - MAST 6 M ST - EL UITL 5 GR | 1 | 2009-10-13 |  | In bedrijf |  |  |  | 323212 - 2551 PLL 36W HF NV | 1 | 2008-07-14 |  | In bedrijf | [13 empty] | LAMP PH PLL 36W 830 2G11 4P | 1 | 2019-08-23 |  | In bedrijf | [23 empty] | 230 - MAST 6 M ST - EL UITL 5 GR |  |  | 173525 | Aan | 2220 | 6 | CILINDRISCH | STAAL | 6005 MOSGROEN | 40 | GESCHILDERD | NVT |  | 323212 - 2551 PLL 36W HF NV |  | INDAL | 173537 | Aan | 1087 | [5 empty] | NVT | 20 |  |  |  |  | 41 |  | LAMP PH PLL 36W 830 2G11 4P |  |  | 36574 | Aan | 252 | 36 | 3000K | PLL | 2
SST068376 | 1010814 | 1010814 | 52.1695 | 5.2808 | 147718.496 | 464604.5772 | https://lmsapp.nl/qr/asset/report/e49df203-6af0-4cf2-bf67-623b47226434 | 41 | Soest | Di Lassostraat |  | 3766EA |  |  |  | Gemeente Soest | 2025-01-16 | In bedrijf |  |  |  |  | Stedin | [21 empty] | Openbare verlichting | [5 empty] | 30 - MAST 6,0 M ST - EL TYPE 0 | 1 | 1980-12-31 |  | In bedrijf |  |  |  | 323212 - 2551 PLL 36W HF NV | 1 | 2008-07-14 |  | In bedrijf | [13 empty] | LAMP PH PLL 36W 830 2G11 4P | 1 | 2019-08-23 |  | In bedrijf | [23 empty] | 30 - MAST 6,0 M ST - EL TYPE 0 |  |  | 173521 | Aan | 479 | 6 | CILINDRISCH | STAAL | 6005 MOSGROEN | 40 | GESCHILDERD | NVT |  | 323212 - 2551 PLL 36W HF NV |  | INDAL | 173537 | Aan | 1087 | [5 empty] | NVT | 20 |  |  |  |  | 41 |  | LAMP PH PLL 36W 830 2G11 4P |  |  | 36574 | Aan | 252 | 36 | 3000K | PLL | 2
SST068380 | 1010815 | 1010815 | 52.1695 | 5.2812 | 147746.65 | 464600.0945 | https://lmsapp.nl/qr/asset/report/dd663470-d7f3-4861-871b-a56445958ae5 | 17 | Soest | Di Lassostraat |  | 3766EA |  |  |  | Gemeente Soest | 2025-01-16 | In bedrijf |  |  |  |  | Stedin | [21 empty] | Openbare verlichting | [5 empty] | 219 - MAST 4,0m ST CONISCH OPZ 60MM PC | 1 | 2024-03-19 |  | In bedrijf |  |  |  | Lightwell Friso Kramer LW-FKD opaal 1800LM 16A 830 | 1 | 2020-05-28 |  | In bedrijf | [13 empty] | LED IN: Lightwell Friso Kramer LW-FKD opaal 1800LM 16A 830 | 1 | 2020-05-28 |  | In bedrijf |  |  | LEDDRIVER | 1 | 2020-05-28 |  | In bedrijf | [16 empty] | 219 - MAST 4,0m ST CONISCH OPZ 60MM PC |  |  | 641174 | Aan | 2579 |  |  |  | Thermisch verzinkt | 40 |  |  |  | Lightwell Friso Kramer LW-FKD opaal 1800LM 16A 830 |  | Lightwell | 1008981 | Aan | 679 | [13 empty] | LED IN: Lightwell Friso Kramer LW-FKD opaal 1800LM 16A 830 |  |  | 1008982 | Aan | 674 | 16 |  | LED |  | LEDDRIVER |  |  | 78381 | Aan | 4472 | 20 | 1
SST068381 | 1010816 | 1010816 | 52.1693 | 5.2811 | 147742.246 | 464578.4173 | https://lmsapp.nl/qr/asset/report/068869cd-7fe6-49c7-a8dd-a9fe2146b716 | 17 | Soest | Di Lassostraat |  | 3766EA |  |  |  | Gemeente Soest | 2025-01-16 | In bedrijf |  |  |  |  | Stedin | [21 empty] | Openbare verlichting | [5 empty] | PM ST 4,0 CO T60 D130 ET Z P6005 | 1 | 2019-08-16 |  | In bedrijf |  |  |  | Lightwell Friso Kramer LW-FKD opaal 1800LM 16A 830 | 1 | 2019-08-16 |  | In bedrijf | [13 empty] | LED IN: Lightwell Friso Kramer LW-FKD opaal 1800LM 16A 830 | 1 | 2019-08-16 |  | In bedrijf |  |  | LEDDRIVER | 1 | 2019-08-16 |  | In bedrijf | [16 empty] | PM ST 4,0 CO T60 D130 ET Z P6005 |  |  | 1009025 | Aan | 163 |  |  |  | 6005 MOSGROEN |  |  |  |  | Lightwell Friso Kramer LW-FKD opaal 1800LM 16A 830 |  | Lightwell | 1008981 | Aan | 679 | [13 empty] | LED IN: Lightwell Friso Kramer LW-FKD opaal 1800LM 16A 830 |  |  | 1008982 | Aan | 674 | 16 |  | LED |  | LEDDRIVER |  |  | 78381 | Aan | 4472 | 20 | 1
SST068382 | 1010817 | 1010817 | 52.1691 | 5.2809 | 147726.696 | 464554.3866 | https://lmsapp.nl/qr/asset/report/2f3a7987-b917-4285-8842-1768004409c3 | 17 | Soest | Di Lassostraat |  | 3766EA |  |  |  | Gemeente Soest | 2025-01-16 | In bedrijf |  |  |  |  | Stedin | [21 empty] | Openbare verlichting | [5 empty] | PM ST 4,0 CO T60 D130 ET Z P6005 | 1 | 2019-08-16 |  | In bedrijf |  |  |  | Lightwell Friso Kramer LW-FKD opaal 1800LM 16A 830 | 1 | 2019-08-16 |  | In bedrijf | [13 empty] | LED IN: Lightwell Friso Kramer LW-FKD opaal 1800LM 16A 830 | 1 | 2019-08-16 |  | In bedrijf |  |  | LEDDRIVER | 1 | 2019-08-16 |  | In bedrijf | [16 empty] | PM ST 4,0 CO T60 D130 ET Z P6005 |  |  | 1009025 | Aan | 163 |  |  |  | 6005 MOSGROEN |  |  |  |  | Lightwell Friso Kramer LW-FKD opaal 1800LM 16A 830 |  | Lightwell | 1008981 | Aan | 679 | [13 empty] | LED IN: Lightwell Friso Kramer LW-FKD opaal 1800LM 16A 830 |  |  | 1008982 | Aan | 674 | 16 |  | LED |  | LEDDRIVER |  |  | 78381 | Aan | 4472 | 20 | 1
SST068386 | 1010818 | 1010818 | 52.1687 | 5.2807 | 147712.266 | 464513.4271 | https://lmsapp.nl/qr/asset/report/0e8d5058-d447-4483-b938-ff587addef39 | 1 | Soest | J.H. Isingserf |  | 3766HB |  |  |  | Gemeente Soest | 2025-01-16 | In bedrijf |  |  |  |  | Stedin | [10 empty] | 3A | [10 empty] | Openbare verlichting | [5 empty] | 219 - MAST 4,0m ST CONISCH OPZ 60MM PC ( | 1 | 2024-04-05 |  | In bedrijf |  |  |  | Lightwell Friso Kramer LW-FKD opaal 1800LM 16A 830 | 1 | 2022-04-04 |  | In bedrijf | [20 empty] | LEDDRIVER | 1 | 2022-04-04 |  | In bedrijf | [16 empty] | 219 - MAST 4,0m ST CONISCH OPZ 60MM PC ( |  |  | 1342079 | Aan | 180 |  |  | Thermisch verzinkt Gepoedercoat | RAL6005 |  |  |  |  | Lightwell Friso Kramer LW-FKD opaal 1800LM 16A 830 |  | Lightwell | 1008981 | Aan | 679 | [23 empty] | LEDDRIVER |  |  | 78381 | Aan | 4472 | 20 | 1
SST068387 | 1010819 | 1010819 | 52.1686 | 5.2803 | 147687.696 | 464494.6668 | https://lmsapp.nl/qr/asset/report/9e26b37d-9f28-4fb6-93ca-d2027931cc95 | 27 | Soest | J.H. Isingserf |  | 3766HB |  |  |  | Gemeente Soest | 2025-01-16 | In bedrijf |  |  |  |  | Stedin | [21 empty] | Openbare verlichting | [5 empty] | 13 - MAST 3,5 M ST CON | 1 | 1980-12-31 |  | In bedrijf |  |  |  | 320112 - CPS 200 PLL 24W HF NV | 1 | 2008-02-05 |  | In bedrijf | [13 empty] | LAMP PH PLL 24W 830 2G11 4P | 1 | 2019-10-02 |  | In bedrijf | [16 empty] | Zekering | 1 | 2021-05-31 |  | In bedrijf |  |  | 13 - MAST 3,5 M ST CON |  |  | 173553 | Aan | 52 | 3.5 | CONISCH | STAAL | 6005 MOSGROEN | 40 | GESCHILDERD | NVT |  | 320112 - CPS 200 PLL 24W HF NV |  | Philips | 174650 | Aan | 890 | [5 empty] | NVT | 20 |  |  |  |  | 27 |  | LAMP PH PLL 24W 830 2G11 4P |  |  | 36090 | Aan | 358 | 24 |  | PLL | 2 | [17 empty] | Zekering |  | NVT | 90318 | Aan | 9 | Zekering
SST068388 | 1010820 | 1010820 | 52.1688 | 5.2821 | 147809.85 | 464522.2325 | https://lmsapp.nl/qr/asset/report/f57062a6-51ba-4b10-96cf-8840b7008890 | 24 | Soest | Dorpsstreek |  | 3766 |  |  |  | Gemeente Soest | 2025-01-16 | In bedrijf |  |  |  |  | Stedin | [21 empty] | Openbare verlichting | [5 empty] | 219 - MAST 4,0m ST CONISCH OPZ 60MM PC | 1 | 2007-03-01 |  | In bedrijf |  |  |  | ARM 2400 PADVINDER PLL 18W D60 R7035 | 1 | 2007-03-01 |  | In bedrijf | [13 empty] | LAMP PH PLL 24W 830 2G11 4P | 1 | 2020-05-06 |  | In bedrijf | [23 empty] | 219 - MAST 4,0m ST CONISCH OPZ 60MM PC |  |  | 641174 | Aan | 2579 |  |  |  | Thermisch verzinkt | 40 |  |  |  | ARM 2400 PADVINDER PLL 18W D60 R7035 |  |  | 641779 | Aan | 40 | [6 empty] | 20 |  | 1200 |  |  |  |  | LAMP PH PLL 24W 830 2G11 4P |  |  | 36090 | Aan | 358 | 24 |  | PLL | 2
SST068389 | 1010821 | 1010821 | 52.1687 | 5.2817 | 147782.134 | 464512.6776 | https://lmsapp.nl/qr/asset/report/96e0a48c-c171-4c50-b86a-c001a53b618e | 18 | Soest | Dorpsstreek |  | 3766 |  |  |  | Gemeente Soest | 2025-01-16 | In bedrijf |  |  |  |  | Stedin | [21 empty] | Openbare verlichting | [5 empty] | 219 - MAST 4,0m ST CONISCH OPZ 60MM PC | 1 | 2022-02-14 |  | In bedrijf |  |  |  | ARM 2400 PADVINDER PLL 18W D60 R7035 | 1 | 2007-03-01 |  | In bedrijf | [13 empty] | LAMP TLD 18W 830 G13 | 1 | 2019-09-04 |  | In bedrijf | [23 empty] | 219 - MAST 4,0m ST CONISCH OPZ 60MM PC |  |  | 641174 | Aan | 2579 |  |  |  | Thermisch verzinkt | 40 |  |  |  | ARM 2400 PADVINDER PLL 18W D60 R7035 |  |  | 641779 | Aan | 40 | [6 empty] | 20 |  | 1200 |  |  |  |  | LAMP TLD 18W 830 G13 |  |  | 38441 | Aan | 60 | 18 |  | TL | 8000
SST068391 | 1010822 | 1010822 | 52.1683 | 5.2808 | 147719.34 | 464464.739 | https://lmsapp.nl/qr/asset/report/c6e9723b-2295-49c5-837c-87fb21403e2d | 18 | Soest | Dorpsstreek |  | 3766 |  |  |  | Gemeente Soest | 2025-01-16 | In bedrijf |  |  |  |  | Stedin | [21 empty] | Openbare verlichting | [5 empty] | 219 - MAST 4,0m ST CONISCH OPZ 60MM PC | 1 | 2007-03-01 |  | In bedrijf |  |  |  | ARM 2400 PADVINDER PLL 18W D60 R7035 | 1 | 2007-03-01 |  | In bedrijf | [13 empty] | LAMP TLD 18W 830 G13 | 1 | 2019-09-04 |  | In bedrijf | [23 empty] | 219 - MAST 4,0m ST CONISCH OPZ 60MM PC |  |  | 641174 | Aan | 2579 |  |  |  | Thermisch verzinkt | 40 |  |  |  | ARM 2400 PADVINDER PLL 18W D60 R7035 |  |  | 641779 | Aan | 40 | [6 empty] | 20 |  | 1200 |  |  |  |  | LAMP TLD 18W 830 G13 |  |  | 38441 | Aan | 60 | 18 |  | TL | 8000
SST068392 | 1010823 | 1010823 | 52.1682 | 5.2804 | 147695.544 | 464449.1685 | https://lmsapp.nl/qr/asset/report/b3c9cd36-f1cc-4c96-bbe4-555c7914528e | 18 | Soest | Dorpsstreek |  | 3766 |  |  |  | Gemeente Soest | 2025-01-16 | In bedrijf |  |  |  |  | Stedin | [21 empty] | Openbare verlichting | [5 empty] | 219 - MAST 4,0m ST CONISCH OPZ 60MM PC | 1 | 2007-03-01 |  | In bedrijf |  |  |  | ARM 2400 PADVINDER PLL 18W D60 R7035 | 1 | 2007-03-01 |  | In bedrijf | [13 empty] | LAMP TLD 18W 830 G13 | 1 | 2019-09-04 |  | In bedrijf | [23 empty] | 219 - MAST 4,0m ST CONISCH OPZ 60MM PC |  |  | 641174 | Aan | 2579 |  |  |  | Thermisch verzinkt | 40 |  |  |  | ARM 2400 PADVINDER PLL 18W D60 R7035 |  |  | 641779 | Aan | 40 | [6 empty] | 20 |  | 1200 |  |  |  |  | LAMP TLD 18W 830 G13 |  |  | 38441 | Aan | 60 | 18 |  | TL | 8000
SST068393 | 1010824 | 1010824 | 52.1687 | 5.2822 | 147817.566 | 464512.377 | https://lmsapp.nl/qr/asset/report/a8049786-bc20-423a-a1cc-89e9ca5b3160 | 27 | Soest | Willaertstraat |  | 3766CP |  |  |  | Gemeente Soest | 2025-01-16 | In bedrijf |  |  |  |  | Stedin | [21 empty] | Openbare verlichting | [5 empty] | 219 - MAST 4,0m ST CONISCH OPZ 60MM PC | 1 | 2013-09-04 |  | In bedrijf |  |  |  | 320112 - CPS 200 PLL 24W HF NV | 1 | 2008-07-14 |  | In bedrijf | [13 empty] | LAMP PLL 24W KL830 | 1 | 2020-05-20 |  | In bedrijf | [23 empty] | 219 - MAST 4,0m ST CONISCH OPZ 60MM PC |  |  | 641174 | Aan | 2579 |  |  |  | Thermisch verzinkt | 40 |  |  |  | 320112 - CPS 200 PLL 24W HF NV |  | Philips | 174650 | Aan | 890 | [5 empty] | NVT | 20 |  |  |  |  | 27 |  | LAMP PLL 24W KL830 |  |  | 1008859 | Aan | 772 | 24
SST068394 | 1010825 | 1010825 | 52.1687 | 5.2825 | 147837.546 | 464513.7267 | https://lmsapp.nl/qr/asset/report/c07c5728-f6ef-4bd3-9979-23727fc99c8b | 27 | Soest | Dorpsstreek |  | 3766 |  |  |  | Gemeente Soest | 2025-01-16 | In bedrijf |  |  |  |  | Stedin | [21 empty] | Openbare verlichting | [5 empty] | 19 - MAST 4,0 M ST CONISCH | 1 | 2023-04-24 |  | In bedrijf |  |  |  | 320112 - CPS 200 PLL 24W HF NV | 1 | 2008-07-14 |  | In bedrijf | [13 empty] | LAMP TLD 18W 830 G13 | 1 | 2019-09-04 |  | In bedrijf | [23 empty] | 19 - MAST 4,0 M ST CONISCH |  |  | 173644 | Aan | 711 | 4 | CONISCH | STAAL | 6005 MOSGROEN | 40 | GESCHILDERD | NVT |  | 320112 - CPS 200 PLL 24W HF NV |  | Philips | 174650 | Aan | 890 | [5 empty] | NVT | 20 |  |  |  |  | 27 |  | LAMP TLD 18W 830 G13 |  |  | 38441 | Aan | 60 | 18 |  | TL | 8000
SST068395 | 1010826 | 1010826 | 52.1689 | 5.2822 | 147818.106 | 464531.2772 | https://lmsapp.nl/qr/asset/report/28c85e6b-a8c9-49ce-acd4-72359ee1b594 | 27 | Soest | Dorpsstreek |  | 3766 |  |  |  | Gemeente Soest | 2025-01-16 | In bedrijf |  |  |  |  | Stedin | [21 empty] | Openbare verlichting | [5 empty] | 19 - MAST 4,0 M ST CONISCH | 1 | 2023-04-24 |  | In bedrijf |  |  |  | 320112 - CPS 200 PLL 24W HF NV | 1 | 2008-07-14 |  | In bedrijf | [13 empty] | LAMP TLD 18W 830 G13 | 1 | 2019-09-04 |  | In bedrijf | [23 empty] | 19 - MAST 4,0 M ST CONISCH |  |  | 173644 | Aan | 711 | 4 | CONISCH | STAAL | 6005 MOSGROEN | 40 | GESCHILDERD | NVT |  | 320112 - CPS 200 PLL 24W HF NV |  | Philips | 174650 | Aan | 890 | [5 empty] | NVT | 20 |  |  |  |  | 27 |  | LAMP TLD 18W 830 G13 |  |  | 38441 | Aan | 60 | 18 |  | TL | 8000
SST068396 | 1010827 | 1010827 | 52.1678 | 5.2826 | 147840.486 | 464410.7373 | https://lmsapp.nl/qr/asset/report/41aeaf70-7f05-48a3-88a6-49779e205528 | 27 | Soest | Willaertstraat |  | 3766CP |  |  |  | Gemeente Soest | 2025-01-16 | In bedrijf |  |  |  |  | Stedin | [21 empty] | Openbare verlichting | [5 empty] | 19 - MAST 4,0 M ST CONISCH | 1 | 2023-04-24 |  | In bedrijf |  |  |  | 320112 - CPS 200 PLL 24W HF NV | 1 | 2008-08-18 |  | In bedrijf | [13 empty] | LAMP PH PLL 24W 830 2G11 4P | 1 | 2020-02-24 |  | In bedrijf | [23 empty] | 19 - MAST 4,0 M ST CONISCH |  |  | 173644 | Aan | 711 | 4 | CONISCH | STAAL | 6005 MOSGROEN | 40 | GESCHILDERD | NVT |  | 320112 - CPS 200 PLL 24W HF NV |  | Philips | 174650 | Aan | 890 | [5 empty] | NVT | 20 |  |  |  |  | 27 |  | LAMP PH PLL 24W 830 2G11 4P |  |  | 36090 | Aan | 358 | 24 |  | PLL | 2
SST068397 | 1010828 | 1010828 | 52.1679 | 5.2824 | 147830.146 | 464418.2167 | https://lmsapp.nl/qr/asset/report/ed4d7858-1841-44af-a98c-258e695d5272 | 18 | Soest | Willaertstraat |  | 3766CP |  |  |  | Gemeente Soest | 2025-01-16 | In bedrijf |  |  |  |  | Stedin | [21 empty] | Openbare verlichting | [5 empty] | 19 - MAST 4,0 M ST CONISCH | 1 | 2023-04-24 |  | In bedrijf |  |  |  | ARM 2000 KEGEL PLL 24W/840 4M SN R9005 | 1 | 2011-01-04 |  | In bedrijf | [13 empty] | LAMP PH PLL 24W 830 2G11 4P | 1 | 2020-02-24 |  | In bedrijf | [23 empty] | 19 - MAST 4,0 M ST CONISCH |  |  | 173644 | Aan | 711 | 4 | CONISCH | STAAL | 6005 MOSGROEN | 40 | GESCHILDERD | NVT |  | ARM 2000 KEGEL PLL 24W/840 4M SN R9005 |  | INDAL | 641175 | Aan | 8 | [5 empty] | NVT | 20 |  | 1800 |  |  | 18 |  | LAMP PH PLL 24W 830 2G11 4P |  |  | 36090 | Aan | 358 | 24 |  | PLL | 2
SST068398 | 1010829 | 1010829 | 52.168 | 5.2822 | 147818.486 | 464435.3765 | https://lmsapp.nl/qr/asset/report/2917a48a-2616-40f6-9d65-ebc40bd962fb | 27 | Soest | Willaertstraat |  | 3766CP |  |  |  | Gemeente Soest | 2025-01-16 | In bedrijf |  |  |  |  | Stedin | [21 empty] | Openbare verlichting | [5 empty] | 19 - MAST 4,0 M ST CONISCH | 1 | 2023-04-24 |  | In bedrijf |  |  |  | 320112 - CPS 200 PLL 24W HF NV | 1 | 2011-01-13 |  | In bedrijf | [13 empty] | LAMP PH PLL 24W 830 2G11 4P | 1 | 2020-02-24 |  | In bedrijf | [23 empty] | 19 - MAST 4,0 M ST CONISCH |  |  | 173644 | Aan | 711 | 4 | CONISCH | STAAL | 6005 MOSGROEN | 40 | GESCHILDERD | NVT |  | 320112 - CPS 200 PLL 24W HF NV |  | Philips | 174650 | Aan | 890 | [5 empty] | NVT | 20 |  |  |  |  | 27 |  | LAMP PH PLL 24W 830 2G11 4P |  |  | 36090 | Aan | 358 | 24 |  | PLL | 2
SST068399 | 1010830 | 1010830 | 52.1682 | 5.2821 | 147807.486 | 464453.9674 | https://lmsapp.nl/qr/asset/report/f5927461-b243-4636-a39b-04b73b8e2e7f | 27 | Soest | Willaertstraat |  | 3766CP |  |  |  | Gemeente Soest | 2025-01-16 | In bedrijf |  |  |  |  | Stedin | [21 empty] | Openbare verlichting | [5 empty] | 19 - MAST 4,0 M ST CONISCH | 1 | 2023-04-24 |  | In bedrijf |  |  |  | 320112 - CPS 200 PLL 24W HF NV | 1 | 2008-08-18 |  | In bedrijf | [13 empty] | LAMP PH PLL 24W 830 2G11 4P | 1 | 2020-02-24 |  | In bedrijf | [23 empty] | 19 - MAST 4,0 M ST CONISCH |  |  | 173644 | Aan | 711 | 4 | CONISCH | STAAL | 6005 MOSGROEN | 40 | GESCHILDERD | NVT |  | 320112 - CPS 200 PLL 24W HF NV |  | Philips | 174650 | Aan | 890 | [5 empty] | NVT | 20 |  |  |  |  | 27 |  | LAMP PH PLL 24W 830 2G11 4P |  |  | 36090 | Aan | 358 | 24 |  | PLL | 2
SST068400 | 1010831 | 1010831 | 52.1684 | 5.2819 | 147794.286 | 464472.3368 | https://lmsapp.nl/qr/asset/report/6095c09b-ac9e-4acb-9852-eb5d432e95b2 | 27 | Soest | Willaertstraat |  | 3766CP |  |  |  | Gemeente Soest | 2025-01-16 | In bedrijf |  |  |  |  | Stedin | [21 empty] | Openbare verlichting | [5 empty] | 19 - MAST 4,0 M ST CONISCH | 1 | 2023-04-24 |  | In bedrijf |  |  |  | 320112 - CPS 200 PLL 24W HF NV | 1 | 2008-08-18 |  | In bedrijf | [13 empty] | LAMP PH PLL 24W 830 2G11 4P | 1 | 2020-02-24 |  | In bedrijf | [23 empty] | 19 - MAST 4,0 M ST CONISCH |  |  | 173644 | Aan | 711 | 4 | CONISCH | STAAL | 6005 MOSGROEN | 40 | GESCHILDERD | NVT |  | 320112 - CPS 200 PLL 24W HF NV |  | Philips | 174650 | Aan | 890 | [5 empty] | NVT | 20 |  |  |  |  | 27 |  | LAMP PH PLL 24W 830 2G11 4P |  |  | 36090 | Aan | 358 | 24 |  | PLL | 2
SST068401 | 1010832 | 1010832 | 52.1681 | 5.283 | 147867.986 | 464443.4073 | https://lmsapp.nl/qr/asset/report/161055c6-1c68-4fb4-968d-f484ae433d2b | 27 | Soest | Willaertstraat |  | 3766CP |  |  |  | Gemeente Soest | 2025-01-16 | In bedrijf |  |  |  |  | Stedin | [21 empty] | Openbare verlichting | [5 empty] | 19 - MAST 4,0 M ST CONISCH | 1 | 2023-04-24 |  | In bedrijf |  |  |  | 320112 - CPS 200 PLL 24W HF NV | 1 | 2008-08-18 |  | In bedrijf | [13 empty] | LAMP PH PLL 24W 830 2G11 4P | 1 | 2020-02-24 |  | In bedrijf | [23 empty] | 19 - MAST 4,0 M ST CONISCH |  |  | 173644 | Aan | 711 | 4 | CONISCH | STAAL | 6005 MOSGROEN | 40 | GESCHILDERD | NVT |  | 320112 - CPS 200 PLL 24W HF NV |  | Philips | 174650 | Aan | 890 | [5 empty] | NVT | 20 |  |  |  |  | 27 |  | LAMP PH PLL 24W 830 2G11 4P |  |  | 36090 | Aan | 358 | 24 |  | PLL | 2
SST068417 | 1010833 | 1010833 | 52.1671 | 5.2968 | 148812.356 | 464329.8576 | https://lmsapp.nl/qr/asset/report/eda85172-ce1f-42fe-9dc1-411b5538c72f | 18 | Soest | Eigendomweg |  | 3765EA |  |  |  | Gemeente Soest | 2025-01-16 | In bedrijf |  |  |  |  | Stedin | [21 empty] | Openbare verlichting | [5 empty] | 879 - MAST 6,0 M ST - EL TYPE 0 | 1 | 1975-12-31 |  | In bedrijf |  |  |  | 302962 - LRB 303 TLD 18W NV Safe It Easy | 1 | 1987-07-01 |  | In bedrijf | [13 empty] | *LAMP TL-D XTRA 18W830 G13SLV/25 -VERVAL | 1 | 2014-06-30 |  | In bedrijf | [23 empty] | 879 - MAST 6,0 M ST - EL TYPE 0 |  |  | 173515 | Aan | 18 | 6 | CILINDRISCH | STAAL | 6005 MOSGROEN | 40 | GESCHILDERD | NVT |  | 302962 - LRB 303 TLD 18W NV Safe It Easy |  |  | 641203 | Aan | 27 | [6 empty] | 20 |  | 1350 |  |  |  |  | *LAMP TL-D XTRA 18W830 G13SLV/25 -VERVAL |  |  | 1008900 | Aan | 60 | 18
SST068418 | 1010834 | 1010834 | 52.1673 | 5.297 | 148827.746 | 464348.4868 | https://lmsapp.nl/qr/asset/report/dda26b1c-1a96-4fe2-a49b-9e3040b3fd26 | 40 | Soest | Eigendomweg |  | 3765EA |  |  |  | Gemeente Soest | 2025-01-16 | In bedrijf |  |  |  |  | Stedin | [10 empty] | 3A | [10 empty] | Openbare verlichting | [5 empty] | 879 - MAST 6,0 M ST - EL TYPE 0 | 1 | 1975-12-31 |  | In bedrijf |  |  |  | Siteco Streetlight SL21 | 1 | 2023-12-12 |  | In bedrijf | [13 empty] | 39W LED | 1 | 2023-12-12 |  | In bedrijf |  |  | LEDDRIVER | 1 | 2023-12-12 |  | In bedrijf | [16 empty] | 879 - MAST 6,0 M ST - EL TYPE 0 |  |  | 173515 | Aan | 18 | 6 | CILINDRISCH | STAAL | 6005 MOSGROEN | 40 | GESCHILDERD | NVT |  | Siteco Streetlight SL21 |  |  | 1458760 | Aan | 1 | [13 empty] | 39W LED |  |  | 909261 | Aan | 1 | 39 |  | LED |  | LEDDRIVER |  |  | 78381 | Aan | 4472 | 20 | 1
SST068419 | 1010835 | 1010835 | 52.1673 | 5.2974 | 148855.0159 | 464350.5169 | https://lmsapp.nl/qr/asset/report/a1b9d006-c2a9-4ed6-a342-24444c3fce6a | 18 | Soest | Eigendomweg |  | 3765EA |  |  |  | Gemeente Soest | 2025-01-16 | In bedrijf |  |  |  |  | Stedin | [21 empty] | Openbare verlichting | [5 empty] | 879 - MAST 6,0 M ST - EL TYPE 0 | 1 | 1975-12-31 |  | In bedrijf |  |  |  | 302962 - LRB 303 TLD 18W NV Safe It Easy | 1 | 1987-07-01 |  | In bedrijf | [13 empty] | *LAMP TL-D XTRA 18W830 G13SLV/25 -VERVAL | 1 | 2014-06-30 |  | In bedrijf | [23 empty] | 879 - MAST 6,0 M ST - EL TYPE 0 |  |  | 173515 | Aan | 18 | 6 | CILINDRISCH | STAAL | 6005 MOSGROEN | 40 | GESCHILDERD | NVT |  | 302962 - LRB 303 TLD 18W NV Safe It Easy |  |  | 641203 | Aan | 27 | [6 empty] | 20 |  | 1350 |  |  |  |  | *LAMP TL-D XTRA 18W830 G13SLV/25 -VERVAL |  |  | 1008900 | Aan | 60 | 18
SST068420 | 1010836 | 1010836 | 52.1674 | 5.2977 | 148874.996 | 464369.4266 | https://lmsapp.nl/qr/asset/report/9df4a8a8-ef9c-4b9b-b9d8-80e7152bea28 | 16 | Soest | Eigendomweg |  | 3765EA |  |  |  | Gemeente Soest | 2025-01-16 | In bedrijf |  |  |  |  | Stedin | [21 empty] | Openbare verlichting | [5 empty] | LM ST 6,0 EUV48/ 76 | 1 | 2017-09-01 |  | In bedrijf |  |  |  | MINI Nicole 7320 16W Prog RAL 7035 WW 2015Lumen S | 1 | 2025-02-25 |  | In bedrijf | [13 empty] | LED IN: Innolumis mini-Nicole 730 16W | 1 | 2025-02-25 |  | In bedrijf |  |  | LED-DRIVER dim 3A | 1 | 2025-02-25 |  | In bedrijf | [16 empty] | LM ST 6,0 EUV48/ 76 |  |  | 1009425 | Aan | 87 | [8 empty] | MINI Nicole 7320 16W Prog RAL 7035 WW 2015Lumen S |  | INNOLUMIS B.V. | 1018263 | Aan | 196 | [5 empty] | NVT | [5 empty] | 16 |  | LED IN: Innolumis mini-Nicole 730 16W |  |  | 1009764 | Aan | 56 | 16 |  | LED |  | LED-DRIVER dim 3A |  | Signify | 1927342 | Aan | 837 | 20 | 1 | Xitanium Driver
SST068421 | 1010837 | 1010837 | 52.1653 | 5.2799 | 147656.316 | 464135.6969 | https://lmsapp.nl/qr/asset/report/8317d45c-427c-4b61-96c2-21198cbfc088 | 41 | Soest | Hazepad |  | 3766JL |  |  |  | Gemeente Soest | 2025-01-16 | In bedrijf |  |  |  |  | Stedin | [21 empty] | Openbare verlichting | [5 empty] | 30 - MAST 6,0 M ST - EL TYPE 0 | 1 | 2025-03-20 |  | In bedrijf |  |  |  | 323212 - 2551 PLL 36W HF NV | 1 | 2008-01-01 |  | In bedrijf | [13 empty] | LAMP PH PLL 36W 830 2G11 4P | 1 | 2019-09-16 |  | In bedrijf | [23 empty] | 30 - MAST 6,0 M ST - EL TYPE 0 |  |  | 173521 | Aan | 479 | 6 | CILINDRISCH | STAAL | 6005 MOSGROEN | 40 | GESCHILDERD | NVT |  | 323212 - 2551 PLL 36W HF NV |  | INDAL | 173537 | Aan | 1087 | [5 empty] | NVT | 20 |  |  |  |  | 41 |  | LAMP PH PLL 36W 830 2G11 4P |  |  | 36574 | Aan | 252 | 36 | 3000K | PLL | 2
SST068422 | 1010838 | 1010838 | 52.1651 | 5.2794 | 147626.616 | 464111.4972 | https://lmsapp.nl/qr/asset/report/89b0b365-434c-4aca-b837-ecb7deae6674 | 41 | Soest | Hazepad |  | 3766JL |  |  |  | Gemeente Soest | 2025-01-16 | In bedrijf |  |  |  |  | Stedin | [21 empty] | Openbare verlichting | [5 empty] | 30 - MAST 6,0 M ST - EL TYPE 0 | 1 | 2025-03-20 |  | In bedrijf |  |  |  | 323212 - 2551 PLL 36W HF NV | 1 | 2008-01-01 |  | In bedrijf | [13 empty] | LAMP PH PLL 36W 830 2G11 4P | 1 | 2019-09-16 |  | In bedrijf | [23 empty] | 30 - MAST 6,0 M ST - EL TYPE 0 |  |  | 173521 | Aan | 479 | 6 | CILINDRISCH | STAAL | 6005 MOSGROEN | 40 | GESCHILDERD | NVT |  | 323212 - 2551 PLL 36W HF NV |  | INDAL | 173537 | Aan | 1087 | [5 empty] | NVT | 20 |  |  |  |  | 41 |  | LAMP PH PLL 36W 830 2G11 4P |  |  | 36574 | Aan | 252 | 36 | 3000K | PLL | 2
SST068423 | 1010839 | 1010839 | 52.1661 | 5.2784 | 147555.336 | 464221.0573 | https://lmsapp.nl/qr/asset/report/5e1ee14d-2710-4da0-af30-e2f056819257 | 41 | Soest | Hazepad |  | 3766JL |  |  |  | Gemeente Soest | 2025-01-16 | In bedrijf |  |  |  |  | Stedin | [21 empty] | Openbare verlichting | [5 empty] | 30 - MAST 6,0 M ST - EL TYPE 0 | 1 | 2025-05-02 |  | In bedrijf |  |  |  | 323212 - 2551 PLL 36W HF NV | 1 | 2008-01-01 |  | In bedrijf | [13 empty] | LAMP PH PLL 36W 830 2G11 4P | 1 | 2019-09-16 |  | In bedrijf | [23 empty] | 30 - MAST 6,0 M ST - EL TYPE 0 |  |  | 173521 | Aan | 479 | 6 | CILINDRISCH | STAAL | 6005 MOSGROEN | 40 | GESCHILDERD | NVT |  | 323212 - 2551 PLL 36W HF NV |  | INDAL | 173537 | Aan | 1087 | [5 empty] | NVT | 20 |  |  |  |  | 41 |  | LAMP PH PLL 36W 830 2G11 4P |  |  | 36574 | Aan | 252 | 36 | 3000K | PLL | 2
SST068424 | 1010840 | 1010840 | 52.166 | 5.278 | 147529.816 | 464205.657 | https://lmsapp.nl/qr/asset/report/5e203c4a-2bdf-40d5-8177-08cfa90033a4 | 41 | Soest | Hazepad |  | 3766JL |  |  |  | Gemeente Soest | 2025-01-16 | In bedrijf |  |  |  |  | Stedin | [21 empty] | Openbare verlichting | [5 empty] | 30 - MAST 6,0 M ST - EL TYPE 0 | 1 | 2025-05-02 |  | In bedrijf |  |  |  | 323212 - 2551 PLL 36W HF NV | 1 | 2008-01-01 |  | In bedrijf | [13 empty] | LAMP PH PLL 36W 830 2G11 4P | 1 | 2024-03-21 |  | In bedrijf |  |  | EVSA HF-P 2 22-42 PL-T/C/L/TL5C EII | 1 | 2024-03-21 |  | In bedrijf | [16 empty] | 30 - MAST 6,0 M ST - EL TYPE 0 |  |  | 173521 | Aan | 479 | 6 | CILINDRISCH | STAAL | 6005 MOSGROEN | 40 | GESCHILDERD | NVT |  | 323212 - 2551 PLL 36W HF NV |  | INDAL | 173537 | Aan | 1087 | [5 empty] | NVT | 20 |  |  |  |  | 41 |  | LAMP PH PLL 36W 830 2G11 4P |  |  | 36574 | Aan | 252 | 36 | 3000K | PLL | 2 | EVSA HF-P 2 22-42 PL-T/C/L/TL5C EII |  |  | 971631 | Aan | 47
SST068425 | 1010841 | 1010841 | 52.1658 | 5.2778 | 147513.096 | 464186.7367 | https://lmsapp.nl/qr/asset/report/c73c405d-a4fa-4a29-8302-99ba2ee7d6d4 | 41 | Soest | Hazepad |  | 3766JL |  |  |  | Gemeente Soest | 2025-01-16 | In bedrijf |  |  |  |  | Stedin | [21 empty] | Openbare verlichting | [5 empty] | 30 - MAST 6,0 M ST - EL TYPE 0 | 1 | 2025-05-01 |  | In bedrijf |  |  |  | 323212 - 2551 PLL 36W HF NV | 1 | 2008-01-01 |  | In bedrijf | [13 empty] | LAMP PH PLL 36W 830 2G11 4P | 1 | 2020-06-17 |  | In bedrijf | [23 empty] | 30 - MAST 6,0 M ST - EL TYPE 0 |  |  | 173521 | Aan | 479 | 6 | CILINDRISCH | STAAL | 6005 MOSGROEN | 40 | GESCHILDERD | NVT |  | 323212 - 2551 PLL 36W HF NV |  | INDAL | 173537 | Aan | 1087 | [5 empty] | NVT | 20 |  |  |  |  | 41 |  | LAMP PH PLL 36W 830 2G11 4P |  |  | 36574 | Aan | 252 | 36 | 3000K | PLL | 2
SST068426 | 1010842 | 1010842 | 52.1657 | 5.2775 | 147495.056 | 464176.1775 | https://lmsapp.nl/qr/asset/report/da72b4d4-5287-43d5-bb9b-cfed36dcc487 | 41 | Soest | Hazepad |  | 3766JL |  |  |  | Gemeente Soest | 2025-01-16 | In bedrijf |  |  |  |  | Stedin | [21 empty] | Openbare verlichting | [5 empty] | 30 - MAST 6,0 M ST - EL TYPE 0 | 1 | 2025-05-01 |  | In bedrijf |  |  |  | 323212 - 2551 PLL 36W HF NV | 1 | 2008-01-01 |  | In bedrijf | [13 empty] | LAMP PH PLL 36W 830 2G11 4P | 1 | 2019-09-16 |  | In bedrijf | [23 empty] | 30 - MAST 6,0 M ST - EL TYPE 0 |  |  | 173521 | Aan | 479 | 6 | CILINDRISCH | STAAL | 6005 MOSGROEN | 40 | GESCHILDERD | NVT |  | 323212 - 2551 PLL 36W HF NV |  | INDAL | 173537 | Aan | 1087 | [5 empty] | NVT | 20 |  |  |  |  | 41 |  | LAMP PH PLL 36W 830 2G11 4P |  |  | 36574 | Aan | 252 | 36 | 3000K | PLL | 2
SST068427 | 1010843 | 1010843 | 52.1661 | 5.277 | 147461.396 | 464217.9768 | https://lmsapp.nl/qr/asset/report/aeb39fb1-1a84-499a-a501-3b75847df029 | 41 | Soest | Hazepad |  | 3766JL |  |  |  | Gemeente Soest | 2025-01-16 | In bedrijf |  |  |  |  | Stedin | [21 empty] | Openbare verlichting | [5 empty] | 30 - MAST 6,0 M ST - EL TYPE 0 | 1 | 2025-05-01 |  | In bedrijf |  |  |  | 323212 - 2551 PLL 36W HF NV | 1 | 2008-01-01 |  | In bedrijf | [13 empty] | LAMP PH PLL 36W 830 2G11 4P | 1 | 2021-01-12 |  | In bedrijf | [23 empty] | 30 - MAST 6,0 M ST - EL TYPE 0 |  |  | 173521 | Aan | 479 | 6 | CILINDRISCH | STAAL | 6005 MOSGROEN | 40 | GESCHILDERD | NVT |  | 323212 - 2551 PLL 36W HF NV |  | INDAL | 173537 | Aan | 1087 | [5 empty] | NVT | 20 |  |  |  |  | 41 |  | LAMP PH PLL 36W 830 2G11 4P |  |  | 36574 | Aan | 252 | 36 | 3000K | PLL | 2
SST068428 | 1010844 | 1010844 | 52.1659 | 5.2765 | 147428.396 | 464203.0168 | https://lmsapp.nl/qr/asset/report/1894664a-e724-49f4-9427-e73c635b1ea7 | 41 | Soest | Hazepad |  | 3766JL |  |  |  | Gemeente Soest | 2025-01-16 | In bedrijf |  |  |  |  | Stedin | [21 empty] | Openbare verlichting | [5 empty] | 30 - MAST 6,0 M ST - EL TYPE 0 | 1 | 2025-05-01 |  | In bedrijf |  |  |  | 323212 - 2551 PLL 36W HF NV | 1 | 2008-01-01 |  | In bedrijf | [13 empty] | LAMP PLL 36W 830 2G11 4P UNIQUE-L LL | 1 | 2019-09-16 |  | In bedrijf | [23 empty] | 30 - MAST 6,0 M ST - EL TYPE 0 |  |  | 173521 | Aan | 479 | 6 | CILINDRISCH | STAAL | 6005 MOSGROEN | 40 | GESCHILDERD | NVT |  | 323212 - 2551 PLL 36W HF NV |  | INDAL | 173537 | Aan | 1087 | [5 empty] | NVT | 20 |  |  |  |  | 41 |  | LAMP PLL 36W 830 2G11 4P UNIQUE-L LL |  |  | 63582 | Aan | 2 | 36 | 3000K | PLL | 3
SST068429 | 1010845 | 1010845 | 52.1657 | 5.2761 | 147401.116 | 464181.0165 | https://lmsapp.nl/qr/asset/report/99c49714-5ffe-4e10-bed4-60864f2dedb1 | 41 | Soest | Hazepad |  | 3766JL |  |  |  | Gemeente Soest | 2025-01-16 | In bedrijf |  |  |  |  | Stedin | [21 empty] | Openbare verlichting | [5 empty] | 30 - MAST 6,0 M ST - EL TYPE 0 | 1 | 2025-05-01 |  | In bedrijf |  |  |  | 323212 - 2551 PLL 36W HF NV | 1 | 2008-01-01 |  | In bedrijf | [13 empty] | LAMP PH PLL 55W 830 2G11 4P | 1 | 2019-09-16 |  | In bedrijf | [23 empty] | 30 - MAST 6,0 M ST - EL TYPE 0 |  |  | 173521 | Aan | 479 | 6 | CILINDRISCH | STAAL | 6005 MOSGROEN | 40 | GESCHILDERD | NVT |  | 323212 - 2551 PLL 36W HF NV |  | INDAL | 173537 | Aan | 1087 | [5 empty] | NVT | 20 |  |  |  |  | 41 |  | LAMP PH PLL 55W 830 2G11 4P |  |  | 37371 | Aan | 30 | 55 |  | PLL | 2
SST068430 | 1010846 | 1010846 | 52.1655 | 5.2763 | 147414.316 | 464153.0766 | https://lmsapp.nl/qr/asset/report/46210173-4dcf-4652-97c3-d9ab4f04ed8b | 41 | Soest | Hazepad |  | 3766JL |  |  |  | Gemeente Soest | 2025-01-16 | In bedrijf |  |  |  |  | Stedin | [21 empty] | Openbare verlichting | [5 empty] | 30 - MAST 6,0 M ST - EL TYPE 0 | 1 | 2025-05-01 |  | In bedrijf |  |  |  | 323212 - 2551 PLL 36W HF NV | 1 | 2008-01-01 |  | In bedrijf | [13 empty] | LAMP PH PLL 36W 830 2G11 4P | 1 | 2019-09-16 |  | In bedrijf | [23 empty] | 30 - MAST 6,0 M ST - EL TYPE 0 |  |  | 173521 | Aan | 479 | 6 | CILINDRISCH | STAAL | 6005 MOSGROEN | 40 | GESCHILDERD | NVT |  | 323212 - 2551 PLL 36W HF NV |  | INDAL | 173537 | Aan | 1087 | [5 empty] | NVT | 20 |  |  |  |  | 41 |  | LAMP PH PLL 36W 830 2G11 4P |  |  | 36574 | Aan | 252 | 36 | 3000K | PLL | 2
SST068431 | 1010847 | 1010847 | 52.1653 | 5.2767 | 147436.976 | 464131.2973 | https://lmsapp.nl/qr/asset/report/dffa52f7-9294-4dba-8a61-0723c0703ba1 | 41 | Soest | Hazepad |  | 3766JL |  |  |  | Gemeente Soest | 2025-01-16 | In bedrijf |  |  |  |  | Stedin | [21 empty] | Openbare verlichting | [5 empty] | 30 - MAST 6,0 M ST - EL TYPE 0 | 1 | 2025-05-01 |  | In bedrijf |  |  |  | 323212 - 2551 PLL 36W HF NV | 1 | 2008-01-01 |  | In bedrijf | [13 empty] | LAMP PH PLL 36W 840 2G11 4P | 1 | 2023-09-11 |  | In bedrijf |  |  | EVSA HF-P 2 22-42 PL-T/C/L/TL5C EII | 1 | 2023-09-11 |  | In bedrijf | [16 empty] | 30 - MAST 6,0 M ST - EL TYPE 0 |  |  | 173521 | Aan | 479 | 6 | CILINDRISCH | STAAL | 6005 MOSGROEN | 40 | GESCHILDERD | NVT |  | 323212 - 2551 PLL 36W HF NV |  | INDAL | 173537 | Aan | 1087 | [5 empty] | NVT | 20 |  |  |  |  | 41 |  | LAMP PH PLL 36W 840 2G11 4P |  |  | 36843 | Aan | 5 | 36 | 4000K | PLL | 2 | EVSA HF-P 2 22-42 PL-T/C/L/TL5C EII |  |  | 971631 | Aan | 47
SST068432 | 1010848 | 1010848 | 52.1644 | 5.2774 | 147484.056 | 464030.3169 | https://lmsapp.nl/qr/asset/report/af15d84d-7516-4e4b-b349-b5a7be7143be | 41 | Soest | Hazepad |  | 3766JL |  |  |  | Gemeente Soest | 2025-01-16 | In bedrijf |  |  |  |  | Stedin | [21 empty] | Openbare verlichting | [5 empty] | 30 - MAST 6,0 M ST - EL TYPE 0 | 1 | 2025-03-17 |  | In bedrijf |  |  |  | 323212 - 2551 PLL 36W HF NV | 1 | 2008-01-01 |  | In bedrijf | [13 empty] | LAMP PH PLL 36W 830 2G11 4P | 1 | 2025-03-19 |  | In bedrijf | [23 empty] | 30 - MAST 6,0 M ST - EL TYPE 0 |  |  | 173521 | Aan | 479 | 6 | CILINDRISCH | STAAL | 6005 MOSGROEN | 40 | GESCHILDERD | NVT |  | 323212 - 2551 PLL 36W HF NV |  | INDAL | 173537 | Aan | 1087 | [5 empty] | NVT | 20 |  |  |  |  | 41 |  | LAMP PH PLL 36W 830 2G11 4P |  |  | 36574 | Aan | 252 | 36 | 3000K | PLL | 2
SST068433 | 1010849 | 1010849 | 52.1646 | 5.2782 | 147545.216 | 464056.717 | https://lmsapp.nl/qr/asset/report/1eb82512-ff47-40c1-aa0c-cd22bdc92596 | 41 | Soest | Hazepad |  | 3766JL |  |  |  | Gemeente Soest | 2025-01-16 | In bedrijf |  |  |  |  | Stedin | [21 empty] | Openbare verlichting | [5 empty] | 30 - MAST 6,0 M ST - EL TYPE 0 | 1 | 2025-03-20 |  | In bedrijf |  |  |  | 323212 - 2551 PLL 36W HF NV | 1 | 2008-01-01 |  | In bedrijf | [13 empty] | LAMP PH PLL 36W 830 2G11 4P | 1 | 2019-09-16 |  | In bedrijf | [23 empty] | 30 - MAST 6,0 M ST - EL TYPE 0 |  |  | 173521 | Aan | 479 | 6 | CILINDRISCH | STAAL | 6005 MOSGROEN | 40 | GESCHILDERD | NVT |  | 323212 - 2551 PLL 36W HF NV |  | INDAL | 173537 | Aan | 1087 | [5 empty] | NVT | 20 |  |  |  |  | 41 |  | LAMP PH PLL 36W 830 2G11 4P |  |  | 36574 | Aan | 252 | 36 | 3000K | PLL | 2
SST068434 | 1010850 | 1010850 | 52.1648 | 5.2785 | 147563.916 | 464072.9976 | https://lmsapp.nl/qr/asset/report/0ed7ea4a-5125-4378-a1a5-a5b204a01bf2 | 41 | Soest | Hazepad |  | 3766JL |  |  |  | Gemeente Soest | 2025-01-16 | In bedrijf |  |  |  |  | Stedin | [21 empty] | Openbare verlichting | [5 empty] | 30 - MAST 6,0 M ST - EL TYPE 0 | 1 | 2025-05-01 |  | In bedrijf |  |  |  | 323212 - 2551 PLL 36W HF NV | 1 | 2008-01-01 |  | In bedrijf | [13 empty] | LAMP PLL 36W KL.830 | 1 | 2019-09-16 |  | In bedrijf | [23 empty] | 30 - MAST 6,0 M ST - EL TYPE 0 |  |  | 173521 | Aan | 479 | 6 | CILINDRISCH | STAAL | 6005 MOSGROEN | 40 | GESCHILDERD | NVT |  | 323212 - 2551 PLL 36W HF NV |  | INDAL | 173537 | Aan | 1087 | [5 empty] | NVT | 20 |  |  |  |  | 41 |  | LAMP PLL 36W KL.830 |  |  | 1008877 | Aan | 906 | 36 | 3000K | PLL
SST068436 | 1010851 | 1010851 | 52.1735 | 5.2776 | 147502.676 | 465042.6872 | https://lmsapp.nl/qr/asset/report/695a09cb-9388-4f53-b2f2-b655e04ea561 | 1 | Soest | Clemensstraat |  | 3766GX |  |  |  | Gemeente Soest | 2025-01-16 | In bedrijf |  |  |  |  | Stedin | [10 empty] | 3A | [10 empty] | Openbare verlichting | [5 empty] | 30 - MAST 6,0 M ST - EL TYPE 0 | 1 | 1982-12-31 |  | In bedrijf |  |  |  | MINI Nicole 7320 24W Prog RAL 7035 WW 2850Lumen S | 1 | 2022-10-20 |  | In bedrijf | [13 empty] | LED 3000K | 1 | 2022-10-20 |  | In bedrijf |  |  | LEDDRIVER | 1 | 2022-10-20 |  | In bedrijf | [16 empty] | 30 - MAST 6,0 M ST - EL TYPE 0 |  |  | 173521 | Aan | 479 | 6 | CILINDRISCH | STAAL | 6005 MOSGROEN | 40 | GESCHILDERD | NVT |  | MINI Nicole 7320 24W Prog RAL 7035 WW 2850Lumen S |  |  | 1432066 | Aan | 184 | [13 empty] | LED 3000K |  |  | 1091131 | Aan | 2491 |  |  |  |  | LEDDRIVER |  |  | 78381 | Aan | 4472 | 20 | 1
SST068437 | 1010852 | 1010852 | 52.1735 | 5.2772 | 147475.396 | 465040.9272 | https://lmsapp.nl/qr/asset/report/c0b13e88-b2b0-4b97-9de2-044d82b96841 | 1 | Soest | Clemensstraat |  | 3766GX |  |  |  | Gemeente Soest | 2025-01-16 | In bedrijf |  |  |  |  | Stedin | [10 empty] | 3A | [10 empty] | Openbare verlichting | [5 empty] | 30 - MAST 6,0 M ST - EL TYPE 0 | 1 | 1982-12-31 |  | In bedrijf |  |  |  | MINI Nicole 7320 24W Prog RAL 7035 WW 2850Lumen S | 1 | 2022-10-20 |  | In bedrijf | [13 empty] | LED 3000K | 1 | 2022-10-20 |  | In bedrijf |  |  | LEDDRIVER | 1 | 2022-10-20 |  | In bedrijf | [16 empty] | 30 - MAST 6,0 M ST - EL TYPE 0 |  |  | 173521 | Aan | 479 | 6 | CILINDRISCH | STAAL | 6005 MOSGROEN | 40 | GESCHILDERD | NVT |  | MINI Nicole 7320 24W Prog RAL 7035 WW 2850Lumen S |  |  | 1432066 | Aan | 184 | [13 empty] | LED 3000K |  |  | 1091131 | Aan | 2491 |  |  |  |  | LEDDRIVER |  |  | 78381 | Aan | 4472 | 20 | 1
SST068438 | 1010853 | 1010853 | 52.1733 | 5.277 | 147463.956 | 465022.0068 | https://lmsapp.nl/qr/asset/report/ec5c667c-5b6e-44de-871d-dc7a30bf1a2b | 1 | Soest | Clemensstraat |  | 3766GX |  |  |  | Gemeente Soest | 2025-01-16 | In bedrijf |  |  |  |  | Stedin | [10 empty] | 3A | [10 empty] | Openbare verlichting | [5 empty] | 30 - MAST 6,0 M ST - EL TYPE 0 | 1 | 1982-12-31 |  | In bedrijf |  |  |  | MINI Nicole 7320 24W Prog RAL 7035 WW 2850Lumen S | 1 | 2022-10-20 |  | In bedrijf | [13 empty] | LED 3000K | 1 | 2022-10-20 |  | In bedrijf |  |  | LEDDRIVER | 1 | 2022-10-20 |  | In bedrijf | [16 empty] | 30 - MAST 6,0 M ST - EL TYPE 0 |  |  | 173521 | Aan | 479 | 6 | CILINDRISCH | STAAL | 6005 MOSGROEN | 40 | GESCHILDERD | NVT |  | MINI Nicole 7320 24W Prog RAL 7035 WW 2850Lumen S |  |  | 1432066 | Aan | 184 | [13 empty] | LED 3000K |  |  | 1091131 | Aan | 2491 |  |  |  |  | LEDDRIVER |  |  | 78381 | Aan | 4472 | 20 | 1
SST068439 | 1010854 | 1010854 | 52.1732 | 5.2766 | 147435.356 | 465016.9467 | https://lmsapp.nl/qr/asset/report/ec579649-da2d-4afe-a6d7-4f11d8c2d082 | 1 | Soest | Clemensstraat |  | 3766GX |  |  |  | Gemeente Soest | 2025-01-16 | In bedrijf |  |  |  |  | Stedin | [10 empty] | 3A | [10 empty] | Openbare verlichting | [5 empty] | 30 - MAST 6,0 M ST - EL TYPE 0 | 1 | 1982-12-31 |  | In bedrijf |  |  |  | MINI Nicole 7320 24W Prog RAL 7035 WW 2850Lumen S | 1 | 2022-10-20 |  | In bedrijf | [13 empty] | LED 3000K | 1 | 2022-10-20 |  | In bedrijf |  |  | LEDDRIVER | 1 | 2022-10-20 |  | In bedrijf | [16 empty] | 30 - MAST 6,0 M ST - EL TYPE 0 |  |  | 173521 | Aan | 479 | 6 | CILINDRISCH | STAAL | 6005 MOSGROEN | 40 | GESCHILDERD | NVT |  | MINI Nicole 7320 24W Prog RAL 7035 WW 2850Lumen S |  |  | 1432066 | Aan | 184 | [13 empty] | LED 3000K |  |  | 1091131 | Aan | 2491 |  |  |  |  | LEDDRIVER |  |  | 78381 | Aan | 4472 | 20 | 1
SST068440 | 1010855 | 1010855 | 52.1731 | 5.2766 | 147433.156 | 464998.9069 | https://lmsapp.nl/qr/asset/report/58303444-6b36-4053-b041-6a04869ce259 | 1 | Soest | Clemensstraat |  | 3766GX |  |  |  | Gemeente Soest | 2025-01-16 | In bedrijf |  |  |  |  | Stedin | [10 empty] | 3A | [10 empty] | Openbare verlichting | [5 empty] | 30 - MAST 6,0 M ST - EL TYPE 0 | 1 | 1982-12-31 |  | In bedrijf |  |  |  | MINI Nicole 7320 24W Prog RAL 7035 WW 2850Lumen S | 1 | 2022-10-20 |  | In bedrijf | [13 empty] | LED 3000K | 1 | 2022-10-20 |  | In bedrijf |  |  | LEDDRIVER | 1 | 2022-10-20 |  | In bedrijf | [16 empty] | 30 - MAST 6,0 M ST - EL TYPE 0 |  |  | 173521 | Aan | 479 | 6 | CILINDRISCH | STAAL | 6005 MOSGROEN | 40 | GESCHILDERD | NVT |  | MINI Nicole 7320 24W Prog RAL 7035 WW 2850Lumen S |  |  | 1432066 | Aan | 184 | [13 empty] | LED 3000K |  |  | 1091131 | Aan | 2491 |  |  |  |  | LEDDRIVER |  |  | 78381 | Aan | 4472 | 20 | 1
SST068442 | 1010856 | 1010856 | 52.1728 | 5.276 | 147394.436 | 464961.727 | https://lmsapp.nl/qr/asset/report/da8bde05-a9b5-4f3d-97e9-f727c43f273b | 41 | Soest | Clemensstraat |  | 3766GX |  |  |  | Gemeente Soest | 2025-01-16 | In bedrijf |  |  |  |  | Stedin | [21 empty] | Openbare verlichting | [5 empty] | LM ST 6,0 CV EU1000/20/5 T48 ET Z P6005 | 1 | 2019-02-13 |  | In bedrijf |  |  |  | 323212 - 2551 PLL 36W HF NV | 1 | 2004-08-30 |  | In bedrijf | [13 empty] | LAMP PLL 36W KL.830 | 1 | 2022-11-16 |  | In bedrijf |  |  | E-vsa | 1 | 2021-10-26 |  | In bedrijf | [16 empty] | LM ST 6,0 CV EU1000/20/5 T48 ET Z P6005 |  |  | 1008861 | Aan | 273 |  |  |  | 6005 MOSGROEN POEDERCOAT |  |  |  |  | 323212 - 2551 PLL 36W HF NV |  | INDAL | 173537 | Aan | 1087 | [5 empty] | NVT | 20 |  |  |  |  | 41 |  | LAMP PLL 36W KL.830 |  |  | 1008877 | Aan | 906 | 36 | 3000K | PLL |  | E-vsa |  |  | 85518 | Aan | 49 | 20 | 5
SST068443 | 1010857 | 1010857 | 52.1726 | 5.2759 | 147384.096 | 464945.2273 | https://lmsapp.nl/qr/asset/report/517fb296-2b31-4653-a3e7-af9b8c5e852e | 1 | Soest | Clemensstraat |  | 3766GX |  |  |  | Gemeente Soest | 2025-01-16 | In bedrijf |  |  |  |  | Stedin | [10 empty] | 3A | [10 empty] | Openbare verlichting | [5 empty] | 30 - MAST 6,0 M ST - EL TYPE 0 | 1 | 1982-12-31 |  | In bedrijf |  |  |  | MINI Nicole 7320 24W Prog RAL 7035 WW 2850Lumen S | 1 | 2022-10-20 |  | In bedrijf | [13 empty] | LED 3000K | 1 | 2022-10-20 |  | In bedrijf |  |  | LEDDRIVER | 1 | 2022-10-20 |  | In bedrijf | [16 empty] | 30 - MAST 6,0 M ST - EL TYPE 0 |  |  | 173521 | Aan | 479 | 6 | CILINDRISCH | STAAL | 6005 MOSGROEN | 40 | GESCHILDERD | NVT |  | MINI Nicole 7320 24W Prog RAL 7035 WW 2850Lumen S |  |  | 1432066 | Aan | 184 | [13 empty] | LED 3000K |  |  | 1091131 | Aan | 2491 |  |  |  |  | LEDDRIVER |  |  | 78381 | Aan | 4472 | 20 | 1
SST068444 | 1010858 | 1010858 | 52.1725 | 5.2755 | 147355.496 | 464938.1872 | https://lmsapp.nl/qr/asset/report/9fda6488-f7bb-45d1-ae14-47642618a7f9 | 1 | Soest | Clemensstraat |  | 3766GX |  |  |  | Gemeente Soest | 2025-01-16 | In bedrijf |  |  |  |  | Stedin | [10 empty] | 3A | [10 empty] | Openbare verlichting | [5 empty] | 30 - MAST 6,0 M ST - EL TYPE 0 | 1 | 1982-12-31 |  | In bedrijf |  |  |  | MINI Nicole 7320 24W Prog RAL 7035 WW 2850Lumen S | 1 | 2022-10-20 |  | In bedrijf | [13 empty] | LED 3000K | 1 | 2022-10-20 |  | In bedrijf |  |  | LEDDRIVER | 1 | 2022-10-20 |  | In bedrijf | [16 empty] | 30 - MAST 6,0 M ST - EL TYPE 0 |  |  | 173521 | Aan | 479 | 6 | CILINDRISCH | STAAL | 6005 MOSGROEN | 40 | GESCHILDERD | NVT |  | MINI Nicole 7320 24W Prog RAL 7035 WW 2850Lumen S |  |  | 1432066 | Aan | 184 | [13 empty] | LED 3000K |  |  | 1091131 | Aan | 2491 |  |  |  |  | LEDDRIVER |  |  | 78381 | Aan | 4472 | 20 | 1
SST068445 | 1010859 | 1010859 | 52.1724 | 5.2752 | 147337.896 | 464917.9471 | https://lmsapp.nl/qr/asset/report/87e2d7dc-6669-477b-bd65-1152a76c12a4 | 1 | Soest | Clemensstraat |  | 3766GX |  |  |  | Gemeente Soest | 2025-01-16 | In bedrijf |  |  |  |  | Stedin | [10 empty] | 3A | [10 empty] | Openbare verlichting | [5 empty] | 30 - MAST 6,0 M ST - EL TYPE 0 | 1 | 1982-12-31 |  | In bedrijf |  |  |  | MINI Nicole 7320 24W Prog RAL 7035 WW 2850Lumen S | 1 | 2022-10-20 |  | In bedrijf | [13 empty] | LED 3000K | 1 | 2022-10-20 |  | In bedrijf |  |  | LEDDRIVER | 1 | 2022-10-20 |  | In bedrijf | [16 empty] | 30 - MAST 6,0 M ST - EL TYPE 0 |  |  | 173521 | Aan | 479 | 6 | CILINDRISCH | STAAL | 6005 MOSGROEN | 40 | GESCHILDERD | NVT |  | MINI Nicole 7320 24W Prog RAL 7035 WW 2850Lumen S |  |  | 1432066 | Aan | 184 | [13 empty] | LED 3000K |  |  | 1091131 | Aan | 2491 |  |  |  |  | LEDDRIVER |  |  | 78381 | Aan | 4472 | 20 | 1
SST068446 | 1010860 | 1010860 | 52.1723 | 5.2747 | 147306.876 | 464909.587 | https://lmsapp.nl/qr/asset/report/fc16a782-1aa8-42b6-8e68-5833400e9fef | 1 | Soest | Clemensstraat |  | 3766GX |  |  |  | Gemeente Soest | 2025-01-16 | In bedrijf |  |  |  |  | Stedin | [10 empty] | 3A | [10 empty] | Openbare verlichting | [5 empty] | 30 - MAST 6,0 M ST - EL TYPE 0 | 1 | 1982-12-31 |  | In bedrijf |  |  |  | MINI Nicole 7320 24W Prog RAL 7035 WW 2850Lumen S | 1 | 2022-10-20 |  | In bedrijf | [13 empty] | LED 3000K | 1 | 2022-10-20 |  | In bedrijf |  |  | LEDDRIVER | 1 | 2022-10-20 |  | In bedrijf | [16 empty] | 30 - MAST 6,0 M ST - EL TYPE 0 |  |  | 173521 | Aan | 479 | 6 | CILINDRISCH | STAAL | 6005 MOSGROEN | 40 | GESCHILDERD | NVT |  | MINI Nicole 7320 24W Prog RAL 7035 WW 2850Lumen S |  |  | 1432066 | Aan | 184 | [13 empty] | LED 3000K |  |  | 1091131 | Aan | 2491 |  |  |  |  | LEDDRIVER |  |  | 78381 | Aan | 4472 | 20 | 1
SST068449 | 1010861 | 1010861 | 52.1716 | 5.2749 | 147318.506 | 464835.1066 | https://lmsapp.nl/qr/asset/report/f3db745c-dcd3-4b1c-948c-d43605e4f418 | 41 | Soest | Turfstreek |  | 3766HR |  |  |  | Gemeente Soest | 2025-01-16 | In bedrijf |  |  |  |  | Stedin | [21 empty] | Openbare verlichting | [5 empty] | 30 - MAST 6,0 M ST - EL TYPE 0 | 1 | 2025-05-08 |  | In bedrijf |  |  |  | 323212 - 2551 PLL 36W HF NV | 1 | 2004-08-30 |  | In bedrijf | [13 empty] | LAMP PH PLL 36W 830 2G11 4P | 1 | 2020-02-21 |  | In bedrijf | [23 empty] | 30 - MAST 6,0 M ST - EL TYPE 0 |  |  | 173521 | Aan | 479 | 6 | CILINDRISCH | STAAL | 6005 MOSGROEN | 40 | GESCHILDERD | NVT |  | 323212 - 2551 PLL 36W HF NV |  | INDAL | 173537 | Aan | 1087 | [5 empty] | NVT | 20 |  |  |  |  | 41 |  | LAMP PH PLL 36W 830 2G11 4P |  |  | 36574 | Aan | 252 | 36 | 3000K | PLL | 2
SST068450 | 1010862 | 1010862 | 52.1714 | 5.2751 | 147328.766 | 464814.7267 | https://lmsapp.nl/qr/asset/report/c5390940-2c86-470d-887f-eeeae62a8162 | 41 | Soest | Turfstreek |  | 3766HR |  |  |  | Gemeente Soest | 2025-01-16 | In bedrijf |  |  |  |  | Stedin | [21 empty] | Openbare verlichting | [5 empty] | 30 - MAST 6,0 M ST - EL TYPE 0 | 1 | 2025-05-05 |  | In bedrijf |  |  |  | 323212 - 2551 PLL 36W HF NV | 1 | 2004-08-30 |  | In bedrijf | [13 empty] | LAMP PH PLL 36W 830 2G11 4P | 1 | 2020-02-21 |  | In bedrijf | [23 empty] | 30 - MAST 6,0 M ST - EL TYPE 0 |  |  | 173521 | Aan | 479 | 6 | CILINDRISCH | STAAL | 6005 MOSGROEN | 40 | GESCHILDERD | NVT |  | 323212 - 2551 PLL 36W HF NV |  | INDAL | 173537 | Aan | 1087 | [5 empty] | NVT | 20 |  |  |  |  | 41 |  | LAMP PH PLL 36W 830 2G11 4P |  |  | 36574 | Aan | 252 | 36 | 3000K | PLL | 2
SST068451 | 1010863 | 1010863 | 52.1711 | 5.2751 | 147330.116 | 464781.1271 | https://lmsapp.nl/qr/asset/report/23e0cf11-7e8f-46a3-b0eb-c440b31413f8 | 41 | Soest | Turfstreek |  | 3766HR |  |  |  | Gemeente Soest | 2025-01-16 | In bedrijf |  |  |  |  | Stedin | [21 empty] | Openbare verlichting | [5 empty] | 30 - MAST 6,0 M ST - EL TYPE 0 | 1 | 2025-05-05 |  | In bedrijf |  |  |  | 323212 - 2551 PLL 36W HF NV | 1 | 2004-08-30 |  | In bedrijf | [13 empty] | LAMP PH PLL 36W 830 2G11 4P | 1 | 2020-02-21 |  | In bedrijf | [23 empty] | 30 - MAST 6,0 M ST - EL TYPE 0 |  |  | 173521 | Aan | 479 | 6 | CILINDRISCH | STAAL | 6005 MOSGROEN | 40 | GESCHILDERD | NVT |  | 323212 - 2551 PLL 36W HF NV |  | INDAL | 173537 | Aan | 1087 | [5 empty] | NVT | 20 |  |  |  |  | 41 |  | LAMP PH PLL 36W 830 2G11 4P |  |  | 36574 | Aan | 252 | 36 | 3000K | PLL | 2
SST068452 | 1010864 | 1010864 | 52.171 | 5.275 | 147324.716 | 464762.3669 | https://lmsapp.nl/qr/asset/report/9ca3acca-980c-46a1-ac84-26cfc981b1cb | 41 | Soest | Turfstreek |  | 3766HR |  |  |  | Gemeente Soest | 2025-01-16 | In bedrijf |  |  |  |  | Stedin | [21 empty] | Openbare verlichting | [5 empty] | 30 - MAST 6,0 M ST - EL TYPE 0 | 1 | 2025-05-05 |  | In bedrijf |  |  |  | 323212 - 2551 PLL 36W HF NV | 1 | 2004-08-30 |  | In bedrijf | [13 empty] | LAMP PH PLL 36W 830 2G11 4P | 1 | 2020-02-21 |  | In bedrijf | [23 empty] | 30 - MAST 6,0 M ST - EL TYPE 0 |  |  | 173521 | Aan | 479 | 6 | CILINDRISCH | STAAL | 6005 MOSGROEN | 40 | GESCHILDERD | NVT |  | 323212 - 2551 PLL 36W HF NV |  | INDAL | 173537 | Aan | 1087 | [5 empty] | NVT | 20 |  |  |  |  | 41 |  | LAMP PH PLL 36W 830 2G11 4P |  |  | 36574 | Aan | 252 | 36 | 3000K | PLL | 2
SST068453 | 1010865 | 1010865 | 52.1709 | 5.2747 | 147301.496 | 464753.1871 | https://lmsapp.nl/qr/asset/report/b4b1594a-79e3-4eec-98a2-11561c945f6d | 41 | Soest | Turfstreek |  | 3766HR |  |  |  | Gemeente Soest | 2025-01-16 | In bedrijf |  |  |  |  | Stedin | [21 empty] | Openbare verlichting | [5 empty] | 30 - MAST 6,0 M ST - EL TYPE 0 | 1 | 2025-05-05 |  | In bedrijf |  |  |  | 323212 - 2551 PLL 36W HF NV | 1 | 2004-08-30 |  | In bedrijf | [13 empty] | LAMP PH PLL 24W 830 2G11 4P | 1 | 2020-02-21 |  | In bedrijf | [23 empty] | 30 - MAST 6,0 M ST - EL TYPE 0 |  |  | 173521 | Aan | 479 | 6 | CILINDRISCH | STAAL | 6005 MOSGROEN | 40 | GESCHILDERD | NVT |  | 323212 - 2551 PLL 36W HF NV |  | INDAL | 173537 | Aan | 1087 | [5 empty] | NVT | 20 |  |  |  |  | 41 |  | LAMP PH PLL 24W 830 2G11 4P |  |  | 36090 | Aan | 358 | 24 |  | PLL | 2
SST068455 | 1010866 | 1010866 | 52.1706 | 5.2741 | 147260.016 | 464723.467 | https://lmsapp.nl/qr/asset/report/dbb24af6-d7bc-4686-ab37-84ff9e01ddfd | 41 | Soest | Turfstreek |  | 3766HR |  |  |  | Gemeente Soest | 2025-01-16 | In bedrijf |  |  |  |  | Stedin | [21 empty] | Openbare verlichting | [5 empty] | 30 - MAST 6,0 M ST - EL TYPE 0 | 1 | 2025-05-05 |  | In bedrijf |  |  |  | 323212 - 2551 PLL 36W HF NV | 1 | 2005-03-01 |  | In bedrijf | [13 empty] | LAMP PH PLL 36W 830 2G11 4P | 1 | 2020-02-21 |  | In bedrijf | [23 empty] | 30 - MAST 6,0 M ST - EL TYPE 0 |  |  | 173521 | Aan | 479 | 6 | CILINDRISCH | STAAL | 6005 MOSGROEN | 40 | GESCHILDERD | NVT |  | 323212 - 2551 PLL 36W HF NV |  | INDAL | 173537 | Aan | 1087 | [5 empty] | NVT | 20 |  |  |  |  | 41 |  | LAMP PH PLL 36W 830 2G11 4P |  |  | 36574 | Aan | 252 | 36 | 3000K | PLL | 2
SST068456 | 1010867 | 1010867 | 52.1704 | 5.2744 | 147282.326 | 464705.3168 | https://lmsapp.nl/qr/asset/report/4b97389b-883f-48c0-83dd-879084ab399d | 41 | Soest | Turfstreek |  | 3766HR |  |  |  | Gemeente Soest | 2025-01-16 | In bedrijf |  |  |  |  | Stedin | [21 empty] | Openbare verlichting | [5 empty] | 30 - MAST 6,0 M ST - EL TYPE 0 | 1 | 2025-05-06 |  | In bedrijf |  |  |  | 323212 - 2551 PLL 36W HF NV | 1 | 2005-03-01 |  | In bedrijf | [13 empty] | LAMP PH PLL 36W 830 2G11 4P | 1 | 2020-02-21 |  | In bedrijf | [23 empty] | 30 - MAST 6,0 M ST - EL TYPE 0 |  |  | 173521 | Aan | 479 | 6 | CILINDRISCH | STAAL | 6005 MOSGROEN | 40 | GESCHILDERD | NVT |  | 323212 - 2551 PLL 36W HF NV |  | INDAL | 173537 | Aan | 1087 | [5 empty] | NVT | 20 |  |  |  |  | 41 |  | LAMP PH PLL 36W 830 2G11 4P |  |  | 36574 | Aan | 252 | 36 | 3000K | PLL | 2
SST068457 | 1010868 | 1010868 | 52.1702 | 5.2744 | 147285.316 | 464681.667 | https://lmsapp.nl/qr/asset/report/5ad6539b-63df-469f-94da-e02f90b5d68b | 41 | Soest | Turfstreek |  | 3766HR |  |  |  | Gemeente Soest | 2025-01-16 | In bedrijf |  |  |  |  | Stedin | [21 empty] | Openbare verlichting | [5 empty] | 30 - MAST 6,0 M ST - EL TYPE 0 | 1 | 2025-05-05 |  | In bedrijf |  |  |  | 323212 - 2551 PLL 36W HF NV | 1 | 2005-03-01 |  | In bedrijf | [13 empty] | LAMP PH PLL 36W 830 2G11 4P | 1 | 2020-02-21 |  | In bedrijf | [23 empty] | 30 - MAST 6,0 M ST - EL TYPE 0 |  |  | 173521 | Aan | 479 | 6 | CILINDRISCH | STAAL | 6005 MOSGROEN | 40 | GESCHILDERD | NVT |  | 323212 - 2551 PLL 36W HF NV |  | INDAL | 173537 | Aan | 1087 | [5 empty] | NVT | 20 |  |  |  |  | 41 |  | LAMP PH PLL 36W 830 2G11 4P |  |  | 36574 | Aan | 252 | 36 | 3000K | PLL | 2
SST068458 | 1010869 | 1010869 | 52.17 | 5.2747 | 147305.116 | 464657.6874 | https://lmsapp.nl/qr/asset/report/edbef1cd-7aed-4566-a73d-dcc217e4ad93 | 41 | Soest | Turfstreek |  | 3766HR |  |  |  | Gemeente Soest | 2025-01-16 | In bedrijf |  |  |  |  | Stedin | [21 empty] | Openbare verlichting | [5 empty] | 30 - MAST 6,0 M ST - EL TYPE 0 | 1 | 2025-05-06 |  | In bedrijf |  |  |  | 323212 - 2551 PLL 36W HF NV | 1 | 2005-03-01 |  | In bedrijf | [13 empty] | LAMP PH PLL 36W 830 2G11 4P | 1 | 2022-12-21 |  | In bedrijf |  |  | E-vsa | 1 | 2022-12-21 |  | In bedrijf | [16 empty] | 30 - MAST 6,0 M ST - EL TYPE 0 |  |  | 173521 | Aan | 479 | 6 | CILINDRISCH | STAAL | 6005 MOSGROEN | 40 | GESCHILDERD | NVT |  | 323212 - 2551 PLL 36W HF NV |  | INDAL | 173537 | Aan | 1087 | [5 empty] | NVT | 20 |  |  |  |  | 41 |  | LAMP PH PLL 36W 830 2G11 4P |  |  | 36574 | Aan | 252 | 36 | 3000K | PLL | 2 | E-vsa |  |  | 85518 | Aan | 49 | 20 | 5
SST068459 | 1010870 | 1010870 | 52.1698 | 5.2747 | 147303.656 | 464632.6071 | https://lmsapp.nl/qr/asset/report/c324e3db-5b16-4e79-b1ea-f20bbd73d630 | 16 | Soest | Turfstreek |  | 3766HR |  |  |  | Gemeente Soest | 2025-01-16 | In bedrijf |  |  |  |  | Stedin | [10 empty] | 3A | [10 empty] | Openbare verlichting | [5 empty] | 30 - MAST 6,0 M ST - EL TYPE 0 | 1 | 1985-12-31 |  | In bedrijf |  |  |  | MINI Nicole 7320 16W Prog RAL 7035 WW 2015Lumen S | 1 | 2023-09-29 |  | In bedrijf | [20 empty] | LEDDRIVER | 1 | 2023-09-29 |  | In bedrijf | [16 empty] | 30 - MAST 6,0 M ST - EL TYPE 0 |  |  | 173521 | Aan | 479 | 6 | CILINDRISCH | STAAL | 6005 MOSGROEN | 40 | GESCHILDERD | NVT |  | MINI Nicole 7320 16W Prog RAL 7035 WW 2015Lumen S |  | INNOLUMIS B.V. | 1018263 | Aan | 196 | [5 empty] | NVT | [5 empty] | 16 | [11 empty] | LEDDRIVER |  |  | 78381 | Aan | 4472 | 20 | 1
SST068460 | 1010871 | 1010871 | 52.1696 | 5.275 | 147325.526 | 464610.8774 | https://lmsapp.nl/qr/asset/report/fc315a0b-ad73-42fc-a647-ed10da1674d4 | 41 | Soest | Turfstreek |  | 3766HR |  |  |  | Gemeente Soest | 2025-01-16 | In bedrijf |  |  |  |  | Stedin | [21 empty] | Openbare verlichting | [5 empty] | 30 - MAST 6,0 M ST - EL TYPE 0 | 1 | 2025-05-06 |  | In bedrijf |  |  |  | 323212 - 2551 PLL 36W HF NV | 1 | 2005-03-01 |  | In bedrijf | [13 empty] | LAMP PH PLL 36W 830 2G11 4P | 1 | 2023-09-11 |  | In bedrijf | [23 empty] | 30 - MAST 6,0 M ST - EL TYPE 0 |  |  | 173521 | Aan | 479 | 6 | CILINDRISCH | STAAL | 6005 MOSGROEN | 40 | GESCHILDERD | NVT |  | 323212 - 2551 PLL 36W HF NV |  | INDAL | 173537 | Aan | 1087 | [5 empty] | NVT | 20 |  |  |  |  | 41 |  | LAMP PH PLL 36W 830 2G11 4P |  |  | 36574 | Aan | 252 | 36 | 3000K | PLL | 2
SST068461 | 1010872 | 1010872 | 52.1694 | 5.2751 | 147332.946 | 464584.3169 | https://lmsapp.nl/qr/asset/report/116e8532-0d8b-4e43-8900-a0889af108eb | 41 | Soest | Turfstreek |  | 3766HR |  |  |  | Gemeente Soest | 2025-01-16 | In bedrijf |  |  |  |  | Stedin | [21 empty] | Openbare verlichting | [5 empty] | 30 - MAST 6,0 M ST - EL TYPE 0 | 1 | 2025-05-05 |  | In bedrijf |  |  |  | 323212 - 2551 PLL 36W HF NV | 1 | 2005-03-01 |  | In bedrijf | [13 empty] | LAMP PH PLL 24W 830 2G11 4P | 1 | 2020-02-21 |  | In bedrijf | [23 empty] | 30 - MAST 6,0 M ST - EL TYPE 0 |  |  | 173521 | Aan | 479 | 6 | CILINDRISCH | STAAL | 6005 MOSGROEN | 40 | GESCHILDERD | NVT |  | 323212 - 2551 PLL 36W HF NV |  | INDAL | 173537 | Aan | 1087 | [5 empty] | NVT | 20 |  |  |  |  | 41 |  | LAMP PH PLL 24W 830 2G11 4P |  |  | 36090 | Aan | 358 | 24 |  | PLL | 2
SST068462 | 1010873 | 1010873 | 52.1692 | 5.2754 | 147354.176 | 464567.1567 | https://lmsapp.nl/qr/asset/report/71be3758-1e7c-4061-af1b-92bf114a6b95 | 41 | Soest | Turfstreek |  | 3766HR |  |  |  | Gemeente Soest | 2025-01-16 | In bedrijf |  |  |  |  | Stedin | [21 empty] | Openbare verlichting | [5 empty] | 30 - MAST 6,0 M ST - EL TYPE 0 | 1 | 2025-05-06 |  | In bedrijf |  |  |  | 323212 - 2551 PLL 36W HF NV | 1 | 2005-03-01 |  | In bedrijf | [13 empty] | LAMP PH PLL 24W 830 2G11 4P | 1 | 2020-02-21 |  | In bedrijf | [23 empty] | 30 - MAST 6,0 M ST - EL TYPE 0 |  |  | 173521 | Aan | 479 | 6 | CILINDRISCH | STAAL | 6005 MOSGROEN | 40 | GESCHILDERD | NVT |  | 323212 - 2551 PLL 36W HF NV |  | INDAL | 173537 | Aan | 1087 | [5 empty] | NVT | 20 |  |  |  |  | 41 |  | LAMP PH PLL 24W 830 2G11 4P |  |  | 36090 | Aan | 358 | 24 |  | PLL | 2
SST068463 | 1010874 | 1010874 | 52.1689 | 5.2755 | 147360.896 | 464537.1872 | https://lmsapp.nl/qr/asset/report/1d5775e8-ee55-47b9-a719-b25fa9d7b73c | 41 | Soest | Turfstreek |  | 3766HR |  |  |  | Gemeente Soest | 2025-01-16 | In bedrijf |  |  |  |  | Stedin | [21 empty] | Openbare verlichting | [5 empty] | 30 - MAST 6,0 M ST - EL TYPE 0 | 1 | 2025-05-05 |  | In bedrijf |  |  |  | 323212 - 2551 PLL 36W HF NV | 1 | 2005-03-01 |  | In bedrijf | [13 empty] | LAMP PH PLL 36W 830 2G11 4P | 1 | 2020-02-21 |  | In bedrijf | [23 empty] | 30 - MAST 6,0 M ST - EL TYPE 0 |  |  | 173521 | Aan | 479 | 6 | CILINDRISCH | STAAL | 6005 MOSGROEN | 40 | GESCHILDERD | NVT |  | 323212 - 2551 PLL 36W HF NV |  | INDAL | 173537 | Aan | 1087 | [5 empty] | NVT | 20 |  |  |  |  | 41 |  | LAMP PH PLL 36W 830 2G11 4P |  |  | 36574 | Aan | 252 | 36 | 3000K | PLL | 2
SST068464 | 1010875 | 1010875 | 52.1688 | 5.2759 | 147382.556 | 464518.0972 | https://lmsapp.nl/qr/asset/report/8db78cab-ae04-44e8-bf10-b61809f1ab12 | 41 | Soest | Turfstreek |  | 3766HR |  |  |  | Gemeente Soest | 2025-01-16 | In bedrijf |  |  |  |  | Stedin | [21 empty] | Openbare verlichting | [5 empty] | 30 - MAST 6,0 M ST - EL TYPE 0 | 1 | 2025-05-05 |  | In bedrijf |  |  |  | 323212 - 2551 PLL 36W HF NV | 1 | 2005-03-01 |  | In bedrijf | [13 empty] | LAMP PH PLL 36W 830 2G11 4P | 1 | 2020-02-21 |  | In bedrijf | [23 empty] | 30 - MAST 6,0 M ST - EL TYPE 0 |  |  | 173521 | Aan | 479 | 6 | CILINDRISCH | STAAL | 6005 MOSGROEN | 40 | GESCHILDERD | NVT |  | 323212 - 2551 PLL 36W HF NV |  | INDAL | 173537 | Aan | 1087 | [5 empty] | NVT | 20 |  |  |  |  | 41 |  | LAMP PH PLL 36W 830 2G11 4P |  |  | 36574 | Aan | 252 | 36 | 3000K | PLL | 2
SST068465 | 1010876 | 1010876 | 52.1688 | 5.2762 | 147405.716 | 464524.3769 | https://lmsapp.nl/qr/asset/report/9107c21f-7a81-4f29-8f5b-04d24fc8c549 | 41 | Soest | Turfstreek |  | 3766HR |  |  |  | Gemeente Soest | 2025-01-16 | In bedrijf |  |  |  |  | Stedin | [21 empty] | Openbare verlichting | [5 empty] | 30 - MAST 6,0 M ST - EL TYPE 0 | 1 | 2025-05-05 |  | In bedrijf |  |  |  | 323212 - 2551 PLL 36W HF NV | 1 | 2005-03-01 |  | In bedrijf | [13 empty] | LAMP PH PLL 36W 830 2G11 4P | 1 | 2021-07-02 |  | In bedrijf |  |  | E-vsa | 1 | 2021-07-02 |  | In bedrijf | [16 empty] | 30 - MAST 6,0 M ST - EL TYPE 0 |  |  | 173521 | Aan | 479 | 6 | CILINDRISCH | STAAL | 6005 MOSGROEN | 40 | GESCHILDERD | NVT |  | 323212 - 2551 PLL 36W HF NV |  | INDAL | 173537 | Aan | 1087 | [5 empty] | NVT | 20 |  |  |  |  | 41 |  | LAMP PH PLL 36W 830 2G11 4P |  |  | 36574 | Aan | 252 | 36 | 3000K | PLL | 2 | E-vsa |  |  | 85518 | Aan | 49 | 20 | 5
SST068466 | 1010877 | 1010877 | 52.1686 | 5.2763 | 147411.116 | 464497.2466 | https://lmsapp.nl/qr/asset/report/0bc30ded-e1b2-4658-a4bb-a6a3d3a7d909 | 41 | Soest | Turfstreek |  | 3766HR |  |  |  | Gemeente Soest | 2025-01-16 | In bedrijf |  |  |  |  | Stedin | [21 empty] | Openbare verlichting | [5 empty] | 30 - MAST 6,0 M ST - EL TYPE 0 | 1 | 2025-05-06 |  | In bedrijf |  |  |  | 323212 - 2551 PLL 36W HF NV | 1 | 2005-03-01 |  | In bedrijf | [13 empty] | LAMP PH PLL 36W 830 2G11 4P | 1 | 2020-02-21 |  | In bedrijf | [23 empty] | 30 - MAST 6,0 M ST - EL TYPE 0 |  |  | 173521 | Aan | 479 | 6 | CILINDRISCH | STAAL | 6005 MOSGROEN | 40 | GESCHILDERD | NVT |  | 323212 - 2551 PLL 36W HF NV |  | INDAL | 173537 | Aan | 1087 | [5 empty] | NVT | 20 |  |  |  |  | 41 |  | LAMP PH PLL 36W 830 2G11 4P |  |  | 36574 | Aan | 252 | 36 | 3000K | PLL | 2
SST068467 | 1010878 | 1010878 | 52.1684 | 5.2766 | 147436.236 | 464475.1976 | https://lmsapp.nl/qr/asset/report/9c3de8a0-ca9c-4bab-90cf-69ffcdc2bb0f | 41 | Soest | Turfstreek |  | 3766HR |  |  |  | Gemeente Soest | 2025-01-16 | In bedrijf |  |  |  |  | Stedin | [21 empty] | Openbare verlichting | [5 empty] | 30 - MAST 6,0 M ST - EL TYPE 0 | 1 | 2025-05-05 |  | In bedrijf |  |  |  | 323212 - 2551 PLL 36W HF NV | 1 | 2005-03-01 |  | In bedrijf | [13 empty] | LAMP PH PLL 36W 830 2G11 4P | 1 | 2020-02-21 |  | In bedrijf | [23 empty] | 30 - MAST 6,0 M ST - EL TYPE 0 |  |  | 173521 | Aan | 479 | 6 | CILINDRISCH | STAAL | 6005 MOSGROEN | 40 | GESCHILDERD | NVT |  | 323212 - 2551 PLL 36W HF NV |  | INDAL | 173537 | Aan | 1087 | [5 empty] | NVT | 20 |  |  |  |  | 41 |  | LAMP PH PLL 36W 830 2G11 4P |  |  | 36574 | Aan | 252 | 36 | 3000K | PLL | 2
SST068468 | 1010879 | 1010879 | 52.1681 | 5.2767 | 147442.706 | 464446.2366 | https://lmsapp.nl/qr/asset/report/fa05af10-d72b-4a7e-b337-24b6ea9317da | 41 | Soest | Turfstreek |  | 3766HR |  |  |  | Gemeente Soest | 2025-01-16 | In bedrijf |  |  |  |  | Stedin | [21 empty] | Openbare verlichting | [5 empty] | 30 - MAST 6,0 M ST - EL TYPE 0 | 1 | 2025-05-06 |  | In bedrijf |  |  |  | 323212 - 2551 PLL 36W HF NV | 1 | 2005-03-01 |  | In bedrijf | [13 empty] | LAMP PH PLL 36W 830 2G11 4P | 1 | 2020-02-21 |  | In bedrijf | [23 empty] | 30 - MAST 6,0 M ST - EL TYPE 0 |  |  | 173521 | Aan | 479 | 6 | CILINDRISCH | STAAL | 6005 MOSGROEN | 40 | GESCHILDERD | NVT |  | 323212 - 2551 PLL 36W HF NV |  | INDAL | 173537 | Aan | 1087 | [5 empty] | NVT | 20 |  |  |  |  | 41 |  | LAMP PH PLL 36W 830 2G11 4P |  |  | 36574 | Aan | 252 | 36 | 3000K | PLL | 2
SST068470 | 1010880 | 1010880 | 52.1678 | 5.2766 | 147435.798 | 464412.0822 | https://lmsapp.nl/qr/asset/report/befd1ad2-9122-49e6-b363-04ce825f7cbf | 41 | Soest | Turfstreek |  | 3766HR |  |  |  | Gemeente Soest | 2025-01-16 | In bedrijf |  |  |  |  | Stedin | [21 empty] | Openbare verlichting | [5 empty] | 30 - MAST 6,0 M ST - EL TYPE 0 | 1 | 2025-05-05 |  | In bedrijf |  |  |  | 323212 - 2551 PLL 36W HF NV | 1 | 2005-03-01 |  | In bedrijf | [13 empty] | LAMP PH PLL 36W 830 2G11 4P | 1 | 2020-02-21 |  | In bedrijf | [23 empty] | 30 - MAST 6,0 M ST - EL TYPE 0 |  |  | 173521 | Aan | 479 | 6 | CILINDRISCH | STAAL | 6005 MOSGROEN | 40 | GESCHILDERD | NVT |  | 323212 - 2551 PLL 36W HF NV |  | INDAL | 173537 | Aan | 1087 | [5 empty] | NVT | 20 |  |  |  |  | 41 |  | LAMP PH PLL 36W 830 2G11 4P |  |  | 36574 | Aan | 252 | 36 | 3000K | PLL | 2
SST068471 | 1010881 | 1010881 | 52.1677 | 5.2763 | 147410.036 | 464399.2776 | https://lmsapp.nl/qr/asset/report/c119a39f-8f5b-4e47-b48e-a9bf64778c86 | 41 | Soest | Turfstreek |  | 3766HR |  |  |  | Gemeente Soest | 2025-01-16 | In bedrijf |  |  |  |  | Stedin | [21 empty] | Openbare verlichting | [5 empty] | 30 - MAST 6,0 M ST - EL TYPE 0 | 1 | 2025-05-05 |  | In bedrijf |  |  |  | 323212 - 2551 PLL 36W HF NV | 1 | 2005-03-01 |  | In bedrijf | [13 empty] | LAMP PH PLL 36W 830 2G11 4P | 1 | 2020-02-21 |  | In bedrijf | [23 empty] | 30 - MAST 6,0 M ST - EL TYPE 0 |  |  | 173521 | Aan | 479 | 6 | CILINDRISCH | STAAL | 6005 MOSGROEN | 40 | GESCHILDERD | NVT |  | 323212 - 2551 PLL 36W HF NV |  | INDAL | 173537 | Aan | 1087 | [5 empty] | NVT | 20 |  |  |  |  | 41 |  | LAMP PH PLL 36W 830 2G11 4P |  |  | 36574 | Aan | 252 | 36 | 3000K | PLL | 2
SST068472 | 1010882 | 1010882 | 52.1675 | 5.276 | 147390.866 | 464376.2069 | https://lmsapp.nl/qr/asset/report/43d0a3f3-b4fb-4b1c-b3f9-a58e526c2ed2 | 41 | Soest | Turfstreek |  | 3766HR |  |  |  | Gemeente Soest | 2025-01-16 | In bedrijf |  |  |  |  | Stedin | [21 empty] | Openbare verlichting | [5 empty] | 30 - MAST 6,0 M ST - EL TYPE 0 | 1 | 2025-05-05 |  | In bedrijf |  |  |  | 323212 - 2551 PLL 36W HF NV | 1 | 2005-03-01 |  | In bedrijf | [13 empty] | LAMP PH PLL 36W 830 2G11 4P | 1 | 2020-02-21 |  | In bedrijf | [23 empty] | 30 - MAST 6,0 M ST - EL TYPE 0 |  |  | 173521 | Aan | 479 | 6 | CILINDRISCH | STAAL | 6005 MOSGROEN | 40 | GESCHILDERD | NVT |  | 323212 - 2551 PLL 36W HF NV |  | INDAL | 173537 | Aan | 1087 | [5 empty] | NVT | 20 |  |  |  |  | 41 |  | LAMP PH PLL 36W 830 2G11 4P |  |  | 36574 | Aan | 252 | 36 | 3000K | PLL | 2
SST068473 | 1010883 | 1010883 | 52.1674 | 5.2756 | 147362.316 | 464368.0575 | https://lmsapp.nl/qr/asset/report/a2049d0b-e330-43ba-ba5e-321a1eb91c63 | 41 | Soest | Turfstreek |  | 3766HR |  |  |  | Gemeente Soest | 2025-01-16 | In bedrijf |  |  |  |  | Stedin | [21 empty] | Openbare verlichting | [5 empty] | 30 - MAST 6,0 M ST - EL TYPE 0 | 1 | 2025-05-05 |  | In bedrijf |  |  |  | 323212 - 2551 PLL 36W HF NV | 1 | 2005-03-01 |  | In bedrijf | [13 empty] | LAMP PH PLL 36W 830 2G11 4P | 1 | 2020-02-21 |  | In bedrijf | [23 empty] | 30 - MAST 6,0 M ST - EL TYPE 0 |  |  | 173521 | Aan | 479 | 6 | CILINDRISCH | STAAL | 6005 MOSGROEN | 40 | GESCHILDERD | NVT |  | 323212 - 2551 PLL 36W HF NV |  | INDAL | 173537 | Aan | 1087 | [5 empty] | NVT | 20 |  |  |  |  | 41 |  | LAMP PH PLL 36W 830 2G11 4P |  |  | 36574 | Aan | 252 | 36 | 3000K | PLL | 2
SST068475 | 1010884 | 1010884 | 52.1675 | 5.2751 | 147329.096 | 464380.8169 | https://lmsapp.nl/qr/asset/report/9d527d51-8e5b-4787-bca9-7ab7d85ee985 | 41 | Soest | Turfstreek |  | 3766HR |  |  |  | Gemeente Soest | 2025-01-16 | In bedrijf |  |  |  |  | Stedin | [21 empty] | Openbare verlichting | [5 empty] | 30 - MAST 6,0 M ST - EL TYPE 0 | 1 | 2025-05-05 |  | In bedrijf |  |  |  | 323212 - 2551 PLL 36W HF NV | 1 | 2005-03-01 |  | In bedrijf | [13 empty] | LAMP PH PLL 36W 830 2G11 4P | 1 | 2020-02-21 |  | In bedrijf | [23 empty] | 30 - MAST 6,0 M ST - EL TYPE 0 |  |  | 173521 | Aan | 479 | 6 | CILINDRISCH | STAAL | 6005 MOSGROEN | 40 | GESCHILDERD | NVT |  | 323212 - 2551 PLL 36W HF NV |  | INDAL | 173537 | Aan | 1087 | [5 empty] | NVT | 20 |  |  |  |  | 41 |  | LAMP PH PLL 36W 830 2G11 4P |  |  | 36574 | Aan | 252 | 36 | 3000K | PLL | 2
SST068476 | 1010885 | 1010885 | 52.1679 | 5.2748 | 147306.656 | 464417.117 | https://lmsapp.nl/qr/asset/report/2b3d0285-e46a-45eb-847d-24b5d4df5d0b | 41 | Soest | Turfstreek |  | 3766HR |  |  |  | Gemeente Soest | 2025-01-16 | In bedrijf |  |  |  |  | Stedin | [21 empty] | Openbare verlichting | [5 empty] | 30 - MAST 6,0 M ST - EL TYPE 0 | 1 | 2025-05-05 |  | In bedrijf |  |  |  | 323212 - 2551 PLL 36W HF NV | 1 | 2005-03-01 |  | In bedrijf | [13 empty] | LAMP PH PLL 36W 830 2G11 4P | 1 | 2020-02-21 |  | In bedrijf | [23 empty] | 30 - MAST 6,0 M ST - EL TYPE 0 |  |  | 173521 | Aan | 479 | 6 | CILINDRISCH | STAAL | 6005 MOSGROEN | 40 | GESCHILDERD | NVT |  | 323212 - 2551 PLL 36W HF NV |  | INDAL | 173537 | Aan | 1087 | [5 empty] | NVT | 20 |  |  |  |  | 41 |  | LAMP PH PLL 36W 830 2G11 4P |  |  | 36574 | Aan | 252 | 36 | 3000K | PLL | 2
SST068477 | 1010886 | 1010886 | 52.168 | 5.2744 | 147285.316 | 464434.4967 | https://lmsapp.nl/qr/asset/report/73e73a7a-902c-4ffb-82fc-81fc3c71d6dd | 41 | Soest | Turfstreek |  | 3766HR |  |  |  | Gemeente Soest | 2025-01-16 | In bedrijf |  |  |  |  | Stedin | [21 empty] | Openbare verlichting | [5 empty] | 30 - MAST 6,0 M ST - EL TYPE 0 | 1 | 2025-05-05 |  | In bedrijf |  |  |  | 323212 - 2551 PLL 36W HF NV | 1 | 2005-03-01 |  | In bedrijf | [13 empty] | LAMP PH PLL 36W 830 2G11 4P | 1 | 2020-02-21 |  | In bedrijf | [23 empty] | 30 - MAST 6,0 M ST - EL TYPE 0 |  |  | 173521 | Aan | 479 | 6 | CILINDRISCH | STAAL | 6005 MOSGROEN | 40 | GESCHILDERD | NVT |  | 323212 - 2551 PLL 36W HF NV |  | INDAL | 173537 | Aan | 1087 | [5 empty] | NVT | 20 |  |  |  |  | 41 |  | LAMP PH PLL 36W 830 2G11 4P |  |  | 36574 | Aan | 252 | 36 | 3000K | PLL | 2
SST068478 | 1010887 | 1010887 | 52.1683 | 5.2743 | 147272.606 | 464464.9174 | https://lmsapp.nl/qr/asset/report/9af14eda-fbf3-4930-b829-e40977f81da5 | 41 | Soest | Turfstreek |  | 3766HR |  |  |  | Gemeente Soest | 2025-01-16 | In bedrijf |  |  |  |  | Stedin | [21 empty] | Openbare verlichting | [5 empty] | 30 - MAST 6,0 M ST - EL TYPE 0 | 1 | 2025-05-05 |  | In bedrijf |  |  |  | 323212 - 2551 PLL 36W HF NV | 1 | 2005-03-01 |  | In bedrijf | [13 empty] | LAMP PH PLL 36W 830 2G11 4P | 1 | 2020-02-21 |  | In bedrijf | [23 empty] | 30 - MAST 6,0 M ST - EL TYPE 0 |  |  | 173521 | Aan | 479 | 6 | CILINDRISCH | STAAL | 6005 MOSGROEN | 40 | GESCHILDERD | NVT |  | 323212 - 2551 PLL 36W HF NV |  | INDAL | 173537 | Aan | 1087 | [5 empty] | NVT | 20 |  |  |  |  | 41 |  | LAMP PH PLL 36W 830 2G11 4P |  |  | 36574 | Aan | 252 | 36 | 3000K | PLL | 2
SST068479 | 1010888 | 1010888 | 52.1682 | 5.2737 | 147232.736 | 464456.7173 | https://lmsapp.nl/qr/asset/report/15d0ffc4-67d4-4551-abbe-a8a82c512eb9 | 41 | Soest | Turfstreek |  | 3766HR |  |  |  | Gemeente Soest | 2025-01-16 | In bedrijf |  |  |  |  | Stedin | [21 empty] | Openbare verlichting | [5 empty] | 30 - MAST 6,0 M ST - EL TYPE 0 | 1 | 2025-05-05 |  | In bedrijf |  |  |  | 323212 - 2551 PLL 36W HF NV | 1 | 2005-03-01 |  | In bedrijf | [13 empty] | LAMP PH PLL 36W 830 2G11 4P | 1 | 2020-02-21 |  | In bedrijf | [23 empty] | 30 - MAST 6,0 M ST - EL TYPE 0 |  |  | 173521 | Aan | 479 | 6 | CILINDRISCH | STAAL | 6005 MOSGROEN | 40 | GESCHILDERD | NVT |  | 323212 - 2551 PLL 36W HF NV |  | INDAL | 173537 | Aan | 1087 | [5 empty] | NVT | 20 |  |  |  |  | 41 |  | LAMP PH PLL 36W 830 2G11 4P |  |  | 36574 | Aan | 252 | 36 | 3000K | PLL | 2
SST068480 | 1010889 | 1010889 | 52.1685 | 5.2736 | 147224.546 | 464485.3175 | https://lmsapp.nl/qr/asset/report/7f8244e6-7552-4475-82cd-66615e2e1e8c | 41 | Soest | Turfstreek |  | 3766HR |  |  |  | Gemeente Soest | 2025-01-16 | In bedrijf |  |  |  |  | Stedin | [21 empty] | Openbare verlichting | [5 empty] | 30 - MAST 6,0 M ST - EL TYPE 0 | 1 | 2025-05-05 |  | In bedrijf |  |  |  | 323212 - 2551 PLL 36W HF NV | 1 | 2005-03-01 |  | In bedrijf | [13 empty] | LAMP PH PLL 24W 830 2G11 4P | 1 | 2020-05-20 |  | In bedrijf | [23 empty] | 30 - MAST 6,0 M ST - EL TYPE 0 |  |  | 173521 | Aan | 479 | 6 | CILINDRISCH | STAAL | 6005 MOSGROEN | 40 | GESCHILDERD | NVT |  | 323212 - 2551 PLL 36W HF NV |  | INDAL | 173537 | Aan | 1087 | [5 empty] | NVT | 20 |  |  |  |  | 41 |  | LAMP PH PLL 24W 830 2G11 4P |  |  | 36090 | Aan | 358 | 24 |  | PLL | 2
SST068481 | 1010890 | 1010890 | 52.1687 | 5.2733 | 147208.616 | 464513.537 | https://lmsapp.nl/qr/asset/report/fc6b7f57-137e-4ee5-806f-776530a4c45d | 41 | Soest | Turfstreek |  | 3766HR |  |  |  | Gemeente Soest | 2025-01-16 | In bedrijf |  |  |  |  | Stedin | [21 empty] | Openbare verlichting | [5 empty] | 30 - MAST 6,0 M ST - EL TYPE 0 | 1 | 2025-05-05 |  | In bedrijf |  |  |  | 323212 - 2551 PLL 36W HF NV | 1 | 2005-03-01 |  | In bedrijf | [13 empty] | LAMP PH PLL 36W 830 2G11 4P | 1 | 2020-02-21 |  | In bedrijf | [23 empty] | 30 - MAST 6,0 M ST - EL TYPE 0 |  |  | 173521 | Aan | 479 | 6 | CILINDRISCH | STAAL | 6005 MOSGROEN | 40 | GESCHILDERD | NVT |  | 323212 - 2551 PLL 36W HF NV |  | INDAL | 173537 | Aan | 1087 | [5 empty] | NVT | 20 |  |  |  |  | 41 |  | LAMP PH PLL 36W 830 2G11 4P |  |  | 36574 | Aan | 252 | 36 | 3000K | PLL | 2
SST068482 | 1010891 | 1010891 | 52.1689 | 5.2729 | 147182.796 | 464537.4575 | https://lmsapp.nl/qr/asset/report/0c324903-f42c-4d5f-bde5-bbfc61ff8b45 | 41 | Soest | Turfstreek |  | 3766HR |  |  |  | Gemeente Soest | 2025-01-16 | In bedrijf |  |  |  |  | Stedin | [21 empty] | Openbare verlichting | [5 empty] | 30 - MAST 6,0 M ST - EL TYPE 0 | 1 | 2025-05-05 |  | In bedrijf |  |  |  | 323212 - 2551 PLL 36W HF NV | 1 | 2005-03-01 |  | In bedrijf | [13 empty] | LAMP PH PLL 36W 830 2G11 4P | 1 | 2020-01-22 |  | In bedrijf | [23 empty] | 30 - MAST 6,0 M ST - EL TYPE 0 |  |  | 173521 | Aan | 479 | 6 | CILINDRISCH | STAAL | 6005 MOSGROEN | 40 | GESCHILDERD | NVT |  | 323212 - 2551 PLL 36W HF NV |  | INDAL | 173537 | Aan | 1087 | [5 empty] | NVT | 20 |  |  |  |  | 41 |  | LAMP PH PLL 36W 830 2G11 4P |  |  | 36574 | Aan | 252 | 36 | 3000K | PLL | 2
SST068483 | 1010892 | 1010892 | 52.1692 | 5.2728 | 147172.676 | 464570.677 | https://lmsapp.nl/qr/asset/report/601de5ec-e087-4e2c-bde2-61326c2feaf9 | 41 | Soest | Turfstreek |  | 3766HR |  |  |  | Gemeente Soest | 2025-01-16 | In bedrijf |  |  |  |  | Stedin | [21 empty] | Openbare verlichting | [5 empty] | 30 - MAST 6,0 M ST - EL TYPE 0 | 1 | 2025-05-06 |  | In bedrijf |  |  |  | 323212 - 2551 PLL 36W HF NV | 1 | 2005-03-01 |  | In bedrijf | [13 empty] | LAMP PH PLL 36W 830 2G11 4P | 1 | 2020-09-08 |  | In bedrijf | [23 empty] | 30 - MAST 6,0 M ST - EL TYPE 0 |  |  | 173521 | Aan | 479 | 6 | CILINDRISCH | STAAL | 6005 MOSGROEN | 40 | GESCHILDERD | NVT |  | 323212 - 2551 PLL 36W HF NV |  | INDAL | 173537 | Aan | 1087 | [5 empty] | NVT | 20 |  |  |  |  | 41 |  | LAMP PH PLL 36W 830 2G11 4P |  |  | 36574 | Aan | 252 | 36 | 3000K | PLL | 2
SST068484 | 1010893 | 1010893 | 52.1695 | 5.2725 | 147149.756 | 464594.7065 | https://lmsapp.nl/qr/asset/report/71002516-b04f-4e2b-aa30-470fce92bd6a | 41 | Soest | Turfstreek |  | 3766HR |  |  |  | Gemeente Soest | 2025-01-16 | In bedrijf |  |  |  |  | Stedin | [21 empty] | Openbare verlichting | [5 empty] | 30 - MAST 6,0 M ST - EL TYPE 0 | 1 | 2025-05-06 |  | In bedrijf |  |  |  | 323212 - 2551 PLL 36W HF NV | 1 | 2005-03-01 |  | In bedrijf | [13 empty] | LAMP PH PLL 36W 830 2G11 4P | 1 | 2020-01-22 |  | In bedrijf | [23 empty] | 30 - MAST 6,0 M ST - EL TYPE 0 |  |  | 173521 | Aan | 479 | 6 | CILINDRISCH | STAAL | 6005 MOSGROEN | 40 | GESCHILDERD | NVT |  | 323212 - 2551 PLL 36W HF NV |  | INDAL | 173537 | Aan | 1087 | [5 empty] | NVT | 20 |  |  |  |  | 41 |  | LAMP PH PLL 36W 830 2G11 4P |  |  | 36574 | Aan | 252 | 36 | 3000K | PLL | 2
SST068485 | 1010894 | 1010894 | 52.1696 | 5.2727 | 147167.176 | 464611.1567 | https://lmsapp.nl/qr/asset/report/8fdd247a-35a0-4502-9ac0-7ac08ba18e10 | 41 | Soest | Turfstreek |  | 3766HR |  |  |  | Gemeente Soest | 2025-01-16 | In bedrijf |  |  |  |  | Stedin | [21 empty] | Openbare verlichting | [5 empty] | 30 - MAST 6,0 M ST - EL TYPE 0 | 1 | 2025-05-06 |  | In bedrijf |  |  |  | 323212 - 2551 PLL 36W HF NV | 1 | 2005-03-01 |  | In bedrijf | [13 empty] | LAMP PH PLL 36W 830 2G11 4P | 1 | 2021-07-02 |  | In bedrijf |  |  | E-vsa | 1 | 2021-07-02 |  | In bedrijf | [16 empty] | 30 - MAST 6,0 M ST - EL TYPE 0 |  |  | 173521 | Aan | 479 | 6 | CILINDRISCH | STAAL | 6005 MOSGROEN | 40 | GESCHILDERD | NVT |  | 323212 - 2551 PLL 36W HF NV |  | INDAL | 173537 | Aan | 1087 | [5 empty] | NVT | 20 |  |  |  |  | 41 |  | LAMP PH PLL 36W 830 2G11 4P |  |  | 36574 | Aan | 252 | 36 | 3000K | PLL | 2 | E-vsa |  |  | 85518 | Aan | 49 | 20 | 5
SST068486 | 1010895 | 1010895 | 52.1698 | 5.273 | 147189.446 | 464634.1471 | https://lmsapp.nl/qr/asset/report/8bba5002-b388-4237-bdd2-423db7a42b61 | 41 | Soest | Turfstreek |  | 3766HR |  |  |  | Gemeente Soest | 2025-01-16 | In bedrijf |  |  |  |  | Stedin | [21 empty] | Openbare verlichting | [5 empty] | 30 - MAST 6,0 M ST - EL TYPE 0 | 1 | 2025-05-06 |  | In bedrijf |  |  |  | 323212 - 2551 PLL 36W HF NV | 1 | 2005-03-01 |  | In bedrijf | [13 empty] | LAMP PH PLL 36W 830 2G11 4P | 1 | 2024-05-15 |  | In bedrijf |  |  | EVSA HF-P 2 22-42 PL-T/C/L/TL5C EII | 1 | 2024-05-15 |  | In bedrijf | [16 empty] | 30 - MAST 6,0 M ST - EL TYPE 0 |  |  | 173521 | Aan | 479 | 6 | CILINDRISCH | STAAL | 6005 MOSGROEN | 40 | GESCHILDERD | NVT |  | 323212 - 2551 PLL 36W HF NV |  | INDAL | 173537 | Aan | 1087 | [5 empty] | NVT | 20 |  |  |  |  | 41 |  | LAMP PH PLL 36W 830 2G11 4P |  |  | 36574 | Aan | 252 | 36 | 3000K | PLL | 2 | EVSA HF-P 2 22-42 PL-T/C/L/TL5C EII |  |  | 971631 | Aan | 47
SST068487 | 1010896 | 1010896 | 52.1699 | 5.2734 | 147211.396 | 464648.3373 | https://lmsapp.nl/qr/asset/report/2d602015-efeb-488c-ad90-121c65f27974 | 41 | Soest | Turfstreek |  | 3766HR |  |  |  | Gemeente Soest | 2025-01-16 | In bedrijf |  |  |  |  | Stedin | [21 empty] | Openbare verlichting | [5 empty] | 30 - MAST 6,0 M ST - EL TYPE 0 | 1 | 2025-05-06 |  | In bedrijf |  |  |  | 323212 - 2551 PLL 36W HF NV | 1 | 2008-01-01 |  | In bedrijf | [13 empty] | LAMP PH PLL 36W 830 2G11 4P | 1 | 2020-01-22 |  | In bedrijf | [23 empty] | 30 - MAST 6,0 M ST - EL TYPE 0 |  |  | 173521 | Aan | 479 | 6 | CILINDRISCH | STAAL | 6005 MOSGROEN | 40 | GESCHILDERD | NVT |  | 323212 - 2551 PLL 36W HF NV |  | INDAL | 173537 | Aan | 1087 | [5 empty] | NVT | 20 |  |  |  |  | 41 |  | LAMP PH PLL 36W 830 2G11 4P |  |  | 36574 | Aan | 252 | 36 | 3000K | PLL | 2
SST068488 | 1010897 | 1010897 | 52.1702 | 5.2732 | 147202.816 | 464678.6972 | https://lmsapp.nl/qr/asset/report/f50c3e9d-6cd8-4062-b62c-1dbfed761e2e | 41 | Soest | Turfstreek |  | 3766HR |  |  |  | Gemeente Soest | 2025-01-16 | In bedrijf |  |  |  |  | Stedin | [21 empty] | Openbare verlichting | [5 empty] | 30 - MAST 6,0 M ST - EL TYPE 0 | 1 | 2025-05-06 |  | In bedrijf |  |  |  | 323212 - 2551 PLL 36W HF NV | 1 | 2005-03-01 |  | In bedrijf | [13 empty] | LAMP PH PLL 36W 830 2G11 4P | 1 | 2020-01-22 |  | In bedrijf | [23 empty] | 30 - MAST 6,0 M ST - EL TYPE 0 |  |  | 173521 | Aan | 479 | 6 | CILINDRISCH | STAAL | 6005 MOSGROEN | 40 | GESCHILDERD | NVT |  | 323212 - 2551 PLL 36W HF NV |  | INDAL | 173537 | Aan | 1087 | [5 empty] | NVT | 20 |  |  |  |  | 41 |  | LAMP PH PLL 36W 830 2G11 4P |  |  | 36574 | Aan | 252 | 36 | 3000K | PLL | 2
SST068489 | 1010898 | 1010898 | 52.1705 | 5.2732 | 147201.677 | 464707.283 | https://lmsapp.nl/qr/asset/report/d64f5744-523a-4ceb-a3ff-15807d537458 | 41 | Soest | Turfstreek |  | 3766HR |  |  |  | Gemeente Soest | 2025-01-16 | In bedrijf |  |  |  |  | Stedin | [21 empty] | Openbare verlichting | [5 empty] | 30 - MAST 6,0 M ST - EL TYPE 0 | 1 | 2025-05-06 |  | In bedrijf |  |  |  | 323212 - 2551 PLL 36W HF NV | 1 | 2005-03-01 |  | In bedrijf | [13 empty] | LAMP PH PLL 36W 830 2G11 4P | 1 | 2021-05-20 |  | In bedrijf |  |  | E-vsa | 1 | 2021-05-20 |  | In bedrijf | [16 empty] | 30 - MAST 6,0 M ST - EL TYPE 0 |  |  | 173521 | Aan | 479 | 6 | CILINDRISCH | STAAL | 6005 MOSGROEN | 40 | GESCHILDERD | NVT |  | 323212 - 2551 PLL 36W HF NV |  | INDAL | 173537 | Aan | 1087 | [5 empty] | NVT | 20 |  |  |  |  | 41 |  | LAMP PH PLL 36W 830 2G11 4P |  |  | 36574 | Aan | 252 | 36 | 3000K | PLL | 2 | E-vsa |  |  | 85518 | Aan | 49 | 20 | 5
SST068490 | 1010899 | 1010899 | 52.1706 | 5.2736 | 147230.756 | 464719.3571 | https://lmsapp.nl/qr/asset/report/82de52e4-9c11-48e4-abbd-703b94f2c02a | 41 | Soest | Turfstreek |  | 3766HR |  |  |  | Gemeente Soest | 2025-01-16 | In bedrijf |  |  |  |  | Stedin | [21 empty] | Openbare verlichting | [5 empty] | 30 - MAST 6,0 M ST - EL TYPE 0 | 1 | 2025-05-06 |  | In bedrijf |  |  |  | 323212 - 2551 PLL 36W HF NV | 1 | 2005-03-01 |  | In bedrijf | [13 empty] | LAMP PH PLL 36W 830 2G11 4P | 1 | 2020-01-22 |  | In bedrijf | [23 empty] | 30 - MAST 6,0 M ST - EL TYPE 0 |  |  | 173521 | Aan | 479 | 6 | CILINDRISCH | STAAL | 6005 MOSGROEN | 40 | GESCHILDERD | NVT |  | 323212 - 2551 PLL 36W HF NV |  | INDAL | 173537 | Aan | 1087 | [5 empty] | NVT | 20 |  |  |  |  | 41 |  | LAMP PH PLL 36W 830 2G11 4P |  |  | 36574 | Aan | 252 | 36 | 3000K | PLL | 2
SST068491 | 1010900 | 1010900 | 52.1686 | 5.2818 | 147789.816 | 464495.2074 | https://lmsapp.nl/qr/asset/report/424d4ddb-3f8f-4c4f-8e68-d4a3d76154ea | 27 | Soest | Willaertstraat |  | 3766CP |  |  |  | Gemeente Soest | 2025-01-16 | In bedrijf |  |  |  |  | Stedin | [21 empty] | Openbare verlichting | [5 empty] | 19 - MAST 4,0 M ST CONISCH | 1 | 2023-04-24 |  | In bedrijf |  |  |  | 320112 - CPS 200 PLL 24W HF NV | 1 | 2008-08-18 |  | In bedrijf | [13 empty] | LAMP PH PLL 24W 830 2G11 4P | 1 | 2025-01-09 |  | In bedrijf | [23 empty] | 19 - MAST 4,0 M ST CONISCH |  |  | 173644 | Aan | 711 | 4 | CONISCH | STAAL | 6005 MOSGROEN | 40 | GESCHILDERD | NVT |  | 320112 - CPS 200 PLL 24W HF NV |  | Philips | 174650 | Aan | 890 | [5 empty] | NVT | 20 |  |  |  |  | 27 |  | LAMP PH PLL 24W 830 2G11 4P |  |  | 36090 | Aan | 358 | 24 |  | PLL | 2
SST068500 | 1010901 | 1010901 | 52.1822 | 5.2968 | 148817.086 | 466014.2071 | https://lmsapp.nl/qr/asset/report/0caf9097-6403-46c2-8cea-a0de0346c96f | 16.65 | Soest | Paulus Potterlaan |  | 3761AT |  |  |  | Gemeente Soest | 2025-01-16 | In bedrijf |  |  |  |  | Stedin | [10 empty] | 3A | [10 empty] | Openbare verlichting | [5 empty] | LM ST 6,0 EUV48/ 76 | 1 | 2017-09-01 |  | In bedrijf |  |  |  | Lightronics PRUNUS-E3-L2WG4-LC-M-32LED-3000K-2500LM | 1 | 2022-11-25 |  | In bedrijf | [13 empty] | LED 3000K | 1 | 2022-11-25 |  | In bedrijf |  |  | LEDDRIVER | 1 | 2022-11-25 |  | In bedrijf | [16 empty] | LM ST 6,0 EUV48/ 76 |  |  | 1009425 | Aan | 87 | [8 empty] | Lightronics PRUNUS-E3-L2WG4-LC-M-32LED-3000K-2500LM |  | Lighttronics | 1399909 | Aan | 530 | LED |  |  |  |  | 7016 ANTRACIETGRIJS POEDERCOAT | 20 | 32 | 2500 |  |  | 16.65 | Koffer | LED 3000K |  |  | 1091131 | Aan | 2491 |  |  |  |  | LEDDRIVER |  |  | 78381 | Aan | 4472 | 20 | 1
SST068501 | 1010902 | 1010902 | 52.1824 | 5.2972 | 148844.086 | 466031.2166 | https://lmsapp.nl/qr/asset/report/ede2f7b7-4058-4190-a75b-713a795a99dd | 16.65 | Soest | Paulus Potterlaan |  | 3761AT |  |  |  | Gemeente Soest | 2025-01-16 | In bedrijf |  |  |  |  | Stedin | [10 empty] | 3A | [10 empty] | Openbare verlichting | [5 empty] | 30 - MAST 6,0 M ST - EL TYPE 0 | 1 | 1975-12-31 |  | In bedrijf |  |  |  | Lightronics PRUNUS-E3-L2WG4-LC-M-32LED-3000K-2500LM | 1 | 2022-11-25 |  | In bedrijf | [13 empty] | LED 3000K | 1 | 2022-11-25 |  | In bedrijf |  |  | LEDDRIVER | 1 | 2022-11-25 |  | In bedrijf | [16 empty] | 30 - MAST 6,0 M ST - EL TYPE 0 |  |  | 173521 | Aan | 479 | 6 | CILINDRISCH | STAAL | 6005 MOSGROEN | 40 | GESCHILDERD | NVT |  | Lightronics PRUNUS-E3-L2WG4-LC-M-32LED-3000K-2500LM |  | Lighttronics | 1399909 | Aan | 530 | LED |  |  |  |  | 7016 ANTRACIETGRIJS POEDERCOAT | 20 | 32 | 2500 |  |  | 16.65 | Koffer | LED 3000K |  |  | 1091131 | Aan | 2491 |  |  |  |  | LEDDRIVER |  |  | 78381 | Aan | 4472 | 20 | 1
SST068502 | 1010903 | 1010903 | 52.1826 | 5.2974 | 148859.7459 | 466058.0767 | https://lmsapp.nl/qr/asset/report/1dd7513b-1c9e-444c-bf3a-2b1fb0bcd7ef | 16.65 | Soest | Paulus Potterlaan |  | 3761AT |  |  |  | Gemeente Soest | 2025-01-16 | In bedrijf |  |  |  |  | Stedin | [10 empty] | 3A | [10 empty] | Openbare verlichting | [5 empty] | 881 - MAST 6,0 M ST - EL TYPE 0 | 1 | 1960-12-31 |  | In bedrijf |  |  |  | Lightronics PRUNUS-E3-L2WG4-LC-M-32LED-3000K-2500LM | 1 | 2022-11-25 |  | In bedrijf | [13 empty] | LED 3000K | 1 | 2022-11-25 |  | In bedrijf |  |  | LEDDRIVER | 1 | 2022-11-25 |  | In bedrijf | [16 empty] | 881 - MAST 6,0 M ST - EL TYPE 0 |  |  | 174191 | Aan | 63 | 6 | CILINDRISCH | STAAL | 6005 MOSGROEN | 40 | GESCHILDERD | NVT |  | Lightronics PRUNUS-E3-L2WG4-LC-M-32LED-3000K-2500LM |  | Lighttronics | 1399909 | Aan | 530 | LED |  |  |  |  | 7016 ANTRACIETGRIJS POEDERCOAT | 20 | 32 | 2500 |  |  | 16.65 | Koffer | LED 3000K |  |  | 1091131 | Aan | 2491 |  |  |  |  | LEDDRIVER |  |  | 78381 | Aan | 4472 | 20 | 1
SST068503 | 1010904 | 1010904 | 52.1814 | 5.298 | 148895.926 | 465921.407 | https://lmsapp.nl/qr/asset/report/2c2b4d01-e62a-4f0b-b1ea-60db18280f0e | 16.65 | Soest | Frans Halslaan |  | 3761AS |  |  |  | Gemeente Soest | 2025-01-16 | In bedrijf |  |  |  |  | Stedin | [10 empty] | 3A | [10 empty] | Openbare verlichting | [5 empty] | 230 - MAST 6 M ST - EL UITL 5 GR | 1 | 2023-04-27 |  | In bedrijf |  |  |  | Lightronics PRUNUS-E3-L2WG4-LC-M-32LED-3000K-2500LM | 1 | 2022-10-20 |  | In bedrijf | [13 empty] | LED 3000K | 1 | 2022-10-20 |  | In bedrijf |  |  | LEDDRIVER | 1 | 2022-10-20 |  | In bedrijf | [16 empty] | 230 - MAST 6 M ST - EL UITL 5 GR |  |  | 173525 | Aan | 2220 | 6 | CILINDRISCH | STAAL | 6005 MOSGROEN | 40 | GESCHILDERD | NVT |  | Lightronics PRUNUS-E3-L2WG4-LC-M-32LED-3000K-2500LM |  | Lighttronics | 1399909 | Aan | 530 | LED |  |  |  |  | 7016 ANTRACIETGRIJS POEDERCOAT | 20 | 32 | 2500 |  |  | 16.65 | Koffer | LED 3000K |  |  | 1091131 | Aan | 2491 |  |  |  |  | LEDDRIVER |  |  | 78381 | Aan | 4472 | 20 | 1
SST068504 | 1010905 | 1010905 | 52.1816 | 5.2976 | 148874.326 | 465942.5965 | https://lmsapp.nl/qr/asset/report/f50f0c2f-7bb0-4a80-a5ae-5374255e5585 | 16.65 | Soest | Frans Halslaan |  | 3761AS |  |  |  | Gemeente Soest | 2025-01-16 | In bedrijf |  |  |  |  | Stedin | [10 empty] | 3A | [10 empty] | Openbare verlichting | [5 empty] | 230 - MAST 6 M ST - EL UITL 5 GR | 1 | 2023-04-27 |  | In bedrijf |  |  |  | Lightronics PRUNUS-E3-L2WG4-LC-M-32LED-3000K-2500LM | 1 | 2022-10-20 |  | In bedrijf | [13 empty] | LED 3000K | 1 | 2022-10-20 |  | In bedrijf |  |  | LEDDRIVER | 1 | 2022-10-20 |  | In bedrijf | [16 empty] | 230 - MAST 6 M ST - EL UITL 5 GR |  |  | 173525 | Aan | 2220 | 6 | CILINDRISCH | STAAL | 6005 MOSGROEN | 40 | GESCHILDERD | NVT |  | Lightronics PRUNUS-E3-L2WG4-LC-M-32LED-3000K-2500LM |  | Lighttronics | 1399909 | Aan | 530 | LED |  |  |  |  | 7016 ANTRACIETGRIJS POEDERCOAT | 20 | 32 | 2500 |  |  | 16.65 | Koffer | LED 3000K |  |  | 1091131 | Aan | 2491 |  |  |  |  | LEDDRIVER |  |  | 78381 | Aan | 4472 | 20 | 1
SST068505 | 1010906 | 1010906 | 52.1818 | 5.2975 | 148862.176 | 465961.2266 | https://lmsapp.nl/qr/asset/report/8032e501-7c55-438b-bce9-866c0aacc903 | 16.65 | Soest | Frans Halslaan |  | 3761AS |  |  |  | Gemeente Soest | 2025-01-16 | In bedrijf |  |  |  |  | Stedin | [10 empty] | 3A | [10 empty] | Openbare verlichting | [5 empty] | 230 - MAST 6 M ST - EL UITL 5 GR | 1 | 2023-04-27 |  | In bedrijf |  |  |  | Lightronics PRUNUS-E3-L2WG4-LC-M-32LED-3000K-2500LM | 1 | 2022-10-20 |  | In bedrijf | [13 empty] | LED 3000K | 1 | 2022-10-20 |  | In bedrijf |  |  | LEDDRIVER | 1 | 2022-10-20 |  | In bedrijf | [16 empty] | 230 - MAST 6 M ST - EL UITL 5 GR |  |  | 173525 | Aan | 2220 | 6 | CILINDRISCH | STAAL | 6005 MOSGROEN | 40 | GESCHILDERD | NVT |  | Lightronics PRUNUS-E3-L2WG4-LC-M-32LED-3000K-2500LM |  | Lighttronics | 1399909 | Aan | 530 | LED |  |  |  |  | 7016 ANTRACIETGRIJS POEDERCOAT | 20 | 32 | 2500 |  |  | 16.65 | Koffer | LED 3000K |  |  | 1091131 | Aan | 2491 |  |  |  |  | LEDDRIVER |  |  | 78381 | Aan | 4472 | 20 | 1
SST068506 | 1010907 | 1010907 | 52.182 | 5.2973 | 148851.646 | 465985.3766 | https://lmsapp.nl/qr/asset/report/0d97891e-b631-4bcc-a68a-996f8f91635e | 16.65 | Soest | Frans Halslaan |  | 3761AS |  |  |  | Gemeente Soest | 2025-01-16 | In bedrijf |  |  |  |  | Stedin | [10 empty] | 3A | [10 empty] | Openbare verlichting | [5 empty] | 230 - MAST 6 M ST - EL UITL 5 GR | 1 | 2023-04-27 |  | In bedrijf |  |  |  | Lightronics PRUNUS-E3-L2WG4-LC-M-32LED-3000K-2500LM | 1 | 2022-10-20 |  | In bedrijf | [13 empty] | LED 3000K | 1 | 2022-10-20 |  | In bedrijf |  |  | LEDDRIVER | 1 | 2022-10-20 |  | In bedrijf | [16 empty] | 230 - MAST 6 M ST - EL UITL 5 GR |  |  | 173525 | Aan | 2220 | 6 | CILINDRISCH | STAAL | 6005 MOSGROEN | 40 | GESCHILDERD | NVT |  | Lightronics PRUNUS-E3-L2WG4-LC-M-32LED-3000K-2500LM |  | Lighttronics | 1399909 | Aan | 530 | LED |  |  |  |  | 7016 ANTRACIETGRIJS POEDERCOAT | 20 | 32 | 2500 |  |  | 16.65 | Koffer | LED 3000K |  |  | 1091131 | Aan | 2491 |  |  |  |  | LEDDRIVER |  |  | 78381 | Aan | 4472 | 20 | 1
SST068507 | 1010908 | 1010908 | 52.1821 | 5.2969 | 148826.806 | 465999.4174 | https://lmsapp.nl/qr/asset/report/849dbe83-6248-46aa-b11e-a6d3da198760 | 16.65 | Soest | Frans Halslaan |  | 3761AS |  |  |  | Gemeente Soest | 2025-01-16 | In bedrijf |  |  |  |  | Stedin | [10 empty] | 3A | [10 empty] | Openbare verlichting | [5 empty] | 230 - MAST 6 M ST - EL UITL 5 GR | 1 | 2023-04-27 |  | In bedrijf |  |  |  | Lightronics PRUNUS-E3-L2WG4-LC-M-32LED-3000K-2500LM | 1 | 2022-10-20 |  | In bedrijf | [13 empty] | LED 3000K | 1 | 2022-10-20 |  | In bedrijf |  |  | LEDDRIVER | 1 | 2022-10-20 |  | In bedrijf | [16 empty] | 230 - MAST 6 M ST - EL UITL 5 GR |  |  | 173525 | Aan | 2220 | 6 | CILINDRISCH | STAAL | 6005 MOSGROEN | 40 | GESCHILDERD | NVT |  | Lightronics PRUNUS-E3-L2WG4-LC-M-32LED-3000K-2500LM |  | Lighttronics | 1399909 | Aan | 530 | LED |  |  |  |  | 7016 ANTRACIETGRIJS POEDERCOAT | 20 | 32 | 2500 |  |  | 16.65 | Koffer | LED 3000K |  |  | 1091131 | Aan | 2491 |  |  |  |  | LEDDRIVER |  |  | 78381 | Aan | 4472 | 20 | 1
SST068508 | 1010909 | 1010909 | 52.1829 | 5.2955 | 148726.076 | 466084.9775 | https://lmsapp.nl/qr/asset/report/facdd364-e541-4b75-b07d-b60d66e12ced | 16.65 | Soest | Margrietlaan |  | 3761AD |  |  |  | Gemeente Soest | 2025-01-16 | In bedrijf |  |  |  |  | Stedin | [10 empty] | 3A | [10 empty] | Openbare verlichting | [5 empty] | 230 - MAST 6 M ST - EL UITL 5 GR | 1 | 2023-04-27 |  | In bedrijf |  |  |  | Lightronics PRUNUS-E3-L2WG4-LC-M-32LED-3000K-2500LM | 1 | 2022-10-20 |  | In bedrijf | [13 empty] | LED 3000K | 1 | 2022-10-20 |  | In bedrijf |  |  | LEDDRIVER | 1 | 2022-10-20 |  | In bedrijf | [16 empty] | 230 - MAST 6 M ST - EL UITL 5 GR |  |  | 173525 | Aan | 2220 | 6 | CILINDRISCH | STAAL | 6005 MOSGROEN | 40 | GESCHILDERD | NVT |  | Lightronics PRUNUS-E3-L2WG4-LC-M-32LED-3000K-2500LM |  | Lighttronics | 1399909 | Aan | 530 | LED |  |  |  |  | 7016 ANTRACIETGRIJS POEDERCOAT | 20 | 32 | 2500 |  |  | 16.65 | Koffer | LED 3000K |  |  | 1091131 | Aan | 2491 |  |  |  |  | LEDDRIVER |  |  | 78381 | Aan | 4472 | 20 | 1
SST068509 | 1010910 | 1010910 | 52.1831 | 5.2952 | 148707.446 | 466113.7476 | https://lmsapp.nl/qr/asset/report/0e6fcf4d-739b-4cde-ada5-576aefb2458b | 16.65 | Soest | Margrietlaan |  | 3761AD |  |  |  | Gemeente Soest | 2025-01-16 | In bedrijf |  |  |  |  | Stedin | [10 empty] | 3A | [10 empty] | Openbare verlichting | [5 empty] | 230 - MAST 6 M ST - EL UITL 5 GR | 1 | 2023-04-27 |  | In bedrijf |  |  |  | Lightronics PRUNUS-E3-L2WG4-LC-M-32LED-3000K-2500LM | 1 | 2022-10-20 |  | In bedrijf | [13 empty] | LED 3000K | 1 | 2022-10-20 |  | In bedrijf |  |  | LEDDRIVER | 1 | 2022-10-20 |  | In bedrijf | [16 empty] | 230 - MAST 6 M ST - EL UITL 5 GR |  |  | 173525 | Aan | 2220 | 6 | CILINDRISCH | STAAL | 6005 MOSGROEN | 40 | GESCHILDERD | NVT |  | Lightronics PRUNUS-E3-L2WG4-LC-M-32LED-3000K-2500LM |  | Lighttronics | 1399909 | Aan | 530 | LED |  |  |  |  | 7016 ANTRACIETGRIJS POEDERCOAT | 20 | 32 | 2500 |  |  | 16.65 | Koffer | LED 3000K |  |  | 1091131 | Aan | 2491 |  |  |  |  | LEDDRIVER |  |  | 78381 | Aan | 4472 | 20 | 1
SST068510 | 1010911 | 1010911 | 52.1833 | 5.2948 | 148683.146 | 466130.897 | https://lmsapp.nl/qr/asset/report/a06a40df-9b8a-4ac8-bc32-3690cf157f5d | 16.65 | Soest | Margrietlaan |  | 3761AD |  |  |  | Gemeente Soest | 2025-01-16 | In bedrijf |  |  |  |  | Stedin | [10 empty] | 3A | [10 empty] | Openbare verlichting | [5 empty] | 230 - MAST 6 M ST - EL UITL 5 GR | 1 | 2023-04-27 |  | In bedrijf |  |  |  | Lightronics PRUNUS-E3-L2WG4-LC-M-32LED-3000K-2500LM | 1 | 2022-10-20 |  | In bedrijf | [13 empty] | LED 3000K | 1 | 2022-10-20 |  | In bedrijf |  |  | LEDDRIVER | 1 | 2022-10-20 |  | In bedrijf | [16 empty] | 230 - MAST 6 M ST - EL UITL 5 GR |  |  | 173525 | Aan | 2220 | 6 | CILINDRISCH | STAAL | 6005 MOSGROEN | 40 | GESCHILDERD | NVT |  | Lightronics PRUNUS-E3-L2WG4-LC-M-32LED-3000K-2500LM |  | Lighttronics | 1399909 | Aan | 530 | LED |  |  |  |  | 7016 ANTRACIETGRIJS POEDERCOAT | 20 | 32 | 2500 |  |  | 16.65 | Koffer | LED 3000K |  |  | 1091131 | Aan | 2491 |  |  |  |  | LEDDRIVER |  |  | 78381 | Aan | 4472 | 20 | 1
SST068514 | 1010912 | 1010912 | 52.1845 | 5.298 | 148900.936 | 466264.8368 | https://lmsapp.nl/qr/asset/report/6776f72b-569b-4eb7-b63f-04269203306c | 16.65 | Soest | Lindenlaan |  | 3761BA |  |  |  | Gemeente Soest | 2025-01-16 | In bedrijf |  |  |  |  | Stedin | [10 empty] | 3A | [10 empty] | Openbare verlichting | [5 empty] | 230 - MAST 6 M ST - EL UITL 5 GR | 1 | 2023-04-27 |  | In bedrijf |  |  |  | Lightronics PRUNUS-E3-L2WG4-LC-M-32LED-3000K-2500LM | 1 | 2022-10-20 |  | In bedrijf | [13 empty] | LED 3000K | 1 | 2022-10-20 |  | In bedrijf |  |  | LEDDRIVER | 1 | 2022-10-20 |  | In bedrijf | [16 empty] | 230 - MAST 6 M ST - EL UITL 5 GR |  |  | 173525 | Aan | 2220 | 6 | CILINDRISCH | STAAL | 6005 MOSGROEN | 40 | GESCHILDERD | NVT |  | Lightronics PRUNUS-E3-L2WG4-LC-M-32LED-3000K-2500LM |  | Lighttronics | 1399909 | Aan | 530 | LED |  |  |  |  | 7016 ANTRACIETGRIJS POEDERCOAT | 20 | 32 | 2500 |  |  | 16.65 | Koffer | LED 3000K |  |  | 1091131 | Aan | 2491 |  |  |  |  | LEDDRIVER |  |  | 78381 | Aan | 4472 | 20 | 1
SST068515 | 1010913 | 1010913 | 52.1844 | 5.2975 | 148866.9159 | 466254.5771 | https://lmsapp.nl/qr/asset/report/90a9f7ab-891f-4c07-81ac-a36c32ea521a | 16.65 | Soest | Lindenlaan |  | 3761BA |  |  |  | Gemeente Soest | 2025-01-16 | In bedrijf |  |  |  |  | Stedin | [10 empty] | 3A | [10 empty] | Openbare verlichting | [5 empty] | 230 - MAST 6 M ST - EL UITL 5 GR | 1 | 2023-04-27 |  | In bedrijf |  |  |  | Lightronics PRUNUS-E3-L2WG4-LC-M-32LED-3000K-2500LM | 1 | 2022-10-20 |  | In bedrijf | [13 empty] | LED 3000K | 1 | 2022-10-20 |  | In bedrijf |  |  | LEDDRIVER | 1 | 2022-10-20 |  | In bedrijf | [16 empty] | 230 - MAST 6 M ST - EL UITL 5 GR |  |  | 173525 | Aan | 2220 | 6 | CILINDRISCH | STAAL | 6005 MOSGROEN | 40 | GESCHILDERD | NVT |  | Lightronics PRUNUS-E3-L2WG4-LC-M-32LED-3000K-2500LM |  | Lighttronics | 1399909 | Aan | 530 | LED |  |  |  |  | 7016 ANTRACIETGRIJS POEDERCOAT | 20 | 32 | 2500 |  |  | 16.65 | Koffer | LED 3000K |  |  | 1091131 | Aan | 2491 |  |  |  |  | LEDDRIVER |  |  | 78381 | Aan | 4472 | 20 | 1
SST068516 | 1010914 | 1010914 | 52.184 | 5.2978 | 148884.786 | 466208.7166 | https://lmsapp.nl/qr/asset/report/4313839e-2b56-4b5e-a0c6-d2562992510a | 18 | Soest | Beatrixlaan |  | 3761BB |  |  |  | Gemeente Soest | 2025-01-16 | In bedrijf |  |  |  |  | Stedin | [21 empty] | Openbare verlichting | [5 empty] | 828 - MAST 4,7 M ST TYPE I | 1 | 1965-12-31 |  | In bedrijf |  |  |  | 302912 - LRB 303 TLD 18W NV | 1 | 1987-07-01 |  | In bedrijf | [13 empty] | *LAMP TL-D XTRA 18W830 G13SLV/25 -VERVAL | 1 | 2014-06-30 |  | In bedrijf | [23 empty] | 828 - MAST 4,7 M ST TYPE I |  |  | 173530 | Aan | 22 | 6 | CILINDRISCH | STAAL | 6005 MOSGROEN | 40 | GESCHILDERD | NVT |  | 302912 - LRB 303 TLD 18W NV |  |  | 173516 | Aan | 22 | [6 empty] | 20 | [6 empty] | *LAMP TL-D XTRA 18W830 G13SLV/25 -VERVAL |  |  | 1008900 | Aan | 60 | 18
SST068517 | 1010915 | 1010915 | 52.1842 | 5.2976 | 148869.126 | 466231.3975 | https://lmsapp.nl/qr/asset/report/bae98f10-895d-4a6d-b825-339f50dc3000 | 18 | Soest | Beatrixlaan |  | 3761BB |  |  |  | Gemeente Soest | 2025-01-16 | In bedrijf |  |  |  |  | Stedin | [21 empty] | Openbare verlichting | [5 empty] | 828 - MAST 4,7 M ST TYPE I | 1 | 1965-12-31 |  | In bedrijf |  |  |  | 302912 - LRB 303 TLD 18W NV | 1 | 1987-07-01 |  | In bedrijf | [13 empty] | *LAMP TL-D XTRA 18W830 G13SLV/25 -VERVAL | 1 | 2014-06-30 |  | In bedrijf | [23 empty] | 828 - MAST 4,7 M ST TYPE I |  |  | 173530 | Aan | 22 | 6 | CILINDRISCH | STAAL | 6005 MOSGROEN | 40 | GESCHILDERD | NVT |  | 302912 - LRB 303 TLD 18W NV |  |  | 173516 | Aan | 22 | [6 empty] | 20 | [6 empty] | *LAMP TL-D XTRA 18W830 G13SLV/25 -VERVAL |  |  | 1008900 | Aan | 60 | 18
SST068518 | 1010916 | 1010916 | 52.1843 | 5.2971 | 148836.456 | 466245.7072 | https://lmsapp.nl/qr/asset/report/83a2b91f-2c9b-4962-8664-d8606c947943 | 18 | Soest | Beatrixlaan |  | 3761BB |  |  |  | Gemeente Soest | 2025-01-16 | In bedrijf |  |  |  |  | Stedin | [21 empty] | Openbare verlichting | [5 empty] | 828 - MAST 4,7 M ST TYPE I | 1 | 1965-12-31 |  | In bedrijf |  |  |  | 302912 - LRB 303 TLD 18W NV | 1 | 1987-07-01 |  | In bedrijf | [13 empty] | LAMP TLD 18W 840 G13 | 1 | 2019-01-15 |  | In bedrijf | [23 empty] | 828 - MAST 4,7 M ST TYPE I |  |  | 173530 | Aan | 22 | 6 | CILINDRISCH | STAAL | 6005 MOSGROEN | 40 | GESCHILDERD | NVT |  | 302912 - LRB 303 TLD 18W NV |  |  | 173516 | Aan | 22 | [6 empty] | 20 | [6 empty] | LAMP TLD 18W 840 G13 |  |  | 36897 | Aan | 2 | 18 | 4000K | TL | 8000
SST068519 | 1010917 | 1010917 | 52.1845 | 5.2968 | 148816.746 | 466270.5473 | https://lmsapp.nl/qr/asset/report/f4e353f8-9ea7-468a-8022-3828a017d7a2 | 18 | Soest | Beatrixlaan |  | 3761BB |  |  |  | Gemeente Soest | 2025-01-16 | In bedrijf |  |  |  |  | Stedin | [21 empty] | Openbare verlichting | [5 empty] | 881 - MAST 6,0 M ST - EL TYPE 0 | 1 | 1965-12-31 |  | In bedrijf |  |  |  | 302912 - LRB 303 TLD 18W NV | 1 | 1987-07-01 |  | In bedrijf | [13 empty] | *LAMP TL-D XTRA 18W830 G13SLV/25 -VERVAL | 1 | 2014-06-30 |  | In bedrijf | [23 empty] | 881 - MAST 6,0 M ST - EL TYPE 0 |  |  | 174191 | Aan | 63 | 6 | CILINDRISCH | STAAL | 6005 MOSGROEN | 40 | GESCHILDERD | NVT |  | 302912 - LRB 303 TLD 18W NV |  |  | 173516 | Aan | 22 | [6 empty] | 20 | [6 empty] | *LAMP TL-D XTRA 18W830 G13SLV/25 -VERVAL |  |  | 1008900 | Aan | 60 | 18
SST068520 | 1010918 | 1010918 | 52.1846 | 5.2963 | 148786.236 | 466281.8873 | https://lmsapp.nl/qr/asset/report/ae306c2b-9b1f-45f5-bdaf-5ec8b44eb2f5 | 18 | Soest | Beatrixlaan |  | 3761BB |  |  |  | Gemeente Soest | 2025-01-16 | In bedrijf |  |  |  |  | Stedin | [21 empty] | Openbare verlichting | [5 empty] | 881 - MAST 6,0 M ST - EL TYPE 0 | 1 | 1965-12-31 |  | In bedrijf |  |  |  | 302912 - LRB 303 TLD 18W NV | 1 | 1987-07-01 |  | In bedrijf | [13 empty] | *LAMP TL-D XTRA 18W830 G13SLV/25 -VERVAL | 1 | 2014-06-30 |  | In bedrijf | [23 empty] | 881 - MAST 6,0 M ST - EL TYPE 0 |  |  | 174191 | Aan | 63 | 6 | CILINDRISCH | STAAL | 6005 MOSGROEN | 40 | GESCHILDERD | NVT |  | 302912 - LRB 303 TLD 18W NV |  |  | 173516 | Aan | 22 | [6 empty] | 20 | [6 empty] | *LAMP TL-D XTRA 18W830 G13SLV/25 -VERVAL |  |  | 1008900 | Aan | 60 | 18
SST068521 | 1010919 | 1010919 | 52.1849 | 5.2961 | 148766.796 | 466309.4265 | https://lmsapp.nl/qr/asset/report/c66c56d0-ce29-4cef-97b8-78dbd4941b05 | 18 | Soest | Beatrixlaan |  | 3761BB |  |  |  | Gemeente Soest | 2025-01-16 | In bedrijf |  |  |  |  | Stedin | [21 empty] | Openbare verlichting | [5 empty] | 881 - MAST 6,0 M ST - EL TYPE 0 | 1 | 1965-12-31 |  | In bedrijf |  |  |  | 302912 - LRB 303 TLD 18W NV | 1 | 1987-07-01 |  | In bedrijf | [13 empty] | *LAMP TL-D XTRA 18W830 G13SLV/25 -VERVAL | 1 | 2014-06-30 |  | In bedrijf | [23 empty] | 881 - MAST 6,0 M ST - EL TYPE 0 |  |  | 174191 | Aan | 63 | 6 | CILINDRISCH | STAAL | 6005 MOSGROEN | 40 | GESCHILDERD | NVT |  | 302912 - LRB 303 TLD 18W NV |  |  | 173516 | Aan | 22 | [6 empty] | 20 | [6 empty] | *LAMP TL-D XTRA 18W830 G13SLV/25 -VERVAL |  |  | 1008900 | Aan | 60 | 18
SST068522 | 1010920 | 1010920 | 52.185 | 5.2956 | 148735.206 | 466323.7366 | https://lmsapp.nl/qr/asset/report/2d29d8f5-b839-4737-bd90-6a4bfcb414e4 | 18 | Soest | Beatrixlaan |  | 3761BB |  |  |  | Gemeente Soest | 2025-01-16 | In bedrijf |  |  |  |  | Stedin | [21 empty] | Openbare verlichting | [5 empty] | 828 - MAST 4,7 M ST TYPE I | 1 | 1965-12-31 |  | In bedrijf |  |  |  | 302912 - LRB 303 TLD 18W NV | 1 | 1987-07-01 |  | In bedrijf | [13 empty] | *LAMP TL-D XTRA 18W830 G13SLV/25 -VERVAL | 1 | 2014-06-30 |  | In bedrijf | [23 empty] | 828 - MAST 4,7 M ST TYPE I |  |  | 173530 | Aan | 22 | 6 | CILINDRISCH | STAAL | 6005 MOSGROEN | 40 | GESCHILDERD | NVT |  | 302912 - LRB 303 TLD 18W NV |  |  | 173516 | Aan | 22 | [6 empty] | 20 | [6 empty] | *LAMP TL-D XTRA 18W830 G13SLV/25 -VERVAL |  |  | 1008900 | Aan | 60 | 18
SST068524 | 1010921 | 1010921 | 52.1854 | 5.2948 | 148680.396 | 466371.2566 | https://lmsapp.nl/qr/asset/report/b981fa34-aa00-4e03-9e7b-3b83fab11e77 | 18 | Soest | Beatrixlaan |  | 3761BB |  |  |  | Gemeente Soest | 2025-01-16 | In bedrijf |  |  |  |  | Stedin | [21 empty] | Openbare verlichting | [5 empty] | 30 - MAST 6,0 M ST - EL TYPE 0 | 1 | 1975-12-31 |  | In bedrijf |  |  |  | 302912 - LRB 303 TLD 18W NV | 1 | 1987-07-01 |  | In bedrijf | [13 empty] | *LAMP TL-D XTRA 18W830 G13SLV/25 -VERVAL | 1 | 2014-06-30 |  | In bedrijf | [23 empty] | 30 - MAST 6,0 M ST - EL TYPE 0 |  |  | 173521 | Aan | 479 | 6 | CILINDRISCH | STAAL | 6005 MOSGROEN | 40 | GESCHILDERD | NVT |  | 302912 - LRB 303 TLD 18W NV |  |  | 173516 | Aan | 22 | [6 empty] | 20 | [6 empty] | *LAMP TL-D XTRA 18W830 G13SLV/25 -VERVAL |  |  | 1008900 | Aan | 60 | 18
SST068525 | 1010922 | 1010922 | 52.1855 | 5.2943 | 148645.296 | 466382.867 | https://lmsapp.nl/qr/asset/report/beb131af-aed5-4545-9177-6a62484e963e | 18 | Soest | Beatrixlaan |  | 3761BB |  |  |  | Gemeente Soest | 2025-01-16 | In bedrijf |  |  |  |  | Stedin | [21 empty] | Openbare verlichting | [5 empty] | 30 - MAST 6,0 M ST - EL TYPE 0 | 1 | 1975-12-31 |  | In bedrijf |  |  |  | 302912 - LRB 303 TLD 18W NV | 1 | 1987-07-01 |  | In bedrijf | [13 empty] | *LAMP TL-D XTRA 18W830 G13SLV/25 -VERVAL | 1 | 2014-06-30 |  | In bedrijf | [23 empty] | 30 - MAST 6,0 M ST - EL TYPE 0 |  |  | 173521 | Aan | 479 | 6 | CILINDRISCH | STAAL | 6005 MOSGROEN | 40 | GESCHILDERD | NVT |  | 302912 - LRB 303 TLD 18W NV |  |  | 173516 | Aan | 22 | [6 empty] | 20 | [6 empty] | *LAMP TL-D XTRA 18W830 G13SLV/25 -VERVAL |  |  | 1008900 | Aan | 60 | 18
SST068526 | 1010923 | 1010923 | 52.1857 | 5.294 | 148623.696 | 466400.4171 | https://lmsapp.nl/qr/asset/report/b5a9d72d-514e-4689-9204-ea50811b3f8e | 18 | Soest | Beatrixlaan |  | 3761BB |  |  |  | Gemeente Soest | 2025-01-16 | In bedrijf |  |  |  |  | Stedin | [21 empty] | Openbare verlichting | [5 empty] | 881 - MAST 6,0 M ST - EL TYPE 0 | 1 | 1965-12-31 |  | In bedrijf |  |  |  | 302912 - LRB 303 TLD 18W NV | 1 | 1987-07-01 |  | In bedrijf | [13 empty] | *LAMP TL-D XTRA 18W830 G13SLV/25 -VERVAL | 1 | 2014-06-30 |  | In bedrijf | [23 empty] | 881 - MAST 6,0 M ST - EL TYPE 0 |  |  | 174191 | Aan | 63 | 6 | CILINDRISCH | STAAL | 6005 MOSGROEN | 40 | GESCHILDERD | NVT |  | 302912 - LRB 303 TLD 18W NV |  |  | 173516 | Aan | 22 | [6 empty] | 20 | [6 empty] | *LAMP TL-D XTRA 18W830 G13SLV/25 -VERVAL |  |  | 1008900 | Aan | 60 | 18
SST068527 | 1010924 | 1010924 | 52.1857 | 5.2935 | 148591.296 | 466403.3872 | https://lmsapp.nl/qr/asset/report/90e852c9-3038-41f4-b29a-fbf8930b5ec1 | 1 | Soest | Beatrixlaan |  | 3761BB |  |  |  | Gemeente Soest | 2025-01-16 | In bedrijf |  |  |  |  | Stedin | [10 empty] | 3A | [10 empty] | Openbare verlichting | [5 empty] | 230 - MAST 6 M ST - EL UITL 5 GR | 1 | 2014-04-08 |  | In bedrijf |  |  |  | Lightronics PRUNUS-E3-L2WG4-LC-M-32LED-3000K-2200LM | 1 | 2022-02-16 |  | In bedrijf | [20 empty] | LEDDRIVER | 1 | 2022-02-16 |  | In bedrijf | [16 empty] | 230 - MAST 6 M ST - EL UITL 5 GR |  |  | 173525 | Aan | 2220 | 6 | CILINDRISCH | STAAL | 6005 MOSGROEN | 40 | GESCHILDERD | NVT |  | Lightronics PRUNUS-E3-L2WG4-LC-M-32LED-3000K-2200LM |  | Lightronics BV | 1008862 | Aan | 428 | [23 empty] | LEDDRIVER |  |  | 78381 | Aan | 4472 | 20 | 1
SST068528 | 1010925 | 1010925 | 52.1859 | 5.2931 | 148561.326 | 466426.0665 | https://lmsapp.nl/qr/asset/report/31d0d9bf-7cb7-40f0-8be4-e15648149e11 | 18 | Soest | Beatrixlaan |  | 3761BB |  |  |  | Gemeente Soest | 2025-01-16 | In bedrijf |  |  |  |  | Stedin | [21 empty] | Openbare verlichting | [5 empty] | 881 - MAST 6,0 M ST - EL TYPE 0 | 1 | 1965-12-31 |  | In bedrijf |  |  |  | 302912 - LRB 303 TLD 18W NV | 1 | 1987-07-01 |  | In bedrijf | [13 empty] | *LAMP TL-D XTRA 18W830 G13SLV/25 -VERVAL | 1 | 2014-06-30 |  | In bedrijf | [23 empty] | 881 - MAST 6,0 M ST - EL TYPE 0 |  |  | 174191 | Aan | 63 | 6 | CILINDRISCH | STAAL | 6005 MOSGROEN | 40 | GESCHILDERD | NVT |  | 302912 - LRB 303 TLD 18W NV |  |  | 173516 | Aan | 22 | [6 empty] | 20 | [6 empty] | *LAMP TL-D XTRA 18W830 G13SLV/25 -VERVAL |  |  | 1008900 | Aan | 60 | 18
SST068529 | 1010926 | 1010926 | 52.1859 | 5.2927 | 148533.786 | 466427.4174 | https://lmsapp.nl/qr/asset/report/0f6ab3cb-61bd-4614-967e-8605c788e526 | 18 | Soest | Beatrixlaan |  | 3761BB |  |  |  | Gemeente Soest | 2025-01-16 | In bedrijf |  |  |  |  | Stedin | [21 empty] | Openbare verlichting | [5 empty] | 881 - MAST 6,0 M ST - EL TYPE 0 | 1 | 1965-12-31 |  | In bedrijf |  |  |  | 302912 - LRB 303 TLD 18W NV | 1 | 1987-07-01 |  | In bedrijf | [13 empty] | *LAMP TL-D XTRA 18W830 G13SLV/25 -VERVAL | 1 | 2014-06-30 |  | In bedrijf | [23 empty] | 881 - MAST 6,0 M ST - EL TYPE 0 |  |  | 174191 | Aan | 63 | 6 | CILINDRISCH | STAAL | 6005 MOSGROEN | 40 | GESCHILDERD | NVT |  | 302912 - LRB 303 TLD 18W NV |  |  | 173516 | Aan | 22 | [6 empty] | 20 | [6 empty] | *LAMP TL-D XTRA 18W830 G13SLV/25 -VERVAL |  |  | 1008900 | Aan | 60 | 18
SST068530 | 1010927 | 1010927 | 52.1861 | 5.2923 | 148509.486 | 466446.8574 | https://lmsapp.nl/qr/asset/report/9361512d-eeb3-4071-8e06-4d0ec64f4059 | 18 | Soest | Beatrixlaan |  | 3761BB |  |  |  | Gemeente Soest | 2025-01-16 | In bedrijf |  |  |  |  | Stedin | [21 empty] | Openbare verlichting | [5 empty] | 879 - MAST 6,0 M ST - EL TYPE 0 | 1 | 1965-12-31 |  | In bedrijf |  |  |  | 302912 - LRB 303 TLD 18W NV | 1 | 1987-07-01 |  | In bedrijf | [13 empty] | *LAMP TL-D XTRA 18W830 G13SLV/25 -VERVAL | 1 | 2014-06-30 |  | In bedrijf | [23 empty] | 879 - MAST 6,0 M ST - EL TYPE 0 |  |  | 173515 | Aan | 18 | 6 | CILINDRISCH | STAAL | 6005 MOSGROEN | 40 | GESCHILDERD | NVT |  | 302912 - LRB 303 TLD 18W NV |  |  | 173516 | Aan | 22 | [6 empty] | 20 | [6 empty] | *LAMP TL-D XTRA 18W830 G13SLV/25 -VERVAL |  |  | 1008900 | Aan | 60 | 18
SST068531 | 1010928 | 1010928 | 52.1822 | 5.295 | 148692.316 | 466008.5472 | https://lmsapp.nl/qr/asset/report/12870052-3d9d-4f97-b33e-87a9697d0d2b | 1 | SOEST | Prins Hendriklaan |  | 3761DS |  |  |  | Gemeente Soest | 2025-01-16 | In bedrijf |  |  |  |  | Stedin | [21 empty] | Openbare verlichting | [5 empty] | LM ST 6,0 CV EU1000/20/5 T48 ET Z P6005 | 1 | 2020-04-01 |  | In bedrijf |  |  |  | Lightronics PRUNUS-E3-L2WG4-LC-M-32LED-3000K-2200LM | 1 |  |  | In bedrijf | [13 empty] | LED 3000K | 1 |  |  | In bedrijf |  |  | LEDDRIVER | 1 |  |  | In bedrijf | [16 empty] | LM ST 6,0 CV EU1000/20/5 T48 ET Z P6005 |  |  | 1008861 | Aan | 273 |  |  |  | 6005 MOSGROEN POEDERCOAT |  |  |  |  | Lightronics PRUNUS-E3-L2WG4-LC-M-32LED-3000K-2200LM |  | Lightronics BV | 1008862 | Aan | 428 | [13 empty] | LED 3000K |  |  | 1091131 | Aan | 2491 |  |  |  |  | LEDDRIVER |  |  | 78381 | Aan | 4472 | 20 | 1
SST068532 | 1010929 | 1010929 | 52.1823 | 5.2947 | 148672.336 | 466023.1267 | https://lmsapp.nl/qr/asset/report/a9f962e2-cbee-48ef-9ef1-587ef81af822 | 1 | SOEST | Prins Hendriklaan |  | 3761DS |  |  |  | Gemeente Soest | 2025-01-16 | In bedrijf |  |  |  |  | Stedin | [21 empty] | Openbare verlichting | [5 empty] | LM ST 6,0 CV EU1000/20/5 T48 ET Z P6005 | 1 | 2020-04-01 |  | In bedrijf |  |  |  | Lightronics PRUNUS-E3-L2WG4-LC-M-32LED-3000K-2200LM | 1 |  |  | In bedrijf | [13 empty] | LED 3000K | 1 |  |  | In bedrijf |  |  | LEDDRIVER | 1 |  |  | In bedrijf | [16 empty] | LM ST 6,0 CV EU1000/20/5 T48 ET Z P6005 |  |  | 1008861 | Aan | 273 |  |  |  | 6005 MOSGROEN POEDERCOAT |  |  |  |  | Lightronics PRUNUS-E3-L2WG4-LC-M-32LED-3000K-2200LM |  | Lightronics BV | 1008862 | Aan | 428 | [13 empty] | LED 3000K |  |  | 1091131 | Aan | 2491 |  |  |  |  | LEDDRIVER |  |  | 78381 | Aan | 4472 | 20 | 1
SST068533 | 1010930 | 1010930 | 52.1826 | 5.2945 | 148662.076 | 466051.597 | https://lmsapp.nl/qr/asset/report/607bdb8e-f14d-4d6d-a0ea-d7cad025d96f | 1 | SOEST | Prins Hendriklaan |  | 3761DS |  |  |  | Gemeente Soest | 2025-01-16 | In bedrijf |  |  |  |  | Stedin | [21 empty] | Openbare verlichting | [5 empty] | LM ST 6,0 CV EU1000/20/5 T48 ET Z P6005 | 1 | 2020-04-01 |  | In bedrijf |  |  |  | Lightronics PRUNUS-E3-L2WG4-LC-M-32LED-3000K-2200LM | 1 |  |  | In bedrijf | [13 empty] | LED 3000K | 1 |  |  | In bedrijf |  |  | LEDDRIVER | 1 |  |  | In bedrijf | [16 empty] | LM ST 6,0 CV EU1000/20/5 T48 ET Z P6005 |  |  | 1008861 | Aan | 273 |  |  |  | 6005 MOSGROEN POEDERCOAT |  |  |  |  | Lightronics PRUNUS-E3-L2WG4-LC-M-32LED-3000K-2200LM |  | Lightronics BV | 1008862 | Aan | 428 | [13 empty] | LED 3000K |  |  | 1091131 | Aan | 2491 |  |  |  |  | LEDDRIVER |  |  | 78381 | Aan | 4472 | 20 | 1
SST068538 | 1010931 | 1010931 | 52.1841 | 5.2926 | 148527.076 | 466218.7972 | https://lmsapp.nl/qr/asset/report/56fddc6c-f754-410f-b80e-333a38307cde | 1 | Soest | Prins Hendriklaan |  | 3761DS |  |  |  | Gemeente Soest | 2025-01-16 | In bedrijf |  |  |  |  | Stedin | [21 empty] | Openbare verlichting | [5 empty] | 230 - MAST 6 M ST - EL UITL 5 GR | 1 | 2023-04-27 |  | In bedrijf |  |  |  | Lightronics PRUNUS-E3-L2WG4-LC-M-32LED-3000K-2200LM | 1 |  |  | In bedrijf | [13 empty] | LED 3000K | 1 |  |  | In bedrijf |  |  | LEDDRIVER | 1 |  |  | In bedrijf | [16 empty] | 230 - MAST 6 M ST - EL UITL 5 GR |  |  | 173525 | Aan | 2220 | 6 | CILINDRISCH | STAAL | 6005 MOSGROEN | 40 | GESCHILDERD | NVT |  | Lightronics PRUNUS-E3-L2WG4-LC-M-32LED-3000K-2200LM |  | Lightronics BV | 1008862 | Aan | 428 | [13 empty] | LED 3000K |  |  | 1091131 | Aan | 2491 |  |  |  |  | LEDDRIVER |  |  | 78381 | Aan | 4472 | 20 | 1
SST068540 | 1010932 | 1010932 | 52.1844 | 5.2917 | 148469.836 | 466256.6775 | https://lmsapp.nl/qr/asset/report/627a4b9e-9fa7-403c-9cf3-bdc8a3bb95e4 | 16.65 | Soest | Prins Hendriklaan |  | 3761DS |  |  |  | Gemeente Soest | 2025-01-16 | In bedrijf |  |  |  |  | Stedin | [10 empty] | 3A | [10 empty] | Openbare verlichting | [5 empty] | 230 - MAST 6 M ST - EL UITL 5 GR | 1 | 2023-04-27 |  | In bedrijf |  |  |  | Lightronics PRUNUS-E3-L2WG4-LC-M-32LED-3000K-2500LM | 1 | 2022-10-20 |  | In bedrijf | [13 empty] | LED 3000K | 1 | 2022-10-20 |  | In bedrijf |  |  | LEDDRIVER | 1 | 2022-10-20 |  | In bedrijf | [16 empty] | 230 - MAST 6 M ST - EL UITL 5 GR |  |  | 173525 | Aan | 2220 | 6 | CILINDRISCH | STAAL | 6005 MOSGROEN | 40 | GESCHILDERD | NVT |  | Lightronics PRUNUS-E3-L2WG4-LC-M-32LED-3000K-2500LM |  | Lighttronics | 1399909 | Aan | 530 | LED |  |  |  |  | 7016 ANTRACIETGRIJS POEDERCOAT | 20 | 32 | 2500 |  |  | 16.65 | Koffer | LED 3000K |  |  | 1091131 | Aan | 2491 |  |  |  |  | LEDDRIVER |  |  | 78381 | Aan | 4472 | 20 | 1
SST068541 | 1010933 | 1010933 | 52.1845 | 5.2913 | 148441.486 | 466271.8875 | https://lmsapp.nl/qr/asset/report/7f23c645-919b-4d08-8cd1-46ab6b441459 | 16.65 | Soest | Prins Hendriklaan |  | 3761DS |  |  |  | Gemeente Soest | 2025-01-16 | In bedrijf |  |  |  |  | Stedin | [10 empty] | 3A | [10 empty] | Openbare verlichting | [5 empty] | 230 - MAST 6 M ST - EL UITL 5 GR | 1 | 2023-04-27 |  | In bedrijf |  |  |  | Lightronics PRUNUS-E3-L2WG4-LC-M-32LED-3000K-2500LM | 1 | 2022-10-20 |  | In bedrijf | [13 empty] | LED 3000K | 1 | 2022-10-20 |  | In bedrijf |  |  | LEDDRIVER | 1 | 2022-10-20 |  | In bedrijf | [16 empty] | 230 - MAST 6 M ST - EL UITL 5 GR |  |  | 173525 | Aan | 2220 | 6 | CILINDRISCH | STAAL | 6005 MOSGROEN | 40 | GESCHILDERD | NVT |  | Lightronics PRUNUS-E3-L2WG4-LC-M-32LED-3000K-2500LM |  | Lighttronics | 1399909 | Aan | 530 | LED |  |  |  |  | 7016 ANTRACIETGRIJS POEDERCOAT | 20 | 32 | 2500 |  |  | 16.65 | Koffer | LED 3000K |  |  | 1091131 | Aan | 2491 |  |  |  |  | LEDDRIVER |  |  | 78381 | Aan | 4472 | 20 | 1
SST068542 | 1010934 | 1010934 | 52.1846 | 5.2909 | 148412.596 | 466276.207 | https://lmsapp.nl/qr/asset/report/b2b13af5-493a-481c-9362-29fa7492db96 | 1 | Soest | Prins Hendriklaan |  | 3761DS |  |  |  | Gemeente Soest | 2025-01-16 | In bedrijf |  |  |  |  | Stedin | [21 empty] | Openbare verlichting | [5 empty] | 230 - MAST 6 M ST - EL UITL 5 GR | 1 | 2023-04-27 |  | In bedrijf |  |  |  | Lightronics PRUNUS-E3-L2WG4-LC-M-32LED-3000K-2200LM | 1 |  |  | In bedrijf | [13 empty] | LED 3000K | 1 |  |  | In bedrijf |  |  | LEDDRIVER | 1 |  |  | In bedrijf | [16 empty] | 230 - MAST 6 M ST - EL UITL 5 GR |  |  | 173525 | Aan | 2220 | 6 | CILINDRISCH | STAAL | 6005 MOSGROEN | 40 | GESCHILDERD | NVT |  | Lightronics PRUNUS-E3-L2WG4-LC-M-32LED-3000K-2200LM |  | Lightronics BV | 1008862 | Aan | 428 | [13 empty] | LED 3000K |  |  | 1091131 | Aan | 2491 |  |  |  |  | LEDDRIVER |  |  | 78381 | Aan | 4472 | 20 | 1
SST068543 | 1010935 | 1010935 | 52.1847 | 5.2906 | 148391.736 | 466291.797 | https://lmsapp.nl/qr/asset/report/cf318e9a-8cd1-4c57-bcc2-8fec258b10d3 | 16.65 | Soest | Prins Hendriklaan | 62 | 3761 DX |  |  |  | Gemeente Soest | 2025-01-16 | In bedrijf |  |  |  |  | Stedin | [10 empty] | 3A | [10 empty] | Openbare verlichting | [5 empty] | 230 - MAST 6 M ST - EL UITL 5 GR | 1 | 2023-04-27 |  | In bedrijf |  |  |  | Lightronics PRUNUS-E3-L2WG4-LC-M-32LED-3000K-2500LM | 1 | 2022-10-20 |  | In bedrijf | [13 empty] | LED 3000K | 1 | 2022-10-20 |  | In bedrijf |  |  | LEDDRIVER | 1 | 2022-10-20 |  | In bedrijf | [16 empty] | 230 - MAST 6 M ST - EL UITL 5 GR |  |  | 173525 | Aan | 2220 | 6 | CILINDRISCH | STAAL | 6005 MOSGROEN | 40 | GESCHILDERD | NVT |  | Lightronics PRUNUS-E3-L2WG4-LC-M-32LED-3000K-2500LM |  | Lighttronics | 1399909 | Aan | 530 | LED |  |  |  |  | 7016 ANTRACIETGRIJS POEDERCOAT | 20 | 32 | 2500 |  |  | 16.65 | Koffer | LED 3000K |  |  | 1091131 | Aan | 2491 |  |  |  |  | LEDDRIVER |  |  | 78381 | Aan | 4472 | 20 | 1
SST068544 | 1010936 | 1010936 | 52.1847 | 5.2902 | 148363.996 | 466292.6772 | https://lmsapp.nl/qr/asset/report/c7d8a977-279f-4653-8503-07d7d9076553 | 16.65 | Soest | Prins Hendriklaan |  | 3761DS |  |  |  | Gemeente Soest | 2025-01-16 | In bedrijf |  |  |  |  | Stedin | [10 empty] | 3A | [10 empty] | Openbare verlichting | [5 empty] | 230 - MAST 6 M ST - EL UITL 5 GR | 1 | 2023-04-27 |  | In bedrijf |  |  |  | Lightronics PRUNUS-E3-L2WG4-LC-M-32LED-3000K-2500LM | 1 | 2022-10-20 |  | In bedrijf | [13 empty] | LED 3000K | 1 | 2022-10-20 |  | In bedrijf |  |  | LEDDRIVER | 1 | 2022-10-20 |  | In bedrijf | [16 empty] | 230 - MAST 6 M ST - EL UITL 5 GR |  |  | 173525 | Aan | 2220 | 6 | CILINDRISCH | STAAL | 6005 MOSGROEN | 40 | GESCHILDERD | NVT |  | Lightronics PRUNUS-E3-L2WG4-LC-M-32LED-3000K-2500LM |  | Lighttronics | 1399909 | Aan | 530 | LED |  |  |  |  | 7016 ANTRACIETGRIJS POEDERCOAT | 20 | 32 | 2500 |  |  | 16.65 | Koffer | LED 3000K |  |  | 1091131 | Aan | 2491 |  |  |  |  | LEDDRIVER |  |  | 78381 | Aan | 4472 | 20 | 1
SST068545 | 1010937 | 1010937 | 52.1849 | 5.2899 | 148345.096 | 466307.3767 | https://lmsapp.nl/qr/asset/report/2a03aee4-59cf-4a91-9e12-22e6825eeda8 | 16.65 | Soest | Prins Hendriklaan |  | 3761DS |  |  |  | Gemeente Soest | 2025-01-16 | In bedrijf |  |  |  |  | Stedin | [10 empty] | 3A | [10 empty] | Openbare verlichting | [5 empty] | 230 - MAST 6 M ST - EL UITL 5 GR | 1 | 2023-04-27 |  | In bedrijf |  |  |  | Lightronics PRUNUS-E3-L2WG4-LC-M-32LED-3000K-2500LM | 1 | 2022-10-20 |  | In bedrijf | [13 empty] | LED 3000K | 1 | 2022-10-20 |  | In bedrijf |  |  | LEDDRIVER | 1 | 2022-10-20 |  | In bedrijf | [16 empty] | 230 - MAST 6 M ST - EL UITL 5 GR |  |  | 173525 | Aan | 2220 | 6 | CILINDRISCH | STAAL | 6005 MOSGROEN | 40 | GESCHILDERD | NVT |  | Lightronics PRUNUS-E3-L2WG4-LC-M-32LED-3000K-2500LM |  | Lighttronics | 1399909 | Aan | 530 | LED |  |  |  |  | 7016 ANTRACIETGRIJS POEDERCOAT | 20 | 32 | 2500 |  |  | 16.65 | Koffer | LED 3000K |  |  | 1091131 | Aan | 2491 |  |  |  |  | LEDDRIVER |  |  | 78381 | Aan | 4472 | 20 | 1
SST068546 | 1010938 | 1010938 | 52.1849 | 5.2895 | 148320.256 | 466307.1074 | https://lmsapp.nl/qr/asset/report/04a8a904-556f-46db-918c-8585ae3123ab | 16.65 | Soest | Prins Hendriklaan |  | 3761DS |  |  |  | Gemeente Soest | 2025-01-16 | In bedrijf |  |  |  |  | Stedin | [10 empty] | 3A | [10 empty] | Openbare verlichting | [5 empty] | 230 - MAST 6 M ST - EL UITL 5 GR | 1 | 2023-04-27 |  | In bedrijf |  |  |  | Lightronics PRUNUS-E3-L2WG4-LC-M-32LED-3000K-2500LM | 1 | 2022-10-20 |  | In bedrijf | [13 empty] | LED 3000K | 1 | 2022-10-20 |  | In bedrijf |  |  | LEDDRIVER | 1 | 2022-10-20 |  | In bedrijf | [16 empty] | 230 - MAST 6 M ST - EL UITL 5 GR |  |  | 173525 | Aan | 2220 | 6 | CILINDRISCH | STAAL | 6005 MOSGROEN | 40 | GESCHILDERD | NVT |  | Lightronics PRUNUS-E3-L2WG4-LC-M-32LED-3000K-2500LM |  | Lighttronics | 1399909 | Aan | 530 | LED |  |  |  |  | 7016 ANTRACIETGRIJS POEDERCOAT | 20 | 32 | 2500 |  |  | 16.65 | Koffer | LED 3000K |  |  | 1091131 | Aan | 2491 |  |  |  |  | LEDDRIVER |  |  | 78381 | Aan | 4472 | 20 | 1
SST068547 | 1010939 | 1010939 | 52.185 | 5.289 | 148286.776 | 466326.6766 | https://lmsapp.nl/qr/asset/report/f967a473-7355-48d9-a2fd-5de67556a6bf | 16.65 | Soest | Prins Hendriklaan |  | 3761DS |  |  |  | Gemeente Soest | 2025-01-16 | In bedrijf |  |  |  |  | Stedin | [10 empty] | 3A | [10 empty] | Openbare verlichting | [5 empty] | 230 - MAST 6 M ST - EL UITL 5 GR | 1 | 2023-04-27 |  | In bedrijf |  |  |  | Lightronics PRUNUS-E3-L2WG4-LC-M-32LED-3000K-2500LM | 1 | 2022-10-20 |  | In bedrijf | [13 empty] | LED 3000K | 1 | 2022-10-20 |  | In bedrijf |  |  | LEDDRIVER | 1 | 2022-10-20 |  | In bedrijf | [16 empty] | 230 - MAST 6 M ST - EL UITL 5 GR |  |  | 173525 | Aan | 2220 | 6 | CILINDRISCH | STAAL | 6005 MOSGROEN | 40 | GESCHILDERD | NVT |  | Lightronics PRUNUS-E3-L2WG4-LC-M-32LED-3000K-2500LM |  | Lighttronics | 1399909 | Aan | 530 | LED |  |  |  |  | 7016 ANTRACIETGRIJS POEDERCOAT | 20 | 32 | 2500 |  |  | 16.65 | Koffer | LED 3000K |  |  | 1091131 | Aan | 2491 |  |  |  |  | LEDDRIVER |  |  | 78381 | Aan | 4472 | 20 | 1
SST068548 | 1010940 | 1010940 | 52.1851 | 5.2885 | 148252.396 | 466329.8674 | https://lmsapp.nl/qr/asset/report/bf845635-5698-4185-b78e-e37ff5fdaec2 | 16.65 | Soest | Prins Hendriklaan |  | 3761DS |  |  |  | Gemeente Soest | 2025-01-16 | In bedrijf |  |  |  |  | Stedin | [10 empty] | 3A | [10 empty] | Openbare verlichting | [5 empty] | 230 - MAST 6 M ST - EL UITL 5 GR | 1 | 2023-04-27 |  | In bedrijf |  |  |  | Lightronics PRUNUS-E3-L2WG4-LC-M-32LED-3000K-2500LM | 1 | 2022-10-20 |  | In bedrijf | [13 empty] | LED 3000K | 1 | 2022-10-20 |  | In bedrijf |  |  | LEDDRIVER | 1 | 2022-10-20 |  | In bedrijf | [16 empty] | 230 - MAST 6 M ST - EL UITL 5 GR |  |  | 173525 | Aan | 2220 | 6 | CILINDRISCH | STAAL | 6005 MOSGROEN | 40 | GESCHILDERD | NVT |  | Lightronics PRUNUS-E3-L2WG4-LC-M-32LED-3000K-2500LM |  | Lighttronics | 1399909 | Aan | 530 | LED |  |  |  |  | 7016 ANTRACIETGRIJS POEDERCOAT | 20 | 32 | 2500 |  |  | 16.65 | Koffer | LED 3000K |  |  | 1091131 | Aan | 2491 |  |  |  |  | LEDDRIVER |  |  | 78381 | Aan | 4472 | 20 | 1
SST068549 | 1010941 | 1010941 | 52.1847 | 5.2916 | 148458.766 | 466289.4573 | https://lmsapp.nl/qr/asset/report/6d7a3eb9-c1db-4a33-afab-ec1e6c90879d | 1 | Soest | Prins Hendriklaan |  | 3761DS |  |  |  | Gemeente Soest | 2025-01-16 | In bedrijf |  |  |  |  | Stedin | [10 empty] | 3A | [10 empty] | Openbare verlichting | [5 empty] | 219 - MAST 4,0m ST CONISCH OPZ 60MM PC | 1 | 2022-09-08 |  | In bedrijf |  |  |  | LIGHTRONICS PRUNUS A3 LED RAL7016 | 1 | 2022-09-21 |  | In bedrijf | [13 empty] | LED 3000K | 1 | 2022-09-21 |  | In bedrijf |  |  | LEDDRIVER | 1 | 2022-09-21 |  | In bedrijf | [16 empty] | 219 - MAST 4,0m ST CONISCH OPZ 60MM PC |  |  | 641174 | Aan | 2579 |  |  |  | Thermisch verzinkt | 40 |  |  |  | LIGHTRONICS PRUNUS A3 LED RAL7016 |  | Lightronics BV | 1017728 | Aan | 399 | [13 empty] | LED 3000K |  |  | 1091131 | Aan | 2491 |  |  |  |  | LEDDRIVER |  |  | 78381 | Aan | 4472 | 20 | 1
SST068550 | 1010942 | 1010942 | 52.185 | 5.2919 | 148485.496 | 466323.6171 | https://lmsapp.nl/qr/asset/report/c6bfb9d6-87f1-4e7d-ba4c-b4f29a4f7545 | 1 | Soest | Prins Hendriklaan |  | 3761DS |  |  |  | Gemeente Soest | 2025-01-16 | In bedrijf |  |  |  |  | Stedin | [10 empty] | 3A | [10 empty] | Openbare verlichting | [5 empty] | 219 - MAST 4,0m ST CONISCH OPZ 60MM PC | 1 | 2022-09-08 |  | In bedrijf |  |  |  | LIGHTRONICS PRUNUS A3 LED RAL7016 | 1 | 2022-09-21 |  | In bedrijf | [13 empty] | LED 3000K | 1 | 2022-09-21 |  | In bedrijf |  |  | LEDDRIVER | 1 | 2022-09-21 |  | In bedrijf | [16 empty] | 219 - MAST 4,0m ST CONISCH OPZ 60MM PC |  |  | 641174 | Aan | 2579 |  |  |  | Thermisch verzinkt | 40 |  |  |  | LIGHTRONICS PRUNUS A3 LED RAL7016 |  | Lightronics BV | 1017728 | Aan | 399 | [13 empty] | LED 3000K |  |  | 1091131 | Aan | 2491 |  |  |  |  | LEDDRIVER |  |  | 78381 | Aan | 4472 | 20 | 1
SST068551 | 1010943 | 1010943 | 52.1848 | 5.2924 | 148516.546 | 466303.9067 | https://lmsapp.nl/qr/asset/report/ea391d97-557f-4226-9689-cbf4ce3078a7 | 1 | Soest | Prins Hendriklaan |  | 3761DS |  |  |  | Gemeente Soest | 2025-01-16 | In bedrijf |  |  |  |  | Stedin | [10 empty] | 3A | [10 empty] | Openbare verlichting | [5 empty] | 219 - MAST 4,0m ST CONISCH OPZ 60MM PC | 1 | 2022-09-08 |  | In bedrijf |  |  |  | LIGHTRONICS PRUNUS A3 LED RAL7016 | 1 | 2022-09-21 |  | In bedrijf | [13 empty] | LED 3000K | 1 | 2022-09-21 |  | In bedrijf |  |  | LEDDRIVER | 1 | 2022-09-21 |  | In bedrijf | [16 empty] | 219 - MAST 4,0m ST CONISCH OPZ 60MM PC |  |  | 641174 | Aan | 2579 |  |  |  | Thermisch verzinkt | 40 |  |  |  | LIGHTRONICS PRUNUS A3 LED RAL7016 |  | Lightronics BV | 1017728 | Aan | 399 | [13 empty] | LED 3000K |  |  | 1091131 | Aan | 2491 |  |  |  |  | LEDDRIVER |  |  | 78381 | Aan | 4472 | 20 | 1
SST068552 | 1010944 | 1010944 | 52.1847 | 5.2928 | 148543.006 | 466286.2774 | https://lmsapp.nl/qr/asset/report/402867dc-80ea-422c-9330-be2253557a55 | 1 | Soest | Prins Hendriklaan |  | 3761DS |  |  |  | Gemeente Soest | 2025-01-16 | In bedrijf |  |  |  |  | Stedin | [10 empty] | 3A | [10 empty] | Openbare verlichting | [5 empty] | 219 - MAST 4,0m ST CONISCH OPZ 60MM PC | 1 | 2022-09-08 |  | In bedrijf |  |  |  | LIGHTRONICS PRUNUS A3 LED RAL7016 | 1 | 2022-09-21 |  | In bedrijf | [13 empty] | LED 3000K | 1 | 2022-09-21 |  | In bedrijf |  |  | LEDDRIVER | 1 | 2022-09-21 |  | In bedrijf | [16 empty] | 219 - MAST 4,0m ST CONISCH OPZ 60MM PC |  |  | 641174 | Aan | 2579 |  |  |  | Thermisch verzinkt | 40 |  |  |  | LIGHTRONICS PRUNUS A3 LED RAL7016 |  | Lightronics BV | 1017728 | Aan | 399 | [13 empty] | LED 3000K |  |  | 1091131 | Aan | 2491 |  |  |  |  | LEDDRIVER |  |  | 78381 | Aan | 4472 | 20 | 1
SST068553 | 1010945 | 1010945 | 52.1845 | 5.2931 | 148567.306 | 466268.5965 | https://lmsapp.nl/qr/asset/report/455dbdbb-99d3-4011-b175-2ab38d907582 | 1 | Soest | Prins Hendriklaan |  | 3761DS |  |  |  | Gemeente Soest | 2025-01-16 | In bedrijf |  |  |  |  | Stedin | [10 empty] | 3A | [10 empty] | Openbare verlichting | [5 empty] | 219 - MAST 4,0m ST CONISCH OPZ 60MM PC | 1 | 2022-09-08 |  | In bedrijf |  |  |  | LIGHTRONICS PRUNUS A3 LED RAL7016 | 1 | 2022-09-21 |  | In bedrijf | [13 empty] | LED 3000K | 1 | 2022-09-21 |  | In bedrijf |  |  | LEDDRIVER | 1 | 2022-09-21 |  | In bedrijf | [16 empty] | 219 - MAST 4,0m ST CONISCH OPZ 60MM PC |  |  | 641174 | Aan | 2579 |  |  |  | Thermisch verzinkt | 40 |  |  |  | LIGHTRONICS PRUNUS A3 LED RAL7016 |  | Lightronics BV | 1017728 | Aan | 399 | [13 empty] | LED 3000K |  |  | 1091131 | Aan | 2491 |  |  |  |  | LEDDRIVER |  |  | 78381 | Aan | 4472 | 20 | 1
SST068554 | 1010946 | 1010946 | 52.1845 | 5.2925 | 148523.566 | 466261.8275 | https://lmsapp.nl/qr/asset/report/b8fc3caa-b7f3-40c3-8f43-679787f9170c | 1 | Soest | Prins Hendriklaan |  | 3761DS |  |  |  | Gemeente Soest | 2025-01-16 | In bedrijf |  |  |  |  | Stedin | [10 empty] | 3A | [10 empty] | Openbare verlichting | [5 empty] | 219 - MAST 4,0m ST CONISCH OPZ 60MM PC | 1 | 2022-09-08 |  | In bedrijf |  |  |  | LIGHTRONICS PRUNUS A3 LED RAL7016 | 1 | 2022-09-21 |  | In bedrijf | [13 empty] | LED 3000K | 1 | 2022-09-21 |  | In bedrijf |  |  | LEDDRIVER | 1 | 2022-09-21 |  | In bedrijf | [16 empty] | 219 - MAST 4,0m ST CONISCH OPZ 60MM PC |  |  | 641174 | Aan | 2579 |  |  |  | Thermisch verzinkt | 40 |  |  |  | LIGHTRONICS PRUNUS A3 LED RAL7016 |  | Lightronics BV | 1017728 | Aan | 399 | [13 empty] | LED 3000K |  |  | 1091131 | Aan | 2491 |  |  |  |  | LEDDRIVER |  |  | 78381 | Aan | 4472 | 20 | 1
SST068555 | 1010947 | 1010947 | 52.1846 | 5.2921 | 148496.8359 | 466278.4069 | https://lmsapp.nl/qr/asset/report/c9a6e662-7c24-4c4e-a181-130aab06e714 | 1 | Soest | Prins Hendriklaan |  | 3761DS |  |  |  | Gemeente Soest | 2025-01-16 | In bedrijf |  |  |  |  | Stedin | [10 empty] | 3A | [10 empty] | Openbare verlichting | [5 empty] | 219 - MAST 4,0m ST CONISCH OPZ 60MM PC | 1 | 2022-09-08 |  | In bedrijf |  |  |  | LIGHTRONICS PRUNUS A3 LED RAL7016 | 1 | 2022-09-21 |  | In bedrijf | [13 empty] | LED 3000K | 1 | 2022-09-21 |  | In bedrijf |  |  | LEDDRIVER | 1 | 2022-09-21 |  | In bedrijf | [16 empty] | 219 - MAST 4,0m ST CONISCH OPZ 60MM PC |  |  | 641174 | Aan | 2579 |  |  |  | Thermisch verzinkt | 40 |  |  |  | LIGHTRONICS PRUNUS A3 LED RAL7016 |  | Lightronics BV | 1017728 | Aan | 399 | [13 empty] | LED 3000K |  |  | 1091131 | Aan | 2491 |  |  |  |  | LEDDRIVER |  |  | 78381 | Aan | 4472 | 20 | 1
SST068556 | 1010948 | 1010948 | 52.1834 | 5.2965 | 148798.066 | 466144.4974 | https://lmsapp.nl/qr/asset/report/157e2fdd-62ad-44b1-83d5-251ad6dcfd8c | 16.65 | Soest | Irenelaan |  | 3761BK |  |  |  | Gemeente Soest | 2025-01-16 | In bedrijf |  |  |  |  | Stedin | [10 empty] | 3A | [10 empty] | Openbare verlichting | [5 empty] | 881 - MAST 6,0 M ST - EL TYPE 0 | 1 | 1967-12-31 |  | In bedrijf |  |  |  | Lightronics PRUNUS-E3-L2WG4-LC-M-32LED-3000K-2500LM | 1 | 2022-11-25 |  | In bedrijf | [13 empty] | LED 3000K | 1 | 2022-11-25 |  | In bedrijf |  |  | LEDDRIVER | 1 | 2022-11-25 |  | In bedrijf | [16 empty] | 881 - MAST 6,0 M ST - EL TYPE 0 |  |  | 174191 | Aan | 63 | 6 | CILINDRISCH | STAAL | 6005 MOSGROEN | 40 | GESCHILDERD | NVT |  | Lightronics PRUNUS-E3-L2WG4-LC-M-32LED-3000K-2500LM |  | Lighttronics | 1399909 | Aan | 530 | LED |  |  |  |  | 7016 ANTRACIETGRIJS POEDERCOAT | 20 | 32 | 2500 |  |  | 16.65 | Koffer | LED 3000K |  |  | 1091131 | Aan | 2491 |  |  |  |  | LEDDRIVER |  |  | 78381 | Aan | 4472 | 20 | 1
SST068557 | 1010949 | 1010949 | 52.1835 | 5.2961 | 148771.606 | 466159.0768 | https://lmsapp.nl/qr/asset/report/f4fb80a0-d08d-412e-b316-c9abdd543d23 | 16.65 | Soest | Irenelaan |  | 3761BK |  |  |  | Gemeente Soest | 2025-01-16 | In bedrijf |  |  |  |  | Stedin | [10 empty] | 3A | [10 empty] | Openbare verlichting | [5 empty] | 881 - MAST 6,0 M ST - EL TYPE 0 | 1 | 1967-12-31 |  | In bedrijf |  |  |  | Lightronics PRUNUS-E3-L2WG4-LC-M-32LED-3000K-2500LM | 1 | 2022-11-25 |  | In bedrijf | [13 empty] | LED 3000K | 1 | 2022-11-25 |  | In bedrijf |  |  | LEDDRIVER | 1 | 2022-11-25 |  | In bedrijf | [16 empty] | 881 - MAST 6,0 M ST - EL TYPE 0 |  |  | 174191 | Aan | 63 | 6 | CILINDRISCH | STAAL | 6005 MOSGROEN | 40 | GESCHILDERD | NVT |  | Lightronics PRUNUS-E3-L2WG4-LC-M-32LED-3000K-2500LM |  | Lighttronics | 1399909 | Aan | 530 | LED |  |  |  |  | 7016 ANTRACIETGRIJS POEDERCOAT | 20 | 32 | 2500 |  |  | 16.65 | Koffer | LED 3000K |  |  | 1091131 | Aan | 2491 |  |  |  |  | LEDDRIVER |  |  | 78381 | Aan | 4472 | 20 | 1
SST068558 | 1010950 | 1010950 | 52.1838 | 5.2959 | 148756.486 | 466186.7375 | https://lmsapp.nl/qr/asset/report/4ef8a84f-9acc-4ce8-8a42-50c544307506 | 16.65 | Soest | Irenelaan |  | 3761BK |  |  |  | Gemeente Soest | 2025-01-16 | In bedrijf |  |  |  |  | Stedin | [10 empty] | 3A | [10 empty] | Openbare verlichting | [5 empty] | 881 - MAST 6,0 M ST - EL TYPE 0 | 1 | 1967-12-31 |  | In bedrijf |  |  |  | Lightronics PRUNUS-E3-L2WG4-LC-M-32LED-3000K-2500LM | 1 | 2022-11-25 |  | In bedrijf | [13 empty] | LED 3000K | 1 | 2022-11-25 |  | In bedrijf |  |  | LEDDRIVER | 1 | 2022-11-25 |  | In bedrijf | [16 empty] | 881 - MAST 6,0 M ST - EL TYPE 0 |  |  | 174191 | Aan | 63 | 6 | CILINDRISCH | STAAL | 6005 MOSGROEN | 40 | GESCHILDERD | NVT |  | Lightronics PRUNUS-E3-L2WG4-LC-M-32LED-3000K-2500LM |  | Lighttronics | 1399909 | Aan | 530 | LED |  |  |  |  | 7016 ANTRACIETGRIJS POEDERCOAT | 20 | 32 | 2500 |  |  | 16.65 | Koffer | LED 3000K |  |  | 1091131 | Aan | 2491 |  |  |  |  | LEDDRIVER |  |  | 78381 | Aan | 4472 | 20 | 1
SST068559 | 1010951 | 1010951 | 52.1839 | 5.2955 | 148725.7504 | 466203.8624 | https://lmsapp.nl/qr/asset/report/9821c769-c112-4c9c-a98c-08fb3059d470 | 16.65 | Soest | Irenelaan |  | 3761BK |  |  |  | Gemeente Soest | 2025-01-16 | In bedrijf |  |  |  |  | Stedin | [10 empty] | 3A | [10 empty] | Openbare verlichting | [5 empty] | 881 - MAST 6,0 M ST - EL TYPE 0 | 1 | 1967-12-31 |  | In bedrijf |  |  |  | Lightronics PRUNUS-E3-L2WG4-LC-M-32LED-3000K-2500LM | 1 | 2022-11-25 |  | In bedrijf | [13 empty] | LED 3000K | 1 | 2022-11-25 |  | In bedrijf |  |  | LEDDRIVER | 1 | 2022-11-25 |  | In bedrijf | [16 empty] | 881 - MAST 6,0 M ST - EL TYPE 0 |  |  | 174191 | Aan | 63 | 6 | CILINDRISCH | STAAL | 6005 MOSGROEN | 40 | GESCHILDERD | NVT |  | Lightronics PRUNUS-E3-L2WG4-LC-M-32LED-3000K-2500LM |  | Lighttronics | 1399909 | Aan | 530 | LED |  |  |  |  | 7016 ANTRACIETGRIJS POEDERCOAT | 20 | 32 | 2500 |  |  | 16.65 | Koffer | LED 3000K |  |  | 1091131 | Aan | 2491 |  |  |  |  | LEDDRIVER |  |  | 78381 | Aan | 4472 | 20 | 1
SST068560 | 1010952 | 1010952 | 52.1842 | 5.2952 | 148710.046 | 466232.6167 | https://lmsapp.nl/qr/asset/report/402497e8-ee57-487c-823d-32ffbcb3dc19 | 16.65 | Soest | Irenelaan |  | 3761BK |  |  |  | Gemeente Soest | 2025-01-16 | In bedrijf |  |  |  |  | Stedin | [10 empty] | 3A | [10 empty] | Openbare verlichting | [5 empty] | LM ST 6,0 EUV48/ 76 | 1 | 2017-09-01 |  | In bedrijf |  |  |  | Lightronics PRUNUS-E3-L2WG4-LC-M-32LED-3000K-2500LM | 1 | 2022-11-25 |  | In bedrijf | [13 empty] | LED 3000K | 1 | 2022-11-25 |  | In bedrijf |  |  | LEDDRIVER | 1 | 2022-11-25 |  | In bedrijf | [16 empty] | LM ST 6,0 EUV48/ 76 |  |  | 1009425 | Aan | 87 | [8 empty] | Lightronics PRUNUS-E3-L2WG4-LC-M-32LED-3000K-2500LM |  | Lighttronics | 1399909 | Aan | 530 | LED |  |  |  |  | 7016 ANTRACIETGRIJS POEDERCOAT | 20 | 32 | 2500 |  |  | 16.65 | Koffer | LED 3000K |  |  | 1091131 | Aan | 2491 |  |  |  |  | LEDDRIVER |  |  | 78381 | Aan | 4472 | 20 | 1
SST068568 | 1010953 | 1010953 | 52.1832 | 5.2926 | 148529.696 | 466127.9569 | https://lmsapp.nl/qr/asset/report/076d8525-d5c1-4557-aab1-c3b5522cc9c1 | 16.65 | Soest | Christinalaan |  | 3761BP |  |  |  | Gemeente Soest | 2025-01-16 | In bedrijf |  |  |  |  | Stedin | [10 empty] | 3A | [10 empty] | Openbare verlichting | [5 empty] | 230 - MAST 6 M ST - EL UITL 5 GR | 1 | 2023-04-27 |  | In bedrijf |  |  |  | Lightronics PRUNUS-E3-L2WG4-LC-M-32LED-3000K-2500LM | 1 | 2022-10-20 |  | In bedrijf | [13 empty] | LED 3000K | 1 | 2022-10-20 |  | In bedrijf |  |  | LEDDRIVER | 1 | 2022-10-20 |  | In bedrijf | [16 empty] | 230 - MAST 6 M ST - EL UITL 5 GR |  |  | 173525 | Aan | 2220 | 6 | CILINDRISCH | STAAL | 6005 MOSGROEN | 40 | GESCHILDERD | NVT |  | Lightronics PRUNUS-E3-L2WG4-LC-M-32LED-3000K-2500LM |  | Lighttronics | 1399909 | Aan | 530 | LED |  |  |  |  | 7016 ANTRACIETGRIJS POEDERCOAT | 20 | 32 | 2500 |  |  | 16.65 | Koffer | LED 3000K |  |  | 1091131 | Aan | 2491 |  |  |  |  | LEDDRIVER |  |  | 78381 | Aan | 4472 | 20 | 1
SST068569 | 1010954 | 1010954 | 52.1834 | 5.2923 | 148511.606 | 466141.1872 | https://lmsapp.nl/qr/asset/report/359f7d65-b59d-4d55-9e5a-99d829bc2a32 | 16.65 | Soest | Christinalaan |  | 3761BP |  |  |  | Gemeente Soest | 2025-01-16 | In bedrijf |  |  |  |  | Stedin | [10 empty] | 3A | [10 empty] | Openbare verlichting | [5 empty] | 230 - MAST 6 M ST - EL UITL 5 GR | 1 | 2023-04-27 |  | In bedrijf |  |  |  | Lightronics PRUNUS-E3-L2WG4-LC-M-32LED-3000K-2500LM | 1 | 2022-10-20 |  | In bedrijf | [13 empty] | LED 3000K | 1 | 2022-10-20 |  | In bedrijf |  |  | LEDDRIVER | 1 | 2022-10-20 |  | In bedrijf | [16 empty] | 230 - MAST 6 M ST - EL UITL 5 GR |  |  | 173525 | Aan | 2220 | 6 | CILINDRISCH | STAAL | 6005 MOSGROEN | 40 | GESCHILDERD | NVT |  | Lightronics PRUNUS-E3-L2WG4-LC-M-32LED-3000K-2500LM |  | Lighttronics | 1399909 | Aan | 530 | LED |  |  |  |  | 7016 ANTRACIETGRIJS POEDERCOAT | 20 | 32 | 2500 |  |  | 16.65 | Koffer | LED 3000K |  |  | 1091131 | Aan | 2491 |  |  |  |  | LEDDRIVER |  |  | 78381 | Aan | 4472 | 20 | 1
SST068570 | 1010955 | 1010955 | 52.1835 | 5.292 | 148489.736 | 466157.5267 | https://lmsapp.nl/qr/asset/report/df584db5-c01d-4c5c-ab43-e34431538708 | 16.65 | Soest | Christinalaan |  | 3761BP |  |  |  | Gemeente Soest | 2025-01-16 | In bedrijf |  |  |  |  | Stedin | [10 empty] | 3A | [10 empty] | Openbare verlichting | [5 empty] | 230 - MAST 6 M ST - EL UITL 5 GR | 1 | 2023-04-27 |  | In bedrijf |  |  |  | Lightronics PRUNUS-E3-L2WG4-LC-M-32LED-3000K-2500LM | 1 | 2022-10-20 |  | In bedrijf | [13 empty] | LED 3000K | 1 | 2022-10-20 |  | In bedrijf |  |  | LEDDRIVER | 1 | 2022-10-20 |  | In bedrijf | [16 empty] | 230 - MAST 6 M ST - EL UITL 5 GR |  |  | 173525 | Aan | 2220 | 6 | CILINDRISCH | STAAL | 6005 MOSGROEN | 40 | GESCHILDERD | NVT |  | Lightronics PRUNUS-E3-L2WG4-LC-M-32LED-3000K-2500LM |  | Lighttronics | 1399909 | Aan | 530 | LED |  |  |  |  | 7016 ANTRACIETGRIJS POEDERCOAT | 20 | 32 | 2500 |  |  | 16.65 | Koffer | LED 3000K |  |  | 1091131 | Aan | 2491 |  |  |  |  | LEDDRIVER |  |  | 78381 | Aan | 4472 | 20 | 1
SST068571 | 1010957 | 1010957 | 52.1837 | 5.2916 | 148464.626 | 466174.1476 | https://lmsapp.nl/qr/asset/report/51f6f863-9f45-4604-9b7d-cca2c979d780 | 16.65 | Soest | Christinalaan |  | 3761BP |  |  |  | Gemeente Soest | 2025-01-16 | In bedrijf |  |  |  |  | Stedin | [10 empty] | 3A | [10 empty] | Openbare verlichting | [5 empty] | 230 - MAST 6 M ST - EL UITL 5 GR | 1 | 2023-04-27 |  | In bedrijf |  |  |  | Lightronics PRUNUS-E3-L2WG4-LC-M-32LED-3000K-2500LM | 1 | 2022-10-20 |  | In bedrijf | [13 empty] | LED 3000K | 1 | 2022-10-20 |  | In bedrijf |  |  | LEDDRIVER | 1 | 2022-10-20 |  | In bedrijf | [16 empty] | 230 - MAST 6 M ST - EL UITL 5 GR |  |  | 173525 | Aan | 2220 | 6 | CILINDRISCH | STAAL | 6005 MOSGROEN | 40 | GESCHILDERD | NVT |  | Lightronics PRUNUS-E3-L2WG4-LC-M-32LED-3000K-2500LM |  | Lighttronics | 1399909 | Aan | 530 | LED |  |  |  |  | 7016 ANTRACIETGRIJS POEDERCOAT | 20 | 32 | 2500 |  |  | 16.65 | Koffer | LED 3000K |  |  | 1091131 | Aan | 2491 |  |  |  |  | LEDDRIVER |  |  | 78381 | Aan | 4472 | 20 | 1
SST068572 | 1010958 | 1010958 | 52.1838 | 5.2912 | 148437.086 | 466188.9972 | https://lmsapp.nl/qr/asset/report/443f3f26-1655-4717-b454-2d321f319307 | 16.65 | Soest | Christinalaan |  | 3761BP |  |  |  | Gemeente Soest | 2025-01-16 | In bedrijf |  |  |  |  | Stedin | [10 empty] | 3A | [10 empty] | Openbare verlichting | [5 empty] | 230 - MAST 6 M ST - EL UITL 5 GR | 1 | 2023-04-27 |  | In bedrijf |  |  |  | Lightronics PRUNUS-E3-L2WG4-LC-M-32LED-3000K-2500LM | 1 | 2022-10-20 |  | In bedrijf | [13 empty] | LED 3000K | 1 | 2022-10-20 |  | In bedrijf |  |  | LEDDRIVER | 1 | 2022-10-20 |  | In bedrijf | [16 empty] | 230 - MAST 6 M ST - EL UITL 5 GR |  |  | 173525 | Aan | 2220 | 6 | CILINDRISCH | STAAL | 6005 MOSGROEN | 40 | GESCHILDERD | NVT |  | Lightronics PRUNUS-E3-L2WG4-LC-M-32LED-3000K-2500LM |  | Lighttronics | 1399909 | Aan | 530 | LED |  |  |  |  | 7016 ANTRACIETGRIJS POEDERCOAT | 20 | 32 | 2500 |  |  | 16.65 | Koffer | LED 3000K |  |  | 1091131 | Aan | 2491 |  |  |  |  | LEDDRIVER |  |  | 78381 | Aan | 4472 | 20 | 1
SST068574 | 1010959 | 1010959 | 52.1843 | 5.2916 | 148459.766 | 466243.1569 | https://lmsapp.nl/qr/asset/report/cd9f7b73-fdce-4419-bfd1-9fae120905a2 | 16.65 | Soest | Christinalaan |  | 3761BP |  |  |  | Gemeente Soest | 2025-01-16 | In bedrijf |  |  |  |  | Stedin | [10 empty] | 3A | [10 empty] | Openbare verlichting | [5 empty] | 230 - MAST 6 M ST - EL UITL 5 GR | 1 | 2023-04-27 |  | In bedrijf |  |  |  | Lightronics PRUNUS-E3-L2WG4-LC-M-32LED-3000K-2500LM | 1 | 2022-10-20 |  | In bedrijf | [13 empty] | LED 3000K | 1 | 2022-10-20 |  | In bedrijf |  |  | LEDDRIVER | 1 | 2022-10-20 |  | In bedrijf | [16 empty] | 230 - MAST 6 M ST - EL UITL 5 GR |  |  | 173525 | Aan | 2220 | 6 | CILINDRISCH | STAAL | 6005 MOSGROEN | 40 | GESCHILDERD | NVT |  | Lightronics PRUNUS-E3-L2WG4-LC-M-32LED-3000K-2500LM |  | Lighttronics | 1399909 | Aan | 530 | LED |  |  |  |  | 7016 ANTRACIETGRIJS POEDERCOAT | 20 | 32 | 2500 |  |  | 16.65 | Koffer | LED 3000K |  |  | 1091131 | Aan | 2491 |  |  |  |  | LEDDRIVER |  |  | 78381 | Aan | 4472 | 20 | 1
SST068575 | 1010960 | 1010960 | 52.1839 | 5.29 | 148353.746 | 466198.0366 | https://lmsapp.nl/qr/asset/report/798a12ee-a1c4-4642-a2e4-33f42c26ea1f | 1 | SOEST | Oranjelaan |  | 3761BV |  |  |  | Gemeente Soest | 2025-01-16 | In bedrijf |  |  |  |  | Stedin | [21 empty] | Openbare verlichting | [5 empty] | LM ST 6,0 EUV48/ 76 | 1 | 2017-09-01 |  | In bedrijf |  |  |  | Lightronics PRUNUS-E3-L2WG4-LC-M-32LED-3000K-2200LM | 1 |  |  | In bedrijf | [13 empty] | LED 3000K | 1 |  |  | In bedrijf |  |  | LEDDRIVER | 1 |  |  | In bedrijf | [16 empty] | LM ST 6,0 EUV48/ 76 |  |  | 1009425 | Aan | 87 | [8 empty] | Lightronics PRUNUS-E3-L2WG4-LC-M-32LED-3000K-2200LM |  | Lightronics BV | 1008862 | Aan | 428 | [13 empty] | LED 3000K |  |  | 1091131 | Aan | 2491 |  |  |  |  | LEDDRIVER |  |  | 78381 | Aan | 4472 | 20 | 1
SST068576 | 1010961 | 1010961 | 52.1838 | 5.2903 | 148373.186 | 466185.3469 | https://lmsapp.nl/qr/asset/report/a0a70b95-c717-4164-8015-a8e0b6966852 | 16.65 | Soest | Oranjelaan |  | 3761BV |  |  |  | Gemeente Soest | 2025-01-16 | In bedrijf |  |  |  |  | Stedin | [10 empty] | 3A | [10 empty] | Openbare verlichting | [5 empty] | 230 - MAST 6 M ST - EL UITL 5 GR | 1 | 2023-04-27 |  | In bedrijf |  |  |  | Lightronics PRUNUS-E3-L2WG4-LC-M-32LED-3000K-2500LM | 1 | 2022-10-20 |  | In bedrijf | [13 empty] | LED 3000K | 1 | 2022-10-20 |  | In bedrijf |  |  | LEDDRIVER | 1 | 2022-10-20 |  | In bedrijf | [16 empty] | 230 - MAST 6 M ST - EL UITL 5 GR |  |  | 173525 | Aan | 2220 | 6 | CILINDRISCH | STAAL | 6005 MOSGROEN | 40 | GESCHILDERD | NVT |  | Lightronics PRUNUS-E3-L2WG4-LC-M-32LED-3000K-2500LM |  | Lighttronics | 1399909 | Aan | 530 | LED |  |  |  |  | 7016 ANTRACIETGRIJS POEDERCOAT | 20 | 32 | 2500 |  |  | 16.65 | Koffer | LED 3000K |  |  | 1091131 | Aan | 2491 |  |  |  |  | LEDDRIVER |  |  | 78381 | Aan | 4472 | 20 | 1
SST068577 | 1010962 | 1010962 | 52.1835 | 5.2905 | 148387.226 | 466153.3474 | https://lmsapp.nl/qr/asset/report/08d9d31f-b2da-4de2-9815-09ed9f0293d4 | 16.65 | Soest | Oranjelaan |  | 3761BV |  |  |  | Gemeente Soest | 2025-01-16 | In bedrijf |  |  |  |  | Stedin | [10 empty] | 3A | [10 empty] | Openbare verlichting | [5 empty] | 230 - MAST 6 M ST - EL UITL 5 GR | 1 | 2023-04-27 |  | In bedrijf |  |  |  | Lightronics PRUNUS-E3-L2WG4-LC-M-32LED-3000K-2500LM | 1 | 2022-10-20 |  | In bedrijf | [13 empty] | LED 3000K | 1 | 2022-10-20 |  | In bedrijf |  |  | LEDDRIVER | 1 | 2022-10-20 |  | In bedrijf | [16 empty] | 230 - MAST 6 M ST - EL UITL 5 GR |  |  | 173525 | Aan | 2220 | 6 | CILINDRISCH | STAAL | 6005 MOSGROEN | 40 | GESCHILDERD | NVT |  | Lightronics PRUNUS-E3-L2WG4-LC-M-32LED-3000K-2500LM |  | Lighttronics | 1399909 | Aan | 530 | LED |  |  |  |  | 7016 ANTRACIETGRIJS POEDERCOAT | 20 | 32 | 2500 |  |  | 16.65 | Koffer | LED 3000K |  |  | 1091131 | Aan | 2491 |  |  |  |  | LEDDRIVER |  |  | 78381 | Aan | 4472 | 20 | 1
SST068578 | 1010963 | 1010963 | 52.1832 | 5.2906 | 148390.466 | 466125.3865 | https://lmsapp.nl/qr/asset/report/1d065ebb-bea9-4fbc-b28a-3c4f7a10cc6b | 1 | SOEST | Oranjelaan |  | 3761BV |  |  |  | Gemeente Soest | 2025-01-16 | In bedrijf |  |  |  |  | Stedin | [21 empty] | Openbare verlichting | [5 empty] | 230 - MAST 6 M ST - EL UITL 5 GR | 1 | 2014-04-04 |  | In bedrijf |  |  |  | Lightronics PRUNUS-E3-L2WG4-LC-M-32LED-3000K-2200LM | 1 |  |  | In bedrijf | [13 empty] | LED 3000K | 1 |  |  | In bedrijf |  |  | LEDDRIVER | 1 |  |  | In bedrijf | [16 empty] | 230 - MAST 6 M ST - EL UITL 5 GR |  |  | 173525 | Aan | 2220 | 6 | CILINDRISCH | STAAL | 6005 MOSGROEN | 40 | GESCHILDERD | NVT |  | Lightronics PRUNUS-E3-L2WG4-LC-M-32LED-3000K-2200LM |  | Lightronics BV | 1008862 | Aan | 428 | [13 empty] | LED 3000K |  |  | 1091131 | Aan | 2491 |  |  |  |  | LEDDRIVER |  |  | 78381 | Aan | 4472 | 20 | 1
SST068579 | 1010964 | 1010964 | 52.183 | 5.2908 | 148404.776 | 466103.9175 | https://lmsapp.nl/qr/asset/report/731b23ea-8619-41c1-a4a6-8e55593add3f | 16.65 | Soest | Oranjelaan |  | 3761BV |  |  |  | Gemeente Soest | 2025-01-16 | In bedrijf |  |  |  |  | Stedin | [10 empty] | 3A | [10 empty] | Openbare verlichting | [5 empty] | 230 - MAST 6 M ST - EL UITL 5 GR | 1 | 2023-04-27 |  | In bedrijf |  |  |  | Lightronics PRUNUS-E3-L2WG4-LC-M-32LED-3000K-2500LM | 1 | 2022-10-20 |  | In bedrijf | [13 empty] | LED 3000K | 1 | 2022-10-20 |  | In bedrijf |  |  | LEDDRIVER | 1 | 2022-10-20 |  | In bedrijf | [16 empty] | 230 - MAST 6 M ST - EL UITL 5 GR |  |  | 173525 | Aan | 2220 | 6 | CILINDRISCH | STAAL | 6005 MOSGROEN | 40 | GESCHILDERD | NVT |  | Lightronics PRUNUS-E3-L2WG4-LC-M-32LED-3000K-2500LM |  | Lighttronics | 1399909 | Aan | 530 | LED |  |  |  |  | 7016 ANTRACIETGRIJS POEDERCOAT | 20 | 32 | 2500 |  |  | 16.65 | Koffer | LED 3000K |  |  | 1091131 | Aan | 2491 |  |  |  |  | LEDDRIVER |  |  | 78381 | Aan | 4472 | 20 | 1
SST068580 | 1010965 | 1010965 | 52.1829 | 5.2912 | 148431.236 | 466087.0275 | https://lmsapp.nl/qr/asset/report/f0034067-1e65-45e6-94f6-092789ed7b0f | 16.65 | Soest | Oranjelaan |  | 3761BV |  |  |  | Gemeente Soest | 2025-01-16 | In bedrijf |  |  |  |  | Stedin | [10 empty] | 3A | [10 empty] | Openbare verlichting | [5 empty] | 230 - MAST 6 M ST - EL UITL 5 GR | 1 | 2023-04-27 |  | In bedrijf |  |  |  | Lightronics PRUNUS-E3-L2WG4-LC-M-32LED-3000K-2500LM | 1 | 2022-10-20 |  | In bedrijf | [13 empty] | LED 3000K | 1 | 2022-10-20 |  | In bedrijf |  |  | LEDDRIVER | 1 | 2022-10-20 |  | In bedrijf | [16 empty] | 230 - MAST 6 M ST - EL UITL 5 GR |  |  | 173525 | Aan | 2220 | 6 | CILINDRISCH | STAAL | 6005 MOSGROEN | 40 | GESCHILDERD | NVT |  | Lightronics PRUNUS-E3-L2WG4-LC-M-32LED-3000K-2500LM |  | Lighttronics | 1399909 | Aan | 530 | LED |  |  |  |  | 7016 ANTRACIETGRIJS POEDERCOAT | 20 | 32 | 2500 |  |  | 16.65 | Koffer | LED 3000K |  |  | 1091131 | Aan | 2491 |  |  |  |  | LEDDRIVER |  |  | 78381 | Aan | 4472 | 20 | 1
SST068581 | 1010966 | 1010966 | 52.1828 | 5.2916 | 148464.446 | 466082.4376 | https://lmsapp.nl/qr/asset/report/f76c06b1-70a7-4be9-a3ed-70bb246eadf8 | 16.65 | Soest | Oranjelaan |  | 3761BV |  |  |  | Gemeente Soest | 2025-01-16 | In bedrijf |  |  |  |  | Stedin | [10 empty] | 3A | [10 empty] | Openbare verlichting | [5 empty] | 230 - MAST 6 M ST - EL UITL 5 GR | 1 | 2023-04-27 |  | In bedrijf |  |  |  | Lightronics PRUNUS-E3-L2WG4-LC-M-32LED-3000K-2500LM | 1 | 2022-10-20 |  | In bedrijf | [13 empty] | LED 3000K | 1 | 2022-10-20 |  | In bedrijf |  |  | LEDDRIVER | 1 | 2022-10-20 |  | In bedrijf | [16 empty] | 230 - MAST 6 M ST - EL UITL 5 GR |  |  | 173525 | Aan | 2220 | 6 | CILINDRISCH | STAAL | 6005 MOSGROEN | 40 | GESCHILDERD | NVT |  | Lightronics PRUNUS-E3-L2WG4-LC-M-32LED-3000K-2500LM |  | Lighttronics | 1399909 | Aan | 530 | LED |  |  |  |  | 7016 ANTRACIETGRIJS POEDERCOAT | 20 | 32 | 2500 |  |  | 16.65 | Koffer | LED 3000K |  |  | 1091131 | Aan | 2491 |  |  |  |  | LEDDRIVER |  |  | 78381 | Aan | 4472 | 20 | 1
SST068582 | 1010967 | 1010967 | 52.1827 | 5.292 | 148491.176 | 466072.4468 | https://lmsapp.nl/qr/asset/report/06e67f48-4213-4ce5-8afa-047de6d7fa57 | 1 | SOEST | Oranjelaan |  | 3761BV |  |  |  | Gemeente Soest | 2025-01-16 | In bedrijf |  |  |  |  | Stedin | [21 empty] | Openbare verlichting | [5 empty] | LM ST 6,0 EUV48/ 76 | 1 | 2017-09-01 |  | In bedrijf |  |  |  | Lightronics PRUNUS-E3-L2WG4-LC-M-32LED-3000K-2200LM | 1 |  |  | In bedrijf | [13 empty] | LED 3000K | 1 |  |  | In bedrijf |  |  | LEDDRIVER | 1 |  |  | In bedrijf | [16 empty] | LM ST 6,0 EUV48/ 76 |  |  | 1009425 | Aan | 87 | [8 empty] | Lightronics PRUNUS-E3-L2WG4-LC-M-32LED-3000K-2200LM |  | Lightronics BV | 1008862 | Aan | 428 | [13 empty] | LED 3000K |  |  | 1091131 | Aan | 2491 |  |  |  |  | LEDDRIVER |  |  | 78381 | Aan | 4472 | 20 | 1
SST068583 | 1010968 | 1010968 | 52.1825 | 5.2922 | 148502.2459 | 466043.4767 | https://lmsapp.nl/qr/asset/report/cc1ea5e2-326e-45c9-8de5-12b4f138d119 | 16.65 | Soest | Oranjelaan |  | 3761BV |  |  |  | Gemeente Soest | 2025-01-16 | In bedrijf |  |  |  |  | Stedin | [10 empty] | 3A | [10 empty] | Openbare verlichting | [5 empty] | 230 - MAST 6 M ST - EL UITL 5 GR | 1 | 2023-04-27 |  | In bedrijf |  |  |  | Lightronics PRUNUS-E3-L2WG4-LC-M-32LED-3000K-2500LM | 1 | 2022-10-20 |  | In bedrijf | [13 empty] | LED 3000K | 1 | 2022-10-20 |  | In bedrijf |  |  | LEDDRIVER | 1 | 2022-10-20 |  | In bedrijf | [16 empty] | 230 - MAST 6 M ST - EL UITL 5 GR |  |  | 173525 | Aan | 2220 | 6 | CILINDRISCH | STAAL | 6005 MOSGROEN | 40 | GESCHILDERD | NVT |  | Lightronics PRUNUS-E3-L2WG4-LC-M-32LED-3000K-2500LM |  | Lighttronics | 1399909 | Aan | 530 | LED |  |  |  |  | 7016 ANTRACIETGRIJS POEDERCOAT | 20 | 32 | 2500 |  |  | 16.65 | Koffer | LED 3000K |  |  | 1091131 | Aan | 2491 |  |  |  |  | LEDDRIVER |  |  | 78381 | Aan | 4472 | 20 | 1
SST068584 | 1010969 | 1010969 | 52.1823 | 5.2925 | 148519.796 | 466024.0365 | https://lmsapp.nl/qr/asset/report/eb742b0e-a098-49d1-aa2a-1ea0a400a3c6 | 1 | SOEST | Oranjelaan |  | 3761BV |  |  |  | Gemeente Soest | 2025-01-16 | In bedrijf |  |  |  |  | Stedin | [21 empty] | Openbare verlichting | [5 empty] | LM ST 6,0 EUV48/ 76 | 1 | 2017-09-01 |  | In bedrijf |  |  |  | Lightronics PRUNUS-E3-L2WG4-LC-M-32LED-3000K-2200LM | 1 |  |  | In bedrijf | [13 empty] | LED 3000K | 1 |  |  | In bedrijf |  |  | LEDDRIVER | 1 |  |  | In bedrijf | [16 empty] | LM ST 6,0 EUV48/ 76 |  |  | 1009425 | Aan | 87 | [8 empty] | Lightronics PRUNUS-E3-L2WG4-LC-M-32LED-3000K-2200LM |  | Lightronics BV | 1008862 | Aan | 428 | [13 empty] | LED 3000K |  |  | 1091131 | Aan | 2491 |  |  |  |  | LEDDRIVER |  |  | 78381 | Aan | 4472 | 20 | 1
SST068585 | 1010970 | 1010970 | 52.1821 | 5.2925 | 148524.116 | 465999.3465 | https://lmsapp.nl/qr/asset/report/35da8e3d-4965-4c2d-818b-2248205b4d92 | 16.65 | Soest | Oranjelaan |  | 3761BV |  |  |  | Gemeente Soest | 2025-01-16 | In bedrijf |  |  |  |  | Stedin | [10 empty] | 3A | [10 empty] | Openbare verlichting | [5 empty] | 230 - MAST 6 M ST - EL UITL 5 GR | 1 | 2023-04-27 |  | In bedrijf |  |  |  | Lightronics PRUNUS-E3-L2WG4-LC-M-32LED-3000K-2500LM | 1 | 2022-10-20 |  | In bedrijf | [13 empty] | LED 3000K | 1 | 2022-10-20 |  | In bedrijf |  |  | LEDDRIVER | 1 | 2022-10-20 |  | In bedrijf | [16 empty] | 230 - MAST 6 M ST - EL UITL 5 GR |  |  | 173525 | Aan | 2220 | 6 | CILINDRISCH | STAAL | 6005 MOSGROEN | 40 | GESCHILDERD | NVT |  | Lightronics PRUNUS-E3-L2WG4-LC-M-32LED-3000K-2500LM |  | Lighttronics | 1399909 | Aan | 530 | LED |  |  |  |  | 7016 ANTRACIETGRIJS POEDERCOAT | 20 | 32 | 2500 |  |  | 16.65 | Koffer | LED 3000K |  |  | 1091131 | Aan | 2491 |  |  |  |  | LEDDRIVER |  |  | 78381 | Aan | 4472 | 20 | 1
SST068586 | 1010971 | 1010971 | 52.1818 | 5.2928 | 148545.986 | 465969.5168 | https://lmsapp.nl/qr/asset/report/39e14803-83a2-4103-961d-dd1544961dfa | 16.65 | Soest | Oranjelaan |  | 3761BV |  |  |  | Gemeente Soest | 2025-01-16 | In bedrijf |  |  |  |  | Stedin | [10 empty] | 3A | [10 empty] | Openbare verlichting | [5 empty] | 230 - MAST 6 M ST - EL UITL 5 GR | 1 | 2023-04-27 |  | In bedrijf |  |  |  | Lightronics PRUNUS-E3-L2WG4-LC-M-32LED-3000K-2500LM | 1 | 2022-10-20 |  | In bedrijf | [13 empty] | LED 3000K | 1 | 2022-10-20 |  | In bedrijf |  |  | LEDDRIVER | 1 | 2022-10-20 |  | In bedrijf | [16 empty] | 230 - MAST 6 M ST - EL UITL 5 GR |  |  | 173525 | Aan | 2220 | 6 | CILINDRISCH | STAAL | 6005 MOSGROEN | 40 | GESCHILDERD | NVT |  | Lightronics PRUNUS-E3-L2WG4-LC-M-32LED-3000K-2500LM |  | Lighttronics | 1399909 | Aan | 530 | LED |  |  |  |  | 7016 ANTRACIETGRIJS POEDERCOAT | 20 | 32 | 2500 |  |  | 16.65 | Koffer | LED 3000K |  |  | 1091131 | Aan | 2491 |  |  |  |  | LEDDRIVER |  |  | 78381 | Aan | 4472 | 20 | 1
SST068587 | 1010972 | 1010972 | 52.1816 | 5.2929 | 148551.116 | 465941.587 | https://lmsapp.nl/qr/asset/report/963fa968-c46a-4af7-9ccb-a836454b5ea7 | 16.65 | Soest | Oranjelaan |  | 3761BV |  |  |  | Gemeente Soest | 2025-01-16 | In bedrijf |  |  |  |  | Stedin | [10 empty] | 3A | [10 empty] | Openbare verlichting | [5 empty] | 230 - MAST 6 M ST - EL UITL 5 GR | 1 | 2023-04-27 |  | In bedrijf |  |  |  | Lightronics PRUNUS-E3-L2WG4-LC-M-32LED-3000K-2500LM | 1 | 2022-10-20 |  | In bedrijf | [13 empty] | LED 3000K | 1 | 2022-10-20 |  | In bedrijf |  |  | LEDDRIVER | 1 | 2022-10-20 |  | In bedrijf | [16 empty] | 230 - MAST 6 M ST - EL UITL 5 GR |  |  | 173525 | Aan | 2220 | 6 | CILINDRISCH | STAAL | 6005 MOSGROEN | 40 | GESCHILDERD | NVT |  | Lightronics PRUNUS-E3-L2WG4-LC-M-32LED-3000K-2500LM |  | Lighttronics | 1399909 | Aan | 530 | LED |  |  |  |  | 7016 ANTRACIETGRIJS POEDERCOAT | 20 | 32 | 2500 |  |  | 16.65 | Koffer | LED 3000K |  |  | 1091131 | Aan | 2491 |  |  |  |  | LEDDRIVER |  |  | 78381 | Aan | 4472 | 20 | 1
SST068600 | 1010973 | 1010973 | 52.1854 | 5.2957 | 148740.696 | 466368.9873 | https://lmsapp.nl/qr/asset/report/01a93151-b726-4904-90f7-c32a750c6de1 | 1 | SOEST | Nassauplantsoen |  | 3761BH |  |  |  | Gemeente Soest | 2025-01-16 | In bedrijf |  |  |  |  | Stedin | [21 empty] | Openbare verlichting | [5 empty] | 230 - MAST 6 M ST - EL UITL 5 GR | 1 | 2010-07-15 |  | In bedrijf |  |  |  | Lightronics PRUNUS-E3-L2WG4-LC-M-32LED-3000K-2200LM | 1 |  |  | In bedrijf | [13 empty] | LED 3000K | 1 |  |  | In bedrijf |  |  | LEDDRIVER | 1 |  |  | In bedrijf | [16 empty] | 230 - MAST 6 M ST - EL UITL 5 GR |  |  | 173525 | Aan | 2220 | 6 | CILINDRISCH | STAAL | 6005 MOSGROEN | 40 | GESCHILDERD | NVT |  | Lightronics PRUNUS-E3-L2WG4-LC-M-32LED-3000K-2200LM |  | Lightronics BV | 1008862 | Aan | 428 | [13 empty] | LED 3000K |  |  | 1091131 | Aan | 2491 |  |  |  |  | LEDDRIVER |  |  | 78381 | Aan | 4472 | 20 | 1
SST068610 | 1010974 | 1010974 | 52.183 | 5.2929 | 148552.506 | 466098.9972 | https://lmsapp.nl/qr/asset/report/ea33aec5-e80e-4de6-ae39-6a3f5632686d | 16.65 | Soest | Nassaulaan |  | 3761BS |  |  |  | Gemeente Soest | 2025-01-16 | In bedrijf |  |  |  |  | Stedin | [10 empty] | 3A | [10 empty] | Openbare verlichting | [5 empty] | 230 - MAST 6 M ST - EL UITL 5 GR | 1 | 2023-04-27 |  | In bedrijf |  |  |  | Lightronics PRUNUS-E3-L2WG4-LC-M-32LED-3000K-2500LM | 1 | 2022-10-20 |  | In bedrijf | [13 empty] | LED 3000K | 1 | 2022-10-20 |  | In bedrijf |  |  | LEDDRIVER | 1 | 2022-10-20 |  | In bedrijf | [16 empty] | 230 - MAST 6 M ST - EL UITL 5 GR |  |  | 173525 | Aan | 2220 | 6 | CILINDRISCH | STAAL | 6005 MOSGROEN | 40 | GESCHILDERD | NVT |  | Lightronics PRUNUS-E3-L2WG4-LC-M-32LED-3000K-2500LM |  | Lighttronics | 1399909 | Aan | 530 | LED |  |  |  |  | 7016 ANTRACIETGRIJS POEDERCOAT | 20 | 32 | 2500 |  |  | 16.65 | Koffer | LED 3000K |  |  | 1091131 | Aan | 2491 |  |  |  |  | LEDDRIVER |  |  | 78381 | Aan | 4472 | 20 | 1
SST068611 | 1010975 | 1010975 | 52.1829 | 5.2926 | 148527.666 | 466089.5467 | https://lmsapp.nl/qr/asset/report/7370135a-abdd-4ed4-a0ef-fcdd0af3a9be | 16.65 | Soest | Nassaulaan |  | 3761BS |  |  |  | Gemeente Soest | 2025-01-16 | In bedrijf |  |  |  |  | Stedin | [10 empty] | 3A | [10 empty] | Openbare verlichting | [5 empty] | 230 - MAST 6 M ST - EL UITL 5 GR | 1 | 2023-04-27 |  | In bedrijf |  |  |  | Lightronics PRUNUS-E3-L2WG4-LC-M-32LED-3000K-2500LM | 1 | 2022-10-20 |  | In bedrijf | [13 empty] | LED 3000K | 1 | 2022-10-20 |  | In bedrijf |  |  | LEDDRIVER | 1 | 2022-10-20 |  | In bedrijf | [16 empty] | 230 - MAST 6 M ST - EL UITL 5 GR |  |  | 173525 | Aan | 2220 | 6 | CILINDRISCH | STAAL | 6005 MOSGROEN | 40 | GESCHILDERD | NVT |  | Lightronics PRUNUS-E3-L2WG4-LC-M-32LED-3000K-2500LM |  | Lighttronics | 1399909 | Aan | 530 | LED |  |  |  |  | 7016 ANTRACIETGRIJS POEDERCOAT | 20 | 32 | 2500 |  |  | 16.65 | Koffer | LED 3000K |  |  | 1091131 | Aan | 2491 |  |  |  |  | LEDDRIVER |  |  | 78381 | Aan | 4472 | 20 | 1
SST068612 | 1010976 | 1010976 | 52.1827 | 5.2924 | 148514.166 | 466066.3275 | https://lmsapp.nl/qr/asset/report/e40d8e20-c102-45c3-9142-1bd7f858296b | 16.65 | Soest | Nassaulaan |  | 3761BS |  |  |  | Gemeente Soest | 2025-01-16 | In bedrijf |  |  |  |  | Stedin | [10 empty] | 3A | [10 empty] | Openbare verlichting | [5 empty] | 230 - MAST 6 M ST - EL UITL 5 GR | 1 | 2023-04-27 |  | In bedrijf |  |  |  | Lightronics PRUNUS-E3-L2WG4-LC-M-32LED-3000K-2500LM | 1 | 2022-10-20 |  | In bedrijf | [13 empty] | LED 3000K | 1 | 2022-10-20 |  | In bedrijf |  |  | LEDDRIVER | 1 | 2022-10-20 |  | In bedrijf | [16 empty] | 230 - MAST 6 M ST - EL UITL 5 GR |  |  | 173525 | Aan | 2220 | 6 | CILINDRISCH | STAAL | 6005 MOSGROEN | 40 | GESCHILDERD | NVT |  | Lightronics PRUNUS-E3-L2WG4-LC-M-32LED-3000K-2500LM |  | Lighttronics | 1399909 | Aan | 530 | LED |  |  |  |  | 7016 ANTRACIETGRIJS POEDERCOAT | 20 | 32 | 2500 |  |  | 16.65 | Koffer | LED 3000K |  |  | 1091131 | Aan | 2491 |  |  |  |  | LEDDRIVER |  |  | 78381 | Aan | 4472 | 20 | 1
SST068613 | 1010977 | 1010977 | 52.1825 | 5.2919 | 148480.686 | 466049.5675 | https://lmsapp.nl/qr/asset/report/80d867dd-5e75-4e0b-bb5a-39840bd7f1e8 | 16.65 | Soest | Nassaulaan |  | 3761BS |  |  |  | Gemeente Soest | 2025-01-16 | In bedrijf |  |  |  |  | Stedin | [10 empty] | 3A | [10 empty] | Openbare verlichting | [5 empty] | 230 - MAST 6 M ST - EL UITL 5 GR | 1 | 2023-04-27 |  | In bedrijf |  |  |  | Lightronics PRUNUS-E3-L2WG4-LC-M-32LED-3000K-2500LM | 1 | 2022-10-20 |  | In bedrijf | [13 empty] | LED 3000K | 1 | 2022-10-20 |  | In bedrijf |  |  | LEDDRIVER | 1 | 2022-10-20 |  | In bedrijf | [16 empty] | 230 - MAST 6 M ST - EL UITL 5 GR |  |  | 173525 | Aan | 2220 | 6 | CILINDRISCH | STAAL | 6005 MOSGROEN | 40 | GESCHILDERD | NVT |  | Lightronics PRUNUS-E3-L2WG4-LC-M-32LED-3000K-2500LM |  | Lighttronics | 1399909 | Aan | 530 | LED |  |  |  |  | 7016 ANTRACIETGRIJS POEDERCOAT | 20 | 32 | 2500 |  |  | 16.65 | Koffer | LED 3000K |  |  | 1091131 | Aan | 2491 |  |  |  |  | LEDDRIVER |  |  | 78381 | Aan | 4472 | 20 | 1
SST068614 | 1010978 | 1010978 | 52.1823 | 5.2917 | 148467.186 | 466026.4675 | https://lmsapp.nl/qr/asset/report/6a7a0967-8c17-4fc4-a36f-e3986111ac86 | 16.65 | Soest | Nassaulaan |  | 3761BS |  |  |  | Gemeente Soest | 2025-01-16 | In bedrijf |  |  |  |  | Stedin | [10 empty] | 3A | [10 empty] | Openbare verlichting | [5 empty] | 230 - MAST 6 M ST - EL UITL 5 GR | 1 | 2023-04-27 |  | In bedrijf |  |  |  | Lightronics PRUNUS-E3-L2WG4-LC-M-32LED-3000K-2500LM | 1 | 2022-10-20 |  | In bedrijf | [13 empty] | LED 3000K | 1 | 2022-10-20 |  | In bedrijf |  |  | LEDDRIVER | 1 | 2022-10-20 |  | In bedrijf | [16 empty] | 230 - MAST 6 M ST - EL UITL 5 GR |  |  | 173525 | Aan | 2220 | 6 | CILINDRISCH | STAAL | 6005 MOSGROEN | 40 | GESCHILDERD | NVT |  | Lightronics PRUNUS-E3-L2WG4-LC-M-32LED-3000K-2500LM |  | Lighttronics | 1399909 | Aan | 530 | LED |  |  |  |  | 7016 ANTRACIETGRIJS POEDERCOAT | 20 | 32 | 2500 |  |  | 16.65 | Koffer | LED 3000K |  |  | 1091131 | Aan | 2491 |  |  |  |  | LEDDRIVER |  |  | 78381 | Aan | 4472 | 20 | 1
SST068615 | 1010979 | 1010979 | 52.1823 | 5.2913 | 148443.426 | 466018.0974 | https://lmsapp.nl/qr/asset/report/fa74db1c-347d-488e-bcf1-a41fe0a3e7bb | 16.65 | Soest | Nassaulaan |  | 3761BS |  |  |  | Gemeente Soest | 2025-01-16 | In bedrijf |  |  |  |  | Stedin | [10 empty] | 3A | [10 empty] | Openbare verlichting | [5 empty] | 230 - MAST 6 M ST - EL UITL 5 GR | 1 | 2023-04-27 |  | In bedrijf |  |  |  | Lightronics PRUNUS-E3-L2WG4-LC-M-32LED-3000K-2500LM | 1 | 2022-10-20 |  | In bedrijf | [13 empty] | LED 3000K | 1 | 2022-10-20 |  | In bedrijf |  |  | LEDDRIVER | 1 | 2022-10-20 |  | In bedrijf | [16 empty] | 230 - MAST 6 M ST - EL UITL 5 GR |  |  | 173525 | Aan | 2220 | 6 | CILINDRISCH | STAAL | 6005 MOSGROEN | 40 | GESCHILDERD | NVT |  | Lightronics PRUNUS-E3-L2WG4-LC-M-32LED-3000K-2500LM |  | Lighttronics | 1399909 | Aan | 530 | LED |  |  |  |  | 7016 ANTRACIETGRIJS POEDERCOAT | 20 | 32 | 2500 |  |  | 16.65 | Koffer | LED 3000K |  |  | 1091131 | Aan | 2491 |  |  |  |  | LEDDRIVER |  |  | 78381 | Aan | 4472 | 20 | 1
SST068616 | 1010980 | 1010980 | 52.1821 | 5.2912 | 148433.436 | 465998.2472 | https://lmsapp.nl/qr/asset/report/6c212932-6f60-4aa6-9e7b-8fb28857ec67 | 16.65 | Soest | Nassaulaan |  | 3761BS |  |  |  | Gemeente Soest | 2025-01-16 | In bedrijf |  |  |  |  | Stedin | [10 empty] | 3A | [10 empty] | Openbare verlichting | [5 empty] | 230 - MAST 6 M ST - EL UITL 5 GR | 1 | 2023-04-27 |  | In bedrijf |  |  |  | Lightronics PRUNUS-E3-L2WG4-LC-M-32LED-3000K-2500LM | 1 | 2022-10-20 |  | In bedrijf | [13 empty] | LED 3000K | 1 | 2022-10-20 |  | In bedrijf |  |  | LEDDRIVER | 1 | 2022-10-20 |  | In bedrijf | [16 empty] | 230 - MAST 6 M ST - EL UITL 5 GR |  |  | 173525 | Aan | 2220 | 6 | CILINDRISCH | STAAL | 6005 MOSGROEN | 40 | GESCHILDERD | NVT |  | Lightronics PRUNUS-E3-L2WG4-LC-M-32LED-3000K-2500LM |  | Lighttronics | 1399909 | Aan | 530 | LED |  |  |  |  | 7016 ANTRACIETGRIJS POEDERCOAT | 20 | 32 | 2500 |  |  | 16.65 | Koffer | LED 3000K |  |  | 1091131 | Aan | 2491 |  |  |  |  | LEDDRIVER |  |  | 78381 | Aan | 4472 | 20 | 1
SST068617 | 1010981 | 1010981 | 52.1819 | 5.2908 | 148409.406 | 465977.3074 | https://lmsapp.nl/qr/asset/report/430cacb6-936c-4053-8d3d-8b43c6303a81 | 16.65 | Soest | Nassaulaan |  | 3761BS |  |  |  | Gemeente Soest | 2025-01-16 | In bedrijf |  |  |  |  | Stedin | [10 empty] | 3A | [10 empty] | Openbare verlichting | [5 empty] | 230 - MAST 6 M ST - EL UITL 5 GR | 1 | 2023-04-27 |  | In bedrijf |  |  |  | Lightronics PRUNUS-E3-L2WG4-LC-M-32LED-3000K-2500LM | 1 | 2022-10-20 |  | In bedrijf | [13 empty] | LED 3000K | 1 | 2022-10-20 |  | In bedrijf |  |  | LEDDRIVER | 1 | 2022-10-20 |  | In bedrijf | [9 empty] | Mastdeur | 1 | 2022-09-30 |  | In bedrijf |  |  | 230 - MAST 6 M ST - EL UITL 5 GR |  |  | 173525 | Aan | 2220 | 6 | CILINDRISCH | STAAL | 6005 MOSGROEN | 40 | GESCHILDERD | NVT |  | Lightronics PRUNUS-E3-L2WG4-LC-M-32LED-3000K-2500LM |  | Lighttronics | 1399909 | Aan | 530 | LED |  |  |  |  | 7016 ANTRACIETGRIJS POEDERCOAT | 20 | 32 | 2500 |  |  | 16.65 | Koffer | LED 3000K |  |  | 1091131 | Aan | 2491 |  |  |  |  | LEDDRIVER |  |  | 78381 | Aan | 4472 | 20 | 1 | [9 empty] | Mastdeur |  | NVT | 90316 | Aan | 22 | Mastdeur
SST068618 | 1010982 | 1010982 | 52.1836 | 5.2891 | 148292.6137 | 466170.4141 | https://lmsapp.nl/qr/asset/report/ba978f44-35f2-46e2-abe8-26095a157e79 | 24 | Soest | Anna Paulownalaan |  | 3761CV |  |  |  | Gemeente Soest | 2025-01-16 | In bedrijf |  |  |  |  | Stedin | [21 empty] | Openbare verlichting | [5 empty] | LM ST 6,0 EUV48/ 76 | 1 | 2017-09-01 |  | In bedrijf |  |  |  | LIBRA 2566 PLL24W R9007 EVSA SNN+LOU | 1 | 2017-03-11 |  | In bedrijf | [13 empty] | LAMP PH PLL 24W 830 2G11 4P | 1 | 2020-05-06 |  | In bedrijf | [23 empty] | LM ST 6,0 EUV48/ 76 |  |  | 1009425 | Aan | 87 | [8 empty] | LIBRA 2566 PLL24W R9007 EVSA SNN+LOU |  |  | 1010956 | Aan | 2 | [13 empty] | LAMP PH PLL 24W 830 2G11 4P |  |  | 36090 | Aan | 358 | 24 |  | PLL | 2
SST068619 | 1010983 | 1010983 | 52.1838 | 5.2895 | 148316.486 | 466189.9968 | https://lmsapp.nl/qr/asset/report/627915fc-be4b-4293-afea-621c1d014ad0 | 16.65 | Soest | Anna Paulownalaan |  | 3761CV |  |  |  | Gemeente Soest | 2025-01-16 | In bedrijf |  |  |  |  | Stedin | [10 empty] | 3A | [10 empty] | Openbare verlichting | [5 empty] | 230 - MAST 6 M ST - EL UITL 5 GR | 1 | 2023-05-05 |  | In bedrijf |  |  |  | Lightronics PRUNUS-E3-L2WG4-LC-M-32LED-3000K-2500LM | 1 | 2022-11-24 |  | In bedrijf | [13 empty] | LED 3000K | 1 | 2022-11-24 |  | In bedrijf |  |  | LEDDRIVER | 1 | 2022-11-24 |  | In bedrijf | [16 empty] | 230 - MAST 6 M ST - EL UITL 5 GR |  |  | 173525 | Aan | 2220 | 6 | CILINDRISCH | STAAL | 6005 MOSGROEN | 40 | GESCHILDERD | NVT |  | Lightronics PRUNUS-E3-L2WG4-LC-M-32LED-3000K-2500LM |  | Lighttronics | 1399909 | Aan | 530 | LED |  |  |  |  | 7016 ANTRACIETGRIJS POEDERCOAT | 20 | 32 | 2500 |  |  | 16.65 | Koffer | LED 3000K |  |  | 1091131 | Aan | 2491 |  |  |  |  | LEDDRIVER |  |  | 78381 | Aan | 4472 | 20 | 1
SST068620 | 1010984 | 1010984 | 52.184 | 5.2899 | 148344.206 | 466212.8171 | https://lmsapp.nl/qr/asset/report/41e71d8f-21e5-4e04-bbb2-8ee1d10d0997 | 16.65 | Soest | Anna Paulownalaan |  | 3761CV |  |  |  | Gemeente Soest | 2025-01-16 | In bedrijf |  |  |  |  | Stedin | [10 empty] | 3A | [10 empty] | Openbare verlichting | [5 empty] | 230 - MAST 6 M ST - EL UITL 5 GR | 1 | 2023-05-05 |  | In bedrijf |  |  |  | Lightronics PRUNUS-E3-L2WG4-LC-M-32LED-3000K-2500LM | 1 | 2022-11-24 |  | In bedrijf | [13 empty] | LED 3000K | 1 | 2022-11-24 |  | In bedrijf |  |  | LEDDRIVER | 1 | 2022-11-24 |  | In bedrijf | [16 empty] | 230 - MAST 6 M ST - EL UITL 5 GR |  |  | 173525 | Aan | 2220 | 6 | CILINDRISCH | STAAL | 6005 MOSGROEN | 40 | GESCHILDERD | NVT |  | Lightronics PRUNUS-E3-L2WG4-LC-M-32LED-3000K-2500LM |  | Lighttronics | 1399909 | Aan | 530 | LED |  |  |  |  | 7016 ANTRACIETGRIJS POEDERCOAT | 20 | 32 | 2500 |  |  | 16.65 | Koffer | LED 3000K |  |  | 1091131 | Aan | 2491 |  |  |  |  | LEDDRIVER |  |  | 78381 | Aan | 4472 | 20 | 1
SST068621 | 1010985 | 1010985 | 52.1842 | 5.2901 | 148360.446 | 466235.9165 | https://lmsapp.nl/qr/asset/report/b772e377-d9ed-4ac5-90ae-49912bfb4cad | 16.65 | Soest | Anna Paulownalaan |  | 3761CV |  |  |  | Gemeente Soest | 2025-01-16 | In bedrijf |  |  |  |  | Stedin | [10 empty] | 3A | [10 empty] | Openbare verlichting | [5 empty] | 230 - MAST 6 M ST - EL UITL 5 GR | 1 | 2023-05-05 |  | In bedrijf |  |  |  | Lightronics PRUNUS-E3-L2WG4-LC-M-32LED-3000K-2500LM | 1 | 2022-11-24 |  | In bedrijf | [13 empty] | LED 3000K | 1 | 2022-11-24 |  | In bedrijf |  |  | LEDDRIVER | 1 | 2022-11-24 |  | In bedrijf | [16 empty] | 230 - MAST 6 M ST - EL UITL 5 GR |  |  | 173525 | Aan | 2220 | 6 | CILINDRISCH | STAAL | 6005 MOSGROEN | 40 | GESCHILDERD | NVT |  | Lightronics PRUNUS-E3-L2WG4-LC-M-32LED-3000K-2500LM |  | Lighttronics | 1399909 | Aan | 530 | LED |  |  |  |  | 7016 ANTRACIETGRIJS POEDERCOAT | 20 | 32 | 2500 |  |  | 16.65 | Koffer | LED 3000K |  |  | 1091131 | Aan | 2491 |  |  |  |  | LEDDRIVER |  |  | 78381 | Aan | 4472 | 20 | 1
SST068622 | 1010986 | 1010986 | 52.1846 | 5.2905 | 148386.766 | 466274.4167 | https://lmsapp.nl/qr/asset/report/ad010f4b-3c41-4ed3-a404-3ddb6b491060 | 16.65 | Soest | Anna Paulownalaan |  | 3761CV |  |  |  | Gemeente Soest | 2025-01-16 | In bedrijf |  |  |  |  | Stedin | [10 empty] | 3A | [10 empty] | Openbare verlichting | [5 empty] | 230 - MAST 6 M ST - EL UITL 5 GR | 1 | 2023-05-05 |  | In bedrijf |  |  |  | Lightronics PRUNUS-E3-L2WG4-LC-M-32LED-3000K-2500LM | 1 | 2022-11-24 |  | In bedrijf | [13 empty] | LED 3000K | 1 | 2022-11-24 |  | In bedrijf |  |  | LEDDRIVER | 1 | 2022-11-24 |  | In bedrijf | [16 empty] | 230 - MAST 6 M ST - EL UITL 5 GR |  |  | 173525 | Aan | 2220 | 6 | CILINDRISCH | STAAL | 6005 MOSGROEN | 40 | GESCHILDERD | NVT |  | Lightronics PRUNUS-E3-L2WG4-LC-M-32LED-3000K-2500LM |  | Lighttronics | 1399909 | Aan | 530 | LED |  |  |  |  | 7016 ANTRACIETGRIJS POEDERCOAT | 20 | 32 | 2500 |  |  | 16.65 | Koffer | LED 3000K |  |  | 1091131 | Aan | 2491 |  |  |  |  | LEDDRIVER |  |  | 78381 | Aan | 4472 | 20 | 1
SST068623 | 1010987 | 1010987 | 52.1848 | 5.291 | 148417.566 | 466297.5169 | https://lmsapp.nl/qr/asset/report/4f9c6738-ffa9-4468-8889-cb2f4f0c77a4 | 16.65 | Soest | Anna Paulownalaan |  | 3761CV |  |  |  | Gemeente Soest | 2025-01-16 | In bedrijf |  |  |  |  | Stedin | [10 empty] | 3A | [10 empty] | Openbare verlichting | [5 empty] | 230 - MAST 6 M ST - EL UITL 5 GR | 1 | 2023-05-05 |  | In bedrijf |  |  |  | Lightronics PRUNUS-E3-L2WG4-LC-M-32LED-3000K-2500LM | 1 | 2023-02-10 |  | In bedrijf | [20 empty] | LEDDRIVER | 1 | 2023-02-10 |  | In bedrijf | [16 empty] | 230 - MAST 6 M ST - EL UITL 5 GR |  |  | 173525 | Aan | 2220 | 6 | CILINDRISCH | STAAL | 6005 MOSGROEN | 40 | GESCHILDERD | NVT |  | Lightronics PRUNUS-E3-L2WG4-LC-M-32LED-3000K-2500LM |  | Lighttronics | 1399909 | Aan | 530 | LED |  |  |  |  | 7016 ANTRACIETGRIJS POEDERCOAT | 20 | 32 | 2500 |  |  | 16.65 | Koffer | [10 empty] | LEDDRIVER |  |  | 78381 | Aan | 4472 | 20 | 1
SST068625 | 1010988 | 1010988 | 52.1852 | 5.2914 | 148449.206 | 466347.9175 | https://lmsapp.nl/qr/asset/report/e20c3a13-dcd2-4a50-9eb0-67d725efb3bb | 27 | Soest | Anna Paulownalaan |  | 3761CV |  |  |  | Gemeente Soest | 2025-01-16 | In bedrijf |  |  |  |  | Stedin | [21 empty] | Openbare verlichting | [5 empty] | 230 - MAST 6 M ST - EL UITL 5 GR | 1 | 2011-08-31 |  | In bedrijf |  |  |  | ARM 2550 IRIS PLL 18/24W R7035 | 1 | 2011-08-31 |  | In bedrijf | [13 empty] | LAMP PLL 24W KL830 | 1 | 2020-05-06 |  | In bedrijf | [23 empty] | 230 - MAST 6 M ST - EL UITL 5 GR |  |  | 173525 | Aan | 2220 | 6 | CILINDRISCH | STAAL | 6005 MOSGROEN | 40 | GESCHILDERD | NVT |  | ARM 2550 IRIS PLL 18/24W R7035 |  | INDAL | 641205 | Aan | 112 | [5 empty] | NVT | 20 |  | 1800 |  |  | 27 |  | LAMP PLL 24W KL830 |  |  | 1008859 | Aan | 772 | 24
SST068626 | 1010989 | 1010989 | 52.1855 | 5.2915 | 148452.846 | 466373.5373 | https://lmsapp.nl/qr/asset/report/a9741c0f-09cd-408d-8cf8-254f50856038 | 16.65 | Soest | Anna Paulownalaan |  | 3761CV |  |  |  | Gemeente Soest | 2025-01-16 | In bedrijf |  |  |  |  | Stedin | [10 empty] | 3A | [10 empty] | Openbare verlichting | [5 empty] | 230 - MAST 6 M ST - EL UITL 5 GR | 1 | 2023-05-05 |  | In bedrijf |  |  |  | Lightronics PRUNUS-E3-L2WG4-LC-M-32LED-3000K-2500LM | 1 | 2022-11-24 |  | In bedrijf | [13 empty] | LED 3000K | 1 | 2022-11-24 |  | In bedrijf |  |  | LEDDRIVER | 1 | 2022-11-24 |  | In bedrijf | [16 empty] | 230 - MAST 6 M ST - EL UITL 5 GR |  |  | 173525 | Aan | 2220 | 6 | CILINDRISCH | STAAL | 6005 MOSGROEN | 40 | GESCHILDERD | NVT |  | Lightronics PRUNUS-E3-L2WG4-LC-M-32LED-3000K-2500LM |  | Lighttronics | 1399909 | Aan | 530 | LED |  |  |  |  | 7016 ANTRACIETGRIJS POEDERCOAT | 20 | 32 | 2500 |  |  | 16.65 | Koffer | LED 3000K |  |  | 1091131 | Aan | 2491 |  |  |  |  | LEDDRIVER |  |  | 78381 | Aan | 4472 | 20 | 1
SST068627 | 1010990 | 1010990 | 52.1857 | 5.2916 | 148464.326 | 466399.4371 | https://lmsapp.nl/qr/asset/report/0af2d61a-1181-4e32-b977-a91f28ec1545 | 16.65 | Soest | Anna Paulownalaan |  | 3761CV |  |  |  | Gemeente Soest | 2025-01-16 | In bedrijf |  |  |  |  | Stedin | [10 empty] | 3A | [10 empty] | Openbare verlichting | [5 empty] | 230 - MAST 6 M ST - EL UITL 5 GR | 1 | 2023-05-05 |  | In bedrijf |  |  |  | Lightronics PRUNUS-E3-L2WG4-LC-M-32LED-3000K-2500LM | 1 | 2022-11-24 |  | In bedrijf | [13 empty] | LED 3000K | 1 | 2022-11-24 |  | In bedrijf |  |  | LEDDRIVER | 1 | 2022-11-24 |  | In bedrijf | [16 empty] | 230 - MAST 6 M ST - EL UITL 5 GR |  |  | 173525 | Aan | 2220 | 6 | CILINDRISCH | STAAL | 6005 MOSGROEN | 40 | GESCHILDERD | NVT |  | Lightronics PRUNUS-E3-L2WG4-LC-M-32LED-3000K-2500LM |  | Lighttronics | 1399909 | Aan | 530 | LED |  |  |  |  | 7016 ANTRACIETGRIJS POEDERCOAT | 20 | 32 | 2500 |  |  | 16.65 | Koffer | LED 3000K |  |  | 1091131 | Aan | 2491 |  |  |  |  | LEDDRIVER |  |  | 78381 | Aan | 4472 | 20 | 1
SST068632 | 1010992 | 1010992 | 52.187 | 5.2893 | 148303.546 | 466544.4575 | https://lmsapp.nl/qr/asset/report/c1f28a14-ea92-431f-b5f6-02d221ae99b8 | 1 | SOEST | Emmalaan |  | 3761CS |  |  |  | Gemeente Soest | 2025-01-16 | In bedrijf |  |  |  |  | Stedin | [21 empty] | Openbare verlichting | [5 empty] | LM ST 6,0 EUV48/ 76 | 1 | 2017-09-01 |  | In bedrijf |  |  |  | Lightronics PRUNUS-E3-L2WG4-LC-M-32LED-3000K-2200LM | 1 |  |  | In bedrijf | [13 empty] | LED 3000K | 1 |  |  | In bedrijf |  |  | LEDDRIVER | 1 |  |  | In bedrijf | [16 empty] | LM ST 6,0 EUV48/ 76 |  |  | 1009425 | Aan | 87 | [8 empty] | Lightronics PRUNUS-E3-L2WG4-LC-M-32LED-3000K-2200LM |  | Lightronics BV | 1008862 | Aan | 428 | [13 empty] | LED 3000K |  |  | 1091131 | Aan | 2491 |  |  |  |  | LEDDRIVER |  |  | 78381 | Aan | 4472 | 20 | 1
SST068633 | 1010993 | 1010993 | 52.1867 | 5.2892 | 148295.426 | 466514.0775 | https://lmsapp.nl/qr/asset/report/cf8763e7-a134-491f-8a8e-e6cb409cb112 | 1 | SOEST | Emmalaan |  | 3761CS |  |  |  | Gemeente Soest | 2025-01-16 | In bedrijf |  |  |  |  | Stedin | [21 empty] | Openbare verlichting | [5 empty] | LM ST 6,0 EUV48/ 76 | 1 | 2017-09-01 |  | In bedrijf |  |  |  | Lightronics PRUNUS-E3-L2WG4-LC-M-32LED-3000K-2200LM | 1 |  |  | In bedrijf | [13 empty] | LED 3000K | 1 |  |  | In bedrijf |  |  | LEDDRIVER | 1 |  |  | In bedrijf | [16 empty] | LM ST 6,0 EUV48/ 76 |  |  | 1009425 | Aan | 87 | [8 empty] | Lightronics PRUNUS-E3-L2WG4-LC-M-32LED-3000K-2200LM |  | Lightronics BV | 1008862 | Aan | 428 | [13 empty] | LED 3000K |  |  | 1091131 | Aan | 2491 |  |  |  |  | LEDDRIVER |  |  | 78381 | Aan | 4472 | 20 | 1
SST068634 | 1010994 | 1010994 | 52.1865 | 5.2892 | 148296.826 | 466491.5375 | https://lmsapp.nl/qr/asset/report/f4a0f683-9d37-4e9a-9310-174b4e183ece | 16.65 | Soest | Emmalaan |  | 3761CS |  |  |  | Gemeente Soest | 2025-01-16 | In bedrijf |  |  |  |  | Stedin | [10 empty] | 3A | [10 empty] | Openbare verlichting | [5 empty] | 230 - MAST 6 M ST - EL UITL 5 GR | 1 | 2023-04-27 |  | In bedrijf |  |  |  | Lightronics PRUNUS-E3-L2WG4-LC-M-32LED-3000K-2500LM | 1 | 2022-10-20 |  | In bedrijf | [13 empty] | LED 3000K | 1 | 2022-10-20 |  | In bedrijf |  |  | LEDDRIVER | 1 | 2022-10-20 |  | In bedrijf | [16 empty] | 230 - MAST 6 M ST - EL UITL 5 GR |  |  | 173525 | Aan | 2220 | 6 | CILINDRISCH | STAAL | 6005 MOSGROEN | 40 | GESCHILDERD | NVT |  | Lightronics PRUNUS-E3-L2WG4-LC-M-32LED-3000K-2500LM |  | Lighttronics | 1399909 | Aan | 530 | LED |  |  |  |  | 7016 ANTRACIETGRIJS POEDERCOAT | 20 | 32 | 2500 |  |  | 16.65 | Koffer | LED 3000K |  |  | 1091131 | Aan | 2491 |  |  |  |  | LEDDRIVER |  |  | 78381 | Aan | 4472 | 20 | 1
SST068635 | 1010995 | 1010995 | 52.1859 | 5.2889 | 148279.746 | 466422.3773 | https://lmsapp.nl/qr/asset/report/3785738a-4128-4c4d-a154-5f3914c736da | 16.65 | Soest | Emmalaan |  | 3761CS |  |  |  | Gemeente Soest | 2025-01-16 | In bedrijf |  |  |  |  | Stedin | [10 empty] | 3A | [10 empty] | Openbare verlichting | [5 empty] | 230 - MAST 6 M ST - EL UITL 5 GR | 1 | 2023-04-27 |  | In bedrijf |  |  |  | Lightronics PRUNUS-E3-L2WG4-LC-M-32LED-3000K-2500LM | 1 | 2022-10-20 |  | In bedrijf | [13 empty] | LED 3000K | 1 | 2022-10-20 |  | In bedrijf |  |  | LEDDRIVER | 1 | 2022-10-20 |  | In bedrijf | [16 empty] | 230 - MAST 6 M ST - EL UITL 5 GR |  |  | 173525 | Aan | 2220 | 6 | CILINDRISCH | STAAL | 6005 MOSGROEN | 40 | GESCHILDERD | NVT |  | Lightronics PRUNUS-E3-L2WG4-LC-M-32LED-3000K-2500LM |  | Lighttronics | 1399909 | Aan | 530 | LED |  |  |  |  | 7016 ANTRACIETGRIJS POEDERCOAT | 20 | 32 | 2500 |  |  | 16.65 | Koffer | LED 3000K |  |  | 1091131 | Aan | 2491 |  |  |  |  | LEDDRIVER |  |  | 78381 | Aan | 4472 | 20 | 1
SST068637 | 1010996 | 1010996 | 52.1854 | 5.2887 | 148266.306 | 466370.2975 | https://lmsapp.nl/qr/asset/report/353147e4-ee5c-4034-b7f2-ebd534d5d07b | 1 | SOEST | Emmalaan |  | 3761CS |  |  |  | Gemeente Soest | 2025-01-16 | In bedrijf |  |  |  |  | Stedin | [21 empty] | Openbare verlichting | [5 empty] | LM ST 6,0 EUV48/ 76 | 1 | 2017-09-01 |  | In bedrijf |  |  |  | Lightronics PRUNUS-E3-L2WG4-LC-M-32LED-3000K-2200LM | 1 |  |  | In bedrijf | [13 empty] | LED 3000K | 1 |  |  | In bedrijf |  |  | LEDDRIVER | 1 |  |  | In bedrijf | [16 empty] | LM ST 6,0 EUV48/ 76 |  |  | 1009425 | Aan | 87 | [8 empty] | Lightronics PRUNUS-E3-L2WG4-LC-M-32LED-3000K-2200LM |  | Lightronics BV | 1008862 | Aan | 428 | [13 empty] | LED 3000K |  |  | 1091131 | Aan | 2491 |  |  |  |  | LEDDRIVER |  |  | 78381 | Aan | 4472 | 20 | 1
SST068638 | 1010997 | 1010997 | 52.1852 | 5.2887 | 148260.146 | 466344.9572 | https://lmsapp.nl/qr/asset/report/97da64da-f37d-4fa8-8922-62b695414202 | 16.65 | Soest | Emmalaan |  | 3761CS |  |  |  | Gemeente Soest | 2025-01-16 | In bedrijf |  |  |  |  | Stedin | [10 empty] | 3A | [10 empty] | Openbare verlichting | [5 empty] | 230 - MAST 6 M ST - EL UITL 5 GR | 1 | 2023-04-27 |  | In bedrijf |  |  |  | Lightronics PRUNUS-E3-L2WG4-LC-M-32LED-3000K-2500LM | 1 | 2022-10-20 |  | In bedrijf | [13 empty] | LED 3000K | 1 | 2022-10-20 |  | In bedrijf |  |  | LEDDRIVER | 1 | 2022-10-20 |  | In bedrijf | [16 empty] | 230 - MAST 6 M ST - EL UITL 5 GR |  |  | 173525 | Aan | 2220 | 6 | CILINDRISCH | STAAL | 6005 MOSGROEN | 40 | GESCHILDERD | NVT |  | Lightronics PRUNUS-E3-L2WG4-LC-M-32LED-3000K-2500LM |  | Lighttronics | 1399909 | Aan | 530 | LED |  |  |  |  | 7016 ANTRACIETGRIJS POEDERCOAT | 20 | 32 | 2500 |  |  | 16.65 | Koffer | LED 3000K |  |  | 1091131 | Aan | 2491 |  |  |  |  | LEDDRIVER |  |  | 78381 | Aan | 4472 | 20 | 1
SST068650 | 1010998 | 1010998 | 52.1843 | 5.2886 | 148253.976 | 466244.3166 | https://lmsapp.nl/qr/asset/report/3a323b2f-a9d6-4727-8d4f-f8b3a9f4f1ec | 16.65 | Soest | Sophialaan |  | 3761DJ |  |  |  | Gemeente Soest | 2025-01-16 | In bedrijf |  |  |  |  | Stedin | [10 empty] | 3A | [10 empty] | Openbare verlichting | [5 empty] | LM ST 6,0 EUV48/ 76 | 1 | 2017-09-01 |  | In bedrijf |  |  |  | Lightronics PRUNUS-E3-L2WG4-LC-M-32LED-3000K-2500LM | 1 | 2022-11-24 |  | In bedrijf | [13 empty] | LED 3000K | 1 | 2022-11-24 |  | In bedrijf |  |  | LEDDRIVER | 1 | 2022-11-24 |  | In bedrijf | [16 empty] | LM ST 6,0 EUV48/ 76 |  |  | 1009425 | Aan | 87 | [8 empty] | Lightronics PRUNUS-E3-L2WG4-LC-M-32LED-3000K-2500LM |  | Lighttronics | 1399909 | Aan | 530 | LED |  |  |  |  | 7016 ANTRACIETGRIJS POEDERCOAT | 20 | 32 | 2500 |  |  | 16.65 | Koffer | LED 3000K |  |  | 1091131 | Aan | 2491 |  |  |  |  | LEDDRIVER |  |  | 78381 | Aan | 4472 | 20 | 1
SST068651 | 1010999 | 1010999 | 52.1845 | 5.289 | 148282.866 | 466270.3671 | https://lmsapp.nl/qr/asset/report/6e002cc9-975e-48c2-835b-20cbfef28467 | 16.65 | Soest | Sophialaan |  | 3761DJ |  |  |  | Gemeente Soest | 2025-01-16 | In bedrijf |  |  |  |  | Stedin | [10 empty] | 3A | [10 empty] | Openbare verlichting | [5 empty] | 828 - MAST 4,7 M ST TYPE I | 1 | 1972-12-31 |  | In bedrijf |  |  |  | Lightronics PRUNUS-E3-L2WG4-LC-M-32LED-3000K-2500LM | 1 | 2022-11-24 |  | In bedrijf | [13 empty] | LED 3000K | 1 | 2022-11-24 |  | In bedrijf |  |  | LEDDRIVER | 1 | 2022-11-24 |  | In bedrijf | [16 empty] | 828 - MAST 4,7 M ST TYPE I |  |  | 173530 | Aan | 22 | 6 | CILINDRISCH | STAAL | 6005 MOSGROEN | 40 | GESCHILDERD | NVT |  | Lightronics PRUNUS-E3-L2WG4-LC-M-32LED-3000K-2500LM |  | Lighttronics | 1399909 | Aan | 530 | LED |  |  |  |  | 7016 ANTRACIETGRIJS POEDERCOAT | 20 | 32 | 2500 |  |  | 16.65 | Koffer | LED 3000K |  |  | 1091131 | Aan | 2491 |  |  |  |  | LEDDRIVER |  |  | 78381 | Aan | 4472 | 20 | 1
SST068652 | 1011000 | 1011000 | 52.1848 | 5.2892 | 148295.556 | 466296.6765 | https://lmsapp.nl/qr/asset/report/cf82737a-0176-4cfa-a725-67aa0daa61f2 | 16.65 | Soest | Sophialaan |  | 3761DJ |  |  |  | Gemeente Soest | 2025-01-16 | In bedrijf |  |  |  |  | Stedin | [10 empty] | 3A | [10 empty] | Openbare verlichting | [5 empty] | 879 - MAST 6,0 M ST - EL TYPE 0 | 1 | 1972-12-31 |  | In bedrijf |  |  |  | Lightronics PRUNUS-E3-L2WG4-LC-M-32LED-3000K-2500LM | 1 | 2022-11-24 |  | In bedrijf | [13 empty] | LED 3000K | 1 | 2022-11-24 |  | In bedrijf |  |  | LEDDRIVER | 1 | 2022-11-24 |  | In bedrijf | [16 empty] | 879 - MAST 6,0 M ST - EL TYPE 0 |  |  | 173515 | Aan | 18 | 6 | CILINDRISCH | STAAL | 6005 MOSGROEN | 40 | GESCHILDERD | NVT |  | Lightronics PRUNUS-E3-L2WG4-LC-M-32LED-3000K-2500LM |  | Lighttronics | 1399909 | Aan | 530 | LED |  |  |  |  | 7016 ANTRACIETGRIJS POEDERCOAT | 20 | 32 | 2500 |  |  | 16.65 | Koffer | LED 3000K |  |  | 1091131 | Aan | 2491 |  |  |  |  | LEDDRIVER |  |  | 78381 | Aan | 4472 | 20 | 1
SST068653 | 1011001 | 1011001 | 52.185 | 5.2894 | 148311.216 | 466328.1267 | https://lmsapp.nl/qr/asset/report/05ef04bc-9967-46aa-a0d7-58acdaca6cb7 | 16.65 | Soest | Sophialaan |  | 3761DJ |  |  |  | Gemeente Soest | 2025-01-16 | In bedrijf |  |  |  |  | Stedin | [10 empty] | 3A | [10 empty] | Openbare verlichting | [5 empty] | 879 - MAST 6,0 M ST - EL TYPE 0 | 1 | 1972-12-31 |  | In bedrijf |  |  |  | Lightronics PRUNUS-E3-L2WG4-LC-M-32LED-3000K-2500LM | 1 | 2022-11-24 |  | In bedrijf | [13 empty] | LED 3000K | 1 | 2022-11-24 |  | In bedrijf |  |  | LEDDRIVER | 1 | 2022-11-24 |  | In bedrijf | [16 empty] | 879 - MAST 6,0 M ST - EL TYPE 0 |  |  | 173515 | Aan | 18 | 6 | CILINDRISCH | STAAL | 6005 MOSGROEN | 40 | GESCHILDERD | NVT |  | Lightronics PRUNUS-E3-L2WG4-LC-M-32LED-3000K-2500LM |  | Lighttronics | 1399909 | Aan | 530 | LED |  |  |  |  | 7016 ANTRACIETGRIJS POEDERCOAT | 20 | 32 | 2500 |  |  | 16.65 | Koffer | LED 3000K |  |  | 1091131 | Aan | 2491 |  |  |  |  | LEDDRIVER |  |  | 78381 | Aan | 4472 | 20 | 1
SST068654 | 1011002 | 1011002 | 52.1853 | 5.2895 | 148318.236 | 466352.8172 | https://lmsapp.nl/qr/asset/report/20747a03-f447-484c-8624-1acf1fff02f7 | 16.65 | Soest | Sophialaan |  | 3761DJ |  |  |  | Gemeente Soest | 2025-01-16 | In bedrijf |  |  |  |  | Stedin | [10 empty] | 3A | [10 empty] | Openbare verlichting | [5 empty] | 230 - MAST 6 M ST - EL UITL 5 GR | 1 | 2013-02-14 |  | In bedrijf |  |  |  | Lightronics PRUNUS-E3-L2WG4-LC-M-32LED-3000K-2500LM | 1 | 2022-11-24 |  | In bedrijf | [13 empty] | LED 3000K | 1 | 2022-11-24 |  | In bedrijf |  |  | LEDDRIVER | 1 | 2022-11-24 |  | In bedrijf | [16 empty] | 230 - MAST 6 M ST - EL UITL 5 GR |  |  | 173525 | Aan | 2220 | 6 | CILINDRISCH | STAAL | 6005 MOSGROEN | 40 | GESCHILDERD | NVT |  | Lightronics PRUNUS-E3-L2WG4-LC-M-32LED-3000K-2500LM |  | Lighttronics | 1399909 | Aan | 530 | LED |  |  |  |  | 7016 ANTRACIETGRIJS POEDERCOAT | 20 | 32 | 2500 |  |  | 16.65 | Koffer | LED 3000K |  |  | 1091131 | Aan | 2491 |  |  |  |  | LEDDRIVER |  |  | 78381 | Aan | 4472 | 20 | 1
SST068655 | 1011003 | 1011003 | 52.1855 | 5.2896 | 148324.446 | 466377.0972 | https://lmsapp.nl/qr/asset/report/1c1a9376-6f03-4d75-8a61-a074b230ff4d | 1 | Soest | Sophialaan |  | 3761DJ |  |  |  | Gemeente Soest | 2025-01-16 | In bedrijf |  |  |  |  | Stedin | [10 empty] | 3A | [10 empty] | Openbare verlichting | [5 empty] | 230 - MAST 6 M ST - EL UITL 5 GR | 1 | 2023-04-27 |  | In bedrijf |  |  |  | Lightronics PRUNUS-E3-L2WG4-LC-M-32LED-3000K-3000LM | 1 | 2021-10-21 |  | In bedrijf | [20 empty] | LEDDRIVER | 1 | 2021-10-21 |  | In bedrijf | [9 empty] | Mastdeur | 1 | 2021-08-11 |  | In bedrijf |  |  | 230 - MAST 6 M ST - EL UITL 5 GR |  |  | 173525 | Aan | 2220 | 6 | CILINDRISCH | STAAL | 6005 MOSGROEN | 40 | GESCHILDERD | NVT |  | Lightronics PRUNUS-E3-L2WG4-LC-M-32LED-3000K-3000LM |  | INNOLUMIS B.V. | 1011396 | Aan | 12 | [23 empty] | LEDDRIVER |  |  | 78381 | Aan | 4472 | 20 | 1 | [9 empty] | Mastdeur |  | NVT | 90316 | Aan | 22 | Mastdeur
SST068657 | 1011004 | 1011004 | 52.1863 | 5.2895 | 148318.386 | 466466.4769 | https://lmsapp.nl/qr/asset/report/db10b15e-59e9-4c95-b21b-cd6eb075344c | 1 | Soest | Clauslaan |  | 3761CX |  |  |  | Gemeente Soest | 2025-01-16 | In bedrijf |  |  |  |  | Stedin | [10 empty] | 3A | [10 empty] | Openbare verlichting | [5 empty] | 219 - MAST 4,0m ST CONISCH OPZ 60MM PC | 1 | 2022-09-08 |  | In bedrijf |  |  |  | LIGHTRONICS PRUNUS A3 LED RAL7016 | 1 | 2022-09-21 |  | In bedrijf | [13 empty] | LED 3000K | 1 | 2022-09-21 |  | In bedrijf |  |  | LEDDRIVER | 1 | 2022-09-21 |  | In bedrijf | [16 empty] | 219 - MAST 4,0m ST CONISCH OPZ 60MM PC |  |  | 641174 | Aan | 2579 |  |  |  | Thermisch verzinkt | 40 |  |  |  | LIGHTRONICS PRUNUS A3 LED RAL7016 |  | Lightronics BV | 1017728 | Aan | 399 | [13 empty] | LED 3000K |  |  | 1091131 | Aan | 2491 |  |  |  |  | LEDDRIVER |  |  | 78381 | Aan | 4472 | 20 | 1
SST068658 | 1011005 | 1011005 | 52.1862 | 5.29 | 148351.986 | 466458.777 | https://lmsapp.nl/qr/asset/report/b52cb3d9-fa63-4ef4-a168-0dd2258d1095 | 1 | Soest | Clauslaan |  | 3761CX |  |  |  | Gemeente Soest | 2025-01-16 | In bedrijf |  |  |  |  | Stedin | [10 empty] | 3A | [10 empty] | Openbare verlichting | [5 empty] | 219 - MAST 4,0m ST CONISCH OPZ 60MM PC | 1 | 2022-09-08 |  | In bedrijf |  |  |  | LIGHTRONICS PRUNUS A3 LED RAL7016 | 1 | 2022-09-21 |  | In bedrijf | [13 empty] | LED 3000K | 1 | 2022-09-21 |  | In bedrijf |  |  | LEDDRIVER | 1 | 2022-09-21 |  | In bedrijf | [16 empty] | 219 - MAST 4,0m ST CONISCH OPZ 60MM PC |  |  | 641174 | Aan | 2579 |  |  |  | Thermisch verzinkt | 40 |  |  |  | LIGHTRONICS PRUNUS A3 LED RAL7016 |  | Lightronics BV | 1017728 | Aan | 399 | [13 empty] | LED 3000K |  |  | 1091131 | Aan | 2491 |  |  |  |  | LEDDRIVER |  |  | 78381 | Aan | 4472 | 20 | 1
SST068659 | 1011006 | 1011006 | 52.1862 | 5.2904 | 148377.466 | 466452.8974 | https://lmsapp.nl/qr/asset/report/c8d10100-5c8e-415d-bd04-7235108b7b27 | 1 | Soest | Clauslaan |  | 3761CX |  |  |  | Gemeente Soest | 2025-01-16 | In bedrijf |  |  |  |  | Stedin | [10 empty] | 3A | [10 empty] | Openbare verlichting | [5 empty] | 219 - MAST 4,0m ST CONISCH OPZ 60MM PC | 1 | 2022-09-08 |  | In bedrijf |  |  |  | LIGHTRONICS PRUNUS A3 LED RAL7016 | 1 | 2022-09-21 |  | In bedrijf | [13 empty] | LED 3000K | 1 | 2022-09-21 |  | In bedrijf |  |  | LEDDRIVER | 1 | 2022-09-21 |  | In bedrijf | [16 empty] | 219 - MAST 4,0m ST CONISCH OPZ 60MM PC |  |  | 641174 | Aan | 2579 |  |  |  | Thermisch verzinkt | 40 |  |  |  | LIGHTRONICS PRUNUS A3 LED RAL7016 |  | Lightronics BV | 1017728 | Aan | 399 | [13 empty] | LED 3000K |  |  | 1091131 | Aan | 2491 |  |  |  |  | LEDDRIVER |  |  | 78381 | Aan | 4472 | 20 | 1
SST068660 | 1011007 | 1011007 | 52.1862 | 5.2908 | 148404.906 | 466454.2972 | https://lmsapp.nl/qr/asset/report/702c34be-3a3f-430b-90cf-a58e829fa513 | 1 | Soest | Clauslaan |  | 3761CX |  |  |  | Gemeente Soest | 2025-01-16 | In bedrijf |  |  |  |  | Stedin | [10 empty] | 3A | [10 empty] | Openbare verlichting | [5 empty] | 219 - MAST 4,0m ST CONISCH OPZ 60MM PC | 1 | 2022-09-08 |  | In bedrijf |  |  |  | LIGHTRONICS PRUNUS A3 LED RAL7016 | 1 | 2022-09-21 |  | In bedrijf | [13 empty] | LED 3000K | 1 | 2022-09-21 |  | In bedrijf |  |  | LEDDRIVER | 1 | 2022-09-21 |  | In bedrijf | [16 empty] | 219 - MAST 4,0m ST CONISCH OPZ 60MM PC |  |  | 641174 | Aan | 2579 |  |  |  | Thermisch verzinkt | 40 |  |  |  | LIGHTRONICS PRUNUS A3 LED RAL7016 |  | Lightronics BV | 1017728 | Aan | 399 | [13 empty] | LED 3000K |  |  | 1091131 | Aan | 2491 |  |  |  |  | LEDDRIVER |  |  | 78381 | Aan | 4472 | 20 | 1
SST068661 | 1011008 | 1011008 | 52.1864 | 5.291 | 148420.026 | 466474.737 | https://lmsapp.nl/qr/asset/report/60fb617f-8749-4cdd-89b2-01a82a73f541 | 1 | Soest | Clauslaan |  | 3761CX |  |  |  | Gemeente Soest | 2025-01-16 | In bedrijf |  |  |  |  | Stedin | [10 empty] | 3A | [10 empty] | Openbare verlichting | [5 empty] | 219 - MAST 4,0m ST CONISCH OPZ 60MM PC | 1 | 2022-09-08 |  | In bedrijf |  |  |  | LIGHTRONICS PRUNUS A3 LED RAL7016 | 1 | 2022-09-21 |  | In bedrijf | [13 empty] | LED 3000K | 1 | 2022-09-21 |  | In bedrijf |  |  | LEDDRIVER | 1 | 2022-09-21 |  | In bedrijf | [16 empty] | 219 - MAST 4,0m ST CONISCH OPZ 60MM PC |  |  | 641174 | Aan | 2579 |  |  |  | Thermisch verzinkt | 40 |  |  |  | LIGHTRONICS PRUNUS A3 LED RAL7016 |  | Lightronics BV | 1017728 | Aan | 399 | [13 empty] | LED 3000K |  |  | 1091131 | Aan | 2491 |  |  |  |  | LEDDRIVER |  |  | 78381 | Aan | 4472 | 20 | 1
SST068662 | 1011009 | 1011009 | 52.1863 | 5.2914 | 148450.826 | 466462.6968 | https://lmsapp.nl/qr/asset/report/41d27316-99bc-4bdf-bd7d-32d9a357feac | 2 | Soest | Clauslaan |  | 3761CX |  |  |  | Gemeente Soest | 2025-01-16 | In bedrijf |  |  |  |  | Stedin | [10 empty] | 3A | [10 empty] | Openbare verlichting | [5 empty] | 219 - MAST 4,0m ST CONISCH OPZ 60MM PC | 1 | 2022-09-08 |  | In bedrijf |  |  |  | LIGHTRONICS PRUNUS A3 LED RAL7016 | 1 | 2022-09-21 |  | In bedrijf | [13 empty] | LED 3000K | 1 | 2022-09-21 |  | In bedrijf |  |  | LEDDRIVER | 2 | 2022-09-08 |  | In bedrijf | [16 empty] | 219 - MAST 4,0m ST CONISCH OPZ 60MM PC |  |  | 641174 | Aan | 2579 |  |  |  | Thermisch verzinkt | 40 |  |  |  | LIGHTRONICS PRUNUS A3 LED RAL7016 |  | Lightronics BV | 1017728 | Aan | 399 | [13 empty] | LED 3000K |  |  | 1091131 | Aan | 2491 |  |  |  |  | LEDDRIVER |  |  | 78381 | Aan | 4472 | 20 | 1
SST068662 | 1011009 | 1011009 | 52.1863 | 5.2914 | 148450.826 | 466462.6968 | https://lmsapp.nl/qr/asset/report/41d27316-99bc-4bdf-bd7d-32d9a357feac | 2 | Soest | Clauslaan |  | 3761CX |  |  |  | Gemeente Soest | 2025-01-16 | In bedrijf |  |  |  |  | Stedin | [10 empty] | 3A | [10 empty] | Openbare verlichting | [38 empty] | LEDDRIVER | 1 | 2022-09-21 |  | In bedrijf | [59 empty] | LEDDRIVER |  |  | 78381 | Aan | 4472 | 20 | 1
SST068663 | 1011010 | 1011010 | 52.186 | 5.2908 | 148406.026 | 466428.817 | https://lmsapp.nl/qr/asset/report/b1c7d914-5c1a-42e5-a75a-a8051d58903d | 1 | Soest | Clauslaan |  | 3761CX |  |  |  | Gemeente Soest | 2025-01-16 | In bedrijf |  |  |  |  | Stedin | [10 empty] | 3A | [10 empty] | Openbare verlichting | [5 empty] | 219 - MAST 4,0m ST CONISCH OPZ 60MM PC | 1 | 2022-09-08 |  | In bedrijf |  |  |  | LIGHTRONICS PRUNUS A3 LED RAL7016 | 1 | 2022-09-21 |  | In bedrijf | [13 empty] | LED 3000K | 1 | 2022-09-21 |  | In bedrijf |  |  | LEDDRIVER | 1 | 2022-09-21 |  | In bedrijf | [16 empty] | 219 - MAST 4,0m ST CONISCH OPZ 60MM PC |  |  | 641174 | Aan | 2579 |  |  |  | Thermisch verzinkt | 40 |  |  |  | LIGHTRONICS PRUNUS A3 LED RAL7016 |  | Lightronics BV | 1017728 | Aan | 399 | [13 empty] | LED 3000K |  |  | 1091131 | Aan | 2491 |  |  |  |  | LEDDRIVER |  |  | 78381 | Aan | 4472 | 20 | 1
SST068664 | 1011011 | 1011011 | 52.1857 | 5.2907 | 148398.746 | 466400.3972 | https://lmsapp.nl/qr/asset/report/4fa3f50f-9128-4d1d-a346-4282e50bc300 | 1 | Soest | Clauslaan |  | 3761CX |  |  |  | Gemeente Soest | 2025-01-16 | In bedrijf |  |  |  |  | Stedin | [10 empty] | 3A | [10 empty] | Openbare verlichting | [5 empty] | 219 - MAST 4,0m ST CONISCH OPZ 60MM PC | 1 | 2022-09-08 |  | In bedrijf |  |  |  | LIGHTRONICS PRUNUS A3 LED RAL7016 | 1 | 2022-09-21 |  | In bedrijf | [13 empty] | LED 3000K | 1 | 2022-09-21 |  | In bedrijf |  |  | LEDDRIVER | 1 | 2022-09-21 |  | In bedrijf | [16 empty] | 219 - MAST 4,0m ST CONISCH OPZ 60MM PC |  |  | 641174 | Aan | 2579 |  |  |  | Thermisch verzinkt | 40 |  |  |  | LIGHTRONICS PRUNUS A3 LED RAL7016 |  | Lightronics BV | 1017728 | Aan | 399 | [13 empty] | LED 3000K |  |  | 1091131 | Aan | 2491 |  |  |  |  | LEDDRIVER |  |  | 78381 | Aan | 4472 | 20 | 1
SST068665 | 1011012 | 1011012 | 52.1856 | 5.2911 | 148426.466 | 466394.7974 | https://lmsapp.nl/qr/asset/report/c06f8cda-398f-4534-bd36-02e329c7ae90 | 1 | Soest | Clauslaan |  | 3761CX |  |  |  | Gemeente Soest | 2025-01-16 | In bedrijf |  |  |  |  | Stedin | [10 empty] | 3A | [10 empty] | Openbare verlichting | [5 empty] | 219 - MAST 4,0m ST CONISCH OPZ 60MM PC | 1 | 2022-09-08 |  | In bedrijf |  |  |  | LIGHTRONICS PRUNUS A3 LED RAL7016 | 1 | 2022-09-21 |  | In bedrijf | [13 empty] | LED 3000K | 1 | 2022-09-21 |  | In bedrijf |  |  | LEDDRIVER | 1 | 2022-09-21 |  | In bedrijf | [16 empty] | 219 - MAST 4,0m ST CONISCH OPZ 60MM PC |  |  | 641174 | Aan | 2579 |  |  |  | Thermisch verzinkt | 40 |  |  |  | LIGHTRONICS PRUNUS A3 LED RAL7016 |  | Lightronics BV | 1017728 | Aan | 399 | [13 empty] | LED 3000K |  |  | 1091131 | Aan | 2491 |  |  |  |  | LEDDRIVER |  |  | 78381 | Aan | 4472 | 20 | 1
SST068666 | 1011013 | 1011013 | 52.1864 | 5.2928 | 148541.816 | 466480.5174 | https://lmsapp.nl/qr/asset/report/ef20abde-9569-4f1f-8af2-fbaece4e04c3 | 16.65 | Soest | Bakkersweg |  | 3761BG |  |  |  | Gemeente Soest | 2025-01-16 | In bedrijf |  |  |  |  | Stedin | [10 empty] | 3A |  |  | Mastscan | 6 | 11 | 2025-08-22 |  |  |  |  | Openbare verlichting | [5 empty] | 879 - MAST 6,0 M ST - EL TYPE 0 | 1 | 1940-12-31 |  | In bedrijf |  |  |  | Lightronics PRUNUS-E3-L2WG4-LC-M-32LED-3000K-2500LM | 1 | 2022-10-20 |  | In bedrijf | [13 empty] | LED 3000K | 1 | 2022-10-20 |  | In bedrijf |  |  | LEDDRIVER | 1 | 2022-10-20 |  | In bedrijf | [16 empty] | 879 - MAST 6,0 M ST - EL TYPE 0 |  |  | 173515 | Aan | 18 | 6 | CILINDRISCH | STAAL | 6005 MOSGROEN | 40 | GESCHILDERD | NVT |  | Lightronics PRUNUS-E3-L2WG4-LC-M-32LED-3000K-2500LM |  | Lighttronics | 1399909 | Aan | 530 | LED |  |  |  |  | 7016 ANTRACIETGRIJS POEDERCOAT | 20 | 32 | 2500 |  |  | 16.65 | Koffer | LED 3000K |  |  | 1091131 | Aan | 2491 |  |  |  |  | LEDDRIVER |  |  | 78381 | Aan | 4472 | 20 | 1
SST068675 | 1011014 | 1011014 | 52.1835 | 5.2889 | 148274.426 | 466152.177 | https://lmsapp.nl/qr/asset/report/7a19172f-e9da-4554-bbe5-ea00c26d0d5a | 16.65 | Soest | Julianalaan |  | 3761DA |  |  |  | Gemeente Soest | 2025-01-16 | In bedrijf |  |  |  |  | Stedin | [10 empty] | 3A | [10 empty] | Openbare verlichting | [5 empty] | LM ST 6,0 CV EU1250/20/5 T48 ET Z N6005 | 1 | 2023-09-20 |  | In bedrijf |  |  |  | Lightronics PRUNUS-E3-L2WG4-LC-M-32LED-3000K-2500LM | 1 | 2023-06-26 |  | In bedrijf | [13 empty] | LED 3000K | 1 | 2023-06-26 |  | In bedrijf |  |  | LEDDRIVER | 1 | 2023-06-26 |  | In bedrijf | [16 empty] | LM ST 6,0 CV EU1250/20/5 T48 ET Z N6005 |  |  | 1642756 | Aan | 183 | 6 | cilindrisch verjongd | STAAL / POEDERCOAT | 6005 MOSGROEN | 40 | Gepoedercoat |  |  | Lightronics PRUNUS-E3-L2WG4-LC-M-32LED-3000K-2500LM |  | Lighttronics | 1399909 | Aan | 530 | LED |  |  |  |  | 7016 ANTRACIETGRIJS POEDERCOAT | 20 | 32 | 2500 |  |  | 16.65 | Koffer | LED 3000K |  |  | 1091131 | Aan | 2491 |  |  |  |  | LEDDRIVER |  |  | 78381 | Aan | 4472 | 20 | 1
SST068679 | 1011015 | 1011015 | 52.1844 | 5.2881 | 148224.336 | 466254.8845 | https://lmsapp.nl/qr/asset/report/e4c25b8b-fde7-4fa2-90ff-66c072cd5bae | 16.65 | Soest | Julianalaan |  | 3761DA |  |  |  | Gemeente Soest | 2025-01-16 | In bedrijf |  |  |  |  | Stedin | [10 empty] | 3A | [10 empty] | Openbare verlichting | [5 empty] | LM ST 6,0 CV EU1250/20/5 T48 ET Z N6005 | 1 | 2023-09-20 |  | In bedrijf |  |  |  | Lightronics PRUNUS-E3-L2WG4-LC-M-32LED-3000K-2500LM | 1 | 2023-06-26 |  | In bedrijf | [13 empty] | LED 3000K | 1 | 2023-06-26 |  | In bedrijf |  |  | LEDDRIVER | 1 | 2023-06-26 |  | In bedrijf | [16 empty] | LM ST 6,0 CV EU1250/20/5 T48 ET Z N6005 |  |  | 1642756 | Aan | 183 | 6 | cilindrisch verjongd | STAAL / POEDERCOAT | 6005 MOSGROEN | 40 | Gepoedercoat |  |  | Lightronics PRUNUS-E3-L2WG4-LC-M-32LED-3000K-2500LM |  | Lighttronics | 1399909 | Aan | 530 | LED |  |  |  |  | 7016 ANTRACIETGRIJS POEDERCOAT | 20 | 32 | 2500 |  |  | 16.65 | Koffer | LED 3000K |  |  | 1091131 | Aan | 2491 |  |  |  |  | LEDDRIVER |  |  | 78381 | Aan | 4472 | 20 | 1
SST068681 | 1011016 | 1011016 | 52.1847 | 5.2877 | 148192.572 | 466294.6559 | https://lmsapp.nl/qr/asset/report/4f34c4f3-6331-4a2a-a05a-49d5554562ae | 16.65 | Soest | Julianalaan |  | 3761DA |  |  |  | Gemeente Soest | 2025-01-16 | In bedrijf |  |  |  |  | Stedin | [10 empty] | 3A | [10 empty] | Openbare verlichting | [5 empty] | LM ST 6,0 CV EU1250/20/5 T48 ET Z N6005 | 1 | 2023-09-20 |  | In bedrijf |  |  |  | Lightronics PRUNUS-E3-L2WG4-LC-M-32LED-3000K-2500LM | 1 | 2023-06-26 |  | In bedrijf | [13 empty] | LED 3000K | 1 | 2023-06-26 |  | In bedrijf |  |  | LEDDRIVER | 1 | 2023-06-26 |  | In bedrijf | [16 empty] | LM ST 6,0 CV EU1250/20/5 T48 ET Z N6005 |  |  | 1642756 | Aan | 183 | 6 | cilindrisch verjongd | STAAL / POEDERCOAT | 6005 MOSGROEN | 40 | Gepoedercoat |  |  | Lightronics PRUNUS-E3-L2WG4-LC-M-32LED-3000K-2500LM |  | Lighttronics | 1399909 | Aan | 530 | LED |  |  |  |  | 7016 ANTRACIETGRIJS POEDERCOAT | 20 | 32 | 2500 |  |  | 16.65 | Koffer | LED 3000K |  |  | 1091131 | Aan | 2491 |  |  |  |  | LEDDRIVER |  |  | 78381 | Aan | 4472 | 20 | 1
SST068682 | 1011017 | 1011017 | 52.1849 | 5.2876 | 148186.415 | 466316.2991 | https://lmsapp.nl/qr/asset/report/b7aecfa3-6366-4123-ab00-9b5324f7550d | 16.65 | Soest | Julianalaan |  | 3761DA |  |  |  | Gemeente Soest | 2025-01-16 | In bedrijf |  |  |  |  | Stedin | [10 empty] | 3A | [10 empty] | Openbare verlichting | [5 empty] | LM ST 6,0 CV EU1250/20/5 T48 ET Z N6005 | 1 | 2023-09-20 |  | In bedrijf |  |  |  | Lightronics PRUNUS-E3-L2WG4-LC-M-32LED-3000K-2500LM | 1 | 2023-06-26 |  | In bedrijf | [13 empty] | LED 3000K | 1 | 2023-06-26 |  | In bedrijf |  |  | LEDDRIVER | 1 | 2023-06-26 |  | In bedrijf | [16 empty] | LM ST 6,0 CV EU1250/20/5 T48 ET Z N6005 |  |  | 1642756 | Aan | 183 | 6 | cilindrisch verjongd | STAAL / POEDERCOAT | 6005 MOSGROEN | 40 | Gepoedercoat |  |  | Lightronics PRUNUS-E3-L2WG4-LC-M-32LED-3000K-2500LM |  | Lighttronics | 1399909 | Aan | 530 | LED |  |  |  |  | 7016 ANTRACIETGRIJS POEDERCOAT | 20 | 32 | 2500 |  |  | 16.65 | Koffer | LED 3000K |  |  | 1091131 | Aan | 2491 |  |  |  |  | LEDDRIVER |  |  | 78381 | Aan | 4472 | 20 | 1
SST068683 | 1011018 | 1011018 | 52.185 | 5.2873 | 148169.146 | 466324.2368 | https://lmsapp.nl/qr/asset/report/45eb4fa1-3415-4ac8-9814-5ae75e4b2e01 | 16.65 | Soest | Julianalaan |  | 3761DA |  |  |  | Gemeente Soest | 2025-01-16 | In bedrijf |  |  |  |  | Stedin | [10 empty] | 3A | [10 empty] | Openbare verlichting | [5 empty] | LM ST 6,0 CV EU1250/20/5 T48 ET Z N6005 | 1 | 2023-09-20 |  | In bedrijf |  |  |  | Lightronics PRUNUS-E3-L2WG4-LC-M-32LED-3000K-2500LM | 1 | 2023-06-26 |  | In bedrijf | [13 empty] | LED 3000K | 1 | 2023-06-26 |  | In bedrijf |  |  | LEDDRIVER | 1 | 2023-06-26 |  | In bedrijf | [16 empty] | LM ST 6,0 CV EU1250/20/5 T48 ET Z N6005 |  |  | 1642756 | Aan | 183 | 6 | cilindrisch verjongd | STAAL / POEDERCOAT | 6005 MOSGROEN | 40 | Gepoedercoat |  |  | Lightronics PRUNUS-E3-L2WG4-LC-M-32LED-3000K-2500LM |  | Lighttronics | 1399909 | Aan | 530 | LED |  |  |  |  | 7016 ANTRACIETGRIJS POEDERCOAT | 20 | 32 | 2500 |  |  | 16.65 | Koffer | LED 3000K |  |  | 1091131 | Aan | 2491 |  |  |  |  | LEDDRIVER |  |  | 78381 | Aan | 4472 | 20 | 1
SST068684 | 1011019 | 1011019 | 52.1852 | 5.2871 | 148152.346 | 466348.3168 | https://lmsapp.nl/qr/asset/report/f6ec7110-c81b-45d0-a0e7-49b4b7f6b02c | 16.65 | Soest | Julianalaan |  | 3761DA |  |  |  | Gemeente Soest | 2025-01-16 | In bedrijf |  |  |  |  | Stedin | [10 empty] | 3A | [10 empty] | Openbare verlichting | [5 empty] | LM ST 6,0 CV EU1250/20/5 T48 ET Z N6005 | 1 | 2023-09-20 |  | In bedrijf |  |  |  | Lightronics PRUNUS-E3-L2WG4-LC-M-32LED-3000K-2500LM | 1 | 2023-06-26 |  | In bedrijf | [13 empty] | LED 3000K | 1 | 2023-06-26 |  | In bedrijf |  |  | LEDDRIVER | 1 | 2023-06-26 |  | In bedrijf | [16 empty] | LM ST 6,0 CV EU1250/20/5 T48 ET Z N6005 |  |  | 1642756 | Aan | 183 | 6 | cilindrisch verjongd | STAAL / POEDERCOAT | 6005 MOSGROEN | 40 | Gepoedercoat |  |  | Lightronics PRUNUS-E3-L2WG4-LC-M-32LED-3000K-2500LM |  | Lighttronics | 1399909 | Aan | 530 | LED |  |  |  |  | 7016 ANTRACIETGRIJS POEDERCOAT | 20 | 32 | 2500 |  |  | 16.65 | Koffer | LED 3000K |  |  | 1091131 | Aan | 2491 |  |  |  |  | LEDDRIVER |  |  | 78381 | Aan | 4472 | 20 | 1
SST068685 | 1011020 | 1011020 | 52.1854 | 5.2866 | 148119.866 | 466366.2369 | https://lmsapp.nl/qr/asset/report/21037053-d353-4d6b-94c7-244b40145057 | 16.65 | Soest | Julianalaan |  | 3761DA |  |  |  | Gemeente Soest | 2025-01-16 | In bedrijf |  |  |  |  | Stedin | [10 empty] | 3A | [10 empty] | Openbare verlichting | [5 empty] | LM ST 6,0 CV EU1250/20/5 T48 ET Z N6005 | 1 | 2023-09-20 |  | In bedrijf |  |  |  | Lightronics PRUNUS-E3-L2WG4-LC-M-32LED-3000K-2500LM | 1 | 2023-06-26 |  | In bedrijf | [13 empty] | LED 3000K | 1 | 2023-06-26 |  | In bedrijf |  |  | LEDDRIVER | 1 | 2023-06-26 |  | In bedrijf | [16 empty] | LM ST 6,0 CV EU1250/20/5 T48 ET Z N6005 |  |  | 1642756 | Aan | 183 | 6 | cilindrisch verjongd | STAAL / POEDERCOAT | 6005 MOSGROEN | 40 | Gepoedercoat |  |  | Lightronics PRUNUS-E3-L2WG4-LC-M-32LED-3000K-2500LM |  | Lighttronics | 1399909 | Aan | 530 | LED |  |  |  |  | 7016 ANTRACIETGRIJS POEDERCOAT | 20 | 32 | 2500 |  |  | 16.65 | Koffer | LED 3000K |  |  | 1091131 | Aan | 2491 |  |  |  |  | LEDDRIVER |  |  | 78381 | Aan | 4472 | 20 | 1
SST068687 | 1011021 | 1011021 | 52.1858 | 5.2859 | 148069.687 | 466412.0115 | https://lmsapp.nl/qr/asset/report/4aeb36c1-8a3a-4f69-ada9-7298ce975d29 | 16.65 | Soest | Julianalaan |  | 3761DA |  |  |  | Gemeente Soest | 2025-01-16 | In bedrijf |  |  |  |  | Stedin | [10 empty] | 3A | [10 empty] | Openbare verlichting | [5 empty] | 230 - MAST 6 M ST - EL UITL 5 GR | 1 | 2005-06-13 |  | In bedrijf |  |  |  | Lightronics PRUNUS-E3-L2WG4-LC-M-32LED-3000K-2500LM | 1 | 2023-06-26 |  | In bedrijf | [13 empty] | LED 3000K | 1 | 2023-06-26 |  | In bedrijf |  |  | LEDDRIVER | 1 | 2023-06-26 |  | In bedrijf | [16 empty] | 230 - MAST 6 M ST - EL UITL 5 GR |  |  | 173525 | Aan | 2220 | 6 | CILINDRISCH | STAAL | 6005 MOSGROEN | 40 | GESCHILDERD | NVT |  | Lightronics PRUNUS-E3-L2WG4-LC-M-32LED-3000K-2500LM |  | Lighttronics | 1399909 | Aan | 530 | LED |  |  |  |  | 7016 ANTRACIETGRIJS POEDERCOAT | 20 | 32 | 2500 |  |  | 16.65 | Koffer | LED 3000K |  |  | 1091131 | Aan | 2491 |  |  |  |  | LEDDRIVER |  |  | 78381 | Aan | 4472 | 20 | 1
SST068688 | 1011022 | 1011022 | 52.186 | 5.2855 | 148044.266 | 466438.0566 | https://lmsapp.nl/qr/asset/report/48a4852c-81d6-44cb-9e1e-12076c4e3055 | 16.65 | Soest | Julianalaan |  | 3761DA |  |  |  | Gemeente Soest | 2025-01-16 | In bedrijf |  |  |  |  | Stedin | [10 empty] | 3A | [10 empty] | Openbare verlichting | [5 empty] | LM ST 6,0 CV EU1250/20/5 T48 ET Z N6005 | 1 | 2023-09-20 |  | In bedrijf |  |  |  | Lightronics PRUNUS-E3-L2WG4-LC-M-32LED-3000K-2500LM | 1 | 2023-06-26 |  | In bedrijf | [13 empty] | LED 3000K | 1 | 2023-06-26 |  | In bedrijf |  |  | LEDDRIVER | 1 | 2023-06-26 |  | In bedrijf | [16 empty] | LM ST 6,0 CV EU1250/20/5 T48 ET Z N6005 |  |  | 1642756 | Aan | 183 | 6 | cilindrisch verjongd | STAAL / POEDERCOAT | 6005 MOSGROEN | 40 | Gepoedercoat |  |  | Lightronics PRUNUS-E3-L2WG4-LC-M-32LED-3000K-2500LM |  | Lighttronics | 1399909 | Aan | 530 | LED |  |  |  |  | 7016 ANTRACIETGRIJS POEDERCOAT | 20 | 32 | 2500 |  |  | 16.65 | Koffer | LED 3000K |  |  | 1091131 | Aan | 2491 |  |  |  |  | LEDDRIVER |  |  | 78381 | Aan | 4472 | 20 | 1
SST068690 | 1011023 | 1011023 | 52.1865 | 5.2849 | 148004.796 | 466484.9874 | https://lmsapp.nl/qr/asset/report/bf75c5eb-3bee-4914-933b-2a3c6c5a9487 | 16.65 | Soest | Julianalaan |  | 3761DA |  |  |  | Gemeente Soest | 2025-01-16 | In bedrijf |  |  |  |  | Stedin | [10 empty] | 3A | [10 empty] | Openbare verlichting | [5 empty] | LM ST 6,0 CV EU1250/20/5 T48 ET Z N6005 | 1 | 2023-09-20 |  | In bedrijf |  |  |  | Lightronics PRUNUS-E3-L2WG4-LC-M-32LED-3000K-2500LM | 1 | 2023-06-26 |  | In bedrijf | [13 empty] | LED 3000K | 1 | 2023-06-26 |  | In bedrijf |  |  | LEDDRIVER | 1 | 2023-06-26 |  | In bedrijf | [16 empty] | LM ST 6,0 CV EU1250/20/5 T48 ET Z N6005 |  |  | 1642756 | Aan | 183 | 6 | cilindrisch verjongd | STAAL / POEDERCOAT | 6005 MOSGROEN | 40 | Gepoedercoat |  |  | Lightronics PRUNUS-E3-L2WG4-LC-M-32LED-3000K-2500LM |  | Lighttronics | 1399909 | Aan | 530 | LED |  |  |  |  | 7016 ANTRACIETGRIJS POEDERCOAT | 20 | 32 | 2500 |  |  | 16.65 | Koffer | LED 3000K |  |  | 1091131 | Aan | 2491 |  |  |  |  | LEDDRIVER |  |  | 78381 | Aan | 4472 | 20 | 1
SST068691 | 1011024 | 1011024 | 52.1867 | 5.2846 | 147985.466 | 466512.8166 | https://lmsapp.nl/qr/asset/report/585b4de7-cb85-4c52-9220-9ef423b75475 | 16.65 | Soest | Julianalaan |  | 3761DA |  |  |  | Gemeente Soest | 2025-01-16 | In bedrijf |  |  |  |  | Stedin | [10 empty] | 3A | [10 empty] | Openbare verlichting | [5 empty] | LM ST 6,0 CV EU1250/20/5 T48 ET Z N6005 | 1 | 2023-09-20 |  | In bedrijf |  |  |  | Lightronics PRUNUS-E3-L2WG4-LC-M-32LED-3000K-2500LM | 1 | 2023-06-26 |  | In bedrijf | [13 empty] | LED 3000K | 1 | 2023-06-26 |  | In bedrijf |  |  | LEDDRIVER | 1 | 2023-06-26 |  | In bedrijf | [16 empty] | LM ST 6,0 CV EU1250/20/5 T48 ET Z N6005 |  |  | 1642756 | Aan | 183 | 6 | cilindrisch verjongd | STAAL / POEDERCOAT | 6005 MOSGROEN | 40 | Gepoedercoat |  |  | Lightronics PRUNUS-E3-L2WG4-LC-M-32LED-3000K-2500LM |  | Lighttronics | 1399909 | Aan | 530 | LED |  |  |  |  | 7016 ANTRACIETGRIJS POEDERCOAT | 20 | 32 | 2500 |  |  | 16.65 | Koffer | LED 3000K |  |  | 1091131 | Aan | 2491 |  |  |  |  | LEDDRIVER |  |  | 78381 | Aan | 4472 | 20 | 1
SST068693 | 1011025 | 1011025 | 52.1851 | 5.2852 | 148025.176 | 466334.7274 | https://lmsapp.nl/qr/asset/report/f848de14-60da-479f-81d8-c482ed25bed9 | 41 | Soest | Wilhelminalaan |  | 3761DM |  |  |  | Gemeente Soest | 2025-01-16 | In bedrijf |  |  |  |  | Stedin | [21 empty] | Openbare verlichting | [5 empty] | 230 - MAST 6 M ST - EL UITL 5 GR | 1 | 2010-04-23 |  | In bedrijf |  |  |  | 323212 - 2551 PLL 36W HF NV | 1 | 2010-06-01 |  | In bedrijf | [13 empty] | LAMP PLL 36W KL.830 | 1 | 2020-05-27 |  | In bedrijf | [23 empty] | 230 - MAST 6 M ST - EL UITL 5 GR |  |  | 173525 | Aan | 2220 | 6 | CILINDRISCH | STAAL | 6005 MOSGROEN | 40 | GESCHILDERD | NVT |  | 323212 - 2551 PLL 36W HF NV |  | INDAL | 173537 | Aan | 1087 | [5 empty] | NVT | 20 |  |  |  |  | 41 |  | LAMP PLL 36W KL.830 |  |  | 1008877 | Aan | 906 | 36 | 3000K | PLL
SST068694 | 1011026 | 1011026 | 52.1854 | 5.2849 | 148007.086 | 466371.2965 | https://lmsapp.nl/qr/asset/report/4f052905-2730-40a8-9f89-802d30900a8f | 41 | Soest | Wilhelminalaan |  | 3761DM |  |  |  | Gemeente Soest | 2025-01-16 | In bedrijf |  |  |  |  | Stedin | [21 empty] | Openbare verlichting | [5 empty] | 230 - MAST 6 M ST - EL UITL 5 GR | 1 | 2010-04-28 |  | In bedrijf |  |  |  | 323212 - 2551 PLL 36W HF NV | 1 | 2010-06-01 |  | In bedrijf | [13 empty] | LAMP PLL 36W KL.830 | 1 | 2020-05-27 |  | In bedrijf | [23 empty] | 230 - MAST 6 M ST - EL UITL 5 GR |  |  | 173525 | Aan | 2220 | 6 | CILINDRISCH | STAAL | 6005 MOSGROEN | 40 | GESCHILDERD | NVT |  | 323212 - 2551 PLL 36W HF NV |  | INDAL | 173537 | Aan | 1087 | [5 empty] | NVT | 20 |  |  |  |  | 41 |  | LAMP PLL 36W KL.830 |  |  | 1008877 | Aan | 906 | 36 | 3000K | PLL
SST068698 | 1011027 | 1011027 | 52.1866 | 5.2844 | 147968.206 | 466497.477 | https://lmsapp.nl/qr/asset/report/2ae56032-9d4c-4735-8e88-ba5a8fde4945 | 16.65 | Soest | Wilhelminalaan |  | 3761DM |  |  |  | Gemeente Soest | 2025-01-16 | In bedrijf |  |  |  |  | Stedin | [10 empty] | 3A | [10 empty] | Openbare verlichting | [5 empty] | LM ST 6,0 CV EU1250/20/5 T48 ET Z N6005 | 1 | 2023-09-20 |  | In bedrijf |  |  |  | Lightronics PRUNUS-E3-L2WG4-LC-M-32LED-3000K-2500LM | 1 | 2023-06-26 |  | In bedrijf | [13 empty] | LED 3000K | 1 | 2023-06-26 |  | In bedrijf |  |  | LEDDRIVER | 1 | 2023-06-26 |  | In bedrijf | [16 empty] | LM ST 6,0 CV EU1250/20/5 T48 ET Z N6005 |  |  | 1642756 | Aan | 183 | 6 | cilindrisch verjongd | STAAL / POEDERCOAT | 6005 MOSGROEN | 40 | Gepoedercoat |  |  | Lightronics PRUNUS-E3-L2WG4-LC-M-32LED-3000K-2500LM |  | Lighttronics | 1399909 | Aan | 530 | LED |  |  |  |  | 7016 ANTRACIETGRIJS POEDERCOAT | 20 | 32 | 2500 |  |  | 16.65 | Koffer | LED 3000K |  |  | 1091131 | Aan | 2491 |  |  |  |  | LEDDRIVER |  |  | 78381 | Aan | 4472 | 20 | 1
SST068699 | 1011028 | 1011028 | 52.1869 | 5.2842 | 147956.866 | 466534.0467 | https://lmsapp.nl/qr/asset/report/968c2947-2cfa-4737-803d-937dbee0c775 | 16.65 | Soest | Wilhelminalaan |  | 3761DM |  |  |  | Gemeente Soest | 2025-01-16 | In bedrijf |  |  |  |  | Stedin | [10 empty] | 3A | [10 empty] | Openbare verlichting | [5 empty] | LM ST 6,0 CV EU1250/20/5 T48 ET Z N6005 | 1 | 2023-09-20 |  | In bedrijf |  |  |  | Lightronics PRUNUS-E3-L2WG4-LC-M-32LED-3000K-2500LM | 1 | 2023-06-26 |  | In bedrijf | [13 empty] | LED 3000K | 1 | 2023-06-26 |  | In bedrijf |  |  | LEDDRIVER | 1 | 2023-06-26 |  | In bedrijf | [16 empty] | LM ST 6,0 CV EU1250/20/5 T48 ET Z N6005 |  |  | 1642756 | Aan | 183 | 6 | cilindrisch verjongd | STAAL / POEDERCOAT | 6005 MOSGROEN | 40 | Gepoedercoat |  |  | Lightronics PRUNUS-E3-L2WG4-LC-M-32LED-3000K-2500LM |  | Lighttronics | 1399909 | Aan | 530 | LED |  |  |  |  | 7016 ANTRACIETGRIJS POEDERCOAT | 20 | 32 | 2500 |  |  | 16.65 | Koffer | LED 3000K |  |  | 1091131 | Aan | 2491 |  |  |  |  | LEDDRIVER |  |  | 78381 | Aan | 4472 | 20 | 1
SST068702 | 1011029 | 1011029 | 52.1827 | 5.289 | 148283.376 | 466065.9265 | https://lmsapp.nl/qr/asset/report/1db81c3b-81ef-4653-a971-70c6d2db2117 | 16.65 | Soest | Van Mecklenburglaan |  | 3761DZ |  |  |  | Gemeente Soest | 2025-01-16 | In bedrijf |  |  |  |  | Stedin | [10 empty] | 3A | [10 empty] | Openbare verlichting | [5 empty] | LM ST 6,0 CV EU1250/20/5 T48 ET Z N6005 | 1 | 2023-09-20 |  | In bedrijf |  |  |  | Lightronics PRUNUS-E3-L2WG4-LC-M-32LED-3000K-2500LM | 1 | 2023-06-26 |  | In bedrijf | [13 empty] | LED 3000K | 1 | 2023-06-26 |  | In bedrijf |  |  | LEDDRIVER | 1 | 2023-06-26 |  | In bedrijf | [16 empty] | LM ST 6,0 CV EU1250/20/5 T48 ET Z N6005 |  |  | 1642756 | Aan | 183 | 6 | cilindrisch verjongd | STAAL / POEDERCOAT | 6005 MOSGROEN | 40 | Gepoedercoat |  |  | Lightronics PRUNUS-E3-L2WG4-LC-M-32LED-3000K-2500LM |  | Lighttronics | 1399909 | Aan | 530 | LED |  |  |  |  | 7016 ANTRACIETGRIJS POEDERCOAT | 20 | 32 | 2500 |  |  | 16.65 | Koffer | LED 3000K |  |  | 1091131 | Aan | 2491 |  |  |  |  | LEDDRIVER |  |  | 78381 | Aan | 4472 | 20 | 1
SST068703 | 1011030 | 1011030 | 52.1825 | 5.2889 | 148274.196 | 466049.7471 | https://lmsapp.nl/qr/asset/report/8bc07d93-a08a-41b4-be11-86f9fe0435c5 | 16.65 | Soest | Van Mecklenburglaan |  | 3761DZ |  |  |  | Gemeente Soest | 2025-01-16 | In bedrijf |  |  |  |  | Stedin | [10 empty] | 3A | [10 empty] | Openbare verlichting | [5 empty] | LM ST 6,0 CV EU1250/20/5 T48 ET Z N6005 | 1 | 2023-09-20 |  | In bedrijf |  |  |  | Lightronics PRUNUS-E3-L2WG4-LC-M-32LED-3000K-2500LM | 1 | 2023-06-26 |  | In bedrijf | [13 empty] | LED 3000K | 1 | 2023-06-26 |  | In bedrijf |  |  | LEDDRIVER | 1 | 2023-06-26 |  | In bedrijf | [16 empty] | LM ST 6,0 CV EU1250/20/5 T48 ET Z N6005 |  |  | 1642756 | Aan | 183 | 6 | cilindrisch verjongd | STAAL / POEDERCOAT | 6005 MOSGROEN | 40 | Gepoedercoat |  |  | Lightronics PRUNUS-E3-L2WG4-LC-M-32LED-3000K-2500LM |  | Lighttronics | 1399909 | Aan | 530 | LED |  |  |  |  | 7016 ANTRACIETGRIJS POEDERCOAT | 20 | 32 | 2500 |  |  | 16.65 | Koffer | LED 3000K |  |  | 1091131 | Aan | 2491 |  |  |  |  | LEDDRIVER |  |  | 78381 | Aan | 4472 | 20 | 1
SST068705 | 1011031 | 1011031 | 52.1827 | 5.2884 | 148239.636 | 466063.8975 | https://lmsapp.nl/qr/asset/report/f7f188ea-6ef2-41d1-a1c4-bb9ede9841ff | 16.65 | Soest | Van Mecklenburglaan |  | 3761DZ |  |  |  | Gemeente Soest | 2025-01-16 | In bedrijf |  |  |  |  | Stedin | [10 empty] | 3A | [10 empty] | Openbare verlichting | [5 empty] | LM ST 6,0 CV EU1250/20/5 T48 ET Z N6005 | 1 | 2023-09-20 |  | In bedrijf |  |  |  | Lightronics PRUNUS-E3-L2WG4-LC-M-32LED-3000K-2500LM | 1 | 2023-10-15 |  | In bedrijf | [13 empty] | LED 3000K | 1 | 2023-10-15 |  | In bedrijf |  |  | LED DRIVER | 1 | 2023-10-15 |  | In bedrijf | [16 empty] | LM ST 6,0 CV EU1250/20/5 T48 ET Z N6005 |  |  | 1642756 | Aan | 183 | 6 | cilindrisch verjongd | STAAL / POEDERCOAT | 6005 MOSGROEN | 40 | Gepoedercoat |  |  | Lightronics PRUNUS-E3-L2WG4-LC-M-32LED-3000K-2500LM |  | Lighttronics | 1399909 | Aan | 530 | LED |  |  |  |  | 7016 ANTRACIETGRIJS POEDERCOAT | 20 | 32 | 2500 |  |  | 16.65 | Koffer | LED 3000K |  |  | 1091131 | Aan | 2491 |  |  |  |  | LED DRIVER |  |  | 44123 | Aan | 204 | 20 | 1
SST068706 | 1011032 | 1011032 | 52.1828 | 5.2881 | 148225.056 | 466083.3368 | https://lmsapp.nl/qr/asset/report/7de68715-2a48-4bf3-b369-828a8daadf65 | 16.65 | Soest | Van Mecklenburglaan |  | 3761DZ |  |  |  | Gemeente Soest | 2025-01-16 | In bedrijf |  |  |  |  | Stedin | [10 empty] | 3A | [10 empty] | Openbare verlichting | [5 empty] | LM ST 6,0 CV EU1250/20/5 T48 ET Z N6005 | 1 | 2023-09-20 |  | In bedrijf |  |  |  | Lightronics PRUNUS-E3-L2WG4-LC-M-32LED-3000K-2500LM | 1 | 2023-06-26 |  | In bedrijf | [13 empty] | LED 3000K | 1 | 2023-06-26 |  | In bedrijf |  |  | LEDDRIVER | 1 | 2023-06-26 |  | In bedrijf | [16 empty] | LM ST 6,0 CV EU1250/20/5 T48 ET Z N6005 |  |  | 1642756 | Aan | 183 | 6 | cilindrisch verjongd | STAAL / POEDERCOAT | 6005 MOSGROEN | 40 | Gepoedercoat |  |  | Lightronics PRUNUS-E3-L2WG4-LC-M-32LED-3000K-2500LM |  | Lighttronics | 1399909 | Aan | 530 | LED |  |  |  |  | 7016 ANTRACIETGRIJS POEDERCOAT | 20 | 32 | 2500 |  |  | 16.65 | Koffer | LED 3000K |  |  | 1091131 | Aan | 2491 |  |  |  |  | LEDDRIVER |  |  | 78381 | Aan | 4472 | 20 | 1
SST068718 | 1011033 | 1011033 | 52.1828 | 5.2876 | 148184.826 | 466078.3072 | https://lmsapp.nl/qr/asset/report/ea49fe77-151c-446a-9bab-d5ed203214f2 | 16.65 | Soest | De Colignylaan |  | 3761DD |  |  |  | Gemeente Soest | 2025-01-16 | In bedrijf |  |  |  |  | Stedin | [10 empty] | 3A | [10 empty] | Openbare verlichting | [5 empty] | 30 - MAST 6,0 M ST - EL TYPE 0 | 1 | 1977-12-31 |  | In bedrijf |  |  |  | Lightronics PRUNUS-E3-L2WG4-LC-M-32LED-3000K-2500LM | 1 | 2023-06-26 |  | In bedrijf | [13 empty] | LED 3000K | 1 | 2023-06-26 |  | In bedrijf |  |  | LEDDRIVER | 1 | 2023-06-26 |  | In bedrijf | [16 empty] | 30 - MAST 6,0 M ST - EL TYPE 0 |  |  | 173521 | Aan | 479 | 6 | CILINDRISCH | STAAL | 6005 MOSGROEN | 40 | GESCHILDERD | NVT |  | Lightronics PRUNUS-E3-L2WG4-LC-M-32LED-3000K-2500LM |  | Lighttronics | 1399909 | Aan | 530 | LED |  |  |  |  | 7016 ANTRACIETGRIJS POEDERCOAT | 20 | 32 | 2500 |  |  | 16.65 | Koffer | LED 3000K |  |  | 1091131 | Aan | 2491 |  |  |  |  | LEDDRIVER |  |  | 78381 | Aan | 4472 | 20 | 1
SST068719 | 1011034 | 1011034 | 52.1827 | 5.2872 | 148161.336 | 466067.7775 | https://lmsapp.nl/qr/asset/report/39d3a478-a950-4af7-8279-508bdd027688 | 16.65 | Soest | De Colignylaan |  | 3761DD |  |  |  | Gemeente Soest | 2025-01-16 | In bedrijf |  |  |  |  | Stedin | [10 empty] | 3A | [10 empty] | Openbare verlichting | [5 empty] | 30 - MAST 6,0 M ST - EL TYPE 0 | 1 | 1977-12-31 |  | In bedrijf |  |  |  | Lightronics PRUNUS-E3-L2WG4-LC-M-32LED-3000K-2500LM | 1 | 2023-06-26 |  | In bedrijf | [13 empty] | LED 3000K | 1 | 2023-06-26 |  | In bedrijf |  |  | LEDDRIVER | 1 | 2023-06-26 |  | In bedrijf | [16 empty] | 30 - MAST 6,0 M ST - EL TYPE 0 |  |  | 173521 | Aan | 479 | 6 | CILINDRISCH | STAAL | 6005 MOSGROEN | 40 | GESCHILDERD | NVT |  | Lightronics PRUNUS-E3-L2WG4-LC-M-32LED-3000K-2500LM |  | Lighttronics | 1399909 | Aan | 530 | LED |  |  |  |  | 7016 ANTRACIETGRIJS POEDERCOAT | 20 | 32 | 2500 |  |  | 16.65 | Koffer | LED 3000K |  |  | 1091131 | Aan | 2491 |  |  |  |  | LEDDRIVER |  |  | 78381 | Aan | 4472 | 20 | 1
SST068721 | 1011035 | 1011035 | 52.1823 | 5.2876 | 148189.416 | 466019.4272 | https://lmsapp.nl/qr/asset/report/a879922c-593c-4f4e-9d60-7df44f6d6d69 | 16.65 | Soest | De Colignylaan |  | 3761DD |  |  |  | Gemeente Soest | 2025-01-16 | In bedrijf |  |  |  |  | Stedin | [10 empty] | 3A | [10 empty] | Openbare verlichting | [5 empty] | 30 - MAST 6,0 M ST - EL TYPE 0 | 1 | 1977-12-31 |  | In bedrijf |  |  |  | Lightronics PRUNUS-E3-L2WG4-LC-M-32LED-3000K-2500LM | 1 | 2023-06-26 |  | In bedrijf | [13 empty] | LED 3000K | 1 | 2023-06-26 |  | In bedrijf |  |  | LEDDRIVER | 1 | 2023-06-26 |  | In bedrijf | [16 empty] | 30 - MAST 6,0 M ST - EL TYPE 0 |  |  | 173521 | Aan | 479 | 6 | CILINDRISCH | STAAL | 6005 MOSGROEN | 40 | GESCHILDERD | NVT |  | Lightronics PRUNUS-E3-L2WG4-LC-M-32LED-3000K-2500LM |  | Lighttronics | 1399909 | Aan | 530 | LED |  |  |  |  | 7016 ANTRACIETGRIJS POEDERCOAT | 20 | 32 | 2500 |  |  | 16.65 | Koffer | LED 3000K |  |  | 1091131 | Aan | 2491 |  |  |  |  | LEDDRIVER |  |  | 78381 | Aan | 4472 | 20 | 1
SST068722 | 1011036 | 1011036 | 52.182 | 5.2877 | 148193.466 | 465992.0069 | https://lmsapp.nl/qr/asset/report/6aaff420-e39c-49b0-9b47-83800ffdcdcf | 16.65 | Soest | De Colignylaan |  | 3761DD |  |  |  | Gemeente Soest | 2025-01-16 | In bedrijf |  |  |  |  | Stedin | [10 empty] | 3A | [10 empty] | Openbare verlichting | [5 empty] | 30 - MAST 6,0 M ST - EL TYPE 0 | 1 | 1977-12-31 |  | In bedrijf |  |  |  | Lightronics PRUNUS-E3-L2WG4-LC-M-32LED-3000K-2500LM | 1 | 2023-06-26 |  | In bedrijf | [13 empty] | LED 3000K | 1 | 2023-06-26 |  | In bedrijf |  |  | LEDDRIVER | 1 | 2023-06-26 |  | In bedrijf | [16 empty] | 30 - MAST 6,0 M ST - EL TYPE 0 |  |  | 173521 | Aan | 479 | 6 | CILINDRISCH | STAAL | 6005 MOSGROEN | 40 | GESCHILDERD | NVT |  | Lightronics PRUNUS-E3-L2WG4-LC-M-32LED-3000K-2500LM |  | Lighttronics | 1399909 | Aan | 530 | LED |  |  |  |  | 7016 ANTRACIETGRIJS POEDERCOAT | 20 | 32 | 2500 |  |  | 16.65 | Koffer | LED 3000K |  |  | 1091131 | Aan | 2491 |  |  |  |  | LEDDRIVER |  |  | 78381 | Aan | 4472 | 20 | 1
SST068723 | 1011037 | 1011037 | 52.1818 | 5.288 | 148214.526 | 465971.0766 | https://lmsapp.nl/qr/asset/report/1139c95a-51c7-4051-9f85-03441582ff85 | 16.65 | Soest | De Colignylaan |  | 3761DD |  |  |  | Gemeente Soest | 2025-01-16 | In bedrijf |  |  |  |  | Stedin | [10 empty] | 3A | [10 empty] | Openbare verlichting | [5 empty] | 30 - MAST 6,0 M ST - EL TYPE 0 | 1 | 1977-12-31 |  | In bedrijf |  |  |  | Lightronics PRUNUS-E3-L2WG4-LC-M-32LED-3000K-2500LM | 1 | 2023-06-26 |  | In bedrijf | [13 empty] | LED 3000K | 1 | 2023-06-26 |  | In bedrijf |  |  | LEDDRIVER | 1 | 2023-06-26 |  | In bedrijf | [16 empty] | 30 - MAST 6,0 M ST - EL TYPE 0 |  |  | 173521 | Aan | 479 | 6 | CILINDRISCH | STAAL | 6005 MOSGROEN | 40 | GESCHILDERD | NVT |  | Lightronics PRUNUS-E3-L2WG4-LC-M-32LED-3000K-2500LM |  | Lighttronics | 1399909 | Aan | 530 | LED |  |  |  |  | 7016 ANTRACIETGRIJS POEDERCOAT | 20 | 32 | 2500 |  |  | 16.65 | Koffer | LED 3000K |  |  | 1091131 | Aan | 2491 |  |  |  |  | LEDDRIVER |  |  | 78381 | Aan | 4472 | 20 | 1
SST068724 | 1011038 | 1011038 | 52.1822 | 5.2886 | 148257.996 | 466013.1775 | https://lmsapp.nl/qr/asset/report/600d0fb3-26d5-4c80-bcda-85c9724d1496 | 16.65 | Soest | Van Burenlaan |  | 3761BZ |  |  |  | Gemeente Soest | 2025-01-16 | In bedrijf |  |  |  |  | Stedin | [10 empty] | 3A | [10 empty] | Openbare verlichting | [5 empty] | 30 - MAST 6,0 M ST - EL TYPE 0 | 1 | 1980-12-31 |  | In bedrijf |  |  |  | Lightronics PRUNUS-E3-L2WG4-LC-M-32LED-3000K-2500LM | 1 | 2023-06-26 |  | In bedrijf | [13 empty] | LED 3000K | 1 | 2023-06-26 |  | In bedrijf |  |  | LEDDRIVER | 1 | 2023-06-26 |  | In bedrijf | [16 empty] | 30 - MAST 6,0 M ST - EL TYPE 0 |  |  | 173521 | Aan | 479 | 6 | CILINDRISCH | STAAL | 6005 MOSGROEN | 40 | GESCHILDERD | NVT |  | Lightronics PRUNUS-E3-L2WG4-LC-M-32LED-3000K-2500LM |  | Lighttronics | 1399909 | Aan | 530 | LED |  |  |  |  | 7016 ANTRACIETGRIJS POEDERCOAT | 20 | 32 | 2500 |  |  | 16.65 | Koffer | LED 3000K |  |  | 1091131 | Aan | 2491 |  |  |  |  | LEDDRIVER |  |  | 78381 | Aan | 4472 | 20 | 1
SST068725 | 1011039 | 1011039 | 52.182 | 5.2888 | 148272.036 | 465994.687 | https://lmsapp.nl/qr/asset/report/a1d3e2c2-491f-489c-81c2-857e17c1b9ea | 16.65 | Soest | Van Burenlaan |  | 3761BZ |  |  |  | Gemeente Soest | 2025-01-16 | In bedrijf |  |  |  |  | Stedin | [10 empty] | 3A | [10 empty] | Openbare verlichting | [5 empty] | 30 - MAST 6,0 M ST - EL TYPE 0 | 1 | 1980-12-31 |  | In bedrijf |  |  |  | Lightronics PRUNUS-E3-L2WG4-LC-M-32LED-3000K-2500LM | 1 | 2023-06-26 |  | In bedrijf | [13 empty] | LED 3000K | 1 | 2023-06-26 |  | In bedrijf |  |  | LEDDRIVER | 1 | 2023-06-26 |  | In bedrijf | [16 empty] | 30 - MAST 6,0 M ST - EL TYPE 0 |  |  | 173521 | Aan | 479 | 6 | CILINDRISCH | STAAL | 6005 MOSGROEN | 40 | GESCHILDERD | NVT |  | Lightronics PRUNUS-E3-L2WG4-LC-M-32LED-3000K-2500LM |  | Lighttronics | 1399909 | Aan | 530 | LED |  |  |  |  | 7016 ANTRACIETGRIJS POEDERCOAT | 20 | 32 | 2500 |  |  | 16.65 | Koffer | LED 3000K |  |  | 1091131 | Aan | 2491 |  |  |  |  | LEDDRIVER |  |  | 78381 | Aan | 4472 | 20 | 1
SST068726 | 1011040 | 1011040 | 52.1818 | 5.2886 | 148254.756 | 465969.9971 | https://lmsapp.nl/qr/asset/report/c896b8f4-bbc2-4964-8529-bba658157fbd | 16.65 | Soest | Van Burenlaan |  | 3761BZ |  |  |  | Gemeente Soest | 2025-01-16 | In bedrijf |  |  |  |  | Stedin | [10 empty] | 3A | [10 empty] | Openbare verlichting | [5 empty] | 30 - MAST 6,0 M ST - EL TYPE 0 | 1 | 1980-12-31 |  | In bedrijf |  |  |  | Lightronics PRUNUS-E3-L2WG4-LC-M-32LED-3000K-2500LM | 1 | 2023-06-26 |  | In bedrijf | [13 empty] | LED 3000K | 1 | 2023-06-26 |  | In bedrijf |  |  | LEDDRIVER | 1 | 2023-06-26 |  | In bedrijf | [16 empty] | 30 - MAST 6,0 M ST - EL TYPE 0 |  |  | 173521 | Aan | 479 | 6 | CILINDRISCH | STAAL | 6005 MOSGROEN | 40 | GESCHILDERD | NVT |  | Lightronics PRUNUS-E3-L2WG4-LC-M-32LED-3000K-2500LM |  | Lighttronics | 1399909 | Aan | 530 | LED |  |  |  |  | 7016 ANTRACIETGRIJS POEDERCOAT | 20 | 32 | 2500 |  |  | 16.65 | Koffer | LED 3000K |  |  | 1091131 | Aan | 2491 |  |  |  |  | LEDDRIVER |  |  | 78381 | Aan | 4472 | 20 | 1
SST068727 | 1011041 | 1011041 | 52.1816 | 5.2882 | 148228.836 | 465950.2869 | https://lmsapp.nl/qr/asset/report/662d535c-2e1e-47a4-879f-3f539b788f7e | 16.65 | Soest | Van Burenlaan |  | 3761BZ |  |  |  | Gemeente Soest | 2025-01-16 | In bedrijf |  |  |  |  | Stedin | [10 empty] | 3A | [10 empty] | Openbare verlichting | [5 empty] | 30 - MAST 6,0 M ST - EL TYPE 0 | 1 | 1980-12-31 |  | In bedrijf |  |  |  | Lightronics PRUNUS-E3-L2WG4-LC-M-32LED-3000K-2500LM | 1 | 2023-06-26 |  | In bedrijf | [13 empty] | LED 3000K | 1 | 2023-06-26 |  | In bedrijf |  |  | LEDDRIVER | 1 | 2023-06-26 |  | In bedrijf | [16 empty] | 30 - MAST 6,0 M ST - EL TYPE 0 |  |  | 173521 | Aan | 479 | 6 | CILINDRISCH | STAAL | 6005 MOSGROEN | 40 | GESCHILDERD | NVT |  | Lightronics PRUNUS-E3-L2WG4-LC-M-32LED-3000K-2500LM |  | Lighttronics | 1399909 | Aan | 530 | LED |  |  |  |  | 7016 ANTRACIETGRIJS POEDERCOAT | 20 | 32 | 2500 |  |  | 16.65 | Koffer | LED 3000K |  |  | 1091131 | Aan | 2491 |  |  |  |  | LEDDRIVER |  |  | 78381 | Aan | 4472 | 20 | 1
SST068728 | 1011042 | 1011042 | 52.1818 | 5.289 | 148280.406 | 465969.8466 | https://lmsapp.nl/qr/asset/report/77fa18fa-3a12-4b0e-8587-a508285799db | 1 | Soest | Van Burenlaan |  | 3761BZ |  |  |  | Gemeente Soest | 2025-01-16 | In bedrijf |  |  |  |  | Stedin | [10 empty] | 3A | [10 empty] | Openbare verlichting | [5 empty] | 19 - MAST 4,0 M ST CONISCH | 1 | 2023-04-24 |  | In bedrijf |  |  |  | LIGHTRONICS PRUNUS A3 LED RAL7016 | 1 | 2023-05-02 |  | In bedrijf | [13 empty] | LED 3000K | 1 | 2023-05-02 |  | In bedrijf |  |  | LEDDRIVER | 1 | 2023-05-02 |  | In bedrijf | [16 empty] | 19 - MAST 4,0 M ST CONISCH |  |  | 173644 | Aan | 711 | 4 | CONISCH | STAAL | 6005 MOSGROEN | 40 | GESCHILDERD | NVT |  | LIGHTRONICS PRUNUS A3 LED RAL7016 |  | Lightronics BV | 1017728 | Aan | 399 | [13 empty] | LED 3000K |  |  | 1091131 | Aan | 2491 |  |  |  |  | LEDDRIVER |  |  | 78381 | Aan | 4472 | 20 | 1
SST068741 | 1011043 | 1011043 | 52.1793 | 5.2855 | 148045.891 | 465693.7626 | https://lmsapp.nl/qr/asset/report/cb4a884b-ba05-4ad7-baa9-5d728809079a | 16.65 | Soest | Waldeck Pyrmontlaan |  | 3762CK |  |  |  | Gemeente Soest | 2025-01-16 | In bedrijf |  |  |  |  | Stedin | [10 empty] | 3A | [10 empty] | Openbare verlichting | [5 empty] | LM ST 6,0 CV EU1250/20/5 T48 ET Z N6005 | 1 | 2023-09-20 |  | In bedrijf |  |  |  | Lightronics PRUNUS-E3-L2WG4-LC-M-32LED-3000K-2500LM | 1 | 2024-07-09 |  | In bedrijf | [13 empty] | 2500lm - 3000K - 15,4W - 300mA | 1 | 2024-07-09 |  | In bedrijf |  |  | LED-DRIVER dim 3A | 1 | 2024-07-09 |  | In bedrijf | [16 empty] | LM ST 6,0 CV EU1250/20/5 T48 ET Z N6005 |  |  | 1642756 | Aan | 183 | 6 | cilindrisch verjongd | STAAL / POEDERCOAT | 6005 MOSGROEN | 40 | Gepoedercoat |  |  | Lightronics PRUNUS-E3-L2WG4-LC-M-32LED-3000K-2500LM |  | Lighttronics | 1399909 | Aan | 530 | LED |  |  |  |  | 7016 ANTRACIETGRIJS POEDERCOAT | 20 | 32 | 2500 |  |  | 16.65 | Koffer | 2500lm - 3000K - 15,4W - 300mA |  |  | 1943162 | Aan | 37 |  |  |  |  | LED-DRIVER dim 3A |  | Signify | 1927342 | Aan | 837 | 20 | 1 | Xitanium Driver
SST068745 | 1011044 | 1011044 | 52.1851 | 5.2874 | 148175.586 | 466337.8173 | https://lmsapp.nl/qr/asset/report/0861833d-b771-4037-a6b7-962c402fbb7f | 16.65 | Soest | Julianaplein |  | 3761DL |  |  |  | Gemeente Soest | 2025-01-16 | In bedrijf |  |  |  |  | Stedin | [10 empty] | 3A | [10 empty] | Openbare verlichting | [5 empty] | 230 - MAST 6 M ST - EL UITL 5 GR | 1 | 2023-04-27 |  | In bedrijf |  |  |  | Lightronics PRUNUS-E3-L2WG4-LC-M-32LED-3000K-2500LM | 1 | 2022-10-20 |  | In bedrijf | [13 empty] | LED 3000K | 1 | 2022-10-20 |  | In bedrijf |  |  | LEDDRIVER | 1 | 2022-10-20 |  | In bedrijf | [16 empty] | 230 - MAST 6 M ST - EL UITL 5 GR |  |  | 173525 | Aan | 2220 | 6 | CILINDRISCH | STAAL | 6005 MOSGROEN | 40 | GESCHILDERD | NVT |  | Lightronics PRUNUS-E3-L2WG4-LC-M-32LED-3000K-2500LM |  | Lighttronics | 1399909 | Aan | 530 | LED |  |  |  |  | 7016 ANTRACIETGRIJS POEDERCOAT | 20 | 32 | 2500 |  |  | 16.65 | Koffer | LED 3000K |  |  | 1091131 | Aan | 2491 |  |  |  |  | LEDDRIVER |  |  | 78381 | Aan | 4472 | 20 | 1
SST068746 | 1011045 | 1011045 | 52.1852 | 5.2876 | 148190.706 | 466350.2768 | https://lmsapp.nl/qr/asset/report/11325053-6da5-4107-b998-1f3af87b2f2b | 16.65 | Soest | Julianaplein |  | 3761DL |  |  |  | Gemeente Soest | 2025-01-16 | In bedrijf |  |  |  |  | Stedin | [10 empty] | 3A | [10 empty] | Openbare verlichting | [5 empty] | 230 - MAST 6 M ST - EL UITL 5 GR | 1 | 2023-04-27 |  | In bedrijf |  |  |  | Lightronics PRUNUS-E3-L2WG4-LC-M-32LED-3000K-2500LM | 1 | 2022-10-20 |  | In bedrijf | [13 empty] | LED 3000K | 1 | 2022-10-20 |  | In bedrijf |  |  | LEDDRIVER | 1 | 2022-10-20 |  | In bedrijf | [16 empty] | 230 - MAST 6 M ST - EL UITL 5 GR |  |  | 173525 | Aan | 2220 | 6 | CILINDRISCH | STAAL | 6005 MOSGROEN | 40 | GESCHILDERD | NVT |  | Lightronics PRUNUS-E3-L2WG4-LC-M-32LED-3000K-2500LM |  | Lighttronics | 1399909 | Aan | 530 | LED |  |  |  |  | 7016 ANTRACIETGRIJS POEDERCOAT | 20 | 32 | 2500 |  |  | 16.65 | Koffer | LED 3000K |  |  | 1091131 | Aan | 2491 |  |  |  |  | LEDDRIVER |  |  | 78381 | Aan | 4472 | 20 | 1
SST068747 | 1011046 | 1011046 | 52.1852 | 5.288 | 148215.906 | 466348.8771 | https://lmsapp.nl/qr/asset/report/c9558fa2-c5ee-493c-a805-04b80b2034b7 | 16.65 | Soest | Julianaplein |  | 3761DL |  |  |  | Gemeente Soest | 2025-01-16 | In bedrijf |  |  |  |  | Stedin | [10 empty] | 3A | [10 empty] | Openbare verlichting | [5 empty] | 230 - MAST 6 M ST - EL UITL 5 GR | 1 | 2023-04-27 |  | In bedrijf |  |  |  | Lightronics PRUNUS-E3-L2WG4-LC-M-32LED-3000K-2500LM | 1 | 2022-10-20 |  | In bedrijf | [13 empty] | LED 3000K | 1 | 2022-10-20 |  | In bedrijf |  |  | LEDDRIVER | 1 | 2022-10-20 |  | In bedrijf | [16 empty] | 230 - MAST 6 M ST - EL UITL 5 GR |  |  | 173525 | Aan | 2220 | 6 | CILINDRISCH | STAAL | 6005 MOSGROEN | 40 | GESCHILDERD | NVT |  | Lightronics PRUNUS-E3-L2WG4-LC-M-32LED-3000K-2500LM |  | Lighttronics | 1399909 | Aan | 530 | LED |  |  |  |  | 7016 ANTRACIETGRIJS POEDERCOAT | 20 | 32 | 2500 |  |  | 16.65 | Koffer | LED 3000K |  |  | 1091131 | Aan | 2491 |  |  |  |  | LEDDRIVER |  |  | 78381 | Aan | 4472 | 20 | 1
SST068748 | 1011047 | 1011047 | 52.1852 | 5.2883 | 148236.066 | 466343.2765 | https://lmsapp.nl/qr/asset/report/e3ddd00e-33a9-4eb4-8188-12da955507f4 | 16.65 | Soest | Julianaplein |  | 3761DL |  |  |  | Gemeente Soest | 2025-01-16 | In bedrijf |  |  |  |  | Stedin | [10 empty] | 3A | [10 empty] | Openbare verlichting | [5 empty] | 230 - MAST 6 M ST - EL UITL 5 GR | 1 | 2023-04-27 |  | In bedrijf |  |  |  | Lightronics PRUNUS-E3-L2WG4-LC-M-32LED-3000K-2500LM | 1 | 2022-10-20 |  | In bedrijf | [13 empty] | LED 3000K | 1 | 2022-10-20 |  | In bedrijf |  |  | LEDDRIVER | 1 | 2022-10-20 |  | In bedrijf | [16 empty] | 230 - MAST 6 M ST - EL UITL 5 GR |  |  | 173525 | Aan | 2220 | 6 | CILINDRISCH | STAAL | 6005 MOSGROEN | 40 | GESCHILDERD | NVT |  | Lightronics PRUNUS-E3-L2WG4-LC-M-32LED-3000K-2500LM |  | Lighttronics | 1399909 | Aan | 530 | LED |  |  |  |  | 7016 ANTRACIETGRIJS POEDERCOAT | 20 | 32 | 2500 |  |  | 16.65 | Koffer | LED 3000K |  |  | 1091131 | Aan | 2491 |  |  |  |  | LEDDRIVER |  |  | 78381 | Aan | 4472 | 20 | 1
SST068749 | 1011048 | 1011048 | 52.185 | 5.2881 | 148219.546 | 466318.3566 | https://lmsapp.nl/qr/asset/report/73fe7f75-8921-41ce-ade8-15d52f17ddf3 | 1 | Soest | Julianaplein |  | 3761DL |  |  |  | Gemeente Soest | 2025-01-16 | In bedrijf |  |  |  |  | Stedin | [10 empty] | 3A | [10 empty] | Openbare verlichting | [5 empty] | 219 - MAST 4,0m ST CONISCH OPZ 60MM PC | 1 | 2022-09-08 |  | In bedrijf |  |  |  | LIGHTRONICS PRUNUS A3 LED RAL7016 | 1 | 2022-09-21 |  | In bedrijf | [13 empty] | LED 3000K | 1 | 2022-09-21 |  | In bedrijf |  |  | LEDDRIVER | 1 | 2022-09-21 |  | In bedrijf | [16 empty] | 219 - MAST 4,0m ST CONISCH OPZ 60MM PC |  |  | 641174 | Aan | 2579 |  |  |  | Thermisch verzinkt | 40 |  |  |  | LIGHTRONICS PRUNUS A3 LED RAL7016 |  | Lightronics BV | 1017728 | Aan | 399 | [13 empty] | LED 3000K |  |  | 1091131 | Aan | 2491 |  |  |  |  | LEDDRIVER |  |  | 78381 | Aan | 4472 | 20 | 1
SST068750 | 1011049 | 1011049 | 52.1851 | 5.2869 | 148138.846 | 466337.3873 | https://lmsapp.nl/qr/asset/report/72512c87-c56a-4439-abbb-76092bdf81cd | 41 | Soest | Korte Bergstraat |  | 3761DR |  |  |  | Gemeente Soest | 2025-01-16 | In bedrijf |  |  |  |  | Stedin | [21 empty] | Openbare verlichting | [5 empty] | 30 - MAST 6,0 M ST - EL TYPE 0 | 1 | 1978-12-31 |  | In bedrijf |  |  |  | 323212 - 2551 PLL 36W HF NV | 1 | 2010-06-01 |  | In bedrijf | [13 empty] | LAMP PLL 36W KL.830 | 1 | 2020-05-20 |  | In bedrijf | [23 empty] | 30 - MAST 6,0 M ST - EL TYPE 0 |  |  | 173521 | Aan | 479 | 6 | CILINDRISCH | STAAL | 6005 MOSGROEN | 40 | GESCHILDERD | NVT |  | 323212 - 2551 PLL 36W HF NV |  | INDAL | 173537 | Aan | 1087 | [5 empty] | NVT | 20 |  |  |  |  | 41 |  | LAMP PLL 36W KL.830 |  |  | 1008877 | Aan | 906 | 36 | 3000K | PLL
SST068751 | 1011050 | 1011050 | 52.185 | 5.2866 | 148117.786 | 466322.8068 | https://lmsapp.nl/qr/asset/report/586687d4-99c6-420a-8713-c18253d59fb2 | 16 | Soest | Korte Bergstraat |  | 3761DR |  |  |  | Gemeente Soest | 2025-01-16 | In bedrijf |  |  |  |  | Stedin | [10 empty] | 3A | [10 empty] | Openbare verlichting | [5 empty] | 230 - MAST 6 M ST - EL UITL 5 GR | 1 | 2023-05-08 |  | In bedrijf |  |  |  | MINI Nicole 7320 16W Prog RAL 7035 WW 2015Lumen S | 1 | 2024-01-12 |  | In bedrijf | [20 empty] | LEDDRIVER | 1 | 2024-01-12 |  | In bedrijf | [16 empty] | 230 - MAST 6 M ST - EL UITL 5 GR |  |  | 173525 | Aan | 2220 | 6 | CILINDRISCH | STAAL | 6005 MOSGROEN | 40 | GESCHILDERD | NVT |  | MINI Nicole 7320 16W Prog RAL 7035 WW 2015Lumen S |  | INNOLUMIS B.V. | 1018263 | Aan | 196 | [5 empty] | NVT | [5 empty] | 16 | [11 empty] | LEDDRIVER |  |  | 78381 | Aan | 4472 | 20 | 1
SST068752 | 1011051 | 1011051 | 52.1848 | 5.2863 | 148101.586 | 466303.4865 | https://lmsapp.nl/qr/asset/report/15ebd758-1fc4-4262-817b-fd65e426be0c | 41 | Soest | Korte Bergstraat |  | 3761DR |  |  |  | Gemeente Soest | 2025-01-16 | In bedrijf |  |  |  |  | Stedin | [21 empty] | Openbare verlichting | [5 empty] | 230 - MAST 6 M ST - EL UITL 5 GR | 1 | 2023-04-27 |  | In bedrijf |  |  |  | 323212 - 2551 PLL 36W HF NV | 1 | 2010-06-01 |  | In bedrijf | [13 empty] | LAMP PLL 36W KL.830 | 1 | 2020-05-20 |  | In bedrijf | [23 empty] | 230 - MAST 6 M ST - EL UITL 5 GR |  |  | 173525 | Aan | 2220 | 6 | CILINDRISCH | STAAL | 6005 MOSGROEN | 40 | GESCHILDERD | NVT |  | 323212 - 2551 PLL 36W HF NV |  | INDAL | 173537 | Aan | 1087 | [5 empty] | NVT | 20 |  |  |  |  | 41 |  | LAMP PLL 36W KL.830 |  |  | 1008877 | Aan | 906 | 36 | 3000K | PLL
SST068755 | 1011052 | 1011052 | 52.1845 | 5.2856 | 148050.556 | 466266.8971 | https://lmsapp.nl/qr/asset/report/c4f18bf9-36cb-4933-bf61-28cb384880f3 | 18 | Soest | Korte Bergstraat |  | 3761DR |  |  |  | Gemeente Soest | 2025-01-16 | In bedrijf |  |  |  |  | Stedin | [21 empty] | Openbare verlichting | [5 empty] | 230 - MAST 6 M ST - EL UITL 5 GR | 1 | 2023-04-27 |  | In bedrijf |  |  |  | 302912 - LRB 303 TLD 18W NV | 1 | 1987-07-01 |  | In bedrijf | [13 empty] | LAMP TLD 18W 830 G13 | 1 | 2020-04-22 |  | In bedrijf | [23 empty] | 230 - MAST 6 M ST - EL UITL 5 GR |  |  | 173525 | Aan | 2220 | 6 | CILINDRISCH | STAAL | 6005 MOSGROEN | 40 | GESCHILDERD | NVT |  | 302912 - LRB 303 TLD 18W NV |  |  | 173516 | Aan | 22 | [6 empty] | 20 | [6 empty] | LAMP TLD 18W 830 G13 |  |  | 38441 | Aan | 60 | 18 |  | TL | 8000
SST068757 | 1011053 | 1011053 | 52.1844 | 5.2854 | 148039.486 | 466252.4765 | https://lmsapp.nl/qr/asset/report/ed3be377-56a0-40d7-8614-536049aed7ad | 41 | Soest | Hellingweg |  | 3762CP |  |  |  | Gemeente Soest | 2025-01-16 | In bedrijf |  |  |  |  | Stedin | [21 empty] | Openbare verlichting | [5 empty] | 230 - MAST 6 M ST - EL UITL 5 GR | 1 | 2010-06-02 |  | In bedrijf |  |  |  | 323212 - 2551 PLL 36W HF NV | 1 | 2010-06-01 |  | In bedrijf | [13 empty] | LAMP PLL 36W KL.830 | 1 | 2020-05-13 |  | In bedrijf | [23 empty] | 230 - MAST 6 M ST - EL UITL 5 GR |  |  | 173525 | Aan | 2220 | 6 | CILINDRISCH | STAAL | 6005 MOSGROEN | 40 | GESCHILDERD | NVT |  | 323212 - 2551 PLL 36W HF NV |  | INDAL | 173537 | Aan | 1087 | [5 empty] | NVT | 20 |  |  |  |  | 41 |  | LAMP PLL 36W KL.830 |  |  | 1008877 | Aan | 906 | 36 | 3000K | PLL
SST068759 | 1011054 | 1011054 | 52.1842 | 5.2848 | 147998.176 | 466230.8776 | https://lmsapp.nl/qr/asset/report/272d5f57-53ae-4a0a-a40b-c436ca2cea56 | 41 | Soest | Hellingweg |  | 3762CP |  |  |  | Gemeente Soest | 2025-01-16 | In bedrijf |  |  |  |  | Stedin | [14 empty] | 0 | 3 | 2025-08-22 | Corrosie op maaiveld |  |  |  | Openbare verlichting | [5 empty] | 30 - MAST 6,0 M ST - EL TYPE 0 | 1 | 1980-12-31 |  | In bedrijf |  |  |  | 323212 - 2551 PLL 36W HF NV | 1 | 2010-06-01 |  | In bedrijf | [13 empty] | LAMP PLL 36W KL.830 | 1 | 2020-05-13 |  | In bedrijf | [23 empty] | 30 - MAST 6,0 M ST - EL TYPE 0 |  |  | 173521 | Aan | 479 | 6 | CILINDRISCH | STAAL | 6005 MOSGROEN | 40 | GESCHILDERD | NVT |  | 323212 - 2551 PLL 36W HF NV |  | INDAL | 173537 | Aan | 1087 | [5 empty] | NVT | 20 |  |  |  |  | 41 |  | LAMP PLL 36W KL.830 |  |  | 1008877 | Aan | 906 | 36 | 3000K | PLL
SST068761 | 1011055 | 1011055 | 52.1839 | 5.2841 | 147947.146 | 466197.9575 | https://lmsapp.nl/qr/asset/report/ab8c2219-e2f6-4cf0-bb6c-e36d802c5c7d | 41 | Soest | Hellingweg |  | 3762CP |  |  |  | Gemeente Soest | 2025-01-16 | In bedrijf |  |  |  |  | Stedin | [21 empty] | Openbare verlichting | [5 empty] | 230 - MAST 6 M ST - EL UITL 5 GR | 1 | 2011-01-03 |  | In bedrijf |  |  |  | 323212 - 2551 PLL 36W HF NV | 1 | 2010-06-01 |  | In bedrijf | [13 empty] | LAMP PLL 36W KL.830 | 1 | 2020-05-13 |  | In bedrijf | [23 empty] | 230 - MAST 6 M ST - EL UITL 5 GR |  |  | 173525 | Aan | 2220 | 6 | CILINDRISCH | STAAL | 6005 MOSGROEN | 40 | GESCHILDERD | NVT |  | 323212 - 2551 PLL 36W HF NV |  | INDAL | 173537 | Aan | 1087 | [5 empty] | NVT | 20 |  |  |  |  | 41 |  | LAMP PLL 36W KL.830 |  |  | 1008877 | Aan | 906 | 36 | 3000K | PLL
SST068762 | 1011056 | 1011056 | 52.1837 | 5.2838 | 147925.276 | 466173.5268 | https://lmsapp.nl/qr/asset/report/e3a81c1e-9f50-48f0-aec8-11a67e951223 | 41 | Soest | Hellingweg |  | 3762CP |  |  |  | Gemeente Soest | 2025-01-16 | In bedrijf |  |  |  |  | Stedin | [21 empty] | Openbare verlichting | [5 empty] | 230 - MAST 6 M ST - EL UITL 5 GR | 1 | 2011-07-27 |  | In bedrijf |  |  |  | 323212 - 2551 PLL 36W HF NV | 1 | 2010-06-01 |  | In bedrijf | [13 empty] | LAMP PH PLL 36W 830 2G11 4P | 1 | 2020-05-13 |  | In bedrijf | [23 empty] | 230 - MAST 6 M ST - EL UITL 5 GR |  |  | 173525 | Aan | 2220 | 6 | CILINDRISCH | STAAL | 6005 MOSGROEN | 40 | GESCHILDERD | NVT |  | 323212 - 2551 PLL 36W HF NV |  | INDAL | 173537 | Aan | 1087 | [5 empty] | NVT | 20 |  |  |  |  | 41 |  | LAMP PH PLL 36W 830 2G11 4P |  |  | 36574 | Aan | 252 | 36 | 3000K | PLL | 2
SST068770 | 1011057 | 1011057 | 52.1736 | 5.3109 | 149781.176 | 465057.2669 | https://lmsapp.nl/qr/asset/report/0e9e2b0a-8607-43e3-9ce5-ad137d985a91 | 16 | Soest | Stationsweg |  | 3764CJ |  |  |  | Gemeente Soest | 2025-01-16 | In bedrijf |  |  |  |  | Stedin | [10 empty] | 3A | [10 empty] | Openbare verlichting | [5 empty] | 879 - MAST 6,0 M ST - EL TYPE 0 | 1 | 1955-12-31 |  | In bedrijf |  |  |  | MINI Nicole 7320 16W Prog RAL 7035 WW 2015Lumen S | 1 | 2022-11-15 |  | In bedrijf | [13 empty] | LED 3000K | 1 | 2022-11-15 |  | In bedrijf |  |  | LEDDRIVER | 1 | 2022-11-15 |  | In bedrijf | [16 empty] | 879 - MAST 6,0 M ST - EL TYPE 0 |  |  | 173515 | Aan | 18 | 6 | CILINDRISCH | STAAL | 6005 MOSGROEN | 40 | GESCHILDERD | NVT |  | MINI Nicole 7320 16W Prog RAL 7035 WW 2015Lumen S |  | INNOLUMIS B.V. | 1018263 | Aan | 196 | [5 empty] | NVT | [5 empty] | 16 |  | LED 3000K |  |  | 1091131 | Aan | 2491 |  |  |  |  | LEDDRIVER |  |  | 78381 | Aan | 4472 | 20 | 1
SST068771 | 1011058 | 1011058 | 52.1726 | 5.3106 | 149757.7259 | 464943.0267 | https://lmsapp.nl/qr/asset/report/2a6d7c2c-d013-411a-b25f-cf05bbdfbe9f | 16 | Soest | Stationsweg |  | 3764CJ |  |  |  | Gemeente Soest | 2025-01-16 | In bedrijf |  |  |  |  | Stedin | [10 empty] | 3A | [10 empty] | Openbare verlichting | [5 empty] | 881 - MAST 6,0 M ST - EL TYPE 0 | 1 | 1955-12-31 |  | In bedrijf |  |  |  | MINI Nicole 7320 16W Prog RAL 7035 WW 2015Lumen S | 1 | 2022-11-15 |  | In bedrijf | [13 empty] | LED 3000K | 1 | 2022-11-15 |  | In bedrijf |  |  | LEDDRIVER | 1 | 2022-11-15 |  | In bedrijf | [16 empty] | 881 - MAST 6,0 M ST - EL TYPE 0 |  |  | 174191 | Aan | 63 | 6 | CILINDRISCH | STAAL | 6005 MOSGROEN | 40 | GESCHILDERD | NVT |  | MINI Nicole 7320 16W Prog RAL 7035 WW 2015Lumen S |  | INNOLUMIS B.V. | 1018263 | Aan | 196 | [5 empty] | NVT | [5 empty] | 16 |  | LED 3000K |  |  | 1091131 | Aan | 2491 |  |  |  |  | LEDDRIVER |  |  | 78381 | Aan | 4472 | 20 | 1
SST068772 | 1011059 | 1011059 | 52.1748 | 5.3105 | 149755.466 | 465189.3071 | https://lmsapp.nl/qr/asset/report/8b2d9beb-13d5-48e7-a9ab-173f9f174009 | 1 | Soest | De Gouden Ploeg |  | 3764CA |  |  |  | Gemeente Soest | 2025-01-16 | In bedrijf |  |  |  |  | Stedin | [10 empty] | 3A | [10 empty] | Openbare verlichting | [5 empty] | 219 - MAST 4,0m ST CONISCH OPZ 60MM PC ( | 1 | 2024-04-05 |  | In bedrijf |  |  |  | Lightwell Friso Kramer LW-FKD opaal 1800LM 16A 830 | 1 | 2021-05-31 |  | In bedrijf | [13 empty] | LED 3000K | 1 | 2021-05-21 |  | In bedrijf |  |  | LEDDRIVER | 1 | 2021-05-21 |  | In bedrijf | [16 empty] | 219 - MAST 4,0m ST CONISCH OPZ 60MM PC ( |  |  | 1342079 | Aan | 180 |  |  | Thermisch verzinkt Gepoedercoat | RAL6005 |  |  |  |  | Lightwell Friso Kramer LW-FKD opaal 1800LM 16A 830 |  | Lightwell | 1008981 | Aan | 679 | [13 empty] | LED 3000K |  |  | 1091131 | Aan | 2491 |  |  |  |  | LEDDRIVER |  |  | 78381 | Aan | 4472 | 20 | 1
SST068773 | 1011060 | 1011060 | 52.1747 | 5.3104 | 149747.636 | 465171.0975 | https://lmsapp.nl/qr/asset/report/7043b756-40f9-4361-a366-5fb1512e9dc2 | 1 | Soest | De Gouden Ploeg |  | 3764CA |  |  |  | Gemeente Soest | 2025-01-16 | In bedrijf |  |  |  |  | Stedin | [10 empty] | 3A | [10 empty] | Openbare verlichting | [5 empty] | 219 - MAST 4,0m ST CONISCH OPZ 60MM PC ( | 1 | 2024-04-05 |  | In bedrijf |  |  |  | Lightwell Friso Kramer LW-FKD opaal 1800LM 16A 830 | 1 | 2021-05-31 |  | In bedrijf | [20 empty] | LEDDRIVER | 1 | 2021-05-31 |  | In bedrijf | [16 empty] | 219 - MAST 4,0m ST CONISCH OPZ 60MM PC ( |  |  | 1342079 | Aan | 180 |  |  | Thermisch verzinkt Gepoedercoat | RAL6005 |  |  |  |  | Lightwell Friso Kramer LW-FKD opaal 1800LM 16A 830 |  | Lightwell | 1008981 | Aan | 679 | [23 empty] | LEDDRIVER |  |  | 78381 | Aan | 4472 | 20 | 1
SST068774 | 1011061 | 1011061 | 52.1746 | 5.3102 | 149730.8959 | 465164.3472 | https://lmsapp.nl/qr/asset/report/0cb6c5f1-6a54-4c7b-a0cf-3065260bbd42 | 1 | Soest | De Gouden Ploeg |  | 3764CA |  |  |  | Gemeente Soest | 2025-01-16 | In bedrijf |  |  |  |  | Stedin | [10 empty] | 3A | [10 empty] | Openbare verlichting | [5 empty] | 219 - MAST 4,0m ST CONISCH OPZ 60MM PC ( | 1 | 2024-04-05 |  | In bedrijf |  |  |  | Lightwell Friso Kramer LW-FKD opaal 1800LM 16A 830 | 1 | 2021-05-31 |  | In bedrijf | [13 empty] | LED 3000K | 1 | 2021-05-21 |  | In bedrijf |  |  | LEDDRIVER | 1 | 2021-05-21 |  | In bedrijf | [16 empty] | 219 - MAST 4,0m ST CONISCH OPZ 60MM PC ( |  |  | 1342079 | Aan | 180 |  |  | Thermisch verzinkt Gepoedercoat | RAL6005 |  |  |  |  | Lightwell Friso Kramer LW-FKD opaal 1800LM 16A 830 |  | Lightwell | 1008981 | Aan | 679 | [13 empty] | LED 3000K |  |  | 1091131 | Aan | 2491 |  |  |  |  | LEDDRIVER |  |  | 78381 | Aan | 4472 | 20 | 1
SST068775 | 1011062 | 1011062 | 52.1744 | 5.31 | 149722.256 | 465142.7473 | https://lmsapp.nl/qr/asset/report/3c4bc706-20a9-40ed-802e-134115e761f6 | 1 | Soest | De Gouden Ploeg |  | 3764CA |  |  |  | Gemeente Soest | 2025-01-16 | In bedrijf |  |  |  |  | Stedin | [10 empty] | 3A | [10 empty] | Openbare verlichting | [5 empty] | 219 - MAST 4,0m ST CONISCH OPZ 60MM PC ( | 1 | 2024-04-05 |  | In bedrijf |  |  |  | Lightwell Friso Kramer LW-FKD opaal 1800LM 16A 830 | 1 | 2021-05-31 |  | In bedrijf | [13 empty] | LED 3000K | 1 | 2021-05-21 |  | In bedrijf |  |  | LEDDRIVER | 1 | 2021-05-21 |  | In bedrijf | [16 empty] | 219 - MAST 4,0m ST CONISCH OPZ 60MM PC ( |  |  | 1342079 | Aan | 180 |  |  | Thermisch verzinkt Gepoedercoat | RAL6005 |  |  |  |  | Lightwell Friso Kramer LW-FKD opaal 1800LM 16A 830 |  | Lightwell | 1008981 | Aan | 679 | [13 empty] | LED 3000K |  |  | 1091131 | Aan | 2491 |  |  |  |  | LEDDRIVER |  |  | 78381 | Aan | 4472 | 20 | 1
SST068776 | 1011063 | 1011063 | 52.1743 | 5.3098 | 149707.946 | 465136.1369 | https://lmsapp.nl/qr/asset/report/57854c06-ff30-4a92-9eef-c75abc114a77 | 1 | Soest | De Gouden Ploeg |  | 3764CA |  |  |  | Gemeente Soest | 2025-01-16 | In bedrijf |  |  |  |  | Stedin | [10 empty] | 3A | [10 empty] | Openbare verlichting | [5 empty] | 219 - MAST 4,0m ST CONISCH OPZ 60MM PC ( | 1 | 2024-04-05 |  | In bedrijf |  |  |  | Lightwell Friso Kramer LW-FKD opaal 1800LM 16A 830 | 1 | 2021-05-31 |  | In bedrijf | [13 empty] | LED 3000K | 1 | 2021-05-21 |  | In bedrijf |  |  | LEDDRIVER | 1 | 2021-05-21 |  | In bedrijf | [16 empty] | 219 - MAST 4,0m ST CONISCH OPZ 60MM PC ( |  |  | 1342079 | Aan | 180 |  |  | Thermisch verzinkt Gepoedercoat | RAL6005 |  |  |  |  | Lightwell Friso Kramer LW-FKD opaal 1800LM 16A 830 |  | Lightwell | 1008981 | Aan | 679 | [13 empty] | LED 3000K |  |  | 1091131 | Aan | 2491 |  |  |  |  | LEDDRIVER |  |  | 78381 | Aan | 4472 | 20 | 1
SST068777 | 1011064 | 1011064 | 52.1742 | 5.3101 | 149728.196 | 465115.0771 | https://lmsapp.nl/qr/asset/report/2b0431f0-a737-430a-9f02-64dbc82eb847 | 1 | Soest | De Gouden Ploeg |  | 3764CA |  |  |  | Gemeente Soest | 2025-01-16 | In bedrijf |  |  |  |  | Stedin | [10 empty] | 3A | [10 empty] | Openbare verlichting | [5 empty] | 219 - MAST 4,0m ST CONISCH OPZ 60MM PC ( | 1 | 2024-04-05 |  | In bedrijf |  |  |  | Lightwell Friso Kramer LW-FKD opaal 1800LM 16A 830 | 1 | 2021-05-31 |  | In bedrijf | [13 empty] | LED 3000K | 1 | 2021-05-21 |  | In bedrijf |  |  | LEDDRIVER | 1 | 2021-05-21 |  | In bedrijf | [16 empty] | 219 - MAST 4,0m ST CONISCH OPZ 60MM PC ( |  |  | 1342079 | Aan | 180 |  |  | Thermisch verzinkt Gepoedercoat | RAL6005 |  |  |  |  | Lightwell Friso Kramer LW-FKD opaal 1800LM 16A 830 |  | Lightwell | 1008981 | Aan | 679 | [13 empty] | LED 3000K |  |  | 1091131 | Aan | 2491 |  |  |  |  | LEDDRIVER |  |  | 78381 | Aan | 4472 | 20 | 1
SST068778 | 1011065 | 1011065 | 52.1747 | 5.3107 | 149764.646 | 465172.4469 | https://lmsapp.nl/qr/asset/report/0dfaeb4a-8346-475f-a990-f834b1972b65 | 1 | Soest | De Gouden Ploeg |  | 3764CA |  |  |  | Gemeente Soest | 2025-01-16 | In bedrijf |  |  |  |  | Stedin | [10 empty] | 3A | [10 empty] | Openbare verlichting | [5 empty] | 219 - MAST 4,0m ST CONISCH OPZ 60MM PC ( | 1 | 2024-04-05 |  | In bedrijf |  |  |  | Lightwell Friso Kramer LW-FKD opaal 1800LM 16A 830 | 1 | 2021-05-31 |  | In bedrijf | [13 empty] | LED 3000K | 1 | 2021-05-21 |  | In bedrijf |  |  | LEDDRIVER | 1 | 2021-05-21 |  | In bedrijf | [16 empty] | 219 - MAST 4,0m ST CONISCH OPZ 60MM PC ( |  |  | 1342079 | Aan | 180 |  |  | Thermisch verzinkt Gepoedercoat | RAL6005 |  |  |  |  | Lightwell Friso Kramer LW-FKD opaal 1800LM 16A 830 |  | Lightwell | 1008981 | Aan | 679 | [13 empty] | LED 3000K |  |  | 1091131 | Aan | 2491 |  |  |  |  | LEDDRIVER |  |  | 78381 | Aan | 4472 | 20 | 1
SST068779 | 1011066 | 1011066 | 52.1745 | 5.3108 | 149771.936 | 465158.1367 | https://lmsapp.nl/qr/asset/report/1358831b-7b4e-42f6-9f9b-47fe519f2e7c | 1 | Soest | De Gouden Ploeg |  | 3764CA |  |  |  | Gemeente Soest | 2025-01-16 | In bedrijf |  |  |  |  | Stedin | [10 empty] | 3A | [10 empty] | Openbare verlichting | [5 empty] | 219 - MAST 4,0m ST CONISCH OPZ 60MM PC ( | 1 | 2024-04-05 |  | In bedrijf |  |  |  | Lightwell Friso Kramer LW-FKD opaal 1800LM 16A 830 | 1 | 2021-05-31 |  | In bedrijf | [13 empty] | LED 3000K | 1 | 2021-05-21 |  | In bedrijf |  |  | LEDDRIVER | 1 | 2021-05-21 |  | In bedrijf | [16 empty] | 219 - MAST 4,0m ST CONISCH OPZ 60MM PC ( |  |  | 1342079 | Aan | 180 |  |  | Thermisch verzinkt Gepoedercoat | RAL6005 |  |  |  |  | Lightwell Friso Kramer LW-FKD opaal 1800LM 16A 830 |  | Lightwell | 1008981 | Aan | 679 | [13 empty] | LED 3000K |  |  | 1091131 | Aan | 2491 |  |  |  |  | LEDDRIVER |  |  | 78381 | Aan | 4472 | 20 | 1
SST068797 | 1011067 | 1011067 | 52.1853 | 5.2836 | 147917.716 | 466356.2371 | https://lmsapp.nl/qr/asset/report/10978915-7318-4e10-9e76-5bcd44863614 | 16.65 | Soest | van Straelenlaan |  | 3762CS |  |  |  | Gemeente Soest | 2025-01-16 | In bedrijf |  |  |  |  | Stedin | [10 empty] | 3A | [10 empty] | Openbare verlichting | [5 empty] | LM ST 6,0 CV EU1250/20/5 T48 ET Z N6005 | 1 | 2023-09-20 |  | In bedrijf |  |  |  | Lightronics PRUNUS-E3-L2WG4-LC-M-32LED-3000K-2500LM | 1 | 2023-06-26 |  | In bedrijf | [13 empty] | LED 3000K | 1 | 2023-06-26 |  | In bedrijf |  |  | LEDDRIVER | 1 | 2023-06-26 |  | In bedrijf | [16 empty] | LM ST 6,0 CV EU1250/20/5 T48 ET Z N6005 |  |  | 1642756 | Aan | 183 | 6 | cilindrisch verjongd | STAAL / POEDERCOAT | 6005 MOSGROEN | 40 | Gepoedercoat |  |  | Lightronics PRUNUS-E3-L2WG4-LC-M-32LED-3000K-2500LM |  | Lighttronics | 1399909 | Aan | 530 | LED |  |  |  |  | 7016 ANTRACIETGRIJS POEDERCOAT | 20 | 32 | 2500 |  |  | 16.65 | Koffer | LED 3000K |  |  | 1091131 | Aan | 2491 |  |  |  |  | LEDDRIVER |  |  | 78381 | Aan | 4472 | 20 | 1
SST068800 | 1011068 | 1011068 | 52.1861 | 5.2831 | 147878.566 | 466440.7069 | https://lmsapp.nl/qr/asset/report/7780edc9-96a8-4116-ac92-85feef9ade3f | 41 | Soest | van Straelenlaan |  | 3762CS |  |  |  | Gemeente Soest | 2025-01-16 | In bedrijf |  |  |  |  | Stedin | [21 empty] | Openbare verlichting | [5 empty] | 230 - MAST 6 M ST - EL UITL 5 GR | 1 | 2009-11-03 |  | In bedrijf |  |  |  | 323212 - 2551 PLL 36W HF NV | 1 | 2010-06-01 |  | In bedrijf | [13 empty] | LAMP PLL 36W KL.830 | 1 | 2020-05-27 |  | In bedrijf | [23 empty] | 230 - MAST 6 M ST - EL UITL 5 GR |  |  | 173525 | Aan | 2220 | 6 | CILINDRISCH | STAAL | 6005 MOSGROEN | 40 | GESCHILDERD | NVT |  | 323212 - 2551 PLL 36W HF NV |  | INDAL | 173537 | Aan | 1087 | [5 empty] | NVT | 20 |  |  |  |  | 41 |  | LAMP PLL 36W KL.830 |  |  | 1008877 | Aan | 906 | 36 | 3000K | PLL
SST068813 | 1011069 | 1011069 | 52.1837 | 5.2696 | 146958.486 | 466179.9168 | https://lmsapp.nl/qr/asset/report/2e552345-81ee-47b1-8fff-7f285a74a33a | 16.65 | Soest | Koninginnelaan |  | 3762DA |  |  |  | Gemeente Soest | 2025-01-16 | In bedrijf |  |  |  |  | Stedin | [21 empty] | Openbare verlichting | [5 empty] | 230 - MAST 6 M ST - EL UITL 5 GR | 1 | 2012-02-01 |  | In bedrijf |  |  |  | Lightronics PRUNUS-E3-L2WG4-LC-M-32LED-3000K-2500LM | 1 | 2025-11-13 |  | In bedrijf | [13 empty] | LED IN: 16LED 3000K 2500lm 16,65W | 1 | 2025-11-13 |  | In bedrijf | [23 empty] | 230 - MAST 6 M ST - EL UITL 5 GR |  |  | 173525 | Aan | 2220 | 6 | CILINDRISCH | STAAL | 6005 MOSGROEN | 40 | GESCHILDERD | NVT |  | Lightronics PRUNUS-E3-L2WG4-LC-M-32LED-3000K-2500LM |  | Lighttronics | 1399909 | Aan | 530 | LED |  |  |  |  | 7016 ANTRACIETGRIJS POEDERCOAT | 20 | 32 | 2500 |  |  | 16.65 | Koffer | LED IN: 16LED 3000K 2500lm 16,65W |  | Lightronics BV | 1964403 | Aan | 84 | 16.65 | 3000K | LED | 20
SST068814 | 1011070 | 1011070 | 52.1839 | 5.27 | 146985.756 | 466205.5673 | https://lmsapp.nl/qr/asset/report/254b346e-a789-401a-83df-fd662dbf2268 | 16.65 | Soest | Koninginnelaan |  | 3762DA |  |  |  | Gemeente Soest | 2025-01-16 | In bedrijf |  |  |  |  | Stedin | [21 empty] | Openbare verlichting | [5 empty] | 30 - MAST 6,0 M ST - EL TYPE 0 | 1 | 1975-12-31 |  | In bedrijf |  |  |  | Lightronics PRUNUS-E3-L2WG4-LC-M-32LED-3000K-2500LM | 1 | 2025-11-13 |  | In bedrijf | [13 empty] | LED IN: 16LED 3000K 2500lm 16,65W | 1 | 2025-11-13 |  | In bedrijf |  |  | LED-DRIVER dim 3A | 1 | 2025-11-13 |  | In bedrijf | [9 empty] | Zekering | 1 | 2021-09-13 |  | In bedrijf |  |  | 30 - MAST 6,0 M ST - EL TYPE 0 |  |  | 173521 | Aan | 479 | 6 | CILINDRISCH | STAAL | 6005 MOSGROEN | 40 | GESCHILDERD | NVT |  | Lightronics PRUNUS-E3-L2WG4-LC-M-32LED-3000K-2500LM |  | Lighttronics | 1399909 | Aan | 530 | LED |  |  |  |  | 7016 ANTRACIETGRIJS POEDERCOAT | 20 | 32 | 2500 |  |  | 16.65 | Koffer | LED IN: 16LED 3000K 2500lm 16,65W |  | Lightronics BV | 1964403 | Aan | 84 | 16.65 | 3000K | LED | 20 | LED-DRIVER dim 3A |  | Signify | 1927342 | Aan | 837 | 20 | 1 | Xitanium Driver | [8 empty] | Zekering |  | NVT | 90318 | Aan | 9 | Zekering
SST068815 | 1011071 | 1011071 | 52.184 | 5.2704 | 147011.136 | 466208.9566 | https://lmsapp.nl/qr/asset/report/cd9798a7-052a-4834-9d03-71ee76a8b521 | 16.65 | Soest | Koninginnelaan |  | 3762DA |  |  |  | Gemeente Soest | 2025-01-16 | In bedrijf |  |  |  |  | Stedin | [21 empty] | Openbare verlichting | [5 empty] | 230 - MAST 6 M ST - EL UITL 5 GR | 1 | 2011-11-18 |  | In bedrijf |  |  |  | Lightronics PRUNUS-E3-L2WG4-LC-M-32LED-3000K-2500LM | 1 | 2025-11-13 |  | In bedrijf | [13 empty] | LED IN: 16LED 3000K 2500lm 16,65W | 1 | 2025-11-13 |  | In bedrijf | [23 empty] | 230 - MAST 6 M ST - EL UITL 5 GR |  |  | 173525 | Aan | 2220 | 6 | CILINDRISCH | STAAL | 6005 MOSGROEN | 40 | GESCHILDERD | NVT |  | Lightronics PRUNUS-E3-L2WG4-LC-M-32LED-3000K-2500LM |  | Lighttronics | 1399909 | Aan | 530 | LED |  |  |  |  | 7016 ANTRACIETGRIJS POEDERCOAT | 20 | 32 | 2500 |  |  | 16.65 | Koffer | LED IN: 16LED 3000K 2500lm 16,65W |  | Lightronics BV | 1964403 | Aan | 84 | 16.65 | 3000K | LED | 20
SST068816 | 1011072 | 1011072 | 52.1841 | 5.2706 | 147028.416 | 466225.4266 | https://lmsapp.nl/qr/asset/report/6f209454-da3d-4878-abf7-111823dee9ec | 41 | Soest | Koninginnelaan |  | 3762DA |  |  |  | Gemeente Soest | 2025-01-16 | In bedrijf |  |  |  |  | Stedin | [21 empty] | Openbare verlichting | [5 empty] | 30 - MAST 6,0 M ST - EL TYPE 0 | 1 | 1975-12-31 |  | In bedrijf |  |  |  | 323212 - 2551 PLL 36W HF NV | 1 | 2001-01-01 |  | In bedrijf | [13 empty] | LAMP PH PLL 36W 830 2G11 4P | 1 | 2020-05-20 |  | In bedrijf | [23 empty] | 30 - MAST 6,0 M ST - EL TYPE 0 |  |  | 173521 | Aan | 479 | 6 | CILINDRISCH | STAAL | 6005 MOSGROEN | 40 | GESCHILDERD | NVT |  | 323212 - 2551 PLL 36W HF NV |  | INDAL | 173537 | Aan | 1087 | [5 empty] | NVT | 20 |  |  |  |  | 41 |  | LAMP PH PLL 36W 830 2G11 4P |  |  | 36574 | Aan | 252 | 36 | 3000K | PLL | 2
SST068817 | 1011073 | 1011073 | 52.1841 | 5.2711 | 147060.546 | 466230.017 | https://lmsapp.nl/qr/asset/report/ec71d0e3-362f-49a5-9275-e849ac0fa835 | 16.65 | Soest | Koninginnelaan |  | 3762DA |  |  |  | Gemeente Soest | 2025-01-16 | In bedrijf |  |  |  |  | Stedin | [21 empty] | Openbare verlichting | [5 empty] | 230 - MAST 6 M ST - EL UITL 5 GR | 1 | 2011-11-18 |  | In bedrijf |  |  |  | Lightronics PRUNUS-E3-L2WG4-LC-M-32LED-3000K-2500LM | 1 | 2025-11-13 |  | In bedrijf | [13 empty] | LED IN: 16LED 3000K 2500lm 16,65W | 1 | 2025-11-13 |  | In bedrijf | [23 empty] | 230 - MAST 6 M ST - EL UITL 5 GR |  |  | 173525 | Aan | 2220 | 6 | CILINDRISCH | STAAL | 6005 MOSGROEN | 40 | GESCHILDERD | NVT |  | Lightronics PRUNUS-E3-L2WG4-LC-M-32LED-3000K-2500LM |  | Lighttronics | 1399909 | Aan | 530 | LED |  |  |  |  | 7016 ANTRACIETGRIJS POEDERCOAT | 20 | 32 | 2500 |  |  | 16.65 | Koffer | LED IN: 16LED 3000K 2500lm 16,65W |  | Lightronics BV | 1964403 | Aan | 84 | 16.65 | 3000K | LED | 20
SST068818 | 1011074 | 1011074 | 52.1843 | 5.2715 | 147086.736 | 466246.6265 | https://lmsapp.nl/qr/asset/report/464ae072-0da1-4958-b16f-8367d504334c | 16.65 | Soest | Koninginnelaan |  | 3762DA |  |  |  | Gemeente Soest | 2025-01-16 | In bedrijf |  |  |  |  | Stedin | [21 empty] | Openbare verlichting | [5 empty] | 230 - MAST 6 M ST - EL UITL 5 GR | 1 | 2011-11-18 |  | In bedrijf |  |  |  | Lightronics PRUNUS-E3-L2WG4-LC-M-32LED-3000K-2500LM | 1 | 2025-11-13 |  | In bedrijf | [13 empty] | LED IN: 16LED 3000K 2500lm 16,65W | 1 | 2025-11-13 |  | In bedrijf |  |  | LED-DRIVER dim 3A | 1 | 2025-11-13 |  | In bedrijf | [16 empty] | 230 - MAST 6 M ST - EL UITL 5 GR |  |  | 173525 | Aan | 2220 | 6 | CILINDRISCH | STAAL | 6005 MOSGROEN | 40 | GESCHILDERD | NVT |  | Lightronics PRUNUS-E3-L2WG4-LC-M-32LED-3000K-2500LM |  | Lighttronics | 1399909 | Aan | 530 | LED |  |  |  |  | 7016 ANTRACIETGRIJS POEDERCOAT | 20 | 32 | 2500 |  |  | 16.65 | Koffer | LED IN: 16LED 3000K 2500lm 16,65W |  | Lightronics BV | 1964403 | Aan | 84 | 16.65 | 3000K | LED | 20 | LED-DRIVER dim 3A |  | Signify | 1927342 | Aan | 837 | 20 | 1 | Xitanium Driver
SST068819 | 1011075 | 1011075 | 52.1843 | 5.2719 | 147117.516 | 466248.7872 | https://lmsapp.nl/qr/asset/report/165c7891-ef41-4955-bcd9-69cdb276d2d2 | 16.65 | Soest | Koninginnelaan |  | 3762DA |  |  |  | Gemeente Soest | 2025-01-16 | In bedrijf |  |  |  |  | Stedin | [21 empty] | Openbare verlichting | [5 empty] | 230 - MAST 6 M ST - EL UITL 5 GR | 1 | 2011-11-18 |  | In bedrijf |  |  |  | Lightronics PRUNUS-E3-L2WG4-LC-M-32LED-3000K-2500LM | 1 | 2025-11-13 |  | In bedrijf | [13 empty] | LED IN: 16LED 3000K 2500lm 16,65W | 1 | 2025-11-13 |  | In bedrijf | [23 empty] | 230 - MAST 6 M ST - EL UITL 5 GR |  |  | 173525 | Aan | 2220 | 6 | CILINDRISCH | STAAL | 6005 MOSGROEN | 40 | GESCHILDERD | NVT |  | Lightronics PRUNUS-E3-L2WG4-LC-M-32LED-3000K-2500LM |  | Lighttronics | 1399909 | Aan | 530 | LED |  |  |  |  | 7016 ANTRACIETGRIJS POEDERCOAT | 20 | 32 | 2500 |  |  | 16.65 | Koffer | LED IN: 16LED 3000K 2500lm 16,65W |  | Lightronics BV | 1964403 | Aan | 84 | 16.65 | 3000K | LED | 20
SST068820 | 1011076 | 1011076 | 52.1845 | 5.2724 | 147145.326 | 466268.107 | https://lmsapp.nl/qr/asset/report/bcc80beb-b2cf-4a44-958a-270458a7456e | 16.65 | Soest | Koninginnelaan |  | 3762DA |  |  |  | Gemeente Soest | 2025-01-16 | In bedrijf |  |  |  |  | Stedin | [21 empty] | Openbare verlichting | [5 empty] | 230 - MAST 6 M ST - EL UITL 5 GR | 1 | 2011-11-30 |  | In bedrijf |  |  |  | Lightronics PRUNUS-E3-L2WG4-LC-M-32LED-3000K-2500LM | 1 | 2025-11-13 |  | In bedrijf | [13 empty] | LED IN: 16LED 3000K 2500lm 16,65W | 1 | 2025-11-13 |  | In bedrijf | [23 empty] | 230 - MAST 6 M ST - EL UITL 5 GR |  |  | 173525 | Aan | 2220 | 6 | CILINDRISCH | STAAL | 6005 MOSGROEN | 40 | GESCHILDERD | NVT |  | Lightronics PRUNUS-E3-L2WG4-LC-M-32LED-3000K-2500LM |  | Lighttronics | 1399909 | Aan | 530 | LED |  |  |  |  | 7016 ANTRACIETGRIJS POEDERCOAT | 20 | 32 | 2500 |  |  | 16.65 | Koffer | LED IN: 16LED 3000K 2500lm 16,65W |  | Lightronics BV | 1964403 | Aan | 84 | 16.65 | 3000K | LED | 20
SST068821 | 1011077 | 1011077 | 52.1845 | 5.2728 | 147176.376 | 466269.1873 | https://lmsapp.nl/qr/asset/report/7cf704d8-ed8e-46fe-b8c5-6b9ea4a30d83 | 41 | Soest | Koninginnelaan |  | 3762DA |  |  |  | Gemeente Soest | 2025-01-16 | In bedrijf |  |  |  |  | Stedin | [21 empty] | Openbare verlichting | [5 empty] | 230 - MAST 6 M ST - EL UITL 5 GR | 1 | 2011-11-18 |  | In bedrijf |  |  |  | 323212 - 2551 PLL 36W HF NV | 1 | 2001-01-01 |  | In bedrijf | [13 empty] | SALED PS-L 9-18W 830 4P 360 | 1 | 2025-10-14 |  | In bedrijf | [23 empty] | 230 - MAST 6 M ST - EL UITL 5 GR |  |  | 173525 | Aan | 2220 | 6 | CILINDRISCH | STAAL | 6005 MOSGROEN | 40 | GESCHILDERD | NVT |  | 323212 - 2551 PLL 36W HF NV |  | INDAL | 173537 | Aan | 1087 | [5 empty] | NVT | 20 |  |  |  |  | 41 |  | SALED PS-L 9-18W 830 4P 360 | fabrikant naam: LED PS-L 230 mm 360¬∞ | Saled | 1942812 | Aan | 2 | 9 | 3000 | LED | 6
SST068844 | 1011078 | 1011078 | 52.1841 | 5.2727 | 147169.656 | 466219.4475 | https://lmsapp.nl/qr/asset/report/d26af2b5-a961-494c-ad49-8cb580a487e0 | 16.65 | Soest | Krommeweg |  | 3762DN |  |  |  | Gemeente Soest | 2025-01-16 | In bedrijf |  |  |  |  | Stedin | [21 empty] | Openbare verlichting | [5 empty] | 230 - MAST 6 M ST - EL UITL 5 GR | 1 | 2008-10-13 |  | In bedrijf |  |  |  | Lightronics PRUNUS-E3-L2WG4-LC-M-32LED-3000K-2500LM | 1 | 2025-11-13 |  | In bedrijf | [13 empty] | LED IN: 16LED 3000K 2500lm 16,65W | 1 | 2025-11-13 |  | In bedrijf | [23 empty] | 230 - MAST 6 M ST - EL UITL 5 GR |  |  | 173525 | Aan | 2220 | 6 | CILINDRISCH | STAAL | 6005 MOSGROEN | 40 | GESCHILDERD | NVT |  | Lightronics PRUNUS-E3-L2WG4-LC-M-32LED-3000K-2500LM |  | Lighttronics | 1399909 | Aan | 530 | LED |  |  |  |  | 7016 ANTRACIETGRIJS POEDERCOAT | 20 | 32 | 2500 |  |  | 16.65 | Koffer | LED IN: 16LED 3000K 2500lm 16,65W |  | Lightronics BV | 1964403 | Aan | 84 | 16.65 | 3000K | LED | 20
SST068851 | 1011079 | 1011079 | 52.1831 | 5.2712 | 147066.286 | 466110.0673 | https://lmsapp.nl/qr/asset/report/0ef6e449-5420-49c8-8310-aa88d3b5da2e | 16.65 | Soest | Beckeringhstraat |  | 3762EV |  |  |  | Gemeente Soest | 2025-01-16 | In bedrijf |  |  |  |  | Stedin | [21 empty] | Openbare verlichting | [5 empty] | LM ST 6,0 CV EU1250/20/5 T48 ET Z N6005 | 1 | 2023-09-20 |  | In bedrijf |  |  |  | Lightronics PRUNUS-E3-L2WG4-LC-M-32LED-3000K-2500LM | 1 | 2025-11-13 |  | In bedrijf | [13 empty] | LED IN: 16LED 3000K 2500lm 16,65W | 1 | 2025-11-13 |  | In bedrijf | [23 empty] | LM ST 6,0 CV EU1250/20/5 T48 ET Z N6005 |  |  | 1642756 | Aan | 183 | 6 | cilindrisch verjongd | STAAL / POEDERCOAT | 6005 MOSGROEN | 40 | Gepoedercoat |  |  | Lightronics PRUNUS-E3-L2WG4-LC-M-32LED-3000K-2500LM |  | Lighttronics | 1399909 | Aan | 530 | LED |  |  |  |  | 7016 ANTRACIETGRIJS POEDERCOAT | 20 | 32 | 2500 |  |  | 16.65 | Koffer | LED IN: 16LED 3000K 2500lm 16,65W |  | Lightronics BV | 1964403 | Aan | 84 | 16.65 | 3000K | LED | 20
SST068859 | 1011080 | 1011080 | 52.1844 | 5.2735 | 147224.256 | 466261.5675 | https://lmsapp.nl/qr/asset/report/7db06122-a65d-4b14-98e6-0b239d044c28 | 16.65 | Soest | Hartweg |  | 3762SB |  |  |  | Gemeente Soest | 2025-01-16 | In bedrijf |  |  |  |  | Stedin | [21 empty] | Openbare verlichting | [5 empty] | 230 - MAST 6 M ST - EL UITL 5 GR | 1 | 2008-09-29 |  | In bedrijf |  |  |  | Lightronics PRUNUS-E3-L2WG4-LC-M-32LED-3000K-2500LM | 1 | 2025-11-13 |  | In bedrijf | [13 empty] | LED IN: 16LED 3000K 2500lm 16,65W | 1 | 2025-11-13 |  | In bedrijf |  |  | LED-DRIVER dim 3A | 1 | 2025-11-13 |  | In bedrijf | [16 empty] | 230 - MAST 6 M ST - EL UITL 5 GR |  |  | 173525 | Aan | 2220 | 6 | CILINDRISCH | STAAL | 6005 MOSGROEN | 40 | GESCHILDERD | NVT |  | Lightronics PRUNUS-E3-L2WG4-LC-M-32LED-3000K-2500LM |  | Lighttronics | 1399909 | Aan | 530 | LED |  |  |  |  | 7016 ANTRACIETGRIJS POEDERCOAT | 20 | 32 | 2500 |  |  | 16.65 | Koffer | LED IN: 16LED 3000K 2500lm 16,65W |  | Lightronics BV | 1964403 | Aan | 84 | 16.65 | 3000K | LED | 20 | LED-DRIVER dim 3A |  | Signify | 1927342 | Aan | 837 | 20 | 1 | Xitanium Driver
SST068862 | 1011081 | 1011081 | 52.184 | 5.2743 | 147277.496 | 466216.9066 | https://lmsapp.nl/qr/asset/report/0ae4c294-21dd-4599-b962-a9a3990e2329 | 41 | Soest | Hartweg |  | 3762SB |  |  |  | Gemeente Soest | 2025-01-16 | In bedrijf |  |  |  |  | Stedin | [21 empty] | Openbare verlichting | [5 empty] | 230 - MAST 6 M ST - EL UITL 5 GR | 1 | 2021-04-23 |  | In bedrijf |  |  |  | 323212 - 2551 PLL 36W HF NV | 1 | 2001-01-01 |  | In bedrijf | [13 empty] | LAMP PLL 36W KL.830 | 1 | 2020-05-13 |  | In bedrijf | [23 empty] | 230 - MAST 6 M ST - EL UITL 5 GR |  |  | 173525 | Aan | 2220 | 6 | CILINDRISCH | STAAL | 6005 MOSGROEN | 40 | GESCHILDERD | NVT |  | 323212 - 2551 PLL 36W HF NV |  | INDAL | 173537 | Aan | 1087 | [5 empty] | NVT | 20 |  |  |  |  | 41 |  | LAMP PLL 36W KL.830 |  |  | 1008877 | Aan | 906 | 36 | 3000K | PLL
SST068866 | 1011082 | 1011082 | 52.1837 | 5.276 | 147392.556 | 466178.4074 | https://lmsapp.nl/qr/asset/report/a7777681-6223-45b4-bfdd-be0ba93fcbef | 41 | Soest | Hartweg |  | 3762SB |  |  |  | Gemeente Soest | 2025-01-16 | In bedrijf |  |  |  |  | Stedin | [21 empty] | Openbare verlichting | [5 empty] | 230 - MAST 6 M ST - EL UITL 5 GR | 1 | 2021-04-23 |  | In bedrijf |  |  |  | 323212 - 2551 PLL 36W HF NV | 1 | 2001-01-01 |  | In bedrijf | [13 empty] | LAMP PLL 36W KL.830 | 1 | 2020-05-13 |  | In bedrijf | [23 empty] | 230 - MAST 6 M ST - EL UITL 5 GR |  |  | 173525 | Aan | 2220 | 6 | CILINDRISCH | STAAL | 6005 MOSGROEN | 40 | GESCHILDERD | NVT |  | 323212 - 2551 PLL 36W HF NV |  | INDAL | 173537 | Aan | 1087 | [5 empty] | NVT | 20 |  |  |  |  | 41 |  | LAMP PLL 36W KL.830 |  |  | 1008877 | Aan | 906 | 36 | 3000K | PLL
SST068880 | 1011083 | 1011083 | 52.1828 | 5.2757 | 147370.936 | 466084.8066 | https://lmsapp.nl/qr/asset/report/a51e959f-53ac-4528-85df-b0490fa6186f | 41 | Soest | Thorbeckestraat |  | 3762SL |  |  |  | Gemeente Soest | 2025-01-16 | In bedrijf |  |  |  |  | Stedin | [21 empty] | Openbare verlichting | [5 empty] | 230 - MAST 6 M ST - EL UITL 5 GR | 1 | 2021-04-23 |  | In bedrijf |  |  |  | 323212 - 2551 PLL 36W HF NV | 1 | 2011-01-03 |  | In bedrijf | [13 empty] | LAMP PLL 36W KL.830 | 1 | 2020-05-27 |  | In bedrijf | [23 empty] | 230 - MAST 6 M ST - EL UITL 5 GR |  |  | 173525 | Aan | 2220 | 6 | CILINDRISCH | STAAL | 6005 MOSGROEN | 40 | GESCHILDERD | NVT |  | 323212 - 2551 PLL 36W HF NV |  | INDAL | 173537 | Aan | 1087 | [5 empty] | NVT | 20 |  |  |  |  | 41 |  | LAMP PLL 36W KL.830 |  |  | 1008877 | Aan | 906 | 36 | 3000K | PLL
SST068886 | 1011084 | 1011084 | 52.1845 | 5.2801 | 147672.963 | 466268.826 | https://lmsapp.nl/qr/asset/report/4f167a2e-4d6f-4d44-bb51-490ce7d4799a | 16.65 | Soest | Nieuwstraat |  | 3762TM |  |  |  | Gemeente Soest | 2025-01-16 | In bedrijf |  |  |  |  | Stedin | [10 empty] | 3A | [10 empty] | Openbare verlichting | [5 empty] | 230 - MAST 6 M ST - EL UITL 5 GR | 1 | 2006-04-27 |  | In bedrijf |  |  |  | Lightronics PRUNUS-E3-L2WG4-LC-M-32LED-3000K-2500LM | 1 | 2024-07-09 |  | In bedrijf | [13 empty] | 2500lm - 3000K - 15,4W - 300mA | 1 | 2024-07-09 |  | In bedrijf |  |  | LED-DRIVER dim 3A | 1 | 2024-07-09 |  | In bedrijf | [16 empty] | 230 - MAST 6 M ST - EL UITL 5 GR |  |  | 173525 | Aan | 2220 | 6 | CILINDRISCH | STAAL | 6005 MOSGROEN | 40 | GESCHILDERD | NVT |  | Lightronics PRUNUS-E3-L2WG4-LC-M-32LED-3000K-2500LM |  | Lighttronics | 1399909 | Aan | 530 | LED |  |  |  |  | 7016 ANTRACIETGRIJS POEDERCOAT | 20 | 32 | 2500 |  |  | 16.65 | Koffer | 2500lm - 3000K - 15,4W - 300mA |  |  | 1943162 | Aan | 37 |  |  |  |  | LED-DRIVER dim 3A |  | Signify | 1927342 | Aan | 837 | 20 | 1 | Xitanium Driver
SST068887 | 1011085 | 1011085 | 52.1849 | 5.2803 | 147690.191 | 466317.019 | https://lmsapp.nl/qr/asset/report/b63ad652-d88f-4de1-976c-fb222e9808e3 | 16.65 | Soest | Nieuwstraat |  | 3762TM |  |  |  | Gemeente Soest | 2025-01-16 | In bedrijf |  |  |  |  | Stedin | [10 empty] | 3A | [10 empty] | Openbare verlichting | [5 empty] | 230 - MAST 6 M ST - EL UITL 5 GR | 1 | 2006-09-19 |  | In bedrijf |  |  |  | Lightronics PRUNUS-E3-L2WG4-LC-M-32LED-3000K-2500LM | 1 | 2024-07-09 |  | In bedrijf | [13 empty] | 2500lm - 3000K - 15,4W - 300mA | 1 | 2024-07-09 |  | In bedrijf |  |  | LED-DRIVER dim 3A | 1 | 2024-07-09 |  | In bedrijf | [16 empty] | 230 - MAST 6 M ST - EL UITL 5 GR |  |  | 173525 | Aan | 2220 | 6 | CILINDRISCH | STAAL | 6005 MOSGROEN | 40 | GESCHILDERD | NVT |  | Lightronics PRUNUS-E3-L2WG4-LC-M-32LED-3000K-2500LM |  | Lighttronics | 1399909 | Aan | 530 | LED |  |  |  |  | 7016 ANTRACIETGRIJS POEDERCOAT | 20 | 32 | 2500 |  |  | 16.65 | Koffer | 2500lm - 3000K - 15,4W - 300mA |  |  | 1943162 | Aan | 37 |  |  |  |  | LED-DRIVER dim 3A |  | Signify | 1927342 | Aan | 837 | 20 | 1 | Xitanium Driver
SST068889 | 1011086 | 1011086 | 52.1844 | 5.2801 | 147678.351 | 466253.0201 | https://lmsapp.nl/qr/asset/report/1a1791eb-e5c5-4886-9dbc-9ab237b26cfd | 16.65 | Soest | Nieuwstraat |  | 3762TM |  |  |  | Gemeente Soest | 2025-01-16 | In bedrijf |  |  |  |  | Stedin | [10 empty] | 3A | [10 empty] | Openbare verlichting | [5 empty] | 230 - MAST 6 M ST - EL UITL 5 GR | 1 | 2006-04-27 |  | In bedrijf |  |  |  | Lightronics PRUNUS-E3-L2WG4-LC-M-32LED-3000K-2500LM | 1 | 2024-07-09 |  | In bedrijf | [13 empty] | 2500lm - 3000K - 15,4W - 300mA | 1 | 2024-07-09 |  | In bedrijf |  |  | LED-DRIVER dim 3A | 1 | 2024-07-09 |  | In bedrijf | [16 empty] | 230 - MAST 6 M ST - EL UITL 5 GR |  |  | 173525 | Aan | 2220 | 6 | CILINDRISCH | STAAL | 6005 MOSGROEN | 40 | GESCHILDERD | NVT |  | Lightronics PRUNUS-E3-L2WG4-LC-M-32LED-3000K-2500LM |  | Lighttronics | 1399909 | Aan | 530 | LED |  |  |  |  | 7016 ANTRACIETGRIJS POEDERCOAT | 20 | 32 | 2500 |  |  | 16.65 | Koffer | 2500lm - 3000K - 15,4W - 300mA |  |  | 1943162 | Aan | 37 |  |  |  |  | LED-DRIVER dim 3A |  | Signify | 1927342 | Aan | 837 | 20 | 1 | Xitanium Driver
SST068890 | 1011087 | 1011087 | 52.1842 | 5.2801 | 147673.471 | 466230.5025 | https://lmsapp.nl/qr/asset/report/ca45f070-793c-461c-9046-e57354d1afdc | 16.65 | Soest | Nieuwstraat |  | 3762TM |  |  |  | Gemeente Soest | 2025-01-16 | In bedrijf |  |  |  |  | Stedin | [10 empty] | 3A | [10 empty] | Openbare verlichting | [5 empty] | 230 - MAST 6 M ST - EL UITL 5 GR | 1 | 2006-04-27 |  | In bedrijf |  |  |  | Lightronics PRUNUS-E3-L2WG4-LC-M-32LED-3000K-2500LM | 1 | 2024-07-09 |  | In bedrijf | [13 empty] | 2500lm - 3000K - 15,4W - 300mA | 1 | 2024-07-09 |  | In bedrijf |  |  | LED-DRIVER dim 3A | 1 | 2024-07-09 |  | In bedrijf | [16 empty] | 230 - MAST 6 M ST - EL UITL 5 GR |  |  | 173525 | Aan | 2220 | 6 | CILINDRISCH | STAAL | 6005 MOSGROEN | 40 | GESCHILDERD | NVT |  | Lightronics PRUNUS-E3-L2WG4-LC-M-32LED-3000K-2500LM |  | Lighttronics | 1399909 | Aan | 530 | LED |  |  |  |  | 7016 ANTRACIETGRIJS POEDERCOAT | 20 | 32 | 2500 |  |  | 16.65 | Koffer | 2500lm - 3000K - 15,4W - 300mA |  |  | 1943162 | Aan | 37 |  |  |  |  | LED-DRIVER dim 3A |  | Signify | 1927342 | Aan | 837 | 20 | 1 | Xitanium Driver
SST068891 | 1011088 | 1011088 | 52.1839 | 5.28 | 147667.826 | 466202.2272 | https://lmsapp.nl/qr/asset/report/4159a1f6-ddc1-4eb3-99d3-aeba32b64126 | 16.65 | Soest | Nieuwstraat |  | 3762TM |  |  |  | Gemeente Soest | 2025-01-16 | In bedrijf |  |  |  |  | Stedin | [10 empty] | 3A | [10 empty] | Openbare verlichting | [5 empty] | 230 - MAST 6 M ST - EL UITL 5 GR | 1 | 2006-04-27 |  | In bedrijf |  |  |  | Lightronics PRUNUS-E3-L2WG4-LC-M-32LED-3000K-2500LM | 1 | 2024-07-09 |  | In bedrijf | [13 empty] | 2500lm - 3000K - 15,4W - 300mA | 1 | 2024-07-09 |  | In bedrijf |  |  | LED-DRIVER dim 3A | 1 | 2024-07-09 |  | In bedrijf | [16 empty] | 230 - MAST 6 M ST - EL UITL 5 GR |  |  | 173525 | Aan | 2220 | 6 | CILINDRISCH | STAAL | 6005 MOSGROEN | 40 | GESCHILDERD | NVT |  | Lightronics PRUNUS-E3-L2WG4-LC-M-32LED-3000K-2500LM |  | Lighttronics | 1399909 | Aan | 530 | LED |  |  |  |  | 7016 ANTRACIETGRIJS POEDERCOAT | 20 | 32 | 2500 |  |  | 16.65 | Koffer | 2500lm - 3000K - 15,4W - 300mA |  |  | 1943162 | Aan | 37 |  |  |  |  | LED-DRIVER dim 3A |  | Signify | 1927342 | Aan | 837 | 20 | 1 | Xitanium Driver
SST068892 | 1011089 | 1011089 | 52.1837 | 5.2798 | 147653.496 | 466177.3871 | https://lmsapp.nl/qr/asset/report/6ff3accd-1d5a-45b3-95df-04b20436f34a | 16.65 | Soest | Nieuwstraat |  | 3762TM |  |  |  | Gemeente Soest | 2025-01-16 | In bedrijf |  |  |  |  | Stedin | [10 empty] | 3A | [10 empty] | Openbare verlichting | [5 empty] | LM ST 6,0 CV EU1000/20/5 T48 ET Z P6005 | 1 | 2020-01-22 |  | In bedrijf |  |  |  | Lightronics PRUNUS-E3-L2WG4-LC-M-32LED-3000K-2500LM | 1 | 2024-07-09 |  | In bedrijf | [13 empty] | 2500lm - 3000K - 15,4W - 300mA | 1 | 2024-07-09 |  | In bedrijf |  |  | LED-DRIVER dim 3A | 1 | 2024-07-09 |  | In bedrijf | [16 empty] | LM ST 6,0 CV EU1000/20/5 T48 ET Z P6005 |  |  | 1008861 | Aan | 273 |  |  |  | 6005 MOSGROEN POEDERCOAT |  |  |  |  | Lightronics PRUNUS-E3-L2WG4-LC-M-32LED-3000K-2500LM |  | Lighttronics | 1399909 | Aan | 530 | LED |  |  |  |  | 7016 ANTRACIETGRIJS POEDERCOAT | 20 | 32 | 2500 |  |  | 16.65 | Koffer | 2500lm - 3000K - 15,4W - 300mA |  |  | 1943162 | Aan | 37 |  |  |  |  | LED-DRIVER dim 3A |  | Signify | 1927342 | Aan | 837 | 20 | 1 | Xitanium Driver
SST068895 | 1011090 | 1011090 | 52.1833 | 5.2787 | 147579.116 | 466132.8675 | https://lmsapp.nl/qr/asset/report/f260d899-0ded-41de-9dca-52d14bdc47b7 | 16.65 | Soest | Nieuwstraat |  | 3762TM |  |  |  | Gemeente Soest | 2025-01-16 | In bedrijf |  |  |  |  | Stedin | [10 empty] | 3A | [10 empty] | Openbare verlichting | [5 empty] | 230 - MAST 6 M ST - EL UITL 5 GR | 1 | 2006-04-27 |  | In bedrijf |  |  |  | Lightronics PRUNUS-E3-L2WG4-LC-M-32LED-3000K-2500LM | 1 | 2024-07-09 |  | In bedrijf | [13 empty] | 2500lm - 3000K - 15,4W - 300mA | 1 | 2024-07-09 |  | In bedrijf |  |  | LED-DRIVER dim 3A | 1 | 2024-07-09 |  | In bedrijf | [16 empty] | 230 - MAST 6 M ST - EL UITL 5 GR |  |  | 173525 | Aan | 2220 | 6 | CILINDRISCH | STAAL | 6005 MOSGROEN | 40 | GESCHILDERD | NVT |  | Lightronics PRUNUS-E3-L2WG4-LC-M-32LED-3000K-2500LM |  | Lighttronics | 1399909 | Aan | 530 | LED |  |  |  |  | 7016 ANTRACIETGRIJS POEDERCOAT | 20 | 32 | 2500 |  |  | 16.65 | Koffer | 2500lm - 3000K - 15,4W - 300mA |  |  | 1943162 | Aan | 37 |  |  |  |  | LED-DRIVER dim 3A |  | Signify | 1927342 | Aan | 837 | 20 | 1 | Xitanium Driver
SST068896 | 1011091 | 1011091 | 52.1831 | 5.2784 | 147560.623 | 466112.2073 | https://lmsapp.nl/qr/asset/report/96f5993e-90da-4a78-b24b-029cc5028342 | 16.65 | Soest | Nieuwstraat |  | 3762TM |  |  |  | Gemeente Soest | 2025-01-16 | In bedrijf |  |  |  |  | Stedin | [10 empty] | 3A | [10 empty] | Openbare verlichting | [5 empty] | 230 - MAST 6 M ST - EL UITL 5 GR | 1 | 2006-04-27 |  | In bedrijf |  |  |  | Lightronics PRUNUS-E3-L2WG4-LC-M-32LED-3000K-2500LM | 1 | 2024-07-09 |  | In bedrijf | [13 empty] | 2500lm - 3000K - 15,4W - 300mA | 1 | 2024-07-09 |  | In bedrijf |  |  | LED-DRIVER dim 3A | 1 | 2024-07-09 |  | In bedrijf | [16 empty] | 230 - MAST 6 M ST - EL UITL 5 GR |  |  | 173525 | Aan | 2220 | 6 | CILINDRISCH | STAAL | 6005 MOSGROEN | 40 | GESCHILDERD | NVT |  | Lightronics PRUNUS-E3-L2WG4-LC-M-32LED-3000K-2500LM |  | Lighttronics | 1399909 | Aan | 530 | LED |  |  |  |  | 7016 ANTRACIETGRIJS POEDERCOAT | 20 | 32 | 2500 |  |  | 16.65 | Koffer | 2500lm - 3000K - 15,4W - 300mA |  |  | 1943162 | Aan | 37 |  |  |  |  | LED-DRIVER dim 3A |  | Signify | 1927342 | Aan | 837 | 20 | 1 | Xitanium Driver
SST068898 | 1011092 | 1011092 | 52.1828 | 5.2778 | 147516.521 | 466080.4317 | https://lmsapp.nl/qr/asset/report/d70a21d3-f0f8-4cda-811e-c4a48f36e690 | 16.65 | Soest | Nieuwstraat |  | 3762TM |  |  |  | Gemeente Soest | 2025-01-16 | In bedrijf |  |  |  |  | Stedin | [10 empty] | 3A | [10 empty] | Openbare verlichting | [5 empty] | 230 - MAST 6 M ST - EL UITL 5 GR | 1 | 2006-04-27 |  | In bedrijf |  |  |  | Lightronics PRUNUS-E3-L2WG4-LC-M-32LED-3000K-2500LM | 1 | 2024-07-09 |  | In bedrijf | [13 empty] | 2500lm - 3000K - 15,4W - 300mA | 1 | 2024-07-09 |  | In bedrijf |  |  | LED-DRIVER dim 3A | 1 | 2024-07-09 |  | In bedrijf | [16 empty] | 230 - MAST 6 M ST - EL UITL 5 GR |  |  | 173525 | Aan | 2220 | 6 | CILINDRISCH | STAAL | 6005 MOSGROEN | 40 | GESCHILDERD | NVT |  | Lightronics PRUNUS-E3-L2WG4-LC-M-32LED-3000K-2500LM |  | Lighttronics | 1399909 | Aan | 530 | LED |  |  |  |  | 7016 ANTRACIETGRIJS POEDERCOAT | 20 | 32 | 2500 |  |  | 16.65 | Koffer | 2500lm - 3000K - 15,4W - 300mA |  |  | 1943162 | Aan | 37 |  |  |  |  | LED-DRIVER dim 3A |  | Signify | 1927342 | Aan | 837 | 20 | 1 | Xitanium Driver
SST068899 | 1011093 | 1011093 | 52.1827 | 5.2774 | 147492.863 | 466069.8832 | https://lmsapp.nl/qr/asset/report/28e230b5-c005-4b78-b1d9-a52b30d9aa71 | 16.65 | Soest | Nieuwstraat |  | 3762TM |  |  |  | Gemeente Soest | 2025-01-16 | In bedrijf |  |  |  |  | Stedin | [10 empty] | 3A | [10 empty] | Openbare verlichting | [5 empty] | 230 - MAST 6 M ST - EL UITL 5 GR | 1 | 2006-09-20 |  | In bedrijf |  |  |  | Lightronics PRUNUS-E3-L2WG4-LC-M-32LED-3000K-2500LM | 1 | 2024-07-09 |  | In bedrijf | [13 empty] | 2500lm - 3000K - 15,4W - 300mA | 1 | 2024-07-09 |  | In bedrijf |  |  | LED-DRIVER dim 3A | 1 | 2024-07-09 |  | In bedrijf | [16 empty] | 230 - MAST 6 M ST - EL UITL 5 GR |  |  | 173525 | Aan | 2220 | 6 | CILINDRISCH | STAAL | 6005 MOSGROEN | 40 | GESCHILDERD | NVT |  | Lightronics PRUNUS-E3-L2WG4-LC-M-32LED-3000K-2500LM |  | Lighttronics | 1399909 | Aan | 530 | LED |  |  |  |  | 7016 ANTRACIETGRIJS POEDERCOAT | 20 | 32 | 2500 |  |  | 16.65 | Koffer | 2500lm - 3000K - 15,4W - 300mA |  |  | 1943162 | Aan | 37 |  |  |  |  | LED-DRIVER dim 3A |  | Signify | 1927342 | Aan | 837 | 20 | 1 | Xitanium Driver
SST068903 | 1011094 | 1011094 | 52.1821 | 5.2761 | 147399.068 | 465997.5359 | https://lmsapp.nl/qr/asset/report/968fe942-7758-4da5-a4af-468d21eb4bab | 16.65 | Soest | Nieuwstraat |  | 3762TM |  |  |  | Gemeente Soest | 2025-01-16 | In bedrijf |  |  |  |  | Stedin | [10 empty] | 3A | [10 empty] | Openbare verlichting | [5 empty] | 230 - MAST 6 M ST - EL UITL 5 GR | 1 | 2006-04-27 |  | In bedrijf |  |  |  | Lightronics PRUNUS-E3-L2WG4-LC-M-32LED-3000K-2500LM | 1 | 2024-07-09 |  | In bedrijf | [13 empty] | 2500lm - 3000K - 15,4W - 300mA | 1 | 2024-07-09 |  | In bedrijf |  |  | LED-DRIVER dim 3A | 1 | 2024-07-09 |  | In bedrijf | [16 empty] | 230 - MAST 6 M ST - EL UITL 5 GR |  |  | 173525 | Aan | 2220 | 6 | CILINDRISCH | STAAL | 6005 MOSGROEN | 40 | GESCHILDERD | NVT |  | Lightronics PRUNUS-E3-L2WG4-LC-M-32LED-3000K-2500LM |  | Lighttronics | 1399909 | Aan | 530 | LED |  |  |  |  | 7016 ANTRACIETGRIJS POEDERCOAT | 20 | 32 | 2500 |  |  | 16.65 | Koffer | 2500lm - 3000K - 15,4W - 300mA |  |  | 1943162 | Aan | 37 |  |  |  |  | LED-DRIVER dim 3A |  | Signify | 1927342 | Aan | 837 | 20 | 1 | Xitanium Driver
SST068904 | 1011095 | 1011095 | 52.182 | 5.2758 | 147383.909 | 465985.6764 | https://lmsapp.nl/qr/asset/report/488e7ac2-d32c-4f14-b0bf-22c52e339331 | 16.65 | Soest | Nieuwstraat |  | 3762TM |  |  |  | Gemeente Soest | 2025-01-16 | In bedrijf |  |  |  |  | Stedin | [10 empty] | 3A | [10 empty] | Openbare verlichting | [5 empty] | 230 - MAST 6 M ST - EL UITL 5 GR | 1 | 2005-09-07 |  | In bedrijf |  |  |  | Lightronics PRUNUS-E3-L2WG4-LC-M-32LED-3000K-2500LM | 1 | 2024-07-09 |  | In bedrijf | [13 empty] | 2500lm - 3000K - 15,4W - 300mA | 1 | 2024-07-09 |  | In bedrijf |  |  | LED-DRIVER dim 3A | 1 | 2024-07-09 |  | In bedrijf | [16 empty] | 230 - MAST 6 M ST - EL UITL 5 GR |  |  | 173525 | Aan | 2220 | 6 | CILINDRISCH | STAAL | 6005 MOSGROEN | 40 | GESCHILDERD | NVT |  | Lightronics PRUNUS-E3-L2WG4-LC-M-32LED-3000K-2500LM |  | Lighttronics | 1399909 | Aan | 530 | LED |  |  |  |  | 7016 ANTRACIETGRIJS POEDERCOAT | 20 | 32 | 2500 |  |  | 16.65 | Koffer | 2500lm - 3000K - 15,4W - 300mA |  |  | 1943162 | Aan | 37 |  |  |  |  | LED-DRIVER dim 3A |  | Signify | 1927342 | Aan | 837 | 20 | 1 | Xitanium Driver
SST068908 | 1011096 | 1011096 | 52.1852 | 5.279 | 147601.116 | 466343.4074 | https://lmsapp.nl/qr/asset/report/cd529e67-73ec-419a-8d11-ad0648cbaf29 | 41 | Soest | Schaepmanstraat |  | 3762SP |  |  |  | Gemeente Soest | 2025-01-16 | In bedrijf |  |  |  |  | Stedin | [21 empty] | Openbare verlichting | [5 empty] | 230 - MAST 6 M ST - EL UITL 5 GR | 1 | 2021-04-23 |  | In bedrijf |  |  |  | 323212 - 2551 PLL 36W HF NV | 1 | 2011-01-03 |  | In bedrijf | [13 empty] | LAMP PLL 36W KL.830 | 1 | 2020-05-27 |  | In bedrijf | [23 empty] | 230 - MAST 6 M ST - EL UITL 5 GR |  |  | 173525 | Aan | 2220 | 6 | CILINDRISCH | STAAL | 6005 MOSGROEN | 40 | GESCHILDERD | NVT |  | 323212 - 2551 PLL 36W HF NV |  | INDAL | 173537 | Aan | 1087 | [5 empty] | NVT | 20 |  |  |  |  | 41 |  | LAMP PLL 36W KL.830 |  |  | 1008877 | Aan | 906 | 36 | 3000K | PLL
SST068909 | 1011097 | 1011097 | 52.1851 | 5.2784 | 147560.196 | 466339.887 | https://lmsapp.nl/qr/asset/report/2f1ad23b-10aa-4bb1-a6cf-1589c9bf3a8e | 41 | Soest | Schaepmanstraat |  | 3762SP |  |  |  | Gemeente Soest | 2025-01-16 | In bedrijf |  |  |  |  | Stedin | [21 empty] | Openbare verlichting | [5 empty] | 230 - MAST 6 M ST - EL UITL 5 GR | 1 | 2021-04-23 |  | In bedrijf |  |  |  | 323212 - 2551 PLL 36W HF NV | 1 | 2011-01-03 |  | In bedrijf | [13 empty] | LAMP PH PLL 36W 830 2G11 4P | 1 | 2021-01-14 |  | In bedrijf | [23 empty] | 230 - MAST 6 M ST - EL UITL 5 GR |  |  | 173525 | Aan | 2220 | 6 | CILINDRISCH | STAAL | 6005 MOSGROEN | 40 | GESCHILDERD | NVT |  | 323212 - 2551 PLL 36W HF NV |  | INDAL | 173537 | Aan | 1087 | [5 empty] | NVT | 20 |  |  |  |  | 41 |  | LAMP PH PLL 36W 830 2G11 4P |  |  | 36574 | Aan | 252 | 36 | 3000K | PLL | 2
SST068910 | 1011098 | 1011098 | 52.185 | 5.2781 | 147536.876 | 466324.2675 | https://lmsapp.nl/qr/asset/report/42b399ca-01a7-43b7-a3bf-e7ac01c48079 | 41 | Soest | Schaepmanstraat |  | 3762SP |  |  |  | Gemeente Soest | 2025-01-16 | In bedrijf |  |  |  |  | Stedin | [21 empty] | Openbare verlichting | [5 empty] | 230 - MAST 6 M ST - EL UITL 5 GR | 1 | 2021-04-23 |  | In bedrijf |  |  |  | 323212 - 2551 PLL 36W HF NV | 1 | 2011-01-03 |  | In bedrijf | [13 empty] | LAMP PLL 36W KL.830 | 1 | 2020-05-27 |  | In bedrijf | [23 empty] | 230 - MAST 6 M ST - EL UITL 5 GR |  |  | 173525 | Aan | 2220 | 6 | CILINDRISCH | STAAL | 6005 MOSGROEN | 40 | GESCHILDERD | NVT |  | 323212 - 2551 PLL 36W HF NV |  | INDAL | 173537 | Aan | 1087 | [5 empty] | NVT | 20 |  |  |  |  | 41 |  | LAMP PLL 36W KL.830 |  |  | 1008877 | Aan | 906 | 36 | 3000K | PLL
SST068911 | 1011099 | 1011099 | 52.185 | 5.2776 | 147502.996 | 466320.7471 | https://lmsapp.nl/qr/asset/report/ed0966d5-2e88-491c-ae15-bd5332e24009 | 41 | Soest | Schaepmanstraat |  | 3762SP |  |  |  | Gemeente Soest | 2025-01-16 | In bedrijf |  |  |  |  | Stedin | [21 empty] | Openbare verlichting | [5 empty] | 230 - MAST 6 M ST - EL UITL 5 GR | 1 | 2021-04-23 |  | In bedrijf |  |  |  | 323212 - 2551 PLL 36W HF NV | 1 | 2011-01-03 |  | In bedrijf | [13 empty] | LAMP PLL 36W KL.830 | 1 | 2020-05-27 |  | In bedrijf | [23 empty] | 230 - MAST 6 M ST - EL UITL 5 GR |  |  | 173525 | Aan | 2220 | 6 | CILINDRISCH | STAAL | 6005 MOSGROEN | 40 | GESCHILDERD | NVT |  | 323212 - 2551 PLL 36W HF NV |  | INDAL | 173537 | Aan | 1087 | [5 empty] | NVT | 20 |  |  |  |  | 41 |  | LAMP PLL 36W KL.830 |  |  | 1008877 | Aan | 906 | 36 | 3000K | PLL
SST068912 | 1011100 | 1011100 | 52.1848 | 5.2772 | 147477.256 | 466306.2275 | https://lmsapp.nl/qr/asset/report/cf322603-71da-482d-a3f7-56e4a7e9a988 | 41 | Soest | Schaepmanstraat |  | 3762SP |  |  |  | Gemeente Soest | 2025-01-16 | In bedrijf |  |  |  |  | Stedin | [21 empty] | Openbare verlichting | [5 empty] | 230 - MAST 6 M ST - EL UITL 5 GR | 1 | 2021-04-23 |  | In bedrijf |  |  |  | 323212 - 2551 PLL 36W HF NV | 1 | 2011-01-03 |  | In bedrijf | [13 empty] | LAMP PLL 36W KL.830 | 1 | 2020-05-27 |  | In bedrijf | [23 empty] | 230 - MAST 6 M ST - EL UITL 5 GR |  |  | 173525 | Aan | 2220 | 6 | CILINDRISCH | STAAL | 6005 MOSGROEN | 40 | GESCHILDERD | NVT |  | 323212 - 2551 PLL 36W HF NV |  | INDAL | 173537 | Aan | 1087 | [5 empty] | NVT | 20 |  |  |  |  | 41 |  | LAMP PLL 36W KL.830 |  |  | 1008877 | Aan | 906 | 36 | 3000K | PLL
SST068913 | 1011101 | 1011101 | 52.1848 | 5.2768 | 147447.996 | 466304.2469 | https://lmsapp.nl/qr/asset/report/20349c20-0733-4a54-8d88-46c099d105c4 | 41 | Soest | Schaepmanstraat |  | 3762SP |  |  |  | Gemeente Soest | 2025-01-16 | In bedrijf |  |  |  |  | Stedin | [21 empty] | Openbare verlichting | [5 empty] | 230 - MAST 6 M ST - EL UITL 5 GR | 1 | 2021-04-23 |  | In bedrijf |  |  |  | 323212 - 2551 PLL 36W HF NV | 1 | 2011-01-03 |  | In bedrijf | [13 empty] | LAMP PLL 36W KL.830 | 1 | 2020-05-27 |  | In bedrijf | [23 empty] | 230 - MAST 6 M ST - EL UITL 5 GR |  |  | 173525 | Aan | 2220 | 6 | CILINDRISCH | STAAL | 6005 MOSGROEN | 40 | GESCHILDERD | NVT |  | 323212 - 2551 PLL 36W HF NV |  | INDAL | 173537 | Aan | 1087 | [5 empty] | NVT | 20 |  |  |  |  | 41 |  | LAMP PLL 36W KL.830 |  |  | 1008877 | Aan | 906 | 36 | 3000K | PLL
SST068916 | 1011102 | 1011102 | 52.1845 | 5.2757 | 147373.636 | 466272.5666 | https://lmsapp.nl/qr/asset/report/1f7380ff-b851-4325-983d-e79bf96a4450 | 41 | Soest | Schaepmanstraat |  | 3762SP |  |  |  | Gemeente Soest | 2025-01-16 | In bedrijf |  |  |  |  | Stedin | [21 empty] | Openbare verlichting | [5 empty] | 230 - MAST 6 M ST - EL UITL 5 GR | 1 | 2021-04-23 |  | In bedrijf |  |  |  | 323212 - 2551 PLL 36W HF NV | 1 | 2011-01-03 |  | In bedrijf | [13 empty] | LAMP PLL 36W KL.830 | 1 | 2020-05-27 |  | In bedrijf | [23 empty] | 230 - MAST 6 M ST - EL UITL 5 GR |  |  | 173525 | Aan | 2220 | 6 | CILINDRISCH | STAAL | 6005 MOSGROEN | 40 | GESCHILDERD | NVT |  | 323212 - 2551 PLL 36W HF NV |  | INDAL | 173537 | Aan | 1087 | [5 empty] | NVT | 20 |  |  |  |  | 41 |  | LAMP PLL 36W KL.830 |  |  | 1008877 | Aan | 906 | 36 | 3000K | PLL
SST068917 | 1011103 | 1011103 | 52.1845 | 5.2753 | 147349.876 | 466267.0668 | https://lmsapp.nl/qr/asset/report/fe0bc554-5643-48d1-bc56-6f1fb67aaeca | 41 | Soest | Schaepmanstraat |  | 3762SP |  |  |  | Gemeente Soest | 2025-01-16 | In bedrijf |  |  |  |  | Stedin | [21 empty] | Openbare verlichting | [5 empty] | 230 - MAST 6 M ST - EL UITL 5 GR | 1 | 2021-04-23 |  | In bedrijf |  |  |  | 323212 - 2551 PLL 36W HF NV | 1 | 2011-01-03 |  | In bedrijf | [13 empty] | LAMP PLL 36W KL.830 | 1 | 2020-05-27 |  | In bedrijf | [23 empty] | 230 - MAST 6 M ST - EL UITL 5 GR |  |  | 173525 | Aan | 2220 | 6 | CILINDRISCH | STAAL | 6005 MOSGROEN | 40 | GESCHILDERD | NVT |  | 323212 - 2551 PLL 36W HF NV |  | INDAL | 173537 | Aan | 1087 | [5 empty] | NVT | 20 |  |  |  |  | 41 |  | LAMP PLL 36W KL.830 |  |  | 1008877 | Aan | 906 | 36 | 3000K | PLL
SST068918 | 1011104 | 1011104 | 52.1843 | 5.2751 | 147336.676 | 466243.3073 | https://lmsapp.nl/qr/asset/report/ab424b73-5810-4896-a236-6a3dfbc305a2 | 18 | Soest | Schaepmanstraat |  | 3762SP |  |  |  | Gemeente Soest | 2025-01-16 | In bedrijf |  |  |  |  | Stedin | [21 empty] | Openbare verlichting | [5 empty] | 230 - MAST 6 M ST - EL UITL 5 GR | 1 | 2002-09-30 |  | In bedrijf |  |  |  | 302912 - LRB 303 TLD 18W NV | 1 | 1987-07-01 |  | In bedrijf | [13 empty] | LAMP TLD 18W 830 G13 | 1 | 2020-04-29 |  | In bedrijf | [23 empty] | 230 - MAST 6 M ST - EL UITL 5 GR |  |  | 173525 | Aan | 2220 | 6 | CILINDRISCH | STAAL | 6005 MOSGROEN | 40 | GESCHILDERD | NVT |  | 302912 - LRB 303 TLD 18W NV |  |  | 173516 | Aan | 22 | [6 empty] | 20 | [6 empty] | LAMP TLD 18W 830 G13 |  |  | 38441 | Aan | 60 | 18 |  | TL | 8000
SST068927 | 1011105 | 1011105 | 52.1852 | 5.2759 | 147385.496 | 466343.247 | https://lmsapp.nl/qr/asset/report/f3d7cb10-eb42-42aa-b9f3-72318564ec74 | 41 | Soest | Groen van Prinstererstraat |  | 3762TS |  |  |  | Gemeente Soest | 2025-01-16 | In bedrijf |  |  |  |  | Stedin | [21 empty] | Openbare verlichting | [5 empty] | 230 - MAST 6 M ST - EL UITL 5 GR | 1 | 2009-01-20 |  | In bedrijf |  |  |  | 323212 - 2551 PLL 36W HF NV | 1 | 2009-01-20 |  | In bedrijf | [13 empty] | LAMP PLL 36W KL.830 | 1 | 2020-05-13 |  | In bedrijf | [23 empty] | 230 - MAST 6 M ST - EL UITL 5 GR |  |  | 173525 | Aan | 2220 | 6 | CILINDRISCH | STAAL | 6005 MOSGROEN | 40 | GESCHILDERD | NVT |  | 323212 - 2551 PLL 36W HF NV |  | INDAL | 173537 | Aan | 1087 | [5 empty] | NVT | 20 |  |  |  |  | 41 |  | LAMP PLL 36W KL.830 |  |  | 1008877 | Aan | 906 | 36 | 3000K | PLL
SST068928 | 1011106 | 1011106 | 52.185 | 5.2761 | 147398.756 | 466323.7471 | https://lmsapp.nl/qr/asset/report/dd9dab0d-40e3-4f6c-a3b5-c7e14ccc5a73 | 18 | Soest | Groen van Prinstererstraat |  | 3762TS |  |  |  | Gemeente Soest | 2025-01-16 | In bedrijf |  |  |  |  | Stedin | [21 empty] | Openbare verlichting | [5 empty] | 30 - MAST 6,0 M ST - EL TYPE 0 | 1 | 1975-12-31 |  | In bedrijf |  |  |  | 302912 - LRB 303 TLD 18W NV | 1 | 1987-07-01 |  | In bedrijf | [13 empty] | LAMP TLD 18W 830 G13 | 1 | 2020-04-22 |  | In bedrijf | [23 empty] | 30 - MAST 6,0 M ST - EL TYPE 0 |  |  | 173521 | Aan | 479 | 6 | CILINDRISCH | STAAL | 6005 MOSGROEN | 40 | GESCHILDERD | NVT |  | 302912 - LRB 303 TLD 18W NV |  |  | 173516 | Aan | 22 | [6 empty] | 20 | [6 empty] | LAMP TLD 18W 830 G13 |  |  | 38441 | Aan | 60 | 18 |  | TL | 8000
SST068936 | 1011107 | 1011107 | 52.1833 | 5.2768 | 147448.676 | 466133.9475 | https://lmsapp.nl/qr/asset/report/37ab81da-4f21-40c9-9d30-5c9bb65bfd0e | 41 | Soest | Groen van Prinstererstraat |  | 3762TS |  |  |  | Gemeente Soest | 2025-01-16 | In bedrijf |  |  |  |  | Stedin | [21 empty] | Openbare verlichting | [5 empty] | 30 - MAST 6,0 M ST - EL TYPE 0 | 1 | 1995-04-21 |  | In bedrijf |  |  |  | 323212 - 2551 PLL 36W HF NV | 1 | 2009-11-01 |  | In bedrijf | [13 empty] | LAMP PLL 36W KL.830 | 1 | 2020-05-13 |  | In bedrijf | [23 empty] | 30 - MAST 6,0 M ST - EL TYPE 0 |  |  | 173521 | Aan | 479 | 6 | CILINDRISCH | STAAL | 6005 MOSGROEN | 40 | GESCHILDERD | NVT |  | 323212 - 2551 PLL 36W HF NV |  | INDAL | 173537 | Aan | 1087 | [5 empty] | NVT | 20 |  |  |  |  | 41 |  | LAMP PLL 36W KL.830 |  |  | 1008877 | Aan | 906 | 36 | 3000K | PLL
SST068937 | 1011108 | 1011108 | 52.1832 | 5.2771 | 147467.396 | 466120.9471 | https://lmsapp.nl/qr/asset/report/2fa829dd-b541-412e-8b9e-6ecc7ed00590 | 41 | Soest | Groen van Prinstererstraat |  | 3762TS |  |  |  | Gemeente Soest | 2025-01-16 | In bedrijf |  |  |  |  | Stedin | [21 empty] | Openbare verlichting | [5 empty] | 30 - MAST 6,0 M ST - EL TYPE 0 | 1 | 1975-12-31 |  | In bedrijf |  |  |  | 323212 - 2551 PLL 36W HF NV | 1 | 2009-11-01 |  | In bedrijf | [13 empty] | LAMP PLL 36W KL.830 | 1 | 2020-05-13 |  | In bedrijf | [23 empty] | 30 - MAST 6,0 M ST - EL TYPE 0 |  |  | 173521 | Aan | 479 | 6 | CILINDRISCH | STAAL | 6005 MOSGROEN | 40 | GESCHILDERD | NVT |  | 323212 - 2551 PLL 36W HF NV |  | INDAL | 173537 | Aan | 1087 | [5 empty] | NVT | 20 |  |  |  |  | 41 |  | LAMP PLL 36W KL.830 |  |  | 1008877 | Aan | 906 | 36 | 3000K | PLL
SST068939 | 1011109 | 1011109 | 52.1828 | 5.2776 | 147501.825 | 466082.2396 | https://lmsapp.nl/qr/asset/report/38e75196-6b24-4590-9985-a49adb3f2b50 | 41 | Soest | Groen van Prinstererstraat |  | 3762TS |  |  |  | Gemeente Soest | 2025-01-16 | In bedrijf |  |  |  |  | Stedin | [21 empty] | Openbare verlichting | [5 empty] | 230 - MAST 6 M ST - EL UITL 5 GR | 1 | 2006-04-27 |  | In bedrijf |  |  |  | 323212 - 2551 PLL 36W HF NV | 1 | 2006-04-27 |  | In bedrijf | [13 empty] | LAMP PLL 36W KL.830 | 1 | 2020-05-13 |  | In bedrijf | [23 empty] | 230 - MAST 6 M ST - EL UITL 5 GR |  |  | 173525 | Aan | 2220 | 6 | CILINDRISCH | STAAL | 6005 MOSGROEN | 40 | GESCHILDERD | NVT |  | 323212 - 2551 PLL 36W HF NV |  | INDAL | 173537 | Aan | 1087 | [5 empty] | NVT | 20 |  |  |  |  | 41 |  | LAMP PLL 36W KL.830 |  |  | 1008877 | Aan | 906 | 36 | 3000K | PLL
SST068940 | 1011110 | 1011110 | 52.1842 | 5.2768 | 147449.196 | 466235.607 | https://lmsapp.nl/qr/asset/report/37169e9b-d2d6-4362-b1e0-07c0b6e1ecd4 | 41 | Soest | Troelstrastraat |  | 3762TV |  |  |  | Gemeente Soest | 2025-01-16 | In bedrijf |  |  |  |  | Stedin | [21 empty] | Openbare verlichting | [5 empty] | 30 - MAST 6,0 M ST - EL TYPE 0 | 1 | 1975-12-31 |  | In bedrijf |  |  |  | 323212 - 2551 PLL 36W HF NV | 1 | 2009-12-01 |  | In bedrijf | [13 empty] | LAMP PLL 36W KL.830 | 1 | 2020-05-27 |  | In bedrijf | [23 empty] | 30 - MAST 6,0 M ST - EL TYPE 0 |  |  | 173521 | Aan | 479 | 6 | CILINDRISCH | STAAL | 6005 MOSGROEN | 40 | GESCHILDERD | NVT |  | 323212 - 2551 PLL 36W HF NV |  | INDAL | 173537 | Aan | 1087 | [5 empty] | NVT | 20 |  |  |  |  | 41 |  | LAMP PLL 36W KL.830 |  |  | 1008877 | Aan | 906 | 36 | 3000K | PLL
SST068941 | 1011111 | 1011111 | 52.1842 | 5.2772 | 147475.976 | 466235.8668 | https://lmsapp.nl/qr/asset/report/71fd1e4a-c3f6-41dc-b568-6b37f1772ee2 | 41 | Soest | Troelstrastraat |  | 3762TV |  |  |  | Gemeente Soest | 2025-01-16 | In bedrijf |  |  |  |  | Stedin | [21 empty] | Openbare verlichting | [5 empty] | 30 - MAST 6,0 M ST - EL TYPE 0 | 1 | 1975-12-31 |  | In bedrijf |  |  |  | 323212 - 2551 PLL 36W HF NV | 1 | 2009-12-01 |  | In bedrijf | [13 empty] | LAMP PLL 36W KL.830 | 1 | 2020-05-27 |  | In bedrijf | [23 empty] | 30 - MAST 6,0 M ST - EL TYPE 0 |  |  | 173521 | Aan | 479 | 6 | CILINDRISCH | STAAL | 6005 MOSGROEN | 40 | GESCHILDERD | NVT |  | 323212 - 2551 PLL 36W HF NV |  | INDAL | 173537 | Aan | 1087 | [5 empty] | NVT | 20 |  |  |  |  | 41 |  | LAMP PLL 36W KL.830 |  |  | 1008877 | Aan | 906 | 36 | 3000K | PLL
SST068943 | 1011112 | 1011112 | 52.1843 | 5.278 | 147532.136 | 466250.9469 | https://lmsapp.nl/qr/asset/report/240e7476-1684-4eb3-920b-7c043f5059b3 | 41 | Soest | Troelstrastraat |  | 3762TV |  |  |  | Gemeente Soest | 2025-01-16 | In bedrijf |  |  |  |  | Stedin | [21 empty] | Openbare verlichting | [5 empty] | 30 - MAST 6,0 M ST - EL TYPE 0 | 1 | 1975-12-31 |  | In bedrijf |  |  |  | 323212 - 2551 PLL 36W HF NV | 1 | 2009-12-01 |  | In bedrijf | [13 empty] | LAMP PLL 36W KL.830 | 1 | 2020-05-27 |  | In bedrijf | [23 empty] | 30 - MAST 6,0 M ST - EL TYPE 0 |  |  | 173521 | Aan | 479 | 6 | CILINDRISCH | STAAL | 6005 MOSGROEN | 40 | GESCHILDERD | NVT |  | 323212 - 2551 PLL 36W HF NV |  | INDAL | 173537 | Aan | 1087 | [5 empty] | NVT | 20 |  |  |  |  | 41 |  | LAMP PLL 36W KL.830 |  |  | 1008877 | Aan | 906 | 36 | 3000K | PLL
SST068944 | 1011113 | 1011113 | 52.1845 | 5.2784 | 147559.956 | 466263.9472 | https://lmsapp.nl/qr/asset/report/30a912c8-e231-4434-aaca-dc71a7d92f11 | 41 | Soest | Troelstrastraat |  | 3762TV |  |  |  | Gemeente Soest | 2025-01-16 | In bedrijf |  |  |  |  | Stedin | [21 empty] | Openbare verlichting | [5 empty] | 30 - MAST 6,0 M ST - EL TYPE 0 | 1 | 1975-12-31 |  | In bedrijf |  |  |  | 323212 - 2551 PLL 36W HF NV | 1 | 2009-12-01 |  | In bedrijf | [13 empty] | LAMP PLL 36W KL.830 | 1 | 2020-05-27 |  | In bedrijf | [23 empty] | 30 - MAST 6,0 M ST - EL TYPE 0 |  |  | 173521 | Aan | 479 | 6 | CILINDRISCH | STAAL | 6005 MOSGROEN | 40 | GESCHILDERD | NVT |  | 323212 - 2551 PLL 36W HF NV |  | INDAL | 173537 | Aan | 1087 | [5 empty] | NVT | 20 |  |  |  |  | 41 |  | LAMP PLL 36W KL.830 |  |  | 1008877 | Aan | 906 | 36 | 3000K | PLL
SST068945 | 1011114 | 1011114 | 52.1845 | 5.2788 | 147588.296 | 466270.9666 | https://lmsapp.nl/qr/asset/report/fd447c26-3453-4334-b282-7b710a70902a | 41 | Soest | Troelstrastraat |  | 3762TV |  |  |  | Gemeente Soest | 2025-01-16 | In bedrijf |  |  |  |  | Stedin | [21 empty] | Openbare verlichting | [5 empty] | 30 - MAST 6,0 M ST - EL TYPE 0 | 1 | 1975-12-31 |  | In bedrijf |  |  |  | 323212 - 2551 PLL 36W HF NV | 1 | 2009-12-01 |  | In bedrijf | [13 empty] | LAMP PLL 36W KL.830 | 1 | 2020-05-27 |  | In bedrijf | [23 empty] | 30 - MAST 6,0 M ST - EL TYPE 0 |  |  | 173521 | Aan | 479 | 6 | CILINDRISCH | STAAL | 6005 MOSGROEN | 40 | GESCHILDERD | NVT |  | 323212 - 2551 PLL 36W HF NV |  | INDAL | 173537 | Aan | 1087 | [5 empty] | NVT | 20 |  |  |  |  | 41 |  | LAMP PLL 36W KL.830 |  |  | 1008877 | Aan | 906 | 36 | 3000K | PLL
SST068946 | 1011115 | 1011115 | 52.1847 | 5.2788 | 147585.956 | 466292.8073 | https://lmsapp.nl/qr/asset/report/bc3e74fe-398f-453e-8053-9231e2e695ca | 41 | Soest | Troelstrastraat |  | 3762TV |  |  |  | Gemeente Soest | 2025-01-16 | In bedrijf |  |  |  |  | Stedin | [21 empty] | Openbare verlichting | [5 empty] | 30 - MAST 6,0 M ST - EL TYPE 0 | 1 | 1975-12-31 |  | In bedrijf |  |  |  | 323212 - 2551 PLL 36W HF NV | 1 | 1999-12-30 |  | In bedrijf | [13 empty] | LAMP PLL 36W KL.830 | 1 | 2020-05-27 |  | In bedrijf | [23 empty] | 30 - MAST 6,0 M ST - EL TYPE 0 |  |  | 173521 | Aan | 479 | 6 | CILINDRISCH | STAAL | 6005 MOSGROEN | 40 | GESCHILDERD | NVT |  | 323212 - 2551 PLL 36W HF NV |  | INDAL | 173537 | Aan | 1087 | [5 empty] | NVT | 20 |  |  |  |  | 41 |  | LAMP PLL 36W KL.830 |  |  | 1008877 | Aan | 906 | 36 | 3000K | PLL
SST068948 | 1011116 | 1011116 | 52.1818 | 5.276 | 147395.968 | 465966.7981 | https://lmsapp.nl/qr/asset/report/631c0ab2-a241-47ea-b5bd-b6161a71b91f | 41 | Soest | Schrikslaan |  | 3762TA |  |  |  | Gemeente Soest | 2025-01-16 | In bedrijf |  |  |  |  | Stedin | [21 empty] | Openbare verlichting | [5 empty] | 230 - MAST 6 M ST - EL UITL 5 GR | 1 | 2006-08-28 |  | In bedrijf |  |  |  | 323212 - 2551 PLL 36W HF NV | 1 | 2006-08-28 |  | In bedrijf | [13 empty] | LAMP PLL 36W KL.830 | 1 | 2020-05-27 |  | In bedrijf | [23 empty] | 230 - MAST 6 M ST - EL UITL 5 GR |  |  | 173525 | Aan | 2220 | 6 | CILINDRISCH | STAAL | 6005 MOSGROEN | 40 | GESCHILDERD | NVT |  | 323212 - 2551 PLL 36W HF NV |  | INDAL | 173537 | Aan | 1087 | [5 empty] | NVT | 20 |  |  |  |  | 41 |  | LAMP PLL 36W KL.830 |  |  | 1008877 | Aan | 906 | 36 | 3000K | PLL
SST068959 | 1011117 | 1011117 | 52.1693 | 5.2871 | 148152.422 | 464580.0271 | https://lmsapp.nl/qr/asset/report/af559ed6-da15-4692-a24e-6b850231d466 | 16 | Soest | Veenbesstraat |  | 3765BA |  |  |  | Gemeente Soest | 2025-01-16 | In bedrijf |  |  |  |  | Stedin | [21 empty] | Openbare verlichting | [5 empty] | 19 - MAST 4,0 M ST CONISCH | 1 | 1975-12-31 |  | In bedrijf |  |  |  | Philips BDP102 20X 15W WW 2000L | 1 | 2018-09-24 |  | In bedrijf | [13 empty] | LED 15W | 1 | 2018-09-24 |  | In bedrijf |  |  | LEDDRIVER | 1 | 2018-09-24 |  | In bedrijf | [16 empty] | 19 - MAST 4,0 M ST CONISCH |  |  | 173644 | Aan | 711 | 4 | CONISCH | STAAL | 6005 MOSGROEN | 40 | GESCHILDERD | NVT |  | Philips BDP102 20X 15W WW 2000L |  | Philips | 1008851 | Aan | 296 | [5 empty] | 9006 WIT ALUMINIUM | [7 empty] | LED 15W |  |  | 85527 | Aan | 300 | 15 |  | LED | 11 | LEDDRIVER |  |  | 78381 | Aan | 4472 | 20 | 1
SST068969 | 1011118 | 1011118 | 52.1686 | 5.2882 | 148225.356 | 464500.092 | https://lmsapp.nl/qr/asset/report/2fc5d9b7-84d6-43bc-ad60-8c8a2a9c1f3f | 16 | Soest | Veenbesstraat |  | 3765BA |  |  |  | Gemeente Soest | 2025-01-16 | In bedrijf |  |  |  |  | Stedin | [21 empty] | Openbare verlichting | [5 empty] | 19 - MAST 4,0 M ST CONISCH | 1 | 1975-12-31 |  | In bedrijf |  |  |  | Philips BDP102 20X 15W WW 2000L | 1 | 2018-09-24 |  | In bedrijf | [13 empty] | LED 15W | 1 | 2018-09-24 |  | In bedrijf |  |  | LEDDRIVER | 1 | 2018-09-24 |  | In bedrijf | [16 empty] | 19 - MAST 4,0 M ST CONISCH |  |  | 173644 | Aan | 711 | 4 | CONISCH | STAAL | 6005 MOSGROEN | 40 | GESCHILDERD | NVT |  | Philips BDP102 20X 15W WW 2000L |  | Philips | 1008851 | Aan | 296 | [5 empty] | 9006 WIT ALUMINIUM | [7 empty] | LED 15W |  |  | 85527 | Aan | 300 | 15 |  | LED | 11 | LEDDRIVER |  |  | 78381 | Aan | 4472 | 20 | 1
SST068975 | 1011119 | 1011119 | 52.1681 | 5.2888 | 148268.606 | 464442.8574 | https://lmsapp.nl/qr/asset/report/f7ed8940-454a-41d2-a5cf-8f9b545a8b71 | 20 | Soest | Veenbesstraat |  | 3765BA |  |  |  | Gemeente Soest | 2025-01-16 | In bedrijf |  |  |  |  | Stedin | [10 empty] | 3A | [10 empty] | Openbare verlichting | [5 empty] | LM ST 6,0 CV EU1000/20/5 T48 ET Z P6005 | 1 | 2018-08-09 |  | In bedrijf |  |  |  | MINI Victoria 730 20W | 1 | 2023-05-22 |  | In bedrijf | [13 empty] | LED 3000K | 1 | 2023-05-22 |  | In bedrijf |  |  | LEDDRIVER | 1 | 2023-05-22 |  | In bedrijf | [16 empty] | LM ST 6,0 CV EU1000/20/5 T48 ET Z P6005 |  |  | 1008861 | Aan | 273 |  |  |  | 6005 MOSGROEN POEDERCOAT |  |  |  |  | MINI Victoria 730 20W | Met Zhaga connector | Innolumis | 1024151 | Aan | 187 | [5 empty] | NVT | 11 |  |  |  |  | 20 |  | LED 3000K |  |  | 1091131 | Aan | 2491 |  |  |  |  | LEDDRIVER |  |  | 78381 | Aan | 4472 | 20 | 1
SST068976 | 1011120 | 1011120 | 52.1683 | 5.2885 | 148247.606 | 464462.3565 | https://lmsapp.nl/qr/asset/report/4e642d65-91b4-434d-b902-e863a251ea33 | 20 | Soest | Veenbesstraat |  | 3765BA |  |  |  | Gemeente Soest | 2025-01-16 | In bedrijf |  |  |  |  | Stedin | [10 empty] | 3A | [10 empty] | Openbare verlichting | [5 empty] | 230 - MAST 6 M ST - EL UITL 5 GR | 1 | 2005-09-05 |  | In bedrijf |  |  |  | MINI Victoria 730 20W | 1 | 2023-05-22 |  | In bedrijf | [13 empty] | LED 3000K | 1 | 2023-05-22 |  | In bedrijf |  |  | LEDDRIVER | 1 | 2023-05-22 |  | In bedrijf | [16 empty] | 230 - MAST 6 M ST - EL UITL 5 GR |  |  | 173525 | Aan | 2220 | 6 | CILINDRISCH | STAAL | 6005 MOSGROEN | 40 | GESCHILDERD | NVT |  | MINI Victoria 730 20W | Met Zhaga connector | Innolumis | 1024151 | Aan | 187 | [5 empty] | NVT | 11 |  |  |  |  | 20 |  | LED 3000K |  |  | 1091131 | Aan | 2491 |  |  |  |  | LEDDRIVER |  |  | 78381 | Aan | 4472 | 20 | 1
SST068977 | 1011121 | 1011121 | 52.1685 | 5.2884 | 148239.806 | 464491.0068 | https://lmsapp.nl/qr/asset/report/cfc7a1de-ec21-4047-9e84-b671f7faf80c | 20 | Soest | Veenbesstraat |  | 3765BA |  |  |  | Gemeente Soest | 2025-01-16 | In bedrijf |  |  |  |  | Stedin | [10 empty] | 3A | [10 empty] | Openbare verlichting | [5 empty] | 230 - MAST 6 M ST - EL UITL 5 GR | 1 | 2005-06-27 |  | In bedrijf |  |  |  | MINI Victoria 730 20W | 1 | 2023-05-22 |  | In bedrijf | [13 empty] | LED 3000K | 1 | 2023-05-22 |  | In bedrijf |  |  | LEDDRIVER | 1 | 2023-05-22 |  | In bedrijf | [16 empty] | 230 - MAST 6 M ST - EL UITL 5 GR |  |  | 173525 | Aan | 2220 | 6 | CILINDRISCH | STAAL | 6005 MOSGROEN | 40 | GESCHILDERD | NVT |  | MINI Victoria 730 20W | Met Zhaga connector | Innolumis | 1024151 | Aan | 187 | [5 empty] | NVT | 11 |  |  |  |  | 20 |  | LED 3000K |  |  | 1091131 | Aan | 2491 |  |  |  |  | LEDDRIVER |  |  | 78381 | Aan | 4472 | 20 | 1
SST068978 | 1011122 | 1011122 | 52.1687 | 5.2881 | 148218.506 | 464511.5567 | https://lmsapp.nl/qr/asset/report/e2cb4113-03ff-4947-a271-a4ceccaa26e0 | 20 | Soest | Veenbesstraat |  | 3765BA |  |  |  | Gemeente Soest | 2025-01-16 | In bedrijf |  |  |  |  | Stedin | [10 empty] | 3A | [10 empty] | Openbare verlichting | [5 empty] | 230 - MAST 6 M ST - EL UITL 5 GR | 1 | 2007-03-20 |  | In bedrijf |  |  |  | MINI Victoria 730 20W | 1 | 2023-05-22 |  | In bedrijf | [13 empty] | LED 3000K | 1 | 2023-05-22 |  | In bedrijf |  |  | LEDDRIVER | 1 | 2023-05-22 |  | In bedrijf | [16 empty] | 230 - MAST 6 M ST - EL UITL 5 GR |  |  | 173525 | Aan | 2220 | 6 | CILINDRISCH | STAAL | 6005 MOSGROEN | 40 | GESCHILDERD | NVT |  | MINI Victoria 730 20W | Met Zhaga connector | Innolumis | 1024151 | Aan | 187 | [5 empty] | NVT | 11 |  |  |  |  | 20 |  | LED 3000K |  |  | 1091131 | Aan | 2491 |  |  |  |  | LEDDRIVER |  |  | 78381 | Aan | 4472 | 20 | 1
SST068979 | 1011123 | 1011123 | 52.169 | 5.2879 | 148209.506 | 464542.9067 | https://lmsapp.nl/qr/asset/report/3e3687cf-a455-4ffe-8720-7c8033840439 | 20 | Soest | Veenbesstraat |  | 3765BA |  |  |  | Gemeente Soest | 2025-01-16 | In bedrijf |  |  |  |  | Stedin | [10 empty] | 3A | [10 empty] | Openbare verlichting | [5 empty] | 230 - MAST 6 M ST - EL UITL 5 GR | 1 | 2007-03-20 |  | In bedrijf |  |  |  | MINI Victoria 730 20W | 1 | 2023-05-22 |  | In bedrijf | [13 empty] | LED 3000K | 1 | 2023-05-22 |  | In bedrijf |  |  | LEDDRIVER | 1 | 2023-05-22 |  | In bedrijf | [16 empty] | 230 - MAST 6 M ST - EL UITL 5 GR |  |  | 173525 | Aan | 2220 | 6 | CILINDRISCH | STAAL | 6005 MOSGROEN | 40 | GESCHILDERD | NVT |  | MINI Victoria 730 20W | Met Zhaga connector | Innolumis | 1024151 | Aan | 187 | [5 empty] | NVT | 11 |  |  |  |  | 20 |  | LED 3000K |  |  | 1091131 | Aan | 2491 |  |  |  |  | LEDDRIVER |  |  | 78381 | Aan | 4472 | 20 | 1
SST068980 | 1011124 | 1011124 | 52.1692 | 5.2877 | 148190.606 | 464565.257 | https://lmsapp.nl/qr/asset/report/d0ba867d-a02a-46de-b5ab-4c6dc19a4c13 | 20 | Soest | Veenbesstraat |  | 3765BA |  |  |  | Gemeente Soest | 2025-01-16 | In bedrijf |  |  |  |  | Stedin | [10 empty] | 3A | [10 empty] | Openbare verlichting | [5 empty] | 230 - MAST 6 M ST - EL UITL 5 GR | 1 | 2007-03-20 |  | In bedrijf |  |  |  | MINI Victoria 730 20W | 1 | 2023-05-22 |  | In bedrijf | [13 empty] | LED 3000K | 1 | 2023-05-22 |  | In bedrijf |  |  | LEDDRIVER | 1 | 2023-05-22 |  | In bedrijf | [16 empty] | 230 - MAST 6 M ST - EL UITL 5 GR |  |  | 173525 | Aan | 2220 | 6 | CILINDRISCH | STAAL | 6005 MOSGROEN | 40 | GESCHILDERD | NVT |  | MINI Victoria 730 20W | Met Zhaga connector | Innolumis | 1024151 | Aan | 187 | [5 empty] | NVT | 11 |  |  |  |  | 20 |  | LED 3000K |  |  | 1091131 | Aan | 2491 |  |  |  |  | LEDDRIVER |  |  | 78381 | Aan | 4472 | 20 | 1
SST068981 | 1011125 | 1011125 | 52.1695 | 5.2877 | 148193.906 | 464598.4171 | https://lmsapp.nl/qr/asset/report/243acf20-7e69-4e3d-ac2c-267490a4c4e7 | 20 | Soest | Veenbesstraat |  | 3765BA |  |  |  | Gemeente Soest | 2025-01-16 | In bedrijf |  |  |  |  | Stedin | [10 empty] | 3A | [10 empty] | Openbare verlichting | [5 empty] | 230 - MAST 6 M ST - EL UITL 5 GR | 1 | 2007-03-20 |  | In bedrijf |  |  |  | MINI Victoria 730 20W | 1 | 2023-05-22 |  | In bedrijf | [13 empty] | LED 3000K | 1 | 2023-05-22 |  | In bedrijf |  |  | LEDDRIVER | 1 | 2023-05-22 |  | In bedrijf | [16 empty] | 230 - MAST 6 M ST - EL UITL 5 GR |  |  | 173525 | Aan | 2220 | 6 | CILINDRISCH | STAAL | 6005 MOSGROEN | 40 | GESCHILDERD | NVT |  | MINI Victoria 730 20W | Met Zhaga connector | Innolumis | 1024151 | Aan | 187 | [5 empty] | NVT | 11 |  |  |  |  | 20 |  | LED 3000K |  |  | 1091131 | Aan | 2491 |  |  |  |  | LEDDRIVER |  |  | 78381 | Aan | 4472 | 20 | 1
SST068982 | 1011126 | 1011126 | 52.1697 | 5.2874 | 148173.957 | 464615.8979 | https://lmsapp.nl/qr/asset/report/22351457-ae2e-41c7-8ea9-31b1ae2a8cef | 20 | Soest | Veenbesstraat |  | 3765BA |  |  |  | Gemeente Soest | 2025-01-16 | In bedrijf |  |  |  |  | Stedin | [10 empty] | 3A | [10 empty] | Openbare verlichting | [5 empty] | 230 - MAST 6 M ST - EL UITL 5 GR | 1 | 2007-03-20 |  | In bedrijf |  |  |  | MINI Victoria 730 20W | 1 | 2023-05-22 |  | In bedrijf | [13 empty] | LED 3000K | 1 | 2023-05-22 |  | In bedrijf |  |  | LEDDRIVER | 1 | 2023-05-22 |  | In bedrijf | [16 empty] | 230 - MAST 6 M ST - EL UITL 5 GR |  |  | 173525 | Aan | 2220 | 6 | CILINDRISCH | STAAL | 6005 MOSGROEN | 40 | GESCHILDERD | NVT |  | MINI Victoria 730 20W | Met Zhaga connector | Innolumis | 1024151 | Aan | 187 | [5 empty] | NVT | 11 |  |  |  |  | 20 |  | LED 3000K |  |  | 1091131 | Aan | 2491 |  |  |  |  | LEDDRIVER |  |  | 78381 | Aan | 4472 | 20 | 1
SST068983 | 1011127 | 1011127 | 52.1699 | 5.2875 | 148176.806 | 464641.1569 | https://lmsapp.nl/qr/asset/report/1c952ea4-d49d-4384-9686-5d2c06d0a848 | 20 | Soest | Veenbesstraat |  | 3765BA |  |  |  | Gemeente Soest | 2025-01-16 | In bedrijf |  |  |  |  | Stedin | [10 empty] | 3A | [10 empty] | Openbare verlichting | [5 empty] | 230 - MAST 6 M ST - EL UITL 5 GR | 1 | 2003-09-09 |  | In bedrijf |  |  |  | MINI Victoria 730 20W | 1 | 2023-05-22 |  | In bedrijf | [13 empty] | LED 3000K | 1 | 2023-05-22 |  | In bedrijf |  |  | LEDDRIVER | 1 | 2023-05-22 |  | In bedrijf | [16 empty] | 230 - MAST 6 M ST - EL UITL 5 GR |  |  | 173525 | Aan | 2220 | 6 | CILINDRISCH | STAAL | 6005 MOSGROEN | 40 | GESCHILDERD | NVT |  | MINI Victoria 730 20W | Met Zhaga connector | Innolumis | 1024151 | Aan | 187 | [5 empty] | NVT | 11 |  |  |  |  | 20 |  | LED 3000K |  |  | 1091131 | Aan | 2491 |  |  |  |  | LEDDRIVER |  |  | 78381 | Aan | 4472 | 20 | 1
SST068987 | 1011128 | 1011128 | 52.1707 | 5.2867 | 148124.306 | 464732.5076 | https://lmsapp.nl/qr/asset/report/56a1612b-3234-4172-8cf9-28ac3b12c535 | 20 | Soest | Veenbesstraat |  | 3765BA |  |  |  | Gemeente Soest | 2025-01-16 | In bedrijf |  |  |  |  | Stedin | [10 empty] | 3A | [10 empty] | Openbare verlichting | [5 empty] | 230 - MAST 6 M ST - EL UITL 5 GR | 1 | 2007-03-20 |  | In bedrijf |  |  |  | MINI Victoria 730 20W | 1 | 2023-05-22 |  | In bedrijf | [13 empty] | LED 3000K | 1 | 2023-05-22 |  | In bedrijf |  |  | LEDDRIVER | 1 | 2023-05-22 |  | In bedrijf | [16 empty] | 230 - MAST 6 M ST - EL UITL 5 GR |  |  | 173525 | Aan | 2220 | 6 | CILINDRISCH | STAAL | 6005 MOSGROEN | 40 | GESCHILDERD | NVT |  | MINI Victoria 730 20W | Met Zhaga connector | Innolumis | 1024151 | Aan | 187 | [5 empty] | NVT | 11 |  |  |  |  | 20 |  | LED 3000K |  |  | 1091131 | Aan | 2491 |  |  |  |  | LEDDRIVER |  |  | 78381 | Aan | 4472 | 20 | 1
SST068988 | 1011129 | 1011129 | 52.1709 | 5.2864 | 148100.606 | 464757.257 | https://lmsapp.nl/qr/asset/report/e2a8415c-796e-40a5-9d92-9283a88204fe | 20 | Soest | Veenbesstraat |  | 3765BA |  |  |  | Gemeente Soest | 2025-01-16 | In bedrijf |  |  |  |  | Stedin | [10 empty] | 3A | [10 empty] | Openbare verlichting | [5 empty] | 230 - MAST 6 M ST - EL UITL 5 GR | 1 | 2007-03-20 |  | In bedrijf |  |  |  | MINI Victoria 730 20W | 1 | 2023-05-22 |  | In bedrijf | [13 empty] | LED 3000K | 1 | 2023-05-22 |  | In bedrijf |  |  | LEDDRIVER | 1 | 2023-05-22 |  | In bedrijf | [16 empty] | 230 - MAST 6 M ST - EL UITL 5 GR |  |  | 173525 | Aan | 2220 | 6 | CILINDRISCH | STAAL | 6005 MOSGROEN | 40 | GESCHILDERD | NVT |  | MINI Victoria 730 20W | Met Zhaga connector | Innolumis | 1024151 | Aan | 187 | [5 empty] | NVT | 11 |  |  |  |  | 20 |  | LED 3000K |  |  | 1091131 | Aan | 2491 |  |  |  |  | LEDDRIVER |  |  | 78381 | Aan | 4472 | 20 | 1
SST068990 | 1011130 | 1011130 | 52.1714 | 5.2859 | 148070.906 | 464806.7571 | https://lmsapp.nl/qr/asset/report/c14f9639-29c0-4085-9282-e68b90dd2bc2 | 20 | Soest | Veenbesstraat |  | 3765BA |  |  |  | Gemeente Soest | 2025-01-16 | In bedrijf |  |  |  |  | Stedin | [10 empty] | 3A | [10 empty] | Openbare verlichting | [5 empty] | 230 - MAST 6 M ST - EL UITL 5 GR | 1 | 2007-03-20 |  | In bedrijf |  |  |  | MINI Victoria 730 20W | 1 | 2023-05-22 |  | In bedrijf | [13 empty] | LED 3000K | 1 | 2023-05-22 |  | In bedrijf |  |  | LEDDRIVER | 1 | 2023-05-22 |  | In bedrijf | [16 empty] | 230 - MAST 6 M ST - EL UITL 5 GR |  |  | 173525 | Aan | 2220 | 6 | CILINDRISCH | STAAL | 6005 MOSGROEN | 40 | GESCHILDERD | NVT |  | MINI Victoria 730 20W | Met Zhaga connector | Innolumis | 1024151 | Aan | 187 | [5 empty] | NVT | 11 |  |  |  |  | 20 |  | LED 3000K |  |  | 1091131 | Aan | 2491 |  |  |  |  | LEDDRIVER |  |  | 78381 | Aan | 4472 | 20 | 1
SST068991 | 1011131 | 1011131 | 52.1716 | 5.2858 | 148061.006 | 464833.0073 | https://lmsapp.nl/qr/asset/report/9424629d-9b05-4217-803b-2a63220615d6 | 20 | Soest | Veenbesstraat |  | 3765BA |  |  |  | Gemeente Soest | 2025-01-16 | In bedrijf |  |  |  |  | Stedin | [10 empty] | 3A | [10 empty] | Openbare verlichting | [5 empty] | 230 - MAST 6 M ST - EL UITL 5 GR | 1 | 2007-03-20 |  | In bedrijf |  |  |  | MINI Victoria 730 20W | 1 | 2023-05-22 |  | In bedrijf | [13 empty] | LED 3000K | 1 | 2023-05-22 |  | In bedrijf |  |  | LEDDRIVER | 1 | 2023-05-22 |  | In bedrijf | [16 empty] | 230 - MAST 6 M ST - EL UITL 5 GR |  |  | 173525 | Aan | 2220 | 6 | CILINDRISCH | STAAL | 6005 MOSGROEN | 40 | GESCHILDERD | NVT |  | MINI Victoria 730 20W | Met Zhaga connector | Innolumis | 1024151 | Aan | 187 | [5 empty] | NVT | 11 |  |  |  |  | 20 |  | LED 3000K |  |  | 1091131 | Aan | 2491 |  |  |  |  | LEDDRIVER |  |  | 78381 | Aan | 4472 | 20 | 1
SST068992 | 1011132 | 1011132 | 52.1718 | 5.2853 | 148029.806 | 464859.4076 | https://lmsapp.nl/qr/asset/report/65a65478-965f-43a5-8b76-79b8038e3f3c | 20 | Soest | Veenbesstraat |  | 3765BA |  |  |  | Gemeente Soest | 2025-01-16 | In bedrijf |  |  |  |  | Stedin | [10 empty] | 3A | [10 empty] | Openbare verlichting | [5 empty] | 230 - MAST 6 M ST - EL UITL 5 GR | 1 | 2007-03-20 |  | In bedrijf |  |  |  | MINI Victoria 730 20W | 1 | 2023-05-22 |  | In bedrijf | [13 empty] | LED 3000K | 1 | 2023-05-22 |  | In bedrijf |  |  | LEDDRIVER | 1 | 2023-05-22 |  | In bedrijf | [16 empty] | 230 - MAST 6 M ST - EL UITL 5 GR |  |  | 173525 | Aan | 2220 | 6 | CILINDRISCH | STAAL | 6005 MOSGROEN | 40 | GESCHILDERD | NVT |  | MINI Victoria 730 20W | Met Zhaga connector | Innolumis | 1024151 | Aan | 187 | [5 empty] | NVT | 11 |  |  |  |  | 20 |  | LED 3000K |  |  | 1091131 | Aan | 2491 |  |  |  |  | LEDDRIVER |  |  | 78381 | Aan | 4472 | 20 | 1
SST068993 | 1011133 | 1011133 | 52.1731 | 5.2887 | 148263.4831 | 465000.5261 | https://lmsapp.nl/qr/asset/report/abe189fb-b325-47c4-8425-7fb1feb02d74 | 19 | Soest | Speenkruidstraat |  | 3765AA |  |  |  | Gemeente Soest | 2025-01-16 | In bedrijf |  |  |  |  | Stedin | [21 empty] | Openbare verlichting | [5 empty] | 230 - MAST 6 M ST - EL UITL 5 GR | 1 | 2014-04-04 |  | In bedrijf |  |  |  | Osram Streetlight 20 micro LED, ST1.3a 2000lm | 1 | 2018-10-01 |  | In bedrijf | [13 empty] | LED 18W | 1 | 2018-10-01 |  | In bedrijf |  |  | LEDDRIVER | 1 | 2018-10-01 |  | In bedrijf | [16 empty] | 230 - MAST 6 M ST - EL UITL 5 GR |  |  | 173525 | Aan | 2220 | 6 | CILINDRISCH | STAAL | 6005 MOSGROEN | 40 | GESCHILDERD | NVT |  | Osram Streetlight 20 micro LED, ST1.3a 2000lm |  | Osram | 1009210 | Aan | 142 | [13 empty] | LED 18W |  |  | 706177 | Aan | 169 | 18 |  | LED |  | LEDDRIVER |  |  | 78381 | Aan | 4472 | 20 | 1
SST068994 | 1011134 | 1011134 | 52.1731 | 5.2891 | 148290.506 | 465004.6068 | https://lmsapp.nl/qr/asset/report/204d7e00-dff5-41d8-8c86-7d8778a39177 | 31 | Soest | Speenkruidstraat |  | 3765AA |  |  |  | Gemeente Soest | 2025-01-16 | In bedrijf |  |  |  |  | Stedin | [21 empty] | Openbare verlichting | [5 empty] | 230 - MAST 6 M ST - EL UITL 5 GR | 1 | 2019-01-18 |  | In bedrijf |  |  |  | Osram Streetlight 20 micro LED, ST1.3a 2000lm | 1 | 2019-01-18 |  | In bedrijf | [13 empty] | LED | 1 | 2019-01-18 |  | In bedrijf |  |  | LEDDRIVER | 1 | 2019-01-18 |  | In bedrijf | [16 empty] | 230 - MAST 6 M ST - EL UITL 5 GR |  |  | 173525 | Aan | 2220 | 6 | CILINDRISCH | STAAL | 6005 MOSGROEN | 40 | GESCHILDERD | NVT |  | Osram Streetlight 20 micro LED, ST1.3a 2000lm |  | Osram | 1009210 | Aan | 142 | [13 empty] | LED |  |  | 66627 | Aan | 127 | 30 |  | LED | 11 | LEDDRIVER |  |  | 78381 | Aan | 4472 | 20 | 1
SST068995 | 1011135 | 1011135 | 52.173 | 5.2883 | 148236.506 | 464984.2069 | https://lmsapp.nl/qr/asset/report/8990826a-1341-41ff-8eec-c0a432f4a484 | 31 | Soest | Speenkruidstraat |  | 3765AA |  |  |  | Gemeente Soest | 2025-01-16 | In bedrijf |  |  |  |  | Stedin | [21 empty] | Openbare verlichting | [5 empty] | 230 - MAST 6 M ST - EL UITL 5 GR | 1 | 2019-01-18 |  | In bedrijf |  |  |  | Osram Streetlight 20 micro LED, ST1.3a 2000lm | 1 | 2019-01-18 |  | In bedrijf | [13 empty] | LED | 1 | 2019-01-18 |  | In bedrijf |  |  | LEDDRIVER | 1 | 2019-01-18 |  | In bedrijf | [16 empty] | 230 - MAST 6 M ST - EL UITL 5 GR |  |  | 173525 | Aan | 2220 | 6 | CILINDRISCH | STAAL | 6005 MOSGROEN | 40 | GESCHILDERD | NVT |  | Osram Streetlight 20 micro LED, ST1.3a 2000lm |  | Osram | 1009210 | Aan | 142 | [13 empty] | LED |  |  | 66627 | Aan | 127 | 30 |  | LED | 11 | LEDDRIVER |  |  | 78381 | Aan | 4472 | 20 | 1
SST068996 | 1011136 | 1011136 | 52.1728 | 5.288 | 148210.406 | 464968.0073 | https://lmsapp.nl/qr/asset/report/69e4d835-bd1c-4e14-99e4-f3dda74f6025 | 31 | Soest | Speenkruidstraat |  | 3765AA |  |  |  | Gemeente Soest | 2025-01-16 | In bedrijf |  |  |  |  | Stedin | [21 empty] | Openbare verlichting | [5 empty] | 230 - MAST 6 M ST - EL UITL 5 GR | 1 | 2019-01-18 |  | In bedrijf |  |  |  | Osram Streetlight 20 micro LED, ST1.3a 2000lm | 1 | 2019-01-18 |  | In bedrijf | [13 empty] | LED | 1 | 2019-01-18 |  | In bedrijf |  |  | LEDDRIVER | 1 | 2019-01-18 |  | In bedrijf | [16 empty] | 230 - MAST 6 M ST - EL UITL 5 GR |  |  | 173525 | Aan | 2220 | 6 | CILINDRISCH | STAAL | 6005 MOSGROEN | 40 | GESCHILDERD | NVT |  | Osram Streetlight 20 micro LED, ST1.3a 2000lm |  | Osram | 1009210 | Aan | 142 | [13 empty] | LED |  |  | 66627 | Aan | 127 | 30 |  | LED | 11 | LEDDRIVER |  |  | 78381 | Aan | 4472 | 20 | 1
SST068997 | 1011137 | 1011137 | 52.1727 | 5.2875 | 148180.106 | 464950.6076 | https://lmsapp.nl/qr/asset/report/11db4f2d-9b07-4788-ac28-88dc7fe3676e | 31 | Soest | Speenkruidstraat |  | 3765AA |  |  |  | Gemeente Soest | 2025-01-16 | In bedrijf |  |  |  |  | Stedin | [21 empty] | Openbare verlichting | [5 empty] | 230 - MAST 6 M ST - EL UITL 5 GR | 1 | 2019-01-18 |  | In bedrijf |  |  |  | Osram Streetlight 20 micro LED, ST1.3a 2000lm | 1 | 2019-01-18 |  | In bedrijf | [13 empty] | LED | 1 | 2019-01-18 |  | In bedrijf |  |  | LEDDRIVER | 1 | 2019-01-18 |  | In bedrijf | [16 empty] | 230 - MAST 6 M ST - EL UITL 5 GR |  |  | 173525 | Aan | 2220 | 6 | CILINDRISCH | STAAL | 6005 MOSGROEN | 40 | GESCHILDERD | NVT |  | Osram Streetlight 20 micro LED, ST1.3a 2000lm |  | Osram | 1009210 | Aan | 142 | [13 empty] | LED |  |  | 66627 | Aan | 127 | 30 |  | LED | 11 | LEDDRIVER |  |  | 78381 | Aan | 4472 | 20 | 1
SST068998 | 1011138 | 1011138 | 52.1725 | 5.2871 | 148155.506 | 464935.9071 | https://lmsapp.nl/qr/asset/report/7a42305d-1bef-4d19-a5c6-36c5d5cee07c | 19 | Soest | Speenkruidstraat |  | 3765AA |  |  |  | Gemeente Soest | 2025-01-16 | In bedrijf |  |  |  |  | Stedin | [21 empty] | Openbare verlichting | [5 empty] | 230 - MAST 6 M ST - EL UITL 5 GR | 1 | 2012-03-09 |  | In bedrijf |  |  |  | Osram Streetlight 20 micro LED, ST1.3a 2000lm | 1 | 2018-10-01 |  | In bedrijf | [13 empty] | LED 18W | 1 | 2018-10-01 |  | In bedrijf |  |  | LEDDRIVER | 1 | 2018-10-01 |  | In bedrijf | [16 empty] | 230 - MAST 6 M ST - EL UITL 5 GR |  |  | 173525 | Aan | 2220 | 6 | CILINDRISCH | STAAL | 6005 MOSGROEN | 40 | GESCHILDERD | NVT |  | Osram Streetlight 20 micro LED, ST1.3a 2000lm |  | Osram | 1009210 | Aan | 142 | [13 empty] | LED 18W |  |  | 706177 | Aan | 169 | 18 |  | LED |  | LEDDRIVER |  |  | 78381 | Aan | 4472 | 20 | 1
SST068999 | 1011139 | 1011139 | 52.1723 | 5.2867 | 148121.606 | 464915.2071 | https://lmsapp.nl/qr/asset/report/f3e6133b-0020-4ae2-94a4-f2cc8f3dbd39 | 31 | Soest | Speenkruidstraat |  | 3765AA |  |  |  | Gemeente Soest | 2025-01-16 | In bedrijf |  |  |  |  | Stedin | [21 empty] | Openbare verlichting | [5 empty] | 230 - MAST 6 M ST - EL UITL 5 GR | 1 | 2019-01-18 |  | In bedrijf |  |  |  | Osram Streetlight 20 micro LED, ST1.3a 2000lm | 1 | 2019-01-18 |  | In bedrijf | [13 empty] | LED | 1 | 2019-01-18 |  | In bedrijf |  |  | LEDDRIVER | 1 | 2019-01-18 |  | In bedrijf | [16 empty] | 230 - MAST 6 M ST - EL UITL 5 GR |  |  | 173525 | Aan | 2220 | 6 | CILINDRISCH | STAAL | 6005 MOSGROEN | 40 | GESCHILDERD | NVT |  | Osram Streetlight 20 micro LED, ST1.3a 2000lm |  | Osram | 1009210 | Aan | 142 | [13 empty] | LED |  |  | 66627 | Aan | 127 | 30 |  | LED | 11 | LEDDRIVER |  |  | 78381 | Aan | 4472 | 20 | 1
SST069020 | 1011141 | 1011141 | 52.1735 | 5.2889 | 148275.328 | 465048.4229 | https://lmsapp.nl/qr/asset/report/69b99a0e-853e-49ac-8103-bc2fe9b59185 | 19 | Soest | Weegbreestraat |  | 3765XA |  |  |  | Gemeente Soest | 2025-01-16 | In bedrijf |  |  |  |  | Stedin | [21 empty] | Openbare verlichting | [5 empty] | 226 - MAST 5,7 M ST VERL (7,0 M) | 1 | 2011-10-24 |  | In bedrijf |  |  |  | Osram Streetlight 20 micro LED, ST1.3a 2000lm | 1 | 2018-10-01 |  | In bedrijf | [13 empty] | LED 18W | 1 | 2018-10-01 |  | In bedrijf |  |  | LEDDRIVER | 1 | 2018-10-01 |  | In bedrijf | [16 empty] | 226 - MAST 5,7 M ST VERL (7,0 M) |  |  | 174510 | Aan | 49 | 7 | CILINDRISCH | THERMISCH VERZINKT | NVT | 40 | NVT | NVT |  | Osram Streetlight 20 micro LED, ST1.3a 2000lm |  | Osram | 1009210 | Aan | 142 | [13 empty] | LED 18W |  |  | 706177 | Aan | 169 | 18 |  | LED |  | LEDDRIVER |  |  | 78381 | Aan | 4472 | 20 | 1
SST069039 | 1011143 | 1011143 | 52.1916 | 5.2898 | 148342.216 | 467059.1474 | https://lmsapp.nl/qr/asset/report/209ccb81-9c08-437d-947a-f874b214a5c5 | 18 | Soest | Noorderweg |  | 3761ES |  |  |  | Gemeente Soest | 2025-01-16 | In bedrijf |  |  |  |  | Stedin | [21 empty] | Openbare verlichting | [5 empty] | 19 - MAST 4,0 M ST CONISCH | 1 | 1990-05-14 |  | In bedrijf |  |  |  | ARM 2400 PADVINDER PLL 18W D60 R7035 | 1 | 2011-01-03 |  | In bedrijf | [13 empty] | LAMP PLL 18W KL.830 | 1 | 2020-06-10 |  | In bedrijf | [23 empty] | 19 - MAST 4,0 M ST CONISCH |  |  | 173644 | Aan | 711 | 4 | CONISCH | STAAL | 6005 MOSGROEN | 40 | GESCHILDERD | NVT |  | ARM 2400 PADVINDER PLL 18W D60 R7035 |  |  | 641779 | Aan | 40 | [6 empty] | 20 |  | 1200 |  |  |  |  | LAMP PLL 18W KL.830 |  |  | 1011142 | Aan | 16 | 18
SST069040 | 1011144 | 1011144 | 52.1674 | 5.3088 | 149638.536 | 464359.7372 | https://lmsapp.nl/qr/asset/report/acf0df60-b6cb-4fee-b00b-362ce47ff932 | 17 | Soest | Driehoeksweg |  | 3768EP |  |  |  | Gemeente Soest | 2025-01-16 | In bedrijf |  |  |  |  | Stedin | [21 empty] | Openbare verlichting | [5 empty] | 30 - MAST 6,0 M ST - EL TYPE 0 | 1 | 1990-05-16 |  | In bedrijf |  |  |  | Lightronics PRUNUS-E3-L2WG4-LC-M-32LED-3000K-2200LM | 1 | 2020-04-02 |  | In bedrijf | [13 empty] | LED IN: Lightronics PRUNUS-E3-L2WG4-LC-M-32LED-3000K-2200LM | 1 | 2020-04-02 |  | In bedrijf |  |  | LEDDRIVER | 1 | 2020-04-02 |  | In bedrijf | [16 empty] | 30 - MAST 6,0 M ST - EL TYPE 0 |  |  | 173521 | Aan | 479 | 6 | CILINDRISCH | STAAL | 6005 MOSGROEN | 40 | GESCHILDERD | NVT |  | Lightronics PRUNUS-E3-L2WG4-LC-M-32LED-3000K-2200LM |  | Lightronics BV | 1008862 | Aan | 428 | [13 empty] | LED IN: Lightronics PRUNUS-E3-L2WG4-LC-M-32LED-3000K-2200LM |  |  | 1008863 | Aan | 383 | 16 |  | LED |  | LEDDRIVER |  |  | 78381 | Aan | 4472 | 20 | 1
SST069042 | 1011145 | 1011145 | 52.1655 | 5.2834 | 147899.006 | 464155.3166 | https://lmsapp.nl/qr/asset/report/6948f1c0-ba2c-414c-9451-0d59f2e0ec5d | 27 | Soest | Obrechtstraat |  | 3766BW |  |  |  | Gemeente Soest | 2025-01-16 | In bedrijf |  |  |  |  | Stedin | [21 empty] | Openbare verlichting | [5 empty] | 230 - MAST 6 M ST - EL UITL 5 GR | 1 | 2008-10-16 |  | In bedrijf |  |  |  | 320112 - CPS 200 PLL 24W HF NV | 1 | 2009-07-21 |  | In bedrijf | [13 empty] | LAMP PH PLL 24W 840 2G11 4P | 1 | 2019-11-21 |  | In bedrijf | [23 empty] | 230 - MAST 6 M ST - EL UITL 5 GR |  |  | 173525 | Aan | 2220 | 6 | CILINDRISCH | STAAL | 6005 MOSGROEN | 40 | GESCHILDERD | NVT |  | 320112 - CPS 200 PLL 24W HF NV |  | Philips | 174650 | Aan | 890 | [5 empty] | NVT | 20 |  |  |  |  | 27 |  | LAMP PH PLL 24W 840 2G11 4P |  |  | 36395 | Aan | 5 | 24 |  | PLL | 2
SST069043 | 1011146 | 1011146 | 52.1917 | 5.2854 | 148038.756 | 467070.3769 | https://lmsapp.nl/qr/asset/report/ecdccca0-7699-4b6d-a26c-e14033ac565e | 1 | SOEST | Colenso |  | 3761GE |  |  |  | Gemeente Soest | 2025-01-16 | In bedrijf |  |  |  |  | Stedin | [21 empty] | Openbare verlichting | [5 empty] | 30 - MAST 6,0 M ST - EL TYPE 0 | 1 | 1990-05-17 |  | In bedrijf |  |  |  | Lightronics PRUNUS-E3-L2WG4-LC-M-32LED-3000K-2200LM | 1 |  |  | In bedrijf | [13 empty] | LED 3000K | 1 |  |  | In bedrijf |  |  | LEDDRIVER | 1 |  |  | In bedrijf | [16 empty] | 30 - MAST 6,0 M ST - EL TYPE 0 |  |  | 173521 | Aan | 479 | 6 | CILINDRISCH | STAAL | 6005 MOSGROEN | 40 | GESCHILDERD | NVT |  | Lightronics PRUNUS-E3-L2WG4-LC-M-32LED-3000K-2200LM |  | Lightronics BV | 1008862 | Aan | 428 | [13 empty] | LED 3000K |  |  | 1091131 | Aan | 2491 |  |  |  |  | LEDDRIVER |  |  | 78381 | Aan | 4472 | 20 | 1
SST069076 | 1011147 | 1011147 | 52.1669 | 5.2961 | 148766.6263 | 464305.4623 | https://lmsapp.nl/qr/asset/report/3f56c08b-d707-4a0b-880c-47cf588417f5 | 19 | Soest | Eigendomweg |  | 3765EA |  |  |  | Gemeente Soest | 2025-01-16 | In bedrijf |  |  |  |  | Stedin | [21 empty] | Openbare verlichting | [5 empty] | 30 - MAST 6,0 M ST - EL TYPE 0 | 1 | 1990-06-20 |  | In bedrijf |  |  |  | SL20MC 20X 18W WW 2000L GREY ST10 DDG | 1 | 2018-11-16 |  | In bedrijf | [13 empty] | LED 18W | 1 | 2018-10-16 |  | In bedrijf |  |  | LEDDRIVER | 1 | 2018-11-16 |  | In bedrijf | [16 empty] | 30 - MAST 6,0 M ST - EL TYPE 0 |  |  | 173521 | Aan | 479 | 6 | CILINDRISCH | STAAL | 6005 MOSGROEN | 40 | GESCHILDERD | NVT |  | SL20MC 20X 18W WW 2000L GREY ST10 DDG |  | Siteco | 1008937 | Aan | 50 | [5 empty] | GRIJS | [7 empty] | LED 18W |  |  | 706177 | Aan | 169 | 18 |  | LED |  | LEDDRIVER |  |  | 78381 | Aan | 4472 | 20 | 1
SST069079 | 1011148 | 1011148 | 52.1669 | 5.2811 | 147737.555 | 464308.539 | https://lmsapp.nl/qr/asset/report/b4d63e89-2a13-49dc-a530-c30d5c1ab613 | 27 | Soest | Pijperpad |  | 3766CA |  |  |  | Gemeente Soest | 2025-01-16 | In bedrijf |  |  |  |  | Stedin | [21 empty] | Openbare verlichting | [5 empty] | 219 - MAST 4,0m ST CONISCH OPZ 60MM PC | 1 | 2008-07-02 |  | In bedrijf |  |  |  | 320112 - CPS 200 PLL 24W HF NV | 1 | 2000-07-02 |  | In bedrijf | [13 empty] | LAMP PLL 24W KL830 | 1 | 2020-04-29 |  | In bedrijf | [23 empty] | 219 - MAST 4,0m ST CONISCH OPZ 60MM PC |  |  | 641174 | Aan | 2579 |  |  |  | Thermisch verzinkt | 40 |  |  |  | 320112 - CPS 200 PLL 24W HF NV |  | Philips | 174650 | Aan | 890 | [5 empty] | NVT | 20 |  |  |  |  | 27 |  | LAMP PLL 24W KL830 |  |  | 1008859 | Aan | 772 | 24
SST069080 | 1011149 | 1011149 | 52.1668 | 5.2809 | 147725.426 | 464296.4471 | https://lmsapp.nl/qr/asset/report/380b983f-2f3b-4f0b-88a0-95949987f922 | 27 | Soest | Pijperpad |  | 3766CA |  |  |  | Gemeente Soest | 2025-01-16 | In bedrijf |  |  |  |  | Stedin | [21 empty] | Openbare verlichting | [5 empty] | 219 - MAST 4,0m ST CONISCH OPZ 60MM PC | 1 | 2008-01-01 |  | In bedrijf |  |  |  | 320112 - CPS 200 PLL 24W HF NV | 1 | 2008-08-14 |  | In bedrijf | [13 empty] | LAMP PLL 24W KL830 | 1 | 2020-04-29 |  | In bedrijf | [23 empty] | 219 - MAST 4,0m ST CONISCH OPZ 60MM PC |  |  | 641174 | Aan | 2579 |  |  |  | Thermisch verzinkt | 40 |  |  |  | 320112 - CPS 200 PLL 24W HF NV |  | Philips | 174650 | Aan | 890 | [5 empty] | NVT | 20 |  |  |  |  | 27 |  | LAMP PLL 24W KL830 |  |  | 1008859 | Aan | 772 | 24
SST069089 | 1011150 | 1011150 | 52.1691 | 5.2811 | 147740.311 | 464556.5541 | https://lmsapp.nl/qr/asset/report/fda75bc3-6ba2-47e1-9ded-7497419367d7 | 17 | Soest | Di Lassostraat |  | 3766EA |  |  |  | Gemeente Soest | 2025-01-16 | In bedrijf |  |  |  |  | Stedin | [21 empty] | Openbare verlichting | [5 empty] | 19 - MAST 4,0 M ST CONISCH | 1 | 1990-07-03 |  | In bedrijf |  |  |  | Lightwell Friso Kramer LW-FKD opaal 1800LM 16A 830 | 1 | 2020-05-28 |  | In bedrijf | [13 empty] | LED IN: Lightwell Friso Kramer LW-FKD opaal 1800LM 16A 830 | 1 | 2020-05-28 |  | In bedrijf |  |  | LEDDRIVER | 1 | 2020-05-28 |  | In bedrijf | [16 empty] | 19 - MAST 4,0 M ST CONISCH |  |  | 173644 | Aan | 711 | 4 | CONISCH | STAAL | 6005 MOSGROEN | 40 | GESCHILDERD | NVT |  | Lightwell Friso Kramer LW-FKD opaal 1800LM 16A 830 |  | Lightwell | 1008981 | Aan | 679 | [13 empty] | LED IN: Lightwell Friso Kramer LW-FKD opaal 1800LM 16A 830 |  |  | 1008982 | Aan | 674 | 16 |  | LED |  | LEDDRIVER |  |  | 78381 | Aan | 4472 | 20 | 1
SST069103 | 1011151 | 1011151 | 52.1816 | 5.2779 | 147524.116 | 465941.0269 | https://lmsapp.nl/qr/asset/report/31b1f27a-474e-4b27-a00b-b27586398ac7 | 41 | Soest | Schrikslaan |  | 3762TA |  |  |  | Gemeente Soest | 2025-01-16 | In bedrijf |  |  |  |  | Stedin | [21 empty] | Openbare verlichting | [5 empty] | 230 - MAST 6 M ST - EL UITL 5 GR | 1 | 2005-05-17 |  | In bedrijf |  |  |  | 323212 - 2551 PLL 36W HF NV | 1 | 2010-04-01 |  | In bedrijf | [13 empty] | LAMP PLL 36W KL.830 | 1 | 2020-05-27 |  | In bedrijf | [23 empty] | 230 - MAST 6 M ST - EL UITL 5 GR |  |  | 173525 | Aan | 2220 | 6 | CILINDRISCH | STAAL | 6005 MOSGROEN | 40 | GESCHILDERD | NVT |  | 323212 - 2551 PLL 36W HF NV |  | INDAL | 173537 | Aan | 1087 | [5 empty] | NVT | 20 |  |  |  |  | 41 |  | LAMP PLL 36W KL.830 |  |  | 1008877 | Aan | 906 | 36 | 3000K | PLL
SST069104 | 1011152 | 1011152 | 52.1816 | 5.2783 | 147551.836 | 465943.887 | https://lmsapp.nl/qr/asset/report/d05972ae-fd63-453c-b3fa-4a164a117c3e | 41 | Soest | Schrikslaan |  | 3762TA |  |  |  | Gemeente Soest | 2025-01-16 | In bedrijf |  |  |  |  | Stedin | [21 empty] | Openbare verlichting | [5 empty] | 230 - MAST 6 M ST - EL UITL 5 GR | 1 | 2021-04-23 |  | In bedrijf |  |  |  | 323212 - 2551 PLL 36W HF NV | 1 | 2010-04-01 |  | In bedrijf | [13 empty] | LAMP PLL 36W KL.830 | 1 | 2020-05-27 |  | In bedrijf | [23 empty] | 230 - MAST 6 M ST - EL UITL 5 GR |  |  | 173525 | Aan | 2220 | 6 | CILINDRISCH | STAAL | 6005 MOSGROEN | 40 | GESCHILDERD | NVT |  | 323212 - 2551 PLL 36W HF NV |  | INDAL | 173537 | Aan | 1087 | [5 empty] | NVT | 20 |  |  |  |  | 41 |  | LAMP PLL 36W KL.830 |  |  | 1008877 | Aan | 906 | 36 | 3000K | PLL
SST069108 | 1011153 | 1011153 | 52.1816 | 5.28 | 147667.776 | 465942.3471 | https://lmsapp.nl/qr/asset/report/f061e486-85ad-40de-b36a-f6c5e3d589ef | 41 | Soest | Schrikslaan |  | 3762TA |  |  |  | Gemeente Soest | 2025-01-16 | In bedrijf |  |  |  |  | Stedin | [21 empty] | Openbare verlichting | [5 empty] | 230 - MAST 6 M ST - EL UITL 5 GR | 1 | 2021-04-23 |  | In bedrijf |  |  |  | 323212 - 2551 PLL 36W HF NV | 1 | 2010-09-01 |  | In bedrijf | [13 empty] | LAMP PLL 36W KL.830 | 1 | 2023-11-06 |  | In bedrijf |  |  | E-vsa | 1 | 2023-11-06 |  | In bedrijf | [16 empty] | 230 - MAST 6 M ST - EL UITL 5 GR |  |  | 173525 | Aan | 2220 | 6 | CILINDRISCH | STAAL | 6005 MOSGROEN | 40 | GESCHILDERD | NVT |  | 323212 - 2551 PLL 36W HF NV |  | INDAL | 173537 | Aan | 1087 | [5 empty] | NVT | 20 |  |  |  |  | 41 |  | LAMP PLL 36W KL.830 |  |  | 1008877 | Aan | 906 | 36 | 3000K | PLL |  | E-vsa |  |  | 85518 | Aan | 49 | 20 | 5
SST069109 | 1011154 | 1011154 | 52.1815 | 5.2804 | 147695.716 | 465937.5072 | https://lmsapp.nl/qr/asset/report/902bcc94-feba-43f4-963e-06ed483a1556 | 41 | Soest | Schrikslaan |  | 3762TA |  |  |  | Gemeente Soest | 2025-01-16 | In bedrijf |  |  |  |  | Stedin | [21 empty] | Openbare verlichting | [5 empty] | 230 - MAST 6 M ST - EL UITL 5 GR | 1 | 2021-04-23 |  | In bedrijf |  |  |  | 323212 - 2551 PLL 36W HF NV | 1 | 2010-09-01 |  | In bedrijf | [13 empty] | LAMP PLL 36W KL.830 | 1 | 2020-05-27 |  | In bedrijf | [23 empty] | 230 - MAST 6 M ST - EL UITL 5 GR |  |  | 173525 | Aan | 2220 | 6 | CILINDRISCH | STAAL | 6005 MOSGROEN | 40 | GESCHILDERD | NVT |  | 323212 - 2551 PLL 36W HF NV |  | INDAL | 173537 | Aan | 1087 | [5 empty] | NVT | 20 |  |  |  |  | 41 |  | LAMP PLL 36W KL.830 |  |  | 1008877 | Aan | 906 | 36 | 3000K | PLL
SST069114 | 1011155 | 1011155 | 52.1812 | 5.2824 | 147831.676 | 465901.867 | https://lmsapp.nl/qr/asset/report/562232db-225b-4d6d-a299-47b99383e7af | 41 | Soest | Schrikslaan |  | 3762TA |  |  |  | Gemeente Soest | 2025-01-16 | In bedrijf |  |  |  |  | Stedin | [21 empty] | Openbare verlichting | [5 empty] | 230 - MAST 6 M ST - EL UITL 5 GR | 1 | 2021-04-23 |  | In bedrijf |  |  |  | 323212 - 2551 PLL 36W HF NV | 1 | 2010-04-01 |  | In bedrijf | [13 empty] | LAMP PLL 36W KL.830 | 1 | 2020-05-27 |  | In bedrijf | [23 empty] | 230 - MAST 6 M ST - EL UITL 5 GR |  |  | 173525 | Aan | 2220 | 6 | CILINDRISCH | STAAL | 6005 MOSGROEN | 40 | GESCHILDERD | NVT |  | 323212 - 2551 PLL 36W HF NV |  | INDAL | 173537 | Aan | 1087 | [5 empty] | NVT | 20 |  |  |  |  | 41 |  | LAMP PLL 36W KL.830 |  |  | 1008877 | Aan | 906 | 36 | 3000K | PLL
SST069116 | 1011156 | 1011156 | 52.1818 | 5.2781 | 147539.156 | 465966.5076 | https://lmsapp.nl/qr/asset/report/b586f690-9e87-4c83-b963-88ef33c9f47e | 16.65 | Soest | Nachtegaalweg |  | 3762TJ |  |  |  | Gemeente Soest | 2025-01-16 | In bedrijf |  |  |  |  | Stedin | [10 empty] | 3A | [10 empty] | Openbare verlichting | [5 empty] | LM ST 6,0 CV EU1250/20/5 T48 ET Z N6005 | 1 | 2023-09-20 |  | In bedrijf |  |  |  | Lightronics PRUNUS-E3-L2WG4-LC-M-32LED-3000K-2500LM | 1 | 2023-10-15 |  | In bedrijf | [13 empty] | LED 3000K | 1 | 2023-10-15 |  | In bedrijf |  |  | LED DRIVER | 1 | 2023-10-15 |  | In bedrijf | [16 empty] | LM ST 6,0 CV EU1250/20/5 T48 ET Z N6005 |  |  | 1642756 | Aan | 183 | 6 | cilindrisch verjongd | STAAL / POEDERCOAT | 6005 MOSGROEN | 40 | Gepoedercoat |  |  | Lightronics PRUNUS-E3-L2WG4-LC-M-32LED-3000K-2500LM |  | Lighttronics | 1399909 | Aan | 530 | LED |  |  |  |  | 7016 ANTRACIETGRIJS POEDERCOAT | 20 | 32 | 2500 |  |  | 16.65 | Koffer | LED 3000K |  |  | 1091131 | Aan | 2491 |  |  |  |  | LED DRIVER |  |  | 44123 | Aan | 204 | 20 | 1
SST069121 | 1011157 | 1011157 | 52.1826 | 5.2805 | 147699.688 | 466054.3655 | https://lmsapp.nl/qr/asset/report/3d98b8d3-385c-40f7-84c1-ab90b8084ced | 16.65 | Soest | Nachtegaalweg |  | 3762TJ |  |  |  | Gemeente Soest | 2025-01-16 | In bedrijf |  |  |  |  | Stedin | [10 empty] | 3A | [10 empty] | Openbare verlichting | [5 empty] | LM ST 6,0 CV EU1250/20/5 T48 ET Z N6005 | 1 | 2023-09-20 |  | In bedrijf |  |  |  | Lightronics PRUNUS-E3-L2WG4-LC-M-32LED-3000K-2500LM | 1 | 2023-10-15 |  | In bedrijf | [13 empty] | LED 3000K | 1 | 2023-10-15 |  | In bedrijf |  |  | LED DRIVER | 1 | 2023-10-15 |  | In bedrijf | [16 empty] | LM ST 6,0 CV EU1250/20/5 T48 ET Z N6005 |  |  | 1642756 | Aan | 183 | 6 | cilindrisch verjongd | STAAL / POEDERCOAT | 6005 MOSGROEN | 40 | Gepoedercoat |  |  | Lightronics PRUNUS-E3-L2WG4-LC-M-32LED-3000K-2500LM |  | Lighttronics | 1399909 | Aan | 530 | LED |  |  |  |  | 7016 ANTRACIETGRIJS POEDERCOAT | 20 | 32 | 2500 |  |  | 16.65 | Koffer | LED 3000K |  |  | 1091131 | Aan | 2491 |  |  |  |  | LED DRIVER |  |  | 44123 | Aan | 204 | 20 | 1
SST069125 | 1011158 | 1011158 | 52.1827 | 5.2812 | 147751.546 | 466064.0371 | https://lmsapp.nl/qr/asset/report/9c5f8553-a3fd-4d77-adf1-e95cd2e8539b | 41 | Soest | Nachtegaalweg |  | 3762TJ |  |  |  | Gemeente Soest | 2025-01-16 | In bedrijf |  |  |  |  | Stedin | [21 empty] | Openbare verlichting | [5 empty] | 828 - MAST 4,7 M ST TYPE I | 1 | 2008-06-01 |  | In bedrijf |  |  |  | 323212 - 2551 PLL 36W HF NV | 1 | 2010-05-03 |  | In bedrijf | [13 empty] | LAMP PLL 36W KL.830 | 1 | 2020-05-27 |  | In bedrijf | [23 empty] | 828 - MAST 4,7 M ST TYPE I |  |  | 173530 | Aan | 22 | 6 | CILINDRISCH | STAAL | 6005 MOSGROEN | 40 | GESCHILDERD | NVT |  | 323212 - 2551 PLL 36W HF NV |  | INDAL | 173537 | Aan | 1087 | [5 empty] | NVT | 20 |  |  |  |  | 41 |  | LAMP PLL 36W KL.830 |  |  | 1008877 | Aan | 906 | 36 | 3000K | PLL
SST069126 | 1011159 | 1011159 | 52.1828 | 5.2817 | 147785.002 | 466079.2012 | https://lmsapp.nl/qr/asset/report/9c0e379a-4cc7-45ad-9da1-4a641d397f67 | 41 | Soest | Nachtegaalweg |  | 3762TJ |  |  |  | Gemeente Soest | 2025-01-16 | In bedrijf |  |  |  |  | Stedin | [21 empty] | Openbare verlichting | [5 empty] | 230 - MAST 6 M ST - EL UITL 5 GR | 1 | 2004-07-05 |  | In bedrijf |  |  |  | 323212 - 2551 PLL 36W HF NV | 1 | 2010-05-03 |  | In bedrijf | [13 empty] | LAMP PLL 36W KL.830 | 1 | 2020-05-27 |  | In bedrijf | [23 empty] | 230 - MAST 6 M ST - EL UITL 5 GR |  |  | 173525 | Aan | 2220 | 6 | CILINDRISCH | STAAL | 6005 MOSGROEN | 40 | GESCHILDERD | NVT |  | 323212 - 2551 PLL 36W HF NV |  | INDAL | 173537 | Aan | 1087 | [5 empty] | NVT | 20 |  |  |  |  | 41 |  | LAMP PLL 36W KL.830 |  |  | 1008877 | Aan | 906 | 36 | 3000K | PLL
SST069133 | 1011160 | 1011160 | 52.1828 | 5.2792 | 147613.256 | 466081.6866 | https://lmsapp.nl/qr/asset/report/c172eeed-bf11-424d-9025-4a6278798ca8 | 16.65 | Soest | Vinkenweg |  | 3762TE |  |  |  | Gemeente Soest | 2025-01-16 | In bedrijf |  |  |  |  | Stedin | [10 empty] | 3A | [10 empty] | Openbare verlichting | [5 empty] | LM ST 6,0 CV EU1250/20/5 T48 ET Z N6005 | 1 | 2023-09-20 |  | In bedrijf |  |  |  | Lightronics PRUNUS-E3-L2WG4-LC-M-32LED-3000K-2500LM | 1 | 2023-10-15 |  | In bedrijf | [13 empty] | LED 3000K | 1 | 2023-10-15 |  | In bedrijf |  |  | LED DRIVER | 1 | 2023-10-15 |  | In bedrijf | [16 empty] | LM ST 6,0 CV EU1250/20/5 T48 ET Z N6005 |  |  | 1642756 | Aan | 183 | 6 | cilindrisch verjongd | STAAL / POEDERCOAT | 6005 MOSGROEN | 40 | Gepoedercoat |  |  | Lightronics PRUNUS-E3-L2WG4-LC-M-32LED-3000K-2500LM |  | Lighttronics | 1399909 | Aan | 530 | LED |  |  |  |  | 7016 ANTRACIETGRIJS POEDERCOAT | 20 | 32 | 2500 |  |  | 16.65 | Koffer | LED 3000K |  |  | 1091131 | Aan | 2491 |  |  |  |  | LED DRIVER |  |  | 44123 | Aan | 204 | 20 | 1
SST069138 | 1011161 | 1011161 | 52.1818 | 5.2791 | 147609.332 | 465964.7749 | https://lmsapp.nl/qr/asset/report/c205a8ca-e3b3-47dc-8a46-fbc240a658b2 | 16.65 | Soest | Vinkenweg |  | 3762TE |  |  |  | Gemeente Soest | 2025-01-16 | In bedrijf |  |  |  |  | Stedin | [10 empty] | 3A | [10 empty] | Openbare verlichting | [5 empty] | LM ST 6,0 CV EU1250/20/5 T48 ET Z N6005 | 1 | 2023-09-20 |  | In bedrijf |  |  |  | Lightronics PRUNUS-E3-L2WG4-LC-M-32LED-3000K-2500LM | 1 | 2023-10-15 |  | In bedrijf | [13 empty] | LED 3000K | 1 | 2023-10-15 |  | In bedrijf |  |  | LED DRIVER | 1 | 2023-10-15 |  | In bedrijf | [16 empty] | LM ST 6,0 CV EU1250/20/5 T48 ET Z N6005 |  |  | 1642756 | Aan | 183 | 6 | cilindrisch verjongd | STAAL / POEDERCOAT | 6005 MOSGROEN | 40 | Gepoedercoat |  |  | Lightronics PRUNUS-E3-L2WG4-LC-M-32LED-3000K-2500LM |  | Lighttronics | 1399909 | Aan | 530 | LED |  |  |  |  | 7016 ANTRACIETGRIJS POEDERCOAT | 20 | 32 | 2500 |  |  | 16.65 | Koffer | LED 3000K |  |  | 1091131 | Aan | 2491 |  |  |  |  | LED DRIVER |  |  | 44123 | Aan | 204 | 20 | 1
SST069185 | 1011162 | 1011162 | 52.1924 | 5.2893 | 148308.476 | 467144.9673 | https://lmsapp.nl/qr/asset/report/5eae44d7-28c7-4565-858f-3714ebc9c9b6 | 1 | Soest | Noorderweg |  | 3761ES |  |  |  | Gemeente Soest | 2025-01-16 | In bedrijf |  |  |  |  | Stedin | [10 empty] | 3A | [10 empty] | Openbare verlichting | [5 empty] | 219 - MAST 4,0m ST CONISCH OPZ 60MM PC | 1 | 2022-09-08 |  | In bedrijf |  |  |  | LIGHTRONICS PRUNUS A3 LED RAL7016 | 1 | 2022-09-21 |  | In bedrijf | [13 empty] | LED 3000K | 1 | 2022-09-21 |  | In bedrijf |  |  | LEDDRIVER | 1 | 2022-09-21 |  | In bedrijf | [16 empty] | 219 - MAST 4,0m ST CONISCH OPZ 60MM PC |  |  | 641174 | Aan | 2579 |  |  |  | Thermisch verzinkt | 40 |  |  |  | LIGHTRONICS PRUNUS A3 LED RAL7016 |  | Lightronics BV | 1017728 | Aan | 399 | [13 empty] | LED 3000K |  |  | 1091131 | Aan | 2491 |  |  |  |  | LEDDRIVER |  |  | 78381 | Aan | 4472 | 20 | 1
SST069186 | 1011163 | 1011163 | 52.1921 | 5.2895 | 148321.356 | 467112.5574 | https://lmsapp.nl/qr/asset/report/e58a15b5-13d4-4028-8386-cbaed6bca77e | 1 | Soest | Noorderweg |  | 3761ES |  |  |  | Gemeente Soest | 2025-01-16 | In bedrijf |  |  |  |  | Stedin | [10 empty] | 3A | [10 empty] | Openbare verlichting | [5 empty] | 219 - MAST 4,0m ST CONISCH OPZ 60MM PC | 1 | 2022-09-08 |  | In bedrijf |  |  |  | LIGHTRONICS PRUNUS A3 LED RAL7016 | 1 | 2022-09-21 |  | In bedrijf | [13 empty] | LED 3000K | 1 | 2022-09-21 |  | In bedrijf |  |  | LEDDRIVER | 1 | 2022-09-21 |  | In bedrijf | [16 empty] | 219 - MAST 4,0m ST CONISCH OPZ 60MM PC |  |  | 641174 | Aan | 2579 |  |  |  | Thermisch verzinkt | 40 |  |  |  | LIGHTRONICS PRUNUS A3 LED RAL7016 |  | Lightronics BV | 1017728 | Aan | 399 | [13 empty] | LED 3000K |  |  | 1091131 | Aan | 2491 |  |  |  |  | LEDDRIVER |  |  | 78381 | Aan | 4472 | 20 | 1
SST069197 | 1011164 | 1011164 | 52.1883 | 5.2965 | 148795.976 | 466688.4275 | https://lmsapp.nl/qr/asset/report/76893fba-9ad4-4a16-a121-d3a06dc779b6 | 77 | Soest | Stadhouderslaan |  | 3761EJ |  |  |  | Gemeente Soest | 2025-01-16 | In bedrijf |  |  |  |  | Stedin | [21 empty] | Openbare verlichting | [5 empty] | 226 - MAST 5,7 M ST VERL (7,0 M) | 1 | 2008-09-10 |  | In bedrijf |  |  |  | ARM SGS 203 SON-T 70W 230V ST | 1 | 2011-02-15 |  | In bedrijf | [13 empty] | LAMP SON-T PIA PLUS 70W E27 PH. | 1 | 2025-11-17 |  | In bedrijf | [23 empty] | 226 - MAST 5,7 M ST VERL (7,0 M) |  |  | 174510 | Aan | 49 | 7 | CILINDRISCH | THERMISCH VERZINKT | NVT | 40 | NVT | NVT |  | ARM SGS 203 SON-T 70W 230V ST |  | Philips | 1008880 | Aan | 95 | [5 empty] | NVT | [5 empty] | 77 |  | LAMP SON-T PIA PLUS 70W E27 PH. |  |  | 1008881 | Aan | 131 | 70 |  | SON
SST069217 | 1011165 | 1011165 | 52.1924 | 5.2945 | 148659.356 | 467146.4073 | https://lmsapp.nl/qr/asset/report/d3096d32-1018-49e8-b3e8-cbc7c0c69475 | 154 | Soest | Stadhouderslaan |  | 3761EJ |  |  |  | Gemeente Soest | 2025-01-16 | In bedrijf |  |  |  |  | Stedin | [21 empty] | Openbare verlichting | [5 empty] | 26 - MAST 5,7 M ST VERL TYPE II (7,0 M) | 1 | 2011-02-15 |  | In bedrijf |  |  |  | ARM SGS 203 SON-T 70W 230V ST | 1 | 2011-02-15 |  | In bedrijf | [13 empty] | LAMP SON-T PIA PLUS 70W E27 PH. | 1 | 2015-06-30 |  | In bedrijf | [23 empty] | 26 - MAST 5,7 M ST VERL TYPE II (7,0 M) |  |  | 173603 | Aan | 74 | 7 | CILINDRISCH | STAAL | 6005 MOSGROEN | 40 | GESCHILDERD | NVT |  | ARM SGS 203 SON-T 70W 230V ST |  | Philips | 1008880 | Aan | 95 | [5 empty] | NVT | [5 empty] | 77 |  | LAMP SON-T PIA PLUS 70W E27 PH. |  |  | 1008881 | Aan | 131 | 70 |  | SON
SST069217 | 1011165 | 1011165 | 52.1924 | 5.2945 | 148659.356 | 467146.4073 | https://lmsapp.nl/qr/asset/report/d3096d32-1018-49e8-b3e8-cbc7c0c69475 | 154 | Soest | Stadhouderslaan |  | 3761EJ |  |  |  | Gemeente Soest | 2025-01-16 | In bedrijf |  |  |  |  | Stedin | [21 empty] | Openbare verlichting | [13 empty] | ARM SGS 203 SON-T 70W 230V ST | 2 | 2011-02-15 |  | In bedrijf | [13 empty] | LAMP SON-T PIA PLUS 70W E27 PH. | 2 | 2015-06-30 |  | In bedrijf | [37 empty] | ARM SGS 203 SON-T 70W 230V ST |  | Philips | 1008880 | Aan | 95 | [5 empty] | NVT | [5 empty] | 77 |  | LAMP SON-T PIA PLUS 70W E27 PH. |  |  | 1008881 | Aan | 131 | 70 |  | SON
SST069233 | 1011166 | 1011166 | 52.1577 | 5.3072 | 149528.506 | 463278.6468 | https://lmsapp.nl/qr/asset/report/25076a0e-bc1b-4d7b-9d2b-12c7971b5541 | 17 | Soest | van Beuningenlaan |  | 3768GE |  |  |  | Gemeente Soest | 2025-01-16 | In bedrijf |  |  |  |  | Stedin | [21 empty] | Openbare verlichting | [5 empty] | LM ST 6,0 CV EU1000/20/5 T48 ET Z P6005 | 1 | 2019-09-26 |  | In bedrijf |  |  |  | Lightronics PRUNUS-E3-L2WG4-LC-M-32LED-3000K-2200LM | 1 | 2019-09-26 |  | In bedrijf | [13 empty] | LED IN: Lightronics PRUNUS-E3-L2WG4-LC-M-32LED-3000K-2200LM | 1 | 2019-09-26 |  | In bedrijf |  |  | LEDDRIVER | 1 | 2019-09-26 |  | In bedrijf | [16 empty] | LM ST 6,0 CV EU1000/20/5 T48 ET Z P6005 |  |  | 1008861 | Aan | 273 |  |  |  | 6005 MOSGROEN POEDERCOAT |  |  |  |  | Lightronics PRUNUS-E3-L2WG4-LC-M-32LED-3000K-2200LM |  | Lightronics BV | 1008862 | Aan | 428 | [13 empty] | LED IN: Lightronics PRUNUS-E3-L2WG4-LC-M-32LED-3000K-2200LM |  |  | 1008863 | Aan | 383 | 16 |  | LED |  | LEDDRIVER |  |  | 78381 | Aan | 4472 | 20 | 1
SST069234 | 1011167 | 1011167 | 52.1575 | 5.3076 | 149553.6159 | 463262.5766 | https://lmsapp.nl/qr/asset/report/fa76dbcb-4c8a-4582-aa9f-a418bc7b6e8a | 17 | Soest | van Beuningenlaan |  | 3768GE |  |  |  | Gemeente Soest | 2025-01-16 | In bedrijf |  |  |  |  | Stedin | [21 empty] | Openbare verlichting | [5 empty] | LM ST 6,0 EUV48/ 76 | 1 | 2017-09-01 |  | In bedrijf |  |  |  | Lightronics PRUNUS-E3-L2WG4-LC-M-32LED-3000K-2200LM | 1 | 2020-04-15 |  | In bedrijf | [13 empty] | LED IN: Lightronics PRUNUS-E3-L2WG4-LC-M-32LED-3000K-2200LM | 1 | 2020-04-15 |  | In bedrijf |  |  | LEDDRIVER | 1 | 2020-04-15 |  | In bedrijf | [16 empty] | LM ST 6,0 EUV48/ 76 |  |  | 1009425 | Aan | 87 | [8 empty] | Lightronics PRUNUS-E3-L2WG4-LC-M-32LED-3000K-2200LM |  | Lightronics BV | 1008862 | Aan | 428 | [13 empty] | LED IN: Lightronics PRUNUS-E3-L2WG4-LC-M-32LED-3000K-2200LM |  |  | 1008863 | Aan | 383 | 16 |  | LED |  | LEDDRIVER |  |  | 78381 | Aan | 4472 | 20 | 1
SST069235 | 1011168 | 1011168 | 52.1575 | 5.3081 | 149586.2859 | 463262.3073 | https://lmsapp.nl/qr/asset/report/df672093-9b00-48ef-91b7-75d5cc839de2 | 17 | Soest | van Beuningenlaan |  | 3768GE |  |  |  | Gemeente Soest | 2025-01-16 | In bedrijf |  |  |  |  | Stedin | [21 empty] | Openbare verlichting | [5 empty] | LM ST 6,0 EUV48/ 76 | 1 | 2017-09-01 |  | In bedrijf |  |  |  | Lightronics PRUNUS-E3-L2WG4-LC-M-32LED-3000K-2200LM | 1 | 2020-04-15 |  | In bedrijf | [13 empty] | LED IN: Lightronics PRUNUS-E3-L2WG4-LC-M-32LED-3000K-2200LM | 1 | 2020-04-15 |  | In bedrijf |  |  | LEDDRIVER | 1 | 2020-04-15 |  | In bedrijf | [16 empty] | LM ST 6,0 EUV48/ 76 |  |  | 1009425 | Aan | 87 | [8 empty] | Lightronics PRUNUS-E3-L2WG4-LC-M-32LED-3000K-2200LM |  | Lightronics BV | 1008862 | Aan | 428 | [13 empty] | LED IN: Lightronics PRUNUS-E3-L2WG4-LC-M-32LED-3000K-2200LM |  |  | 1008863 | Aan | 383 | 16 |  | LED |  | LEDDRIVER |  |  | 78381 | Aan | 4472 | 20 | 1
SST069237 | 1011169 | 1011169 | 52.1573 | 5.3091 | 149651.8959 | 463242.9871 | https://lmsapp.nl/qr/asset/report/f74d4cce-6f3d-4ee6-9471-8a4ab62f221b | 17 | Soest | van Beuningenlaan |  | 3768GE |  |  |  | Gemeente Soest | 2025-01-16 | In bedrijf |  |  |  |  | Stedin | [21 empty] | Openbare verlichting | [5 empty] | LM ST 6,0 CV EU1000/20/5 T48 ET Z P6005 | 1 | 2019-09-19 |  | In bedrijf |  |  |  | Lightronics PRUNUS-E3-L2WG4-LC-M-32LED-3000K-2200LM | 1 | 2019-09-19 |  | In bedrijf | [13 empty] | LED IN: Lightronics PRUNUS-E3-L2WG4-LC-M-32LED-3000K-2200LM | 1 | 2019-09-19 |  | In bedrijf |  |  | LEDDRIVER | 1 | 2019-09-19 |  | In bedrijf | [16 empty] | LM ST 6,0 CV EU1000/20/5 T48 ET Z P6005 |  |  | 1008861 | Aan | 273 |  |  |  | 6005 MOSGROEN POEDERCOAT |  |  |  |  | Lightronics PRUNUS-E3-L2WG4-LC-M-32LED-3000K-2200LM |  | Lightronics BV | 1008862 | Aan | 428 | [13 empty] | LED IN: Lightronics PRUNUS-E3-L2WG4-LC-M-32LED-3000K-2200LM |  |  | 1008863 | Aan | 383 | 16 |  | LED |  | LEDDRIVER |  |  | 78381 | Aan | 4472 | 20 | 1
SST069238 | 1011170 | 1011170 | 52.1572 | 5.3094 | 149672.686 | 463228.1371 | https://lmsapp.nl/qr/asset/report/980631b4-dfb8-40d8-8b9d-a161c05440a6 | 17 | Soest | van Beuningenlaan |  | 3768GE |  |  |  | Gemeente Soest | 2025-01-16 | In bedrijf |  |  |  |  | Stedin | [21 empty] | Openbare verlichting | [5 empty] | 230 - MAST 6 M ST - EL UITL 5 GR | 1 | 2005-06-01 |  | In bedrijf |  |  |  | Lightronics PRUNUS-E3-L2WG4-LC-M-32LED-3000K-2200LM | 1 | 2020-04-15 |  | In bedrijf | [13 empty] | LED IN: Lightronics PRUNUS-E3-L2WG4-LC-M-32LED-3000K-2200LM | 1 | 2020-04-15 |  | In bedrijf |  |  | LEDDRIVER | 1 | 2020-04-15 |  | In bedrijf | [16 empty] | 230 - MAST 6 M ST - EL UITL 5 GR |  |  | 173525 | Aan | 2220 | 6 | CILINDRISCH | STAAL | 6005 MOSGROEN | 40 | GESCHILDERD | NVT |  | Lightronics PRUNUS-E3-L2WG4-LC-M-32LED-3000K-2200LM |  | Lightronics BV | 1008862 | Aan | 428 | [13 empty] | LED IN: Lightronics PRUNUS-E3-L2WG4-LC-M-32LED-3000K-2200LM |  |  | 1008863 | Aan | 383 | 16 |  | LED |  | LEDDRIVER |  |  | 78381 | Aan | 4472 | 20 | 1
SST069239 | 1011171 | 1011171 | 52.1572 | 5.3097 | 149698.336 | 463230.0267 | https://lmsapp.nl/qr/asset/report/22743716-adfd-42d7-8ac3-9b35e0788f66 | 17 | Soest | van Beuningenlaan |  | 3768GE |  |  |  | Gemeente Soest | 2025-01-16 | In bedrijf |  |  |  |  | Stedin | [21 empty] | Openbare verlichting | [5 empty] | LM ST 6,0 EUV48/ 76 | 1 | 2017-09-01 |  | In bedrijf |  |  |  | Lightronics PRUNUS-E3-L2WG4-LC-M-32LED-3000K-2200LM | 1 | 2020-04-15 |  | In bedrijf | [13 empty] | LED IN: Lightronics PRUNUS-E3-L2WG4-LC-M-32LED-3000K-2200LM | 1 | 2020-04-15 |  | In bedrijf |  |  | LEDDRIVER | 1 | 2020-04-15 |  | In bedrijf | [16 empty] | LM ST 6,0 EUV48/ 76 |  |  | 1009425 | Aan | 87 | [8 empty] | Lightronics PRUNUS-E3-L2WG4-LC-M-32LED-3000K-2200LM |  | Lightronics BV | 1008862 | Aan | 428 | [13 empty] | LED IN: Lightronics PRUNUS-E3-L2WG4-LC-M-32LED-3000K-2200LM |  |  | 1008863 | Aan | 383 | 16 |  | LED |  | LEDDRIVER |  |  | 78381 | Aan | 4472 | 20 | 1
SST069240 | 1011172 | 1011172 | 52.1571 | 5.3101 | 149726.4159 | 463213.4168 | https://lmsapp.nl/qr/asset/report/848cf58a-63ef-47cd-b144-44c27be09a0d | 17 | Soest | van Beuningenlaan |  | 3768GE |  |  |  | Gemeente Soest | 2025-01-16 | In bedrijf |  |  |  |  | Stedin | [21 empty] | Openbare verlichting | [5 empty] | LM ST 6,0 CV EU1000/20/5 T48 ET Z P6005 | 1 | 2019-09-19 |  | In bedrijf |  |  |  | Lightronics PRUNUS-E3-L2WG4-LC-M-32LED-3000K-2200LM | 1 | 2019-09-19 |  | In bedrijf | [13 empty] | LED IN: Lightronics PRUNUS-E3-L2WG4-LC-M-32LED-3000K-2200LM | 1 | 2019-09-19 |  | In bedrijf |  |  | LEDDRIVER | 1 | 2019-09-19 |  | In bedrijf | [16 empty] | LM ST 6,0 CV EU1000/20/5 T48 ET Z P6005 |  |  | 1008861 | Aan | 273 |  |  |  | 6005 MOSGROEN POEDERCOAT |  |  |  |  | Lightronics PRUNUS-E3-L2WG4-LC-M-32LED-3000K-2200LM |  | Lightronics BV | 1008862 | Aan | 428 | [13 empty] | LED IN: Lightronics PRUNUS-E3-L2WG4-LC-M-32LED-3000K-2200LM |  |  | 1008863 | Aan | 383 | 16 |  | LED |  | LEDDRIVER |  |  | 78381 | Aan | 4472 | 20 | 1
SST069241 | 1011173 | 1011173 | 52.1571 | 5.3106 | 149755.036 | 463213.9573 | https://lmsapp.nl/qr/asset/report/62466a25-398d-452a-8b90-892398388384 | 17 | Soest | van Beuningenlaan |  | 3768GE |  |  |  | Gemeente Soest | 2025-01-16 | In bedrijf |  |  |  |  | Stedin | [21 empty] | Openbare verlichting | [5 empty] | LM ST 6,0 CV EU1000/20/5 T48 ET Z P6005 | 1 | 2017-03-22 |  | In bedrijf |  |  |  | Lightronics PRUNUS-E3-L2WG4-LC-M-32LED-3000K-2200LM | 1 | 2020-04-15 |  | In bedrijf | [13 empty] | LED IN: Lightronics PRUNUS-E3-L2WG4-LC-M-32LED-3000K-2200LM | 1 | 2020-04-15 |  | In bedrijf |  |  | LEDDRIVER | 1 | 2020-04-15 |  | In bedrijf | [16 empty] | LM ST 6,0 CV EU1000/20/5 T48 ET Z P6005 |  |  | 1008861 | Aan | 273 |  |  |  | 6005 MOSGROEN POEDERCOAT |  |  |  |  | Lightronics PRUNUS-E3-L2WG4-LC-M-32LED-3000K-2200LM |  | Lightronics BV | 1008862 | Aan | 428 | [13 empty] | LED IN: Lightronics PRUNUS-E3-L2WG4-LC-M-32LED-3000K-2200LM |  |  | 1008863 | Aan | 383 | 16 |  | LED |  | LEDDRIVER |  |  | 78381 | Aan | 4472 | 20 | 1
SST069242 | 1011174 | 1011174 | 52.1569 | 5.3109 | 149777.1719 | 463199.7871 | https://lmsapp.nl/qr/asset/report/41131f2c-c5c9-449b-bc92-727bd8f562d6 | 17 | Soest | Van Beuningenlaan | 18 | 3768 GG |  |  |  | Gemeente Soest | 2025-01-16 | In bedrijf |  |  |  |  | Stedin | [21 empty] | Openbare verlichting | [5 empty] | LM ST 6,0 CV EU1000/20/5 T48 ET Z P6005 | 1 | 2019-09-19 |  | In bedrijf |  |  |  | Lightronics PRUNUS-E3-L2WG4-LC-M-32LED-3000K-2200LM | 1 | 2019-09-19 |  | In bedrijf | [13 empty] | LED IN: Lightronics PRUNUS-E3-L2WG4-LC-M-32LED-3000K-2200LM | 1 | 2019-09-19 |  | In bedrijf |  |  | LEDDRIVER | 1 | 2019-09-19 |  | In bedrijf | [16 empty] | LM ST 6,0 CV EU1000/20/5 T48 ET Z P6005 |  |  | 1008861 | Aan | 273 |  |  |  | 6005 MOSGROEN POEDERCOAT |  |  |  |  | Lightronics PRUNUS-E3-L2WG4-LC-M-32LED-3000K-2200LM |  | Lightronics BV | 1008862 | Aan | 428 | [13 empty] | LED IN: Lightronics PRUNUS-E3-L2WG4-LC-M-32LED-3000K-2200LM |  |  | 1008863 | Aan | 383 | 16 |  | LED |  | LEDDRIVER |  |  | 78381 | Aan | 4472 | 20 | 1
SST069245 | 1011175 | 1011175 | 52.1574 | 5.3122 | 149864.116 | 463245.5272 | https://lmsapp.nl/qr/asset/report/2e147a96-4c7e-4e92-b05a-c36d46b63926 | 17 | Soest | Bartolottilaan |  | 3768GA |  |  |  | Gemeente Soest | 2025-01-16 | In bedrijf |  |  |  |  | Stedin | [21 empty] | Openbare verlichting | [5 empty] | LM ST 6,0 EUV48/ 76 | 1 | 2017-09-01 |  | In bedrijf |  |  |  | Lightronics PRUNUS-E3-L2WG4-LC-M-32LED-3000K-2200LM | 1 | 2020-03-28 |  | In bedrijf | [13 empty] | LED IN: Lightronics PRUNUS-E3-L2WG4-LC-M-32LED-3000K-2200LM | 1 | 2020-03-28 |  | In bedrijf |  |  | LEDDRIVER | 1 | 2020-03-28 |  | In bedrijf | [16 empty] | LM ST 6,0 EUV48/ 76 |  |  | 1009425 | Aan | 87 | [8 empty] | Lightronics PRUNUS-E3-L2WG4-LC-M-32LED-3000K-2200LM |  | Lightronics BV | 1008862 | Aan | 428 | [13 empty] | LED IN: Lightronics PRUNUS-E3-L2WG4-LC-M-32LED-3000K-2200LM |  |  | 1008863 | Aan | 383 | 16 |  | LED |  | LEDDRIVER |  |  | 78381 | Aan | 4472 | 20 | 1
SST069246 | 1011176 | 1011176 | 52.1575 | 5.3126 | 149892.736 | 463264.4275 | https://lmsapp.nl/qr/asset/report/6b81a194-4cd8-4711-ae66-15ed2dc4e877 | 17 | Soest | Bartolottilaan |  | 3768GA |  |  |  | Gemeente Soest | 2025-01-16 | In bedrijf |  |  |  |  | Stedin | [21 empty] | Openbare verlichting | [5 empty] | LM ST 6,0 EUV48/ 76 | 1 | 2017-09-01 |  | In bedrijf |  |  |  | Lightronics PRUNUS-E3-L2WG4-LC-M-32LED-3000K-2200LM | 1 | 2020-03-28 |  | In bedrijf | [13 empty] | LED IN: Lightronics PRUNUS-E3-L2WG4-LC-M-32LED-3000K-2200LM | 1 | 2020-03-28 |  | In bedrijf |  |  | LEDDRIVER | 1 | 2020-03-28 |  | In bedrijf | [16 empty] | LM ST 6,0 EUV48/ 76 |  |  | 1009425 | Aan | 87 | [8 empty] | Lightronics PRUNUS-E3-L2WG4-LC-M-32LED-3000K-2200LM |  | Lightronics BV | 1008862 | Aan | 428 | [13 empty] | LED IN: Lightronics PRUNUS-E3-L2WG4-LC-M-32LED-3000K-2200LM |  |  | 1008863 | Aan | 383 | 16 |  | LED |  | LEDDRIVER |  |  | 78381 | Aan | 4472 | 20 | 1
SST069248 | 1011177 | 1011177 | 52.1578 | 5.313 | 149923.5159 | 463300.0472 | https://lmsapp.nl/qr/asset/report/506c1d2b-877d-4d69-b7ca-d384fd5ca2ce | 17 | Soest | Bartolottilaan |  | 3768GA |  |  |  | Gemeente Soest | 2025-01-16 | In bedrijf |  |  |  |  | Stedin | [21 empty] | Openbare verlichting | [5 empty] | LM ST 6,0 EUV48/ 76 | 1 | 2017-09-01 |  | In bedrijf |  |  |  | Lightronics PRUNUS-E3-L2WG4-LC-M-32LED-3000K-2200LM | 1 | 2020-03-28 |  | In bedrijf | [13 empty] | LED IN: Lightronics PRUNUS-E3-L2WG4-LC-M-32LED-3000K-2200LM | 1 | 2020-03-28 |  | In bedrijf |  |  | LEDDRIVER | 1 | 2020-03-28 |  | In bedrijf | [16 empty] | LM ST 6,0 EUV48/ 76 |  |  | 1009425 | Aan | 87 | [8 empty] | Lightronics PRUNUS-E3-L2WG4-LC-M-32LED-3000K-2200LM |  | Lightronics BV | 1008862 | Aan | 428 | [13 empty] | LED IN: Lightronics PRUNUS-E3-L2WG4-LC-M-32LED-3000K-2200LM |  |  | 1008863 | Aan | 383 | 16 |  | LED |  | LEDDRIVER |  |  | 78381 | Aan | 4472 | 20 | 1
SST069249 | 1011178 | 1011178 | 52.1581 | 5.3131 | 149932.156 | 463323.1172 | https://lmsapp.nl/qr/asset/report/613767d3-f3d8-4e72-a0a0-5df57b6193d2 | 17 | Soest | Bartolottilaan |  | 3768GA |  |  |  | Gemeente Soest | 2025-01-16 | In bedrijf |  |  |  |  | Stedin | [21 empty] | Openbare verlichting | [5 empty] | LM ST 6,0 CV EU1000/20/5 T48 ET Z P6005 | 1 | 2019-11-18 |  | In bedrijf |  |  |  | Lightronics PRUNUS-E3-L2WG4-LC-M-32LED-3000K-2200LM | 1 | 2019-11-18 |  | In bedrijf | [13 empty] | LED IN: Lightronics PRUNUS-E3-L2WG4-LC-M-32LED-3000K-2200LM | 1 | 2019-11-18 |  | In bedrijf |  |  | LEDDRIVER | 1 | 2019-11-18 |  | In bedrijf | [16 empty] | LM ST 6,0 CV EU1000/20/5 T48 ET Z P6005 |  |  | 1008861 | Aan | 273 |  |  |  | 6005 MOSGROEN POEDERCOAT |  |  |  |  | Lightronics PRUNUS-E3-L2WG4-LC-M-32LED-3000K-2200LM |  | Lightronics BV | 1008862 | Aan | 428 | [13 empty] | LED IN: Lightronics PRUNUS-E3-L2WG4-LC-M-32LED-3000K-2200LM |  |  | 1008863 | Aan | 383 | 16 |  | LED |  | LEDDRIVER |  |  | 78381 | Aan | 4472 | 20 | 1
SST069250 | 1011179 | 1011179 | 52.1582 | 5.3136 | 149959.9659 | 463341.6071 | https://lmsapp.nl/qr/asset/report/06703a1e-8991-4e08-bd2d-efbb2603005e | 17 | Soest | Bartolottilaan |  | 3768GA |  |  |  | Gemeente Soest | 2025-01-16 | In bedrijf |  |  |  |  | Stedin | [21 empty] | Openbare verlichting | [5 empty] | LM ST 6,0 CV EU1000/20/5 T48 ET Z P6005 | 1 | 2019-11-18 |  | In bedrijf |  |  |  | Lightronics PRUNUS-E3-L2WG4-LC-M-32LED-3000K-2200LM | 1 | 2019-11-18 |  | In bedrijf | [13 empty] | LED IN: Lightronics PRUNUS-E3-L2WG4-LC-M-32LED-3000K-2200LM | 1 | 2019-11-18 |  | In bedrijf |  |  | LEDDRIVER | 1 | 2019-11-18 |  | In bedrijf | [16 empty] | LM ST 6,0 CV EU1000/20/5 T48 ET Z P6005 |  |  | 1008861 | Aan | 273 |  |  |  | 6005 MOSGROEN POEDERCOAT |  |  |  |  | Lightronics PRUNUS-E3-L2WG4-LC-M-32LED-3000K-2200LM |  | Lightronics BV | 1008862 | Aan | 428 | [13 empty] | LED IN: Lightronics PRUNUS-E3-L2WG4-LC-M-32LED-3000K-2200LM |  |  | 1008863 | Aan | 383 | 16 |  | LED |  | LEDDRIVER |  |  | 78381 | Aan | 4472 | 20 | 1
SST069251 | 1011180 | 1011180 | 52.1585 | 5.3138 | 149977.246 | 463375.4773 | https://lmsapp.nl/qr/asset/report/9d5dd11f-6bb0-475c-aa76-29c10ac67c12 | 17 | Soest | Bartolottilaan |  | 3768GA |  |  |  | Gemeente Soest | 2025-01-16 | In bedrijf |  |  |  |  | Stedin | [21 empty] | Openbare verlichting | [5 empty] | LM ST 6,0 CV EU1000/20/5 T48 ET Z P6005 | 1 | 2019-11-19 |  | In bedrijf |  |  |  | Lightronics PRUNUS-E3-L2WG4-LC-M-32LED-3000K-2200LM | 1 | 2019-11-19 |  | In bedrijf | [13 empty] | LED IN: Lightronics PRUNUS-E3-L2WG4-LC-M-32LED-3000K-2200LM | 1 | 2019-11-19 |  | In bedrijf |  |  | LEDDRIVER | 1 | 2019-11-19 |  | In bedrijf | [16 empty] | LM ST 6,0 CV EU1000/20/5 T48 ET Z P6005 |  |  | 1008861 | Aan | 273 |  |  |  | 6005 MOSGROEN POEDERCOAT |  |  |  |  | Lightronics PRUNUS-E3-L2WG4-LC-M-32LED-3000K-2200LM |  | Lightronics BV | 1008862 | Aan | 428 | [13 empty] | LED IN: Lightronics PRUNUS-E3-L2WG4-LC-M-32LED-3000K-2200LM |  |  | 1008863 | Aan | 383 | 16 |  | LED |  | LEDDRIVER |  |  | 78381 | Aan | 4472 | 20 | 1
SST069253 | 1011181 | 1011181 | 52.1587 | 5.3142 | 150007.216 | 463395.0468 | https://lmsapp.nl/qr/asset/report/0b72f6b8-5041-4914-b8a8-0498c599e54a | 17 | Soest | Bartolottilaan |  | 3768GA |  |  |  | Gemeente Soest | 2025-01-16 | In bedrijf |  |  |  |  | Stedin | [21 empty] | Openbare verlichting | [5 empty] | LM ST 6,0 CV EU1250/20/5 T48 ET Z N6005 | 1 | 2025-08-05 |  | In bedrijf |  |  |  | Lightronics PRUNUS-E3-L2WG4-LC-M-32LED-3000K-2200LM | 1 | 2020-03-28 |  | In bedrijf | [13 empty] | LED IN: Lightronics PRUNUS-E3-L2WG4-LC-M-32LED-3000K-2200LM | 1 | 2020-03-28 |  | In bedrijf |  |  | LEDDRIVER | 1 | 2020-03-28 |  | In bedrijf | [16 empty] | LM ST 6,0 CV EU1250/20/5 T48 ET Z N6005 |  |  | 1642756 | Aan | 183 | 6 | cilindrisch verjongd | STAAL / POEDERCOAT | 6005 MOSGROEN | 40 | Gepoedercoat |  |  | Lightronics PRUNUS-E3-L2WG4-LC-M-32LED-3000K-2200LM |  | Lightronics BV | 1008862 | Aan | 428 | [13 empty] | LED IN: Lightronics PRUNUS-E3-L2WG4-LC-M-32LED-3000K-2200LM |  |  | 1008863 | Aan | 383 | 16 |  | LED |  | LEDDRIVER |  |  | 78381 | Aan | 4472 | 20 | 1
SST069254 | 1011182 | 1011182 | 52.1589 | 5.3147 | 150038.2659 | 463417.7274 | https://lmsapp.nl/qr/asset/report/6b6ecdcd-adb4-474f-8761-4ca08b12b22b | 17 | Soest | Bartolottilaan |  | 3768GA |  |  |  | Gemeente Soest | 2025-01-16 | In bedrijf |  |  |  |  | Stedin | [21 empty] | Openbare verlichting | [5 empty] | LM ST 6,0 CV EU1000/20/5 T48 ET Z P6005 | 1 | 2019-11-19 |  | In bedrijf |  |  |  | Lightronics PRUNUS-E3-L2WG4-LC-M-32LED-3000K-2200LM | 1 | 2019-11-19 |  | In bedrijf | [13 empty] | LED IN: Lightronics PRUNUS-E3-L2WG4-LC-M-32LED-3000K-2200LM | 1 | 2019-11-19 |  | In bedrijf |  |  | LEDDRIVER | 1 | 2019-11-19 |  | In bedrijf | [16 empty] | LM ST 6,0 CV EU1000/20/5 T48 ET Z P6005 |  |  | 1008861 | Aan | 273 |  |  |  | 6005 MOSGROEN POEDERCOAT |  |  |  |  | Lightronics PRUNUS-E3-L2WG4-LC-M-32LED-3000K-2200LM |  | Lightronics BV | 1008862 | Aan | 428 | [13 empty] | LED IN: Lightronics PRUNUS-E3-L2WG4-LC-M-32LED-3000K-2200LM |  |  | 1008863 | Aan | 383 | 16 |  | LED |  | LEDDRIVER |  |  | 78381 | Aan | 4472 | 20 | 1
SST069255 | 1011183 | 1011183 | 52.1591 | 5.3151 | 150062.9459 | 463435.1671 | https://lmsapp.nl/qr/asset/report/f23a426c-4d92-47fd-b013-2a35f47d4a92 | 17 | Soest | Bartolottilaan | 31 | 3768 GB |  |  |  | Gemeente Soest | 2025-01-16 | In bedrijf |  |  |  |  | Stedin | [21 empty] | Openbare verlichting | [5 empty] | LM ST 6,0 EUV48/ 76 | 1 | 2017-09-01 |  | In bedrijf |  |  |  | Lightronics PRUNUS-E3-L2WG4-LC-M-32LED-3000K-2200LM | 1 | 2020-03-28 |  | In bedrijf | [13 empty] | LED IN: Lightronics PRUNUS-E3-L2WG4-LC-M-32LED-3000K-2200LM | 1 | 2020-03-28 |  | In bedrijf |  |  | LEDDRIVER | 1 | 2020-03-28 |  | In bedrijf | [16 empty] | LM ST 6,0 EUV48/ 76 |  |  | 1009425 | Aan | 87 | [8 empty] | Lightronics PRUNUS-E3-L2WG4-LC-M-32LED-3000K-2200LM |  | Lightronics BV | 1008862 | Aan | 428 | [13 empty] | LED IN: Lightronics PRUNUS-E3-L2WG4-LC-M-32LED-3000K-2200LM |  |  | 1008863 | Aan | 383 | 16 |  | LED |  | LEDDRIVER |  |  | 78381 | Aan | 4472 | 20 | 1
SST069256 | 1011184 | 1011184 | 52.1592 | 5.3154 | 150087.406 | 463450.9165 | https://lmsapp.nl/qr/asset/report/fe30d0f2-7581-47bd-879b-1e21442646c2 | 17 | Soest | Bartolottilaan |  | 3768GA |  |  |  | Gemeente Soest | 2025-01-16 | In bedrijf |  |  |  |  | Stedin | [21 empty] | Openbare verlichting | [5 empty] | 230 - MAST 6 M ST - EL UITL 5 GR | 1 | 2003-07-29 |  | In bedrijf |  |  |  | Lightronics PRUNUS-E3-L2WG4-LC-M-32LED-3000K-2200LM | 1 | 2020-03-28 |  | In bedrijf | [13 empty] | LED IN: Lightronics PRUNUS-E3-L2WG4-LC-M-32LED-3000K-2200LM | 1 | 2020-03-28 |  | In bedrijf |  |  | LEDDRIVER | 1 | 2020-03-28 |  | In bedrijf | [16 empty] | 230 - MAST 6 M ST - EL UITL 5 GR |  |  | 173525 | Aan | 2220 | 6 | CILINDRISCH | STAAL | 6005 MOSGROEN | 40 | GESCHILDERD | NVT |  | Lightronics PRUNUS-E3-L2WG4-LC-M-32LED-3000K-2200LM |  | Lightronics BV | 1008862 | Aan | 428 | [13 empty] | LED IN: Lightronics PRUNUS-E3-L2WG4-LC-M-32LED-3000K-2200LM |  |  | 1008863 | Aan | 383 | 16 |  | LED |  | LEDDRIVER |  |  | 78381 | Aan | 4472 | 20 | 1
SST069257 | 1011185 | 1011185 | 52.1593 | 5.3157 | 150103.8759 | 463466.3065 | https://lmsapp.nl/qr/asset/report/0feb1c8b-eddb-4eef-bea6-aee1da30c346 | 17 | Soest | Bartolottilaan |  | 3768GA |  |  |  | Gemeente Soest | 2025-01-16 | In bedrijf |  |  |  |  | Stedin | [21 empty] | Openbare verlichting | [5 empty] | LM ST 6,0 EUV48/ 76 | 1 | 2017-09-01 |  | In bedrijf |  |  |  | Lightronics PRUNUS-E3-L2WG4-LC-M-32LED-3000K-2200LM | 1 | 2020-03-28 |  | In bedrijf | [13 empty] | LED IN: Lightronics PRUNUS-E3-L2WG4-LC-M-32LED-3000K-2200LM | 1 | 2020-03-28 |  | In bedrijf |  |  | LEDDRIVER | 1 | 2020-03-28 |  | In bedrijf | [16 empty] | LM ST 6,0 EUV48/ 76 |  |  | 1009425 | Aan | 87 | [8 empty] | Lightronics PRUNUS-E3-L2WG4-LC-M-32LED-3000K-2200LM |  | Lightronics BV | 1008862 | Aan | 428 | [13 empty] | LED IN: Lightronics PRUNUS-E3-L2WG4-LC-M-32LED-3000K-2200LM |  |  | 1008863 | Aan | 383 | 16 |  | LED |  | LEDDRIVER |  |  | 78381 | Aan | 4472 | 20 | 1
SST069259 | 1011186 | 1011186 | 52.1599 | 5.3159 | 150117.646 | 463524.1874 | https://lmsapp.nl/qr/asset/report/3b0c0a24-f5a5-45db-95c2-e46ac592551e | 17 | Soest | Bartolottilaan |  | 3768GA |  |  |  | Gemeente Soest | 2025-01-16 | In bedrijf |  |  |  |  | Stedin | [21 empty] | Openbare verlichting | [5 empty] | LM ST 6,0 CV EU1000/20/5 T48 ET Z P6005 | 1 | 2019-11-22 |  | In bedrijf |  |  |  | Lightronics PRUNUS-E3-L2WG4-LC-M-32LED-3000K-2200LM | 1 | 2019-11-22 |  | In bedrijf | [13 empty] | LED IN: Lightronics PRUNUS-E3-L2WG4-LC-M-32LED-3000K-2200LM | 1 | 2019-11-22 |  | In bedrijf |  |  | LEDDRIVER | 1 | 2019-11-22 |  | In bedrijf | [16 empty] | LM ST 6,0 CV EU1000/20/5 T48 ET Z P6005 |  |  | 1008861 | Aan | 273 |  |  |  | 6005 MOSGROEN POEDERCOAT |  |  |  |  | Lightronics PRUNUS-E3-L2WG4-LC-M-32LED-3000K-2200LM |  | Lightronics BV | 1008862 | Aan | 428 | [13 empty] | LED IN: Lightronics PRUNUS-E3-L2WG4-LC-M-32LED-3000K-2200LM |  |  | 1008863 | Aan | 383 | 16 |  | LED |  | LEDDRIVER |  |  | 78381 | Aan | 4472 | 20 | 1
SST069260 | 1011187 | 1011187 | 52.1601 | 5.3161 | 150134.3859 | 463552.8072 | https://lmsapp.nl/qr/asset/report/b99ec047-0132-4bea-9725-5cfaa46af269 | 17 | Soest | Bartolottilaan |  | 3768GA |  |  |  | Gemeente Soest | 2025-01-16 | In bedrijf |  |  |  |  | Stedin | [21 empty] | Openbare verlichting | [5 empty] | LM ST 6,0 CV EU1000/20/5 T48 ET Z P6005 | 1 | 2019-11-22 |  | In bedrijf |  |  |  | Lightronics PRUNUS-E3-L2WG4-LC-M-32LED-3000K-2200LM | 1 | 2019-11-22 |  | In bedrijf | [13 empty] | LED IN: Lightronics PRUNUS-E3-L2WG4-LC-M-32LED-3000K-2200LM | 1 | 2019-11-22 |  | In bedrijf |  |  | LEDDRIVER | 1 | 2019-11-22 |  | In bedrijf | [16 empty] | LM ST 6,0 CV EU1000/20/5 T48 ET Z P6005 |  |  | 1008861 | Aan | 273 |  |  |  | 6005 MOSGROEN POEDERCOAT |  |  |  |  | Lightronics PRUNUS-E3-L2WG4-LC-M-32LED-3000K-2200LM |  | Lightronics BV | 1008862 | Aan | 428 | [13 empty] | LED IN: Lightronics PRUNUS-E3-L2WG4-LC-M-32LED-3000K-2200LM |  |  | 1008863 | Aan | 383 | 16 |  | LED |  | LEDDRIVER |  |  | 78381 | Aan | 4472 | 20 | 1
SST069261 | 1011188 | 1011188 | 52.1605 | 5.3161 | 150137.356 | 463593.0172 | https://lmsapp.nl/qr/asset/report/9a733e24-45f1-41c6-984b-adf842ce0441 | 17 | Soest | Bartolottilaan |  | 3768GA |  |  |  | Gemeente Soest | 2025-01-16 | In bedrijf |  |  |  |  | Stedin | [21 empty] | Openbare verlichting | [5 empty] | LM ST 6,0 EUV48/ 76 | 1 | 2017-09-01 |  | In bedrijf |  |  |  | Lightronics PRUNUS-E3-L2WG4-LC-M-32LED-3000K-2200LM | 1 | 2020-03-28 |  | In bedrijf | [13 empty] | LED IN: Lightronics PRUNUS-E3-L2WG4-LC-M-32LED-3000K-2200LM | 1 | 2020-03-28 |  | In bedrijf |  |  | LEDDRIVER | 1 | 2020-03-28 |  | In bedrijf | [16 empty] | LM ST 6,0 EUV48/ 76 |  |  | 1009425 | Aan | 87 | [8 empty] | Lightronics PRUNUS-E3-L2WG4-LC-M-32LED-3000K-2200LM |  | Lightronics BV | 1008862 | Aan | 428 | [13 empty] | LED IN: Lightronics PRUNUS-E3-L2WG4-LC-M-32LED-3000K-2200LM |  |  | 1008863 | Aan | 383 | 16 |  | LED |  | LEDDRIVER |  |  | 78381 | Aan | 4472 | 20 | 1
SST069262 | 1011189 | 1011189 | 52.1608 | 5.3164 | 150155.9353 | 463622.95 | https://lmsapp.nl/qr/asset/report/996017c4-8220-44ba-9709-aa0866447ea3 | 17 | Soest | Bartolottilaan |  | 3768GA |  |  |  | Gemeente Soest | 2025-01-16 | In bedrijf |  |  |  |  | Stedin | [21 empty] | Openbare verlichting | [5 empty] | LM ST 6,0 EUV48/ 76 | 1 | 2017-09-01 |  | In bedrijf |  |  |  | Lightronics PRUNUS-E3-L2WG4-LC-M-32LED-3000K-2200LM | 1 | 2020-03-28 |  | In bedrijf | [13 empty] | LED IN: Lightronics PRUNUS-E3-L2WG4-LC-M-32LED-3000K-2200LM | 1 | 2020-03-28 |  | In bedrijf |  |  | LEDDRIVER | 1 | 2020-03-28 |  | In bedrijf | [16 empty] | LM ST 6,0 EUV48/ 76 |  |  | 1009425 | Aan | 87 | [8 empty] | Lightronics PRUNUS-E3-L2WG4-LC-M-32LED-3000K-2200LM |  | Lightronics BV | 1008862 | Aan | 428 | [13 empty] | LED IN: Lightronics PRUNUS-E3-L2WG4-LC-M-32LED-3000K-2200LM |  |  | 1008863 | Aan | 383 | 16 |  | LED |  | LEDDRIVER |  |  | 78381 | Aan | 4472 | 20 | 1
SST069264 | 1011190 | 1011190 | 52.1612 | 5.317 | 150194.5453 | 463669.8792 | https://lmsapp.nl/qr/asset/report/8d9d13fa-5f78-4a54-bec6-b72bc9477f5f | 17 | Soest | Bartolottilaan |  | 3768GA |  |  |  | Gemeente Soest | 2025-01-16 | In bedrijf |  |  |  |  | Stedin | [21 empty] | Openbare verlichting | [5 empty] | LM ST 6,0 EUV48/ 76 | 1 | 2017-09-01 |  | In bedrijf |  |  |  | Lightronics PRUNUS-E3-L2WG4-LC-M-32LED-3000K-2200LM | 1 | 2020-03-28 |  | In bedrijf | [13 empty] | LED IN: Lightronics PRUNUS-E3-L2WG4-LC-M-32LED-3000K-2200LM | 1 | 2020-03-28 |  | In bedrijf |  |  | LEDDRIVER | 1 | 2020-03-28 |  | In bedrijf | [16 empty] | LM ST 6,0 EUV48/ 76 |  |  | 1009425 | Aan | 87 | [8 empty] | Lightronics PRUNUS-E3-L2WG4-LC-M-32LED-3000K-2200LM |  | Lightronics BV | 1008862 | Aan | 428 | [13 empty] | LED IN: Lightronics PRUNUS-E3-L2WG4-LC-M-32LED-3000K-2200LM |  |  | 1008863 | Aan | 383 | 16 |  | LED |  | LEDDRIVER |  |  | 78381 | Aan | 4472 | 20 | 1
SST069265 | 1011191 | 1011191 | 52.1614 | 5.3171 | 150203.5059 | 463695.0367 | https://lmsapp.nl/qr/asset/report/acb39d70-d35e-4fe0-8d09-8ddf1501f8c5 | 17 | Soest | Bartolottilaan |  | 3768GA |  |  |  | Gemeente Soest | 2025-01-16 | In bedrijf |  |  |  |  | Stedin | [21 empty] | Openbare verlichting | [5 empty] | LM ST 6,0 EUV48/ 76 | 1 | 2017-09-01 |  | In bedrijf |  |  |  | Lightronics PRUNUS-E3-L2WG4-LC-M-32LED-3000K-2200LM | 1 | 2020-03-28 |  | In bedrijf | [13 empty] | LED IN: Lightronics PRUNUS-E3-L2WG4-LC-M-32LED-3000K-2200LM | 1 | 2020-03-28 |  | In bedrijf |  |  | LEDDRIVER | 1 | 2020-03-28 |  | In bedrijf | [16 empty] | LM ST 6,0 EUV48/ 76 |  |  | 1009425 | Aan | 87 | [8 empty] | Lightronics PRUNUS-E3-L2WG4-LC-M-32LED-3000K-2200LM |  | Lightronics BV | 1008862 | Aan | 428 | [13 empty] | LED IN: Lightronics PRUNUS-E3-L2WG4-LC-M-32LED-3000K-2200LM |  |  | 1008863 | Aan | 383 | 16 |  | LED |  | LEDDRIVER |  |  | 78381 | Aan | 4472 | 20 | 1
SST069289 | 1011192 | 1011192 | 52.1615 | 5.3117 | 149830.479 | 463708.4736 | https://lmsapp.nl/qr/asset/report/aabde095-bfd0-4143-8c93-62dabac54b2e | 16.65 | Soest | Vosseveldlaan |  | 3768GK |  |  |  | Gemeente Soest | 2025-01-16 | In bedrijf |  |  |  |  | Stedin | [10 empty] | 3A | [10 empty] | Openbare verlichting | [5 empty] | 230 - MAST 6 M ST - EL UITL 5 GR | 1 | 2005-06-02 |  | In bedrijf |  |  |  | Lightronics PRUNUS-E3-L2WG4-LC-M-32LED-3000K-2500LM | 1 | 2023-06-26 |  | In bedrijf | [13 empty] | LED 3000K | 1 | 2023-06-26 |  | In bedrijf |  |  | LEDDRIVER | 1 | 2023-06-26 |  | In bedrijf | [9 empty] | Klemband | 1 | 2024-10-21 |  | In bedrijf |  |  | 230 - MAST 6 M ST - EL UITL 5 GR |  |  | 173525 | Aan | 2220 | 6 | CILINDRISCH | STAAL | 6005 MOSGROEN | 40 | GESCHILDERD | NVT |  | Lightronics PRUNUS-E3-L2WG4-LC-M-32LED-3000K-2500LM |  | Lighttronics | 1399909 | Aan | 530 | LED |  |  |  |  | 7016 ANTRACIETGRIJS POEDERCOAT | 20 | 32 | 2500 |  |  | 16.65 | Koffer | LED 3000K |  |  | 1091131 | Aan | 2491 |  |  |  |  | LEDDRIVER |  |  | 78381 | Aan | 4472 | 20 | 1 | [9 empty] | Klemband |  | ONBEKEND | 1390318 | Aan | 4 | Mastdeur
SST069289 | 1011192 | 1011192 | 52.1615 | 5.3117 | 149830.479 | 463708.4736 | https://lmsapp.nl/qr/asset/report/aabde095-bfd0-4143-8c93-62dabac54b2e | 16.65 | Soest | Vosseveldlaan |  | 3768GK |  |  |  | Gemeente Soest | 2025-01-16 | In bedrijf |  |  |  |  | Stedin | [10 empty] | 3A | [10 empty] | Openbare verlichting | [52 empty] | Klemband | 2 | 2024-10-21 |  | In bedrijf | [62 empty] | Klemband |  | ONBEKEND | 1390318 | Aan | 4 | Mastdeur
SST069314 | 1011194 | 1011194 | 52.167 | 5.3096 | 149688.746 | 464316.3072 | https://lmsapp.nl/qr/asset/report/9fc4ec28-af1a-4e73-9991-c5b6ec7b9172 | 17 | Soest | Eikenlaan |  | 3768ES |  |  |  | Gemeente Soest | 2025-01-16 | In bedrijf |  |  |  |  | Stedin | [21 empty] | Openbare verlichting | [5 empty] | LM ST 6,0 CV EU1000/20/5 T48 ET Z P6005 | 1 | 2019-09-04 |  | In bedrijf |  |  |  | Lightronics PRUNUS-E3-L2WG4-LC-M-32LED-3000K-2200LM | 1 | 2019-09-04 |  | In bedrijf | [13 empty] | LED IN: Lightronics PRUNUS-E3-L2WG4-LC-M-32LED-3000K-2200LM | 1 | 2019-09-04 |  | In bedrijf |  |  | LEDDRIVER | 1 | 2019-09-04 |  | In bedrijf | [16 empty] | LM ST 6,0 CV EU1000/20/5 T48 ET Z P6005 |  |  | 1008861 | Aan | 273 |  |  |  | 6005 MOSGROEN POEDERCOAT |  |  |  |  | Lightronics PRUNUS-E3-L2WG4-LC-M-32LED-3000K-2200LM |  | Lightronics BV | 1008862 | Aan | 428 | [13 empty] | LED IN: Lightronics PRUNUS-E3-L2WG4-LC-M-32LED-3000K-2200LM |  |  | 1008863 | Aan | 383 | 16 |  | LED |  | LEDDRIVER |  |  | 78381 | Aan | 4472 | 20 | 1
SST069315 | 1011195 | 1011195 | 52.1669 | 5.3092 | 149664.6359 | 464312.2475 | https://lmsapp.nl/qr/asset/report/21013729-e181-47e7-85d1-3958ac10d6f9 | 17 | Soest | Eikenlaan |  | 3768ES |  |  |  | Gemeente Soest | 2025-01-16 | In bedrijf |  |  |  |  | Stedin | [21 empty] | Openbare verlichting | [5 empty] | LM ST 6,0 CV EU1000/20/5 T48 ET Z P6005 | 1 | 2019-09-04 |  | In bedrijf |  |  |  | Lightronics PRUNUS-E3-L2WG4-LC-M-32LED-3000K-2200LM | 1 | 2019-09-04 |  | In bedrijf | [13 empty] | LED IN: Lightronics PRUNUS-E3-L2WG4-LC-M-32LED-3000K-2200LM | 1 | 2019-09-04 |  | In bedrijf |  |  | LEDDRIVER | 1 | 2019-09-04 |  | In bedrijf | [16 empty] | LM ST 6,0 CV EU1000/20/5 T48 ET Z P6005 |  |  | 1008861 | Aan | 273 |  |  |  | 6005 MOSGROEN POEDERCOAT |  |  |  |  | Lightronics PRUNUS-E3-L2WG4-LC-M-32LED-3000K-2200LM |  | Lightronics BV | 1008862 | Aan | 428 | [13 empty] | LED IN: Lightronics PRUNUS-E3-L2WG4-LC-M-32LED-3000K-2200LM |  |  | 1008863 | Aan | 383 | 16 |  | LED |  | LEDDRIVER |  |  | 78381 | Aan | 4472 | 20 | 1
SST069316 | 1011196 | 1011196 | 52.1668 | 5.3089 | 149640.496 | 464293.387 | https://lmsapp.nl/qr/asset/report/843fefd0-6ade-408a-adbb-5942305935a7 | 17 | Soest | Eikenlaan |  | 3768ES |  |  |  | Gemeente Soest | 2025-01-16 | In bedrijf |  |  |  |  | Stedin | [21 empty] | Openbare verlichting | [5 empty] | LM ST 6,0 CV EU1000/20/5 T48 ET Z P6005 | 1 | 2019-09-04 |  | In bedrijf |  |  |  | Lightronics PRUNUS-E3-L2WG4-LC-M-32LED-3000K-2200LM | 1 | 2019-09-04 |  | In bedrijf | [13 empty] | LED IN: Lightronics PRUNUS-E3-L2WG4-LC-M-32LED-3000K-2200LM | 1 | 2019-09-04 |  | In bedrijf |  |  | LEDDRIVER | 1 | 2019-09-04 |  | In bedrijf | [16 empty] | LM ST 6,0 CV EU1000/20/5 T48 ET Z P6005 |  |  | 1008861 | Aan | 273 |  |  |  | 6005 MOSGROEN POEDERCOAT |  |  |  |  | Lightronics PRUNUS-E3-L2WG4-LC-M-32LED-3000K-2200LM |  | Lightronics BV | 1008862 | Aan | 428 | [13 empty] | LED IN: Lightronics PRUNUS-E3-L2WG4-LC-M-32LED-3000K-2200LM |  |  | 1008863 | Aan | 383 | 16 |  | LED |  | LEDDRIVER |  |  | 78381 | Aan | 4472 | 20 | 1
SST069317 | 1011197 | 1011197 | 52.1667 | 5.3081 | 149588.796 | 464281.587 | https://lmsapp.nl/qr/asset/report/bd6ff289-8e85-4202-bbdd-ded097bec141 | 17 | Soest | Eikenlaan |  | 3768ES |  |  |  | Gemeente Soest | 2025-01-16 | In bedrijf |  |  |  |  | Stedin | [21 empty] | Openbare verlichting | [5 empty] | LM ST 6,0 CV EU1000/20/5 T48 ET Z P6005 | 1 | 2019-09-04 |  | In bedrijf |  |  |  | Lightronics PRUNUS-E3-L2WG4-LC-M-32LED-3000K-2200LM | 1 | 2019-09-04 |  | In bedrijf | [13 empty] | LED IN: Lightronics PRUNUS-E3-L2WG4-LC-M-32LED-3000K-2200LM | 1 | 2019-09-04 |  | In bedrijf |  |  | LEDDRIVER | 1 | 2019-09-04 |  | In bedrijf | [16 empty] | LM ST 6,0 CV EU1000/20/5 T48 ET Z P6005 |  |  | 1008861 | Aan | 273 |  |  |  | 6005 MOSGROEN POEDERCOAT |  |  |  |  | Lightronics PRUNUS-E3-L2WG4-LC-M-32LED-3000K-2200LM |  | Lightronics BV | 1008862 | Aan | 428 | [13 empty] | LED IN: Lightronics PRUNUS-E3-L2WG4-LC-M-32LED-3000K-2200LM |  |  | 1008863 | Aan | 383 | 16 |  | LED |  | LEDDRIVER |  |  | 78381 | Aan | 4472 | 20 | 1
SST069318 | 1011198 | 1011198 | 52.1665 | 5.3078 | 149570.4959 | 464264.3872 | https://lmsapp.nl/qr/asset/report/53bbe7d2-cc3b-4a06-818c-716951bf3f37 | 17 | Soest | Eikenlaan |  | 3768ES |  |  |  | Gemeente Soest | 2025-01-16 | In bedrijf |  |  |  |  | Stedin | [21 empty] | Openbare verlichting | [5 empty] | LM ST 6,0 CV EU1000/20/5 T48 ET Z P6005 | 1 | 2019-09-04 |  | In bedrijf |  |  |  | Lightronics PRUNUS-E3-L2WG4-LC-M-32LED-3000K-2200LM | 1 | 2019-09-04 |  | In bedrijf | [13 empty] | LED IN: Lightronics PRUNUS-E3-L2WG4-LC-M-32LED-3000K-2200LM | 1 | 2019-09-04 |  | In bedrijf |  |  | LEDDRIVER | 1 | 2019-09-04 |  | In bedrijf | [16 empty] | LM ST 6,0 CV EU1000/20/5 T48 ET Z P6005 |  |  | 1008861 | Aan | 273 |  |  |  | 6005 MOSGROEN POEDERCOAT |  |  |  |  | Lightronics PRUNUS-E3-L2WG4-LC-M-32LED-3000K-2200LM |  | Lightronics BV | 1008862 | Aan | 428 | [13 empty] | LED IN: Lightronics PRUNUS-E3-L2WG4-LC-M-32LED-3000K-2200LM |  |  | 1008863 | Aan | 383 | 16 |  | LED |  | LEDDRIVER |  |  | 78381 | Aan | 4472 | 20 | 1
SST069320 | 1011199 | 1011199 | 52.1664 | 5.3071 | 149522.696 | 464257.2867 | https://lmsapp.nl/qr/asset/report/9deb6fee-b821-434e-abb2-1efcc1f4536f | 17 | Soest | Eikenlaan |  | 3768ES |  |  |  | Gemeente Soest | 2025-01-16 | In bedrijf |  |  |  |  | Stedin | [21 empty] | Openbare verlichting | [5 empty] | LM ST 6,0 CV EU1000/20/5 T48 ET Z P6005 | 1 | 2019-09-03 |  | In bedrijf |  |  |  | Lightronics PRUNUS-E3-L2WG4-LC-M-32LED-3000K-2200LM | 1 | 2019-09-03 |  | In bedrijf | [13 empty] | LED IN: Lightronics PRUNUS-E3-L2WG4-LC-M-32LED-3000K-2200LM | 1 | 2019-09-03 |  | In bedrijf |  |  | LEDDRIVER | 1 | 2019-09-03 |  | In bedrijf | [16 empty] | LM ST 6,0 CV EU1000/20/5 T48 ET Z P6005 |  |  | 1008861 | Aan | 273 |  |  |  | 6005 MOSGROEN POEDERCOAT |  |  |  |  | Lightronics PRUNUS-E3-L2WG4-LC-M-32LED-3000K-2200LM |  | Lightronics BV | 1008862 | Aan | 428 | [13 empty] | LED IN: Lightronics PRUNUS-E3-L2WG4-LC-M-32LED-3000K-2200LM |  |  | 1008863 | Aan | 383 | 16 |  | LED |  | LEDDRIVER |  |  | 78381 | Aan | 4472 | 20 | 1
SST069322 | 1011200 | 1011200 | 52.1663 | 5.3062 | 149454.796 | 464245.1867 | https://lmsapp.nl/qr/asset/report/d3c9f338-1ab2-4b4c-9f27-756ff0fe2baa | 17 | Soest | Eikenlaan |  | 3768ES |  |  |  | Gemeente Soest | 2025-01-16 | In bedrijf |  |  |  |  | Stedin | [21 empty] | Openbare verlichting | [5 empty] | LM ST 6,0 CV EU1000/20/5 T48 ET Z P6005 | 1 | 2019-09-03 |  | In bedrijf |  |  |  | Lightronics PRUNUS-E3-L2WG4-LC-M-32LED-3000K-2200LM | 1 | 2019-09-03 |  | In bedrijf | [13 empty] | LED IN: Lightronics PRUNUS-E3-L2WG4-LC-M-32LED-3000K-2200LM | 1 | 2019-09-03 |  | In bedrijf |  |  | LEDDRIVER | 1 | 2019-09-03 |  | In bedrijf | [16 empty] | LM ST 6,0 CV EU1000/20/5 T48 ET Z P6005 |  |  | 1008861 | Aan | 273 |  |  |  | 6005 MOSGROEN POEDERCOAT |  |  |  |  | Lightronics PRUNUS-E3-L2WG4-LC-M-32LED-3000K-2200LM |  | Lightronics BV | 1008862 | Aan | 428 | [13 empty] | LED IN: Lightronics PRUNUS-E3-L2WG4-LC-M-32LED-3000K-2200LM |  |  | 1008863 | Aan | 383 | 16 |  | LED |  | LEDDRIVER |  |  | 78381 | Aan | 4472 | 20 | 1
SST069323 | 1011201 | 1011201 | 52.1663 | 5.3058 | 149430.096 | 464244.3876 | https://lmsapp.nl/qr/asset/report/85b6539c-8d38-4e8c-b4f0-42ed4fe56825 | 17 | Soest | Eikenlaan |  | 3768ES |  |  |  | Gemeente Soest | 2025-01-16 | In bedrijf |  |  |  |  | Stedin | [21 empty] | Openbare verlichting | [5 empty] | LM ST 6,0 CV EU1000/20/5 T48 ET Z P6005 | 1 | 2019-09-03 |  | In bedrijf |  |  |  | Lightronics PRUNUS-E3-L2WG4-LC-M-32LED-3000K-2200LM | 1 | 2019-09-03 |  | In bedrijf | [13 empty] | LED IN: Lightronics PRUNUS-E3-L2WG4-LC-M-32LED-3000K-2200LM | 1 | 2019-09-03 |  | In bedrijf |  |  | LEDDRIVER | 1 | 2019-09-03 |  | In bedrijf | [16 empty] | LM ST 6,0 CV EU1000/20/5 T48 ET Z P6005 |  |  | 1008861 | Aan | 273 |  |  |  | 6005 MOSGROEN POEDERCOAT |  |  |  |  | Lightronics PRUNUS-E3-L2WG4-LC-M-32LED-3000K-2200LM |  | Lightronics BV | 1008862 | Aan | 428 | [13 empty] | LED IN: Lightronics PRUNUS-E3-L2WG4-LC-M-32LED-3000K-2200LM |  |  | 1008863 | Aan | 383 | 16 |  | LED |  | LEDDRIVER |  |  | 78381 | Aan | 4472 | 20 | 1
SST069324 | 1011202 | 1011202 | 52.1663 | 5.3054 | 149399.836 | 464242.4467 | https://lmsapp.nl/qr/asset/report/23f6e669-cc31-4c9f-82c2-2c45fb9bd4a2 | 17 | Soest | Eikenlaan |  | 3768ES |  |  |  | Gemeente Soest | 2025-01-16 | In bedrijf |  |  |  |  | Stedin | [21 empty] | Openbare verlichting | [5 empty] | LM ST 6,0 CV EU1000/20/5 T48 ET Z P6005 | 1 | 2019-09-03 |  | In bedrijf |  |  |  | Lightronics PRUNUS-E3-L2WG4-LC-M-32LED-3000K-2200LM | 1 | 2019-09-03 |  | In bedrijf | [13 empty] | LED IN: Lightronics PRUNUS-E3-L2WG4-LC-M-32LED-3000K-2200LM | 1 | 2019-09-03 |  | In bedrijf |  |  | LEDDRIVER | 1 | 2019-09-03 |  | In bedrijf | [16 empty] | LM ST 6,0 CV EU1000/20/5 T48 ET Z P6005 |  |  | 1008861 | Aan | 273 |  |  |  | 6005 MOSGROEN POEDERCOAT |  |  |  |  | Lightronics PRUNUS-E3-L2WG4-LC-M-32LED-3000K-2200LM |  | Lightronics BV | 1008862 | Aan | 428 | [13 empty] | LED IN: Lightronics PRUNUS-E3-L2WG4-LC-M-32LED-3000K-2200LM |  |  | 1008863 | Aan | 383 | 16 |  | LED |  | LEDDRIVER |  |  | 78381 | Aan | 4472 | 20 | 1
SST069325 | 1011203 | 1011203 | 52.1663 | 5.3051 | 149381.6559 | 464237.1968 | https://lmsapp.nl/qr/asset/report/df032110-fafb-4c3a-9d88-c7940494c841 | 17 | Soest | Eikenlaan |  | 3768ES |  |  |  | Gemeente Soest | 2025-01-16 | In bedrijf |  |  |  |  | Stedin | [21 empty] | Openbare verlichting | [5 empty] | LM ST 6,0 CV EU1000/20/5 T48 ET Z P6005 | 1 | 2019-09-03 |  | In bedrijf |  |  |  | Lightronics PRUNUS-E3-L2WG4-LC-M-32LED-3000K-2200LM | 1 | 2019-09-03 |  | In bedrijf | [13 empty] | LED IN: Lightronics PRUNUS-E3-L2WG4-LC-M-32LED-3000K-2200LM | 1 | 2019-09-03 |  | In bedrijf |  |  | LEDDRIVER | 1 | 2019-09-03 |  | In bedrijf | [16 empty] | LM ST 6,0 CV EU1000/20/5 T48 ET Z P6005 |  |  | 1008861 | Aan | 273 |  |  |  | 6005 MOSGROEN POEDERCOAT |  |  |  |  | Lightronics PRUNUS-E3-L2WG4-LC-M-32LED-3000K-2200LM |  | Lightronics BV | 1008862 | Aan | 428 | [13 empty] | LED IN: Lightronics PRUNUS-E3-L2WG4-LC-M-32LED-3000K-2200LM |  |  | 1008863 | Aan | 383 | 16 |  | LED |  | LEDDRIVER |  |  | 78381 | Aan | 4472 | 20 | 1
SST069326 | 1011204 | 1011204 | 52.1662 | 5.3048 | 149363.196 | 464227.9875 | https://lmsapp.nl/qr/asset/report/6da6d398-320f-4ed3-b1d8-e9309bd34528 | 17 | Soest | Eikenlaan |  | 3768ES |  |  |  | Gemeente Soest | 2025-01-16 | In bedrijf |  |  |  |  | Stedin | [21 empty] | Openbare verlichting | [5 empty] | LM ST 6,0 CV EU1000/20/5 T48 ET Z P6005 | 1 | 2019-09-03 |  | In bedrijf |  |  |  | Lightronics PRUNUS-E3-L2WG4-LC-M-32LED-3000K-2200LM | 1 | 2019-09-03 |  | In bedrijf | [13 empty] | LED IN: Lightronics PRUNUS-E3-L2WG4-LC-M-32LED-3000K-2200LM | 1 | 2019-09-03 |  | In bedrijf |  |  | LEDDRIVER | 1 | 2019-09-03 |  | In bedrijf | [16 empty] | LM ST 6,0 CV EU1000/20/5 T48 ET Z P6005 |  |  | 1008861 | Aan | 273 |  |  |  | 6005 MOSGROEN POEDERCOAT |  |  |  |  | Lightronics PRUNUS-E3-L2WG4-LC-M-32LED-3000K-2200LM |  | Lightronics BV | 1008862 | Aan | 428 | [13 empty] | LED IN: Lightronics PRUNUS-E3-L2WG4-LC-M-32LED-3000K-2200LM |  |  | 1008863 | Aan | 383 | 16 |  | LED |  | LEDDRIVER |  |  | 78381 | Aan | 4472 | 20 | 1
SST069327 | 1011205 | 1011205 | 52.1661 | 5.3046 | 149350.766 | 464218.3075 | https://lmsapp.nl/qr/asset/report/304c71f2-63a0-4267-889b-b1ebe1a3f41a | 17 | Soest | Eikenlaan |  | 3768ES |  |  |  | Gemeente Soest | 2025-01-16 | In bedrijf |  |  |  |  | Stedin | [21 empty] | Openbare verlichting | [5 empty] | LM ST 6,0 EUV48/ 76 | 1 | 2017-09-01 |  | In bedrijf |  |  |  | Lightronics PRUNUS-E3-L2WG4-LC-M-32LED-3000K-2200LM | 1 | 2020-04-16 |  | In bedrijf | [13 empty] | LED IN: Lightronics PRUNUS-E3-L2WG4-LC-M-32LED-3000K-2200LM | 1 | 2020-04-16 |  | In bedrijf |  |  | LEDDRIVER | 1 | 2020-04-16 |  | In bedrijf | [16 empty] | LM ST 6,0 EUV48/ 76 |  |  | 1009425 | Aan | 87 | [8 empty] | Lightronics PRUNUS-E3-L2WG4-LC-M-32LED-3000K-2200LM |  | Lightronics BV | 1008862 | Aan | 428 | [13 empty] | LED IN: Lightronics PRUNUS-E3-L2WG4-LC-M-32LED-3000K-2200LM |  |  | 1008863 | Aan | 383 | 16 |  | LED |  | LEDDRIVER |  |  | 78381 | Aan | 4472 | 20 | 1
SST069328 | 1011206 | 1011206 | 52.1659 | 5.3043 | 149328.866 | 464192.2073 | https://lmsapp.nl/qr/asset/report/0b263223-82e7-4719-aec4-0f2b0994619f | 17 | Soest | Eikenlaan |  | 3768ES |  |  |  | Gemeente Soest | 2025-01-16 | In bedrijf |  |  |  |  | Stedin | [21 empty] | Openbare verlichting | [5 empty] | LM ST 6,0 CV EU1000/20/5 T48 ET Z P6005 | 1 | 2019-09-02 |  | In bedrijf |  |  |  | Lightronics PRUNUS-E3-L2WG4-LC-M-32LED-3000K-2200LM | 1 | 2019-09-02 |  | In bedrijf | [13 empty] | LED IN: Lightronics PRUNUS-E3-L2WG4-LC-M-32LED-3000K-2200LM | 1 | 2019-09-02 |  | In bedrijf |  |  | LEDDRIVER | 1 | 2019-09-02 |  | In bedrijf | [16 empty] | LM ST 6,0 CV EU1000/20/5 T48 ET Z P6005 |  |  | 1008861 | Aan | 273 |  |  |  | 6005 MOSGROEN POEDERCOAT |  |  |  |  | Lightronics PRUNUS-E3-L2WG4-LC-M-32LED-3000K-2200LM |  | Lightronics BV | 1008862 | Aan | 428 | [13 empty] | LED IN: Lightronics PRUNUS-E3-L2WG4-LC-M-32LED-3000K-2200LM |  |  | 1008863 | Aan | 383 | 16 |  | LED |  | LEDDRIVER |  |  | 78381 | Aan | 4472 | 20 | 1
SST069329 | 1011207 | 1011207 | 52.1657 | 5.3041 | 149314.846 | 464169.5873 | https://lmsapp.nl/qr/asset/report/68556fae-f2cf-4a2f-ac90-fba8fbc94ddb | 17 | Soest | Eikenlaan |  | 3768ES |  |  |  | Gemeente Soest | 2025-01-16 | In bedrijf |  |  |  |  | Stedin | [21 empty] | Openbare verlichting | [5 empty] | LM ST 6,0 CV EU1000/20/5 T48 ET Z P6005 | 1 | 2019-09-02 |  | In bedrijf |  |  |  | Lightronics PRUNUS-E3-L2WG4-LC-M-32LED-3000K-2200LM | 1 | 2019-09-02 |  | In bedrijf | [13 empty] | LED IN: Lightronics PRUNUS-E3-L2WG4-LC-M-32LED-3000K-2200LM | 1 | 2019-09-02 |  | In bedrijf |  |  | LEDDRIVER | 1 | 2019-09-02 |  | In bedrijf | [16 empty] | LM ST 6,0 CV EU1000/20/5 T48 ET Z P6005 |  |  | 1008861 | Aan | 273 |  |  |  | 6005 MOSGROEN POEDERCOAT |  |  |  |  | Lightronics PRUNUS-E3-L2WG4-LC-M-32LED-3000K-2200LM |  | Lightronics BV | 1008862 | Aan | 428 | [13 empty] | LED IN: Lightronics PRUNUS-E3-L2WG4-LC-M-32LED-3000K-2200LM |  |  | 1008863 | Aan | 383 | 16 |  | LED |  | LEDDRIVER |  |  | 78381 | Aan | 4472 | 20 | 1
SST069330 | 1011208 | 1011208 | 52.1654 | 5.304 | 149305.5359 | 464145.2876 | https://lmsapp.nl/qr/asset/report/09f4437b-a9aa-4dd1-9423-8ef7104fdf69 | 17 | Soest | Eikenlaan |  | 3768ES |  |  |  | Gemeente Soest | 2025-01-16 | In bedrijf |  |  |  |  | Stedin | [21 empty] | Openbare verlichting | [5 empty] | LM ST 6,0 CV EU1000/20/5 T48 ET Z P6005 | 1 | 2019-09-02 |  | In bedrijf |  |  |  | Lightronics PRUNUS-E3-L2WG4-LC-M-32LED-3000K-2200LM | 1 | 2019-09-02 |  | In bedrijf | [13 empty] | LED IN: Lightronics PRUNUS-E3-L2WG4-LC-M-32LED-3000K-2200LM | 1 | 2019-09-02 |  | In bedrijf |  |  | LEDDRIVER | 1 | 2019-09-02 |  | In bedrijf | [16 empty] | LM ST 6,0 CV EU1000/20/5 T48 ET Z P6005 |  |  | 1008861 | Aan | 273 |  |  |  | 6005 MOSGROEN POEDERCOAT |  |  |  |  | Lightronics PRUNUS-E3-L2WG4-LC-M-32LED-3000K-2200LM |  | Lightronics BV | 1008862 | Aan | 428 | [13 empty] | LED IN: Lightronics PRUNUS-E3-L2WG4-LC-M-32LED-3000K-2200LM |  |  | 1008863 | Aan | 383 | 16 |  | LED |  | LEDDRIVER |  |  | 78381 | Aan | 4472 | 20 | 1
SST069334 | 1011209 | 1011209 | 52.1648 | 5.303 | 149240.5859 | 464074.0565 | https://lmsapp.nl/qr/asset/report/b1a47864-e952-4615-8f53-151e37fc5308 | 32 | Soest | Eikenlaan |  | 3768ES |  |  |  | Gemeente Soest | 2025-01-16 | In bedrijf |  |  |  |  | Stedin | [21 empty] | Openbare verlichting | [5 empty] | 30 - MAST 6,0 M ST - EL TYPE 0 | 1 | 2020-04-16 |  | In bedrijf |  |  |  | Lightronics PRUNUS-E3-L2WG4-LC-M-32LED-3000K-2200LM | 1 | 2020-04-16 |  | In bedrijf | [13 empty] | LED IN: Lightronics PRUNUS-E3-L2WG4-LC-M-32LED-3000K-2200LM | 1 | 2020-04-16 |  | In bedrijf |  |  | LEDdriver / LEDdriver | 1 | 2020-04-16 |  | In bedrijf | [16 empty] | 30 - MAST 6,0 M ST - EL TYPE 0 |  |  | 173521 | Aan | 479 | 6 | CILINDRISCH | STAAL | 6005 MOSGROEN | 40 | GESCHILDERD | NVT |  | Lightronics PRUNUS-E3-L2WG4-LC-M-32LED-3000K-2200LM |  | Lightronics BV | 1008862 | Aan | 428 | [13 empty] | LED IN: Lightronics PRUNUS-E3-L2WG4-LC-M-32LED-3000K-2200LM |  |  | 1008863 | Aan | 383 | 16 |  | LED |  | LEDdriver / LEDdriver |  |  | 1008870 | Aan | 36
SST069334 | 1011209 | 1011209 | 52.1648 | 5.303 | 149240.5859 | 464074.0565 | https://lmsapp.nl/qr/asset/report/b1a47864-e952-4615-8f53-151e37fc5308 | 32 | Soest | Eikenlaan |  | 3768ES |  |  |  | Gemeente Soest | 2025-01-16 | In bedrijf |  |  |  |  | Stedin | [21 empty] | Openbare verlichting | [13 empty] | Lightronics PRUNUS-E3-L2WG4-LC-M-32LED-3000K-2200LM | 2 | 2020-04-16 |  | In bedrijf | [13 empty] | LED IN: Lightronics PRUNUS-E3-L2WG4-LC-M-32LED-3000K-2200LM | 2 | 2020-04-16 |  | In bedrijf | [37 empty] | Lightronics PRUNUS-E3-L2WG4-LC-M-32LED-3000K-2200LM |  | Lightronics BV | 1008862 | Aan | 428 | [13 empty] | LED IN: Lightronics PRUNUS-E3-L2WG4-LC-M-32LED-3000K-2200LM |  |  | 1008863 | Aan | 383 | 16 |  | LED
SST069336 | 1011210 | 1011210 | 52.164 | 5.305 | 149374.396 | 463988.6866 | https://lmsapp.nl/qr/asset/report/55daf337-2f64-410b-8f4f-2d8b795aa5fe | 17 | Soest | Schoutenkampweg |  | 3768AA |  |  |  | Gemeente Soest | 2025-01-16 | In bedrijf |  |  |  |  | Stedin | [21 empty] | Openbare verlichting | [5 empty] | LM ST 6,0 CV EU1000/20/5 T48 ET Z P6005 | 1 | 2019-10-16 |  | In bedrijf |  |  |  | Lightronics PRUNUS-E3-L2WG4-LC-M-32LED-3000K-2200LM | 1 | 2019-10-16 |  | In bedrijf | [13 empty] | LED IN: Lightronics PRUNUS-E3-L2WG4-LC-M-32LED-3000K-2200LM | 1 | 2019-10-16 |  | In bedrijf |  |  | LEDDRIVER | 1 | 2019-10-16 |  | In bedrijf | [16 empty] | LM ST 6,0 CV EU1000/20/5 T48 ET Z P6005 |  |  | 1008861 | Aan | 273 |  |  |  | 6005 MOSGROEN POEDERCOAT |  |  |  |  | Lightronics PRUNUS-E3-L2WG4-LC-M-32LED-3000K-2200LM |  | Lightronics BV | 1008862 | Aan | 428 | [13 empty] | LED IN: Lightronics PRUNUS-E3-L2WG4-LC-M-32LED-3000K-2200LM |  |  | 1008863 | Aan | 383 | 16 |  | LED |  | LEDDRIVER |  |  | 78381 | Aan | 4472 | 20 | 1
SST069337 | 1011211 | 1011211 | 52.1645 | 5.3055 | 149411.1959 | 464037.187 | https://lmsapp.nl/qr/asset/report/e0ccaf99-98c6-4e29-8415-649d5977179e | 17 | Soest | Schoutenkampweg |  | 3768AA |  |  |  | Gemeente Soest | 2025-01-16 | In bedrijf |  |  |  |  | Stedin | [21 empty] | Openbare verlichting | [5 empty] | LM ST 6,0 CV EU1000/20/5 T48 ET Z P6005 | 1 | 2019-10-16 |  | In bedrijf |  |  |  | Lightronics PRUNUS-E3-L2WG4-LC-M-32LED-3000K-2200LM | 1 | 2019-10-16 |  | In bedrijf | [13 empty] | LED IN: Lightronics PRUNUS-E3-L2WG4-LC-M-32LED-3000K-2200LM | 1 | 2019-10-16 |  | In bedrijf |  |  | LEDDRIVER | 1 | 2019-10-16 |  | In bedrijf | [16 empty] | LM ST 6,0 CV EU1000/20/5 T48 ET Z P6005 |  |  | 1008861 | Aan | 273 |  |  |  | 6005 MOSGROEN POEDERCOAT |  |  |  |  | Lightronics PRUNUS-E3-L2WG4-LC-M-32LED-3000K-2200LM |  | Lightronics BV | 1008862 | Aan | 428 | [13 empty] | LED IN: Lightronics PRUNUS-E3-L2WG4-LC-M-32LED-3000K-2200LM |  |  | 1008863 | Aan | 383 | 16 |  | LED |  | LEDDRIVER |  |  | 78381 | Aan | 4472 | 20 | 1
SST069338 | 1011212 | 1011212 | 52.1646 | 5.3058 | 149433.1759 | 464054.1975 | https://lmsapp.nl/qr/asset/report/08e2777d-4a64-49d4-9058-52ef01a42569 | 17 | Soest | Schoutenkampweg |  | 3768AA |  |  |  | Gemeente Soest | 2025-01-16 | In bedrijf |  |  |  |  | Stedin | [21 empty] | Openbare verlichting | [5 empty] | LM ST 6,0 EUV48/ 76 | 1 | 2017-09-01 |  | In bedrijf |  |  |  | Lightronics PRUNUS-E3-L2WG4-LC-M-32LED-3000K-2200LM | 1 | 2020-04-16 |  | In bedrijf | [13 empty] | LED IN: Lightronics PRUNUS-E3-L2WG4-LC-M-32LED-3000K-2200LM | 1 | 2020-04-16 |  | In bedrijf |  |  | LEDDRIVER | 1 | 2020-04-16 |  | In bedrijf | [16 empty] | LM ST 6,0 EUV48/ 76 |  |  | 1009425 | Aan | 87 | [8 empty] | Lightronics PRUNUS-E3-L2WG4-LC-M-32LED-3000K-2200LM |  | Lightronics BV | 1008862 | Aan | 428 | [13 empty] | LED IN: Lightronics PRUNUS-E3-L2WG4-LC-M-32LED-3000K-2200LM |  |  | 1008863 | Aan | 383 | 16 |  | LED |  | LEDDRIVER |  |  | 78381 | Aan | 4472 | 20 | 1
SST069339 | 1011213 | 1011213 | 52.1649 | 5.306 | 149446.596 | 464081.1865 | https://lmsapp.nl/qr/asset/report/65c006ba-26c1-44f3-89e2-bcb15e17702e | 17 | Soest | Schoutenkampweg |  | 3768AA |  |  |  | Gemeente Soest | 2025-01-16 | In bedrijf |  |  |  |  | Stedin | [21 empty] | Openbare verlichting | [5 empty] | LM ST 6,0 CV EU1000/20/5 T48 ET Z P6005 | 1 | 2019-10-16 |  | In bedrijf |  |  |  | Lightronics PRUNUS-E3-L2WG4-LC-M-32LED-3000K-2200LM | 1 | 2019-10-16 |  | In bedrijf | [13 empty] | LED IN: Lightronics PRUNUS-E3-L2WG4-LC-M-32LED-3000K-2200LM | 1 | 2019-10-16 |  | In bedrijf |  |  | LEDDRIVER | 1 | 2019-10-16 |  | In bedrijf | [16 empty] | LM ST 6,0 CV EU1000/20/5 T48 ET Z P6005 |  |  | 1008861 | Aan | 273 |  |  |  | 6005 MOSGROEN POEDERCOAT |  |  |  |  | Lightronics PRUNUS-E3-L2WG4-LC-M-32LED-3000K-2200LM |  | Lightronics BV | 1008862 | Aan | 428 | [13 empty] | LED IN: Lightronics PRUNUS-E3-L2WG4-LC-M-32LED-3000K-2200LM |  |  | 1008863 | Aan | 383 | 16 |  | LED |  | LEDDRIVER |  |  | 78381 | Aan | 4472 | 20 | 1
SST069340 | 1011214 | 1011214 | 52.1651 | 5.3064 | 149472.746 | 464110.5869 | https://lmsapp.nl/qr/asset/report/3d761a02-259a-4b27-9883-4e93d7e40728 | 17 | Soest | Schoutenkampweg |  | 3768AA |  |  |  | Gemeente Soest | 2025-01-16 | In bedrijf |  |  |  |  | Stedin | [21 empty] | Openbare verlichting | [5 empty] | LM ST 6,0 CV EU1000/20/5 T48 ET Z P6005 | 1 | 2019-09-19 |  | In bedrijf |  |  |  | Lightronics PRUNUS-E3-L2WG4-LC-M-32LED-3000K-2200LM | 1 | 2019-09-19 |  | In bedrijf | [13 empty] | LED IN: Lightronics PRUNUS-E3-L2WG4-LC-M-32LED-3000K-2200LM | 1 | 2019-09-19 |  | In bedrijf |  |  | LEDDRIVER | 1 | 2019-09-19 |  | In bedrijf | [16 empty] | LM ST 6,0 CV EU1000/20/5 T48 ET Z P6005 |  |  | 1008861 | Aan | 273 |  |  |  | 6005 MOSGROEN POEDERCOAT |  |  |  |  | Lightronics PRUNUS-E3-L2WG4-LC-M-32LED-3000K-2200LM |  | Lightronics BV | 1008862 | Aan | 428 | [13 empty] | LED IN: Lightronics PRUNUS-E3-L2WG4-LC-M-32LED-3000K-2200LM |  |  | 1008863 | Aan | 383 | 16 |  | LED |  | LEDDRIVER |  |  | 78381 | Aan | 4472 | 20 | 1
SST069341 | 1011215 | 1011215 | 52.1653 | 5.3067 | 149490.6559 | 464125.9867 | https://lmsapp.nl/qr/asset/report/32229455-6033-45ac-bf6a-710fe6ef756a | 17 | Soest | Schoutenkampweg |  | 3768AA |  |  |  | Gemeente Soest | 2025-01-16 | In bedrijf |  |  |  |  | Stedin | [21 empty] | Openbare verlichting | [5 empty] | LM ST 6,0 CV EU1000/20/5 T48 ET Z P6005 | 1 | 2019-09-19 |  | In bedrijf |  |  |  | Lightronics PRUNUS-E3-L2WG4-LC-M-32LED-3000K-2200LM | 1 | 2019-09-19 |  | In bedrijf | [13 empty] | LED IN: Lightronics PRUNUS-E3-L2WG4-LC-M-32LED-3000K-2200LM | 1 | 2019-09-19 |  | In bedrijf |  |  | LEDDRIVER | 1 | 2019-09-19 |  | In bedrijf | [16 empty] | LM ST 6,0 CV EU1000/20/5 T48 ET Z P6005 |  |  | 1008861 | Aan | 273 |  |  |  | 6005 MOSGROEN POEDERCOAT |  |  |  |  | Lightronics PRUNUS-E3-L2WG4-LC-M-32LED-3000K-2200LM |  | Lightronics BV | 1008862 | Aan | 428 | [13 empty] | LED IN: Lightronics PRUNUS-E3-L2WG4-LC-M-32LED-3000K-2200LM |  |  | 1008863 | Aan | 383 | 16 |  | LED |  | LEDDRIVER |  |  | 78381 | Aan | 4472 | 20 | 1
SST069346 | 1011216 | 1011216 | 52.1664 | 5.3067 | 149492.276 | 464256.8574 | https://lmsapp.nl/qr/asset/report/0303dee2-16ad-40b2-ae4a-8d2eb6d72478 | 17 | Soest | Kolonieweg |  | 3768EW |  |  |  | Gemeente Soest | 2025-01-16 | In bedrijf |  |  |  |  | Stedin | [21 empty] | Openbare verlichting | [5 empty] | LM ST 6,0 EUV48/ 76 | 1 | 2017-09-01 |  | In bedrijf |  |  |  | Lightronics PRUNUS-E3-L2WG4-LC-M-32LED-3000K-2200LM | 1 | 2020-04-02 |  | In bedrijf | [13 empty] | LED IN: Lightronics PRUNUS-E3-L2WG4-LC-M-32LED-3000K-2200LM | 1 | 2020-04-02 |  | In bedrijf |  |  | LEDDRIVER | 1 | 2020-04-02 |  | In bedrijf | [16 empty] | LM ST 6,0 EUV48/ 76 |  |  | 1009425 | Aan | 87 | [8 empty] | Lightronics PRUNUS-E3-L2WG4-LC-M-32LED-3000K-2200LM |  | Lightronics BV | 1008862 | Aan | 428 | [13 empty] | LED IN: Lightronics PRUNUS-E3-L2WG4-LC-M-32LED-3000K-2200LM |  |  | 1008863 | Aan | 383 | 16 |  | LED |  | LEDDRIVER |  |  | 78381 | Aan | 4472 | 20 | 1
SST069347 | 1011217 | 1011217 | 52.1677 | 5.3058 | 149428.636 | 464401.417 | https://lmsapp.nl/qr/asset/report/3851fdab-7f7c-43e2-9a8a-a43ff6673e6e | 17 | Soest | Kolonieweg |  | 3768EW |  |  |  | Gemeente Soest | 2025-01-16 | In bedrijf |  |  |  |  | Stedin | [21 empty] | Openbare verlichting | [5 empty] | LM ST 6,0 CV EU1000/20/5 T48 ET Z P6005 | 1 | 2019-09-24 |  | In bedrijf |  |  |  | Lightronics PRUNUS-E3-L2WG4-LC-M-32LED-3000K-2200LM | 1 | 2019-09-24 |  | In bedrijf | [13 empty] | LED IN: Lightronics PRUNUS-E3-L2WG4-LC-M-32LED-3000K-2200LM | 1 | 2019-09-24 |  | In bedrijf |  |  | LEDDRIVER | 1 | 2019-09-24 |  | In bedrijf | [16 empty] | LM ST 6,0 CV EU1000/20/5 T48 ET Z P6005 |  |  | 1008861 | Aan | 273 |  |  |  | 6005 MOSGROEN POEDERCOAT |  |  |  |  | Lightronics PRUNUS-E3-L2WG4-LC-M-32LED-3000K-2200LM |  | Lightronics BV | 1008862 | Aan | 428 | [13 empty] | LED IN: Lightronics PRUNUS-E3-L2WG4-LC-M-32LED-3000K-2200LM |  |  | 1008863 | Aan | 383 | 16 |  | LED |  | LEDDRIVER |  |  | 78381 | Aan | 4472 | 20 | 1
SST069348 | 1011218 | 1011218 | 52.168 | 5.3056 | 149418.696 | 464433.687 | https://lmsapp.nl/qr/asset/report/ad88ff34-7a84-4c37-bdc0-9e83285be917 | 17 | Soest | Kolonieweg |  | 3768EW |  |  |  | Gemeente Soest | 2025-01-16 | In bedrijf |  |  |  |  | Stedin | [21 empty] | Openbare verlichting | [5 empty] | LM ST 6,0 CV EU1000/20/5 T48 ET Z P6005 | 1 | 2020-04-02 |  | In bedrijf |  |  |  | Lightronics PRUNUS-E3-L2WG4-LC-M-32LED-3000K-2200LM | 1 | 2020-04-02 |  | In bedrijf | [13 empty] | LED IN: Lightronics PRUNUS-E3-L2WG4-LC-M-32LED-3000K-2200LM | 1 | 2020-04-02 |  | In bedrijf |  |  | LEDDRIVER | 1 | 2020-04-02 |  | In bedrijf | [16 empty] | LM ST 6,0 CV EU1000/20/5 T48 ET Z P6005 |  |  | 1008861 | Aan | 273 |  |  |  | 6005 MOSGROEN POEDERCOAT |  |  |  |  | Lightronics PRUNUS-E3-L2WG4-LC-M-32LED-3000K-2200LM |  | Lightronics BV | 1008862 | Aan | 428 | [13 empty] | LED IN: Lightronics PRUNUS-E3-L2WG4-LC-M-32LED-3000K-2200LM |  |  | 1008863 | Aan | 383 | 16 |  | LED |  | LEDDRIVER |  |  | 78381 | Aan | 4472 | 20 | 1
SST069349 | 1011219 | 1011219 | 52.1683 | 5.3055 | 149409.2959 | 464466.3871 | https://lmsapp.nl/qr/asset/report/76554349-870c-4d5b-a75d-ec725e319368 | 17 | Soest | Kolonieweg |  | 3768EW |  |  |  | Gemeente Soest | 2025-01-16 | In bedrijf |  |  |  |  | Stedin | [10 empty] | 3A | [10 empty] | Openbare verlichting | [5 empty] | LM ST 6,0 CV EU1000/20/5 T48 ET Z P6005 | 1 | 2020-04-02 |  | In bedrijf |  |  |  | Lightronics PRUNUS-E3-L2WG4-LC-M-32LED-3000K-2200LM | 1 | 2020-04-02 |  | In bedrijf | [13 empty] | LED IN: Lightronics PRUNUS-E3-L2WG4-LC-M-32LED-3000K-2200LM | 1 | 2020-04-02 |  | In bedrijf |  |  | LEDDRIVER | 1 | 2020-04-02 |  | In bedrijf | [9 empty] | Luz LED afscherming | 1 | 2022-04-06 |  | In bedrijf |  |  | LM ST 6,0 CV EU1000/20/5 T48 ET Z P6005 |  |  | 1008861 | Aan | 273 |  |  |  | 6005 MOSGROEN POEDERCOAT |  |  |  |  | Lightronics PRUNUS-E3-L2WG4-LC-M-32LED-3000K-2200LM |  | Lightronics BV | 1008862 | Aan | 428 | [13 empty] | LED IN: Lightronics PRUNUS-E3-L2WG4-LC-M-32LED-3000K-2200LM |  |  | 1008863 | Aan | 383 | 16 |  | LED |  | LEDDRIVER |  |  | 78381 | Aan | 4472 | 20 | 1 | [9 empty] | Luz LED afscherming | Luz LED afscherming | Lightronics | 868282 | Aan | 12 | Afscherming LUZ LED
SST069353 | 1011220 | 1011220 | 52.1699 | 5.2884 | 148240.106 | 464645.8068 | https://lmsapp.nl/qr/asset/report/be313792-dee1-40a2-82d6-49da011223d1 | 31 | Soest | Smitsweg |  | 3765CA |  |  |  | Gemeente Soest | 2025-01-16 | In bedrijf |  |  |  |  | Stedin | [21 empty] | Openbare verlichting | [5 empty] | 230 - MAST 6 M ST - EL UITL 5 GR | 1 | 2019-01-18 |  | In bedrijf |  |  |  | Osram Streetlight 20 micro LED, ST1.3a 2000lm | 1 | 2019-01-18 |  | In bedrijf | [13 empty] | LED | 1 | 2019-01-18 |  | In bedrijf |  |  | LEDDRIVER | 1 | 2019-01-18 |  | In bedrijf | [16 empty] | 230 - MAST 6 M ST - EL UITL 5 GR |  |  | 173525 | Aan | 2220 | 6 | CILINDRISCH | STAAL | 6005 MOSGROEN | 40 | GESCHILDERD | NVT |  | Osram Streetlight 20 micro LED, ST1.3a 2000lm |  | Osram | 1009210 | Aan | 142 | [13 empty] | LED |  |  | 66627 | Aan | 127 | 30 |  | LED | 11 | LEDDRIVER |  |  | 78381 | Aan | 4472 | 20 | 1
SST069355 | 1011221 | 1011221 | 52.1699 | 5.288 | 148211.006 | 464642.0569 | https://lmsapp.nl/qr/asset/report/c812c38b-bc90-40ed-b852-5c57b19058a9 | 31 | Soest | Smitsweg |  | 3765CA |  |  |  | Gemeente Soest | 2025-01-16 | In bedrijf |  |  |  |  | Stedin | [21 empty] | Openbare verlichting | [5 empty] | 230 - MAST 6 M ST - EL UITL 5 GR | 1 | 2019-01-18 |  | In bedrijf |  |  |  | Osram Streetlight 20 micro LED, ST1.3a 2000lm | 1 | 2019-01-18 |  | In bedrijf | [13 empty] | LED | 1 | 2019-01-18 |  | In bedrijf |  |  | LEDDRIVER | 1 | 2019-01-18 |  | In bedrijf | [16 empty] | 230 - MAST 6 M ST - EL UITL 5 GR |  |  | 173525 | Aan | 2220 | 6 | CILINDRISCH | STAAL | 6005 MOSGROEN | 40 | GESCHILDERD | NVT |  | Osram Streetlight 20 micro LED, ST1.3a 2000lm |  | Osram | 1009210 | Aan | 142 | [13 empty] | LED |  |  | 66627 | Aan | 127 | 30 |  | LED | 11 | LEDDRIVER |  |  | 78381 | Aan | 4472 | 20 | 1
SST069356 | 1011222 | 1011222 | 52.1697 | 5.2877 | 148192.406 | 464619.2572 | https://lmsapp.nl/qr/asset/report/4fee66cc-97b1-484b-a526-604e8c758dc4 | 31 | Soest | Smitsweg |  | 3765CA |  |  |  | Gemeente Soest | 2025-01-16 | In bedrijf |  |  |  |  | Stedin | [21 empty] | Openbare verlichting | [5 empty] | 230 - MAST 6 M ST - EL UITL 5 GR | 1 | 2019-01-18 |  | In bedrijf |  |  |  | Osram Streetlight 20 micro LED, ST1.3a 2000lm | 1 | 2019-01-18 |  | In bedrijf | [13 empty] | LED | 1 | 2019-01-18 |  | In bedrijf |  |  | LEDDRIVER | 1 | 2019-01-18 |  | In bedrijf | [16 empty] | 230 - MAST 6 M ST - EL UITL 5 GR |  |  | 173525 | Aan | 2220 | 6 | CILINDRISCH | STAAL | 6005 MOSGROEN | 40 | GESCHILDERD | NVT |  | Osram Streetlight 20 micro LED, ST1.3a 2000lm |  | Osram | 1009210 | Aan | 142 | [13 empty] | LED |  |  | 66627 | Aan | 127 | 30 |  | LED | 11 | LEDDRIVER |  |  | 78381 | Aan | 4472 | 20 | 1
SST069365 | 1011223 | 1011223 | 52.167 | 5.296 | 148762.406 | 464322.1073 | https://lmsapp.nl/qr/asset/report/e6e06fa6-14da-410e-a8d6-4efd208ba22e | 18 | Soest | Weegbreestraat |  | 3765XA |  |  |  | Gemeente Soest | 2025-01-16 | In bedrijf |  |  |  |  | Stedin | [21 empty] | Openbare verlichting | [5 empty] | 881 - MAST 6,0 M ST - EL TYPE 0 | 1 | 1975-12-31 |  | In bedrijf |  |  |  | 302962 - LRB 303 TLD 18W NV Safe It Easy | 1 | 1987-07-01 |  | In bedrijf | [13 empty] | *LAMP TL-D XTRA 18W830 G13SLV/25 -VERVAL | 1 | 2014-06-30 |  | In bedrijf | [23 empty] | 881 - MAST 6,0 M ST - EL TYPE 0 |  |  | 174191 | Aan | 63 | 6 | CILINDRISCH | STAAL | 6005 MOSGROEN | 40 | GESCHILDERD | NVT |  | 302962 - LRB 303 TLD 18W NV Safe It Easy |  |  | 641203 | Aan | 27 | [6 empty] | 20 |  | 1350 |  |  |  |  | *LAMP TL-D XTRA 18W830 G13SLV/25 -VERVAL |  |  | 1008900 | Aan | 60 | 18
SST069366 | 1011224 | 1011224 | 52.1672 | 5.2957 | 148738.406 | 464345.2073 | https://lmsapp.nl/qr/asset/report/43484747-8c22-4812-9ecb-fac8ad6c9a22 | 18 | Soest | Weegbreestraat |  | 3765XA |  |  |  | Gemeente Soest | 2025-01-16 | In bedrijf |  |  |  |  | Stedin | [21 empty] | Openbare verlichting | [5 empty] | 881 - MAST 6,0 M ST - EL TYPE 0 | 1 | 1975-12-31 |  | In bedrijf |  |  |  | 302962 - LRB 303 TLD 18W NV Safe It Easy | 1 | 1987-07-01 |  | In bedrijf | [13 empty] | *LAMP TL-D XTRA 18W830 G13SLV/25 -VERVAL | 1 | 2014-06-30 |  | In bedrijf | [23 empty] | 881 - MAST 6,0 M ST - EL TYPE 0 |  |  | 174191 | Aan | 63 | 6 | CILINDRISCH | STAAL | 6005 MOSGROEN | 40 | GESCHILDERD | NVT |  | 302962 - LRB 303 TLD 18W NV Safe It Easy |  |  | 641203 | Aan | 27 | [6 empty] | 20 |  | 1350 |  |  |  |  | *LAMP TL-D XTRA 18W830 G13SLV/25 -VERVAL |  |  | 1008900 | Aan | 60 | 18
SST069367 | 1011225 | 1011225 | 52.1675 | 5.2955 | 148728.8059 | 464370.4066 | https://lmsapp.nl/qr/asset/report/318c667e-f59f-4dff-b4b7-4bad34d41b24 | 31 | Soest | Weegbreestraat |  | 3765XA |  |  |  | Gemeente Soest | 2025-01-16 | In bedrijf |  |  |  |  | Stedin | [21 empty] | Openbare verlichting | [5 empty] | 230 - MAST 6 M ST - EL UITL 5 GR | 1 | 2019-01-11 |  | In bedrijf |  |  |  | Osram Streetlight 20 micro LED, ST1.3a 2000lm | 1 | 2019-01-11 |  | In bedrijf | [13 empty] | LED | 1 | 2019-01-11 |  | In bedrijf |  |  | LEDDRIVER | 1 | 2019-01-11 |  | In bedrijf | [16 empty] | 230 - MAST 6 M ST - EL UITL 5 GR |  |  | 173525 | Aan | 2220 | 6 | CILINDRISCH | STAAL | 6005 MOSGROEN | 40 | GESCHILDERD | NVT |  | Osram Streetlight 20 micro LED, ST1.3a 2000lm |  | Osram | 1009210 | Aan | 142 | [13 empty] | LED |  |  | 66627 | Aan | 127 | 30 |  | LED | 11 | LEDDRIVER |  |  | 78381 | Aan | 4472 | 20 | 1
SST069368 | 1011226 | 1011226 | 52.1676 | 5.2952 | 148706.006 | 464386.9076 | https://lmsapp.nl/qr/asset/report/a4fea4a2-9c8e-4355-8736-4b7b18cf09d0 | 31 | Soest | Weegbreestraat |  | 3765XA |  |  |  | Gemeente Soest | 2025-01-16 | In bedrijf |  |  |  |  | Stedin | [21 empty] | Openbare verlichting | [5 empty] | 230 - MAST 6 M ST - EL UITL 5 GR | 1 | 2019-01-11 |  | In bedrijf |  |  |  | Osram Streetlight 20 micro LED, ST1.3a 2000lm | 1 | 2019-01-11 |  | In bedrijf | [13 empty] | LED | 1 | 2019-01-11 |  | In bedrijf |  |  | LEDDRIVER | 1 | 2019-01-11 |  | In bedrijf | [16 empty] | 230 - MAST 6 M ST - EL UITL 5 GR |  |  | 173525 | Aan | 2220 | 6 | CILINDRISCH | STAAL | 6005 MOSGROEN | 40 | GESCHILDERD | NVT |  | Osram Streetlight 20 micro LED, ST1.3a 2000lm |  | Osram | 1009210 | Aan | 142 | [13 empty] | LED |  |  | 66627 | Aan | 127 | 30 |  | LED | 11 | LEDDRIVER |  |  | 78381 | Aan | 4472 | 20 | 1
SST069369 | 1011227 | 1011227 | 52.1678 | 5.2951 | 148698.806 | 464407.3075 | https://lmsapp.nl/qr/asset/report/8f899911-4dad-4a50-94a2-74a78f577515 | 19 | Soest | Weegbreestraat |  | 3765XA |  |  |  | Gemeente Soest | 2025-01-16 | In bedrijf |  |  |  |  | Stedin | [21 empty] | Openbare verlichting | [5 empty] | LM ST 6,0 EUV48/ 76 | 1 | 2017-09-01 |  | In bedrijf |  |  |  | Osram Streetlight 20 micro LED, ST1.3a 2000lm | 1 | 2018-10-01 |  | In bedrijf | [13 empty] | LED 18W | 1 | 2018-10-01 |  | In bedrijf |  |  | LEDDRIVER | 1 | 2018-10-01 |  | In bedrijf | [16 empty] | LM ST 6,0 EUV48/ 76 |  |  | 1009425 | Aan | 87 | [8 empty] | Osram Streetlight 20 micro LED, ST1.3a 2000lm |  | Osram | 1009210 | Aan | 142 | [13 empty] | LED 18W |  |  | 706177 | Aan | 169 | 18 |  | LED |  | LEDDRIVER |  |  | 78381 | Aan | 4472 | 20 | 1
SST069371 | 1011228 | 1011228 | 52.1682 | 5.2949 | 148684.406 | 464452.0069 | https://lmsapp.nl/qr/asset/report/20060a52-e039-44ff-a749-e24e491daff9 | 18 | Soest | Weegbreestraat |  | 3765XA |  |  |  | Gemeente Soest | 2025-01-16 | In bedrijf |  |  |  |  | Stedin | [21 empty] | Openbare verlichting | [5 empty] | 823 - MAST 4,0 M ST (TYPE I INGEKORT) | 1 | 1975-12-31 |  | In bedrijf |  |  |  | 303062 - GFK 5148 TLD 18W NV Safe It Eas | 1 | 1987-07-01 |  | In bedrijf | [13 empty] | *LAMP TL-D XTRA 18W830 G13SLV/25 -VERVAL | 1 | 2014-06-30 |  | In bedrijf | [23 empty] | 823 - MAST 4,0 M ST (TYPE I INGEKORT) |  |  | 174567 | Aan | 12 | 4 | CONISCH | STAAL | 6005 MOSGROEN | 40 | GESCHILDERD | NVT |  | 303062 - GFK 5148 TLD 18W NV Safe It Eas |  |  | 641306 | Aan | 29 | [6 empty] | 20 |  | 1350 |  |  |  |  | *LAMP TL-D XTRA 18W830 G13SLV/25 -VERVAL |  |  | 1008900 | Aan | 60 | 18
SST069373 | 1011229 | 1011229 | 52.1683 | 5.2952 | 148709.006 | 464464.6072 | https://lmsapp.nl/qr/asset/report/2c81f76b-9fb0-4559-ab9a-efd22ca63d3d | 16 | Soest | Weegbreestraat |  | 3765XA |  |  |  | Gemeente Soest | 2025-01-16 | In bedrijf |  |  |  |  | Stedin | [21 empty] | Openbare verlichting | [5 empty] | 219 - MAST 4,0m ST CONISCH OPZ 60MM PC | 1 | 2003-10-28 |  | In bedrijf |  |  |  | Philips BDP102 20X 15W WW 2000L | 1 | 2018-10-01 |  | In bedrijf | [13 empty] | LED 15W | 1 | 2018-10-01 |  | In bedrijf |  |  | LEDDRIVER | 1 | 2018-10-01 |  | In bedrijf | [16 empty] | 219 - MAST 4,0m ST CONISCH OPZ 60MM PC |  |  | 641174 | Aan | 2579 |  |  |  | Thermisch verzinkt | 40 |  |  |  | Philips BDP102 20X 15W WW 2000L |  | Philips | 1008851 | Aan | 296 | [5 empty] | 9006 WIT ALUMINIUM | [7 empty] | LED 15W |  |  | 85527 | Aan | 300 | 15 |  | LED | 11 | LEDDRIVER |  |  | 78381 | Aan | 4472 | 20 | 1
SST069375 | 1011230 | 1011230 | 52.1687 | 5.2949 | 148682.006 | 464508.4069 | https://lmsapp.nl/qr/asset/report/e82d3d01-0dc1-41e1-9ee9-6ad1a48d9e8b | 18 | Soest | Weegbreestraat |  | 3765XA |  |  |  | Gemeente Soest | 2025-01-16 | In bedrijf |  |  |  |  | Stedin | [21 empty] | Openbare verlichting | [5 empty] | 823 - MAST 4,0 M ST (TYPE I INGEKORT) | 1 | 1975-12-31 |  | In bedrijf |  |  |  | 303062 - GFK 5148 TLD 18W NV Safe It Eas | 1 | 1987-07-01 |  | In bedrijf | [13 empty] | *LAMP TL-D XTRA 18W830 G13SLV/25 -VERVAL | 1 | 2014-06-30 |  | In bedrijf | [23 empty] | 823 - MAST 4,0 M ST (TYPE I INGEKORT) |  |  | 174567 | Aan | 12 | 4 | CONISCH | STAAL | 6005 MOSGROEN | 40 | GESCHILDERD | NVT |  | 303062 - GFK 5148 TLD 18W NV Safe It Eas |  |  | 641306 | Aan | 29 | [6 empty] | 20 |  | 1350 |  |  |  |  | *LAMP TL-D XTRA 18W830 G13SLV/25 -VERVAL |  |  | 1008900 | Aan | 60 | 18
SST069376 | 1011231 | 1011231 | 52.1689 | 5.2947 | 148670.0059 | 464527.6069 | https://lmsapp.nl/qr/asset/report/3be97043-a8e4-41ae-93c3-de4b56095acb | 18 | Soest | Weegbreestraat |  | 3765XA |  |  |  | Gemeente Soest | 2025-01-16 | In bedrijf |  |  |  |  | Stedin | [21 empty] | Openbare verlichting | [5 empty] | 823 - MAST 4,0 M ST (TYPE I INGEKORT) | 1 | 1975-12-31 |  | In bedrijf |  |  |  | 303062 - GFK 5148 TLD 18W NV Safe It Eas | 1 | 1987-07-01 |  | In bedrijf | [13 empty] | *LAMP TL-D XTRA 18W830 G13SLV/25 -VERVAL | 1 | 2014-06-30 |  | In bedrijf | [23 empty] | 823 - MAST 4,0 M ST (TYPE I INGEKORT) |  |  | 174567 | Aan | 12 | 4 | CONISCH | STAAL | 6005 MOSGROEN | 40 | GESCHILDERD | NVT |  | 303062 - GFK 5148 TLD 18W NV Safe It Eas |  |  | 641306 | Aan | 29 | [6 empty] | 20 |  | 1350 |  |  |  |  | *LAMP TL-D XTRA 18W830 G13SLV/25 -VERVAL |  |  | 1008900 | Aan | 60 | 18
SST069377 | 1011232 | 1011232 | 52.169 | 5.295 | 148689.206 | 464545.6067 | https://lmsapp.nl/qr/asset/report/50f830f6-5048-4def-af19-21c647a39dd1 | 16 | Soest | Weegbreestraat |  | 3765XA |  |  |  | Gemeente Soest | 2025-01-16 | In bedrijf |  |  |  |  | Stedin | [21 empty] | Openbare verlichting | [5 empty] | LM ST PAALTOPM 4,0 CON | 1 | 2017-09-01 |  | In bedrijf |  |  |  | Philips BDP102 20X 15W WW 2000L | 1 | 2018-10-01 |  | In bedrijf | [13 empty] | LED 15W | 1 | 2018-10-01 |  | In bedrijf |  |  | LEDDRIVER | 1 | 2018-10-01 |  | In bedrijf | [16 empty] | LM ST PAALTOPM 4,0 CON |  |  | 1010590 | Aan | 13 | [8 empty] | Philips BDP102 20X 15W WW 2000L |  | Philips | 1008851 | Aan | 296 | [5 empty] | 9006 WIT ALUMINIUM | [7 empty] | LED 15W |  |  | 85527 | Aan | 300 | 15 |  | LED | 11 | LEDDRIVER |  |  | 78381 | Aan | 4472 | 20 | 1
SST069378 | 1011233 | 1011233 | 52.169 | 5.2942 | 148636.406 | 464538.4076 | https://lmsapp.nl/qr/asset/report/295f6827-8ea0-40c0-b514-07464975a2b6 | 18 | Soest | Weegbreestraat |  | 3765XA |  |  |  | Gemeente Soest | 2025-01-16 | In bedrijf |  |  |  |  | Stedin | [21 empty] | Openbare verlichting | [5 empty] | 20 - MAST 4,0 M ST CON | 1 | 1979-12-31 |  | In bedrijf |  |  |  | 303062 - GFK 5148 TLD 18W NV Safe It Eas | 1 | 1987-07-01 |  | In bedrijf | [13 empty] | *LAMP TL-D XTRA 18W830 G13SLV/25 -VERVAL | 1 | 2014-06-30 |  | In bedrijf | [23 empty] | 20 - MAST 4,0 M ST CON |  |  | 174277 | Aan | 27 | 4 | CONISCH | STAAL | 6005 MOSGROEN | 40 | GESCHILDERD | NVT |  | 303062 - GFK 5148 TLD 18W NV Safe It Eas |  |  | 641306 | Aan | 29 | [6 empty] | 20 |  | 1350 |  |  |  |  | *LAMP TL-D XTRA 18W830 G13SLV/25 -VERVAL |  |  | 1008900 | Aan | 60 | 18
SST069379 | 1011234 | 1011234 | 52.1683 | 5.295 | 148690.316 | 464465.9571 | https://lmsapp.nl/qr/asset/report/d6bf2f5f-8ac0-41aa-8ee8-5ac5534b997d | 16 | Soest | Weegbreestraat |  | 3765XA |  |  |  | Gemeente Soest | 2025-01-16 | In bedrijf |  |  |  |  | Stedin | [21 empty] | Openbare verlichting | [5 empty] | 219 - MAST 4,0m ST CONISCH OPZ 60MM PC | 1 | 2024-10-14 |  | In bedrijf |  |  |  | Philips BDP102 20X 15W WW 2000L | 1 | 2018-10-01 |  | In bedrijf | [13 empty] | LED 15W | 1 | 2018-10-01 |  | In bedrijf |  |  | LEDDRIVER | 1 | 2018-10-01 |  | In bedrijf | [16 empty] | 219 - MAST 4,0m ST CONISCH OPZ 60MM PC |  |  | 641174 | Aan | 2579 |  |  |  | Thermisch verzinkt | 40 |  |  |  | Philips BDP102 20X 15W WW 2000L |  | Philips | 1008851 | Aan | 296 | [5 empty] | 9006 WIT ALUMINIUM | [7 empty] | LED 15W |  |  | 85527 | Aan | 300 | 15 |  | LED | 11 | LEDDRIVER |  |  | 78381 | Aan | 4472 | 20 | 1
SST069380 | 1011235 | 1011235 | 52.1685 | 5.2951 | 148695.8059 | 464484.4072 | https://lmsapp.nl/qr/asset/report/d71dc985-007d-48df-8dff-744a2fbc72e5 | 18 | Soest | Weegbreestraat |  | 3765XA |  |  |  | Gemeente Soest | 2025-01-16 | In bedrijf |  |  |  |  | Stedin | [21 empty] | Openbare verlichting | [5 empty] | 823 - MAST 4,0 M ST (TYPE I INGEKORT) | 1 | 1975-12-31 |  | In bedrijf |  |  |  | 303062 - GFK 5148 TLD 18W NV Safe It Eas | 1 | 1987-07-01 |  | In bedrijf | [13 empty] | *LAMP TL-D XTRA 18W830 G13SLV/25 -VERVAL | 1 | 2014-06-30 |  | In bedrijf | [23 empty] | 823 - MAST 4,0 M ST (TYPE I INGEKORT) |  |  | 174567 | Aan | 12 | 4 | CONISCH | STAAL | 6005 MOSGROEN | 40 | GESCHILDERD | NVT |  | 303062 - GFK 5148 TLD 18W NV Safe It Eas |  |  | 641306 | Aan | 29 | [6 empty] | 20 |  | 1350 |  |  |  |  | *LAMP TL-D XTRA 18W830 G13SLV/25 -VERVAL |  |  | 1008900 | Aan | 60 | 18
SST069381 | 1011236 | 1011236 | 52.1682 | 5.2946 | 148662.806 | 464451.1065 | https://lmsapp.nl/qr/asset/report/b68bc8a9-e980-4bd0-b50c-2d0fae5e8aa4 | 19 | Soest | Weegbreestraat |  | 3765XA |  |  |  | Gemeente Soest | 2025-01-16 | In bedrijf |  |  |  |  | Stedin | [21 empty] | Openbare verlichting | [5 empty] | LM ST 6,0 EUV48/ 76 | 1 | 2017-09-01 |  | In bedrijf |  |  |  | Osram Streetlight 20 micro LED, ST1.3a 2000lm | 1 | 2018-10-01 |  | In bedrijf | [13 empty] | LED 18W | 1 | 2018-10-01 |  | In bedrijf |  |  | LEDDRIVER | 1 | 2018-10-01 |  | In bedrijf | [16 empty] | LM ST 6,0 EUV48/ 76 |  |  | 1009425 | Aan | 87 | [8 empty] | Osram Streetlight 20 micro LED, ST1.3a 2000lm |  | Osram | 1009210 | Aan | 142 | [13 empty] | LED 18W |  |  | 706177 | Aan | 169 | 18 |  | LED |  | LEDDRIVER |  |  | 78381 | Aan | 4472 | 20 | 1
SST069383 | 1011237 | 1011237 | 52.1686 | 5.2941 | 148629.206 | 464501.8076 | https://lmsapp.nl/qr/asset/report/51128cfe-b8a4-4525-94ae-de228e13ac1d | 19 | Soest | Weegbreestraat |  | 3765XA |  |  |  | Gemeente Soest | 2025-01-16 | In bedrijf |  |  |  |  | Stedin | [21 empty] | Openbare verlichting | [5 empty] | LM ST 6,0 EUV48/ 76 | 1 | 2017-09-01 |  | In bedrijf |  |  |  | Osram Streetlight 20 micro LED, ST1.3a 2000lm | 1 | 2018-10-01 |  | In bedrijf | [13 empty] | LED 18W | 1 | 2018-10-01 |  | In bedrijf |  |  | LEDDRIVER | 1 | 2018-10-01 |  | In bedrijf | [16 empty] | LM ST 6,0 EUV48/ 76 |  |  | 1009425 | Aan | 87 | [8 empty] | Osram Streetlight 20 micro LED, ST1.3a 2000lm |  | Osram | 1009210 | Aan | 142 | [13 empty] | LED 18W |  |  | 706177 | Aan | 169 | 18 |  | LED |  | LEDDRIVER |  |  | 78381 | Aan | 4472 | 20 | 1
SST069384 | 1011238 | 1011238 | 52.1687 | 5.2938 | 148613.006 | 464512.0065 | https://lmsapp.nl/qr/asset/report/43bc5120-74cc-4275-8d9b-3cb8de51ccd3 | 31 | Soest | Weegbreestraat |  | 3765XA |  |  |  | Gemeente Soest | 2025-01-16 | In bedrijf |  |  |  |  | Stedin | [21 empty] | Openbare verlichting | [5 empty] | 230 - MAST 6 M ST - EL UITL 5 GR | 1 | 2019-01-11 |  | In bedrijf |  |  |  | Osram Streetlight 20 micro LED, ST1.3a 2000lm | 1 | 2019-01-11 |  | In bedrijf | [13 empty] | LED | 1 | 2019-01-11 |  | In bedrijf |  |  | LEDDRIVER | 1 | 2019-01-11 |  | In bedrijf | [16 empty] | 230 - MAST 6 M ST - EL UITL 5 GR |  |  | 173525 | Aan | 2220 | 6 | CILINDRISCH | STAAL | 6005 MOSGROEN | 40 | GESCHILDERD | NVT |  | Osram Streetlight 20 micro LED, ST1.3a 2000lm |  | Osram | 1009210 | Aan | 142 | [13 empty] | LED |  |  | 66627 | Aan | 127 | 30 |  | LED | 11 | LEDDRIVER |  |  | 78381 | Aan | 4472 | 20 | 1
SST069385 | 1011239 | 1011239 | 52.169 | 5.2938 | 148607.006 | 464539.3076 | https://lmsapp.nl/qr/asset/report/912df335-a5dc-4289-91fc-9a5f9172d725 | 31 | Soest | Weegbreestraat |  | 3765XA |  |  |  | Gemeente Soest | 2025-01-16 | In bedrijf |  |  |  |  | Stedin | [21 empty] | Openbare verlichting | [5 empty] | 230 - MAST 6 M ST - EL UITL 5 GR | 1 | 2019-01-11 |  | In bedrijf |  |  |  | Osram Streetlight 20 micro LED, ST1.3a 2000lm | 1 | 2019-01-11 |  | In bedrijf | [13 empty] | LED | 1 | 2019-01-11 |  | In bedrijf |  |  | LEDDRIVER | 1 | 2019-01-11 |  | In bedrijf | [16 empty] | 230 - MAST 6 M ST - EL UITL 5 GR |  |  | 173525 | Aan | 2220 | 6 | CILINDRISCH | STAAL | 6005 MOSGROEN | 40 | GESCHILDERD | NVT |  | Osram Streetlight 20 micro LED, ST1.3a 2000lm |  | Osram | 1009210 | Aan | 142 | [13 empty] | LED |  |  | 66627 | Aan | 127 | 30 |  | LED | 11 | LEDDRIVER |  |  | 78381 | Aan | 4472 | 20 | 1
SST069386 | 1011240 | 1011240 | 52.1691 | 5.2935 | 148588.406 | 464556.1074 | https://lmsapp.nl/qr/asset/report/e66a8910-fd9f-45f3-8b06-e57cf55b5972 | 31 | Soest | Weegbreestraat |  | 3765XA |  |  |  | Gemeente Soest | 2025-01-16 | In bedrijf |  |  |  |  | Stedin | [21 empty] | Openbare verlichting | [5 empty] | 230 - MAST 6 M ST - EL UITL 5 GR | 1 | 2019-01-11 |  | In bedrijf |  |  |  | Osram Streetlight 20 micro LED, ST1.3a 2000lm | 1 | 2019-01-11 |  | In bedrijf | [13 empty] | LED | 1 | 2019-01-11 |  | In bedrijf |  |  | LEDDRIVER | 1 | 2019-01-11 |  | In bedrijf | [16 empty] | 230 - MAST 6 M ST - EL UITL 5 GR |  |  | 173525 | Aan | 2220 | 6 | CILINDRISCH | STAAL | 6005 MOSGROEN | 40 | GESCHILDERD | NVT |  | Osram Streetlight 20 micro LED, ST1.3a 2000lm |  | Osram | 1009210 | Aan | 142 | [13 empty] | LED |  |  | 66627 | Aan | 127 | 30 |  | LED | 11 | LEDDRIVER |  |  | 78381 | Aan | 4472 | 20 | 1
SST069387 | 1011241 | 1011241 | 52.1694 | 5.2935 | 148586.606 | 464590.0076 | https://lmsapp.nl/qr/asset/report/5678e428-28e2-40e3-9a16-066e58f8ea86 | 19 | Soest | Weegbreestraat |  | 3765XA |  |  |  | Gemeente Soest | 2025-01-16 | In bedrijf |  |  |  |  | Stedin | [21 empty] | Openbare verlichting | [5 empty] | LM ST 6,0 EUV48/ 76 | 1 | 2017-09-01 |  | In bedrijf |  |  |  | Osram Streetlight 20 micro LED, ST1.3a 2000lm | 1 | 2018-10-01 |  | In bedrijf | [13 empty] | LED 18W | 1 | 2018-10-01 |  | In bedrijf |  |  | LEDDRIVER | 1 | 2018-10-01 |  | In bedrijf | [16 empty] | LM ST 6,0 EUV48/ 76 |  |  | 1009425 | Aan | 87 | [8 empty] | Osram Streetlight 20 micro LED, ST1.3a 2000lm |  | Osram | 1009210 | Aan | 142 | [13 empty] | LED 18W |  |  | 706177 | Aan | 169 | 18 |  | LED |  | LEDDRIVER |  |  | 78381 | Aan | 4472 | 20 | 1
SST069388 | 1011242 | 1011242 | 52.1693 | 5.294 | 148623.206 | 464578.6074 | https://lmsapp.nl/qr/asset/report/07a8a2c5-13ca-433b-bad6-fdb33477dd00 | 16 | Soest | Weegbreestraat |  | 3765XA |  |  |  | Gemeente Soest | 2025-01-16 | In bedrijf |  |  |  |  | Stedin | [21 empty] | Openbare verlichting | [5 empty] | 20 - MAST 4,0 M ST CON | 1 | 1979-12-31 |  | In bedrijf |  |  |  | Philips BDP102 20X 15W WW 2000L | 1 | 2018-09-24 |  | In bedrijf | [13 empty] | LED 15W | 1 | 2018-09-24 |  | In bedrijf |  |  | LEDDRIVER | 1 | 2018-09-24 |  | In bedrijf | [16 empty] | 20 - MAST 4,0 M ST CON |  |  | 174277 | Aan | 27 | 4 | CONISCH | STAAL | 6005 MOSGROEN | 40 | GESCHILDERD | NVT |  | Philips BDP102 20X 15W WW 2000L |  | Philips | 1008851 | Aan | 296 | [5 empty] | 9006 WIT ALUMINIUM | [7 empty] | LED 15W |  |  | 85527 | Aan | 300 | 15 |  | LED | 11 | LEDDRIVER |  |  | 78381 | Aan | 4472 | 20 | 1
SST069389 | 1011243 | 1011243 | 52.1695 | 5.2942 | 148639.4059 | 464597.807 | https://lmsapp.nl/qr/asset/report/6e3c32ec-5295-4771-b76d-37f44ecea6b7 | 18 | Soest | Weegbreestraat |  | 3765XA |  |  |  | Gemeente Soest | 2025-01-16 | In bedrijf |  |  |  |  | Stedin | [21 empty] | Openbare verlichting | [5 empty] | 20 - MAST 4,0 M ST CON | 1 | 1979-12-31 |  | In bedrijf |  |  |  | 303062 - GFK 5148 TLD 18W NV Safe It Eas | 1 | 1987-07-01 |  | In bedrijf | [13 empty] | *LAMP TL-D XTRA 18W830 G13SLV/25 -VERVAL | 1 | 2014-06-30 |  | In bedrijf | [23 empty] | 20 - MAST 4,0 M ST CON |  |  | 174277 | Aan | 27 | 4 | CONISCH | STAAL | 6005 MOSGROEN | 40 | GESCHILDERD | NVT |  | 303062 - GFK 5148 TLD 18W NV Safe It Eas |  |  | 641306 | Aan | 29 | [6 empty] | 20 |  | 1350 |  |  |  |  | *LAMP TL-D XTRA 18W830 G13SLV/25 -VERVAL |  |  | 1008900 | Aan | 60 | 18
SST069390 | 1011244 | 1011244 | 52.1696 | 5.2945 | 148656.806 | 464606.8069 | https://lmsapp.nl/qr/asset/report/41db3843-d8f0-4ae6-9005-997c1b847f14 | 16 | Soest | Weegbreestraat |  | 3765XA |  |  |  | Gemeente Soest | 2025-01-16 | In bedrijf |  |  |  |  | Stedin | [21 empty] | Openbare verlichting | [5 empty] | 880 - MAST 4,0 M ST | 1 | 1975-12-31 |  | In bedrijf |  |  |  | Philips BDP102 20X 15W WW 2000L | 1 | 2018-09-24 |  | In bedrijf | [13 empty] | LED 15W | 1 | 2018-09-24 |  | In bedrijf |  |  | LEDDRIVER | 1 | 2018-09-24 |  | In bedrijf | [16 empty] | 880 - MAST 4,0 M ST |  |  | 173814 | Aan | 30 | 4 | CONISCH | STAAL | 6005 MOSGROEN | 40 | GESCHILDERD | NVT |  | Philips BDP102 20X 15W WW 2000L |  | Philips | 1008851 | Aan | 296 | [5 empty] | 9006 WIT ALUMINIUM | [7 empty] | LED 15W |  |  | 85527 | Aan | 300 | 15 |  | LED | 11 | LEDDRIVER |  |  | 78381 | Aan | 4472 | 20 | 1
SST069391 | 1011245 | 1011245 | 52.1697 | 5.2941 | 148629.206 | 464616.4072 | https://lmsapp.nl/qr/asset/report/63eda5aa-11d5-4196-882e-12b49a81bb6f | 16 | Soest | Weegbreestraat |  | 3765XA |  |  |  | Gemeente Soest | 2025-01-16 | In bedrijf |  |  |  |  | Stedin | [21 empty] | Openbare verlichting | [5 empty] | 823 - MAST 4,0 M ST (TYPE I INGEKORT) | 1 | 1975-12-31 |  | In bedrijf |  |  |  | Philips BDP102 20X 15W WW 2000L | 1 | 2018-09-24 |  | In bedrijf | [13 empty] | LED 15W | 1 | 2018-09-24 |  | In bedrijf |  |  | LEDDRIVER | 1 | 2018-09-24 |  | In bedrijf | [16 empty] | 823 - MAST 4,0 M ST (TYPE I INGEKORT) |  |  | 174567 | Aan | 12 | 4 | CONISCH | STAAL | 6005 MOSGROEN | 40 | GESCHILDERD | NVT |  | Philips BDP102 20X 15W WW 2000L |  | Philips | 1008851 | Aan | 296 | [5 empty] | 9006 WIT ALUMINIUM | [7 empty] | LED 15W |  |  | 85527 | Aan | 300 | 15 |  | LED | 11 | LEDDRIVER |  |  | 78381 | Aan | 4472 | 20 | 1
SST069392 | 1011246 | 1011246 | 52.1699 | 5.2938 | 148612.406 | 464643.7066 | https://lmsapp.nl/qr/asset/report/f204da4a-1db8-4f23-8518-47463d9ea483 | 27 | Soest | Weegbreestraat |  | 3765XA |  |  |  | Gemeente Soest | 2025-01-16 | In bedrijf |  |  |  |  | Stedin | [21 empty] | Openbare verlichting | [5 empty] | 823 - MAST 4,0 M ST (TYPE I INGEKORT) | 1 | 1975-12-31 |  | In bedrijf |  |  |  | * 2000 1XPLL 24W R9005 EVSA | 1 | 2017-08-14 |  | In bedrijf | [13 empty] | LAMP PH PLL 24W 830 2G11 4P | 1 | 2017-04-14 |  | In bedrijf | [23 empty] | 823 - MAST 4,0 M ST (TYPE I INGEKORT) |  |  | 174567 | Aan | 12 | 4 | CONISCH | STAAL | 6005 MOSGROEN | 40 | GESCHILDERD | NVT |  | * 2000 1XPLL 24W R9005 EVSA |  | INDAL | 963055 | Aan | 9 | [5 empty] | RAL 9005 | [5 empty] | 27 |  | LAMP PH PLL 24W 830 2G11 4P |  |  | 36090 | Aan | 358 | 24 |  | PLL | 2
SST069393 | 1011247 | 1011247 | 52.1702 | 5.2937 | 148600.255 | 464674.0348 | https://lmsapp.nl/qr/asset/report/d1fb956e-d0a2-41df-a479-c7cc5affe40e | 16 | Soest | Weegbreestraat |  | 3765XA |  |  |  | Gemeente Soest | 2025-01-16 | In bedrijf |  |  |  |  | Stedin | [21 empty] | Openbare verlichting | [5 empty] | 823 - MAST 4,0 M ST (TYPE I INGEKORT) | 1 | 1975-12-31 |  | In bedrijf |  |  |  | Philips BDP102 20X 15W WW 2000L | 1 | 2018-09-24 |  | In bedrijf | [13 empty] | LED 15W | 1 | 2018-09-24 |  | In bedrijf |  |  | LEDDRIVER | 1 | 2018-09-24 |  | In bedrijf | [16 empty] | 823 - MAST 4,0 M ST (TYPE I INGEKORT) |  |  | 174567 | Aan | 12 | 4 | CONISCH | STAAL | 6005 MOSGROEN | 40 | GESCHILDERD | NVT |  | Philips BDP102 20X 15W WW 2000L |  | Philips | 1008851 | Aan | 296 | [5 empty] | 9006 WIT ALUMINIUM | [7 empty] | LED 15W |  |  | 85527 | Aan | 300 | 15 |  | LED | 11 | LEDDRIVER |  |  | 78381 | Aan | 4472 | 20 | 1
SST069394 | 1011248 | 1011248 | 52.1705 | 5.2935 | 148587.206 | 464705.2073 | https://lmsapp.nl/qr/asset/report/4f3caa51-5902-4fee-8ea7-b5f96b16b434 | 16 | Soest | Weegbreestraat |  | 3765XA |  |  |  | Gemeente Soest | 2025-01-16 | In bedrijf |  |  |  |  | Stedin | [21 empty] | Openbare verlichting | [5 empty] | 823 - MAST 4,0 M ST (TYPE I INGEKORT) | 1 | 1975-12-31 |  | In bedrijf |  |  |  | Philips BDP102 20X 15W WW 2000L | 1 | 2018-09-24 |  | In bedrijf | [13 empty] | LED 15W | 1 | 2018-09-24 |  | In bedrijf |  |  | LEDDRIVER | 1 | 2018-09-24 |  | In bedrijf | [16 empty] | 823 - MAST 4,0 M ST (TYPE I INGEKORT) |  |  | 174567 | Aan | 12 | 4 | CONISCH | STAAL | 6005 MOSGROEN | 40 | GESCHILDERD | NVT |  | Philips BDP102 20X 15W WW 2000L |  | Philips | 1008851 | Aan | 296 | [5 empty] | 9006 WIT ALUMINIUM | [7 empty] | LED 15W |  |  | 85527 | Aan | 300 | 15 |  | LED | 11 | LEDDRIVER |  |  | 78381 | Aan | 4472 | 20 | 1
SST069395 | 1011249 | 1011249 | 52.1706 | 5.2933 | 148578.806 | 464719.9068 | https://lmsapp.nl/qr/asset/report/bc3f69d2-f615-4348-a5ee-59f85b91a1fe | 16 | Soest | Weegbreestraat |  | 3765XA |  |  |  | Gemeente Soest | 2025-01-16 | In bedrijf |  |  |  |  | Stedin | [21 empty] | Openbare verlichting | [5 empty] | 823 - MAST 4,0 M ST (TYPE I INGEKORT) | 1 | 1975-12-31 |  | In bedrijf |  |  |  | Philips BDP102 20X 15W WW 2000L | 1 | 2018-09-24 |  | In bedrijf | [13 empty] | LED 15W | 1 | 2018-09-24 |  | In bedrijf |  |  | LEDDRIVER | 1 | 2018-09-24 |  | In bedrijf | [16 empty] | 823 - MAST 4,0 M ST (TYPE I INGEKORT) |  |  | 174567 | Aan | 12 | 4 | CONISCH | STAAL | 6005 MOSGROEN | 40 | GESCHILDERD | NVT |  | Philips BDP102 20X 15W WW 2000L |  | Philips | 1008851 | Aan | 296 | [5 empty] | 9006 WIT ALUMINIUM | [7 empty] | LED 15W |  |  | 85527 | Aan | 300 | 15 |  | LED | 11 | LEDDRIVER |  |  | 78381 | Aan | 4472 | 20 | 1
SST069396 | 1011250 | 1011250 | 52.1707 | 5.293 | 148556.3059 | 464726.2066 | https://lmsapp.nl/qr/asset/report/850fe16a-9bea-4453-9b38-3bef1ba225aa | 16 | Soest | Weegbreestraat |  | 3765XA |  |  |  | Gemeente Soest | 2025-01-16 | In bedrijf |  |  |  |  | Stedin | [21 empty] | Openbare verlichting | [5 empty] | 219 - MAST 4,0m ST CONISCH OPZ 60MM PC | 1 | 2008-11-19 |  | In bedrijf |  |  |  | Philips BDP102 20X 15W WW 2000L | 1 | 2018-09-24 |  | In bedrijf | [13 empty] | LED 15W | 1 | 2018-09-24 |  | In bedrijf |  |  | LEDDRIVER | 1 | 2018-09-24 |  | In bedrijf | [16 empty] | 219 - MAST 4,0m ST CONISCH OPZ 60MM PC |  |  | 641174 | Aan | 2579 |  |  |  | Thermisch verzinkt | 40 |  |  |  | Philips BDP102 20X 15W WW 2000L |  | Philips | 1008851 | Aan | 296 | [5 empty] | 9006 WIT ALUMINIUM | [7 empty] | LED 15W |  |  | 85527 | Aan | 300 | 15 |  | LED | 11 | LEDDRIVER |  |  | 78381 | Aan | 4472 | 20 | 1
SST069398 | 1011251 | 1011251 | 52.1696 | 5.2932 | 148570.406 | 464611.6075 | https://lmsapp.nl/qr/asset/report/9b95c121-0a7c-4fc7-ad2c-b22713146040 | 31 | Soest | Weegbreestraat |  | 3765XA |  |  |  | Gemeente Soest | 2025-01-16 | In bedrijf |  |  |  |  | Stedin | [21 empty] | Openbare verlichting | [5 empty] | 230 - MAST 6 M ST - EL UITL 5 GR | 1 | 2019-01-11 |  | In bedrijf |  |  |  | Osram Streetlight 20 micro LED, ST1.3a 2000lm | 1 | 2019-01-11 |  | In bedrijf | [13 empty] | LED | 1 | 2019-01-11 |  | In bedrijf |  |  | LEDDRIVER | 1 | 2019-01-11 |  | In bedrijf | [16 empty] | 230 - MAST 6 M ST - EL UITL 5 GR |  |  | 173525 | Aan | 2220 | 6 | CILINDRISCH | STAAL | 6005 MOSGROEN | 40 | GESCHILDERD | NVT |  | Osram Streetlight 20 micro LED, ST1.3a 2000lm |  | Osram | 1009210 | Aan | 142 | [13 empty] | LED |  |  | 66627 | Aan | 127 | 30 |  | LED | 11 | LEDDRIVER |  |  | 78381 | Aan | 4472 | 20 | 1
SST069399 | 1011252 | 1011252 | 52.1699 | 5.2932 | 148569.506 | 464640.107 | https://lmsapp.nl/qr/asset/report/8e6c08a5-bf77-4b6a-8adb-5ae5a42bd228 | 31 | Soest | Weegbreestraat |  | 3765XA |  |  |  | Gemeente Soest | 2025-01-16 | In bedrijf |  |  |  |  | Stedin | [21 empty] | Openbare verlichting | [5 empty] | 230 - MAST 6 M ST - EL UITL 5 GR | 1 | 2019-01-11 |  | In bedrijf |  |  |  | Osram Streetlight 20 micro LED, ST1.3a 2000lm | 1 | 2019-01-11 |  | In bedrijf | [13 empty] | LED | 1 | 2019-01-11 |  | In bedrijf |  |  | LEDDRIVER | 1 | 2019-01-11 |  | In bedrijf | [16 empty] | 230 - MAST 6 M ST - EL UITL 5 GR |  |  | 173525 | Aan | 2220 | 6 | CILINDRISCH | STAAL | 6005 MOSGROEN | 40 | GESCHILDERD | NVT |  | Osram Streetlight 20 micro LED, ST1.3a 2000lm |  | Osram | 1009210 | Aan | 142 | [13 empty] | LED |  |  | 66627 | Aan | 127 | 30 |  | LED | 11 | LEDDRIVER |  |  | 78381 | Aan | 4472 | 20 | 1
SST069401 | 1011253 | 1011253 | 52.1701 | 5.2931 | 148559.306 | 464668.1568 | https://lmsapp.nl/qr/asset/report/7f7afb32-5ff3-4d13-88a4-c02cd87a8d36 | 19 | Soest | Weegbreestraat |  | 3765XA |  |  |  | Gemeente Soest | 2025-01-16 | In bedrijf |  |  |  |  | Stedin | [21 empty] | Openbare verlichting | [5 empty] | 230 - MAST 6 M ST - EL UITL 5 GR | 1 | 2005-11-11 |  | In bedrijf |  |  |  | Osram Streetlight 20 micro LED, ST1.3a 2000lm | 1 | 2018-10-01 |  | In bedrijf | [13 empty] | LED 18W | 1 | 2018-10-01 |  | In bedrijf |  |  | LEDDRIVER | 1 | 2018-10-01 |  | In bedrijf | [16 empty] | 230 - MAST 6 M ST - EL UITL 5 GR |  |  | 173525 | Aan | 2220 | 6 | CILINDRISCH | STAAL | 6005 MOSGROEN | 40 | GESCHILDERD | NVT |  | Osram Streetlight 20 micro LED, ST1.3a 2000lm |  | Osram | 1009210 | Aan | 142 | [13 empty] | LED 18W |  |  | 706177 | Aan | 169 | 18 |  | LED |  | LEDDRIVER |  |  | 78381 | Aan | 4472 | 20 | 1
SST069403 | 1011254 | 1011254 | 52.1708 | 5.2921 | 148495.9729 | 464740.8859 | https://lmsapp.nl/qr/asset/report/0c65c665-d614-4e16-9fe1-9c7f6cb21d0c | 31 | Soest | Weegbreestraat |  | 3765XA |  |  |  | Gemeente Soest | 2025-01-16 | In bedrijf |  |  |  |  | Stedin | [21 empty] | Openbare verlichting | [5 empty] | 230 - MAST 6 M ST - EL UITL 5 GR | 1 | 2019-01-11 |  | In bedrijf |  |  |  | Osram Streetlight 20 micro LED, ST1.3a 2000lm | 1 | 2019-01-11 |  | In bedrijf | [13 empty] | LED | 1 | 2019-01-11 |  | In bedrijf |  |  | LEDDRIVER | 1 | 2019-01-11 |  | In bedrijf | [16 empty] | 230 - MAST 6 M ST - EL UITL 5 GR |  |  | 173525 | Aan | 2220 | 6 | CILINDRISCH | STAAL | 6005 MOSGROEN | 40 | GESCHILDERD | NVT |  | Osram Streetlight 20 micro LED, ST1.3a 2000lm |  | Osram | 1009210 | Aan | 142 | [13 empty] | LED |  |  | 66627 | Aan | 127 | 30 |  | LED | 11 | LEDDRIVER |  |  | 78381 | Aan | 4472 | 20 | 1
SST069404 | 1011255 | 1011255 | 52.1705 | 5.2926 | 148525.056 | 464712.8859 | https://lmsapp.nl/qr/asset/report/3c578943-06bb-45ae-bf24-670f47999466 | 31 | Soest | Weegbreestraat |  | 3765XA |  |  |  | Gemeente Soest | 2025-01-16 | In bedrijf |  |  |  |  | Stedin | [21 empty] | Openbare verlichting | [5 empty] | 230 - MAST 6 M ST - EL UITL 5 GR | 1 | 2019-01-11 |  | In bedrijf |  |  |  | Osram Streetlight 20 micro LED, ST1.3a 2000lm | 1 | 2019-01-11 |  | In bedrijf | [13 empty] | LED | 1 | 2019-01-11 |  | In bedrijf |  |  | LEDDRIVER | 1 | 2019-01-11 |  | In bedrijf | [16 empty] | 230 - MAST 6 M ST - EL UITL 5 GR |  |  | 173525 | Aan | 2220 | 6 | CILINDRISCH | STAAL | 6005 MOSGROEN | 40 | GESCHILDERD | NVT |  | Osram Streetlight 20 micro LED, ST1.3a 2000lm |  | Osram | 1009210 | Aan | 142 | [13 empty] | LED |  |  | 66627 | Aan | 127 | 30 |  | LED | 11 | LEDDRIVER |  |  | 78381 | Aan | 4472 | 20 | 1
SST069406 | 1011256 | 1011256 | 52.1708 | 5.2924 | 148514.6059 | 464744.2072 | https://lmsapp.nl/qr/asset/report/c8615bbb-41f2-4a9f-8989-1fa427293992 | 31 | Soest | Weegbreestraat |  | 3765XA |  |  |  | Gemeente Soest | 2025-01-16 | In bedrijf |  |  |  |  | Stedin | [21 empty] | Openbare verlichting | [5 empty] | 230 - MAST 6 M ST - EL UITL 5 GR | 1 | 2019-01-11 |  | In bedrijf |  |  |  | Osram Streetlight 20 micro LED, ST1.3a 2000lm | 1 | 2019-01-11 |  | In bedrijf | [13 empty] | LED | 1 | 2019-01-11 |  | In bedrijf |  |  | LEDDRIVER | 1 | 2019-01-11 |  | In bedrijf | [16 empty] | 230 - MAST 6 M ST - EL UITL 5 GR |  |  | 173525 | Aan | 2220 | 6 | CILINDRISCH | STAAL | 6005 MOSGROEN | 40 | GESCHILDERD | NVT |  | Osram Streetlight 20 micro LED, ST1.3a 2000lm |  | Osram | 1009210 | Aan | 142 | [13 empty] | LED |  |  | 66627 | Aan | 127 | 30 |  | LED | 11 | LEDDRIVER |  |  | 78381 | Aan | 4472 | 20 | 1
SST069408 | 1011257 | 1011257 | 52.1709 | 5.2921 | 148495.706 | 464757.4074 | https://lmsapp.nl/qr/asset/report/3e89f39f-f31c-4402-a31a-38da8fe39158 | 31 | Soest | Weegbreestraat |  | 3765XA |  |  |  | Gemeente Soest | 2025-01-16 | In bedrijf |  |  |  |  | Stedin | [21 empty] | Openbare verlichting | [5 empty] | 230 - MAST 6 M ST - EL UITL 5 GR | 1 | 2019-01-18 |  | In bedrijf |  |  |  | Osram Streetlight 20 micro LED, ST1.3a 2000lm | 1 | 2019-01-18 |  | In bedrijf | [13 empty] | LED | 1 | 2019-01-18 |  | In bedrijf |  |  | LEDDRIVER | 1 | 2019-01-18 |  | In bedrijf | [16 empty] | 230 - MAST 6 M ST - EL UITL 5 GR |  |  | 173525 | Aan | 2220 | 6 | CILINDRISCH | STAAL | 6005 MOSGROEN | 40 | GESCHILDERD | NVT |  | Osram Streetlight 20 micro LED, ST1.3a 2000lm |  | Osram | 1009210 | Aan | 142 | [13 empty] | LED |  |  | 66627 | Aan | 127 | 30 |  | LED | 11 | LEDDRIVER |  |  | 78381 | Aan | 4472 | 20 | 1
SST069409 | 1011258 | 1011258 | 52.1711 | 5.2919 | 148482.506 | 464780.8072 | https://lmsapp.nl/qr/asset/report/ca3bb95a-68d8-43f7-9123-87c65de6af02 | 31 | Soest | Weegbreestraat |  | 3765XA |  |  |  | Gemeente Soest | 2025-01-16 | In bedrijf |  |  |  |  | Stedin | [21 empty] | Openbare verlichting | [5 empty] | 230 - MAST 6 M ST - EL UITL 5 GR | 1 | 2019-01-11 |  | In bedrijf |  |  |  | Osram Streetlight 20 micro LED, ST1.3a 2000lm | 1 | 2019-01-11 |  | In bedrijf | [13 empty] | LED | 1 | 2019-01-11 |  | In bedrijf |  |  | LEDDRIVER | 1 | 2019-01-11 |  | In bedrijf | [16 empty] | 230 - MAST 6 M ST - EL UITL 5 GR |  |  | 173525 | Aan | 2220 | 6 | CILINDRISCH | STAAL | 6005 MOSGROEN | 40 | GESCHILDERD | NVT |  | Osram Streetlight 20 micro LED, ST1.3a 2000lm |  | Osram | 1009210 | Aan | 142 | [13 empty] | LED |  |  | 66627 | Aan | 127 | 30 |  | LED | 11 | LEDDRIVER |  |  | 78381 | Aan | 4472 | 20 | 1
SST069410 | 1011259 | 1011259 | 52.1714 | 5.2918 | 148476.088 | 464807.3892 | https://lmsapp.nl/qr/asset/report/ff2e2f51-fe49-4423-9f11-b22ae2ec9227 | 19 | Soest | Weegbreestraat |  | 3765XA |  |  |  | Gemeente Soest | 2025-01-16 | In bedrijf |  |  |  |  | Stedin | [21 empty] | Openbare verlichting | [5 empty] | LM ST 6,0 CV EU1000/20/5 T48 ET Z P6005 | 1 | 2019-02-27 |  | In bedrijf |  |  |  | Osram Streetlight 20 micro LED, ST1.3a 2000lm | 1 | 2018-10-01 |  | In bedrijf | [13 empty] | LED 18W | 1 | 2018-10-01 |  | In bedrijf |  |  | LEDDRIVER | 1 | 2018-10-01 |  | In bedrijf | [16 empty] | LM ST 6,0 CV EU1000/20/5 T48 ET Z P6005 |  |  | 1008861 | Aan | 273 |  |  |  | 6005 MOSGROEN POEDERCOAT |  |  |  |  | Osram Streetlight 20 micro LED, ST1.3a 2000lm |  | Osram | 1009210 | Aan | 142 | [13 empty] | LED 18W |  |  | 706177 | Aan | 169 | 18 |  | LED |  | LEDDRIVER |  |  | 78381 | Aan | 4472 | 20 | 1
SST069411 | 1011260 | 1011260 | 52.1716 | 5.2917 | 148465.377 | 464829.9525 | https://lmsapp.nl/qr/asset/report/6f8439ce-4b8e-40c0-bc57-1e57697c9379 | 31 | Soest | Weegbreestraat |  | 3765XA |  |  |  | Gemeente Soest | 2025-01-16 | In bedrijf |  |  |  |  | Stedin | [21 empty] | Openbare verlichting | [5 empty] | 230 - MAST 6 M ST - EL UITL 5 GR | 1 | 2019-01-11 |  | In bedrijf |  |  |  | Osram Streetlight 20 micro LED, ST1.3a 2000lm | 1 | 2019-01-11 |  | In bedrijf | [13 empty] | LED | 1 | 2019-01-11 |  | In bedrijf |  |  | LEDDRIVER | 1 | 2019-01-11 |  | In bedrijf | [16 empty] | 230 - MAST 6 M ST - EL UITL 5 GR |  |  | 173525 | Aan | 2220 | 6 | CILINDRISCH | STAAL | 6005 MOSGROEN | 40 | GESCHILDERD | NVT |  | Osram Streetlight 20 micro LED, ST1.3a 2000lm |  | Osram | 1009210 | Aan | 142 | [13 empty] | LED |  |  | 66627 | Aan | 127 | 30 |  | LED | 11 | LEDDRIVER |  |  | 78381 | Aan | 4472 | 20 | 1
SST069412 | 1011261 | 1011261 | 52.172 | 5.2912 | 148433.006 | 464881.0071 | https://lmsapp.nl/qr/asset/report/fe1d8541-f871-4334-8646-50ae3ab8baa0 | 31 | Soest | Weegbreestraat |  | 3765XA |  |  |  | Gemeente Soest | 2025-01-16 | In bedrijf |  |  |  |  | Stedin | [21 empty] | Openbare verlichting | [5 empty] | 230 - MAST 6 M ST - EL UITL 5 GR | 1 | 2019-01-11 |  | In bedrijf |  |  |  | Osram Streetlight 20 micro LED, ST1.3a 2000lm | 1 | 2019-01-11 |  | In bedrijf | [13 empty] | LED | 1 | 2019-01-11 |  | In bedrijf |  |  | LEDDRIVER | 1 | 2019-01-11 |  | In bedrijf | [9 empty] | Afschermkap | 1 | 2023-07-20 |  | In bedrijf |  |  | 230 - MAST 6 M ST - EL UITL 5 GR |  |  | 173525 | Aan | 2220 | 6 | CILINDRISCH | STAAL | 6005 MOSGROEN | 40 | GESCHILDERD | NVT |  | Osram Streetlight 20 micro LED, ST1.3a 2000lm |  | Osram | 1009210 | Aan | 142 | [13 empty] | LED |  |  | 66627 | Aan | 127 | 30 |  | LED | 11 | LEDDRIVER |  |  | 78381 | Aan | 4472 | 20 | 1 | [9 empty] | Afschermkap |  | ONBEKEND | 1142257 | Aan | 29 | Afscherming
SST069413 | 1011262 | 1011262 | 52.1722 | 5.2909 | 148414.406 | 464896.0074 | https://lmsapp.nl/qr/asset/report/a711fe6e-c5df-40e8-9656-006d3588b3b5 | 31 | Soest | Weegbreestraat |  | 3765XA |  |  |  | Gemeente Soest | 2025-01-16 | In bedrijf |  |  |  |  | Stedin | [21 empty] | Openbare verlichting | [5 empty] | 230 - MAST 6 M ST - EL UITL 5 GR | 1 | 2019-01-11 |  | In bedrijf |  |  |  | Osram Streetlight 20 micro LED, ST1.3a 2000lm | 1 | 2019-01-11 |  | In bedrijf | [13 empty] | LED | 1 | 2019-01-11 |  | In bedrijf |  |  | LEDDRIVER | 1 | 2019-01-11 |  | In bedrijf | [16 empty] | 230 - MAST 6 M ST - EL UITL 5 GR |  |  | 173525 | Aan | 2220 | 6 | CILINDRISCH | STAAL | 6005 MOSGROEN | 40 | GESCHILDERD | NVT |  | Osram Streetlight 20 micro LED, ST1.3a 2000lm |  | Osram | 1009210 | Aan | 142 | [13 empty] | LED |  |  | 66627 | Aan | 127 | 30 |  | LED | 11 | LEDDRIVER |  |  | 78381 | Aan | 4472 | 20 | 1
SST069414 | 1011263 | 1011263 | 52.1724 | 5.2907 | 148400.606 | 464926.0072 | https://lmsapp.nl/qr/asset/report/09009bd1-b483-4635-b4ec-f436e3c9d033 | 19 | Soest | Weegbreestraat |  | 3765XA |  |  |  | Gemeente Soest | 2025-01-16 | In bedrijf |  |  |  |  | Stedin | [21 empty] | Openbare verlichting | [5 empty] | LM ST 6,0 EUV48/ 76 | 1 | 2017-09-01 |  | In bedrijf |  |  |  | Osram Streetlight 20 micro LED, ST1.3a 2000lm | 1 | 2018-10-01 |  | In bedrijf | [13 empty] | LED 18W | 1 | 2018-10-01 |  | In bedrijf |  |  | LEDDRIVER | 1 | 2018-10-01 |  | In bedrijf | [16 empty] | LM ST 6,0 EUV48/ 76 |  |  | 1009425 | Aan | 87 | [8 empty] | Osram Streetlight 20 micro LED, ST1.3a 2000lm |  | Osram | 1009210 | Aan | 142 | [13 empty] | LED 18W |  |  | 706177 | Aan | 169 | 18 |  | LED |  | LEDDRIVER |  |  | 78381 | Aan | 4472 | 20 | 1
SST069415 | 1011264 | 1011264 | 52.1725 | 5.2904 | 148380.206 | 464930.507 | https://lmsapp.nl/qr/asset/report/89de9a67-0990-4071-a9f1-c3a89d7123b5 | 31 | Soest | Weegbreestraat |  | 3765XA |  |  |  | Gemeente Soest | 2025-01-16 | In bedrijf |  |  |  |  | Stedin | [21 empty] | Openbare verlichting | [5 empty] | 230 - MAST 6 M ST - EL UITL 5 GR | 1 | 2019-01-11 |  | In bedrijf |  |  |  | Osram Streetlight 20 micro LED, ST1.3a 2000lm | 1 | 2019-01-11 |  | In bedrijf | [13 empty] | LED | 1 | 2019-01-11 |  | In bedrijf |  |  | LEDDRIVER | 1 | 2019-01-11 |  | In bedrijf | [16 empty] | 230 - MAST 6 M ST - EL UITL 5 GR |  |  | 173525 | Aan | 2220 | 6 | CILINDRISCH | STAAL | 6005 MOSGROEN | 40 | GESCHILDERD | NVT |  | Osram Streetlight 20 micro LED, ST1.3a 2000lm |  | Osram | 1009210 | Aan | 142 | [13 empty] | LED |  |  | 66627 | Aan | 127 | 30 |  | LED | 11 | LEDDRIVER |  |  | 78381 | Aan | 4472 | 20 | 1
SST069417 | 1011265 | 1011265 | 52.173 | 5.2894 | 148311.206 | 464989.0068 | https://lmsapp.nl/qr/asset/report/f6ff4aed-fbaf-4f25-b6d6-9c657c8634a7 | 31 | Soest | Weegbreestraat |  | 3765XA |  |  |  | Gemeente Soest | 2025-01-16 | In bedrijf |  |  |  |  | Stedin | [21 empty] | Openbare verlichting | [5 empty] | 230 - MAST 6 M ST - EL UITL 5 GR | 1 | 2019-01-11 |  | In bedrijf |  |  |  | Osram Streetlight 20 micro LED, ST1.3a 2000lm | 1 | 2019-01-11 |  | In bedrijf | [13 empty] | LED | 1 | 2019-01-11 |  | In bedrijf |  |  | LEDDRIVER | 1 | 2019-01-11 |  | In bedrijf | [16 empty] | 230 - MAST 6 M ST - EL UITL 5 GR |  |  | 173525 | Aan | 2220 | 6 | CILINDRISCH | STAAL | 6005 MOSGROEN | 40 | GESCHILDERD | NVT |  | Osram Streetlight 20 micro LED, ST1.3a 2000lm |  | Osram | 1009210 | Aan | 142 | [13 empty] | LED |  |  | 66627 | Aan | 127 | 30 |  | LED | 11 | LEDDRIVER |  |  | 78381 | Aan | 4472 | 20 | 1
SST069418 | 1011266 | 1011266 | 52.1732 | 5.2894 | 148308.806 | 465014.807 | https://lmsapp.nl/qr/asset/report/562b6802-36da-4c15-b2c8-69ebe4cae485 | 19 | Soest | Weegbreestraat |  | 3765XA |  |  |  | Gemeente Soest | 2025-01-16 | In bedrijf |  |  |  |  | Stedin | [21 empty] | Openbare verlichting | [5 empty] | 230 - MAST 6 M ST - EL UITL 5 GR | 1 | 2014-04-22 |  | In bedrijf |  |  |  | Osram Streetlight 20 micro LED, ST1.3a 2000lm | 1 | 2018-10-01 |  | In bedrijf | [13 empty] | LED 18W | 1 | 2018-10-01 |  | In bedrijf |  |  | LEDDRIVER | 1 | 2018-10-01 |  | In bedrijf | [16 empty] | 230 - MAST 6 M ST - EL UITL 5 GR |  |  | 173525 | Aan | 2220 | 6 | CILINDRISCH | STAAL | 6005 MOSGROEN | 40 | GESCHILDERD | NVT |  | Osram Streetlight 20 micro LED, ST1.3a 2000lm |  | Osram | 1009210 | Aan | 142 | [13 empty] | LED 18W |  |  | 706177 | Aan | 169 | 18 |  | LED |  | LEDDRIVER |  |  | 78381 | Aan | 4472 | 20 | 1
SST069419 | 1011267 | 1011267 | 52.1734 | 5.289 | 148284.806 | 465032.2072 | https://lmsapp.nl/qr/asset/report/a335c021-7c57-4e4c-bb14-23948854554b | 31 | Soest | Weegbreestraat |  | 3765XA |  |  |  | Gemeente Soest | 2025-01-16 | In bedrijf |  |  |  |  | Stedin | [21 empty] | Openbare verlichting | [5 empty] | 230 - MAST 6 M ST - EL UITL 5 GR | 1 | 2019-01-11 |  | In bedrijf |  |  |  | Osram Streetlight 20 micro LED, ST1.3a 2000lm | 1 | 2019-01-11 |  | In bedrijf | [13 empty] | LED | 1 | 2019-01-11 |  | In bedrijf |  |  | LEDDRIVER | 1 | 2019-01-11 |  | In bedrijf | [16 empty] | 230 - MAST 6 M ST - EL UITL 5 GR |  |  | 173525 | Aan | 2220 | 6 | CILINDRISCH | STAAL | 6005 MOSGROEN | 40 | GESCHILDERD | NVT |  | Osram Streetlight 20 micro LED, ST1.3a 2000lm |  | Osram | 1009210 | Aan | 142 | [13 empty] | LED |  |  | 66627 | Aan | 127 | 30 |  | LED | 11 | LEDDRIVER |  |  | 78381 | Aan | 4472 | 20 | 1
SST069432 | 1011268 | 1011268 | 52.1696 | 5.2929 | 148548.8059 | 464609.6573 | https://lmsapp.nl/qr/asset/report/b1e3e419-246a-4bce-b71e-b99500d006fa | 16 | Soest | Varenstraat |  | 3765WE |  |  |  | Gemeente Soest | 2025-01-16 | In bedrijf |  |  |  |  | Stedin | [21 empty] | Openbare verlichting | [5 empty] | 219 - MAST 4,0m ST CONISCH OPZ 60MM PC | 1 | 2005-06-27 |  | In bedrijf |  |  |  | Philips BDP102 20X 15W WW 2000L | 1 | 2018-09-24 |  | In bedrijf | [13 empty] | LED 15W | 1 | 2018-09-24 |  | In bedrijf |  |  | LEDDRIVER | 1 | 2018-09-24 |  | In bedrijf | [16 empty] | 219 - MAST 4,0m ST CONISCH OPZ 60MM PC |  |  | 641174 | Aan | 2579 |  |  |  | Thermisch verzinkt | 40 |  |  |  | Philips BDP102 20X 15W WW 2000L |  | Philips | 1008851 | Aan | 296 | [5 empty] | 9006 WIT ALUMINIUM | [7 empty] | LED 15W |  |  | 85527 | Aan | 300 | 15 |  | LED | 11 | LEDDRIVER |  |  | 78381 | Aan | 4472 | 20 | 1
SST069433 | 1011269 | 1011269 | 52.1698 | 5.2926 | 148531.106 | 464630.2068 | https://lmsapp.nl/qr/asset/report/a4402703-610d-41bb-95e5-38bdba75467b | 16 | Soest | Varenstraat |  | 3765WE |  |  |  | Gemeente Soest | 2025-01-16 | In bedrijf |  |  |  |  | Stedin | [21 empty] | Openbare verlichting | [5 empty] | 219 - MAST 4,0m ST CONISCH OPZ 60MM PC | 1 | 2005-09-16 |  | In bedrijf |  |  |  | Philips BDP102 20X 15W WW 2000L | 1 | 2018-09-24 |  | In bedrijf | [13 empty] | LED 15W | 1 | 2018-09-24 |  | In bedrijf |  |  | LEDDRIVER | 1 | 2018-09-24 |  | In bedrijf | [16 empty] | 219 - MAST 4,0m ST CONISCH OPZ 60MM PC |  |  | 641174 | Aan | 2579 |  |  |  | Thermisch verzinkt | 40 |  |  |  | Philips BDP102 20X 15W WW 2000L |  | Philips | 1008851 | Aan | 296 | [5 empty] | 9006 WIT ALUMINIUM | [7 empty] | LED 15W |  |  | 85527 | Aan | 300 | 15 |  | LED | 11 | LEDDRIVER |  |  | 78381 | Aan | 4472 | 20 | 1
SST069439 | 1011270 | 1011270 | 52.1695 | 5.2925 | 148522.74 | 464595.7135 | https://lmsapp.nl/qr/asset/report/f4071e20-643a-4e38-a842-8f6ebaa82da6 | 16 | Soest | Varenstraat |  | 3765WE |  |  |  | Gemeente Soest | 2025-01-16 | In bedrijf |  |  |  |  | Stedin | [21 empty] | Openbare verlichting | [5 empty] | 219 - MAST 4,0m ST CONISCH OPZ 60MM PC | 1 | 2005-09-16 |  | In bedrijf |  |  |  | Philips BDP102 20X 15W WW 2000L | 1 | 2018-09-24 |  | In bedrijf | [13 empty] | LED 15W | 1 | 2018-09-24 |  | In bedrijf |  |  | LEDDRIVER | 1 | 2018-09-24 |  | In bedrijf | [16 empty] | 219 - MAST 4,0m ST CONISCH OPZ 60MM PC |  |  | 641174 | Aan | 2579 |  |  |  | Thermisch verzinkt | 40 |  |  |  | Philips BDP102 20X 15W WW 2000L |  | Philips | 1008851 | Aan | 296 | [5 empty] | 9006 WIT ALUMINIUM | [7 empty] | LED 15W |  |  | 85527 | Aan | 300 | 15 |  | LED | 11 | LEDDRIVER |  |  | 78381 | Aan | 4472 | 20 | 1
SST069440 | 1011271 | 1011271 | 52.1691 | 5.2928 | 148541.906 | 464558.0568 | https://lmsapp.nl/qr/asset/report/5dbb976d-358b-430d-a1d1-15b8f79c4966 | 18 | Soest | Varenstraat |  | 3765WE |  |  |  | Gemeente Soest | 2025-01-16 | In bedrijf |  |  |  |  | Stedin | [21 empty] | Openbare verlichting | [5 empty] | 880 - MAST 4,0 M ST | 1 | 1969-12-31 |  | In bedrijf |  |  |  | 303062 - GFK 5148 TLD 18W NV Safe It Eas | 1 | 1987-07-01 |  | In bedrijf | [13 empty] | *LAMP TL-D XTRA 18W830 G13SLV/25 -VERVAL | 1 | 2014-06-30 |  | In bedrijf | [23 empty] | 880 - MAST 4,0 M ST |  |  | 173814 | Aan | 30 | 4 | CONISCH | STAAL | 6005 MOSGROEN | 40 | GESCHILDERD | NVT |  | 303062 - GFK 5148 TLD 18W NV Safe It Eas |  |  | 641306 | Aan | 29 | [6 empty] | 20 |  | 1350 |  |  |  |  | *LAMP TL-D XTRA 18W830 G13SLV/25 -VERVAL |  |  | 1008900 | Aan | 60 | 18
SST069441 | 1011272 | 1011272 | 52.1695 | 5.2932 | 148565.606 | 464593.1567 | https://lmsapp.nl/qr/asset/report/9aa592b8-373a-4f55-9d1a-02741c9974e6 | 18 | Soest | Varenstraat |  | 3765WE |  |  |  | Gemeente Soest | 2025-01-16 | In bedrijf |  |  |  |  | Stedin | [21 empty] | Openbare verlichting | [5 empty] | 881 - MAST 6,0 M ST - EL TYPE 0 | 1 | 1969-12-31 |  | In bedrijf |  |  |  | 302962 - LRB 303 TLD 18W NV Safe It Easy | 1 | 1987-07-01 |  | In bedrijf | [13 empty] | *LAMP TL-D XTRA 18W830 G13SLV/25 -VERVAL | 1 | 2014-06-30 |  | In bedrijf | [23 empty] | 881 - MAST 6,0 M ST - EL TYPE 0 |  |  | 174191 | Aan | 63 | 6 | CILINDRISCH | STAAL | 6005 MOSGROEN | 40 | GESCHILDERD | NVT |  | 302962 - LRB 303 TLD 18W NV Safe It Easy |  |  | 641203 | Aan | 27 | [6 empty] | 20 |  | 1350 |  |  |  |  | *LAMP TL-D XTRA 18W830 G13SLV/25 -VERVAL |  |  | 1008900 | Aan | 60 | 18
SST069442 | 1011273 | 1011273 | 52.1693 | 5.2926 | 148531.106 | 464576.657 | https://lmsapp.nl/qr/asset/report/633b8ab0-6e20-4b15-9f59-8cc907e7d983 | 19 | Soest | Varenstraat |  | 3765WE |  |  |  | Gemeente Soest | 2025-01-16 | In bedrijf |  |  |  |  | Stedin | [21 empty] | Openbare verlichting | [5 empty] | LM ST 6,0 EUV48/ 76 | 1 | 2017-09-01 |  | In bedrijf |  |  |  | Osram Streetlight 20 micro LED, ST1.3a 2000lm | 1 | 2018-10-01 |  | In bedrijf | [13 empty] | LED 18W | 1 | 2018-10-01 |  | In bedrijf |  |  | LEDDRIVER | 1 | 2018-10-01 |  | In bedrijf | [16 empty] | LM ST 6,0 EUV48/ 76 |  |  | 1009425 | Aan | 87 | [8 empty] | Osram Streetlight 20 micro LED, ST1.3a 2000lm |  | Osram | 1009210 | Aan | 142 | [13 empty] | LED 18W |  |  | 706177 | Aan | 169 | 18 |  | LED |  | LEDDRIVER |  |  | 78381 | Aan | 4472 | 20 | 1
SST069443 | 1011274 | 1011274 | 52.1692 | 5.2923 | 148507.106 | 464562.5571 | https://lmsapp.nl/qr/asset/report/e169dabb-4c71-4ff6-9aec-e8566755a731 | 18 | Soest | Varenstraat |  | 3765WE |  |  |  | Gemeente Soest | 2025-01-16 | In bedrijf |  |  |  |  | Stedin | [21 empty] | Openbare verlichting | [5 empty] | 881 - MAST 6,0 M ST - EL TYPE 0 | 1 | 1969-12-31 |  | In bedrijf |  |  |  | 302962 - LRB 303 TLD 18W NV Safe It Easy | 1 | 1987-07-01 |  | In bedrijf | [13 empty] | *LAMP TL-D XTRA 18W830 G13SLV/25 -VERVAL | 1 | 2014-06-30 |  | In bedrijf | [23 empty] | 881 - MAST 6,0 M ST - EL TYPE 0 |  |  | 174191 | Aan | 63 | 6 | CILINDRISCH | STAAL | 6005 MOSGROEN | 40 | GESCHILDERD | NVT |  | 302962 - LRB 303 TLD 18W NV Safe It Easy |  |  | 641203 | Aan | 27 | [6 empty] | 20 |  | 1350 |  |  |  |  | *LAMP TL-D XTRA 18W830 G13SLV/25 -VERVAL |  |  | 1008900 | Aan | 60 | 18
SST069444 | 1011275 | 1011275 | 52.169 | 5.2919 | 148481.245 | 464546.7663 | https://lmsapp.nl/qr/asset/report/1a337aa4-5ae4-47af-a0dc-12821ba3b784 | 18 | Soest | Varenstraat |  | 3765WE |  |  |  | Gemeente Soest | 2025-01-16 | In bedrijf |  |  |  |  | Stedin | [21 empty] | Openbare verlichting | [5 empty] | 881 - MAST 6,0 M ST - EL TYPE 0 | 1 | 1969-12-31 |  | In bedrijf |  |  |  | 302962 - LRB 303 TLD 18W NV Safe It Easy | 1 | 1987-07-01 |  | In bedrijf | [13 empty] | *LAMP TL-D XTRA 18W830 G13SLV/25 -VERVAL | 1 | 2014-06-30 |  | In bedrijf | [23 empty] | 881 - MAST 6,0 M ST - EL TYPE 0 |  |  | 174191 | Aan | 63 | 6 | CILINDRISCH | STAAL | 6005 MOSGROEN | 40 | GESCHILDERD | NVT |  | 302962 - LRB 303 TLD 18W NV Safe It Easy |  |  | 641203 | Aan | 27 | [6 empty] | 20 |  | 1350 |  |  |  |  | *LAMP TL-D XTRA 18W830 G13SLV/25 -VERVAL |  |  | 1008900 | Aan | 60 | 18
SST069445 | 1011276 | 1011276 | 52.1689 | 5.2915 | 148452.506 | 464530.6067 | https://lmsapp.nl/qr/asset/report/3a2d02d4-99ee-4934-97fa-27fd71bd3385 | 19 | Soest | Varenstraat |  | 3765WE |  |  |  | Gemeente Soest | 2025-01-16 | In bedrijf |  |  |  |  | Stedin | [21 empty] | Openbare verlichting | [5 empty] | LM ST 6,0 EUV48/ 76 | 1 | 2017-09-01 |  | In bedrijf |  |  |  | Osram Streetlight 20 micro LED, ST1.3a 2000lm | 1 | 2018-10-01 |  | In bedrijf | [13 empty] | LED 18W | 1 | 2018-10-01 |  | In bedrijf |  |  | LEDDRIVER | 1 | 2018-10-01 |  | In bedrijf | [16 empty] | LM ST 6,0 EUV48/ 76 |  |  | 1009425 | Aan | 87 | [8 empty] | Osram Streetlight 20 micro LED, ST1.3a 2000lm |  | Osram | 1009210 | Aan | 142 | [13 empty] | LED 18W |  |  | 706177 | Aan | 169 | 18 |  | LED |  | LEDDRIVER |  |  | 78381 | Aan | 4472 | 20 | 1
SST069446 | 1011277 | 1011277 | 52.1687 | 5.291 | 148421.606 | 464511.1068 | https://lmsapp.nl/qr/asset/report/01100c1b-b732-4c21-b41d-6d91f362fa88 | 31 | Soest | Varenstraat |  | 3765WE |  |  |  | Gemeente Soest | 2025-01-16 | In bedrijf |  |  |  |  | Stedin | [21 empty] | Openbare verlichting | [5 empty] | 230 - MAST 6 M ST - EL UITL 5 GR | 1 | 2019-01-29 |  | In bedrijf |  |  |  | Osram Streetlight 20 micro LED, ST1.3a 2000lm | 1 | 2019-01-29 |  | In bedrijf | [13 empty] | LED | 1 | 2019-01-29 |  | In bedrijf |  |  | LEDDRIVER | 1 | 2019-01-29 |  | In bedrijf | [16 empty] | 230 - MAST 6 M ST - EL UITL 5 GR |  |  | 173525 | Aan | 2220 | 6 | CILINDRISCH | STAAL | 6005 MOSGROEN | 40 | GESCHILDERD | NVT |  | Osram Streetlight 20 micro LED, ST1.3a 2000lm |  | Osram | 1009210 | Aan | 142 | [13 empty] | LED |  |  | 66627 | Aan | 127 | 30 |  | LED | 11 | LEDDRIVER |  |  | 78381 | Aan | 4472 | 20 | 1
SST069447 | 1011278 | 1011278 | 52.1686 | 5.2906 | 148392.806 | 464494.7574 | https://lmsapp.nl/qr/asset/report/34cbb367-724d-4626-a499-a92eb82cfc64 | 31 | Soest | Varenstraat |  | 3765WE |  |  |  | Gemeente Soest | 2025-01-16 | In bedrijf |  |  |  |  | Stedin | [21 empty] | Openbare verlichting | [5 empty] | 230 - MAST 6 M ST - EL UITL 5 GR | 1 | 2019-01-29 |  | In bedrijf |  |  |  | Osram Streetlight 20 micro LED, ST1.3a 2000lm | 1 | 2019-01-29 |  | In bedrijf | [13 empty] | LED | 1 | 2019-01-29 |  | In bedrijf |  |  | LEDDRIVER | 1 | 2019-01-29 |  | In bedrijf | [16 empty] | 230 - MAST 6 M ST - EL UITL 5 GR |  |  | 173525 | Aan | 2220 | 6 | CILINDRISCH | STAAL | 6005 MOSGROEN | 40 | GESCHILDERD | NVT |  | Osram Streetlight 20 micro LED, ST1.3a 2000lm |  | Osram | 1009210 | Aan | 142 | [13 empty] | LED |  |  | 66627 | Aan | 127 | 30 |  | LED | 11 | LEDDRIVER |  |  | 78381 | Aan | 4472 | 20 | 1
SST069448 | 1011279 | 1011279 | 52.1687 | 5.2903 | 148371.506 | 464510.8073 | https://lmsapp.nl/qr/asset/report/2a6bd925-f6b0-49aa-9dfb-8b40fc459505 | 16 | Soest | Varenstraat |  | 3765WE |  |  |  | Gemeente Soest | 2025-01-16 | In bedrijf |  |  |  |  | Stedin | [21 empty] | Openbare verlichting | [5 empty] | 20 - MAST 4,0 M ST CON | 1 | 1975-12-31 |  | In bedrijf |  |  |  | Philips BDP102 20X 15W WW 2000L | 1 | 2018-09-24 |  | In bedrijf | [13 empty] | LED 15W | 1 | 2018-09-24 |  | In bedrijf |  |  | LEDDRIVER | 1 | 2018-09-24 |  | In bedrijf | [16 empty] | 20 - MAST 4,0 M ST CON |  |  | 174277 | Aan | 27 | 4 | CONISCH | STAAL | 6005 MOSGROEN | 40 | GESCHILDERD | NVT |  | Philips BDP102 20X 15W WW 2000L |  | Philips | 1008851 | Aan | 296 | [5 empty] | 9006 WIT ALUMINIUM | [7 empty] | LED 15W |  |  | 85527 | Aan | 300 | 15 |  | LED | 11 | LEDDRIVER |  |  | 78381 | Aan | 4472 | 20 | 1
SST069449 | 1011280 | 1011280 | 52.1691 | 5.2915 | 148451.306 | 464550.7076 | https://lmsapp.nl/qr/asset/report/7a10bce6-98e2-4449-ad30-c46d9a3196c0 | 16 | Soest | Varenstraat |  | 3765WE |  |  |  | Gemeente Soest | 2025-01-16 | In bedrijf |  |  |  |  | Stedin | [21 empty] | Openbare verlichting | [5 empty] | 823 - MAST 4,0 M ST (TYPE I INGEKORT) | 1 | 1969-12-31 |  | In bedrijf |  |  |  | Philips BDP102 20X 15W WW 2000L | 1 | 2018-09-24 |  | In bedrijf | [13 empty] | LED 15W | 1 | 2018-09-24 |  | In bedrijf |  |  | LEDDRIVER | 1 | 2018-09-24 |  | In bedrijf | [16 empty] | 823 - MAST 4,0 M ST (TYPE I INGEKORT) |  |  | 174567 | Aan | 12 | 4 | CONISCH | STAAL | 6005 MOSGROEN | 40 | GESCHILDERD | NVT |  | Philips BDP102 20X 15W WW 2000L |  | Philips | 1008851 | Aan | 296 | [5 empty] | 9006 WIT ALUMINIUM | [7 empty] | LED 15W |  |  | 85527 | Aan | 300 | 15 |  | LED | 11 | LEDDRIVER |  |  | 78381 | Aan | 4472 | 20 | 1
SST069456 | 1011281 | 1011281 | 52.1684 | 5.2903 | 148368.806 | 464480.3567 | https://lmsapp.nl/qr/asset/report/479ebafd-ca61-42a4-9d80-1be8e54da392 | 31 | Soest | Varenstraat |  | 3765WE |  |  |  | Gemeente Soest | 2025-01-16 | In bedrijf |  |  |  |  | Stedin | [21 empty] | Openbare verlichting | [5 empty] | 230 - MAST 6 M ST - EL UITL 5 GR | 1 | 2019-01-29 |  | In bedrijf |  |  |  | Osram Streetlight 20 micro LED, ST1.3a 2000lm | 1 | 2019-01-29 |  | In bedrijf | [13 empty] | LED | 1 | 2019-01-29 |  | In bedrijf |  |  | LEDDRIVER | 1 | 2019-01-29 |  | In bedrijf | [16 empty] | 230 - MAST 6 M ST - EL UITL 5 GR |  |  | 173525 | Aan | 2220 | 6 | CILINDRISCH | STAAL | 6005 MOSGROEN | 40 | GESCHILDERD | NVT |  | Osram Streetlight 20 micro LED, ST1.3a 2000lm |  | Osram | 1009210 | Aan | 142 | [13 empty] | LED |  |  | 66627 | Aan | 127 | 30 |  | LED | 11 | LEDDRIVER |  |  | 78381 | Aan | 4472 | 20 | 1
SST069457 | 1011282 | 1011282 | 52.1683 | 5.2899 | 148344.206 | 464465.8066 | https://lmsapp.nl/qr/asset/report/f1205fa8-bdc5-4a47-9282-a755024936ea | 19 | Soest | Varenstraat |  | 3765WE |  |  |  | Gemeente Soest | 2025-01-16 | In bedrijf |  |  |  |  | Stedin | [21 empty] | Openbare verlichting | [5 empty] | LM ST 6,0 EUV48/ 76 | 1 | 2017-09-01 |  | In bedrijf |  |  |  | Osram Streetlight 20 micro LED, ST1.3a 2000lm | 1 | 2018-10-01 |  | In bedrijf | [13 empty] | LED 18W | 1 | 2018-10-01 |  | In bedrijf |  |  | LEDDRIVER | 1 | 2018-10-01 |  | In bedrijf | [16 empty] | LM ST 6,0 EUV48/ 76 |  |  | 1009425 | Aan | 87 | [8 empty] | Osram Streetlight 20 micro LED, ST1.3a 2000lm |  | Osram | 1009210 | Aan | 142 | [13 empty] | LED 18W |  |  | 706177 | Aan | 169 | 18 |  | LED |  | LEDDRIVER |  |  | 78381 | Aan | 4472 | 20 | 1
SST069458 | 1011283 | 1011283 | 52.1682 | 5.2895 | 148314.806 | 464448.7074 | https://lmsapp.nl/qr/asset/report/a0aa8573-75de-4356-a28b-c8fb74b8f084 | 31 | Soest | Varenstraat |  | 3765WE |  |  |  | Gemeente Soest | 2025-01-16 | In bedrijf |  |  |  |  | Stedin | [21 empty] | Openbare verlichting | [5 empty] | 230 - MAST 6 M ST - EL UITL 5 GR | 1 | 2019-01-29 |  | In bedrijf |  |  |  | Osram Streetlight 20 micro LED, ST1.3a 2000lm | 1 | 2019-01-29 |  | In bedrijf | [13 empty] | LED | 1 | 2019-01-29 |  | In bedrijf |  |  | LEDDRIVER | 1 | 2019-01-29 |  | In bedrijf | [16 empty] | 230 - MAST 6 M ST - EL UITL 5 GR |  |  | 173525 | Aan | 2220 | 6 | CILINDRISCH | STAAL | 6005 MOSGROEN | 40 | GESCHILDERD | NVT |  | Osram Streetlight 20 micro LED, ST1.3a 2000lm |  | Osram | 1009210 | Aan | 142 | [13 empty] | LED |  |  | 66627 | Aan | 127 | 30 |  | LED | 11 | LEDDRIVER |  |  | 78381 | Aan | 4472 | 20 | 1
SST069460 | 1011284 | 1011284 | 52.1683 | 5.2892 | 148298.306 | 464463.1068 | https://lmsapp.nl/qr/asset/report/c55b70b5-fc84-4fab-b93a-38257a9ff007 | 16 | Soest | Varenstraat |  | 3765WE |  |  |  | Gemeente Soest | 2025-01-16 | In bedrijf |  |  |  |  | Stedin | [21 empty] | Openbare verlichting | [5 empty] | 20 - MAST 4,0 M ST CON | 1 | 1975-12-31 |  | In bedrijf |  |  |  | Philips BDP102 20X 15W WW 2000L | 1 | 2018-09-24 |  | In bedrijf | [13 empty] | LED 15W | 1 | 2018-09-24 |  | In bedrijf |  |  | LEDDRIVER | 1 | 2018-09-24 |  | In bedrijf | [16 empty] | 20 - MAST 4,0 M ST CON |  |  | 174277 | Aan | 27 | 4 | CONISCH | STAAL | 6005 MOSGROEN | 40 | GESCHILDERD | NVT |  | Philips BDP102 20X 15W WW 2000L |  | Philips | 1008851 | Aan | 296 | [5 empty] | 9006 WIT ALUMINIUM | [7 empty] | LED 15W |  |  | 85527 | Aan | 300 | 15 |  | LED | 11 | LEDDRIVER |  |  | 78381 | Aan | 4472 | 20 | 1
SST069461 | 1011285 | 1011285 | 52.1677 | 5.2885 | 148250.006 | 464401.0074 | https://lmsapp.nl/qr/asset/report/1c570ef3-9947-4007-a5fa-b01a642205a0 | 18 | Soest | Varenstraat |  | 3765WE |  |  |  | Gemeente Soest | 2025-01-16 | In bedrijf |  |  |  |  | Stedin | [21 empty] | Openbare verlichting | [5 empty] | 881 - MAST 6,0 M ST - EL TYPE 0 | 1 | 1969-12-31 |  | In bedrijf |  |  |  | 302962 - LRB 303 TLD 18W NV Safe It Easy | 1 | 1987-07-01 |  | In bedrijf | [13 empty] | *LAMP TL-D XTRA 18W830 G13SLV/25 -VERVAL | 1 | 2014-06-30 |  | In bedrijf | [23 empty] | 881 - MAST 6,0 M ST - EL TYPE 0 |  |  | 174191 | Aan | 63 | 6 | CILINDRISCH | STAAL | 6005 MOSGROEN | 40 | GESCHILDERD | NVT |  | 302962 - LRB 303 TLD 18W NV Safe It Easy |  |  | 641203 | Aan | 27 | [6 empty] | 20 |  | 1350 |  |  |  |  | *LAMP TL-D XTRA 18W830 G13SLV/25 -VERVAL |  |  | 1008900 | Aan | 60 | 18
SST069462 | 1011286 | 1011286 | 52.1676 | 5.2881 | 148221.806 | 464392.6067 | https://lmsapp.nl/qr/asset/report/dfa7529a-0cb9-4208-9cc6-4603e77878ef | 19 | Soest | Varenstraat |  | 3765WE |  |  |  | Gemeente Soest | 2025-01-16 | In bedrijf |  |  |  |  | Stedin | [21 empty] | Openbare verlichting | [5 empty] | LM ST 6,0 CV EU1000/20/5 T48 ET Z P6005 | 1 | 2021-02-17 |  | In bedrijf |  |  |  | Osram Streetlight 20 micro LED, ST1.3a 2000lm | 1 | 2018-10-01 |  | In bedrijf | [13 empty] | LED 18W | 1 | 2018-10-01 |  | In bedrijf |  |  | LEDDRIVER | 1 | 2018-10-01 |  | In bedrijf | [16 empty] | LM ST 6,0 CV EU1000/20/5 T48 ET Z P6005 |  |  | 1008861 | Aan | 273 |  |  |  | 6005 MOSGROEN POEDERCOAT |  |  |  |  | Osram Streetlight 20 micro LED, ST1.3a 2000lm |  | Osram | 1009210 | Aan | 142 | [13 empty] | LED 18W |  |  | 706177 | Aan | 169 | 18 |  | LED |  | LEDDRIVER |  |  | 78381 | Aan | 4472 | 20 | 1
SST069463 | 1011287 | 1011287 | 52.1675 | 5.2878 | 148202.306 | 464370.7072 | https://lmsapp.nl/qr/asset/report/860bff93-a168-4f1c-9fe3-ac83b8c449be | 19 | Soest | Varenstraat |  | 3765WE |  |  |  | Gemeente Soest | 2025-01-16 | In bedrijf |  |  |  |  | Stedin | [21 empty] | Openbare verlichting | [5 empty] | 230 - MAST 6 M ST - EL UITL 5 GR | 1 | 2023-10-12 |  | In bedrijf |  |  |  | Osram Streetlight 20 micro LED, ST1.3a 2000lm | 1 | 2018-10-01 |  | In bedrijf | [13 empty] | LED 18W | 1 | 2018-10-01 |  | In bedrijf |  |  | LEDDRIVER | 1 | 2018-10-01 |  | In bedrijf | [16 empty] | 230 - MAST 6 M ST - EL UITL 5 GR |  |  | 173525 | Aan | 2220 | 6 | CILINDRISCH | STAAL | 6005 MOSGROEN | 40 | GESCHILDERD | NVT |  | Osram Streetlight 20 micro LED, ST1.3a 2000lm |  | Osram | 1009210 | Aan | 142 | [13 empty] | LED 18W |  |  | 706177 | Aan | 169 | 18 |  | LED |  | LEDDRIVER |  |  | 78381 | Aan | 4472 | 20 | 1
SST069464 | 1011288 | 1011288 | 52.1678 | 5.289 | 148280.606 | 464407.7673 | https://lmsapp.nl/qr/asset/report/6fb3565d-d91f-48ba-b813-9e9c2c8ab357 | 18 | Soest | Valeriaanstraat |  | 3765EH |  |  |  | Gemeente Soest | 2025-01-16 | In bedrijf |  |  |  |  | Stedin | [21 empty] | Openbare verlichting | [5 empty] | 881 - MAST 6,0 M ST - EL TYPE 0 | 1 | 1970-12-31 |  | In bedrijf |  |  |  | 302962 - LRB 303 TLD 18W NV Safe It Easy | 1 | 1987-07-01 |  | In bedrijf | [13 empty] | *LAMP TL-D XTRA 18W830 G13SLV/25 -VERVAL | 1 | 2014-06-30 |  | In bedrijf | [23 empty] | 881 - MAST 6,0 M ST - EL TYPE 0 |  |  | 174191 | Aan | 63 | 6 | CILINDRISCH | STAAL | 6005 MOSGROEN | 40 | GESCHILDERD | NVT |  | 302962 - LRB 303 TLD 18W NV Safe It Easy |  |  | 641203 | Aan | 27 | [6 empty] | 20 |  | 1350 |  |  |  |  | *LAMP TL-D XTRA 18W830 G13SLV/25 -VERVAL |  |  | 1008900 | Aan | 60 | 18
SST069465 | 1011289 | 1011289 | 52.1676 | 5.2893 | 148302.206 | 464385.5673 | https://lmsapp.nl/qr/asset/report/233f23dc-b0bf-48bc-9f1e-340d135d19cb | 18 | Soest | Valeriaanstraat |  | 3765EH |  |  |  | Gemeente Soest | 2025-01-16 | In bedrijf |  |  |  |  | Stedin | [21 empty] | Openbare verlichting | [5 empty] | 881 - MAST 6,0 M ST - EL TYPE 0 | 1 | 1970-12-31 |  | In bedrijf |  |  |  | 302962 - LRB 303 TLD 18W NV Safe It Easy | 1 | 1987-07-01 |  | In bedrijf | [13 empty] | *LAMP TL-D XTRA 18W830 G13SLV/25 -VERVAL | 1 | 2014-06-30 |  | In bedrijf | [23 empty] | 881 - MAST 6,0 M ST - EL TYPE 0 |  |  | 174191 | Aan | 63 | 6 | CILINDRISCH | STAAL | 6005 MOSGROEN | 40 | GESCHILDERD | NVT |  | 302962 - LRB 303 TLD 18W NV Safe It Easy |  |  | 641203 | Aan | 27 | [6 empty] | 20 |  | 1350 |  |  |  |  | *LAMP TL-D XTRA 18W830 G13SLV/25 -VERVAL |  |  | 1008900 | Aan | 60 | 18
SST069466 | 1011290 | 1011290 | 52.1678 | 5.2897 | 148325.906 | 464407.9066 | https://lmsapp.nl/qr/asset/report/baaf4b57-000f-4800-93a3-1199845a6755 | 20 | Soest | Varenstraat |  | 3765WE |  |  |  | Gemeente Soest | 2025-01-16 | In bedrijf |  |  |  |  | Stedin | [21 empty] | Openbare verlichting | [5 empty] | 219 - MAST 4,0m ST CONISCH OPZ 60MM PC | 1 | 2005-09-19 |  | In bedrijf |  |  |  | Phillips Townguide BDP102 PCC DRW GRN30/- NO 1719lm 20w | 1 | 2019-03-19 |  | In bedrijf | [13 empty] | LED 20W | 1 | 2019-03-19 |  | In bedrijf |  |  | LEDDRIVER | 1 | 2019-03-19 |  | In bedrijf | [16 empty] | 219 - MAST 4,0m ST CONISCH OPZ 60MM PC |  |  | 641174 | Aan | 2579 |  |  |  | Thermisch verzinkt | 40 |  |  |  | Phillips Townguide BDP102 PCC DRW GRN30/- NO 1719lm 20w |  | Philips | 1008934 | Aan | 127 | [5 empty] | 9006 WIT ALUMINIUM | [5 empty] | 20 |  | LED 20W |  |  | 491961 | Aan | 47 | 20 |  | LED | 11 | LEDDRIVER |  |  | 78381 | Aan | 4472 | 20 | 1
SST069467 | 1011291 | 1011291 | 52.1679 | 5.29 | 148352.306 | 464422.907 | https://lmsapp.nl/qr/asset/report/7ded3027-0b6b-4b4b-8392-662397554d67 | 20 | Soest | Varenstraat |  | 3765WE |  |  |  | Gemeente Soest | 2025-01-16 | In bedrijf |  |  |  |  | Stedin | [21 empty] | Openbare verlichting | [5 empty] | 219 - MAST 4,0m ST CONISCH OPZ 60MM PC | 1 | 2005-12-05 |  | In bedrijf |  |  |  | Phillips Townguide BDP102 PCC DRW GRN30/- NO 1719lm 20w | 1 | 2019-03-19 |  | In bedrijf | [13 empty] | LED 20W | 1 | 2019-03-19 |  | In bedrijf |  |  | LEDDRIVER | 1 | 2019-03-19 |  | In bedrijf | [16 empty] | 219 - MAST 4,0m ST CONISCH OPZ 60MM PC |  |  | 641174 | Aan | 2579 |  |  |  | Thermisch verzinkt | 40 |  |  |  | Phillips Townguide BDP102 PCC DRW GRN30/- NO 1719lm 20w |  | Philips | 1008934 | Aan | 127 | [5 empty] | 9006 WIT ALUMINIUM | [5 empty] | 20 |  | LED 20W |  |  | 491961 | Aan | 47 | 20 |  | LED | 11 | LEDDRIVER |  |  | 78381 | Aan | 4472 | 20 | 1
SST069468 | 1011292 | 1011292 | 52.1677 | 5.2903 | 148369.406 | 464393.6671 | https://lmsapp.nl/qr/asset/report/68ac6e6f-9c43-402f-9f36-911cf22c341f | 18 | Soest | Valeriaanstraat |  | 3765EH |  |  |  | Gemeente Soest | 2025-01-16 | In bedrijf |  |  |  |  | Stedin | [21 empty] | Openbare verlichting | [5 empty] | 880 - MAST 4,0 M ST | 1 | 1970-12-31 |  | In bedrijf |  |  |  | 303062 - GFK 5148 TLD 18W NV Safe It Eas | 1 | 1987-07-01 |  | In bedrijf | [13 empty] | *LAMP TL-D XTRA 18W830 G13SLV/25 -VERVAL | 1 | 2014-06-30 |  | In bedrijf | [23 empty] | 880 - MAST 4,0 M ST |  |  | 173814 | Aan | 30 | 4 | CONISCH | STAAL | 6005 MOSGROEN | 40 | GESCHILDERD | NVT |  | 303062 - GFK 5148 TLD 18W NV Safe It Eas |  |  | 641306 | Aan | 29 | [6 empty] | 20 |  | 1350 |  |  |  |  | *LAMP TL-D XTRA 18W830 G13SLV/25 -VERVAL |  |  | 1008900 | Aan | 60 | 18
SST069469 | 1011293 | 1011293 | 52.1675 | 5.2899 | 148344.506 | 464379.5669 | https://lmsapp.nl/qr/asset/report/4113c42b-294e-47e5-95c4-f3d81d23a9b6 | 18 | Soest | Valeriaanstraat |  | 3765EH |  |  |  | Gemeente Soest | 2025-01-16 | In bedrijf |  |  |  |  | Stedin | [21 empty] | Openbare verlichting | [5 empty] | 880 - MAST 4,0 M ST | 1 | 1970-12-31 |  | In bedrijf |  |  |  | 303062 - GFK 5148 TLD 18W NV Safe It Eas | 1 | 1987-07-01 |  | In bedrijf | [13 empty] | *LAMP TL-D XTRA 18W830 G13SLV/25 -VERVAL | 1 | 2014-06-30 |  | In bedrijf | [23 empty] | 880 - MAST 4,0 M ST |  |  | 173814 | Aan | 30 | 4 | CONISCH | STAAL | 6005 MOSGROEN | 40 | GESCHILDERD | NVT |  | 303062 - GFK 5148 TLD 18W NV Safe It Eas |  |  | 641306 | Aan | 29 | [6 empty] | 20 |  | 1350 |  |  |  |  | *LAMP TL-D XTRA 18W830 G13SLV/25 -VERVAL |  |  | 1008900 | Aan | 60 | 18
SST069470 | 1011294 | 1011294 | 52.1674 | 5.2894 | 148308.506 | 464361.117 | https://lmsapp.nl/qr/asset/report/7cf57d6b-09f6-4673-ae94-5257c7bfbe24 | 19 | Soest | Valeriaanstraat |  | 3765EH |  |  |  | Gemeente Soest | 2025-01-16 | In bedrijf |  |  |  |  | Stedin | [21 empty] | Openbare verlichting | [5 empty] | 230 - MAST 6 M ST - EL UITL 5 GR | 1 | 2004-03-29 |  | In bedrijf |  |  |  | Osram Streetlight 20 micro LED, ST1.3a 2000lm | 1 | 2018-10-01 |  | In bedrijf | [13 empty] | LED 18W | 1 | 2018-10-01 |  | In bedrijf |  |  | LEDDRIVER | 1 | 2018-10-01 |  | In bedrijf | [16 empty] | 230 - MAST 6 M ST - EL UITL 5 GR |  |  | 173525 | Aan | 2220 | 6 | CILINDRISCH | STAAL | 6005 MOSGROEN | 40 | GESCHILDERD | NVT |  | Osram Streetlight 20 micro LED, ST1.3a 2000lm |  | Osram | 1009210 | Aan | 142 | [13 empty] | LED 18W |  |  | 706177 | Aan | 169 | 18 |  | LED |  | LEDDRIVER |  |  | 78381 | Aan | 4472 | 20 | 1
SST069471 | 1011295 | 1011295 | 52.1671 | 5.2896 | 148323.806 | 464336.5167 | https://lmsapp.nl/qr/asset/report/b44e10bd-369d-4307-9558-0a17c85f490f | 19 | Soest | Valeriaanstraat |  | 3765EH |  |  |  | Gemeente Soest | 2025-01-16 | In bedrijf |  |  |  |  | Stedin | [21 empty] | Openbare verlichting | [5 empty] | 230 - MAST 6 M ST - EL UITL 5 GR | 1 | 2004-12-22 |  | In bedrijf |  |  |  | Osram Streetlight 20 micro LED, ST1.3a 2000lm | 1 | 2018-10-01 |  | In bedrijf | [13 empty] | LED 18W | 1 | 2018-10-01 |  | In bedrijf |  |  | LEDDRIVER | 1 | 2018-10-01 |  | In bedrijf | [16 empty] | 230 - MAST 6 M ST - EL UITL 5 GR |  |  | 173525 | Aan | 2220 | 6 | CILINDRISCH | STAAL | 6005 MOSGROEN | 40 | GESCHILDERD | NVT |  | Osram Streetlight 20 micro LED, ST1.3a 2000lm |  | Osram | 1009210 | Aan | 142 | [13 empty] | LED 18W |  |  | 706177 | Aan | 169 | 18 |  | LED |  | LEDDRIVER |  |  | 78381 | Aan | 4472 | 20 | 1
SST069472 | 1011296 | 1011296 | 52.1671 | 5.29 | 148346.465 | 464331.2582 | https://lmsapp.nl/qr/asset/report/c9e98133-4179-4b29-89f4-55a221179945 | 19 | Soest | Valeriaanstraat |  | 3765EH |  |  |  | Gemeente Soest | 2025-01-16 | In bedrijf |  |  |  |  | Stedin | [21 empty] | Openbare verlichting | [5 empty] | 230 - MAST 6 M ST - EL UITL 5 GR | 1 | 2004-12-21 |  | In bedrijf |  |  |  | Osram Streetlight 20 micro LED, ST1.3a 2000lm | 1 | 2018-10-01 |  | In bedrijf | [13 empty] | LED 18W | 1 | 2018-10-01 |  | In bedrijf |  |  | LEDDRIVER | 1 | 2018-10-01 |  | In bedrijf | [16 empty] | 230 - MAST 6 M ST - EL UITL 5 GR |  |  | 173525 | Aan | 2220 | 6 | CILINDRISCH | STAAL | 6005 MOSGROEN | 40 | GESCHILDERD | NVT |  | Osram Streetlight 20 micro LED, ST1.3a 2000lm |  | Osram | 1009210 | Aan | 142 | [13 empty] | LED 18W |  |  | 706177 | Aan | 169 | 18 |  | LED |  | LEDDRIVER |  |  | 78381 | Aan | 4472 | 20 | 1
SST069473 | 1011297 | 1011297 | 52.1673 | 5.2902 | 148364.906 | 464349.8675 | https://lmsapp.nl/qr/asset/report/f3193eab-fa69-4b0c-94ff-af33bf6b6ade | 31 | Soest | Valeriaanstraat |  | 3765EH |  |  |  | Gemeente Soest | 2025-01-16 | In bedrijf |  |  |  |  | Stedin | [21 empty] | Openbare verlichting | [5 empty] | 230 - MAST 6 M ST - EL UITL 5 GR | 1 | 2019-01-29 |  | In bedrijf |  |  |  | Osram Streetlight 20 micro LED, ST1.3a 2000lm | 1 | 2019-01-29 |  | In bedrijf | [13 empty] | LED | 1 | 2019-01-29 |  | In bedrijf |  |  | LEDDRIVER | 1 | 2019-01-29 |  | In bedrijf | [16 empty] | 230 - MAST 6 M ST - EL UITL 5 GR |  |  | 173525 | Aan | 2220 | 6 | CILINDRISCH | STAAL | 6005 MOSGROEN | 40 | GESCHILDERD | NVT |  | Osram Streetlight 20 micro LED, ST1.3a 2000lm |  | Osram | 1009210 | Aan | 142 | [13 empty] | LED |  |  | 66627 | Aan | 127 | 30 |  | LED | 11 | LEDDRIVER |  |  | 78381 | Aan | 4472 | 20 | 1
SST069474 | 1011298 | 1011298 | 52.1671 | 5.2904 | 148378.706 | 464334.5674 | https://lmsapp.nl/qr/asset/report/a9e67b79-5ba3-40fe-b270-bc14545cd5d5 | 18 | Soest | Valeriaanstraat |  | 3765EH |  |  |  | Gemeente Soest | 2025-01-16 | In bedrijf |  |  |  |  | Stedin | [21 empty] | Openbare verlichting | [5 empty] | 881 - MAST 6,0 M ST - EL TYPE 0 | 1 | 1970-12-31 |  | In bedrijf |  |  |  | 302962 - LRB 303 TLD 18W NV Safe It Easy | 1 | 1987-07-01 |  | In bedrijf | [13 empty] | *LAMP TL-D XTRA 18W830 G13SLV/25 -VERVAL | 1 | 2014-06-30 |  | In bedrijf | [23 empty] | 881 - MAST 6,0 M ST - EL TYPE 0 |  |  | 174191 | Aan | 63 | 6 | CILINDRISCH | STAAL | 6005 MOSGROEN | 40 | GESCHILDERD | NVT |  | 302962 - LRB 303 TLD 18W NV Safe It Easy |  |  | 641203 | Aan | 27 | [6 empty] | 20 |  | 1350 |  |  |  |  | *LAMP TL-D XTRA 18W830 G13SLV/25 -VERVAL |  |  | 1008900 | Aan | 60 | 18
SST069475 | 1011299 | 1011299 | 52.1669 | 5.2907 | 148394.606 | 464308.7672 | https://lmsapp.nl/qr/asset/report/ddb2f057-f6b4-4ca5-a086-85d9f524172e | 31 | Soest | Valeriaanstraat |  | 3765EH |  |  |  | Gemeente Soest | 2025-01-16 | In bedrijf |  |  |  |  | Stedin | [21 empty] | Openbare verlichting | [5 empty] | 230 - MAST 6 M ST - EL UITL 5 GR | 1 | 2019-01-29 |  | In bedrijf |  |  |  | Osram Streetlight 20 micro LED, ST1.3a 2000lm | 1 | 2019-01-29 |  | In bedrijf | [13 empty] | LED | 1 | 2019-01-29 |  | In bedrijf |  |  | LEDDRIVER | 1 | 2019-01-29 |  | In bedrijf | [16 empty] | 230 - MAST 6 M ST - EL UITL 5 GR |  |  | 173525 | Aan | 2220 | 6 | CILINDRISCH | STAAL | 6005 MOSGROEN | 40 | GESCHILDERD | NVT |  | Osram Streetlight 20 micro LED, ST1.3a 2000lm |  | Osram | 1009210 | Aan | 142 | [13 empty] | LED |  |  | 66627 | Aan | 127 | 30 |  | LED | 11 | LEDDRIVER |  |  | 78381 | Aan | 4472 | 20 | 1
SST069476 | 1011300 | 1011300 | 52.1667 | 5.2909 | 148408.406 | 464285.2172 | https://lmsapp.nl/qr/asset/report/cf8f00ef-de56-45d6-a055-0845d973ab21 | 31 | Soest | Valeriaanstraat |  | 3765EH |  |  |  | Gemeente Soest | 2025-01-16 | In bedrijf |  |  |  |  | Stedin | [21 empty] | Openbare verlichting | [5 empty] | 230 - MAST 6 M ST - EL UITL 5 GR | 1 | 2019-01-29 |  | In bedrijf |  |  |  | Osram Streetlight 20 micro LED, ST1.3a 2000lm | 1 | 2019-01-29 |  | In bedrijf | [13 empty] | LED | 1 | 2019-01-29 |  | In bedrijf |  |  | LEDDRIVER | 1 | 2019-01-29 |  | In bedrijf | [16 empty] | 230 - MAST 6 M ST - EL UITL 5 GR |  |  | 173525 | Aan | 2220 | 6 | CILINDRISCH | STAAL | 6005 MOSGROEN | 40 | GESCHILDERD | NVT |  | Osram Streetlight 20 micro LED, ST1.3a 2000lm |  | Osram | 1009210 | Aan | 142 | [13 empty] | LED |  |  | 66627 | Aan | 127 | 30 |  | LED | 11 | LEDDRIVER |  |  | 78381 | Aan | 4472 | 20 | 1
SST069477 | 1011301 | 1011301 | 52.1669 | 5.2913 | 148435.406 | 464308.4672 | https://lmsapp.nl/qr/asset/report/3f0fc464-2251-49ce-9593-0b244125c9f8 | 16 | Soest | Valeriaanstraat |  | 3765EH |  |  |  | Gemeente Soest | 2025-01-16 | In bedrijf |  |  |  |  | Stedin | [21 empty] | Openbare verlichting | [5 empty] | 880 - MAST 4,0 M ST | 1 | 1970-12-31 |  | In bedrijf |  |  |  | Philips BDP102 20X 15W WW 2000L | 1 | 2018-10-01 |  | In bedrijf | [13 empty] | LED 15W | 1 | 2018-10-01 |  | In bedrijf |  |  | LEDDRIVER | 1 | 2018-10-01 |  | In bedrijf | [16 empty] | 880 - MAST 4,0 M ST |  |  | 173814 | Aan | 30 | 4 | CONISCH | STAAL | 6005 MOSGROEN | 40 | GESCHILDERD | NVT |  | Philips BDP102 20X 15W WW 2000L |  | Philips | 1008851 | Aan | 296 | [5 empty] | 9006 WIT ALUMINIUM | [7 empty] | LED 15W |  |  | 85527 | Aan | 300 | 15 |  | LED | 11 | LEDDRIVER |  |  | 78381 | Aan | 4472 | 20 | 1
SST069478 | 1011302 | 1011302 | 52.167 | 5.2916 | 148458.206 | 464321.3668 | https://lmsapp.nl/qr/asset/report/54bbb914-0687-4b2c-aa1d-4539aba4c443 | 16 | Soest | Valeriaanstraat |  | 3765EH |  |  |  | Gemeente Soest | 2025-01-16 | In bedrijf |  |  |  |  | Stedin | [21 empty] | Openbare verlichting | [5 empty] | 219 - MAST 4,0m ST CONISCH OPZ 60MM PC | 1 | 2014-04-08 |  | In bedrijf |  |  |  | Philips BDP102 20X 15W WW 2000L | 1 | 2018-10-01 |  | In bedrijf | [13 empty] | LED 15W | 1 | 2018-10-01 |  | In bedrijf |  |  | LEDDRIVER | 1 | 2018-10-01 |  | In bedrijf | [16 empty] | 219 - MAST 4,0m ST CONISCH OPZ 60MM PC |  |  | 641174 | Aan | 2579 |  |  |  | Thermisch verzinkt | 40 |  |  |  | Philips BDP102 20X 15W WW 2000L |  | Philips | 1008851 | Aan | 296 | [5 empty] | 9006 WIT ALUMINIUM | [7 empty] | LED 15W |  |  | 85527 | Aan | 300 | 15 |  | LED | 11 | LEDDRIVER |  |  | 78381 | Aan | 4472 | 20 | 1
SST069480 | 1011303 | 1011303 | 52.1671 | 5.291 | 148418.006 | 464333.9667 | https://lmsapp.nl/qr/asset/report/ec92d073-a921-4596-9535-3b408765f963 | 16 | Soest | Valeriaanstraat |  | 3765EH |  |  |  | Gemeente Soest | 2025-01-16 | In bedrijf |  |  |  |  | Stedin | [21 empty] | Openbare verlichting | [5 empty] | 219 - MAST 4,0m ST CONISCH OPZ 60MM PC | 1 | 2005-09-19 |  | In bedrijf |  |  |  | Philips BDP102 20X 15W WW 2000L | 1 | 2018-10-01 |  | In bedrijf | [13 empty] | LED 15W | 1 | 2018-10-01 |  | In bedrijf |  |  | LEDDRIVER | 1 | 2018-10-01 |  | In bedrijf | [16 empty] | 219 - MAST 4,0m ST CONISCH OPZ 60MM PC |  |  | 641174 | Aan | 2579 |  |  |  | Thermisch verzinkt | 40 |  |  |  | Philips BDP102 20X 15W WW 2000L |  | Philips | 1008851 | Aan | 296 | [5 empty] | 9006 WIT ALUMINIUM | [7 empty] | LED 15W |  |  | 85527 | Aan | 300 | 15 |  | LED | 11 | LEDDRIVER |  |  | 78381 | Aan | 4472 | 20 | 1
SST069481 | 1011304 | 1011304 | 52.1664 | 5.291 | 148417.106 | 464257.7666 | https://lmsapp.nl/qr/asset/report/62e298cf-0a0b-4c0f-95ca-77182976159c | 31 | Soest | Valeriaanstraat |  | 3765EH |  |  |  | Gemeente Soest | 2025-01-16 | In bedrijf |  |  |  |  | Stedin | [21 empty] | Openbare verlichting | [5 empty] | 881 - MAST 6,0 M ST - EL TYPE 0 | 1 | 1970-12-31 |  | In bedrijf |  |  |  | Osram Streetlight 20 micro LED, ST1.3a 2000lm | 1 | 2019-01-29 |  | In bedrijf | [13 empty] | LED | 1 | 2019-01-29 |  | In bedrijf |  |  | LEDDRIVER | 1 | 2019-01-29 |  | In bedrijf | [16 empty] | 881 - MAST 6,0 M ST - EL TYPE 0 |  |  | 174191 | Aan | 63 | 6 | CILINDRISCH | STAAL | 6005 MOSGROEN | 40 | GESCHILDERD | NVT |  | Osram Streetlight 20 micro LED, ST1.3a 2000lm |  | Osram | 1009210 | Aan | 142 | [13 empty] | LED |  |  | 66627 | Aan | 127 | 30 |  | LED | 11 | LEDDRIVER |  |  | 78381 | Aan | 4472 | 20 | 1
SST069482 | 1011305 | 1011305 | 52.1665 | 5.2914 | 148445.906 | 464269.7669 | https://lmsapp.nl/qr/asset/report/4ae6ede3-0216-41d1-8c53-4f1bec1050fd | 19 | Soest | Valeriaanstraat |  | 3765EH |  |  |  | Gemeente Soest | 2025-01-16 | In bedrijf |  |  |  |  | Stedin | [21 empty] | Openbare verlichting | [5 empty] | 230 - MAST 6 M ST - EL UITL 5 GR | 1 | 2014-04-08 |  | In bedrijf |  |  |  | Osram Streetlight 20 micro LED, ST1.3a 2000lm | 1 | 2018-10-01 |  | In bedrijf | [13 empty] | LED 18W | 1 | 2018-10-01 |  | In bedrijf |  |  | LEDDRIVER | 1 | 2018-10-01 |  | In bedrijf | [16 empty] | 230 - MAST 6 M ST - EL UITL 5 GR |  |  | 173525 | Aan | 2220 | 6 | CILINDRISCH | STAAL | 6005 MOSGROEN | 40 | GESCHILDERD | NVT |  | Osram Streetlight 20 micro LED, ST1.3a 2000lm |  | Osram | 1009210 | Aan | 142 | [13 empty] | LED 18W |  |  | 706177 | Aan | 169 | 18 |  | LED |  | LEDDRIVER |  |  | 78381 | Aan | 4472 | 20 | 1
SST069483 | 1011306 | 1011306 | 52.1668 | 5.2918 | 148475.606 | 464294.9673 | https://lmsapp.nl/qr/asset/report/3c3f0f1c-69b0-4edb-b785-4de39f5044a8 | 19 | Soest | Valeriaanstraat |  | 3765EH |  |  |  | Gemeente Soest | 2025-01-16 | In bedrijf |  |  |  |  | Stedin | [21 empty] | Openbare verlichting | [5 empty] | LM ST 6,0 EUV48/ 76 | 1 | 2017-09-01 |  | In bedrijf |  |  |  | Osram Streetlight 20 micro LED, ST1.3a 2000lm | 1 | 2018-10-01 |  | In bedrijf | [13 empty] | LED 18W | 1 | 2018-10-01 |  | In bedrijf |  |  | LEDDRIVER | 1 | 2018-10-01 |  | In bedrijf | [16 empty] | LM ST 6,0 EUV48/ 76 |  |  | 1009425 | Aan | 87 | [8 empty] | Osram Streetlight 20 micro LED, ST1.3a 2000lm |  | Osram | 1009210 | Aan | 142 | [13 empty] | LED 18W |  |  | 706177 | Aan | 169 | 18 |  | LED |  | LEDDRIVER |  |  | 78381 | Aan | 4472 | 20 | 1
SST069484 | 1011307 | 1011307 | 52.1674 | 5.2906 | 148392.806 | 464366.6674 | https://lmsapp.nl/qr/asset/report/537b3bc2-463f-4802-8567-ba3f5caa6a85 | 31 | Soest | Valeriaanstraat |  | 3765EH |  |  |  | Gemeente Soest | 2025-01-16 | In bedrijf |  |  |  |  | Stedin | [21 empty] | Openbare verlichting | [5 empty] | 230 - MAST 6 M ST - EL UITL 5 GR | 1 | 2019-01-29 |  | In bedrijf |  |  |  | Osram Streetlight 20 micro LED, ST1.3a 2000lm | 1 | 2019-01-29 |  | In bedrijf | [13 empty] | LED | 1 | 2019-01-29 |  | In bedrijf |  |  | LEDDRIVER | 1 | 2019-01-29 |  | In bedrijf | [16 empty] | 230 - MAST 6 M ST - EL UITL 5 GR |  |  | 173525 | Aan | 2220 | 6 | CILINDRISCH | STAAL | 6005 MOSGROEN | 40 | GESCHILDERD | NVT |  | Osram Streetlight 20 micro LED, ST1.3a 2000lm |  | Osram | 1009210 | Aan | 142 | [13 empty] | LED |  |  | 66627 | Aan | 127 | 30 |  | LED | 11 | LEDDRIVER |  |  | 78381 | Aan | 4472 | 20 | 1
SST069485 | 1011308 | 1011308 | 52.1675 | 5.2911 | 148426.406 | 464377.3172 | https://lmsapp.nl/qr/asset/report/895d8f0d-b786-4497-b102-34ee43aee262 | 19 | Soest | Valeriaanstraat |  | 3765EH |  |  |  | Gemeente Soest | 2025-01-16 | In bedrijf |  |  |  |  | Stedin | [21 empty] | Openbare verlichting | [5 empty] | LM ST 6,0 EUV48/ 76 | 1 | 2017-09-01 |  | In bedrijf |  |  |  | Osram Streetlight 20 micro LED, ST1.3a 2000lm | 1 | 2018-10-01 |  | In bedrijf | [13 empty] | LED 18W | 1 | 2018-10-01 |  | In bedrijf |  |  | LEDDRIVER | 1 | 2018-10-01 |  | In bedrijf | [16 empty] | LM ST 6,0 EUV48/ 76 |  |  | 1009425 | Aan | 87 | [8 empty] | Osram Streetlight 20 micro LED, ST1.3a 2000lm |  | Osram | 1009210 | Aan | 142 | [13 empty] | LED 18W |  |  | 706177 | Aan | 169 | 18 |  | LED |  | LEDDRIVER |  |  | 78381 | Aan | 4472 | 20 | 1
SST069486 | 1011309 | 1011309 | 52.1676 | 5.291 | 148415.306 | 464392.0172 | https://lmsapp.nl/qr/asset/report/0031a3bb-5431-4560-a9e7-e615d66a409f | 31 | Soest | Valeriaanstraat |  | 3765EH |  |  |  | Gemeente Soest | 2025-01-16 | In bedrijf |  |  |  |  | Stedin | [21 empty] | Openbare verlichting | [5 empty] | 230 - MAST 6 M ST - EL UITL 5 GR | 1 | 2019-01-29 |  | In bedrijf |  |  |  | Osram Streetlight 20 micro LED, ST1.3a 2000lm | 1 | 2019-01-29 |  | In bedrijf | [13 empty] | LED | 1 | 2019-01-29 |  | In bedrijf |  |  | LEDDRIVER | 1 | 2019-01-29 |  | In bedrijf | [16 empty] | 230 - MAST 6 M ST - EL UITL 5 GR |  |  | 173525 | Aan | 2220 | 6 | CILINDRISCH | STAAL | 6005 MOSGROEN | 40 | GESCHILDERD | NVT |  | Osram Streetlight 20 micro LED, ST1.3a 2000lm |  | Osram | 1009210 | Aan | 142 | [13 empty] | LED |  |  | 66627 | Aan | 127 | 30 |  | LED | 11 | LEDDRIVER |  |  | 78381 | Aan | 4472 | 20 | 1
SST069487 | 1011310 | 1011310 | 52.1679 | 5.2907 | 148399.106 | 464419.4667 | https://lmsapp.nl/qr/asset/report/25956018-2ba0-471e-bff1-a972b3b96040 | 31 | Soest | Valeriaanstraat |  | 3765EH |  |  |  | Gemeente Soest | 2025-01-16 | In bedrijf |  |  |  |  | Stedin | [21 empty] | Openbare verlichting | [5 empty] | 230 - MAST 6 M ST - EL UITL 5 GR | 1 | 2019-01-29 |  | In bedrijf |  |  |  | Osram Streetlight 20 micro LED, ST1.3a 2000lm | 1 | 2019-01-29 |  | In bedrijf | [13 empty] | LED | 1 | 2019-01-29 |  | In bedrijf |  |  | LEDDRIVER | 1 | 2019-01-29 |  | In bedrijf | [16 empty] | 230 - MAST 6 M ST - EL UITL 5 GR |  |  | 173525 | Aan | 2220 | 6 | CILINDRISCH | STAAL | 6005 MOSGROEN | 40 | GESCHILDERD | NVT |  | Osram Streetlight 20 micro LED, ST1.3a 2000lm |  | Osram | 1009210 | Aan | 142 | [13 empty] | LED |  |  | 66627 | Aan | 127 | 30 |  | LED | 11 | LEDDRIVER |  |  | 78381 | Aan | 4472 | 20 | 1
SST069488 | 1011311 | 1011311 | 52.1681 | 5.2904 | 148379.306 | 464447.6676 | https://lmsapp.nl/qr/asset/report/fc7d0389-7276-443f-aad5-67c7c136a083 | 31 | Soest | Valeriaanstraat |  | 3765EH |  |  |  | Gemeente Soest | 2025-01-16 | In bedrijf |  |  |  |  | Stedin | [21 empty] | Openbare verlichting | [5 empty] | 230 - MAST 6 M ST - EL UITL 5 GR | 1 | 2019-01-29 |  | In bedrijf |  |  |  | Osram Streetlight 20 micro LED, ST1.3a 2000lm | 1 | 2019-01-29 |  | In bedrijf | [13 empty] | LED | 1 | 2019-01-29 |  | In bedrijf |  |  | LEDDRIVER | 1 | 2019-01-29 |  | In bedrijf | [16 empty] | 230 - MAST 6 M ST - EL UITL 5 GR |  |  | 173525 | Aan | 2220 | 6 | CILINDRISCH | STAAL | 6005 MOSGROEN | 40 | GESCHILDERD | NVT |  | Osram Streetlight 20 micro LED, ST1.3a 2000lm |  | Osram | 1009210 | Aan | 142 | [13 empty] | LED |  |  | 66627 | Aan | 127 | 30 |  | LED | 11 | LEDDRIVER |  |  | 78381 | Aan | 4472 | 20 | 1
SST069489 | 1011312 | 1011312 | 52.1684 | 5.2913 | 148437.506 | 464473.9069 | https://lmsapp.nl/qr/asset/report/fddd03e6-4eee-4f35-9fe2-a4ead559176f | 20 | Soest | Varenstraat |  | 3765WE |  |  |  | Gemeente Soest | 2025-01-16 | In bedrijf |  |  |  |  | Stedin | [21 empty] | Openbare verlichting | [5 empty] | 219 - MAST 4,0m ST CONISCH OPZ 60MM PC | 1 | 2005-12-05 |  | In bedrijf |  |  |  | Phillips Townguide BDP102 PCC DRW GRN30/- NO 1719lm 20w | 1 | 2019-03-19 |  | In bedrijf | [13 empty] | LED 20W | 1 | 2019-03-19 |  | In bedrijf |  |  | LEDDRIVER | 1 | 2019-03-19 |  | In bedrijf | [16 empty] | 219 - MAST 4,0m ST CONISCH OPZ 60MM PC |  |  | 641174 | Aan | 2579 |  |  |  | Thermisch verzinkt | 40 |  |  |  | Phillips Townguide BDP102 PCC DRW GRN30/- NO 1719lm 20w |  | Philips | 1008934 | Aan | 127 | [5 empty] | 9006 WIT ALUMINIUM | [5 empty] | 20 |  | LED 20W |  |  | 491961 | Aan | 47 | 20 |  | LED | 11 | LEDDRIVER |  |  | 78381 | Aan | 4472 | 20 | 1
SST069490 | 1011313 | 1011313 | 52.1681 | 5.2915 | 148454.606 | 464445.267 | https://lmsapp.nl/qr/asset/report/4ce95d0f-7fe7-4f27-a0cc-71b1fd5e9d99 | 20 | Soest | Valeriaanstraat |  | 3765EH |  |  |  | Gemeente Soest | 2025-01-16 | In bedrijf |  |  |  |  | Stedin | [21 empty] | Openbare verlichting | [5 empty] | 219 - MAST 4,0m ST CONISCH OPZ 60MM PC | 1 | 2005-09-19 |  | In bedrijf |  |  |  | Phillips Townguide BDP102 PCC DRW GRN30/- NO 1719lm 20w | 1 | 2019-03-19 |  | In bedrijf | [13 empty] | LED 20W | 1 | 2019-03-19 |  | In bedrijf |  |  | LEDDRIVER | 1 | 2019-03-19 |  | In bedrijf | [16 empty] | 219 - MAST 4,0m ST CONISCH OPZ 60MM PC |  |  | 641174 | Aan | 2579 |  |  |  | Thermisch verzinkt | 40 |  |  |  | Phillips Townguide BDP102 PCC DRW GRN30/- NO 1719lm 20w |  | Philips | 1008934 | Aan | 127 | [5 empty] | 9006 WIT ALUMINIUM | [5 empty] | 20 |  | LED 20W |  |  | 491961 | Aan | 47 | 20 |  | LED | 11 | LEDDRIVER |  |  | 78381 | Aan | 4472 | 20 | 1
SST069491 | 1011314 | 1011314 | 52.168 | 5.2911 | 148423.706 | 464426.6672 | https://lmsapp.nl/qr/asset/report/6088331e-9898-495b-af0c-0583bdee61cd | 18 | Soest | Valeriaanstraat |  | 3765EH |  |  |  | Gemeente Soest | 2025-01-16 | In bedrijf |  |  |  |  | Stedin | [21 empty] | Openbare verlichting | [5 empty] | 880 - MAST 4,0 M ST | 1 | 1970-12-31 |  | In bedrijf |  |  |  | 303062 - GFK 5148 TLD 18W NV Safe It Eas | 1 | 1987-07-01 |  | In bedrijf | [13 empty] | *LAMP TL-D XTRA 18W830 G13SLV/25 -VERVAL | 1 | 2014-06-30 |  | In bedrijf | [23 empty] | 880 - MAST 4,0 M ST |  |  | 173814 | Aan | 30 | 4 | CONISCH | STAAL | 6005 MOSGROEN | 40 | GESCHILDERD | NVT |  | 303062 - GFK 5148 TLD 18W NV Safe It Eas |  |  | 641306 | Aan | 29 | [6 empty] | 20 |  | 1350 |  |  |  |  | *LAMP TL-D XTRA 18W830 G13SLV/25 -VERVAL |  |  | 1008900 | Aan | 60 | 18
SST069492 | 1011315 | 1011315 | 52.1677 | 5.2914 | 148444.706 | 464398.0176 | https://lmsapp.nl/qr/asset/report/3fb663a8-9bb7-414b-b355-3ff1c91132ef | 18 | Soest | Valeriaanstraat |  | 3765EH |  |  |  | Gemeente Soest | 2025-01-16 | In bedrijf |  |  |  |  | Stedin | [21 empty] | Openbare verlichting | [5 empty] | LM ST 6,0 CV EU1000/20/5 T48 ET Z P6005 | 1 | 2018-10-19 |  | In bedrijf |  |  |  | 302962 - LRB 303 TLD 18W NV Safe It Easy | 1 | 1987-07-01 |  | In bedrijf | [13 empty] | LAMP TLD 18W 840 G13 | 1 | 2018-10-25 |  | In bedrijf | [23 empty] | LM ST 6,0 CV EU1000/20/5 T48 ET Z P6005 |  |  | 1008861 | Aan | 273 |  |  |  | 6005 MOSGROEN POEDERCOAT |  |  |  |  | 302962 - LRB 303 TLD 18W NV Safe It Easy |  |  | 641203 | Aan | 27 | [6 empty] | 20 |  | 1350 |  |  |  |  | LAMP TLD 18W 840 G13 |  |  | 36897 | Aan | 2 | 18 | 4000K | TL | 8000
SST069493 | 1011316 | 1011316 | 52.1676 | 5.2917 | 148463.006 | 464388.1169 | https://lmsapp.nl/qr/asset/report/794d7dd9-aaaa-4f2b-a723-34a410f0f7a3 | 31 | Soest | Valeriaanstraat |  | 3765EH |  |  |  | Gemeente Soest | 2025-01-16 | In bedrijf |  |  |  |  | Stedin | [21 empty] | Openbare verlichting | [5 empty] | 230 - MAST 6 M ST - EL UITL 5 GR | 1 | 2019-01-29 |  | In bedrijf |  |  |  | Osram Streetlight 20 micro LED, ST1.3a 2000lm | 1 | 2019-01-29 |  | In bedrijf | [13 empty] | LED | 1 | 2019-01-29 |  | In bedrijf |  |  | LEDDRIVER | 1 | 2019-01-29 |  | In bedrijf | [16 empty] | 230 - MAST 6 M ST - EL UITL 5 GR |  |  | 173525 | Aan | 2220 | 6 | CILINDRISCH | STAAL | 6005 MOSGROEN | 40 | GESCHILDERD | NVT |  | Osram Streetlight 20 micro LED, ST1.3a 2000lm |  | Osram | 1009210 | Aan | 142 | [13 empty] | LED |  |  | 66627 | Aan | 127 | 30 |  | LED | 11 | LEDDRIVER |  |  | 78381 | Aan | 4472 | 20 | 1
SST069494 | 1011317 | 1011317 | 52.1674 | 5.2919 | 148478.906 | 464361.4168 | https://lmsapp.nl/qr/asset/report/a1d75609-6ba5-4d8f-b7f9-d6be8c19604d | 19 | Soest | Valeriaanstraat |  | 3765EH |  |  |  | Gemeente Soest | 2025-01-16 | In bedrijf |  |  |  |  | Stedin | [21 empty] | Openbare verlichting | [5 empty] | 230 - MAST 6 M ST - EL UITL 5 GR | 1 | 2011-05-18 |  | In bedrijf |  |  |  | Osram Streetlight 20 micro LED, ST1.3a 2000lm | 1 | 2018-10-01 |  | In bedrijf | [13 empty] | LED 18W | 1 | 2018-10-01 |  | In bedrijf |  |  | LEDDRIVER | 1 | 2018-10-01 |  | In bedrijf | [16 empty] | 230 - MAST 6 M ST - EL UITL 5 GR |  |  | 173525 | Aan | 2220 | 6 | CILINDRISCH | STAAL | 6005 MOSGROEN | 40 | GESCHILDERD | NVT |  | Osram Streetlight 20 micro LED, ST1.3a 2000lm |  | Osram | 1009210 | Aan | 142 | [13 empty] | LED 18W |  |  | 706177 | Aan | 169 | 18 |  | LED |  | LEDDRIVER |  |  | 78381 | Aan | 4472 | 20 | 1
SST069495 | 1011318 | 1011318 | 52.1671 | 5.2921 | 148494.506 | 464336.217 | https://lmsapp.nl/qr/asset/report/c24fb221-f0bd-489f-8488-661788beb625 | 31 | Soest | Valeriaanstraat |  | 3765EH |  |  |  | Gemeente Soest | 2025-01-16 | In bedrijf |  |  |  |  | Stedin | [21 empty] | Openbare verlichting | [5 empty] | 230 - MAST 6 M ST - EL UITL 5 GR | 1 | 2019-01-29 |  | In bedrijf |  |  |  | Osram Streetlight 20 micro LED, ST1.3a 2000lm | 1 | 2019-01-29 |  | In bedrijf | [13 empty] | LED | 1 | 2019-01-29 |  | In bedrijf |  |  | LEDDRIVER | 1 | 2019-01-29 |  | In bedrijf | [16 empty] | 230 - MAST 6 M ST - EL UITL 5 GR |  |  | 173525 | Aan | 2220 | 6 | CILINDRISCH | STAAL | 6005 MOSGROEN | 40 | GESCHILDERD | NVT |  | Osram Streetlight 20 micro LED, ST1.3a 2000lm |  | Osram | 1009210 | Aan | 142 | [13 empty] | LED |  |  | 66627 | Aan | 127 | 30 |  | LED | 11 | LEDDRIVER |  |  | 78381 | Aan | 4472 | 20 | 1
SST069496 | 1011319 | 1011319 | 52.1669 | 5.2922 | 148501.706 | 464309.0666 | https://lmsapp.nl/qr/asset/report/9708b215-fab1-4041-8df3-3ce4b4b22df0 | 31 | Soest | Valeriaanstraat |  | 3765EH |  |  |  | Gemeente Soest | 2025-01-16 | In bedrijf |  |  |  |  | Stedin | [21 empty] | Openbare verlichting | [5 empty] | 230 - MAST 6 M ST - EL UITL 5 GR | 1 | 2019-01-29 |  | In bedrijf |  |  |  | Osram Streetlight 20 micro LED, ST1.3a 2000lm | 1 | 2019-01-29 |  | In bedrijf | [13 empty] | LED | 1 | 2019-01-29 |  | In bedrijf |  |  | LEDDRIVER | 1 | 2019-01-29 |  | In bedrijf | [16 empty] | 230 - MAST 6 M ST - EL UITL 5 GR |  |  | 173525 | Aan | 2220 | 6 | CILINDRISCH | STAAL | 6005 MOSGROEN | 40 | GESCHILDERD | NVT |  | Osram Streetlight 20 micro LED, ST1.3a 2000lm |  | Osram | 1009210 | Aan | 142 | [13 empty] | LED |  |  | 66627 | Aan | 127 | 30 |  | LED | 11 | LEDDRIVER |  |  | 78381 | Aan | 4472 | 20 | 1
SST069497 | 1011320 | 1011320 | 52.167 | 5.2927 | 148531.106 | 464320.9176 | https://lmsapp.nl/qr/asset/report/2e5a5703-9d39-4680-b825-d7e50089f059 | 19 | Soest | Valeriaanstraat |  | 3765EH |  |  |  | Gemeente Soest | 2025-01-16 | In bedrijf |  |  |  |  | Stedin | [21 empty] | Openbare verlichting | [5 empty] | 230 - MAST 6 M ST - EL UITL 5 GR | 1 | 2011-05-18 |  | In bedrijf |  |  |  | Osram Streetlight 20 micro LED, ST1.3a 2000lm | 1 | 2018-10-01 |  | In bedrijf | [13 empty] | LED 18W | 1 | 2018-10-01 |  | In bedrijf |  |  | LEDDRIVER | 1 | 2018-10-01 |  | In bedrijf | [16 empty] | 230 - MAST 6 M ST - EL UITL 5 GR |  |  | 173525 | Aan | 2220 | 6 | CILINDRISCH | STAAL | 6005 MOSGROEN | 40 | GESCHILDERD | NVT |  | Osram Streetlight 20 micro LED, ST1.3a 2000lm |  | Osram | 1009210 | Aan | 142 | [13 empty] | LED 18W |  |  | 706177 | Aan | 169 | 18 |  | LED |  | LEDDRIVER |  |  | 78381 | Aan | 4472 | 20 | 1
SST069498 | 1011321 | 1011321 | 52.1672 | 5.2931 | 148559.006 | 464345.2174 | https://lmsapp.nl/qr/asset/report/58e43f80-5689-4d05-9f5c-44bf5371466c | 31 | Soest | Valeriaanstraat |  | 3765EH |  |  |  | Gemeente Soest | 2025-01-16 | In bedrijf |  |  |  |  | Stedin | [21 empty] | Openbare verlichting | [5 empty] | 230 - MAST 6 M ST - EL UITL 5 GR | 1 | 2019-01-29 |  | In bedrijf |  |  |  | Osram Streetlight 20 micro LED, ST1.3a 2000lm | 1 | 2019-01-29 |  | In bedrijf | [13 empty] | LED | 1 | 2019-01-29 |  | In bedrijf |  |  | LEDDRIVER | 1 | 2019-01-29 |  | In bedrijf | [16 empty] | 230 - MAST 6 M ST - EL UITL 5 GR |  |  | 173525 | Aan | 2220 | 6 | CILINDRISCH | STAAL | 6005 MOSGROEN | 40 | GESCHILDERD | NVT |  | Osram Streetlight 20 micro LED, ST1.3a 2000lm |  | Osram | 1009210 | Aan | 142 | [13 empty] | LED |  |  | 66627 | Aan | 127 | 30 |  | LED | 11 | LEDDRIVER |  |  | 78381 | Aan | 4472 | 20 | 1
SST069499 | 1011322 | 1011322 | 52.1673 | 5.2925 | 148519.7059 | 464358.7166 | https://lmsapp.nl/qr/asset/report/9eef67c1-97c9-4822-8d99-d8de935aa234 | 16 | Soest | Valeriaanstraat |  | 3765EH |  |  |  | Gemeente Soest | 2025-01-16 | In bedrijf |  |  |  |  | Stedin | [21 empty] | Openbare verlichting | [5 empty] | 880 - MAST 4,0 M ST | 1 | 1970-12-31 |  | In bedrijf |  |  |  | Philips BDP102 20X 15W WW 2000L | 1 | 2018-10-01 |  | In bedrijf | [13 empty] | LED 15W | 1 | 2018-10-01 |  | In bedrijf |  |  | LEDDRIVER | 1 | 2018-10-01 |  | In bedrijf | [16 empty] | 880 - MAST 4,0 M ST |  |  | 173814 | Aan | 30 | 4 | CONISCH | STAAL | 6005 MOSGROEN | 40 | GESCHILDERD | NVT |  | Philips BDP102 20X 15W WW 2000L |  | Philips | 1008851 | Aan | 296 | [5 empty] | 9006 WIT ALUMINIUM | [7 empty] | LED 15W |  |  | 85527 | Aan | 300 | 15 |  | LED | 11 | LEDDRIVER |  |  | 78381 | Aan | 4472 | 20 | 1
SST069500 | 1011323 | 1011323 | 52.1675 | 5.2928 | 148543.106 | 464372.9675 | https://lmsapp.nl/qr/asset/report/73959187-cfd8-4a12-b4a8-766ae9f636f9 | 16 | Soest | Valeriaanstraat |  | 3765EH |  |  |  | Gemeente Soest | 2025-01-16 | In bedrijf |  |  |  |  | Stedin | [21 empty] | Openbare verlichting | [5 empty] | 219 - MAST 4,0m ST CONISCH OPZ 60MM PC | 1 | 2005-09-19 |  | In bedrijf |  |  |  | Philips BDP102 20X 15W WW 2000L | 1 | 2018-10-01 |  | In bedrijf | [13 empty] | LED 15W | 1 | 2018-10-01 |  | In bedrijf |  |  | LEDDRIVER | 1 | 2018-10-01 |  | In bedrijf | [16 empty] | 219 - MAST 4,0m ST CONISCH OPZ 60MM PC |  |  | 641174 | Aan | 2579 |  |  |  | Thermisch verzinkt | 40 |  |  |  | Philips BDP102 20X 15W WW 2000L |  | Philips | 1008851 | Aan | 296 | [5 empty] | 9006 WIT ALUMINIUM | [7 empty] | LED 15W |  |  | 85527 | Aan | 300 | 15 |  | LED | 11 | LEDDRIVER |  |  | 78381 | Aan | 4472 | 20 | 1
SST069501 | 1011324 | 1011324 | 52.1677 | 5.2926 | 148527.8059 | 464398.9167 | https://lmsapp.nl/qr/asset/report/2f918d17-bb7b-4516-a561-6351af71640d | 16 | Soest | Valeriaanstraat |  | 3765EH |  |  |  | Gemeente Soest | 2025-01-16 | In bedrijf |  |  |  |  | Stedin | [21 empty] | Openbare verlichting | [5 empty] | 880 - MAST 4,0 M ST | 1 | 1970-12-31 |  | In bedrijf |  |  |  | Philips BDP102 20X 15W WW 2000L | 1 | 2018-10-01 |  | In bedrijf | [13 empty] | LED 15W | 1 | 2018-10-01 |  | In bedrijf |  |  | LEDDRIVER | 1 | 2018-10-01 |  | In bedrijf | [16 empty] | 880 - MAST 4,0 M ST |  |  | 173814 | Aan | 30 | 4 | CONISCH | STAAL | 6005 MOSGROEN | 40 | GESCHILDERD | NVT |  | Philips BDP102 20X 15W WW 2000L |  | Philips | 1008851 | Aan | 296 | [5 empty] | 9006 WIT ALUMINIUM | [7 empty] | LED 15W |  |  | 85527 | Aan | 300 | 15 |  | LED | 11 | LEDDRIVER |  |  | 78381 | Aan | 4472 | 20 | 1
SST069502 | 1011325 | 1011325 | 52.1679 | 5.2919 | 148478.306 | 464417.967 | https://lmsapp.nl/qr/asset/report/805f4aec-7069-4282-bb3a-902ec4f63f66 | 31 | Soest | Valeriaanstraat |  | 3765EH |  |  |  | Gemeente Soest | 2025-01-16 | In bedrijf |  |  |  |  | Stedin | [21 empty] | Openbare verlichting | [5 empty] | 230 - MAST 6 M ST - EL UITL 5 GR | 1 | 2019-01-29 |  | In bedrijf |  |  |  | Osram Streetlight 20 micro LED, ST1.3a 2000lm | 1 | 2019-01-29 |  | In bedrijf | [13 empty] | LED | 1 | 2019-01-29 |  | In bedrijf |  |  | LEDDRIVER | 1 | 2019-01-29 |  | In bedrijf | [16 empty] | 230 - MAST 6 M ST - EL UITL 5 GR |  |  | 173525 | Aan | 2220 | 6 | CILINDRISCH | STAAL | 6005 MOSGROEN | 40 | GESCHILDERD | NVT |  | Osram Streetlight 20 micro LED, ST1.3a 2000lm |  | Osram | 1009210 | Aan | 142 | [13 empty] | LED |  |  | 66627 | Aan | 127 | 30 |  | LED | 11 | LEDDRIVER |  |  | 78381 | Aan | 4472 | 20 | 1
SST069503 | 1011326 | 1011326 | 52.168 | 5.2924 | 148511.306 | 464428.0173 | https://lmsapp.nl/qr/asset/report/f09b937a-3b5d-4106-a9fe-ad6b1d7cb8b4 | 31 | Soest | Valeriaanstraat |  | 3765EH |  |  |  | Gemeente Soest | 2025-01-16 | In bedrijf |  |  |  |  | Stedin | [21 empty] | Openbare verlichting | [5 empty] | 881 - MAST 6,0 M ST - EL TYPE 0 | 1 | 1970-12-31 |  | In bedrijf |  |  |  | Osram Streetlight 20 micro LED, ST1.3a 2000lm | 1 | 2019-01-29 |  | In bedrijf | [13 empty] | LED | 1 | 2019-01-29 |  | In bedrijf |  |  | LEDDRIVER | 1 | 2019-01-29 |  | In bedrijf | [16 empty] | 881 - MAST 6,0 M ST - EL TYPE 0 |  |  | 174191 | Aan | 63 | 6 | CILINDRISCH | STAAL | 6005 MOSGROEN | 40 | GESCHILDERD | NVT |  | Osram Streetlight 20 micro LED, ST1.3a 2000lm |  | Osram | 1009210 | Aan | 142 | [13 empty] | LED |  |  | 66627 | Aan | 127 | 30 |  | LED | 11 | LEDDRIVER |  |  | 78381 | Aan | 4472 | 20 | 1
SST069504 | 1011327 | 1011327 | 52.1681 | 5.2922 | 148501.1059 | 464443.1666 | https://lmsapp.nl/qr/asset/report/ddc1d4d7-93d5-4b45-8cda-5c006f006356 | 31 | Soest | Valeriaanstraat |  | 3765EH |  |  |  | Gemeente Soest | 2025-01-16 | In bedrijf |  |  |  |  | Stedin | [21 empty] | Openbare verlichting | [5 empty] | 230 - MAST 6 M ST - EL UITL 5 GR | 1 | 2019-01-29 |  | In bedrijf |  |  |  | Osram Streetlight 20 micro LED, ST1.3a 2000lm | 1 | 2019-01-29 |  | In bedrijf | [13 empty] | LED | 1 | 2019-01-29 |  | In bedrijf |  |  | LEDDRIVER | 1 | 2019-01-29 |  | In bedrijf | [16 empty] | 230 - MAST 6 M ST - EL UITL 5 GR |  |  | 173525 | Aan | 2220 | 6 | CILINDRISCH | STAAL | 6005 MOSGROEN | 40 | GESCHILDERD | NVT |  | Osram Streetlight 20 micro LED, ST1.3a 2000lm |  | Osram | 1009210 | Aan | 142 | [13 empty] | LED |  |  | 66627 | Aan | 127 | 30 |  | LED | 11 | LEDDRIVER |  |  | 78381 | Aan | 4472 | 20 | 1
SST069505 | 1011328 | 1011328 | 52.1683 | 5.292 | 148486.106 | 464468.6671 | https://lmsapp.nl/qr/asset/report/dd25c73c-40de-49de-9d50-1039a76e9eda | 31 | Soest | Valeriaanstraat |  | 3765EH |  |  |  | Gemeente Soest | 2025-01-16 | In bedrijf |  |  |  |  | Stedin | [21 empty] | Openbare verlichting | [5 empty] | 230 - MAST 6 M ST - EL UITL 5 GR | 1 | 2019-01-29 |  | In bedrijf |  |  |  | Osram Streetlight 20 micro LED, ST1.3a 2000lm | 1 | 2019-01-29 |  | In bedrijf | [13 empty] | LED | 1 | 2019-01-29 |  | In bedrijf |  |  | LEDDRIVER | 1 | 2019-01-29 |  | In bedrijf | [16 empty] | 230 - MAST 6 M ST - EL UITL 5 GR |  |  | 173525 | Aan | 2220 | 6 | CILINDRISCH | STAAL | 6005 MOSGROEN | 40 | GESCHILDERD | NVT |  | Osram Streetlight 20 micro LED, ST1.3a 2000lm |  | Osram | 1009210 | Aan | 142 | [13 empty] | LED |  |  | 66627 | Aan | 127 | 30 |  | LED | 11 | LEDDRIVER |  |  | 78381 | Aan | 4472 | 20 | 1
SST069506 | 1011329 | 1011329 | 52.1686 | 5.2917 | 148463.9059 | 464500.0173 | https://lmsapp.nl/qr/asset/report/65c1ce6e-e7f9-46a2-a5c2-62c0f50a25df | 31 | Soest | Valeriaanstraat |  | 3765EH |  |  |  | Gemeente Soest | 2025-01-16 | In bedrijf |  |  |  |  | Stedin | [21 empty] | Openbare verlichting | [5 empty] | 230 - MAST 6 M ST - EL UITL 5 GR | 1 | 2019-01-29 |  | In bedrijf |  |  |  | Osram Streetlight 20 micro LED, ST1.3a 2000lm | 1 | 2019-01-29 |  | In bedrijf | [13 empty] | LED | 1 | 2019-01-29 |  | In bedrijf |  |  | LEDDRIVER | 1 | 2019-01-29 |  | In bedrijf | [16 empty] | 230 - MAST 6 M ST - EL UITL 5 GR |  |  | 173525 | Aan | 2220 | 6 | CILINDRISCH | STAAL | 6005 MOSGROEN | 40 | GESCHILDERD | NVT |  | Osram Streetlight 20 micro LED, ST1.3a 2000lm |  | Osram | 1009210 | Aan | 142 | [13 empty] | LED |  |  | 66627 | Aan | 127 | 30 |  | LED | 11 | LEDDRIVER |  |  | 78381 | Aan | 4472 | 20 | 1
SST069507 | 1011330 | 1011330 | 52.1688 | 5.2925 | 148523.306 | 464523.8572 | https://lmsapp.nl/qr/asset/report/e70319ee-a412-4894-8ca0-69f6115b9145 | 20 | Soest | Varenstraat |  | 3765WE |  |  |  | Gemeente Soest | 2025-01-16 | In bedrijf |  |  |  |  | Stedin | [21 empty] | Openbare verlichting | [5 empty] | 219 - MAST 4,0m ST CONISCH OPZ 60MM PC | 1 | 2005-09-23 |  | In bedrijf |  |  |  | Phillips Townguide BDP102 PCC DRW GRN30/- NO 1719lm 20w | 1 | 2019-03-19 |  | In bedrijf | [13 empty] | LED 20W | 1 | 2019-03-19 |  | In bedrijf |  |  | LEDDRIVER | 1 | 2019-03-19 |  | In bedrijf | [16 empty] | 219 - MAST 4,0m ST CONISCH OPZ 60MM PC |  |  | 641174 | Aan | 2579 |  |  |  | Thermisch verzinkt | 40 |  |  |  | Phillips Townguide BDP102 PCC DRW GRN30/- NO 1719lm 20w |  | Philips | 1008934 | Aan | 127 | [5 empty] | 9006 WIT ALUMINIUM | [5 empty] | 20 |  | LED 20W |  |  | 491961 | Aan | 47 | 20 |  | LED | 11 | LEDDRIVER |  |  | 78381 | Aan | 4472 | 20 | 1
SST069508 | 1011331 | 1011331 | 52.1686 | 5.2928 | 148540.706 | 464495.6667 | https://lmsapp.nl/qr/asset/report/8ab42ac4-53a1-4a92-b251-50d50e173717 | 18 | Soest | Valeriaanstraat |  | 3765EH |  |  |  | Gemeente Soest | 2025-01-16 | In bedrijf |  |  |  |  | Stedin | [21 empty] | Openbare verlichting | [5 empty] | 880 - MAST 4,0 M ST | 1 | 1970-12-31 |  | In bedrijf |  |  |  | 303062 - GFK 5148 TLD 18W NV Safe It Eas | 1 | 1987-07-01 |  | In bedrijf | [13 empty] | *LAMP TL-D XTRA 18W830 G13SLV/25 -VERVAL | 1 | 2014-06-30 |  | In bedrijf | [23 empty] | 880 - MAST 4,0 M ST |  |  | 173814 | Aan | 30 | 4 | CONISCH | STAAL | 6005 MOSGROEN | 40 | GESCHILDERD | NVT |  | 303062 - GFK 5148 TLD 18W NV Safe It Eas |  |  | 641306 | Aan | 29 | [6 empty] | 20 |  | 1350 |  |  |  |  | *LAMP TL-D XTRA 18W830 G13SLV/25 -VERVAL |  |  | 1008900 | Aan | 60 | 18
SST069510 | 1011332 | 1011332 | 52.1681 | 5.2929 | 148549.406 | 464438.3673 | https://lmsapp.nl/qr/asset/report/5d615184-443d-4218-b6e9-298351d4cfeb | 31 | Soest | Valeriaanstraat |  | 3765EH |  |  |  | Gemeente Soest | 2025-01-16 | In bedrijf |  |  |  |  | Stedin | [21 empty] | Openbare verlichting | [5 empty] | 230 - MAST 6 M ST - EL UITL 5 GR | 1 | 2019-01-18 |  | In bedrijf |  |  |  | Osram Streetlight 20 micro LED, ST1.3a 2000lm | 1 | 2019-01-18 |  | In bedrijf | [13 empty] | LED | 1 | 2019-01-18 |  | In bedrijf |  |  | LEDDRIVER | 1 | 2019-01-18 |  | In bedrijf | [16 empty] | 230 - MAST 6 M ST - EL UITL 5 GR |  |  | 173525 | Aan | 2220 | 6 | CILINDRISCH | STAAL | 6005 MOSGROEN | 40 | GESCHILDERD | NVT |  | Osram Streetlight 20 micro LED, ST1.3a 2000lm |  | Osram | 1009210 | Aan | 142 | [13 empty] | LED |  |  | 66627 | Aan | 127 | 30 |  | LED | 11 | LEDDRIVER |  |  | 78381 | Aan | 4472 | 20 | 1
SST069511 | 1011333 | 1011333 | 52.1678 | 5.2931 | 148564.706 | 464413.1669 | https://lmsapp.nl/qr/asset/report/57b4543e-13c7-4dbd-8b38-22259b53026b | 19 | Soest | Valeriaanstraat |  | 3765EH |  |  |  | Gemeente Soest | 2025-01-16 | In bedrijf |  |  |  |  | Stedin | [21 empty] | Openbare verlichting | [5 empty] | LM ST 6,0 EUV48/ 76 | 1 | 2017-09-01 |  | In bedrijf |  |  |  | Osram Streetlight 20 micro LED, ST1.3a 2000lm | 1 | 2018-10-01 |  | In bedrijf | [13 empty] | LED 18W | 1 | 2018-10-01 |  | In bedrijf |  |  | LEDDRIVER | 1 | 2018-10-01 |  | In bedrijf | [16 empty] | LM ST 6,0 EUV48/ 76 |  |  | 1009425 | Aan | 87 | [8 empty] | Osram Streetlight 20 micro LED, ST1.3a 2000lm |  | Osram | 1009210 | Aan | 142 | [13 empty] | LED 18W |  |  | 706177 | Aan | 169 | 18 |  | LED |  | LEDDRIVER |  |  | 78381 | Aan | 4472 | 20 | 1
SST069512 | 1011334 | 1011334 | 52.1676 | 5.2934 | 148580.606 | 464386.1668 | https://lmsapp.nl/qr/asset/report/64e5bea8-d40f-44ff-a3fa-92c886cda6ae | 31 | Soest | Valeriaanstraat |  | 3765EH |  |  |  | Gemeente Soest | 2025-01-16 | In bedrijf |  |  |  |  | Stedin | [21 empty] | Openbare verlichting | [5 empty] | 230 - MAST 6 M ST - EL UITL 5 GR | 1 | 2019-01-18 |  | In bedrijf |  |  |  | Osram Streetlight 20 micro LED, ST1.3a 2000lm | 1 | 2019-01-18 |  | In bedrijf | [13 empty] | LED | 1 | 2019-01-18 |  | In bedrijf |  |  | LEDDRIVER | 1 | 2019-01-18 |  | In bedrijf | [16 empty] | 230 - MAST 6 M ST - EL UITL 5 GR |  |  | 173525 | Aan | 2220 | 6 | CILINDRISCH | STAAL | 6005 MOSGROEN | 40 | GESCHILDERD | NVT |  | Osram Streetlight 20 micro LED, ST1.3a 2000lm |  | Osram | 1009210 | Aan | 142 | [13 empty] | LED |  |  | 66627 | Aan | 127 | 30 |  | LED | 11 | LEDDRIVER |  |  | 78381 | Aan | 4472 | 20 | 1
SST069513 | 1011335 | 1011335 | 52.1673 | 5.2935 | 148588.706 | 464358.1175 | https://lmsapp.nl/qr/asset/report/54e6054b-8df9-46d7-86d2-1f04ca28544c | 19 | Soest | Valeriaanstraat |  | 3765EH |  |  |  | Gemeente Soest | 2025-01-16 | In bedrijf |  |  |  |  | Stedin | [21 empty] | Openbare verlichting | [5 empty] | LM ST 6,0 EUV48/ 76 | 1 | 2017-09-01 |  | In bedrijf |  |  |  | Osram Streetlight 20 micro LED, ST1.3a 2000lm | 1 | 2018-10-01 |  | In bedrijf | [13 empty] | LED 18W | 1 | 2018-10-01 |  | In bedrijf |  |  | LEDDRIVER | 1 | 2018-10-01 |  | In bedrijf | [16 empty] | LM ST 6,0 EUV48/ 76 |  |  | 1009425 | Aan | 87 | [8 empty] | Osram Streetlight 20 micro LED, ST1.3a 2000lm |  | Osram | 1009210 | Aan | 142 | [13 empty] | LED 18W |  |  | 706177 | Aan | 169 | 18 |  | LED |  | LEDDRIVER |  |  | 78381 | Aan | 4472 | 20 | 1
SST069514 | 1011336 | 1011336 | 52.1675 | 5.2939 | 148617.2059 | 464371.3175 | https://lmsapp.nl/qr/asset/report/cd834f3d-81d3-4ec3-b670-e8b2e274ac4d | 31 | Soest | Valeriaanstraat |  | 3765EH |  |  |  | Gemeente Soest | 2025-01-16 | In bedrijf |  |  |  |  | Stedin | [21 empty] | Openbare verlichting | [5 empty] | 881 - MAST 6,0 M ST - EL TYPE 0 | 1 | 1970-12-31 |  | In bedrijf |  |  |  | Osram Streetlight 20 micro LED, ST1.3a 2000lm | 1 | 2019-01-29 |  | In bedrijf | [13 empty] | LED | 1 | 2019-01-29 |  | In bedrijf |  |  | LEDDRIVER | 1 | 2019-01-29 |  | In bedrijf | [16 empty] | 881 - MAST 6,0 M ST - EL TYPE 0 |  |  | 174191 | Aan | 63 | 6 | CILINDRISCH | STAAL | 6005 MOSGROEN | 40 | GESCHILDERD | NVT |  | Osram Streetlight 20 micro LED, ST1.3a 2000lm |  | Osram | 1009210 | Aan | 142 | [13 empty] | LED |  |  | 66627 | Aan | 127 | 30 |  | LED | 11 | LEDDRIVER |  |  | 78381 | Aan | 4472 | 20 | 1
SST069515 | 1011337 | 1011337 | 52.1677 | 5.2943 | 148644.806 | 464396.8176 | https://lmsapp.nl/qr/asset/report/1447d1a7-d93e-4403-a3d4-f80325a6780b | 18 | Soest | Valeriaanstraat |  | 3765EH |  |  |  | Gemeente Soest | 2025-01-16 | In bedrijf |  |  |  |  | Stedin | [21 empty] | Openbare verlichting | [5 empty] | 881 - MAST 6,0 M ST - EL TYPE 0 | 1 | 1970-12-31 |  | In bedrijf |  |  |  | 302962 - LRB 303 TLD 18W NV Safe It Easy | 1 | 1987-07-01 |  | In bedrijf | [13 empty] | *LAMP TL-D XTRA 18W830 G13SLV/25 -VERVAL | 1 | 2014-06-30 |  | In bedrijf | [23 empty] | 881 - MAST 6,0 M ST - EL TYPE 0 |  |  | 174191 | Aan | 63 | 6 | CILINDRISCH | STAAL | 6005 MOSGROEN | 40 | GESCHILDERD | NVT |  | 302962 - LRB 303 TLD 18W NV Safe It Easy |  |  | 641203 | Aan | 27 | [6 empty] | 20 |  | 1350 |  |  |  |  | *LAMP TL-D XTRA 18W830 G13SLV/25 -VERVAL |  |  | 1008900 | Aan | 60 | 18
SST069516 | 1011338 | 1011338 | 52.1679 | 5.2941 | 148628.606 | 464423.5175 | https://lmsapp.nl/qr/asset/report/5ea3352a-3bc9-499d-bfeb-f876b5c99c85 | 16 | Soest | Valeriaanstraat |  | 3765EH |  |  |  | Gemeente Soest | 2025-01-16 | In bedrijf |  |  |  |  | Stedin | [21 empty] | Openbare verlichting | [5 empty] | 880 - MAST 4,0 M ST | 1 | 1970-12-31 |  | In bedrijf |  |  |  | Philips BDP102 20X 15W WW 2000L | 1 | 2018-10-01 |  | In bedrijf | [13 empty] | LED 15W | 1 | 2018-10-01 |  | In bedrijf |  |  | LEDDRIVER | 1 | 2018-10-01 |  | In bedrijf | [16 empty] | 880 - MAST 4,0 M ST |  |  | 173814 | Aan | 30 | 4 | CONISCH | STAAL | 6005 MOSGROEN | 40 | GESCHILDERD | NVT |  | Philips BDP102 20X 15W WW 2000L |  | Philips | 1008851 | Aan | 296 | [5 empty] | 9006 WIT ALUMINIUM | [7 empty] | LED 15W |  |  | 85527 | Aan | 300 | 15 |  | LED | 11 | LEDDRIVER |  |  | 78381 | Aan | 4472 | 20 | 1
SST069517 | 1011339 | 1011339 | 52.1682 | 5.2938 | 148612.7059 | 464449.9167 | https://lmsapp.nl/qr/asset/report/2c53ad50-697e-4646-8819-d021efc74999 | 16 | Soest | Valeriaanstraat |  | 3765EH |  |  |  | Gemeente Soest | 2025-01-16 | In bedrijf |  |  |  |  | Stedin | [21 empty] | Openbare verlichting | [5 empty] | LM ST PAALTOPM 4,0 CON | 1 | 2017-09-01 |  | In bedrijf |  |  |  | Philips BDP102 20X 15W WW 2000L | 1 | 2018-10-01 |  | In bedrijf | [13 empty] | LED 15W | 1 | 2018-10-01 |  | In bedrijf |  |  | LEDDRIVER | 1 | 2018-10-01 |  | In bedrijf | [16 empty] | LM ST PAALTOPM 4,0 CON |  |  | 1010590 | Aan | 13 | [8 empty] | Philips BDP102 20X 15W WW 2000L |  | Philips | 1008851 | Aan | 296 | [5 empty] | 9006 WIT ALUMINIUM | [7 empty] | LED 15W |  |  | 85527 | Aan | 300 | 15 |  | LED | 11 | LEDDRIVER |  |  | 78381 | Aan | 4472 | 20 | 1
SST069518 | 1011340 | 1011340 | 52.1682 | 5.2926 | 148530.806 | 464448.8667 | https://lmsapp.nl/qr/asset/report/6075c639-443e-48bd-a727-534c355c1038 | 31 | Soest | Valeriaanstraat |  | 3765EH |  |  |  | Gemeente Soest | 2025-01-16 | In bedrijf |  |  |  |  | Stedin | [10 empty] | 3A | [10 empty] | Openbare verlichting | [5 empty] | 230 - MAST 6 M ST - EL UITL 5 GR | 1 | 2019-01-29 |  | In bedrijf |  |  |  | Osram Streetlight 20 micro LED, ST1.3a 2000lm | 1 | 2023-08-25 |  | In bedrijf | [13 empty] | LED | 1 | 2019-01-29 |  | In bedrijf |  |  | LEDDRIVER | 1 | 2023-08-11 |  | In bedrijf | [16 empty] | 230 - MAST 6 M ST - EL UITL 5 GR |  |  | 173525 | Aan | 2220 | 6 | CILINDRISCH | STAAL | 6005 MOSGROEN | 40 | GESCHILDERD | NVT |  | Osram Streetlight 20 micro LED, ST1.3a 2000lm |  | Osram | 1009210 | Aan | 142 | [13 empty] | LED |  |  | 66627 | Aan | 127 | 30 |  | LED | 11 | LEDDRIVER |  |  | 78381 | Aan | 4472 | 20 | 1
SST069519 | 1011341 | 1011341 | 52.1683 | 5.2931 | 148564.106 | 464468.5166 | https://lmsapp.nl/qr/asset/report/29dffed5-d2ed-414e-859d-44bf63276ff6 | 31 | Soest | Valeriaanstraat |  | 3765EH |  |  |  | Gemeente Soest | 2025-01-16 | In bedrijf |  |  |  |  | Stedin | [21 empty] | Openbare verlichting | [5 empty] | 230 - MAST 6 M ST - EL UITL 5 GR | 1 | 2019-01-18 |  | In bedrijf |  |  |  | Osram Streetlight 20 micro LED, ST1.3a 2000lm | 1 | 2019-01-18 |  | In bedrijf | [13 empty] | LED | 1 | 2019-01-18 |  | In bedrijf |  |  | LEDDRIVER | 1 | 2019-01-18 |  | In bedrijf | [16 empty] | 230 - MAST 6 M ST - EL UITL 5 GR |  |  | 173525 | Aan | 2220 | 6 | CILINDRISCH | STAAL | 6005 MOSGROEN | 40 | GESCHILDERD | NVT |  | Osram Streetlight 20 micro LED, ST1.3a 2000lm |  | Osram | 1009210 | Aan | 142 | [13 empty] | LED |  |  | 66627 | Aan | 127 | 30 |  | LED | 11 | LEDDRIVER |  |  | 78381 | Aan | 4472 | 20 | 1
SST069521 | 1011342 | 1011342 | 52.1687 | 5.2933 | 148577.1811 | 464510.9554 | https://lmsapp.nl/qr/asset/report/743d1e2f-79b4-4964-9c5c-20e2bcb51049 | 31 | Soest | Valeriaanstraat |  | 3765EH |  |  |  | Gemeente Soest | 2025-01-16 | In bedrijf |  |  |  |  | Stedin | [21 empty] | Openbare verlichting | [5 empty] | 230 - MAST 6 M ST - EL UITL 5 GR | 1 | 2019-01-29 |  | In bedrijf |  |  |  | Osram Streetlight 20 micro LED, ST1.3a 2000lm | 1 | 2019-01-29 |  | In bedrijf | [13 empty] | LED | 1 | 2019-01-29 |  | In bedrijf |  |  | LEDDRIVER | 1 | 2019-01-29 |  | In bedrijf | [16 empty] | 230 - MAST 6 M ST - EL UITL 5 GR |  |  | 173525 | Aan | 2220 | 6 | CILINDRISCH | STAAL | 6005 MOSGROEN | 40 | GESCHILDERD | NVT |  | Osram Streetlight 20 micro LED, ST1.3a 2000lm |  | Osram | 1009210 | Aan | 142 | [13 empty] | LED |  |  | 66627 | Aan | 127 | 30 |  | LED | 11 | LEDDRIVER |  |  | 78381 | Aan | 4472 | 20 | 1
SST069522 | 1011343 | 1011343 | 52.1689 | 5.2931 | 148565.006 | 464529.8668 | https://lmsapp.nl/qr/asset/report/0ede8815-d2ed-4649-9173-a15496081aff | 31 | Soest | Valeriaanstraat |  | 3765EH |  |  |  | Gemeente Soest | 2025-01-16 | In bedrijf |  |  |  |  | Stedin | [21 empty] | Openbare verlichting | [5 empty] | 230 - MAST 6 M ST - EL UITL 5 GR | 1 | 2019-01-29 |  | In bedrijf |  |  |  | Osram Streetlight 20 micro LED, ST1.3a 2000lm | 1 | 2019-01-29 |  | In bedrijf | [13 empty] | LED | 1 | 2019-01-29 |  | In bedrijf |  |  | LEDDRIVER | 1 | 2019-01-29 |  | In bedrijf | [16 empty] | 230 - MAST 6 M ST - EL UITL 5 GR |  |  | 173525 | Aan | 2220 | 6 | CILINDRISCH | STAAL | 6005 MOSGROEN | 40 | GESCHILDERD | NVT |  | Osram Streetlight 20 micro LED, ST1.3a 2000lm |  | Osram | 1009210 | Aan | 142 | [13 empty] | LED |  |  | 66627 | Aan | 127 | 30 |  | LED | 11 | LEDDRIVER |  |  | 78381 | Aan | 4472 | 20 | 1
SST069523 | 1011344 | 1011344 | 52.1686 | 5.2938 | 148611.206 | 464496.1174 | https://lmsapp.nl/qr/asset/report/7b28f265-3b5c-49f5-9396-f9b3eeeeeda6 | 19 | Soest | Valeriaanstraat |  | 3765EH |  |  |  | Gemeente Soest | 2025-01-16 | In bedrijf |  |  |  |  | Stedin | [21 empty] | Openbare verlichting | [5 empty] | LM ST 6,0 EUV48/ 76 | 1 | 2017-09-01 |  | In bedrijf |  |  |  | Osram Streetlight 20 micro LED, ST1.3a 2000lm | 1 | 2018-10-01 |  | In bedrijf | [13 empty] | LED 18W | 1 | 2018-10-01 |  | In bedrijf |  |  | LEDDRIVER | 1 | 2018-10-01 |  | In bedrijf | [16 empty] | LM ST 6,0 EUV48/ 76 |  |  | 1009425 | Aan | 87 | [8 empty] | Osram Streetlight 20 micro LED, ST1.3a 2000lm |  | Osram | 1009210 | Aan | 142 | [13 empty] | LED 18W |  |  | 706177 | Aan | 169 | 18 |  | LED |  | LEDDRIVER |  |  | 78381 | Aan | 4472 | 20 | 1
SST069524 | 1011345 | 1011345 | 52.1612 | 5.3201 | 150411.2659 | 463676.0967 | https://lmsapp.nl/qr/asset/report/9ade410a-b650-46c0-88c9-8096066a0a68 | 25 | Soest | Birkstraat |  | 3768HB |  |  |  | Gemeente Soest | 2025-01-16 | In bedrijf |  |  |  |  | Stedin | [21 empty] | Openbare verlichting | [5 empty] | 253 - MAST 6,7 M ST VERL (8,0 M) | 1 | 2004-03-23 |  | In bedrijf |  |  |  | Osram Streetlight 20 midi LED, ST1.3a 9000lm | 1 | 2020-05-29 |  | In bedrijf | [13 empty] | LED IN: Osram Streetlight 20 midi LED, ST1.3a 9000lm 3000k | 1 | 2020-05-29 |  | In bedrijf |  |  | LEDDRIVER | 1 | 2020-05-29 |  | In bedrijf | [16 empty] | 253 - MAST 6,7 M ST VERL (8,0 M) |  |  | 174931 | Aan | 645 | 8 | CILINDRISCH | STAAL | 6005 MOSGROEN | 40 | GESCHILDERD | NVT |  | Osram Streetlight 20 midi LED, ST1.3a 9000lm |  | Osram | 1008896 | Aan | 173 | [5 empty] | DB 702 MIDDENGRIJS METALIC | [7 empty] | LED IN: Osram Streetlight 20 midi LED, ST1.3a 9000lm 3000k |  |  | 1009022 | Aan | 87 | 24 |  | LED |  | LEDDRIVER |  |  | 78381 | Aan | 4472 | 20 | 1
SST069525 | 1011346 | 1011346 | 52.1612 | 5.3206 | 150440.6659 | 463673.297 | https://lmsapp.nl/qr/asset/report/2b00fc1e-944f-4ef2-973f-83c23dd80414 | 25 | Soest | Birkstraat |  | 3768HB |  |  |  | Gemeente Soest | 2025-01-16 | In bedrijf |  |  |  |  | Stedin | [21 empty] | Openbare verlichting | [5 empty] | 253 - MAST 6,7 M ST VERL (8,0 M) | 1 | 2004-03-23 |  | In bedrijf |  |  |  | Osram Streetlight 20 midi LED, ST1.3a 9000lm | 1 | 2020-05-29 |  | In bedrijf | [13 empty] | LED IN: Osram Streetlight 20 midi LED, ST1.3a 9000lm 3000k | 1 | 2020-05-29 |  | In bedrijf |  |  | LEDDRIVER | 1 | 2020-05-29 |  | In bedrijf | [16 empty] | 253 - MAST 6,7 M ST VERL (8,0 M) |  |  | 174931 | Aan | 645 | 8 | CILINDRISCH | STAAL | 6005 MOSGROEN | 40 | GESCHILDERD | NVT |  | Osram Streetlight 20 midi LED, ST1.3a 9000lm |  | Osram | 1008896 | Aan | 173 | [5 empty] | DB 702 MIDDENGRIJS METALIC | [7 empty] | LED IN: Osram Streetlight 20 midi LED, ST1.3a 9000lm 3000k |  |  | 1009022 | Aan | 87 | 24 |  | LED |  | LEDDRIVER |  |  | 78381 | Aan | 4472 | 20 | 1
SST069526 | 1011347 | 1011347 | 52.1612 | 5.3211 | 150475.3959 | 463670.7871 | https://lmsapp.nl/qr/asset/report/3374949e-e563-4039-ad5b-cb5603f53cf8 | 25 | Soest | Birkstraat | 115 | 3768 HD |  |  |  | Gemeente Soest | 2025-01-16 | In bedrijf |  |  |  |  | Stedin | [21 empty] | Openbare verlichting | [5 empty] | OM ST 7,1 CV PTU51 D168 ET Z P6005 | 1 | 2023-11-16 |  | In bedrijf |  |  |  | Osram Streetlight 20 midi LED, ST1.3a 9000lm | 1 | 2020-05-29 |  | In bedrijf | [13 empty] | LED IN: Osram Streetlight 20 midi LED, ST1.3a 9000lm 3000k | 1 | 2020-05-29 |  | In bedrijf |  |  | LEDDRIVER | 1 | 2020-05-29 |  | In bedrijf |  |  | EU 1000/20/5 | 1 | 2023-11-16 |  | In bedrijf | [9 empty] | OM ST 7,1 CV PTU51 D168 ET Z P6005 |  |  | 1750394 | Aan | 72 | [8 empty] | Osram Streetlight 20 midi LED, ST1.3a 9000lm |  | Osram | 1008896 | Aan | 173 | [5 empty] | DB 702 MIDDENGRIJS METALIC | [7 empty] | LED IN: Osram Streetlight 20 midi LED, ST1.3a 9000lm 3000k |  |  | 1009022 | Aan | 87 | 24 |  | LED |  | LEDDRIVER |  |  | 78381 | Aan | 4472 | 20 | 1 |  | EU 1000/20/5 |  |  | 1750395 | Aan | 18
SST069527 | 1011348 | 1011348 | 52.1612 | 5.3216 | 150510.7959 | 463668.7871 | https://lmsapp.nl/qr/asset/report/68033eb9-2183-44eb-ae1c-065c9a9587ec | 25 | Soest | Birkstraat | 115 | 3768 HD |  |  |  | Gemeente Soest | 2025-01-16 | In bedrijf |  |  |  |  | Stedin | [21 empty] | Openbare verlichting | [5 empty] | OM ST 7,1 CV PTU51 D168 ET Z P6005 | 1 | 2023-11-16 |  | In bedrijf |  |  |  | Osram Streetlight 20 midi LED, ST1.3a 9000lm | 1 | 2020-05-29 |  | In bedrijf | [13 empty] | LED IN: Osram Streetlight 20 midi LED, ST1.3a 9000lm 3000k | 1 | 2020-05-29 |  | In bedrijf |  |  | LEDDRIVER | 1 | 2020-05-29 |  | In bedrijf |  |  | EU 1000/20/5 | 1 | 2023-11-16 |  | In bedrijf | [9 empty] | OM ST 7,1 CV PTU51 D168 ET Z P6005 |  |  | 1750394 | Aan | 72 | [8 empty] | Osram Streetlight 20 midi LED, ST1.3a 9000lm |  | Osram | 1008896 | Aan | 173 | [5 empty] | DB 702 MIDDENGRIJS METALIC | [7 empty] | LED IN: Osram Streetlight 20 midi LED, ST1.3a 9000lm 3000k |  |  | 1009022 | Aan | 87 | 24 |  | LED |  | LEDDRIVER |  |  | 78381 | Aan | 4472 | 20 | 1 |  | EU 1000/20/5 |  |  | 1750395 | Aan | 18
SST069528 | 1011349 | 1011349 | 52.1611 | 5.3222 | 150549.3959 | 463666.7871 | https://lmsapp.nl/qr/asset/report/1020c2da-f4c5-4d90-a69d-81b96a9c9f34 | 25 | Soest | Birkstraat | 115 | 3768 HD |  |  |  | Gemeente Soest | 2025-01-16 | In bedrijf |  |  |  |  | Stedin | [21 empty] | Openbare verlichting | [5 empty] | OM ST 7,1 CV PTU51 D168 ET Z P6005 | 1 | 2023-11-16 |  | In bedrijf |  |  |  | Osram Streetlight 20 midi LED, ST1.3a 9000lm | 1 | 2020-05-29 |  | In bedrijf | [13 empty] | LED IN: Osram Streetlight 20 midi LED, ST1.3a 9000lm 3000k | 1 | 2020-05-29 |  | In bedrijf |  |  | LEDDRIVER | 1 | 2020-05-29 |  | In bedrijf |  |  | EU 1000/20/5 | 1 | 2023-11-16 |  | In bedrijf | [9 empty] | OM ST 7,1 CV PTU51 D168 ET Z P6005 |  |  | 1750394 | Aan | 72 | [8 empty] | Osram Streetlight 20 midi LED, ST1.3a 9000lm |  | Osram | 1008896 | Aan | 173 | [5 empty] | DB 702 MIDDENGRIJS METALIC | [7 empty] | LED IN: Osram Streetlight 20 midi LED, ST1.3a 9000lm 3000k |  |  | 1009022 | Aan | 87 | 24 |  | LED |  | LEDDRIVER |  |  | 78381 | Aan | 4472 | 20 | 1 |  | EU 1000/20/5 |  |  | 1750395 | Aan | 18
SST069529 | 1011350 | 1011350 | 52.1611 | 5.3227 | 150587.8959 | 463664.7871 | https://lmsapp.nl/qr/asset/report/766fc6af-003d-4372-bf28-cb49417dd950 | 25 | Soest | Birkstraat | 115 | 3768 HD |  |  |  | Gemeente Soest | 2025-01-16 | In bedrijf |  |  |  |  | Stedin | [21 empty] | Openbare verlichting | [5 empty] | OM ST 7,1 CV PTU51 D168 ET Z P6005 | 1 | 2023-11-16 |  | In bedrijf |  |  |  | Osram Streetlight 20 midi LED, ST1.3a 9000lm | 1 | 2020-05-29 |  | In bedrijf | [13 empty] | LED IN: Osram Streetlight 20 midi LED, ST1.3a 9000lm 3000k | 1 | 2020-05-29 |  | In bedrijf |  |  | LEDDRIVER | 1 | 2020-05-29 |  | In bedrijf |  |  | EU 1000/20/5 | 1 | 2023-11-16 |  | In bedrijf | [9 empty] | OM ST 7,1 CV PTU51 D168 ET Z P6005 |  |  | 1750394 | Aan | 72 | [8 empty] | Osram Streetlight 20 midi LED, ST1.3a 9000lm |  | Osram | 1008896 | Aan | 173 | [5 empty] | DB 702 MIDDENGRIJS METALIC | [7 empty] | LED IN: Osram Streetlight 20 midi LED, ST1.3a 9000lm 3000k |  |  | 1009022 | Aan | 87 | 24 |  | LED |  | LEDDRIVER |  |  | 78381 | Aan | 4472 | 20 | 1 |  | EU 1000/20/5 |  |  | 1750395 | Aan | 18
SST069530 | 1011351 | 1011351 | 52.1611 | 5.3232 | 150620.3959 | 463663.0871 | https://lmsapp.nl/qr/asset/report/d22d1e5a-81df-4915-89c0-c896fc204f69 | 25 | Soest | Birkstraat | 115 | 3768 HD |  |  |  | Gemeente Soest | 2025-01-16 | In bedrijf |  |  |  |  | Stedin | [21 empty] | Openbare verlichting | [5 empty] | OM ST 7,1 CV PTU51 D168 ET Z P6005 | 1 | 2023-11-16 |  | In bedrijf |  |  |  | Osram Streetlight 20 midi LED, ST1.3a 9000lm | 1 | 2020-05-29 |  | In bedrijf | [13 empty] | LED IN: Osram Streetlight 20 midi LED, ST1.3a 9000lm 3000k | 1 | 2020-05-29 |  | In bedrijf |  |  | LEDDRIVER | 1 | 2020-05-29 |  | In bedrijf |  |  | EU 1000/20/5 | 1 | 2023-11-16 |  | In bedrijf | [9 empty] | OM ST 7,1 CV PTU51 D168 ET Z P6005 |  |  | 1750394 | Aan | 72 | [8 empty] | Osram Streetlight 20 midi LED, ST1.3a 9000lm |  | Osram | 1008896 | Aan | 173 | [5 empty] | DB 702 MIDDENGRIJS METALIC | [7 empty] | LED IN: Osram Streetlight 20 midi LED, ST1.3a 9000lm 3000k |  |  | 1009022 | Aan | 87 | 24 |  | LED |  | LEDDRIVER |  |  | 78381 | Aan | 4472 | 20 | 1 |  | EU 1000/20/5 |  |  | 1750395 | Aan | 18
SST069531 | 1011352 | 1011352 | 52.1611 | 5.3238 | 150658.4959 | 463658.1871 | https://lmsapp.nl/qr/asset/report/3ba42484-925e-4626-9212-746586384507 | 25 | Soest | Birkstraat | 115 | 3768 HD |  |  |  | Gemeente Soest | 2025-01-16 | In bedrijf |  |  |  |  | Stedin | [21 empty] | Openbare verlichting | [5 empty] | OM ST 7,1 CV PTU51 D168 ET Z P6005 | 1 | 2023-11-16 |  | In bedrijf |  |  |  | Osram Streetlight 20 midi LED, ST1.3a 9000lm | 1 | 2020-05-29 |  | In bedrijf | [13 empty] | LED IN: Osram Streetlight 20 midi LED, ST1.3a 9000lm 3000k | 1 | 2020-05-29 |  | In bedrijf |  |  | LEDDRIVER | 1 | 2020-05-29 |  | In bedrijf |  |  | EU 1000/20/5 | 1 | 2023-11-16 |  | In bedrijf | [9 empty] | OM ST 7,1 CV PTU51 D168 ET Z P6005 |  |  | 1750394 | Aan | 72 | [8 empty] | Osram Streetlight 20 midi LED, ST1.3a 9000lm |  | Osram | 1008896 | Aan | 173 | [5 empty] | DB 702 MIDDENGRIJS METALIC | [7 empty] | LED IN: Osram Streetlight 20 midi LED, ST1.3a 9000lm 3000k |  |  | 1009022 | Aan | 87 | 24 |  | LED |  | LEDDRIVER |  |  | 78381 | Aan | 4472 | 20 | 1 |  | EU 1000/20/5 |  |  | 1750395 | Aan | 18
SST069532 | 1011353 | 1011353 | 52.161 | 5.3249 | 150735.1959 | 463645.2871 | https://lmsapp.nl/qr/asset/report/52427c72-b841-4d83-8099-af26c864e37a | 25 | Soest | Birkstraat | 117 | 3768 HE |  |  |  | Gemeente Soest | 2025-01-16 | In bedrijf |  |  |  |  | Stedin | [21 empty] | Openbare verlichting | [5 empty] | OM ST 7,1 CV PTU51 D168 ET Z P6005 | 1 | 2023-11-16 |  | In bedrijf |  |  |  | Osram Streetlight 20 midi LED, ST1.3a 9000lm | 1 | 2020-05-29 |  | In bedrijf | [13 empty] | LED IN: Osram Streetlight 20 midi LED, ST1.3a 9000lm 3000k | 1 | 2020-05-29 |  | In bedrijf |  |  | LEDDRIVER | 1 | 2020-05-29 |  | In bedrijf |  |  | EU 1000/20/5 | 1 | 2023-11-16 |  | In bedrijf | [9 empty] | OM ST 7,1 CV PTU51 D168 ET Z P6005 |  |  | 1750394 | Aan | 72 | [8 empty] | Osram Streetlight 20 midi LED, ST1.3a 9000lm |  | Osram | 1008896 | Aan | 173 | [5 empty] | DB 702 MIDDENGRIJS METALIC | [7 empty] | LED IN: Osram Streetlight 20 midi LED, ST1.3a 9000lm 3000k |  |  | 1009022 | Aan | 87 | 24 |  | LED |  | LEDDRIVER |  |  | 78381 | Aan | 4472 | 20 | 1 |  | EU 1000/20/5 |  |  | 1750395 | Aan | 18
SST069533 | 1011354 | 1011354 | 52.1609 | 5.3255 | 150780.5959 | 463637.2871 | https://lmsapp.nl/qr/asset/report/b7421321-4f70-40f4-997b-c1f47311e6de | 25 | Soest | Birkstraat | 112 | 3768 HL |  |  |  | Gemeente Soest | 2025-01-16 | In bedrijf |  |  |  |  | Stedin | [21 empty] | Openbare verlichting | [5 empty] | OM ST 7,1 CV PTU51 D168 ET Z P6005 | 1 | 2023-11-16 |  | In bedrijf |  |  |  | Osram Streetlight 20 midi LED, ST1.3a 9000lm | 1 | 2020-05-29 |  | In bedrijf | [13 empty] | LED IN: Osram Streetlight 20 midi LED, ST1.3a 9000lm 3000k | 1 | 2020-05-29 |  | In bedrijf |  |  | LEDDRIVER | 1 | 2020-05-29 |  | In bedrijf |  |  | EU 1000/20/5 | 1 | 2023-11-16 |  | In bedrijf | [9 empty] | OM ST 7,1 CV PTU51 D168 ET Z P6005 |  |  | 1750394 | Aan | 72 | [8 empty] | Osram Streetlight 20 midi LED, ST1.3a 9000lm |  | Osram | 1008896 | Aan | 173 | [5 empty] | DB 702 MIDDENGRIJS METALIC | [7 empty] | LED IN: Osram Streetlight 20 midi LED, ST1.3a 9000lm 3000k |  |  | 1009022 | Aan | 87 | 24 |  | LED |  | LEDDRIVER |  |  | 78381 | Aan | 4472 | 20 | 1 |  | EU 1000/20/5 |  |  | 1750395 | Aan | 18
SST069534 | 1011355 | 1011355 | 52.1608 | 5.3262 | 150826.1959 | 463629.7437 | https://lmsapp.nl/qr/asset/report/e2473476-f739-463e-8066-d35e5cf58fa4 | 25 | Soest | Birkstraat |  | 3768HB |  |  |  | Gemeente Soest | 2025-01-16 | In bedrijf |  |  |  |  | Stedin | [10 empty] | 3A | [10 empty] | Openbare verlichting | [5 empty] | OM ST 7,1 CV PTU51 D168 ET Z P6005 | 1 | 2023-11-16 |  | In bedrijf |  |  |  | Osram Streetlight 20 midi LED, ST1.3a 9000lm | 1 | 2022-02-16 |  | In bedrijf | [13 empty] | LED IN: Osram Streetlight 20 midi LED, ST1.3a 9000lm 3000k | 1 | 2022-02-16 |  | In bedrijf |  |  | LEDDRIVER | 1 | 2022-02-16 |  | In bedrijf |  |  | EU 1000/20/5 | 1 | 2023-11-16 |  | In bedrijf | [9 empty] | OM ST 7,1 CV PTU51 D168 ET Z P6005 |  |  | 1750394 | Aan | 72 | [8 empty] | Osram Streetlight 20 midi LED, ST1.3a 9000lm |  | Osram | 1008896 | Aan | 173 | [5 empty] | DB 702 MIDDENGRIJS METALIC | [7 empty] | LED IN: Osram Streetlight 20 midi LED, ST1.3a 9000lm 3000k |  |  | 1009022 | Aan | 87 | 24 |  | LED |  | LEDDRIVER |  |  | 78381 | Aan | 4472 | 20 | 1 |  | EU 1000/20/5 |  |  | 1750395 | Aan | 18
SST069535 | 1011356 | 1011356 | 52.1608 | 5.3267 | 150857.6959 | 463622.4871 | https://lmsapp.nl/qr/asset/report/539c3c86-e1cc-4351-b5e5-cc9995065a93 | 25 | Soest | Birkstraat | 95 | 3768 HD |  |  |  | Gemeente Soest | 2025-01-16 | In bedrijf |  |  |  |  | Stedin | [21 empty] | Openbare verlichting | [5 empty] | OM ST 7,1 CV PTU51 D168 ET Z P6005 | 1 | 2023-11-16 |  | In bedrijf |  |  |  | Osram Streetlight 20 midi LED, ST1.3a 9000lm | 1 | 2020-05-29 |  | In bedrijf | [13 empty] | LED IN: Osram Streetlight 20 midi LED, ST1.3a 9000lm 3000k | 1 | 2020-05-29 |  | In bedrijf |  |  | LEDDRIVER | 1 | 2020-05-29 |  | In bedrijf |  |  | EU 1000/20/5 | 1 | 2023-11-16 |  | In bedrijf | [9 empty] | OM ST 7,1 CV PTU51 D168 ET Z P6005 |  |  | 1750394 | Aan | 72 | [8 empty] | Osram Streetlight 20 midi LED, ST1.3a 9000lm |  | Osram | 1008896 | Aan | 173 | [5 empty] | DB 702 MIDDENGRIJS METALIC | [7 empty] | LED IN: Osram Streetlight 20 midi LED, ST1.3a 9000lm 3000k |  |  | 1009022 | Aan | 87 | 24 |  | LED |  | LEDDRIVER |  |  | 78381 | Aan | 4472 | 20 | 1 |  | EU 1000/20/5 |  |  | 1750395 | Aan | 18
SST069536 | 1011358 | 1011358 | 52.1607 | 5.3271 | 150888.9959 | 463618.3871 | https://lmsapp.nl/qr/asset/report/f8dd41a2-0195-4be4-9182-5ea2395258d9 | 25 | Soest | Birkstraat | 95 | 3768 HD |  |  |  | Gemeente Soest | 2025-01-16 | In bedrijf |  |  |  |  | Stedin | [10 empty] | 3A | [10 empty] | Openbare verlichting | [5 empty] | OM ST 7,1 CV PTU51 D168 ET Z P6005 | 1 | 2023-11-16 |  | In bedrijf |  |  |  | Osram Streetlight 20 midi LED, ST1.3a 9000lm | 1 | 2020-05-29 |  | In bedrijf | [13 empty] | LED IN: Osram Streetlight 20 midi LED, ST1.3a 9000lm 3000k | 1 | 2020-05-29 |  | In bedrijf |  |  | LEDDRIVER | 1 | 2023-11-07 |  | In bedrijf |  |  | EU 1000/20/5 | 1 | 2023-11-16 |  | In bedrijf | [9 empty] | OM ST 7,1 CV PTU51 D168 ET Z P6005 |  |  | 1750394 | Aan | 72 | [8 empty] | Osram Streetlight 20 midi LED, ST1.3a 9000lm |  | Osram | 1008896 | Aan | 173 | [5 empty] | DB 702 MIDDENGRIJS METALIC | [7 empty] | LED IN: Osram Streetlight 20 midi LED, ST1.3a 9000lm 3000k |  |  | 1009022 | Aan | 87 | 24 |  | LED |  | LEDDRIVER |  |  | 78381 | Aan | 4472 | 20 | 1 |  | EU 1000/20/5 |  |  | 1750395 | Aan | 18
SST069542 | 1011359 | 1011359 | 52.1607 | 5.3277 | 150926.8959 | 463612.4871 | https://lmsapp.nl/qr/asset/report/5a67ba76-22d6-4a5e-958c-3d875456dd86 | 25 | Soest | Birkstraat | 121 | 3768 HE |  |  |  | Gemeente Soest | 2025-01-16 | In bedrijf |  |  |  |  | Stedin | [21 empty] | Openbare verlichting | [5 empty] | OM ST 7,1 CV PTU51 D168 ET Z P6005 | 1 | 2023-11-16 |  | In bedrijf |  |  |  | Osram Streetlight 20 midi LED, ST1.3a 9000lm | 1 | 2020-05-29 |  | In bedrijf | [13 empty] | LED IN: Osram Streetlight 20 midi LED, ST1.3a 9000lm 3000k | 1 | 2020-05-29 |  | In bedrijf |  |  | LEDDRIVER | 1 | 2020-05-29 |  | In bedrijf |  |  | EU 1000/20/5 | 1 | 2023-11-16 |  | In bedrijf | [9 empty] | OM ST 7,1 CV PTU51 D168 ET Z P6005 |  |  | 1750394 | Aan | 72 | [8 empty] | Osram Streetlight 20 midi LED, ST1.3a 9000lm |  | Osram | 1008896 | Aan | 173 | [5 empty] | DB 702 MIDDENGRIJS METALIC | [7 empty] | LED IN: Osram Streetlight 20 midi LED, ST1.3a 9000lm 3000k |  |  | 1009022 | Aan | 87 | 24 |  | LED |  | LEDDRIVER |  |  | 78381 | Aan | 4472 | 20 | 1 |  | EU 1000/20/5 |  |  | 1750395 | Aan | 18
SST069540 | 1011360 | 1011360 | 52.1606 | 5.3293 | 151039.8959 | 463602.3873 | https://lmsapp.nl/qr/asset/report/3e73ce30-46db-41ac-b4fd-f3c89068412b | 25 | Soest | Birkstraat | 122 | 3768 HL |  |  |  | Gemeente Soest | 2025-01-16 | In bedrijf |  |  |  |  | Stedin | [21 empty] | Openbare verlichting | [5 empty] | ST-CVJ-08.00-EU-1.00 RAL6005 | 1 | 2024-04-05 |  | In bedrijf |  |  |  | Osram Streetlight 20 midi LED, ST1.3a 9000lm | 1 | 2020-05-29 |  | In bedrijf | [13 empty] | LED IN: Osram Streetlight 20 midi LED, ST1.3a 9000lm 3000k | 1 | 2020-05-29 |  | In bedrijf |  |  | LEDDRIVER | 1 | 2020-05-29 |  | In bedrijf | [16 empty] | ST-CVJ-08.00-EU-1.00 RAL6005 |  |  | 1259992 | Aan | 21 | 8 | CILINDRISCH | STAAL | 6005 MOSGROEN |  |  |  |  | Osram Streetlight 20 midi LED, ST1.3a 9000lm |  | Osram | 1008896 | Aan | 173 | [5 empty] | DB 702 MIDDENGRIJS METALIC | [7 empty] | LED IN: Osram Streetlight 20 midi LED, ST1.3a 9000lm 3000k |  |  | 1009022 | Aan | 87 | 24 |  | LED |  | LEDDRIVER |  |  | 78381 | Aan | 4472 | 20 | 1
SST069537 | 1011361 | 1011361 | 52.1606 | 5.3285 | 150981.4933 | 463605.5015 | https://lmsapp.nl/qr/asset/report/5ab087b1-2d0c-4e9b-9f59-94772486cb95 | 25 | Soest | Birkstraat |  | 3768HB |  |  |  | Gemeente Soest | 2025-01-16 | In bedrijf |  |  |  |  | Stedin | [21 empty] | Openbare verlichting | [5 empty] | ST-CVJ-08.00-EU-1.00 RAL6005 | 1 | 2024-04-05 |  | In bedrijf |  |  |  | Osram Streetlight 20 midi LED, ST1.3a 9000lm | 1 | 2020-05-29 |  | In bedrijf | [13 empty] | LED IN: Osram Streetlight 20 midi LED, ST1.3a 9000lm 3000k | 1 | 2020-05-29 |  | In bedrijf |  |  | LEDDRIVER | 1 | 2020-05-29 |  | In bedrijf | [16 empty] | ST-CVJ-08.00-EU-1.00 RAL6005 |  |  | 1259992 | Aan | 21 | 8 | CILINDRISCH | STAAL | 6005 MOSGROEN |  |  |  |  | Osram Streetlight 20 midi LED, ST1.3a 9000lm |  | Osram | 1008896 | Aan | 173 | [5 empty] | DB 702 MIDDENGRIJS METALIC | [7 empty] | LED IN: Osram Streetlight 20 midi LED, ST1.3a 9000lm 3000k |  |  | 1009022 | Aan | 87 | 24 |  | LED |  | LEDDRIVER |  |  | 78381 | Aan | 4472 | 20 | 1
SST069543 | 1011362 | 1011362 | 52.1606 | 5.3311 | 151159.796 | 463601.0872 | https://lmsapp.nl/qr/asset/report/8477651d-2ce9-4e21-9116-b93fc0e5b23f | 25 | Soest | Birkstraat | 124 | 3768 HM |  |  |  | Gemeente Soest | 2025-01-16 | In bedrijf |  |  |  |  | Stedin | [21 empty] | Openbare verlichting | [5 empty] | ST-CVJ-08.00-EU-1.00 RAL6005 | 1 | 2024-04-05 |  | In bedrijf |  |  |  | Osram Streetlight 20 midi LED, ST1.3a 9000lm | 1 | 2020-05-29 |  | In bedrijf | [13 empty] | LED IN: Osram Streetlight 20 midi LED, ST1.3a 9000lm 3000k | 1 | 2020-05-29 |  | In bedrijf |  |  | LEDDRIVER | 1 | 2020-05-29 |  | In bedrijf | [16 empty] | ST-CVJ-08.00-EU-1.00 RAL6005 |  |  | 1259992 | Aan | 21 | 8 | CILINDRISCH | STAAL | 6005 MOSGROEN |  |  |  |  | Osram Streetlight 20 midi LED, ST1.3a 9000lm |  | Osram | 1008896 | Aan | 173 | [5 empty] | DB 702 MIDDENGRIJS METALIC | [7 empty] | LED IN: Osram Streetlight 20 midi LED, ST1.3a 9000lm 3000k |  |  | 1009022 | Aan | 87 | 24 |  | LED |  | LEDDRIVER |  |  | 78381 | Aan | 4472 | 20 | 1
SST069544 | 1011363 | 1011363 | 52.1606 | 5.3318 | 151206.1959 | 463600.887 | https://lmsapp.nl/qr/asset/report/f17eb840-110b-49d7-aff3-e59db57e9126 | 25 | Soest | N221 | 124b | 3768 HM |  |  |  | Gemeente Soest | 2025-01-16 | In bedrijf |  |  |  |  | Stedin | [21 empty] | Openbare verlichting | [5 empty] | ST-CVJ-08.00-EU-1.00 RAL6005 | 1 | 2024-04-05 |  | In bedrijf |  |  |  | Osram Streetlight 20 midi LED, ST1.3a 9000lm | 1 | 2020-05-29 |  | In bedrijf | [13 empty] | LED IN: Osram Streetlight 20 midi LED, ST1.3a 9000lm 3000k | 1 | 2020-05-29 |  | In bedrijf |  |  | LEDDRIVER | 1 | 2020-05-29 |  | In bedrijf | [16 empty] | ST-CVJ-08.00-EU-1.00 RAL6005 |  |  | 1259992 | Aan | 21 | 8 | CILINDRISCH | STAAL | 6005 MOSGROEN |  |  |  |  | Osram Streetlight 20 midi LED, ST1.3a 9000lm |  | Osram | 1008896 | Aan | 173 | [5 empty] | DB 702 MIDDENGRIJS METALIC | [7 empty] | LED IN: Osram Streetlight 20 midi LED, ST1.3a 9000lm 3000k |  |  | 1009022 | Aan | 87 | 24 |  | LED |  | LEDDRIVER |  |  | 78381 | Aan | 4472 | 20 | 1
SST069545 | 1011364 | 1011364 | 52.1606 | 5.3323 | 151240.4959 | 463600.387 | https://lmsapp.nl/qr/asset/report/63a1cb82-de0d-4532-920f-b01890eea416 | 25 | Soest | N221 | 129 | 3768 HE |  |  |  | Gemeente Soest | 2025-01-16 | In bedrijf |  |  |  |  | Stedin | [10 empty] | 3A | [10 empty] | Openbare verlichting | [5 empty] | ST-CVJ-08.00-EU-1.00 RAL6005 | 1 | 2024-04-05 |  | In bedrijf |  |  |  | Osram Streetlight 20 midi LED, ST1.3a 9000lm | 1 | 2020-05-29 |  | In bedrijf | [13 empty] | LED IN: Osram Streetlight 20 midi LED, ST1.3a 9000lm 3000k | 1 | 2020-05-29 |  | In bedrijf |  |  | LEDDRIVER | 1 | 2022-09-09 |  | In bedrijf | [16 empty] | ST-CVJ-08.00-EU-1.00 RAL6005 |  |  | 1259992 | Aan | 21 | 8 | CILINDRISCH | STAAL | 6005 MOSGROEN |  |  |  |  | Osram Streetlight 20 midi LED, ST1.3a 9000lm |  | Osram | 1008896 | Aan | 173 | [5 empty] | DB 702 MIDDENGRIJS METALIC | [7 empty] | LED IN: Osram Streetlight 20 midi LED, ST1.3a 9000lm 3000k |  |  | 1009022 | Aan | 87 | 24 |  | LED |  | LEDDRIVER |  |  | 78381 | Aan | 4472 | 20 | 1
SST069546 | 1011365 | 1011365 | 52.1605 | 5.3328 | 151276.3959 | 463599.2875 | https://lmsapp.nl/qr/asset/report/d8309028-b95f-4de0-9967-b49fdc2433fb | 25 | Soest | N221 | 131 | 3768 HE |  |  |  | Gemeente Soest | 2025-01-16 | In bedrijf |  |  |  |  | Stedin | [21 empty] | Openbare verlichting | [5 empty] | ST-CVJ-08.00-EU-1.00 RAL6005 | 1 | 2024-04-05 |  | In bedrijf |  |  |  | Osram Streetlight 20 midi LED, ST1.3a 9000lm | 1 | 2020-05-29 |  | In bedrijf | [13 empty] | LED IN: Osram Streetlight 20 midi LED, ST1.3a 9000lm 3000k | 1 | 2020-05-29 |  | In bedrijf |  |  | LEDDRIVER | 1 | 2020-05-29 |  | In bedrijf | [16 empty] | ST-CVJ-08.00-EU-1.00 RAL6005 |  |  | 1259992 | Aan | 21 | 8 | CILINDRISCH | STAAL | 6005 MOSGROEN |  |  |  |  | Osram Streetlight 20 midi LED, ST1.3a 9000lm |  | Osram | 1008896 | Aan | 173 | [5 empty] | DB 702 MIDDENGRIJS METALIC | [7 empty] | LED IN: Osram Streetlight 20 midi LED, ST1.3a 9000lm 3000k |  |  | 1009022 | Aan | 87 | 24 |  | LED |  | LEDDRIVER |  |  | 78381 | Aan | 4472 | 20 | 1
SST069547 | 1011366 | 1011366 | 52.1605 | 5.3333 | 151313.0959 | 463597.3876 | https://lmsapp.nl/qr/asset/report/1b9a87b3-8c38-4aeb-b673-b1306c45b8d3 | 25 | Soest | N221 | 131 | 3768 HE |  |  |  | Gemeente Soest | 2025-01-16 | In bedrijf |  |  |  |  | Stedin | [21 empty] | Openbare verlichting | [5 empty] | ST-CVJ-08.00-EU-1.00 RAL6005 | 1 | 2024-04-05 |  | In bedrijf |  |  |  | Osram Streetlight 20 midi LED, ST1.3a 9000lm | 1 | 2020-05-29 |  | In bedrijf | [13 empty] | LED IN: Osram Streetlight 20 midi LED, ST1.3a 9000lm 3000k | 1 | 2020-05-29 |  | In bedrijf |  |  | LEDDRIVER | 1 | 2020-05-29 |  | In bedrijf | [16 empty] | ST-CVJ-08.00-EU-1.00 RAL6005 |  |  | 1259992 | Aan | 21 | 8 | CILINDRISCH | STAAL | 6005 MOSGROEN |  |  |  |  | Osram Streetlight 20 midi LED, ST1.3a 9000lm |  | Osram | 1008896 | Aan | 173 | [5 empty] | DB 702 MIDDENGRIJS METALIC | [7 empty] | LED IN: Osram Streetlight 20 midi LED, ST1.3a 9000lm 3000k |  |  | 1009022 | Aan | 87 | 24 |  | LED |  | LEDDRIVER |  |  | 78381 | Aan | 4472 | 20 | 1
SST069548 | 1011367 | 1011367 | 52.1605 | 5.3338 | 151344.4959 | 463593.487 | https://lmsapp.nl/qr/asset/report/fa914a08-509f-47da-b5f5-cf913b9f3bf3 | 25 | Soest | Birkstraat | 130 | 3768 HM |  |  |  | Gemeente Soest | 2025-01-16 | In bedrijf |  |  |  |  | Stedin | [21 empty] | Openbare verlichting | [5 empty] | ST-CVJ-08.00-EU-1.00 RAL6005 | 1 | 2024-04-05 |  | In bedrijf |  |  |  | Osram Streetlight 20 midi LED, ST1.3a 9000lm | 1 | 2020-05-29 |  | In bedrijf | [13 empty] | LED IN: Osram Streetlight 20 midi LED, ST1.3a 9000lm 3000k | 1 | 2020-05-29 |  | In bedrijf |  |  | LEDDRIVER | 1 | 2020-05-29 |  | In bedrijf | [16 empty] | ST-CVJ-08.00-EU-1.00 RAL6005 |  |  | 1259992 | Aan | 21 | 8 | CILINDRISCH | STAAL | 6005 MOSGROEN |  |  |  |  | Osram Streetlight 20 midi LED, ST1.3a 9000lm |  | Osram | 1008896 | Aan | 173 | [5 empty] | DB 702 MIDDENGRIJS METALIC | [7 empty] | LED IN: Osram Streetlight 20 midi LED, ST1.3a 9000lm 3000k |  |  | 1009022 | Aan | 87 | 24 |  | LED |  | LEDDRIVER |  |  | 78381 | Aan | 4472 | 20 | 1
SST069549 | 1011368 | 1011368 | 52.1604 | 5.3342 | 151373.3959 | 463587.4868 | https://lmsapp.nl/qr/asset/report/e0363a5c-11b8-4ded-a10f-dec5c498e367 | 25 | Soest | Birkstraat | 130 | 3768 HM |  |  |  | Gemeente Soest | 2025-01-16 | In bedrijf |  |  |  |  | Stedin | [21 empty] | Openbare verlichting | [5 empty] | ST-CVJ-08.00-EU-1.00 RAL6005 | 1 | 2024-04-05 |  | In bedrijf |  |  |  | Osram Streetlight 20 midi LED, ST1.3a 9000lm | 1 | 2020-05-29 |  | In bedrijf | [13 empty] | LED IN: Osram Streetlight 20 midi LED, ST1.3a 9000lm 3000k | 1 | 2020-05-29 |  | In bedrijf |  |  | LEDDRIVER | 1 | 2020-05-29 |  | In bedrijf | [16 empty] | ST-CVJ-08.00-EU-1.00 RAL6005 |  |  | 1259992 | Aan | 21 | 8 | CILINDRISCH | STAAL | 6005 MOSGROEN |  |  |  |  | Osram Streetlight 20 midi LED, ST1.3a 9000lm |  | Osram | 1008896 | Aan | 173 | [5 empty] | DB 702 MIDDENGRIJS METALIC | [7 empty] | LED IN: Osram Streetlight 20 midi LED, ST1.3a 9000lm 3000k |  |  | 1009022 | Aan | 87 | 24 |  | LED |  | LEDDRIVER |  |  | 78381 | Aan | 4472 | 20 | 1
SST069550 | 1011369 | 1011369 | 52.1603 | 5.3348 | 151413.596 | 463576.9869 | https://lmsapp.nl/qr/asset/report/b3047968-fa0b-418a-acc2-5ff49d4d1b51 | 25 | Soest | Birkstraat | 130 | 3768 HM |  |  |  | Gemeente Soest | 2025-01-16 | In bedrijf |  |  |  |  | Stedin | [21 empty] | Openbare verlichting | [5 empty] | ST-CVJ-08.00-EU-1.00 RAL6005 | 1 | 2024-04-05 |  | In bedrijf |  |  |  | Osram Streetlight 20 midi LED, ST1.3a 9000lm | 1 | 2020-05-29 |  | In bedrijf | [13 empty] | LED IN: Osram Streetlight 20 midi LED, ST1.3a 9000lm 3000k | 1 | 2020-05-29 |  | In bedrijf |  |  | LEDDRIVER | 1 | 2020-05-29 |  | In bedrijf | [16 empty] | ST-CVJ-08.00-EU-1.00 RAL6005 |  |  | 1259992 | Aan | 21 | 8 | CILINDRISCH | STAAL | 6005 MOSGROEN |  |  |  |  | Osram Streetlight 20 midi LED, ST1.3a 9000lm |  | Osram | 1008896 | Aan | 173 | [5 empty] | DB 702 MIDDENGRIJS METALIC | [7 empty] | LED IN: Osram Streetlight 20 midi LED, ST1.3a 9000lm 3000k |  |  | 1009022 | Aan | 87 | 24 |  | LED |  | LEDDRIVER |  |  | 78381 | Aan | 4472 | 20 | 1
SST069551 | 1011370 | 1011370 | 52.1603 | 5.3353 | 151448.8959 | 463570.6876 | https://lmsapp.nl/qr/asset/report/ed1ddc0e-e289-41b1-a918-613b7cd283cd | 25 | Soest | Birkstraat | 133A | 3768 HE |  |  |  | Gemeente Soest | 2025-01-16 | In bedrijf |  |  |  |  | Stedin | [21 empty] | Openbare verlichting | [5 empty] | ST-CVJ-08.00-EU-1.00 RAL6005 | 1 | 2024-04-05 |  | In bedrijf |  |  |  | Osram Streetlight 20 midi LED, ST1.3a 9000lm | 1 | 2020-05-29 |  | In bedrijf | [13 empty] | LED IN: Osram Streetlight 20 midi LED, ST1.3a 9000lm 3000k | 1 | 2020-05-29 |  | In bedrijf |  |  | LEDDRIVER | 1 | 2020-05-29 |  | In bedrijf | [16 empty] | ST-CVJ-08.00-EU-1.00 RAL6005 |  |  | 1259992 | Aan | 21 | 8 | CILINDRISCH | STAAL | 6005 MOSGROEN |  |  |  |  | Osram Streetlight 20 midi LED, ST1.3a 9000lm |  | Osram | 1008896 | Aan | 173 | [5 empty] | DB 702 MIDDENGRIJS METALIC | [7 empty] | LED IN: Osram Streetlight 20 midi LED, ST1.3a 9000lm 3000k |  |  | 1009022 | Aan | 87 | 24 |  | LED |  | LEDDRIVER |  |  | 78381 | Aan | 4472 | 20 | 1
SST069552 | 1011371 | 1011371 | 52.1602 | 5.3358 | 151483.4959 | 463561.5875 | https://lmsapp.nl/qr/asset/report/3466cce9-c290-4878-82df-d9dcc220fc97 | 25 | Soest | N221 | 134 | 3768 HM |  |  |  | Gemeente Soest | 2025-01-16 | In bedrijf |  |  |  |  | Stedin | [21 empty] | Openbare verlichting | [5 empty] | ST-CVJ-08.00-EU-1.00 RAL6005 | 1 | 2024-04-05 |  | In bedrijf |  |  |  | Osram Streetlight 20 midi LED, ST1.3a 9000lm | 1 | 2020-05-29 |  | In bedrijf | [13 empty] | LED IN: Osram Streetlight 20 midi LED, ST1.3a 9000lm 3000k | 1 | 2020-05-29 |  | In bedrijf |  |  | LEDDRIVER | 1 | 2020-05-29 |  | In bedrijf | [16 empty] | ST-CVJ-08.00-EU-1.00 RAL6005 |  |  | 1259992 | Aan | 21 | 8 | CILINDRISCH | STAAL | 6005 MOSGROEN |  |  |  |  | Osram Streetlight 20 midi LED, ST1.3a 9000lm |  | Osram | 1008896 | Aan | 173 | [5 empty] | DB 702 MIDDENGRIJS METALIC | [7 empty] | LED IN: Osram Streetlight 20 midi LED, ST1.3a 9000lm 3000k |  |  | 1009022 | Aan | 87 | 24 |  | LED |  | LEDDRIVER |  |  | 78381 | Aan | 4472 | 20 | 1
SST069553 | 1011372 | 1011372 | 52.1601 | 5.3363 | 151518.2959 | 463554.6872 | https://lmsapp.nl/qr/asset/report/b396660d-6d47-464e-aeb4-ec046408421a | 25 | Soest | N221 | 134 | 3768 HM |  |  |  | Gemeente Soest | 2025-01-16 | In bedrijf |  |  |  |  | Stedin | [21 empty] | Openbare verlichting | [5 empty] | ST-CVJ-08.00-EU-1.00 RAL6005 | 1 | 2024-04-05 |  | In bedrijf |  |  |  | Osram Streetlight 20 midi LED, ST1.3a 9000lm | 1 | 2020-05-29 |  | In bedrijf | [13 empty] | LED IN: Osram Streetlight 20 midi LED, ST1.3a 9000lm 3000k | 1 | 2020-05-29 |  | In bedrijf |  |  | LEDDRIVER | 1 | 2020-05-29 |  | In bedrijf | [16 empty] | ST-CVJ-08.00-EU-1.00 RAL6005 |  |  | 1259992 | Aan | 21 | 8 | CILINDRISCH | STAAL | 6005 MOSGROEN |  |  |  |  | Osram Streetlight 20 midi LED, ST1.3a 9000lm |  | Osram | 1008896 | Aan | 173 | [5 empty] | DB 702 MIDDENGRIJS METALIC | [7 empty] | LED IN: Osram Streetlight 20 midi LED, ST1.3a 9000lm 3000k |  |  | 1009022 | Aan | 87 | 24 |  | LED |  | LEDDRIVER |  |  | 78381 | Aan | 4472 | 20 | 1
SST069554 | 1011373 | 1011373 | 52.1601 | 5.3369 | 151555.2959 | 463548.2871 | https://lmsapp.nl/qr/asset/report/ba06d24c-540a-4062-9274-8ba7863fb509 | 25 | Soest | N221 | 136 | 3768 HM |  |  |  | Gemeente Soest | 2025-01-16 | In bedrijf |  |  |  |  | Stedin | [21 empty] | Openbare verlichting | [5 empty] | 253 - MAST 6,7 M ST VERL (8,0 M) | 1 | 2024-07-02 |  | In bedrijf |  |  |  | Osram Streetlight 20 midi LED, ST1.3a 9000lm | 1 | 2020-05-29 |  | In bedrijf | [13 empty] | LED IN: Osram Streetlight 20 midi LED, ST1.3a 9000lm 3000k | 1 | 2020-05-29 |  | In bedrijf |  |  | LEDDRIVER | 1 | 2020-05-29 |  | In bedrijf | [16 empty] | 253 - MAST 6,7 M ST VERL (8,0 M) |  |  | 174931 | Aan | 645 | 8 | CILINDRISCH | STAAL | 6005 MOSGROEN | 40 | GESCHILDERD | NVT |  | Osram Streetlight 20 midi LED, ST1.3a 9000lm |  | Osram | 1008896 | Aan | 173 | [5 empty] | DB 702 MIDDENGRIJS METALIC | [7 empty] | LED IN: Osram Streetlight 20 midi LED, ST1.3a 9000lm 3000k |  |  | 1009022 | Aan | 87 | 24 |  | LED |  | LEDDRIVER |  |  | 78381 | Aan | 4472 | 20 | 1
SST069555 | 1011374 | 1011374 | 52.16 | 5.3373 | 151586.7959 | 463542.5869 | https://lmsapp.nl/qr/asset/report/b00c4742-448b-4af2-acb0-4ad7a075e834 | 25 | Soest | N221 | 136 | 3768 HM |  |  |  | Gemeente Soest | 2025-01-16 | In bedrijf |  |  |  |  | Stedin | [21 empty] | Openbare verlichting | [5 empty] | ST-CVJ-08.00-EU-1.00 RAL6005 | 1 | 2024-04-05 |  | In bedrijf |  |  |  | Osram Streetlight 20 midi LED, ST1.3a 9000lm | 1 | 2020-05-29 |  | In bedrijf | [13 empty] | LED IN: Osram Streetlight 20 midi LED, ST1.3a 9000lm 3000k | 1 | 2020-05-29 |  | In bedrijf |  |  | LEDDRIVER | 1 | 2020-05-29 |  | In bedrijf | [16 empty] | ST-CVJ-08.00-EU-1.00 RAL6005 |  |  | 1259992 | Aan | 21 | 8 | CILINDRISCH | STAAL | 6005 MOSGROEN |  |  |  |  | Osram Streetlight 20 midi LED, ST1.3a 9000lm |  | Osram | 1008896 | Aan | 173 | [5 empty] | DB 702 MIDDENGRIJS METALIC | [7 empty] | LED IN: Osram Streetlight 20 midi LED, ST1.3a 9000lm 3000k |  |  | 1009022 | Aan | 87 | 24 |  | LED |  | LEDDRIVER |  |  | 78381 | Aan | 4472 | 20 | 1
SST069556 | 1011375 | 1011375 | 52.16 | 5.3378 | 151619.4959 | 463536.7868 | https://lmsapp.nl/qr/asset/report/326c3dfc-079e-4f79-9600-e32a35881a53 | 25 | Soest | Birkstraat | 138 | 3768 HP |  |  |  | Gemeente Soest | 2025-01-16 | In bedrijf |  |  |  |  | Stedin | [21 empty] | Openbare verlichting | [5 empty] | ST-CVJ-08.00-EU-1.00 RAL6005 | 1 | 2024-04-05 |  | In bedrijf |  |  |  | Osram Streetlight 20 midi LED, ST1.3a 9000lm | 1 | 2020-05-29 |  | In bedrijf | [13 empty] | LED IN: Osram Streetlight 20 midi LED, ST1.3a 9000lm 3000k | 1 | 2020-05-29 |  | In bedrijf |  |  | LEDDRIVER | 1 | 2020-05-29 |  | In bedrijf | [9 empty] | Mastdeur | 1 | 2022-12-06 |  | In bedrijf |  |  | ST-CVJ-08.00-EU-1.00 RAL6005 |  |  | 1259992 | Aan | 21 | 8 | CILINDRISCH | STAAL | 6005 MOSGROEN |  |  |  |  | Osram Streetlight 20 midi LED, ST1.3a 9000lm |  | Osram | 1008896 | Aan | 173 | [5 empty] | DB 702 MIDDENGRIJS METALIC | [7 empty] | LED IN: Osram Streetlight 20 midi LED, ST1.3a 9000lm 3000k |  |  | 1009022 | Aan | 87 | 24 |  | LED |  | LEDDRIVER |  |  | 78381 | Aan | 4472 | 20 | 1 | [9 empty] | Mastdeur |  | NVT | 90316 | Aan | 22 | Mastdeur
SST069556 | 1011375 | 1011375 | 52.16 | 5.3378 | 151619.4959 | 463536.7868 | https://lmsapp.nl/qr/asset/report/326c3dfc-079e-4f79-9600-e32a35881a53 | 25 | Soest | Birkstraat | 138 | 3768 HP |  |  |  | Gemeente Soest | 2025-01-16 | In bedrijf |  |  |  |  | Stedin | [21 empty] | Openbare verlichting | [52 empty] | Klemband | 2 | 2022-12-06 |  | In bedrijf | [62 empty] | Klemband |  | ONBEKEND | 1390318 | Aan | 4 | Mastdeur
SST069590 | 1011376 | 1011376 | 52.1637 | 5.3078 | 149564.746 | 463956.1871 | https://lmsapp.nl/qr/asset/report/978daf28-d9c3-4ae4-bb40-161a404638da | 17 | Soest | Korte Ossendam |  | 3768CS |  |  |  | Gemeente Soest | 2025-01-16 | In bedrijf |  |  |  |  | Stedin | [21 empty] | Openbare verlichting | [5 empty] | LM ST 6,0 CV EU1000/20/5 T48 ET Z P6005 | 1 | 2020-04-17 |  | In bedrijf |  |  |  | Lightronics PRUNUS-E3-L2WG4-LC-M-32LED-3000K-2200LM | 1 | 2020-04-17 |  | In bedrijf | [13 empty] | LED IN: Lightronics PRUNUS-E3-L2WG4-LC-M-32LED-3000K-2200LM | 1 | 2020-04-17 |  | In bedrijf |  |  | LEDDRIVER | 1 | 2020-04-17 |  | In bedrijf | [16 empty] | LM ST 6,0 CV EU1000/20/5 T48 ET Z P6005 |  |  | 1008861 | Aan | 273 |  |  |  | 6005 MOSGROEN POEDERCOAT |  |  |  |  | Lightronics PRUNUS-E3-L2WG4-LC-M-32LED-3000K-2200LM |  | Lightronics BV | 1008862 | Aan | 428 | [13 empty] | LED IN: Lightronics PRUNUS-E3-L2WG4-LC-M-32LED-3000K-2200LM |  |  | 1008863 | Aan | 383 | 16 |  | LED |  | LEDDRIVER |  |  | 78381 | Aan | 4472 | 20 | 1
SST069591 | 1011377 | 1011377 | 52.1637 | 5.3068 | 149497.396 | 463951.1865 | https://lmsapp.nl/qr/asset/report/03a33141-0677-4fa8-9f19-241dcd34a1d1 | 17 | Soest | Korte Ossendam |  | 3768CS |  |  |  | Gemeente Soest | 2025-01-16 | In bedrijf |  |  |  |  | Stedin | [21 empty] | Openbare verlichting | [5 empty] | LM ST 6,0 CV EU1000/20/5 T48 ET Z P6005 | 1 | 2020-04-17 |  | In bedrijf |  |  |  | Lightronics PRUNUS-E3-L2WG4-LC-M-32LED-3000K-2200LM | 1 | 2020-04-17 |  | In bedrijf | [13 empty] | LED IN: Lightronics PRUNUS-E3-L2WG4-LC-M-32LED-3000K-2200LM | 1 | 2020-04-17 |  | In bedrijf |  |  | LEDDRIVER | 1 | 2020-04-17 |  | In bedrijf | [16 empty] | LM ST 6,0 CV EU1000/20/5 T48 ET Z P6005 |  |  | 1008861 | Aan | 273 |  |  |  | 6005 MOSGROEN POEDERCOAT |  |  |  |  | Lightronics PRUNUS-E3-L2WG4-LC-M-32LED-3000K-2200LM |  | Lightronics BV | 1008862 | Aan | 428 | [13 empty] | LED IN: Lightronics PRUNUS-E3-L2WG4-LC-M-32LED-3000K-2200LM |  |  | 1008863 | Aan | 383 | 16 |  | LED |  | LEDDRIVER |  |  | 78381 | Aan | 4472 | 20 | 1
SST069592 | 1011378 | 1011378 | 52.1636 | 5.3063 | 149461.8959 | 463941.2871 | https://lmsapp.nl/qr/asset/report/5674a33d-d8f7-4f59-93c6-edd883d99ed6 | 17 | Soest | Korte Ossendam |  | 3768CS |  |  |  | Gemeente Soest | 2025-01-16 | In bedrijf |  |  |  |  | Stedin | [21 empty] | Openbare verlichting | [5 empty] | LM ST 6,0 CV EU1000/20/5 T48 ET Z P6005 | 1 | 2020-04-17 |  | In bedrijf |  |  |  | Lightronics PRUNUS-E3-L2WG4-LC-M-32LED-3000K-2200LM | 1 | 2020-04-17 |  | In bedrijf | [13 empty] | LED IN: Lightronics PRUNUS-E3-L2WG4-LC-M-32LED-3000K-2200LM | 1 | 2020-04-17 |  | In bedrijf |  |  | LEDDRIVER | 1 | 2020-04-17 |  | In bedrijf | [9 empty] | Afschermkap | 1 | 2023-10-12 |  | In bedrijf |  |  | LM ST 6,0 CV EU1000/20/5 T48 ET Z P6005 |  |  | 1008861 | Aan | 273 |  |  |  | 6005 MOSGROEN POEDERCOAT |  |  |  |  | Lightronics PRUNUS-E3-L2WG4-LC-M-32LED-3000K-2200LM |  | Lightronics BV | 1008862 | Aan | 428 | [13 empty] | LED IN: Lightronics PRUNUS-E3-L2WG4-LC-M-32LED-3000K-2200LM |  |  | 1008863 | Aan | 383 | 16 |  | LED |  | LEDDRIVER |  |  | 78381 | Aan | 4472 | 20 | 1 | [9 empty] | Afschermkap |  | ONBEKEND | 1142257 | Aan | 29 | Afscherming
SST069594 | 1011379 | 1011379 | 52.165 | 5.3061 | 149452.196 | 464101.3874 | https://lmsapp.nl/qr/asset/report/f7cd5fa1-be09-413a-ad09-23d1e4fa7545 | 17 | Soest | Buntweg |  | 3768AV |  |  |  | Gemeente Soest | 2025-01-16 | In bedrijf |  |  |  |  | Stedin | [21 empty] | Openbare verlichting | [5 empty] | LM ST 6,0 CV EU1000/20/5 T48 ET Z P6005 | 1 | 2019-11-26 |  | In bedrijf |  |  |  | Lightronics PRUNUS-E3-L2WG4-LC-M-32LED-3000K-2200LM | 1 | 2019-11-26 |  | In bedrijf | [13 empty] | LED IN: Lightronics PRUNUS-E3-L2WG4-LC-M-32LED-3000K-2200LM | 1 | 2019-11-26 |  | In bedrijf |  |  | LEDDRIVER | 1 | 2019-11-26 |  | In bedrijf | [16 empty] | LM ST 6,0 CV EU1000/20/5 T48 ET Z P6005 |  |  | 1008861 | Aan | 273 |  |  |  | 6005 MOSGROEN POEDERCOAT |  |  |  |  | Lightronics PRUNUS-E3-L2WG4-LC-M-32LED-3000K-2200LM |  | Lightronics BV | 1008862 | Aan | 428 | [13 empty] | LED IN: Lightronics PRUNUS-E3-L2WG4-LC-M-32LED-3000K-2200LM |  |  | 1008863 | Aan | 383 | 16 |  | LED |  | LEDDRIVER |  |  | 78381 | Aan | 4472 | 20 | 1
SST069596 | 1011380 | 1011380 | 52.1652 | 5.3052 | 149388.111 | 464113.7458 | https://lmsapp.nl/qr/asset/report/0ebefef9-b723-4c90-b13a-4afdebb88a59 | 17 | Soest | Buntweg |  | 3768AV |  |  |  | Gemeente Soest | 2025-01-16 | In bedrijf |  |  |  |  | Stedin | [21 empty] | Openbare verlichting | [5 empty] | 230 - MAST 6 M ST - EL UITL 5 GR | 1 | 2011-01-03 |  | In bedrijf |  |  |  | Lightronics PRUNUS-E3-L2WG4-LC-M-32LED-3000K-2200LM | 1 | 2020-04-16 |  | In bedrijf | [13 empty] | LED IN: Lightronics PRUNUS-E3-L2WG4-LC-M-32LED-3000K-2200LM | 1 | 2020-04-16 |  | In bedrijf |  |  | LEDDRIVER | 1 | 2020-04-16 |  | In bedrijf | [16 empty] | 230 - MAST 6 M ST - EL UITL 5 GR |  |  | 173525 | Aan | 2220 | 6 | CILINDRISCH | STAAL | 6005 MOSGROEN | 40 | GESCHILDERD | NVT |  | Lightronics PRUNUS-E3-L2WG4-LC-M-32LED-3000K-2200LM |  | Lightronics BV | 1008862 | Aan | 428 | [13 empty] | LED IN: Lightronics PRUNUS-E3-L2WG4-LC-M-32LED-3000K-2200LM |  |  | 1008863 | Aan | 383 | 16 |  | LED |  | LEDDRIVER |  |  | 78381 | Aan | 4472 | 20 | 1
SST070550 | 1011381 | 1011381 | 52.1686 | 5.3054 | 149405.896 | 464496.9865 | https://lmsapp.nl/qr/asset/report/bcbd0eb8-6e57-4574-b057-f9e99a6baf81 | 17 | Soest | Kolonieweg |  | 3768EW |  |  |  | Gemeente Soest | 2025-01-16 | In bedrijf |  |  |  |  | Stedin | [10 empty] | 3A | [10 empty] | Openbare verlichting | [5 empty] | LM ST 6,0 CV EU1000/20/5 T48 ET Z P6005 | 1 | 2020-04-02 |  | In bedrijf |  |  |  | Lightronics PRUNUS-E3-L2WG4-LC-M-32LED-3000K-2200LM | 1 | 2020-04-02 |  | In bedrijf | [13 empty] | LED IN: Lightronics PRUNUS-E3-L2WG4-LC-M-32LED-3000K-2200LM | 1 | 2020-04-02 |  | In bedrijf |  |  | LEDDRIVER | 1 | 2020-04-02 |  | In bedrijf | [9 empty] | Luz LED afscherming | 1 | 2022-04-06 |  | In bedrijf |  |  | LM ST 6,0 CV EU1000/20/5 T48 ET Z P6005 |  |  | 1008861 | Aan | 273 |  |  |  | 6005 MOSGROEN POEDERCOAT |  |  |  |  | Lightronics PRUNUS-E3-L2WG4-LC-M-32LED-3000K-2200LM |  | Lightronics BV | 1008862 | Aan | 428 | [13 empty] | LED IN: Lightronics PRUNUS-E3-L2WG4-LC-M-32LED-3000K-2200LM |  |  | 1008863 | Aan | 383 | 16 |  | LED |  | LEDDRIVER |  |  | 78381 | Aan | 4472 | 20 | 1 | [9 empty] | Luz LED afscherming | Luz LED afscherming | Lightronics | 868282 | Aan | 12 | Afscherming LUZ LED
SST070551 | 1011382 | 1011382 | 52.1689 | 5.3054 | 149405.196 | 464535.7872 | https://lmsapp.nl/qr/asset/report/08388028-6908-4ead-81bd-47136205e855 | 17 | Soest | Kolonieweg |  | 3768EW |  |  |  | Gemeente Soest | 2025-01-16 | In bedrijf |  |  |  |  | Stedin | [21 empty] | Openbare verlichting | [5 empty] | LM ST 6,0 CV EU1000/20/5 T48 ET Z P6005 | 1 | 2020-04-02 |  | In bedrijf |  |  |  | Lightronics PRUNUS-E3-L2WG4-LC-M-32LED-3000K-2200LM | 1 | 2020-04-02 |  | In bedrijf | [13 empty] | LED IN: Lightronics PRUNUS-E3-L2WG4-LC-M-32LED-3000K-2200LM | 1 | 2020-04-02 |  | In bedrijf |  |  | LEDDRIVER | 1 | 2020-04-02 |  | In bedrijf | [16 empty] | LM ST 6,0 CV EU1000/20/5 T48 ET Z P6005 |  |  | 1008861 | Aan | 273 |  |  |  | 6005 MOSGROEN POEDERCOAT |  |  |  |  | Lightronics PRUNUS-E3-L2WG4-LC-M-32LED-3000K-2200LM |  | Lightronics BV | 1008862 | Aan | 428 | [13 empty] | LED IN: Lightronics PRUNUS-E3-L2WG4-LC-M-32LED-3000K-2200LM |  |  | 1008863 | Aan | 383 | 16 |  | LED |  | LEDDRIVER |  |  | 78381 | Aan | 4472 | 20 | 1
SST070552 | 1011383 | 1011383 | 52.1693 | 5.3054 | 149405.296 | 464571.3872 | https://lmsapp.nl/qr/asset/report/8577badb-388a-4c68-9dba-244ccc698288 | 17 | Soest | Kolonieweg |  | 3768EW |  |  |  | Gemeente Soest | 2025-01-16 | In bedrijf |  |  |  |  | Stedin | [21 empty] | Openbare verlichting | [5 empty] | LM ST 6,0 CV EU1000/20/5 T48 ET Z P6005 | 1 | 2020-04-02 |  | In bedrijf |  |  |  | Lightronics PRUNUS-E3-L2WG4-LC-M-32LED-3000K-2200LM | 1 | 2020-04-02 |  | In bedrijf | [13 empty] | LED IN: Lightronics PRUNUS-E3-L2WG4-LC-M-32LED-3000K-2200LM | 1 | 2020-04-02 |  | In bedrijf |  |  | LEDDRIVER | 1 | 2020-04-02 |  | In bedrijf | [16 empty] | LM ST 6,0 CV EU1000/20/5 T48 ET Z P6005 |  |  | 1008861 | Aan | 273 |  |  |  | 6005 MOSGROEN POEDERCOAT |  |  |  |  | Lightronics PRUNUS-E3-L2WG4-LC-M-32LED-3000K-2200LM |  | Lightronics BV | 1008862 | Aan | 428 | [13 empty] | LED IN: Lightronics PRUNUS-E3-L2WG4-LC-M-32LED-3000K-2200LM |  |  | 1008863 | Aan | 383 | 16 |  | LED |  | LEDDRIVER |  |  | 78381 | Aan | 4472 | 20 | 1
SST070553 | 1011384 | 1011384 | 52.1696 | 5.3055 | 149411.2959 | 464606.5867 | https://lmsapp.nl/qr/asset/report/adf70f4a-b2a7-42b8-94c9-75b1d3f06bee | 17 | Soest | Kolonieweg |  | 3768EW |  |  |  | Gemeente Soest | 2025-01-16 | In bedrijf |  |  |  |  | Stedin | [21 empty] | Openbare verlichting | [5 empty] | LM ST 6,0 CV EU1000/20/5 T48 ET Z P6005 | 1 | 2020-04-02 |  | In bedrijf |  |  |  | Lightronics PRUNUS-E3-L2WG4-LC-M-32LED-3000K-2200LM | 1 | 2020-04-02 |  | In bedrijf | [13 empty] | LED IN: Lightronics PRUNUS-E3-L2WG4-LC-M-32LED-3000K-2200LM | 1 | 2020-04-02 |  | In bedrijf |  |  | LEDDRIVER | 1 | 2020-04-02 |  | In bedrijf | [16 empty] | LM ST 6,0 CV EU1000/20/5 T48 ET Z P6005 |  |  | 1008861 | Aan | 273 |  |  |  | 6005 MOSGROEN POEDERCOAT |  |  |  |  | Lightronics PRUNUS-E3-L2WG4-LC-M-32LED-3000K-2200LM |  | Lightronics BV | 1008862 | Aan | 428 | [13 empty] | LED IN: Lightronics PRUNUS-E3-L2WG4-LC-M-32LED-3000K-2200LM |  |  | 1008863 | Aan | 383 | 16 |  | LED |  | LEDDRIVER |  |  | 78381 | Aan | 4472 | 20 | 1
SST070554 | 1011385 | 1011385 | 52.1698 | 5.3054 | 149405.596 | 464634.4873 | https://lmsapp.nl/qr/asset/report/4da83538-7b3c-4d0f-ae7b-9a79a7532e67 | 17 | Soest | Kolonieweg |  | 3768EW |  |  |  | Gemeente Soest | 2025-01-16 | In bedrijf |  |  |  |  | Stedin | [21 empty] | Openbare verlichting | [5 empty] | LM ST 6,0 CV EU1000/20/5 T48 ET Z P6005 | 1 | 2020-04-02 |  | In bedrijf |  |  |  | Lightronics PRUNUS-E3-L2WG4-LC-M-32LED-3000K-2200LM | 1 | 2020-04-02 |  | In bedrijf | [13 empty] | LED IN: Lightronics PRUNUS-E3-L2WG4-LC-M-32LED-3000K-2200LM | 1 | 2020-04-02 |  | In bedrijf |  |  | LEDDRIVER | 1 | 2020-04-02 |  | In bedrijf | [16 empty] | LM ST 6,0 CV EU1000/20/5 T48 ET Z P6005 |  |  | 1008861 | Aan | 273 |  |  |  | 6005 MOSGROEN POEDERCOAT |  |  |  |  | Lightronics PRUNUS-E3-L2WG4-LC-M-32LED-3000K-2200LM |  | Lightronics BV | 1008862 | Aan | 428 | [13 empty] | LED IN: Lightronics PRUNUS-E3-L2WG4-LC-M-32LED-3000K-2200LM |  |  | 1008863 | Aan | 383 | 16 |  | LED |  | LEDDRIVER |  |  | 78381 | Aan | 4472 | 20 | 1
SST070555 | 1011386 | 1011386 | 52.1701 | 5.3054 | 149405.696 | 464667.6874 | https://lmsapp.nl/qr/asset/report/c8297a04-a0a0-4fe7-8b87-62e2cfc9352f | 17 | Soest | Kolonieweg |  | 3768EW |  |  |  | Gemeente Soest | 2025-01-16 | In bedrijf |  |  |  |  | Stedin | [10 empty] | 3A | [10 empty] | Openbare verlichting | [5 empty] | LM ST 6,0 CV EU1000/20/5 T48 ET Z P6005 | 1 | 2020-04-02 |  | In bedrijf |  |  |  | Lightronics PRUNUS-E3-L2WG4-LC-M-32LED-3000K-2200LM | 1 | 2023-06-13 |  | In bedrijf | [13 empty] | LED IN: Lightronics PRUNUS-E3-L2WG4-LC-M-32LED-3000K-2200LM | 1 | 2023-06-13 |  | In bedrijf |  |  | LEDDRIVER | 1 | 2020-04-02 |  | In bedrijf | [16 empty] | LM ST 6,0 CV EU1000/20/5 T48 ET Z P6005 |  |  | 1008861 | Aan | 273 |  |  |  | 6005 MOSGROEN POEDERCOAT |  |  |  |  | Lightronics PRUNUS-E3-L2WG4-LC-M-32LED-3000K-2200LM |  | Lightronics BV | 1008862 | Aan | 428 | [13 empty] | LED IN: Lightronics PRUNUS-E3-L2WG4-LC-M-32LED-3000K-2200LM |  |  | 1008863 | Aan | 383 | 16 |  | LED |  | LEDDRIVER |  |  | 78381 | Aan | 4472 | 20 | 1
SST070556 | 1011387 | 1011387 | 52.1704 | 5.3054 | 149405.196 | 464699.4874 | https://lmsapp.nl/qr/asset/report/01e64cbb-d1d9-499c-901c-9271cabc0b76 | 17 | Soest | Kolonieweg |  | 3768EW |  |  |  | Gemeente Soest | 2025-01-16 | In bedrijf |  |  |  |  | Stedin | [21 empty] | Openbare verlichting | [5 empty] | LM ST 6,0 CV EU1000/20/5 T48 ET Z P6005 | 1 | 2020-04-02 |  | In bedrijf |  |  |  | Lightronics PRUNUS-E3-L2WG4-LC-M-32LED-3000K-2200LM | 1 | 2020-04-02 |  | In bedrijf | [13 empty] | LED IN: Lightronics PRUNUS-E3-L2WG4-LC-M-32LED-3000K-2200LM | 1 | 2020-04-02 |  | In bedrijf |  |  | LEDDRIVER | 1 | 2020-04-02 |  | In bedrijf | [16 empty] | LM ST 6,0 CV EU1000/20/5 T48 ET Z P6005 |  |  | 1008861 | Aan | 273 |  |  |  | 6005 MOSGROEN POEDERCOAT |  |  |  |  | Lightronics PRUNUS-E3-L2WG4-LC-M-32LED-3000K-2200LM |  | Lightronics BV | 1008862 | Aan | 428 | [13 empty] | LED IN: Lightronics PRUNUS-E3-L2WG4-LC-M-32LED-3000K-2200LM |  |  | 1008863 | Aan | 383 | 16 |  | LED |  | LEDDRIVER |  |  | 78381 | Aan | 4472 | 20 | 1
SST070557 | 1011388 | 1011388 | 52.1709 | 5.3074 | 149543.576 | 464750.0974 | https://lmsapp.nl/qr/asset/report/2d8b795f-6dab-4d28-90f3-186a666e5a92 | 18 | Soest | Veldweg |  | 3764CP |  |  |  | Gemeente Soest | 2025-01-16 | In bedrijf |  |  |  |  | Stedin | [10 empty] | 3A | [10 empty] | Openbare verlichting | [5 empty] | 230 - MAST 6 M ST - EL UITL 5 GR | 1 | 2021-05-11 |  | In bedrijf |  |  |  | Siteco SL20 Micro 1850lm 3000K | 1 | 2021-05-11 |  | In bedrijf | [13 empty] | LED 3000K | 1 | 2021-05-11 |  | In bedrijf |  |  | LEDDRIVER | 1 | 2021-05-11 |  | In bedrijf | [16 empty] | 230 - MAST 6 M ST - EL UITL 5 GR |  |  | 173525 | Aan | 2220 | 6 | CILINDRISCH | STAAL | 6005 MOSGROEN | 40 | GESCHILDERD | NVT |  | Siteco SL20 Micro 1850lm 3000K |  | Siteco | 1211414 | Aan | 116 | [5 empty] | 3000K | 11 |  | 1850 |  |  | 18 |  | LED 3000K |  |  | 1091131 | Aan | 2491 |  |  |  |  | LEDDRIVER |  |  | 78381 | Aan | 4472 | 20 | 1
SST070558 | 1011389 | 1011389 | 52.1709 | 5.3079 | 149576.246 | 464757.2368 | https://lmsapp.nl/qr/asset/report/b6048479-f9ec-4aed-a82e-829646145dff | 16 | Soest | Veldweg |  | 3764CP |  |  |  | Gemeente Soest | 2025-01-16 | In bedrijf |  |  |  |  | Stedin | [10 empty] | 3A | [10 empty] | Openbare verlichting | [5 empty] | 230 - MAST 6 M ST - EL UITL 5 GR | 1 | 2021-05-11 |  | In bedrijf |  |  |  | MINI Nicole 7320 16W Prog RAL 7035 WW 2015Lumen S | 1 | 2025-03-13 |  | In bedrijf | [13 empty] | LED 16W | 1 | 2025-03-13 |  | In bedrijf |  |  | LED-DRIVER dim 3A | 1 | 2025-03-13 |  | In bedrijf | [16 empty] | 230 - MAST 6 M ST - EL UITL 5 GR |  |  | 173525 | Aan | 2220 | 6 | CILINDRISCH | STAAL | 6005 MOSGROEN | 40 | GESCHILDERD | NVT |  | MINI Nicole 7320 16W Prog RAL 7035 WW 2015Lumen S |  | INNOLUMIS B.V. | 1018263 | Aan | 196 | [5 empty] | NVT | [5 empty] | 16 |  | LED 16W |  |  | 641414 | Aan | 334 | 16 |  | LED | 11 | LED-DRIVER dim 3A |  | Signify | 1927342 | Aan | 837 | 20 | 1 | Xitanium Driver
SST070559 | 1011390 | 1011390 | 52.171 | 5.3084 | 149612.426 | 464768.3069 | https://lmsapp.nl/qr/asset/report/302c7ffd-a18f-443b-afce-342e285e1956 | 18 | Soest | Veldweg |  | 3764CP |  |  |  | Gemeente Soest | 2025-01-16 | In bedrijf |  |  |  |  | Stedin | [10 empty] | 3A | [10 empty] | Openbare verlichting | [5 empty] | 230 - MAST 6 M ST - EL UITL 5 GR | 1 | 2021-05-11 |  | In bedrijf |  |  |  | Siteco SL20 Micro 1850lm 3000K | 1 | 2021-05-11 |  | In bedrijf | [13 empty] | LED 3000K | 1 | 2021-05-11 |  | In bedrijf |  |  | LEDDRIVER | 1 | 2021-05-11 |  | In bedrijf | [16 empty] | 230 - MAST 6 M ST - EL UITL 5 GR |  |  | 173525 | Aan | 2220 | 6 | CILINDRISCH | STAAL | 6005 MOSGROEN | 40 | GESCHILDERD | NVT |  | Siteco SL20 Micro 1850lm 3000K |  | Siteco | 1211414 | Aan | 116 | [5 empty] | 3000K | 11 |  | 1850 |  |  | 18 |  | LED 3000K |  |  | 1091131 | Aan | 2491 |  |  |  |  | LEDDRIVER |  |  | 78381 | Aan | 4472 | 20 | 1
SST070560 | 1011391 | 1011391 | 52.1711 | 5.3089 | 149640.5059 | 464777.2174 | https://lmsapp.nl/qr/asset/report/8fe5e116-c132-4230-8dc7-0e6a1e1bcb5a | 16 | Soest | Veldweg |  | 3764CP |  |  |  | Gemeente Soest | 2025-01-16 | In bedrijf |  |  |  |  | Stedin | [10 empty] | 3A | [10 empty] | Openbare verlichting | [5 empty] | 230 - MAST 6 M ST - EL UITL 5 GR | 1 | 2021-05-11 |  | In bedrijf |  |  |  | MINI Nicole 7320 16W Prog RAL 7035 WW 2015Lumen S | 1 | 2025-03-04 |  | In bedrijf | [13 empty] | LED IN: Innolumis mini-Nicole 730 16W | 1 | 2025-03-04 |  | In bedrijf |  |  | LED-DRIVER dim 3A | 1 | 2025-03-04 |  | In bedrijf | [16 empty] | 230 - MAST 6 M ST - EL UITL 5 GR |  |  | 173525 | Aan | 2220 | 6 | CILINDRISCH | STAAL | 6005 MOSGROEN | 40 | GESCHILDERD | NVT |  | MINI Nicole 7320 16W Prog RAL 7035 WW 2015Lumen S |  | INNOLUMIS B.V. | 1018263 | Aan | 196 | [5 empty] | NVT | [5 empty] | 16 |  | LED IN: Innolumis mini-Nicole 730 16W |  |  | 1009764 | Aan | 56 | 16 |  | LED |  | LED-DRIVER dim 3A |  | Signify | 1927342 | Aan | 837 | 20 | 1 | Xitanium Driver
SST070561 | 1011392 | 1011392 | 52.1712 | 5.3093 | 149671.556 | 464781.1271 | https://lmsapp.nl/qr/asset/report/40e67ca6-80d0-49ab-bf64-1cdcfe5b337c | 18 | Soest | Veldweg |  | 3764CP |  |  |  | Gemeente Soest | 2025-01-16 | In bedrijf |  |  |  |  | Stedin | [10 empty] | 3A | [10 empty] | Openbare verlichting | [5 empty] | 230 - MAST 6 M ST - EL UITL 5 GR | 1 | 2021-05-11 |  | In bedrijf |  |  |  | Siteco SL20 Micro 1850lm 3000K | 1 | 2021-05-11 |  | In bedrijf | [13 empty] | LED 3000K | 1 | 2021-05-11 |  | In bedrijf |  |  | LEDDRIVER | 1 | 2021-05-11 |  | In bedrijf | [16 empty] | 230 - MAST 6 M ST - EL UITL 5 GR |  |  | 173525 | Aan | 2220 | 6 | CILINDRISCH | STAAL | 6005 MOSGROEN | 40 | GESCHILDERD | NVT |  | Siteco SL20 Micro 1850lm 3000K |  | Siteco | 1211414 | Aan | 116 | [5 empty] | 3000K | 11 |  | 1850 |  |  | 18 |  | LED 3000K |  |  | 1091131 | Aan | 2491 |  |  |  |  | LEDDRIVER |  |  | 78381 | Aan | 4472 | 20 | 1
SST070562 | 1011393 | 1011393 | 52.1712 | 5.3097 | 149699.6359 | 464784.7576 | https://lmsapp.nl/qr/asset/report/cc151402-f5b0-4d05-ac54-1c492d623562 | 18 | Soest | Veldweg |  | 3764CP |  |  |  | Gemeente Soest | 2025-01-16 | In bedrijf |  |  |  |  | Stedin | [10 empty] | 3A | [10 empty] | Openbare verlichting | [5 empty] | 230 - MAST 6 M ST - EL UITL 5 GR | 1 | 2021-05-11 |  | In bedrijf |  |  |  | Siteco SL20 Micro 1850lm 3000K | 1 | 2021-05-11 |  | In bedrijf | [13 empty] | LED 3000K | 1 | 2021-05-11 |  | In bedrijf |  |  | LEDDRIVER | 1 | 2021-05-11 |  | In bedrijf | [16 empty] | 230 - MAST 6 M ST - EL UITL 5 GR |  |  | 173525 | Aan | 2220 | 6 | CILINDRISCH | STAAL | 6005 MOSGROEN | 40 | GESCHILDERD | NVT |  | Siteco SL20 Micro 1850lm 3000K |  | Siteco | 1211414 | Aan | 116 | [5 empty] | 3000K | 11 |  | 1850 |  |  | 18 |  | LED 3000K |  |  | 1091131 | Aan | 2491 |  |  |  |  | LEDDRIVER |  |  | 78381 | Aan | 4472 | 20 | 1
SST070563 | 1011394 | 1011394 | 52.1711 | 5.3101 | 149724.476 | 464772.0675 | https://lmsapp.nl/qr/asset/report/d3aa1bab-757b-43cb-a40a-23fa683e1b2c | 18 | Soest | Veldweg |  | 3764CP |  |  |  | Gemeente Soest | 2025-01-16 | In bedrijf |  |  |  |  | Stedin | [10 empty] | 3A | [10 empty] | Openbare verlichting | [5 empty] | 230 - MAST 6 M ST - EL UITL 5 GR | 1 | 2021-05-11 |  | In bedrijf |  |  |  | Siteco SL20 Micro 1850lm 3000K | 1 | 2021-05-11 |  | In bedrijf | [13 empty] | LED 3000K | 1 | 2021-05-11 |  | In bedrijf |  |  | LEDDRIVER | 1 | 2021-05-11 |  | In bedrijf | [16 empty] | 230 - MAST 6 M ST - EL UITL 5 GR |  |  | 173525 | Aan | 2220 | 6 | CILINDRISCH | STAAL | 6005 MOSGROEN | 40 | GESCHILDERD | NVT |  | Siteco SL20 Micro 1850lm 3000K |  | Siteco | 1211414 | Aan | 116 | [5 empty] | 3000K | 11 |  | 1850 |  |  | 18 |  | LED 3000K |  |  | 1091131 | Aan | 2491 |  |  |  |  | LEDDRIVER |  |  | 78381 | Aan | 4472 | 20 | 1
SST070565 | 1011395 | 1011395 | 52.1752 | 5.2992 | 148983.526 | 465227.5674 | https://lmsapp.nl/qr/asset/report/a3b1daed-49bd-4039-a377-ce361f66e00d | 20 | Soest | Molenweg |  | 3764TA |  |  |  | Gemeente Soest | 2025-01-16 | In bedrijf |  |  |  |  | Stedin | [10 empty] | 3A | [10 empty] | Openbare verlichting | [5 empty] | LM ST 6,0 CV EU1250/20/5 T48 ET Z N6005 | 1 | 2023-07-12 |  | In bedrijf |  |  |  | MINI Victoria 730 20W | 1 | 2023-09-01 |  | In bedrijf | [13 empty] | LED 3000K | 1 | 2023-09-01 |  | In bedrijf |  |  | LEDDRIVER | 1 | 2023-09-01 |  | In bedrijf | [16 empty] | LM ST 6,0 CV EU1250/20/5 T48 ET Z N6005 |  |  | 1642756 | Aan | 183 | 6 | cilindrisch verjongd | STAAL / POEDERCOAT | 6005 MOSGROEN | 40 | Gepoedercoat |  |  | MINI Victoria 730 20W | Met Zhaga connector | Innolumis | 1024151 | Aan | 187 | [5 empty] | NVT | 11 |  |  |  |  | 20 |  | LED 3000K |  |  | 1091131 | Aan | 2491 |  |  |  |  | LEDDRIVER |  |  | 78381 | Aan | 4472 | 20 | 1
SST070756 | 1011398 | 1011398 | 52.1644 | 5.3095 | 149685.5219 | 464025.9493 | https://lmsapp.nl/qr/asset/report/105e9d4e-d30c-4c50-87bc-b2442e40fe69 | 17 | Soest | Gallenkamp Pelsweg |  | 3768HT |  |  |  | Gemeente Soest | 2025-01-16 | In bedrijf |  |  |  |  | Stedin | [21 empty] | Openbare verlichting | [5 empty] | LM ST 6,0 CV EU1000/20/5 T48 ET Z P6005 | 1 | 2020-05-28 |  | In bedrijf |  |  |  | Lightronics PRUNUS-E3-L2WG4-LC-M-32LED-3000K-3000LM | 1 | 2020-05-28 |  | In bedrijf | [13 empty] | LED IN: Lightronics PRUNUS-E3-L2WG4-LC-M-32LED-3000K-3000LM | 1 | 2020-05-28 |  | In bedrijf |  |  | LEDDRIVER | 1 | 2020-05-28 |  | In bedrijf | [16 empty] | LM ST 6,0 CV EU1000/20/5 T48 ET Z P6005 |  |  | 1008861 | Aan | 273 |  |  |  | 6005 MOSGROEN POEDERCOAT |  |  |  |  | Lightronics PRUNUS-E3-L2WG4-LC-M-32LED-3000K-3000LM |  | INNOLUMIS B.V. | 1011396 | Aan | 12 | [13 empty] | LED IN: Lightronics PRUNUS-E3-L2WG4-LC-M-32LED-3000K-3000LM |  |  | 1011397 | Aan | 11 | 16 |  | LED |  | LEDDRIVER |  |  | 78381 | Aan | 4472 | 20 | 1
SST070763 | 1011399 | 1011399 | 52.1631 | 5.312 | 149857.426 | 463879.3775 | https://lmsapp.nl/qr/asset/report/9535dadf-75ac-49f8-ac79-9a7ddb300257 | 12.4 | Soest | Gallenkamp Pelsweg |  | 3768HT |  |  |  | Gemeente Soest | 2025-01-16 | In bedrijf |  |  |  |  | Stedin | [21 empty] | Openbare verlichting | [5 empty] | 5 - MAST 4,5 M ST VERL | 1 | 2003-10-29 |  | In bedrijf |  |  |  | Lightronics PRUNUS-A3-L2WG4-C7-3000K-1800LM | 1 | 2020-05-29 |  | In bedrijf | [13 empty] | LED IN: Lightronics PRUNUS-A3-L2WG4-C7-3000K-1800LM | 1 | 2020-05-29 |  | In bedrijf |  |  | LEDDRIVER | 1 | 2020-05-29 |  | In bedrijf | [16 empty] | 5 - MAST 4,5 M ST VERL |  |  | 641385 | Aan | 141 |  |  |  | Thermisch verzinkt | 40 |  |  |  | Lightronics PRUNUS-A3-L2WG4-C7-3000K-1800LM |  | Lightronics BV | 1008866 | Aan | 192 | LED |  |  |  |  | 7016 ANTRACIETGRIJS POEDERCOAT | 20 | 16 | 1800 |  |  | 12.4 | Paaltop | LED IN: Lightronics PRUNUS-A3-L2WG4-C7-3000K-1800LM |  |  | 1008867 | Aan | 87 | 16 |  | LED |  | LEDDRIVER |  |  | 78381 | Aan | 4472 | 20 | 1
SST070764 | 1011400 | 1011400 | 52.1656 | 5.3019 | 149164.936 | 464160.3673 | https://lmsapp.nl/qr/asset/report/528fccc8-8fdf-46a7-9a53-75033a764218 | 18 | Soest | Parklaan |  | 3765GH |  |  |  | Gemeente Soest | 2025-01-16 | In bedrijf |  |  |  |  | Stedin | [10 empty] | 3A | [10 empty] | Openbare verlichting | [5 empty] | LM ST 6,0 CV EU1250/20/5 T48 ET Z N6005 | 1 | 2023-07-12 |  | In bedrijf |  |  |  | Siteco SL20 Micro 1850lm 3000K | 1 | 2021-06-30 |  | In bedrijf | [13 empty] | LED 3000K | 1 | 2021-06-30 |  | In bedrijf |  |  | LEDDRIVER | 1 | 2021-06-30 |  | In bedrijf | [16 empty] | LM ST 6,0 CV EU1250/20/5 T48 ET Z N6005 |  |  | 1642756 | Aan | 183 | 6 | cilindrisch verjongd | STAAL / POEDERCOAT | 6005 MOSGROEN | 40 | Gepoedercoat |  |  | Siteco SL20 Micro 1850lm 3000K |  | Siteco | 1211414 | Aan | 116 | [5 empty] | 3000K | 11 |  | 1850 |  |  | 18 |  | LED 3000K |  |  | 1091131 | Aan | 2491 |  |  |  |  | LEDDRIVER |  |  | 78381 | Aan | 4472 | 20 | 1
SST070765 | 1011401 | 1011401 | 52.1655 | 5.3023 | 149190.046 | 464149.5667 | https://lmsapp.nl/qr/asset/report/460e281f-9bb3-4e27-99be-5bcb2ba5fb64 | 20 | Soest | Parklaan |  | 3765GH |  |  |  | Gemeente Soest | 2025-01-16 | In bedrijf |  |  |  |  | Stedin | [10 empty] | 3A | [10 empty] | Openbare verlichting | [5 empty] | 219 - MAST 4,0m ST CONISCH OPZ 60MM PC ( | 1 | 2024-04-05 |  | In bedrijf |  |  |  | Phillips Townguide BDP102 PCC DRW GRN30/- NO 1719lm 20w | 1 | 2021-05-12 |  | In bedrijf | [13 empty] | LED 3000K | 1 | 2022-03-23 |  | In bedrijf |  |  | LEDDRIVER | 1 | 2021-05-12 |  | In bedrijf | [16 empty] | 219 - MAST 4,0m ST CONISCH OPZ 60MM PC ( |  |  | 1342079 | Aan | 180 |  |  | Thermisch verzinkt Gepoedercoat | RAL6005 |  |  |  |  | Phillips Townguide BDP102 PCC DRW GRN30/- NO 1719lm 20w |  | Philips | 1008934 | Aan | 127 | [5 empty] | 9006 WIT ALUMINIUM | [5 empty] | 20 |  | LED 3000K |  |  | 1091131 | Aan | 2491 |  |  |  |  | LEDDRIVER |  |  | 78381 | Aan | 4472 | 20 | 1
SST070766 | 1011402 | 1011402 | 52.1658 | 5.3028 | 149222.986 | 464188.9869 | https://lmsapp.nl/qr/asset/report/2334ab5a-b49b-4af6-8bdf-1329cdc7cc6d | 20 | Soest | Parklaan |  | 3765GH |  |  |  | Gemeente Soest | 2025-01-16 | In bedrijf |  |  |  |  | Stedin | [10 empty] | 3A | [10 empty] | Openbare verlichting | [5 empty] | 219 - MAST 4,0m ST CONISCH OPZ 60MM PC ( | 1 | 2024-04-05 |  | In bedrijf |  |  |  | Phillips Townguide BDP102 PCC DRW GRN30/- NO 1719lm 20w | 1 | 2024-04-10 |  | In bedrijf | [13 empty] | LED 3000K | 1 | 2024-04-10 |  | In bedrijf |  |  | LEDDRIVER | 1 | 2024-04-10 |  | In bedrijf | [16 empty] | 219 - MAST 4,0m ST CONISCH OPZ 60MM PC ( |  |  | 1342079 | Aan | 180 |  |  | Thermisch verzinkt Gepoedercoat | RAL6005 |  |  |  |  | Phillips Townguide BDP102 PCC DRW GRN30/- NO 1719lm 20w |  | Philips | 1008934 | Aan | 127 | [5 empty] | 9006 WIT ALUMINIUM | [5 empty] | 20 |  | LED 3000K |  |  | 1091131 | Aan | 2491 |  |  |  |  | LEDDRIVER |  |  | 78381 | Aan | 4472 | 20 | 1
SST070767 | 1011403 | 1011403 | 52.1658 | 5.3024 | 149199.7659 | 464188.7169 | https://lmsapp.nl/qr/asset/report/c0414ee5-f52b-4f51-91b8-a12cd4829aac | 20 | Soest | Parklaan |  | 3765GH |  |  |  | Gemeente Soest | 2025-01-16 | In bedrijf |  |  |  |  | Stedin | [10 empty] | 3A | [10 empty] | Openbare verlichting | [5 empty] | 219 - MAST 4,0m ST CONISCH OPZ 60MM PC ( | 1 | 2024-04-05 |  | In bedrijf |  |  |  | Phillips Townguide BDP102 PCC DRW GRN30/- NO 1719lm 20w | 1 | 2021-05-12 |  | In bedrijf | [13 empty] | LED 3000K | 1 | 2022-03-23 |  | In bedrijf |  |  | LEDDRIVER | 1 | 2021-05-12 |  | In bedrijf | [16 empty] | 219 - MAST 4,0m ST CONISCH OPZ 60MM PC ( |  |  | 1342079 | Aan | 180 |  |  | Thermisch verzinkt Gepoedercoat | RAL6005 |  |  |  |  | Phillips Townguide BDP102 PCC DRW GRN30/- NO 1719lm 20w |  | Philips | 1008934 | Aan | 127 | [5 empty] | 9006 WIT ALUMINIUM | [5 empty] | 20 |  | LED 3000K |  |  | 1091131 | Aan | 2491 |  |  |  |  | LEDDRIVER |  |  | 78381 | Aan | 4472 | 20 | 1
SST070768 | 1011404 | 1011404 | 52.1658 | 5.3021 | 149175.736 | 464184.6673 | https://lmsapp.nl/qr/asset/report/56ed95bb-bd9b-4dbc-b723-e7d9818f32fe | 18 | Soest | Parklaan |  | 3765GH |  |  |  | Gemeente Soest | 2025-01-16 | In bedrijf |  |  |  |  | Stedin | [10 empty] | 3A | [10 empty] | Openbare verlichting | [5 empty] | LM ST 6,0 CV EU1250/20/5 T48 ET Z N6005 | 1 | 2023-07-12 |  | In bedrijf |  |  |  | Siteco SL20 Micro 1850lm 3000K | 1 | 2021-06-30 |  | In bedrijf | [13 empty] | LED 3000K | 1 | 2021-06-30 |  | In bedrijf |  |  | LEDDRIVER | 1 | 2021-06-30 |  | In bedrijf | [16 empty] | LM ST 6,0 CV EU1250/20/5 T48 ET Z N6005 |  |  | 1642756 | Aan | 183 | 6 | cilindrisch verjongd | STAAL / POEDERCOAT | 6005 MOSGROEN | 40 | Gepoedercoat |  |  | Siteco SL20 Micro 1850lm 3000K |  | Siteco | 1211414 | Aan | 116 | [5 empty] | 3000K | 11 |  | 1850 |  |  | 18 |  | LED 3000K |  |  | 1091131 | Aan | 2491 |  |  |  |  | LEDDRIVER |  |  | 78381 | Aan | 4472 | 20 | 1
SST070769 | 1011405 | 1011405 | 52.166 | 5.302 | 149171.146 | 464209.2368 | https://lmsapp.nl/qr/asset/report/3771284f-4749-4c14-a7a2-5327f1603e99 | 18 | Soest | Parklaan |  | 3765GH |  |  |  | Gemeente Soest | 2025-01-16 | In bedrijf |  |  |  |  | Stedin | [10 empty] | 3A | [10 empty] | Openbare verlichting | [5 empty] | LM ST 6,0 CV EU1250/20/5 T48 ET Z N6005 | 1 | 2023-07-12 |  | In bedrijf |  |  |  | Siteco SL20 Micro 1850lm 3000K | 1 | 2021-06-30 |  | In bedrijf | [13 empty] | LED 3000K | 1 | 2021-06-30 |  | In bedrijf |  |  | LEDDRIVER | 1 | 2021-06-30 |  | In bedrijf | [16 empty] | LM ST 6,0 CV EU1250/20/5 T48 ET Z N6005 |  |  | 1642756 | Aan | 183 | 6 | cilindrisch verjongd | STAAL / POEDERCOAT | 6005 MOSGROEN | 40 | Gepoedercoat |  |  | Siteco SL20 Micro 1850lm 3000K |  | Siteco | 1211414 | Aan | 116 | [5 empty] | 3000K | 11 |  | 1850 |  |  | 18 |  | LED 3000K |  |  | 1091131 | Aan | 2491 |  |  |  |  | LEDDRIVER |  |  | 78381 | Aan | 4472 | 20 | 1
SST070770 | 1011406 | 1011406 | 52.1662 | 5.3043 | 149328.286 | 464232.1873 | https://lmsapp.nl/qr/asset/report/9bf2b05d-47f1-4c23-9762-fcc488d9f581 | 18 | Soest | Parklaan |  | 3765GH |  |  |  | Gemeente Soest | 2025-01-16 | In bedrijf |  |  |  |  | Stedin | [21 empty] | Openbare verlichting | [5 empty] | 30 - MAST 6,0 M ST - EL TYPE 0 | 1 | 1986-12-31 |  | In bedrijf |  |  |  | 302962 - LRB 303 TLD 18W NV Safe It Easy | 1 | 1987-07-01 |  | In bedrijf | [13 empty] | LAMP TLD 18W 830 G13 | 1 | 2024-12-17 |  | In bedrijf |  |  | Starter S10 | 1 | 2024-12-17 |  | In bedrijf | [16 empty] | 30 - MAST 6,0 M ST - EL TYPE 0 |  |  | 173521 | Aan | 479 | 6 | CILINDRISCH | STAAL | 6005 MOSGROEN | 40 | GESCHILDERD | NVT |  | 302962 - LRB 303 TLD 18W NV Safe It Easy |  |  | 641203 | Aan | 27 | [6 empty] | 20 |  | 1350 |  |  |  |  | LAMP TLD 18W 830 G13 |  |  | 38441 | Aan | 60 | 18 |  | TL | 8000 | Starter S10 |  | NVT | 182106 | Aan | 15 |  |  | Starter
SST070771 | 1011407 | 1011407 | 52.1662 | 5.3038 | 149292.3759 | 464226.247 | https://lmsapp.nl/qr/asset/report/ec9b3dba-2ce9-4c1e-aa51-05023c189e3a | 18 | Soest | Parklaan |  | 3765GH |  |  |  | Gemeente Soest | 2025-01-16 | In bedrijf |  |  |  |  | Stedin | [10 empty] | 3A | [10 empty] | Openbare verlichting | [5 empty] | LM ST 6,0 CV EU1250/20/5 T48 ET Z N6005 | 1 | 2023-07-12 |  | In bedrijf |  |  |  | Siteco SL20 Micro 1850lm 3000K | 1 | 2021-06-30 |  | In bedrijf | [13 empty] | LED 3000K | 1 | 2021-06-30 |  | In bedrijf |  |  | LEDDRIVER | 1 | 2021-06-30 |  | In bedrijf | [16 empty] | LM ST 6,0 CV EU1250/20/5 T48 ET Z N6005 |  |  | 1642756 | Aan | 183 | 6 | cilindrisch verjongd | STAAL / POEDERCOAT | 6005 MOSGROEN | 40 | Gepoedercoat |  |  | Siteco SL20 Micro 1850lm 3000K |  | Siteco | 1211414 | Aan | 116 | [5 empty] | 3000K | 11 |  | 1850 |  |  | 18 |  | LED 3000K |  |  | 1091131 | Aan | 2491 |  |  |  |  | LEDDRIVER |  |  | 78381 | Aan | 4472 | 20 | 1
SST070772 | 1011408 | 1011408 | 52.1662 | 5.3035 | 149271.856 | 464224.6273 | https://lmsapp.nl/qr/asset/report/08168a44-e512-4c27-a68b-5e31f9a24920 | 18 | Soest | Parklaan |  | 3765GH |  |  |  | Gemeente Soest | 2025-01-16 | In bedrijf |  |  |  |  | Stedin | [10 empty] | 3A | [10 empty] | Openbare verlichting | [5 empty] | LM ST 6,0 CV EU1250/20/5 T48 ET Z N6005 | 1 | 2023-07-12 |  | In bedrijf |  |  |  | Siteco SL20 Micro 1850lm 3000K | 1 | 2021-06-30 |  | In bedrijf | [13 empty] | LED 3000K | 1 | 2021-06-30 |  | In bedrijf |  |  | LEDDRIVER | 1 | 2021-06-30 |  | In bedrijf | [16 empty] | LM ST 6,0 CV EU1250/20/5 T48 ET Z N6005 |  |  | 1642756 | Aan | 183 | 6 | cilindrisch verjongd | STAAL / POEDERCOAT | 6005 MOSGROEN | 40 | Gepoedercoat |  |  | Siteco SL20 Micro 1850lm 3000K |  | Siteco | 1211414 | Aan | 116 | [5 empty] | 3000K | 11 |  | 1850 |  |  | 18 |  | LED 3000K |  |  | 1091131 | Aan | 2491 |  |  |  |  | LEDDRIVER |  |  | 78381 | Aan | 4472 | 20 | 1
SST070773 | 1011409 | 1011409 | 52.1661 | 5.3031 | 149242.966 | 464222.1973 | https://lmsapp.nl/qr/asset/report/2e152014-fe30-47f1-a67f-99d49279faa5 | 18 | Soest | Parklaan |  | 3765GH |  |  |  | Gemeente Soest | 2025-01-16 | In bedrijf |  |  |  |  | Stedin | [10 empty] | 3A | [10 empty] | Openbare verlichting | [5 empty] | LM ST 6,0 CV EU750/5 ET Z P6009 | 1 | 2016-10-31 |  | In bedrijf |  |  |  | Siteco SL20 Micro 1850lm 3000K | 1 | 2021-06-30 |  | In bedrijf | [13 empty] | LED 3000K | 1 | 2021-06-30 |  | In bedrijf |  |  | LEDDRIVER | 1 | 2021-06-30 |  | In bedrijf | [16 empty] | LM ST 6,0 CV EU750/5 ET Z P6009 |  |  | 1009512 | Aan | 7 | [8 empty] | Siteco SL20 Micro 1850lm 3000K |  | Siteco | 1211414 | Aan | 116 | [5 empty] | 3000K | 11 |  | 1850 |  |  | 18 |  | LED 3000K |  |  | 1091131 | Aan | 2491 |  |  |  |  | LEDDRIVER |  |  | 78381 | Aan | 4472 | 20 | 1
SST070774 | 1011410 | 1011410 | 52.1661 | 5.3027 | 149218.1259 | 464221.1169 | https://lmsapp.nl/qr/asset/report/8a213909-8b17-4fed-96df-d844b7ee0001 | 18 | Soest | Parklaan |  | 3765GH |  |  |  | Gemeente Soest | 2025-01-16 | In bedrijf |  |  |  |  | Stedin | [10 empty] | 3A | [10 empty] | Openbare verlichting | [5 empty] | 230 - MAST 6 M ST - EL UITL 5 GR | 1 | 2009-04-08 |  | In bedrijf |  |  |  | Siteco SL20 Micro 1850lm 3000K | 1 | 2021-06-30 |  | In bedrijf | [13 empty] | LED 3000K | 1 | 2021-06-30 |  | In bedrijf |  |  | LEDDRIVER | 1 | 2021-06-30 |  | In bedrijf | [16 empty] | 230 - MAST 6 M ST - EL UITL 5 GR |  |  | 173525 | Aan | 2220 | 6 | CILINDRISCH | STAAL | 6005 MOSGROEN | 40 | GESCHILDERD | NVT |  | Siteco SL20 Micro 1850lm 3000K |  | Siteco | 1211414 | Aan | 116 | [5 empty] | 3000K | 11 |  | 1850 |  |  | 18 |  | LED 3000K |  |  | 1091131 | Aan | 2491 |  |  |  |  | LEDDRIVER |  |  | 78381 | Aan | 4472 | 20 | 1
SST070775 | 1011411 | 1011411 | 52.1661 | 5.3023 | 149188.966 | 464224.0871 | https://lmsapp.nl/qr/asset/report/7cc829de-a446-4dad-88c8-825985054658 | 18 | Soest | Parklaan |  | 3765GH |  |  |  | Gemeente Soest | 2025-01-16 | In bedrijf |  |  |  |  | Stedin | [10 empty] | 3A | [10 empty] | Openbare verlichting | [5 empty] | LM ST 6,0 CV EU1250/20/5 T48 ET Z N6005 | 1 | 2023-07-12 |  | In bedrijf |  |  |  | Siteco SL20 Micro 1850lm 3000K | 1 | 2021-06-30 |  | In bedrijf | [13 empty] | LED 3000K | 1 | 2021-06-30 |  | In bedrijf |  |  | LEDDRIVER | 1 | 2021-06-30 |  | In bedrijf | [16 empty] | LM ST 6,0 CV EU1250/20/5 T48 ET Z N6005 |  |  | 1642756 | Aan | 183 | 6 | cilindrisch verjongd | STAAL / POEDERCOAT | 6005 MOSGROEN | 40 | Gepoedercoat |  |  | Siteco SL20 Micro 1850lm 3000K |  | Siteco | 1211414 | Aan | 116 | [5 empty] | 3000K | 11 |  | 1850 |  |  | 18 |  | LED 3000K |  |  | 1091131 | Aan | 2491 |  |  |  |  | LEDDRIVER |  |  | 78381 | Aan | 4472 | 20 | 1
SST070776 | 1011412 | 1011412 | 52.1662 | 5.3019 | 149164.9359 | 464234.6171 | https://lmsapp.nl/qr/asset/report/88e9bb09-3fdf-4c9f-9f6d-9d92bd360abc | 18 | Soest | Parklaan |  | 3765GH |  |  |  | Gemeente Soest | 2025-01-16 | In bedrijf |  |  |  |  | Stedin | [10 empty] | 3A | [10 empty] | Openbare verlichting | [5 empty] | LM ST 6,0 CV EU1250/20/5 T48 ET Z N6005 | 1 | 2023-07-12 |  | In bedrijf |  |  |  | Siteco SL20 Micro 1850lm 3000K | 1 | 2021-06-30 |  | In bedrijf | [13 empty] | LED 3000K | 1 | 2021-06-30 |  | In bedrijf |  |  | LEDDRIVER | 1 | 2021-06-30 |  | In bedrijf | [16 empty] | LM ST 6,0 CV EU1250/20/5 T48 ET Z N6005 |  |  | 1642756 | Aan | 183 | 6 | cilindrisch verjongd | STAAL / POEDERCOAT | 6005 MOSGROEN | 40 | Gepoedercoat |  |  | Siteco SL20 Micro 1850lm 3000K |  | Siteco | 1211414 | Aan | 116 | [5 empty] | 3000K | 11 |  | 1850 |  |  | 18 |  | LED 3000K |  |  | 1091131 | Aan | 2491 |  |  |  |  | LEDDRIVER |  |  | 78381 | Aan | 4472 | 20 | 1
SST070777 | 1011413 | 1011413 | 52.1667 | 5.3015 | 149139.016 | 464284.8373 | https://lmsapp.nl/qr/asset/report/03ec10d2-ce4c-4dc1-be4e-449e783624c3 | 20 | Soest | Parklaan |  | 3765GH |  |  |  | Gemeente Soest | 2025-01-16 | In bedrijf |  |  |  |  | Stedin | [10 empty] | 3A | [10 empty] | Openbare verlichting | [5 empty] | 219 - MAST 4,0m ST CONISCH OPZ 60MM PC ( | 1 | 2024-04-05 |  | In bedrijf |  |  |  | Phillips Townguide BDP102 PCC DRW GRN30/- NO 1719lm 20w | 1 | 2021-05-12 |  | In bedrijf | [13 empty] | LED 3000K | 1 | 2022-03-23 |  | In bedrijf |  |  | LEDDRIVER | 1 | 2021-05-12 |  | In bedrijf | [9 empty] | Afschermkap | 1 | 2025-12-05 |  | In bedrijf | 0 |  | 219 - MAST 4,0m ST CONISCH OPZ 60MM PC ( |  |  | 1342079 | Aan | 180 |  |  | Thermisch verzinkt Gepoedercoat | RAL6005 |  |  |  |  | Phillips Townguide BDP102 PCC DRW GRN30/- NO 1719lm 20w |  | Philips | 1008934 | Aan | 127 | [5 empty] | 9006 WIT ALUMINIUM | [5 empty] | 20 |  | LED 3000K |  |  | 1091131 | Aan | 2491 |  |  |  |  | LEDDRIVER |  |  | 78381 | Aan | 4472 | 20 | 1 | [9 empty] | Afschermkap |  | ONBEKEND | 1142257 | Aan | 29 | Afscherming
SST070778 | 1011414 | 1011414 | 52.1669 | 5.3014 | 149131.996 | 464310.4867 | https://lmsapp.nl/qr/asset/report/a490c15c-5f1f-44f8-8a2a-8de72d8453ff | 20 | Soest | Parklaan |  | 3765GH |  |  |  | Gemeente Soest | 2025-01-16 | In bedrijf |  |  |  |  | Stedin | [10 empty] | 3A | [10 empty] | Openbare verlichting | [5 empty] | 219 - MAST 4,0m ST CONISCH OPZ 60MM PC ( | 1 | 2024-04-05 |  | In bedrijf |  |  |  | Phillips Townguide BDP102 PCC DRW GRN30/- NO 1719lm 20w | 1 | 2021-05-12 |  | In bedrijf | [13 empty] | LED 3000K | 1 | 2022-03-23 |  | In bedrijf |  |  | LEDDRIVER | 1 | 2021-05-12 |  | In bedrijf | [16 empty] | 219 - MAST 4,0m ST CONISCH OPZ 60MM PC ( |  |  | 1342079 | Aan | 180 |  |  | Thermisch verzinkt Gepoedercoat | RAL6005 |  |  |  |  | Phillips Townguide BDP102 PCC DRW GRN30/- NO 1719lm 20w |  | Philips | 1008934 | Aan | 127 | [5 empty] | 9006 WIT ALUMINIUM | [5 empty] | 20 |  | LED 3000K |  |  | 1091131 | Aan | 2491 |  |  |  |  | LEDDRIVER |  |  | 78381 | Aan | 4472 | 20 | 1
SST070779 | 1011415 | 1011415 | 52.1667 | 5.3012 | 149115.2559 | 464287.8071 | https://lmsapp.nl/qr/asset/report/4b8d2f89-224d-4c8c-9651-b16f969cbe51 | 20 | Soest | Parklaan |  | 3765GH |  |  |  | Gemeente Soest | 2025-01-16 | In bedrijf |  |  |  |  | Stedin | [10 empty] | 3A | [10 empty] | Openbare verlichting | [5 empty] | 219 - MAST 4,0m ST CONISCH OPZ 60MM PC ( | 1 | 2024-04-05 |  | In bedrijf |  |  |  | Phillips Townguide BDP102 PCC DRW GRN30/- NO 1719lm 20w | 1 | 2021-05-12 |  | In bedrijf | [13 empty] | LED 3000K | 1 | 2022-03-23 |  | In bedrijf |  |  | LEDDRIVER | 1 | 2021-05-12 |  | In bedrijf | [16 empty] | 219 - MAST 4,0m ST CONISCH OPZ 60MM PC ( |  |  | 1342079 | Aan | 180 |  |  | Thermisch verzinkt Gepoedercoat | RAL6005 |  |  |  |  | Phillips Townguide BDP102 PCC DRW GRN30/- NO 1719lm 20w |  | Philips | 1008934 | Aan | 127 | [5 empty] | 9006 WIT ALUMINIUM | [5 empty] | 20 |  | LED 3000K |  |  | 1091131 | Aan | 2491 |  |  |  |  | LEDDRIVER |  |  | 78381 | Aan | 4472 | 20 | 1
SST070780 | 1011416 | 1011416 | 52.1666 | 5.3009 | 149098.786 | 464269.9871 | https://lmsapp.nl/qr/asset/report/e377548e-f804-498d-9ec0-f3bb7e4109d0 | 20 | Soest | Parklaan |  | 3765GH |  |  |  | Gemeente Soest | 2025-01-16 | In bedrijf |  |  |  |  | Stedin | [10 empty] | 3A | [10 empty] | Openbare verlichting | [5 empty] | 219 - MAST 4,0m ST CONISCH OPZ 60MM PC ( | 1 | 2024-04-05 |  | In bedrijf |  |  |  | Phillips Townguide BDP102 PCC DRW GRN30/- NO 1719lm 20w | 1 | 2021-05-12 |  | In bedrijf | [13 empty] | LED 3000K | 1 | 2022-03-23 |  | In bedrijf |  |  | LEDDRIVER | 1 | 2021-05-12 |  | In bedrijf | [16 empty] | 219 - MAST 4,0m ST CONISCH OPZ 60MM PC ( |  |  | 1342079 | Aan | 180 |  |  | Thermisch verzinkt Gepoedercoat | RAL6005 |  |  |  |  | Phillips Townguide BDP102 PCC DRW GRN30/- NO 1719lm 20w |  | Philips | 1008934 | Aan | 127 | [5 empty] | 9006 WIT ALUMINIUM | [5 empty] | 20 |  | LED 3000K |  |  | 1091131 | Aan | 2491 |  |  |  |  | LEDDRIVER |  |  | 78381 | Aan | 4472 | 20 | 1
SST070781 | 1011417 | 1011417 | 52.1664 | 5.3017 | 149151.976 | 464257.5676 | https://lmsapp.nl/qr/asset/report/8dda51f0-f452-478e-b2cb-e697a117c3e1 | 20 | Soest | Parklaan |  | 3765GH |  |  |  | Gemeente Soest | 2025-01-16 | In bedrijf |  |  |  |  | Stedin | [10 empty] | 3A | [10 empty] | Openbare verlichting | [5 empty] | 219 - MAST 4,0m ST CONISCH OPZ 60MM PC ( | 1 | 2024-04-05 |  | In bedrijf |  |  |  | Phillips Townguide BDP102 PCC DRW GRN30/- NO 1719lm 20w | 1 | 2021-05-12 |  | In bedrijf | [13 empty] | LED 3000K | 1 | 2022-03-23 |  | In bedrijf |  |  | LEDDRIVER | 1 | 2021-05-12 |  | In bedrijf | [9 empty] | Afschermkap | 1 | 2024-04-15 |  | In bedrijf |  |  | 219 - MAST 4,0m ST CONISCH OPZ 60MM PC ( |  |  | 1342079 | Aan | 180 |  |  | Thermisch verzinkt Gepoedercoat | RAL6005 |  |  |  |  | Phillips Townguide BDP102 PCC DRW GRN30/- NO 1719lm 20w |  | Philips | 1008934 | Aan | 127 | [5 empty] | 9006 WIT ALUMINIUM | [5 empty] | 20 |  | LED 3000K |  |  | 1091131 | Aan | 2491 |  |  |  |  | LEDDRIVER |  |  | 78381 | Aan | 4472 | 20 | 1 | [9 empty] | Afschermkap |  | ONBEKEND | 1142257 | Aan | 29 | Afscherming
SST070782 | 1011418 | 1011418 | 52.1662 | 5.3015 | 149134.696 | 464234.6171 | https://lmsapp.nl/qr/asset/report/b035a2c5-7561-41ae-9c32-b4153ce49411 | 18 | Soest | Parklaan |  | 3765GH |  |  |  | Gemeente Soest | 2025-01-16 | In bedrijf |  |  |  |  | Stedin | [10 empty] | 3A | [10 empty] | Openbare verlichting | [5 empty] | LM ST 6,0 CV EU1000/20/5 T48 ET Z P6005 | 1 | 2019-08-07 |  | In bedrijf |  |  |  | Siteco SL20 Micro 1850lm 3000K | 1 | 2021-06-30 |  | In bedrijf | [13 empty] | LED 3000K | 1 | 2021-06-30 |  | In bedrijf |  |  | LEDDRIVER | 1 | 2021-06-30 |  | In bedrijf | [16 empty] | LM ST 6,0 CV EU1000/20/5 T48 ET Z P6005 |  |  | 1008861 | Aan | 273 |  |  |  | 6005 MOSGROEN POEDERCOAT |  |  |  |  | Siteco SL20 Micro 1850lm 3000K |  | Siteco | 1211414 | Aan | 116 | [5 empty] | 3000K | 11 |  | 1850 |  |  | 18 |  | LED 3000K |  |  | 1091131 | Aan | 2491 |  |  |  |  | LEDDRIVER |  |  | 78381 | Aan | 4472 | 20 | 1
SST070783 | 1011419 | 1011419 | 52.1664 | 5.301 | 149103.646 | 464248.6571 | https://lmsapp.nl/qr/asset/report/e13689b9-f042-4727-b58c-943dcdf22894 | 18 | Soest | Parklaan |  | 3765GH |  |  |  | Gemeente Soest | 2025-01-16 | In bedrijf |  |  |  |  | Stedin | [10 empty] | 3A | [10 empty] | Openbare verlichting | [5 empty] | 30 - MAST 6,0 M ST - EL TYPE 0 | 1 | 1986-12-31 |  | In bedrijf |  |  |  | Siteco SL20 Micro 1850lm 3000K | 1 | 2021-06-30 |  | In bedrijf | [13 empty] | LED 3000K | 1 | 2021-06-30 |  | In bedrijf |  |  | LEDDRIVER | 1 | 2021-06-30 |  | In bedrijf | [16 empty] | 30 - MAST 6,0 M ST - EL TYPE 0 |  |  | 173521 | Aan | 479 | 6 | CILINDRISCH | STAAL | 6005 MOSGROEN | 40 | GESCHILDERD | NVT |  | Siteco SL20 Micro 1850lm 3000K |  | Siteco | 1211414 | Aan | 116 | [5 empty] | 3000K | 11 |  | 1850 |  |  | 18 |  | LED 3000K |  |  | 1091131 | Aan | 2491 |  |  |  |  | LEDDRIVER |  |  | 78381 | Aan | 4472 | 20 | 1
SST070784 | 1011420 | 1011420 | 52.1665 | 5.3002 | 149050.456 | 464264.0466 | https://lmsapp.nl/qr/asset/report/32cd157b-447f-460f-8f9a-00c3dea1b5be | 18 | Soest | Parklaan |  | 3765GH |  |  |  | Gemeente Soest | 2025-01-16 | In bedrijf |  |  |  |  | Stedin | [10 empty] | 3A | [10 empty] | Openbare verlichting | [5 empty] | LM ST 6,0 CV EU1250/20/5 T48 ET Z N6005 | 1 | 2023-07-12 |  | In bedrijf |  |  |  | Siteco SL20 Micro 1850lm 3000K | 1 | 2021-06-30 |  | In bedrijf | [13 empty] | LED 3000K | 1 | 2021-06-30 |  | In bedrijf |  |  | LEDDRIVER | 1 | 2021-06-30 |  | In bedrijf | [16 empty] | LM ST 6,0 CV EU1250/20/5 T48 ET Z N6005 |  |  | 1642756 | Aan | 183 | 6 | cilindrisch verjongd | STAAL / POEDERCOAT | 6005 MOSGROEN | 40 | Gepoedercoat |  |  | Siteco SL20 Micro 1850lm 3000K |  | Siteco | 1211414 | Aan | 116 | [5 empty] | 3000K | 11 |  | 1850 |  |  | 18 |  | LED 3000K |  |  | 1091131 | Aan | 2491 |  |  |  |  | LEDDRIVER |  |  | 78381 | Aan | 4472 | 20 | 1
SST070785 | 1011421 | 1011421 | 52.1666 | 5.2999 | 149024.536 | 464272.1474 | https://lmsapp.nl/qr/asset/report/171eee52-15e0-4ce6-9e63-08316e8eb514 | 18 | Soest | Parklaan |  | 3765GH |  |  |  | Gemeente Soest | 2025-01-16 | In bedrijf |  |  |  |  | Stedin | [10 empty] | 3A | [10 empty] | Openbare verlichting | [5 empty] | LM ST 6,0 CV EU1250/20/5 T48 ET Z N6005 | 1 | 2023-07-12 |  | In bedrijf |  |  |  | Siteco SL20 Micro 1850lm 3000K | 1 | 2021-06-30 |  | In bedrijf | [13 empty] | LED 3000K | 1 | 2021-06-30 |  | In bedrijf |  |  | LEDDRIVER | 1 | 2021-06-30 |  | In bedrijf | [16 empty] | LM ST 6,0 CV EU1250/20/5 T48 ET Z N6005 |  |  | 1642756 | Aan | 183 | 6 | cilindrisch verjongd | STAAL / POEDERCOAT | 6005 MOSGROEN | 40 | Gepoedercoat |  |  | Siteco SL20 Micro 1850lm 3000K |  | Siteco | 1211414 | Aan | 116 | [5 empty] | 3000K | 11 |  | 1850 |  |  | 18 |  | LED 3000K |  |  | 1091131 | Aan | 2491 |  |  |  |  | LEDDRIVER |  |  | 78381 | Aan | 4472 | 20 | 1
SST070786 | 1011422 | 1011422 | 52.1668 | 5.2996 | 149005.9059 | 464293.7466 | https://lmsapp.nl/qr/asset/report/2b27e32d-b991-43d9-9004-a0315f466a9d | 18 | Soest | Parklaan |  | 3765GH |  |  |  | Gemeente Soest | 2025-01-16 | In bedrijf |  |  |  |  | Stedin | [10 empty] | 3A | [10 empty] | Openbare verlichting | [5 empty] | LM ST 6,0 CV EU1250/20/5 T48 ET Z N6005 | 1 | 2023-07-12 |  | In bedrijf |  |  |  | Siteco SL20 Micro 1850lm 3000K | 1 | 2021-06-30 |  | In bedrijf | [13 empty] | LED 3000K | 1 | 2021-06-30 |  | In bedrijf |  |  | LEDDRIVER | 1 | 2021-06-30 |  | In bedrijf | [16 empty] | LM ST 6,0 CV EU1250/20/5 T48 ET Z N6005 |  |  | 1642756 | Aan | 183 | 6 | cilindrisch verjongd | STAAL / POEDERCOAT | 6005 MOSGROEN | 40 | Gepoedercoat |  |  | Siteco SL20 Micro 1850lm 3000K |  | Siteco | 1211414 | Aan | 116 | [5 empty] | 3000K | 11 |  | 1850 |  |  | 18 |  | LED 3000K |  |  | 1091131 | Aan | 2491 |  |  |  |  | LEDDRIVER |  |  | 78381 | Aan | 4472 | 20 | 1
SST070787 | 1011423 | 1011423 | 52.1669 | 5.2993 | 148982.956 | 464309.6768 | https://lmsapp.nl/qr/asset/report/489a9a8a-18a9-4853-9e14-774131dbb29f | 18 | Soest | Parklaan |  | 3765GH |  |  |  | Gemeente Soest | 2025-01-16 | In bedrijf |  |  |  |  | Stedin | [10 empty] | 3A | [10 empty] | Openbare verlichting | [5 empty] | 230 - MAST 6 M ST - EL UITL 5 GR | 1 | 2024-03-26 |  | In bedrijf |  |  |  | Siteco SL20 Micro 1850lm 3000K | 1 | 2021-06-30 |  | In bedrijf | [13 empty] | LED 3000K | 1 | 2021-06-30 |  | In bedrijf |  |  | LEDDRIVER | 1 | 2021-06-30 |  | In bedrijf | [16 empty] | 230 - MAST 6 M ST - EL UITL 5 GR |  |  | 173525 | Aan | 2220 | 6 | CILINDRISCH | STAAL | 6005 MOSGROEN | 40 | GESCHILDERD | NVT |  | Siteco SL20 Micro 1850lm 3000K |  | Siteco | 1211414 | Aan | 116 | [5 empty] | 3000K | 11 |  | 1850 |  |  | 18 |  | LED 3000K |  |  | 1091131 | Aan | 2491 |  |  |  |  | LEDDRIVER |  |  | 78381 | Aan | 4472 | 20 | 1
SST070788 | 1011424 | 1011424 | 52.1671 | 5.2991 | 148970.806 | 464335.3271 | https://lmsapp.nl/qr/asset/report/c282bc8b-d4dc-471c-a46a-eb53cda79b54 | 18 | Soest | Parklaan |  | 3765GH |  |  |  | Gemeente Soest | 2025-01-16 | In bedrijf |  |  |  |  | Stedin | [10 empty] | 3A | [10 empty] | Openbare verlichting | [5 empty] | LM ST 6,0 CV EU1250/20/5 T48 ET Z N6005 | 1 | 2023-07-12 |  | In bedrijf |  |  |  | Siteco SL20 Micro 1850lm 3000K | 1 | 2021-06-30 |  | In bedrijf | [13 empty] | LED 3000K | 1 | 2021-06-30 |  | In bedrijf |  |  | LEDDRIVER | 1 | 2021-06-30 |  | In bedrijf | [16 empty] | LM ST 6,0 CV EU1250/20/5 T48 ET Z N6005 |  |  | 1642756 | Aan | 183 | 6 | cilindrisch verjongd | STAAL / POEDERCOAT | 6005 MOSGROEN | 40 | Gepoedercoat |  |  | Siteco SL20 Micro 1850lm 3000K |  | Siteco | 1211414 | Aan | 116 | [5 empty] | 3000K | 11 |  | 1850 |  |  | 18 |  | LED 3000K |  |  | 1091131 | Aan | 2491 |  |  |  |  | LEDDRIVER |  |  | 78381 | Aan | 4472 | 20 | 1
SST070789 | 1011425 | 1011425 | 52.1673 | 5.2987 | 148947.586 | 464353.4174 | https://lmsapp.nl/qr/asset/report/7a674a19-053a-4a6b-8429-25e76cc50ef1 | 18 | Soest | Parklaan |  | 3765GH |  |  |  | Gemeente Soest | 2025-01-16 | In bedrijf |  |  |  |  | Stedin | [10 empty] | 3A | [10 empty] | Openbare verlichting | [5 empty] | LM ST 6,0 CV EU1250/20/5 T48 ET Z N6005 | 1 | 2023-07-12 |  | In bedrijf |  |  |  | Siteco SL20 Micro 1850lm 3000K | 1 | 2021-06-30 |  | In bedrijf | [13 empty] | LED 3000K | 1 | 2021-06-30 |  | In bedrijf |  |  | LEDDRIVER | 1 | 2021-06-30 |  | In bedrijf | [16 empty] | LM ST 6,0 CV EU1250/20/5 T48 ET Z N6005 |  |  | 1642756 | Aan | 183 | 6 | cilindrisch verjongd | STAAL / POEDERCOAT | 6005 MOSGROEN | 40 | Gepoedercoat |  |  | Siteco SL20 Micro 1850lm 3000K |  | Siteco | 1211414 | Aan | 116 | [5 empty] | 3000K | 11 |  | 1850 |  |  | 18 |  | LED 3000K |  |  | 1091131 | Aan | 2491 |  |  |  |  | LEDDRIVER |  |  | 78381 | Aan | 4472 | 20 | 1
SST070791 | 1011426 | 1011426 | 52.1677 | 5.2983 | 148917.3459 | 464400.937 | https://lmsapp.nl/qr/asset/report/383a4568-c872-47a3-9d8d-457fbe46d914 | 18 | Soest | Parklaan |  | 3765GH |  |  |  | Gemeente Soest | 2025-01-16 | In bedrijf |  |  |  |  | Stedin | [10 empty] | 3A | [10 empty] | Openbare verlichting | [5 empty] | LM ST 6,0 CV EU1250/20/5 T48 ET Z N6005 | 1 | 2023-07-12 |  | In bedrijf |  |  |  | Siteco SL20 Micro 1850lm 3000K | 1 | 2021-06-30 |  | In bedrijf | [13 empty] | LED 3000K | 1 | 2021-06-30 |  | In bedrijf |  |  | LEDDRIVER | 1 | 2021-06-30 |  | In bedrijf | [16 empty] | LM ST 6,0 CV EU1250/20/5 T48 ET Z N6005 |  |  | 1642756 | Aan | 183 | 6 | cilindrisch verjongd | STAAL / POEDERCOAT | 6005 MOSGROEN | 40 | Gepoedercoat |  |  | Siteco SL20 Micro 1850lm 3000K |  | Siteco | 1211414 | Aan | 116 | [5 empty] | 3000K | 11 |  | 1850 |  |  | 18 |  | LED 3000K |  |  | 1091131 | Aan | 2491 |  |  |  |  | LEDDRIVER |  |  | 78381 | Aan | 4472 | 20 | 1
SST070792 | 1011427 | 1011427 | 52.1678 | 5.2978 | 148885.756 | 464410.117 | https://lmsapp.nl/qr/asset/report/43e522a7-01cd-4bf4-98f0-c58d89df8d5b | 18 | Soest | Parklaan |  | 3765GH |  |  |  | Gemeente Soest | 2025-01-16 | In bedrijf |  |  |  |  | Stedin | [10 empty] | 3A | [10 empty] | Openbare verlichting | [5 empty] | LM ST 6,0 CV EU1250/20/5 T48 ET Z N6005 | 1 | 2023-07-12 |  | In bedrijf |  |  |  | Siteco SL20 Micro 1850lm 3000K | 1 | 2021-06-30 |  | In bedrijf | [13 empty] | LED 3000K | 1 | 2021-06-30 |  | In bedrijf |  |  | LEDDRIVER | 1 | 2021-06-30 |  | In bedrijf | [16 empty] | LM ST 6,0 CV EU1250/20/5 T48 ET Z N6005 |  |  | 1642756 | Aan | 183 | 6 | cilindrisch verjongd | STAAL / POEDERCOAT | 6005 MOSGROEN | 40 | Gepoedercoat |  |  | Siteco SL20 Micro 1850lm 3000K |  | Siteco | 1211414 | Aan | 116 | [5 empty] | 3000K | 11 |  | 1850 |  |  | 18 |  | LED 3000K |  |  | 1091131 | Aan | 2491 |  |  |  |  | LEDDRIVER |  |  | 78381 | Aan | 4472 | 20 | 1
SST075550 | 1011428 | 1011428 | 52.1731 | 5.2804 | 147691.832 | 464999.1071 | https://lmsapp.nl/qr/asset/report/02065cfd-3ef6-419b-ab7d-1767aca40f1f | 17 | Soest | Koningsweg |  | 3762EA |  |  |  | Gemeente Soest | 2025-01-16 | In bedrijf |  |  |  |  | Stedin | [21 empty] | Openbare verlichting | [5 empty] | 19 - MAST 4,0 M ST CONISCH | 1 | 1991-08-28 |  | In bedrijf |  |  |  | Lightwell Friso Kramer LW-FKD opaal 1800LM 16A 830 | 1 | 2018-10-11 |  | In bedrijf | [13 empty] | LED 16W | 1 | 2018-10-11 |  | In bedrijf |  |  | LEDDRIVER | 1 | 2018-10-11 |  | In bedrijf | [16 empty] | 19 - MAST 4,0 M ST CONISCH |  |  | 173644 | Aan | 711 | 4 | CONISCH | STAAL | 6005 MOSGROEN | 40 | GESCHILDERD | NVT |  | Lightwell Friso Kramer LW-FKD opaal 1800LM 16A 830 |  | Lightwell | 1008981 | Aan | 679 | [13 empty] | LED 16W |  |  | 641414 | Aan | 334 | 16 |  | LED | 11 | LEDDRIVER |  |  | 78381 | Aan | 4472 | 20 | 1
SST075551 | 1011429 | 1011429 | 52.1733 | 5.2798 | 147654.696 | 465026.1872 | https://lmsapp.nl/qr/asset/report/0e53e9df-58d0-4d6b-ab20-6260ac137fb2 | 17 | Soest | Koningsweg |  | 3762EA |  |  |  | Gemeente Soest | 2025-01-16 | In bedrijf |  |  |  |  | Stedin | [21 empty] | Openbare verlichting | [5 empty] | 19 - MAST 4,0 M ST CONISCH | 1 | 1991-08-28 |  | In bedrijf |  |  |  | Lightwell Friso Kramer LW-FKD opaal 1800LM 16A 830 | 1 | 2018-10-11 |  | In bedrijf | [13 empty] | LED 16W | 1 | 2018-10-11 |  | In bedrijf |  |  | LEDDRIVER | 1 | 2018-10-11 |  | In bedrijf | [16 empty] | 19 - MAST 4,0 M ST CONISCH |  |  | 173644 | Aan | 711 | 4 | CONISCH | STAAL | 6005 MOSGROEN | 40 | GESCHILDERD | NVT |  | Lightwell Friso Kramer LW-FKD opaal 1800LM 16A 830 |  | Lightwell | 1008981 | Aan | 679 | [13 empty] | LED 16W |  |  | 641414 | Aan | 334 | 16 |  | LED | 11 | LEDDRIVER |  |  | 78381 | Aan | 4472 | 20 | 1
SST075552 | 1011430 | 1011430 | 52.1736 | 5.2793 | 147619.596 | 465055.0769 | https://lmsapp.nl/qr/asset/report/94a1c612-5e29-4724-a396-378e77654c48 | 17 | Soest | Koningsweg |  | 3762EA |  |  |  | Gemeente Soest | 2025-01-16 | In bedrijf |  |  |  |  | Stedin | [21 empty] | Openbare verlichting | [5 empty] | 19 - MAST 4,0 M ST CONISCH | 1 | 1991-08-28 |  | In bedrijf |  |  |  | Lightwell Friso Kramer LW-FKD opaal 1800LM 16A 830 | 1 | 2018-10-11 |  | In bedrijf | [13 empty] | LED 16W | 1 | 2018-10-11 |  | In bedrijf |  |  | LEDDRIVER | 1 | 2018-10-11 |  | In bedrijf | [16 empty] | 19 - MAST 4,0 M ST CONISCH |  |  | 173644 | Aan | 711 | 4 | CONISCH | STAAL | 6005 MOSGROEN | 40 | GESCHILDERD | NVT |  | Lightwell Friso Kramer LW-FKD opaal 1800LM 16A 830 |  | Lightwell | 1008981 | Aan | 679 | [13 empty] | LED 16W |  |  | 641414 | Aan | 334 | 16 |  | LED | 11 | LEDDRIVER |  |  | 78381 | Aan | 4472 | 20 | 1
SST075553 | 1011431 | 1011431 | 52.1738 | 5.2788 | 147587.196 | 465080.457 | https://lmsapp.nl/qr/asset/report/2736113f-9f98-49f8-878d-12c04abe3192 | 17 | Soest | Koningsweg |  | 3762EA |  |  |  | Gemeente Soest | 2025-01-16 | In bedrijf |  |  |  |  | Stedin | [21 empty] | Openbare verlichting | [5 empty] | 19 - MAST 4,0 M ST CONISCH | 1 | 1991-08-28 |  | In bedrijf |  |  |  | Lightwell Friso Kramer LW-FKD opaal 1800LM 16A 830 | 1 | 2018-10-11 |  | In bedrijf | [13 empty] | LED 16W | 1 | 2018-10-11 |  | In bedrijf |  |  | LEDDRIVER | 1 | 2018-10-11 |  | In bedrijf | [16 empty] | 19 - MAST 4,0 M ST CONISCH |  |  | 173644 | Aan | 711 | 4 | CONISCH | STAAL | 6005 MOSGROEN | 40 | GESCHILDERD | NVT |  | Lightwell Friso Kramer LW-FKD opaal 1800LM 16A 830 |  | Lightwell | 1008981 | Aan | 679 | [13 empty] | LED 16W |  |  | 641414 | Aan | 334 | 16 |  | LED | 11 | LEDDRIVER |  |  | 78381 | Aan | 4472 | 20 | 1
SST075554 | 1011432 | 1011432 | 52.1907 | 5.2886 | 148256.106 | 466956.8565 | https://lmsapp.nl/qr/asset/report/fd2de4db-29ea-4982-b144-73d9b4044c4b | 1 | Soest | Ir Menkolaan |  | 3761XA |  |  |  | Gemeente Soest | 2025-01-16 | In bedrijf |  |  |  |  | Stedin | [10 empty] | 3A | [10 empty] | Openbare verlichting | [5 empty] | 19 - MAST 4,0 M ST CONISCH | 1 | 1991-09-04 |  | In bedrijf |  |  |  | LIGHTRONICS PRUNUS A3 LED RAL7016 | 1 | 2022-09-21 |  | In bedrijf | [13 empty] | LED 3000K | 1 | 2022-09-21 |  | In bedrijf |  |  | LEDDRIVER | 1 | 2022-09-21 |  | In bedrijf | [16 empty] | 19 - MAST 4,0 M ST CONISCH |  |  | 173644 | Aan | 711 | 4 | CONISCH | STAAL | 6005 MOSGROEN | 40 | GESCHILDERD | NVT |  | LIGHTRONICS PRUNUS A3 LED RAL7016 |  | Lightronics BV | 1017728 | Aan | 399 | [13 empty] | LED 3000K |  |  | 1091131 | Aan | 2491 |  |  |  |  | LEDDRIVER |  |  | 78381 | Aan | 4472 | 20 | 1
SST075555 | 1011433 | 1011433 | 52.1904 | 5.2888 | 148269.876 | 466922.1667 | https://lmsapp.nl/qr/asset/report/c07e23dc-c8ce-4819-999e-9c2f2b5bdbe9 | 1 | Soest | Ir Menkolaan |  | 3761XA |  |  |  | Gemeente Soest | 2025-01-16 | In bedrijf |  |  |  |  | Stedin | [10 empty] | 3A | [10 empty] | Openbare verlichting | [5 empty] | 19 - MAST 4,0 M ST CONISCH | 1 | 1991-09-04 |  | In bedrijf |  |  |  | LIGHTRONICS PRUNUS A3 LED RAL7016 | 1 | 2022-09-21 |  | In bedrijf | [13 empty] | LED 3000K | 1 | 2022-09-21 |  | In bedrijf |  |  | LEDDRIVER | 1 | 2022-09-21 |  | In bedrijf | [16 empty] | 19 - MAST 4,0 M ST CONISCH |  |  | 173644 | Aan | 711 | 4 | CONISCH | STAAL | 6005 MOSGROEN | 40 | GESCHILDERD | NVT |  | LIGHTRONICS PRUNUS A3 LED RAL7016 |  | Lightronics BV | 1017728 | Aan | 399 | [13 empty] | LED 3000K |  |  | 1091131 | Aan | 2491 |  |  |  |  | LEDDRIVER |  |  | 78381 | Aan | 4472 | 20 | 1
SST075556 | 1011434 | 1011434 | 52.1901 | 5.2889 | 148280.946 | 466889.9171 | https://lmsapp.nl/qr/asset/report/ecda3766-2d4c-4e5b-bad9-3330ffecc246 | 1 | Soest | Ir Menkolaan |  | 3761XA |  |  |  | Gemeente Soest | 2025-01-16 | In bedrijf |  |  |  |  | Stedin | [10 empty] | 3A | [10 empty] | Openbare verlichting | [5 empty] | 19 - MAST 4,0 M ST CONISCH | 1 | 1991-09-04 |  | In bedrijf |  |  |  | LIGHTRONICS PRUNUS A3 LED RAL7016 | 1 | 2022-09-21 |  | In bedrijf | [13 empty] | LED 3000K | 1 | 2022-09-21 |  | In bedrijf |  |  | LEDDRIVER | 1 | 2022-09-21 |  | In bedrijf | [16 empty] | 19 - MAST 4,0 M ST CONISCH |  |  | 173644 | Aan | 711 | 4 | CONISCH | STAAL | 6005 MOSGROEN | 40 | GESCHILDERD | NVT |  | LIGHTRONICS PRUNUS A3 LED RAL7016 |  | Lightronics BV | 1017728 | Aan | 399 | [13 empty] | LED 3000K |  |  | 1091131 | Aan | 2491 |  |  |  |  | LEDDRIVER |  |  | 78381 | Aan | 4472 | 20 | 1
SST075557 | 1011435 | 1011435 | 52.1898 | 5.2891 | 148294.716 | 466855.6467 | https://lmsapp.nl/qr/asset/report/c5d59f59-c5d8-4785-bbb8-ab066caa652b | 1 | Soest | Ir Menkolaan |  | 3761XA |  |  |  | Gemeente Soest | 2025-01-16 | In bedrijf |  |  |  |  | Stedin | [10 empty] | 3A | [10 empty] | Openbare verlichting | [5 empty] | 19 - MAST 4,0 M ST CONISCH | 1 | 1991-09-04 |  | In bedrijf |  |  |  | LIGHTRONICS PRUNUS A3 LED RAL7016 | 1 | 2022-09-21 |  | In bedrijf | [13 empty] | LED 3000K | 1 | 2022-09-21 |  | In bedrijf |  |  | LEDDRIVER | 1 | 2022-09-21 |  | In bedrijf | [16 empty] | 19 - MAST 4,0 M ST CONISCH |  |  | 173644 | Aan | 711 | 4 | CONISCH | STAAL | 6005 MOSGROEN | 40 | GESCHILDERD | NVT |  | LIGHTRONICS PRUNUS A3 LED RAL7016 |  | Lightronics BV | 1017728 | Aan | 399 | [13 empty] | LED 3000K |  |  | 1091131 | Aan | 2491 |  |  |  |  | LEDDRIVER |  |  | 78381 | Aan | 4472 | 20 | 1
SST075558 | 1011436 | 1011436 | 52.1895 | 5.2893 | 148307.676 | 466824.7365 | https://lmsapp.nl/qr/asset/report/3b8ac515-6fd6-4626-bfc5-b6af313053a5 | 1 | Soest | Ir Menkolaan |  | 3761XA |  |  |  | Gemeente Soest | 2025-01-16 | In bedrijf |  |  |  |  | Stedin | [10 empty] | 3A | [10 empty] | Openbare verlichting | [5 empty] | 19 - MAST 4,0 M ST CONISCH | 1 | 1991-09-04 |  | In bedrijf |  |  |  | LIGHTRONICS PRUNUS A3 LED RAL7016 | 1 | 2022-09-21 |  | In bedrijf | [13 empty] | LED 3000K | 1 | 2022-09-21 |  | In bedrijf |  |  | LEDDRIVER | 1 | 2022-09-21 |  | In bedrijf | [16 empty] | 19 - MAST 4,0 M ST CONISCH |  |  | 173644 | Aan | 711 | 4 | CONISCH | STAAL | 6005 MOSGROEN | 40 | GESCHILDERD | NVT |  | LIGHTRONICS PRUNUS A3 LED RAL7016 |  | Lightronics BV | 1017728 | Aan | 399 | [13 empty] | LED 3000K |  |  | 1091131 | Aan | 2491 |  |  |  |  | LEDDRIVER |  |  | 78381 | Aan | 4472 | 20 | 1
SST075559 | 1011437 | 1011437 | 52.1893 | 5.2895 | 148319.826 | 466797.3466 | https://lmsapp.nl/qr/asset/report/a155e58c-d8ce-4149-9670-b36de1667304 | 1 | Soest | Ir Menkolaan |  | 3761XA |  |  |  | Gemeente Soest | 2025-01-16 | In bedrijf |  |  |  |  | Stedin | [10 empty] | 3A | [10 empty] | Openbare verlichting | [5 empty] | 19 - MAST 4,0 M ST CONISCH | 1 | 1991-09-04 |  | In bedrijf |  |  |  | LIGHTRONICS PRUNUS A3 LED RAL7016 | 1 | 2022-09-21 |  | In bedrijf | [13 empty] | LED 3000K | 1 | 2022-09-21 |  | In bedrijf |  |  | LEDDRIVER | 1 | 2022-09-21 |  | In bedrijf | [16 empty] | 19 - MAST 4,0 M ST CONISCH |  |  | 173644 | Aan | 711 | 4 | CONISCH | STAAL | 6005 MOSGROEN | 40 | GESCHILDERD | NVT |  | LIGHTRONICS PRUNUS A3 LED RAL7016 |  | Lightronics BV | 1017728 | Aan | 399 | [13 empty] | LED 3000K |  |  | 1091131 | Aan | 2491 |  |  |  |  | LEDDRIVER |  |  | 78381 | Aan | 4472 | 20 | 1
SST075560 | 1011438 | 1011438 | 52.189 | 5.2897 | 148333.326 | 466762.6572 | https://lmsapp.nl/qr/asset/report/4c384b81-f1e0-4300-ab1b-1eba3ec82ce9 | 1 | Soest | Ir Menkolaan |  | 3761XA |  |  |  | Gemeente Soest | 2025-01-16 | In bedrijf |  |  |  |  | Stedin | [10 empty] | 3A | [10 empty] | Openbare verlichting | [5 empty] | 19 - MAST 4,0 M ST CONISCH | 1 | 1991-09-04 |  | In bedrijf |  |  |  | LIGHTRONICS PRUNUS A3 LED RAL7016 | 1 | 2022-09-21 |  | In bedrijf | [13 empty] | LED 3000K | 1 | 2022-09-21 |  | In bedrijf |  |  | LEDDRIVER | 1 | 2022-09-21 |  | In bedrijf | [16 empty] | 19 - MAST 4,0 M ST CONISCH |  |  | 173644 | Aan | 711 | 4 | CONISCH | STAAL | 6005 MOSGROEN | 40 | GESCHILDERD | NVT |  | LIGHTRONICS PRUNUS A3 LED RAL7016 |  | Lightronics BV | 1017728 | Aan | 399 | [13 empty] | LED 3000K |  |  | 1091131 | Aan | 2491 |  |  |  |  | LEDDRIVER |  |  | 78381 | Aan | 4472 | 20 | 1
SST075563 | 1011439 | 1011439 | 52.1883 | 5.2905 | 148386.516 | 466690.737 | https://lmsapp.nl/qr/asset/report/11a8523f-c23c-42a8-a95e-90479a5664b5 | 1 | Soest | Ir Menkolaan |  | 3761XA |  |  |  | Gemeente Soest | 2025-01-16 | In bedrijf |  |  |  |  | Stedin | [10 empty] | 3A | [10 empty] | Openbare verlichting | [5 empty] | 19 - MAST 4,0 M ST CONISCH | 1 | 1991-09-05 |  | In bedrijf |  |  |  | LIGHTRONICS PRUNUS A3 LED RAL7016 | 1 | 2022-09-21 |  | In bedrijf | [13 empty] | LED 3000K | 1 | 2022-09-21 |  | In bedrijf |  |  | LEDDRIVER | 1 | 2022-09-21 |  | In bedrijf | [16 empty] | 19 - MAST 4,0 M ST CONISCH |  |  | 173644 | Aan | 711 | 4 | CONISCH | STAAL | 6005 MOSGROEN | 40 | GESCHILDERD | NVT |  | LIGHTRONICS PRUNUS A3 LED RAL7016 |  | Lightronics BV | 1017728 | Aan | 399 | [13 empty] | LED 3000K |  |  | 1091131 | Aan | 2491 |  |  |  |  | LEDDRIVER |  |  | 78381 | Aan | 4472 | 20 | 1
SST075564 | 1011440 | 1011440 | 52.1883 | 5.2911 | 148425.396 | 466685.6075 | https://lmsapp.nl/qr/asset/report/2afa5f2f-cebc-44bb-bb2a-a7ebe40bec83 | 1 | Soest | Ir Menkolaan |  | 3761XA |  |  |  | Gemeente Soest | 2025-01-16 | In bedrijf |  |  |  |  | Stedin | [10 empty] | 3A | [10 empty] | Openbare verlichting | [5 empty] | 219 - MAST 4,0m ST CONISCH OPZ 60MM PC | 1 | 2012-09-04 |  | In bedrijf |  |  |  | LIGHTRONICS PRUNUS A3 LED RAL7016 | 1 | 2022-09-21 |  | In bedrijf | [13 empty] | LED 3000K | 1 | 2022-09-21 |  | In bedrijf |  |  | LEDDRIVER | 1 | 2022-09-21 |  | In bedrijf | [16 empty] | 219 - MAST 4,0m ST CONISCH OPZ 60MM PC |  |  | 641174 | Aan | 2579 |  |  |  | Thermisch verzinkt | 40 |  |  |  | LIGHTRONICS PRUNUS A3 LED RAL7016 |  | Lightronics BV | 1017728 | Aan | 399 | [13 empty] | LED 3000K |  |  | 1091131 | Aan | 2491 |  |  |  |  | LEDDRIVER |  |  | 78381 | Aan | 4472 | 20 | 1
SST075566 | 1011441 | 1011441 | 52.1886 | 5.2914 | 148450.986 | 466724.8366 | https://lmsapp.nl/qr/asset/report/07b2cf6d-ee47-444d-ad4a-dd4420d4aa4b | 27 | Soest | Inspecteur Schreuderlaan |  | 3761XC |  |  |  | Gemeente Soest | 2025-01-16 | In bedrijf |  |  |  |  | Stedin | [21 empty] | Openbare verlichting | [5 empty] | 19 - MAST 4,0 M ST CONISCH | 1 | 1991-09-12 |  | In bedrijf |  |  |  | 320112 - CPS 200 PLL 24W HF NV | 1 | 2006-04-19 |  | In bedrijf | [13 empty] | LAMP PH PLL 24W 830 2G11 4P | 1 | 2020-06-03 |  | In bedrijf | [23 empty] | 19 - MAST 4,0 M ST CONISCH |  |  | 173644 | Aan | 711 | 4 | CONISCH | STAAL | 6005 MOSGROEN | 40 | GESCHILDERD | NVT |  | 320112 - CPS 200 PLL 24W HF NV |  | Philips | 174650 | Aan | 890 | [5 empty] | NVT | 20 |  |  |  |  | 27 |  | LAMP PH PLL 24W 830 2G11 4P |  |  | 36090 | Aan | 358 | 24 |  | PLL | 2
SST075567 | 1011442 | 1011442 | 52.1889 | 5.2916 | 148459.086 | 466756.8168 | https://lmsapp.nl/qr/asset/report/c4576073-1e8c-4f1a-8257-2281dbfa178f | 27 | Soest | Inspecteur Schreuderlaan |  | 3761XC |  |  |  | Gemeente Soest | 2025-01-16 | In bedrijf |  |  |  |  | Stedin | [21 empty] | Openbare verlichting | [5 empty] | 19 - MAST 4,0 M ST CONISCH | 1 | 1991-09-12 |  | In bedrijf |  |  |  | 320112 - CPS 200 PLL 24W HF NV | 1 | 2006-04-19 |  | In bedrijf | [13 empty] | LAMP PH PLL 24W 830 2G11 4P | 1 | 2020-10-21 |  | In bedrijf | [23 empty] | 19 - MAST 4,0 M ST CONISCH |  |  | 173644 | Aan | 711 | 4 | CONISCH | STAAL | 6005 MOSGROEN | 40 | GESCHILDERD | NVT |  | 320112 - CPS 200 PLL 24W HF NV |  | Philips | 174650 | Aan | 890 | [5 empty] | NVT | 20 |  |  |  |  | 27 |  | LAMP PH PLL 24W 830 2G11 4P |  |  | 36090 | Aan | 358 | 24 |  | PLL | 2
SST075570 | 1011443 | 1011443 | 52.1629 | 5.29 | 148351.656 | 463866.1672 | https://lmsapp.nl/qr/asset/report/4469c0cb-f061-4b74-b075-3979082f153c | 1 | SOEST | Klein Engendaalweg |  | 3766AK |  |  |  | Gemeente Soest | 2025-01-16 | In bedrijf |  |  |  |  | Stedin | [21 empty] | Openbare verlichting | [5 empty] | 30 - MAST 6,0 M ST - EL TYPE 0 | 1 | 1993-12-14 |  | In bedrijf |  |  |  | Lightronics PRUNUS-E3-L2WG4-LC-M-32LED-3000K-2200LM | 1 |  |  | In bedrijf | [13 empty] | LED 3000K | 1 |  |  | In bedrijf |  |  | LEDDRIVER | 1 |  |  | In bedrijf | [16 empty] | 30 - MAST 6,0 M ST - EL TYPE 0 |  |  | 173521 | Aan | 479 | 6 | CILINDRISCH | STAAL | 6005 MOSGROEN | 40 | GESCHILDERD | NVT |  | Lightronics PRUNUS-E3-L2WG4-LC-M-32LED-3000K-2200LM |  | Lightronics BV | 1008862 | Aan | 428 | [13 empty] | LED 3000K |  |  | 1091131 | Aan | 2491 |  |  |  |  | LEDDRIVER |  |  | 78381 | Aan | 4472 | 20 | 1
SST075571 | 1011444 | 1011444 | 52.163 | 5.2909 | 148412.676 | 463874.267 | https://lmsapp.nl/qr/asset/report/111401e9-fd4a-4a54-b40b-81c017cddb23 | 1 | SOEST | Klein Engendaalweg |  | 3766AK |  |  |  | Gemeente Soest | 2025-01-16 | In bedrijf |  |  |  |  | Stedin | [21 empty] | Openbare verlichting | [5 empty] | 30 - MAST 6,0 M ST - EL TYPE 0 | 1 | 1993-12-15 |  | In bedrijf |  |  |  | Lightronics PRUNUS-E3-L2WG4-LC-M-32LED-3000K-2200LM | 1 |  |  | In bedrijf | [13 empty] | LED 3000K | 1 |  |  | In bedrijf |  |  | LEDDRIVER | 1 |  |  | In bedrijf | [16 empty] | 30 - MAST 6,0 M ST - EL TYPE 0 |  |  | 173521 | Aan | 479 | 6 | CILINDRISCH | STAAL | 6005 MOSGROEN | 40 | GESCHILDERD | NVT |  | Lightronics PRUNUS-E3-L2WG4-LC-M-32LED-3000K-2200LM |  | Lightronics BV | 1008862 | Aan | 428 | [13 empty] | LED 3000K |  |  | 1091131 | Aan | 2491 |  |  |  |  | LEDDRIVER |  |  | 78381 | Aan | 4472 | 20 | 1
SST075572 | 1011445 | 1011445 | 52.1627 | 5.2893 | 148301.9759 | 463840.5171 | https://lmsapp.nl/qr/asset/report/2cd6ef5a-0dac-497e-9f83-04da73f4428d | 1 | SOEST | Klein Engendaalweg |  | 3766AK |  |  |  | Gemeente Soest | 2025-01-16 | In bedrijf |  |  |  |  | Stedin | [21 empty] | Openbare verlichting | [5 empty] | 30 - MAST 6,0 M ST - EL TYPE 0 | 1 | 1993-12-14 |  | In bedrijf |  |  |  | Lightronics PRUNUS-E3-L2WG4-LC-M-32LED-3000K-2200LM | 1 |  |  | In bedrijf | [13 empty] | LED 3000K | 1 |  |  | In bedrijf |  |  | LEDDRIVER | 1 |  |  | In bedrijf | [16 empty] | 30 - MAST 6,0 M ST - EL TYPE 0 |  |  | 173521 | Aan | 479 | 6 | CILINDRISCH | STAAL | 6005 MOSGROEN | 40 | GESCHILDERD | NVT |  | Lightronics PRUNUS-E3-L2WG4-LC-M-32LED-3000K-2200LM |  | Lightronics BV | 1008862 | Aan | 428 | [13 empty] | LED 3000K |  |  | 1091131 | Aan | 2491 |  |  |  |  | LEDDRIVER |  |  | 78381 | Aan | 4472 | 20 | 1
SST076868 | 1011455 | 1011455 | 52.1669 | 5.2792 | 147609.896 | 464307.2975 | https://lmsapp.nl/qr/asset/report/360c9cb4-b4e6-4868-94dd-d4673ddadd55 | 13 | Soest | Fazantpad |  | 3766JH |  |  |  | Gemeente Soest | 2025-01-16 | In bedrijf |  |  |  |  | Stedin | [21 empty] | Openbare verlichting | [5 empty] | 219 - MAST 4,0m ST CONISCH OPZ 60MM PC | 1 | 2022-02-14 |  | In bedrijf |  |  |  | Lightwell Friso Kramer LW-FKD opaal RAL7040 | 1 | 2025-03-03 |  | In bedrijf | [13 empty] | LED IN: Lightwell Friso Kramer LW-FKD opaal 1800LM 16A 830 | 1 | 2025-03-03 |  | In bedrijf |  |  | LED-DRIVER dim 3A | 1 | 2025-03-03 |  | In bedrijf | [16 empty] | 219 - MAST 4,0m ST CONISCH OPZ 60MM PC |  |  | 641174 | Aan | 2579 |  |  |  | Thermisch verzinkt | 40 |  |  |  | Lightwell Friso Kramer LW-FKD opaal RAL7040 |  | Lightwell | 1690102 | Aan | 623 | LED |  |  |  |  | RAL 7040 VENSTERGRIJS | 20 |  | 1800 |  |  | 13 | Paaltop | LED IN: Lightwell Friso Kramer LW-FKD opaal 1800LM 16A 830 |  |  | 1008982 | Aan | 674 | 16 |  | LED |  | LED-DRIVER dim 3A |  | Signify | 1927342 | Aan | 837 | 20 | 1 | Xitanium Driver
SST076869 | 1011457 | 1011457 | 52.1666 | 5.2794 | 147621.776 | 464272.7567 | https://lmsapp.nl/qr/asset/report/2b1a84c5-3352-420b-a3f9-327d11d5e7f1 | 13 | Soest | Fazantpad |  | 3766JH |  |  |  | Gemeente Soest | 2025-01-16 | In bedrijf |  |  |  |  | Stedin | [21 empty] | Openbare verlichting | [5 empty] | 219 - MAST 4,0m ST CONISCH OPZ 60MM PC | 1 | 2011-08-31 |  | In bedrijf |  |  |  | Lightwell Friso Kramer LW-FKD opaal RAL7040 | 1 | 2025-03-03 |  | In bedrijf | [13 empty] | LED IN: Lightwell Friso Kramer LW-FKD opaal 1800LM 16A 830 | 1 | 2025-03-03 |  | In bedrijf | [23 empty] | 219 - MAST 4,0m ST CONISCH OPZ 60MM PC |  |  | 641174 | Aan | 2579 |  |  |  | Thermisch verzinkt | 40 |  |  |  | Lightwell Friso Kramer LW-FKD opaal RAL7040 |  | Lightwell | 1690102 | Aan | 623 | LED |  |  |  |  | RAL 7040 VENSTERGRIJS | 20 |  | 1800 |  |  | 13 | Paaltop | LED IN: Lightwell Friso Kramer LW-FKD opaal 1800LM 16A 830 |  |  | 1008982 | Aan | 674 | 16 |  | LED
SST076870 | 1011458 | 1011458 | 52.1663 | 5.2739 | 147249.283 | 464248.843 | https://lmsapp.nl/qr/asset/report/bdda71b3-eb66-402e-b7ec-e7fb1b611b19 | 17 | Soest | Honingbij |  | 3766JC |  |  |  | Gemeente Soest | 2025-01-16 | In bedrijf |  |  |  |  | Stedin | [21 empty] | Openbare verlichting | [5 empty] | 219 - MAST 4,0m ST CONISCH OPZ 60MM PC | 1 | 2014-10-15 |  | In bedrijf |  |  |  | Lightwell Friso Kramer LW-FKD opaal 1800LM 16A 830 | 1 | 2025-10-03 |  | In bedrijf | [13 empty] | LED IN: Lightwell Friso Kramer LW-FKD opaal 1800LM 16A 830 | 1 | 2025-10-03 |  | In bedrijf |  |  | LED-DRIVER dim 3A | 1 | 2025-10-03 |  | In bedrijf | [16 empty] | 219 - MAST 4,0m ST CONISCH OPZ 60MM PC |  |  | 641174 | Aan | 2579 |  |  |  | Thermisch verzinkt | 40 |  |  |  | Lightwell Friso Kramer LW-FKD opaal 1800LM 16A 830 |  | Lightwell | 1008981 | Aan | 679 | [13 empty] | LED IN: Lightwell Friso Kramer LW-FKD opaal 1800LM 16A 830 |  |  | 1008982 | Aan | 674 | 16 |  | LED |  | LED-DRIVER dim 3A |  | Signify | 1927342 | Aan | 837 | 20 | 1 | Xitanium Driver
SST076873 | 1011459 | 1011459 | 52.1719 | 5.2819 | 147792.936 | 464861.1874 | https://lmsapp.nl/qr/asset/report/ad1b5f36-0aa1-43dd-a907-fdf70c405814 | 27 | Soest | Koningsweg |  | 3762EA |  |  |  | Gemeente Soest | 2025-01-16 | In bedrijf |  |  |  |  | Stedin | [21 empty] | Openbare verlichting | [5 empty] | 19 - MAST 4,0 M ST CONISCH | 1 | 1991-03-28 |  | In bedrijf |  |  |  | * 2000 1XPLL 24W R9005 EVSA | 1 | 2017-04-07 |  | In bedrijf | [13 empty] | LAMP PH PLL 24W 830 2G11 4P | 1 | 2017-04-07 |  | In bedrijf | [23 empty] | 19 - MAST 4,0 M ST CONISCH |  |  | 173644 | Aan | 711 | 4 | CONISCH | STAAL | 6005 MOSGROEN | 40 | GESCHILDERD | NVT |  | * 2000 1XPLL 24W R9005 EVSA |  | INDAL | 963055 | Aan | 9 | [5 empty] | RAL 9005 | [5 empty] | 27 |  | LAMP PH PLL 24W 830 2G11 4P |  |  | 36090 | Aan | 358 | 24 |  | PLL | 2
SST076874 | 1011460 | 1011460 | 52.1722 | 5.2813 | 147758.106 | 464894.7965 | https://lmsapp.nl/qr/asset/report/59739cc5-46fd-4398-a728-ebd37f41f39d | 17 | Soest | Koningsweg |  | 3762EA |  |  |  | Gemeente Soest | 2025-01-16 | In bedrijf |  |  |  |  | Stedin | [21 empty] | Openbare verlichting | [5 empty] | 19 - MAST 4,0 M ST CONISCH | 1 | 1991-03-28 |  | In bedrijf |  |  |  | Lightwell Friso Kramer LW-FKD opaal 1800LM 16A 830 | 1 | 2018-10-11 |  | In bedrijf | [13 empty] | LED 16W | 1 | 2018-10-11 |  | In bedrijf |  |  | LEDDRIVER | 1 | 2018-10-11 |  | In bedrijf | [16 empty] | 19 - MAST 4,0 M ST CONISCH |  |  | 173644 | Aan | 711 | 4 | CONISCH | STAAL | 6005 MOSGROEN | 40 | GESCHILDERD | NVT |  | Lightwell Friso Kramer LW-FKD opaal 1800LM 16A 830 |  | Lightwell | 1008981 | Aan | 679 | [13 empty] | LED 16W |  |  | 641414 | Aan | 334 | 16 |  | LED | 11 | LEDDRIVER |  |  | 78381 | Aan | 4472 | 20 | 1
SST076875 | 1011461 | 1011461 | 52.1725 | 5.2807 | 147717.606 | 464928.7969 | https://lmsapp.nl/qr/asset/report/934ae264-abe4-4846-ac2f-376e63b6a1ff | 17 | Soest | Koningsweg |  | 3762EA |  |  |  | Gemeente Soest | 2025-01-16 | In bedrijf |  |  |  |  | Stedin | [21 empty] | Openbare verlichting | [5 empty] | 19 - MAST 4,0 M ST CONISCH | 1 | 1991-03-28 |  | In bedrijf |  |  |  | Lightwell Friso Kramer LW-FKD opaal 1800LM 16A 830 | 1 | 2018-10-11 |  | In bedrijf | [13 empty] | LED 16W | 1 | 2018-10-11 |  | In bedrijf |  |  | LEDDRIVER | 1 | 2018-10-11 |  | In bedrijf | [16 empty] | 19 - MAST 4,0 M ST CONISCH |  |  | 173644 | Aan | 711 | 4 | CONISCH | STAAL | 6005 MOSGROEN | 40 | GESCHILDERD | NVT |  | Lightwell Friso Kramer LW-FKD opaal 1800LM 16A 830 |  | Lightwell | 1008981 | Aan | 679 | [13 empty] | LED 16W |  |  | 641414 | Aan | 334 | 16 |  | LED | 11 | LEDDRIVER |  |  | 78381 | Aan | 4472 | 20 | 1
SST076876 | 1011462 | 1011462 | 52.1727 | 5.2803 | 147689.256 | 464951.9975 | https://lmsapp.nl/qr/asset/report/a9ec9bf8-6048-45a7-9e7d-470095a19f5a | 17 | Soest | Koningsweg |  | 3762EA |  |  |  | Gemeente Soest | 2025-01-16 | In bedrijf |  |  |  |  | Stedin | [21 empty] | Openbare verlichting | [5 empty] | 19 - MAST 4,0 M ST CONISCH | 1 | 1991-03-28 |  | In bedrijf |  |  |  | Lightwell Friso Kramer LW-FKD opaal 1800LM 16A 830 | 1 | 2018-10-11 |  | In bedrijf | [13 empty] | LED 16W | 1 | 2018-10-11 |  | In bedrijf |  |  | LEDDRIVER | 1 | 2018-10-11 |  | In bedrijf | [16 empty] | 19 - MAST 4,0 M ST CONISCH |  |  | 173644 | Aan | 711 | 4 | CONISCH | STAAL | 6005 MOSGROEN | 40 | GESCHILDERD | NVT |  | Lightwell Friso Kramer LW-FKD opaal 1800LM 16A 830 |  | Lightwell | 1008981 | Aan | 679 | [13 empty] | LED 16W |  |  | 641414 | Aan | 334 | 16 |  | LED | 11 | LEDDRIVER |  |  | 78381 | Aan | 4472 | 20 | 1
SST076877 | 1011463 | 1011463 | 52.1729 | 5.2798 | 147652.536 | 464981.8173 | https://lmsapp.nl/qr/asset/report/61e20381-e6f0-4993-8a0a-976892701a0b | 17 | Soest | Koningsweg |  | 3762EA |  |  |  | Gemeente Soest | 2025-01-16 | In bedrijf |  |  |  |  | Stedin | [21 empty] | Openbare verlichting | [5 empty] | 219 - MAST 4,0m ST CONISCH OPZ 60MM PC | 1 | 2022-04-11 |  | In bedrijf |  |  |  | Lightwell Friso Kramer LW-FKD opaal 1800LM 16A 830 | 1 | 2018-10-11 |  | In bedrijf | [13 empty] | LED 16W | 1 | 2018-10-11 |  | In bedrijf |  |  | LEDDRIVER | 1 | 2018-10-11 |  | In bedrijf | [16 empty] | 219 - MAST 4,0m ST CONISCH OPZ 60MM PC |  |  | 641174 | Aan | 2579 |  |  |  | Thermisch verzinkt | 40 |  |  |  | Lightwell Friso Kramer LW-FKD opaal 1800LM 16A 830 |  | Lightwell | 1008981 | Aan | 679 | [13 empty] | LED 16W |  |  | 641414 | Aan | 334 | 16 |  | LED | 11 | LEDDRIVER |  |  | 78381 | Aan | 4472 | 20 | 1
SST076878 | 1011464 | 1011464 | 52.1732 | 5.2792 | 147613.116 | 465013.5372 | https://lmsapp.nl/qr/asset/report/1cb35bd6-f352-4e44-8432-f8f546eb7cb1 | 1 | Soest | Koningsweg |  | 3762EA |  |  |  | Gemeente Soest | 2025-01-16 | In bedrijf |  |  |  |  | Stedin | [10 empty] | 3A | [10 empty] | Openbare verlichting | [5 empty] | 219 - MAST 4,0m ST CONISCH OPZ 60MM PC | 1 | 2022-10-24 |  | In bedrijf |  |  |  | Lightwell Friso Kramer LW-FKD opaal 1800LM 16A 830 | 1 | 2022-10-24 |  | In bedrijf | [20 empty] | LEDDRIVER | 1 | 2022-10-24 |  | In bedrijf | [16 empty] | 219 - MAST 4,0m ST CONISCH OPZ 60MM PC |  |  | 641174 | Aan | 2579 |  |  |  | Thermisch verzinkt | 40 |  |  |  | Lightwell Friso Kramer LW-FKD opaal 1800LM 16A 830 |  | Lightwell | 1008981 | Aan | 679 | [23 empty] | LEDDRIVER |  |  | 78381 | Aan | 4472 | 20 | 1
SST076879 | 1011465 | 1011465 | 52.165 | 5.2804 | 147695.916 | 464100.7172 | https://lmsapp.nl/qr/asset/report/9278e812-586d-48e1-80a1-f52e5061f061 | 1 | Soest | Reigerpad |  | 3766XA |  |  |  | Gemeente Soest | 2025-01-16 | In bedrijf |  |  |  |  | Stedin | [10 empty] | 3A | [10 empty] | Openbare verlichting | [5 empty] | 219 - MAST 4,0m ST CONISCH OPZ 60MM PC | 1 | 2022-04-11 |  | In bedrijf |  |  |  | Lightwell Friso Kramer LW-FKD opaal 1800LM 16A 830 | 1 | 2022-04-11 |  | In bedrijf | [20 empty] | LEDDRIVER | 1 | 2022-04-11 |  | In bedrijf | [16 empty] | 219 - MAST 4,0m ST CONISCH OPZ 60MM PC |  |  | 641174 | Aan | 2579 |  |  |  | Thermisch verzinkt | 40 |  |  |  | Lightwell Friso Kramer LW-FKD opaal 1800LM 16A 830 |  | Lightwell | 1008981 | Aan | 679 | [23 empty] | LEDDRIVER |  |  | 78381 | Aan | 4472 | 20 | 1
SST076880 | 1011466 | 1011466 | 52.1645 | 5.281 | 147732.216 | 464045.937 | https://lmsapp.nl/qr/asset/report/eb0c1cb6-65e2-4e3d-bc61-327db6722606 | 13 | Soest | Reigerpad |  | 3766XA |  |  |  | Gemeente Soest | 2025-01-16 | In bedrijf |  |  |  |  | Stedin | [21 empty] | Openbare verlichting | [5 empty] | 219 - MAST 4,0m ST CONISCH OPZ 60MM PC | 1 | 2025-06-05 |  | In bedrijf |  |  |  | Lightwell Friso Kramer LW-FKD opaal RAL7040 | 1 | 2025-03-18 |  | In bedrijf | [13 empty] | LED IN: Lightwell Friso Kramer LW-FKD opaal 1800LM 16A 830 | 1 | 2025-03-18 |  | In bedrijf |  |  | EVSA HF-P 2 22-42 PL-T/C/L/TL5C EII | 1 | 2025-03-17 |  | In bedrijf | [16 empty] | 219 - MAST 4,0m ST CONISCH OPZ 60MM PC |  |  | 641174 | Aan | 2579 |  |  |  | Thermisch verzinkt | 40 |  |  |  | Lightwell Friso Kramer LW-FKD opaal RAL7040 |  | Lightwell | 1690102 | Aan | 623 | LED |  |  |  |  | RAL 7040 VENSTERGRIJS | 20 |  | 1800 |  |  | 13 | Paaltop | LED IN: Lightwell Friso Kramer LW-FKD opaal 1800LM 16A 830 |  |  | 1008982 | Aan | 674 | 16 |  | LED |  | EVSA HF-P 2 22-42 PL-T/C/L/TL5C EII |  |  | 971631 | Aan | 47
SST076881 | 1011467 | 1011467 | 52.1642 | 5.2812 | 147746.516 | 464009.8566 | https://lmsapp.nl/qr/asset/report/c28b611d-4dae-45f4-b299-142acb909998 | 1 | Soest | Reigerpad |  | 3766XA |  |  |  | Gemeente Soest | 2025-01-16 | In bedrijf |  |  |  |  | Stedin | [10 empty] | 3A | [10 empty] | Openbare verlichting | [5 empty] | 19 - MAST 4,0 M ST CONISCH | 1 | 1991-04-19 |  | In bedrijf |  |  |  | Lightwell Friso Kramer LW-FKD opaal 1800LM 16A 830 | 1 | 2022-04-04 |  | In bedrijf | [20 empty] | LEDDRIVER | 1 | 2022-04-04 |  | In bedrijf | [16 empty] | 19 - MAST 4,0 M ST CONISCH |  |  | 173644 | Aan | 711 | 4 | CONISCH | STAAL | 6005 MOSGROEN | 40 | GESCHILDERD | NVT |  | Lightwell Friso Kramer LW-FKD opaal 1800LM 16A 830 |  | Lightwell | 1008981 | Aan | 679 | [23 empty] | LEDDRIVER |  |  | 78381 | Aan | 4472 | 20 | 1
SST076882 | 1011468 | 1011468 | 52.1637 | 5.2812 | 147748.276 | 463949.7966 | https://lmsapp.nl/qr/asset/report/828c6c06-a2ed-464c-a208-5332460a514c | 1 | Soest | Reigerpad |  | 3766XA |  |  |  | Gemeente Soest | 2025-01-16 | In bedrijf |  |  |  |  | Stedin | [10 empty] | 3A | [10 empty] | Openbare verlichting | [5 empty] | 219 - MAST 4,0m ST CONISCH OPZ 60MM PC | 1 | 2021-09-16 |  | In bedrijf |  |  |  | Lightwell Friso Kramer LW-FKD opaal 1800LM 16A 830 | 1 | 2021-09-16 |  | In bedrijf | [20 empty] | LEDDRIVER | 1 | 2021-09-16 |  | In bedrijf | [16 empty] | 219 - MAST 4,0m ST CONISCH OPZ 60MM PC |  |  | 641174 | Aan | 2579 |  |  |  | Thermisch verzinkt | 40 |  |  |  | Lightwell Friso Kramer LW-FKD opaal 1800LM 16A 830 |  | Lightwell | 1008981 | Aan | 679 | [23 empty] | LEDDRIVER |  |  | 78381 | Aan | 4472 | 20 | 1
SST076883 | 1011469 | 1011469 | 52.1645 | 5.2798 | 147653.236 | 464046.3769 | https://lmsapp.nl/qr/asset/report/396343dc-9aae-4502-b11d-f97ab76bf829 | 13 | Soest | Reigerpad |  | 3766XA |  |  |  | Gemeente Soest | 2025-01-16 | In bedrijf |  |  |  |  | Stedin | [21 empty] | Openbare verlichting | [5 empty] | 219 - MAST 4,0m ST CONISCH OPZ 60MM PC | 1 | 2025-06-03 |  | In bedrijf |  |  |  | Lightwell Friso Kramer LW-FKD opaal RAL7040 | 1 | 2025-03-03 |  | In bedrijf | [13 empty] | LED IN: Lightwell Friso Kramer LW-FKD opaal 1800LM 16A 830 | 1 | 2025-03-03 |  | In bedrijf | [23 empty] | 219 - MAST 4,0m ST CONISCH OPZ 60MM PC |  |  | 641174 | Aan | 2579 |  |  |  | Thermisch verzinkt | 40 |  |  |  | Lightwell Friso Kramer LW-FKD opaal RAL7040 |  | Lightwell | 1690102 | Aan | 623 | LED |  |  |  |  | RAL 7040 VENSTERGRIJS | 20 |  | 1800 |  |  | 13 | Paaltop | LED IN: Lightwell Friso Kramer LW-FKD opaal 1800LM 16A 830 |  |  | 1008982 | Aan | 674 | 16 |  | LED
SST076884 | 1011470 | 1011470 | 52.1641 | 5.2802 | 147680.296 | 463996.2174 | https://lmsapp.nl/qr/asset/report/35cbb710-756d-4ded-813f-b6bf57983629 | 13 | Soest | Reigerpad |  | 3766XA |  |  |  | Gemeente Soest | 2025-01-16 | In bedrijf |  |  |  |  | Stedin | [21 empty] | Openbare verlichting | [5 empty] | 219 - MAST 4,0m ST CONISCH OPZ 60MM PC | 1 | 2025-06-03 |  | In bedrijf |  |  |  | Lightwell Friso Kramer LW-FKD opaal RAL7040 | 1 | 2025-03-03 |  | In bedrijf | [13 empty] | LED IN: Lightwell Friso Kramer LW-FKD opaal 1800LM 16A 830 | 1 | 2025-03-03 |  | In bedrijf | [23 empty] | 219 - MAST 4,0m ST CONISCH OPZ 60MM PC |  |  | 641174 | Aan | 2579 |  |  |  | Thermisch verzinkt | 40 |  |  |  | Lightwell Friso Kramer LW-FKD opaal RAL7040 |  | Lightwell | 1690102 | Aan | 623 | LED |  |  |  |  | RAL 7040 VENSTERGRIJS | 20 |  | 1800 |  |  | 13 | Paaltop | LED IN: Lightwell Friso Kramer LW-FKD opaal 1800LM 16A 830 |  |  | 1008982 | Aan | 674 | 16 |  | LED
SST077050 | 1011471 | 1011471 | 52.1727 | 5.2914 | 148444.106 | 464950.6072 | https://lmsapp.nl/qr/asset/report/365b8451-7bc2-4e6c-be6b-59401d4182ac | 16 | Soest | Weegbreestraat |  | 3765XA |  |  |  | Gemeente Soest | 2025-01-16 | In bedrijf |  |  |  |  | Stedin | [21 empty] | Openbare verlichting | [5 empty] | 19 - MAST 4,0 M ST CONISCH | 1 | 1990-10-04 |  | In bedrijf |  |  |  | Philips BDP102 20X 15W WW 2000L | 1 | 2018-10-01 |  | In bedrijf | [13 empty] | LED 15W | 1 | 2018-10-01 |  | In bedrijf |  |  | LEDDRIVER | 1 | 2018-10-01 |  | In bedrijf | [16 empty] | 19 - MAST 4,0 M ST CONISCH |  |  | 173644 | Aan | 711 | 4 | CONISCH | STAAL | 6005 MOSGROEN | 40 | GESCHILDERD | NVT |  | Philips BDP102 20X 15W WW 2000L |  | Philips | 1008851 | Aan | 296 | [5 empty] | 9006 WIT ALUMINIUM | [7 empty] | LED 15W |  |  | 85527 | Aan | 300 | 15 |  | LED | 11 | LEDDRIVER |  |  | 78381 | Aan | 4472 | 20 | 1
SST077051 | 1011472 | 1011472 | 52.1725 | 5.2916 | 148457.906 | 464927.8072 | https://lmsapp.nl/qr/asset/report/2d356a02-b45f-4f08-b0be-1423c4c008ee | 16 | Soest | Weegbreestraat |  | 3765XA |  |  |  | Gemeente Soest | 2025-01-16 | In bedrijf |  |  |  |  | Stedin | [21 empty] | Openbare verlichting | [5 empty] | 19 - MAST 4,0 M ST CONISCH | 1 | 1990-10-04 |  | In bedrijf |  |  |  | Philips BDP102 20X 15W WW 2000L | 1 | 2018-10-01 |  | In bedrijf | [13 empty] | LED 15W | 1 | 2018-10-01 |  | In bedrijf |  |  | LEDDRIVER | 1 | 2018-10-01 |  | In bedrijf | [16 empty] | 19 - MAST 4,0 M ST CONISCH |  |  | 173644 | Aan | 711 | 4 | CONISCH | STAAL | 6005 MOSGROEN | 40 | GESCHILDERD | NVT |  | Philips BDP102 20X 15W WW 2000L |  | Philips | 1008851 | Aan | 296 | [5 empty] | 9006 WIT ALUMINIUM | [7 empty] | LED 15W |  |  | 85527 | Aan | 300 | 15 |  | LED | 11 | LEDDRIVER |  |  | 78381 | Aan | 4472 | 20 | 1
SST077052 | 1011473 | 1011473 | 52.1729 | 5.2915 | 148455.806 | 464974.4572 | https://lmsapp.nl/qr/asset/report/84406ec1-c025-4939-93ed-391b5b6d972c | 16 | Soest | Weegbreestraat |  | 3765XA |  |  |  | Gemeente Soest | 2025-01-16 | In bedrijf |  |  |  |  | Stedin | [21 empty] | Openbare verlichting | [5 empty] | 19 - MAST 4,0 M ST CONISCH | 1 | 1990-10-04 |  | In bedrijf |  |  |  | Philips BDP102 20X 15W WW 2000L | 1 | 2018-10-01 |  | In bedrijf | [13 empty] | LED 15W | 1 | 2018-10-01 |  | In bedrijf |  |  | LEDDRIVER | 1 | 2018-10-01 |  | In bedrijf | [16 empty] | 19 - MAST 4,0 M ST CONISCH |  |  | 173644 | Aan | 711 | 4 | CONISCH | STAAL | 6005 MOSGROEN | 40 | GESCHILDERD | NVT |  | Philips BDP102 20X 15W WW 2000L |  | Philips | 1008851 | Aan | 296 | [5 empty] | 9006 WIT ALUMINIUM | [7 empty] | LED 15W |  |  | 85527 | Aan | 300 | 15 |  | LED | 11 | LEDDRIVER |  |  | 78381 | Aan | 4472 | 20 | 1
SST077053 | 1011474 | 1011474 | 52.1727 | 5.2917 | 148467.206 | 464953.6075 | https://lmsapp.nl/qr/asset/report/976cd4ef-696f-4744-8857-fd30387fae3c | 16 | Soest | Weegbreestraat |  | 3765XA |  |  |  | Gemeente Soest | 2025-01-16 | In bedrijf |  |  |  |  | Stedin | [21 empty] | Openbare verlichting | [5 empty] | 19 - MAST 4,0 M ST CONISCH | 1 | 1990-10-04 |  | In bedrijf |  |  |  | Philips BDP102 20X 15W WW 2000L | 1 | 2018-10-01 |  | In bedrijf | [13 empty] | LED 15W | 1 | 2018-10-01 |  | In bedrijf |  |  | LEDDRIVER | 1 | 2018-10-01 |  | In bedrijf | [16 empty] | 19 - MAST 4,0 M ST CONISCH |  |  | 173644 | Aan | 711 | 4 | CONISCH | STAAL | 6005 MOSGROEN | 40 | GESCHILDERD | NVT |  | Philips BDP102 20X 15W WW 2000L |  | Philips | 1008851 | Aan | 296 | [5 empty] | 9006 WIT ALUMINIUM | [7 empty] | LED 15W |  |  | 85527 | Aan | 300 | 15 |  | LED | 11 | LEDDRIVER |  |  | 78381 | Aan | 4472 | 20 | 1
SST077054 | 1011475 | 1011475 | 52.1722 | 5.2918 | 148471.7059 | 464900.9574 | https://lmsapp.nl/qr/asset/report/d8bfe21b-7b0e-4975-9766-5b097e367973 | 16 | Soest | Weegbreestraat |  | 3765XA |  |  |  | Gemeente Soest | 2025-01-16 | In bedrijf |  |  |  |  | Stedin | [21 empty] | Openbare verlichting | [5 empty] | PM ST 4,0 CO T60 D130 ET Z P6005 | 1 | 2019-02-26 |  | In bedrijf |  |  |  | Philips BDP102 20X 15W WW 2000L | 1 | 2018-10-01 |  | In bedrijf | [13 empty] | LED 15W | 1 | 2018-10-01 |  | In bedrijf |  |  | LEDDRIVER | 1 | 2018-10-01 |  | In bedrijf | [16 empty] | PM ST 4,0 CO T60 D130 ET Z P6005 |  |  | 1009025 | Aan | 163 |  |  |  | 6005 MOSGROEN |  |  |  |  | Philips BDP102 20X 15W WW 2000L |  | Philips | 1008851 | Aan | 296 | [5 empty] | 9006 WIT ALUMINIUM | [7 empty] | LED 15W |  |  | 85527 | Aan | 300 | 15 |  | LED | 11 | LEDDRIVER |  |  | 78381 | Aan | 4472 | 20 | 1
SST077064 | 1011476 | 1011476 | 52.1772 | 5.3015 | 149137.916 | 465457.2967 | https://lmsapp.nl/qr/asset/report/87a972da-7ab6-45d6-925d-3b2af1a0a6ed | 27 | Soest | Rubenslaan |  | 3764VD |  |  |  | Gemeente Soest | 2025-01-16 | In bedrijf |  |  |  |  | Stedin | [21 empty] | Openbare verlichting | [5 empty] | 219 - MAST 4,0m ST CONISCH OPZ 60MM PC | 1 | 2007-04-06 |  | In bedrijf |  |  |  | 320112 - CPS 200 PLL 24W HF NV | 1 | 2011-07-06 |  | In bedrijf | [13 empty] | LAMP MASTER PLL 24W KL.830 | 1 | 2020-05-20 |  | In bedrijf | [23 empty] | 219 - MAST 4,0m ST CONISCH OPZ 60MM PC |  |  | 641174 | Aan | 2579 |  |  |  | Thermisch verzinkt | 40 |  |  |  | 320112 - CPS 200 PLL 24W HF NV |  | Philips | 174650 | Aan | 890 | [5 empty] | NVT | 20 |  |  |  |  | 27 |  | LAMP MASTER PLL 24W KL.830 |  |  | 619764 | Aan | 11 | 24 |  | PL | 2
SST077093 | 1011477 | 1011477 | 52.1146 | 5.2851 | 148008.526 | 458489.4968 | https://lmsapp.nl/qr/asset/report/15a212c5-3865-4700-b02e-a33745d88d54 | 1 | Soesterberg | Plesmanstraat |  | 3769HA |  |  |  | Gemeente Soest | 2025-01-16 | In bedrijf |  |  |  |  | Stedin | [10 empty] | 3A | [10 empty] | Openbare verlichting | [5 empty] | LM ST 6,0 CV EU1250/20/5 T48 ET Z N6005 | 1 | 2023-09-20 |  | In bedrijf |  |  |  | MINI NICOLE 24W 730 DIM 1-10V | 1 | 2023-10-17 |  | In bedrijf | [13 empty] | LED 3000K | 1 | 2023-10-17 |  | In bedrijf |  |  | LED DRIVER | 1 | 2023-10-17 |  | In bedrijf | [16 empty] | LM ST 6,0 CV EU1250/20/5 T48 ET Z N6005 |  |  | 1642756 | Aan | 183 | 6 | cilindrisch verjongd | STAAL / POEDERCOAT | 6005 MOSGROEN | 40 | Gepoedercoat |  |  | MINI NICOLE 24W 730 DIM 1-10V |  | Innolumis | 196033 | Aan | 208 | [5 empty] | 7035 LICHTGRIJS | 20 | [6 empty] | LED 3000K |  |  | 1091131 | Aan | 2491 |  |  |  |  | LED DRIVER |  |  | 44123 | Aan | 204 | 20 | 1
SST077094 | 1011478 | 1011478 | 52.1151 | 5.285 | 147996.766 | 458548.5767 | https://lmsapp.nl/qr/asset/report/47e068ee-c9ab-4970-93c1-d4645d49e6bc | 1 | Soesterberg | Plesmanstraat |  | 3769HA |  |  |  | Gemeente Soest | 2025-01-16 | In bedrijf |  |  |  |  | Stedin | [10 empty] | 3A | [10 empty] | Openbare verlichting | [5 empty] | LM ST 6,0 CV EU1250/20/5 T48 ET Z N6005 | 1 | 2023-09-20 |  | In bedrijf |  |  |  | MINI NICOLE 24W 730 DIM 1-10V | 1 | 2023-10-17 |  | In bedrijf | [13 empty] | LED 3000K | 1 | 2023-10-17 |  | In bedrijf |  |  | LED DRIVER | 1 | 2023-10-17 |  | In bedrijf | [16 empty] | LM ST 6,0 CV EU1250/20/5 T48 ET Z N6005 |  |  | 1642756 | Aan | 183 | 6 | cilindrisch verjongd | STAAL / POEDERCOAT | 6005 MOSGROEN | 40 | Gepoedercoat |  |  | MINI NICOLE 24W 730 DIM 1-10V |  | Innolumis | 196033 | Aan | 208 | [5 empty] | 7035 LICHTGRIJS | 20 | [6 empty] | LED 3000K |  |  | 1091131 | Aan | 2491 |  |  |  |  | LED DRIVER |  |  | 44123 | Aan | 204 | 20 | 1
SST077095 | 1011479 | 1011479 | 52.1716 | 5.283 | 147872.043 | 464833.6887 | https://lmsapp.nl/qr/asset/report/6b9a73f9-864f-4d63-acd0-f194e9300c0d | 17 | Soest | Koningsweg |  | 3762EA |  |  |  | Gemeente Soest | 2025-01-16 | In bedrijf |  |  |  |  | Stedin | [21 empty] | Openbare verlichting | [5 empty] | 19 - MAST 4,0 M ST CONISCH | 1 | 1991-08-23 |  | In bedrijf |  |  |  | Lightwell Friso Kramer LW-FKD opaal 1800LM 16A 830 | 1 | 2018-10-11 |  | In bedrijf | [13 empty] | LED 16W | 1 | 2018-10-11 |  | In bedrijf |  |  | LEDDRIVER | 1 | 2018-10-11 |  | In bedrijf | [16 empty] | 19 - MAST 4,0 M ST CONISCH |  |  | 173644 | Aan | 711 | 4 | CONISCH | STAAL | 6005 MOSGROEN | 40 | GESCHILDERD | NVT |  | Lightwell Friso Kramer LW-FKD opaal 1800LM 16A 830 |  | Lightwell | 1008981 | Aan | 679 | [13 empty] | LED 16W |  |  | 641414 | Aan | 334 | 16 |  | LED | 11 | LEDDRIVER |  |  | 78381 | Aan | 4472 | 20 | 1
SST077096 | 1011480 | 1011480 | 52.1719 | 5.2826 | 147843.696 | 464869.3173 | https://lmsapp.nl/qr/asset/report/d97fcd03-2173-431b-9365-8059ba4e08e6 | 17 | Soest | Koningsweg |  | 3762EA |  |  |  | Gemeente Soest | 2025-01-16 | In bedrijf |  |  |  |  | Stedin | [21 empty] | Openbare verlichting | [5 empty] | 19 - MAST 4,0 M ST CONISCH | 1 | 1991-08-23 |  | In bedrijf |  |  |  | Lightwell Friso Kramer LW-FKD opaal 1800LM 16A 830 | 1 | 2018-10-11 |  | In bedrijf | [13 empty] | LED 16W | 1 | 2018-10-11 |  | In bedrijf |  |  | LEDDRIVER | 1 | 2018-10-11 |  | In bedrijf | [16 empty] | 19 - MAST 4,0 M ST CONISCH |  |  | 173644 | Aan | 711 | 4 | CONISCH | STAAL | 6005 MOSGROEN | 40 | GESCHILDERD | NVT |  | Lightwell Friso Kramer LW-FKD opaal 1800LM 16A 830 |  | Lightwell | 1008981 | Aan | 679 | [13 empty] | LED 16W |  |  | 641414 | Aan | 334 | 16 |  | LED | 11 | LEDDRIVER |  |  | 78381 | Aan | 4472 | 20 | 1
SST077097 | 1011481 | 1011481 | 52.1723 | 5.282 | 147804.276 | 464906.117 | https://lmsapp.nl/qr/asset/report/3283f00b-2416-4804-b509-b37f1647cda0 | 17 | Soest | Koningsweg |  | 3762EA |  |  |  | Gemeente Soest | 2025-01-16 | In bedrijf |  |  |  |  | Stedin | [21 empty] | Openbare verlichting | [5 empty] | 19 - MAST 4,0 M ST CONISCH | 1 | 1991-08-23 |  | In bedrijf |  |  |  | Lightwell Friso Kramer LW-FKD opaal 1800LM 16A 830 | 1 | 2018-10-11 |  | In bedrijf | [13 empty] | LED 16W | 1 | 2018-10-11 |  | In bedrijf |  |  | LEDDRIVER | 1 | 2018-10-11 |  | In bedrijf | [16 empty] | 19 - MAST 4,0 M ST CONISCH |  |  | 173644 | Aan | 711 | 4 | CONISCH | STAAL | 6005 MOSGROEN | 40 | GESCHILDERD | NVT |  | Lightwell Friso Kramer LW-FKD opaal 1800LM 16A 830 |  | Lightwell | 1008981 | Aan | 679 | [13 empty] | LED 16W |  |  | 641414 | Aan | 334 | 16 |  | LED | 11 | LEDDRIVER |  |  | 78381 | Aan | 4472 | 20 | 1
SST077098 | 1011482 | 1011482 | 52.1726 | 5.2814 | 147764.856 | 464944.9175 | https://lmsapp.nl/qr/asset/report/a10e3d99-05d4-4be8-b4b0-0606f8e56732 | 17 | Soest | Koningsweg |  | 3762EA |  |  |  | Gemeente Soest | 2025-01-16 | In bedrijf |  |  |  |  | Stedin | [21 empty] | Openbare verlichting | [5 empty] | 19 - MAST 4,0 M ST CONISCH | 1 | 1991-08-23 |  | In bedrijf |  |  |  | Lightwell Friso Kramer LW-FKD opaal 1800LM 16A 830 | 1 | 2018-10-11 |  | In bedrijf | [13 empty] | LED 16W | 1 | 2018-10-11 |  | In bedrijf |  |  | LEDDRIVER | 1 | 2018-10-11 |  | In bedrijf | [16 empty] | 19 - MAST 4,0 M ST CONISCH |  |  | 173644 | Aan | 711 | 4 | CONISCH | STAAL | 6005 MOSGROEN | 40 | GESCHILDERD | NVT |  | Lightwell Friso Kramer LW-FKD opaal 1800LM 16A 830 |  | Lightwell | 1008981 | Aan | 679 | [13 empty] | LED 16W |  |  | 641414 | Aan | 334 | 16 |  | LED | 11 | LEDDRIVER |  |  | 78381 | Aan | 4472 | 20 | 1
SST077099 | 1011483 | 1011483 | 52.1728 | 5.281 | 147734.076 | 464971.3768 | https://lmsapp.nl/qr/asset/report/11125087-a616-4376-918b-a82432266b14 | 17 | Soest | Koningsweg |  | 3762EA |  |  |  | Gemeente Soest | 2025-01-16 | In bedrijf |  |  |  |  | Stedin | [21 empty] | Openbare verlichting | [5 empty] | 19 - MAST 4,0 M ST CONISCH | 1 | 1991-08-28 |  | In bedrijf |  |  |  | Lightwell Friso Kramer LW-FKD opaal 1800LM 16A 830 | 1 | 2018-10-11 |  | In bedrijf | [13 empty] | LED 16W | 1 | 2018-10-11 |  | In bedrijf |  |  | LEDDRIVER | 1 | 2018-10-11 |  | In bedrijf | [16 empty] | 19 - MAST 4,0 M ST CONISCH |  |  | 173644 | Aan | 711 | 4 | CONISCH | STAAL | 6005 MOSGROEN | 40 | GESCHILDERD | NVT |  | Lightwell Friso Kramer LW-FKD opaal 1800LM 16A 830 |  | Lightwell | 1008981 | Aan | 679 | [13 empty] | LED 16W |  |  | 641414 | Aan | 334 | 16 |  | LED | 11 | LEDDRIVER |  |  | 78381 | Aan | 4472 | 20 | 1
SST077150 | 1011484 | 1011484 | 52.1771 | 5.2953 | 148715.506 | 465448.4771 | https://lmsapp.nl/qr/asset/report/88fb6403-0f93-48c1-af1b-4cd34cc8b1e5 | 0 | Soest | Dalweg |  | 3762AL |  |  |  | Gemeente Soest | 2025-01-16 | In bedrijf |  |  |  |  | Stedin | [21 empty] | Openbare verlichting | [5 empty] | 19 - MAST 4,0 M ST CONISCH | 1 | 1990-07-11 |  | In bedrijf |  |  |  | Lightwell Friso Kramer LW-FKD opaal 1800LM 16A 830 | 1 | 2024-09-04 |  | In bedrijf | [41 empty] | 19 - MAST 4,0 M ST CONISCH |  |  | 173644 | Aan | 711 | 4 | CONISCH | STAAL | 6005 MOSGROEN | 40 | GESCHILDERD | NVT |  | Lightwell Friso Kramer LW-FKD opaal 1800LM 16A 830 |  | Lightwell | 1008981 | Aan | 679
SST077151 | 1011485 | 1011485 | 52.1772 | 5.2952 | 148707.586 | 465458.1568 | https://lmsapp.nl/qr/asset/report/f2a7543c-f276-463e-bcbf-bf4d3d097387 | 30 | Soest | Dalweg |  | 3762AL |  |  |  | Gemeente Soest | 2025-01-16 | In bedrijf |  |  |  |  | Stedin | [21 empty] | Openbare verlichting | [5 empty] | 19 - MAST 4,0 M ST CONISCH | 1 | 1990-07-11 |  | In bedrijf |  |  |  | 420212 - CDS 470 LED 30W SOEST NV | 1 | 2009-02-12 |  | In bedrijf | [13 empty] | LED 30W | 1 | 2009-02-12 |  | In bedrijf | [23 empty] | 19 - MAST 4,0 M ST CONISCH |  |  | 173644 | Aan | 711 | 4 | CONISCH | STAAL | 6005 MOSGROEN | 40 | GESCHILDERD | NVT |  | 420212 - CDS 470 LED 30W SOEST NV |  |  | 1009886 | Aan | 25 | [13 empty] | LED 30W |  |  | 175157 | Aan | 25 | 30 |  | LED | 7
SST077152 | 1011486 | 1011486 | 52.1773 | 5.2956 | 148737.066 | 465462.7769 | https://lmsapp.nl/qr/asset/report/39620367-738f-47b3-9ea8-5ca6be060654 | 30 | Soest | Dalweg |  | 3762AL |  |  |  | Gemeente Soest | 2025-01-16 | In bedrijf |  |  |  |  | Stedin | [21 empty] | Openbare verlichting | [5 empty] | 19 - MAST 4,0 M ST CONISCH | 1 | 1990-07-11 |  | In bedrijf |  |  |  | 420212 - CDS 470 LED 30W SOEST NV | 1 | 2009-02-12 |  | In bedrijf | [13 empty] | LED 30W | 1 | 2009-02-12 |  | In bedrijf | [23 empty] | 19 - MAST 4,0 M ST CONISCH |  |  | 173644 | Aan | 711 | 4 | CONISCH | STAAL | 6005 MOSGROEN | 40 | GESCHILDERD | NVT |  | 420212 - CDS 470 LED 30W SOEST NV |  |  | 1009886 | Aan | 25 | [13 empty] | LED 30W |  |  | 175157 | Aan | 25 | 30 |  | LED | 7
SST077153 | 1011487 | 1011487 | 52.1774 | 5.2955 | 148725.626 | 465475.0968 | https://lmsapp.nl/qr/asset/report/a7e38471-6095-4a75-88b4-f72a2b6059bc | 30 | Soest | Dalweg |  | 3762AL |  |  |  | Gemeente Soest | 2025-01-16 | In bedrijf |  |  |  |  | Stedin | [21 empty] | Openbare verlichting | [5 empty] | 19 - MAST 4,0 M ST CONISCH | 1 | 1990-07-11 |  | In bedrijf |  |  |  | 420212 - CDS 470 LED 30W SOEST NV | 1 | 2009-02-12 |  | In bedrijf | [13 empty] | LED 30W | 1 | 2009-02-12 |  | In bedrijf | [23 empty] | 19 - MAST 4,0 M ST CONISCH |  |  | 173644 | Aan | 711 | 4 | CONISCH | STAAL | 6005 MOSGROEN | 40 | GESCHILDERD | NVT |  | 420212 - CDS 470 LED 30W SOEST NV |  |  | 1009886 | Aan | 25 | [13 empty] | LED 30W |  |  | 175157 | Aan | 25 | 30 |  | LED | 7
SST077154 | 1011488 | 1011488 | 52.1774 | 5.2949 | 148686.6859 | 465478.6174 | https://lmsapp.nl/qr/asset/report/0e7b2dc8-5819-4b33-8f6c-01eda4399cb2 | 20 | Soest | Dalweg |  | 3762AL |  |  |  | Gemeente Soest | 2025-01-16 | In bedrijf |  |  |  |  | Stedin | [21 empty] | Openbare verlichting | [5 empty] | 19 - MAST 4,0 M ST CONISCH | 1 | 1990-07-13 |  | In bedrijf |  |  |  | Phillips Townguide BDP102 PCC DRW GRN30/- NO 1719lm 20w | 1 | 2025-01-23 |  | In bedrijf | [13 empty] | TOWNGUIDE BDP102 1xGRN20/830 62P PTCR | 1 | 2025-01-23 |  | In bedrijf |  |  | LED-DRIVER dim 3A | 1 | 2025-01-23 |  | In bedrijf | [16 empty] | 19 - MAST 4,0 M ST CONISCH |  |  | 173644 | Aan | 711 | 4 | CONISCH | STAAL | 6005 MOSGROEN | 40 | GESCHILDERD | NVT |  | Phillips Townguide BDP102 PCC DRW GRN30/- NO 1719lm 20w |  | Philips | 1008934 | Aan | 127 | [5 empty] | 9006 WIT ALUMINIUM | [5 empty] | 20 |  | TOWNGUIDE BDP102 1xGRN20/830 62P PTCR |  |  | 523436 | Aan | 139 | 20 |  | LED |  | LED-DRIVER dim 3A |  | Signify | 1927342 | Aan | 837 | 20 | 1 | Xitanium Driver
SST077155 | 1011489 | 1011489 | 52.1776 | 5.2946 | 148662.706 | 465504.7965 | https://lmsapp.nl/qr/asset/report/cec838c0-d0f2-4761-bf91-db1245ebf3a6 | 30 | Soest | Heetakker |  | 3762AZ |  |  |  | Gemeente Soest | 2025-01-16 | In bedrijf |  |  |  |  | Stedin | [21 empty] | Openbare verlichting | [5 empty] | 19 - MAST 4,0 M ST CONISCH | 1 | 1990-07-13 |  | In bedrijf |  |  |  | 420212 - CDS 470 LED 30W SOEST NV | 1 | 2009-02-12 |  | In bedrijf | [13 empty] | LED 30W | 1 | 2009-02-12 |  | In bedrijf | [23 empty] | 19 - MAST 4,0 M ST CONISCH |  |  | 173644 | Aan | 711 | 4 | CONISCH | STAAL | 6005 MOSGROEN | 40 | GESCHILDERD | NVT |  | 420212 - CDS 470 LED 30W SOEST NV |  |  | 1009886 | Aan | 25 | [13 empty] | LED 30W |  |  | 175157 | Aan | 25 | 30 |  | LED | 7
SST077157 | 1011491 | 1011491 | 52.1766 | 5.2931 | 148562.826 | 465390.1771 | https://lmsapp.nl/qr/asset/report/c6a8c98d-1aea-420c-863d-b375d5683c39 | 16 | Soest | Raadhuisplein |  | 3762AV |  |  |  | Gemeente Soest | 2025-01-16 | In bedrijf |  |  |  |  | Stedin | [21 empty] | Openbare verlichting | [5 empty] | 5 - MAST 4,5 M ST VERL | 1 | 1990-07-13 |  | In bedrijf |  |  |  | 441515 - BDS 100 LED 18 2S/830 I DRW GR | 1 | 2014-12-02 |  | In bedrijf | [13 empty] | LED 16W | 1 | 2014-12-02 |  | In bedrijf | [23 empty] | 5 - MAST 4,5 M ST VERL |  |  | 641385 | Aan | 141 |  |  |  | Thermisch verzinkt | 40 |  |  |  | 441515 - BDS 100 LED 18 2S/830 I DRW GR |  |  | 1011490 | Aan | 15 | [13 empty] | LED 16W |  |  | 641414 | Aan | 334 | 16 |  | LED | 11
SST077158 | 1011492 | 1011492 | 52.1772 | 5.2934 | 148580.426 | 465458.5976 | https://lmsapp.nl/qr/asset/report/b9358ddb-2f85-4590-85a6-4092552b3aa5 | 30 | Soest | Heetakker |  | 3762AZ |  |  |  | Gemeente Soest | 2025-01-16 | In bedrijf |  |  |  |  | Stedin | [21 empty] | Openbare verlichting | [5 empty] | 19 - MAST 4,0 M ST CONISCH | 1 | 1990-07-16 |  | In bedrijf |  |  |  | 420212 - CDS 470 LED 30W SOEST NV | 1 | 2009-02-12 |  | In bedrijf | [13 empty] | LED 30W | 1 | 2009-02-12 |  | In bedrijf | [23 empty] | 19 - MAST 4,0 M ST CONISCH |  |  | 173644 | Aan | 711 | 4 | CONISCH | STAAL | 6005 MOSGROEN | 40 | GESCHILDERD | NVT |  | 420212 - CDS 470 LED 30W SOEST NV |  |  | 1009886 | Aan | 25 | [13 empty] | LED 30W |  |  | 175157 | Aan | 25 | 30 |  | LED | 7
SST077161 | 1011493 | 1011493 | 52.1762 | 5.2938 | 148608.85 | 465343.6385 | https://lmsapp.nl/qr/asset/report/8a7a2f60-76e4-4447-85ae-d4bf87c9a4bf | 17 | Soest | Dalweg |  | 3762AL |  |  |  | Gemeente Soest | 2025-01-16 | In bedrijf |  |  |  |  | Stedin | [21 empty] | Openbare verlichting | [5 empty] | 5 - MAST 4,5 M ST VERL | 1 | 1990-07-17 |  | In bedrijf |  |  |  | Lightwell Friso Kramer LW-FKD opaal 1800LM 16A 830 | 1 | 2019-01-04 |  | In bedrijf | [13 empty] | LED 16W | 1 | 2019-01-04 |  | In bedrijf |  |  | LEDDRIVER | 1 | 2019-01-04 |  | In bedrijf | [16 empty] | 5 - MAST 4,5 M ST VERL |  |  | 641385 | Aan | 141 |  |  |  | Thermisch verzinkt | 40 |  |  |  | Lightwell Friso Kramer LW-FKD opaal 1800LM 16A 830 |  | Lightwell | 1008981 | Aan | 679 | [13 empty] | LED 16W |  |  | 641414 | Aan | 334 | 16 |  | LED | 11 | LEDDRIVER |  |  | 78381 | Aan | 4472 | 20 | 1
SST077162 | 1011494 | 1011494 | 52.1765 | 5.2933 | 148574.486 | 465378.2971 | https://lmsapp.nl/qr/asset/report/c7c5a231-0b08-4831-b47a-d7463f108f42 | 16 | Soest | Raadhuisplein |  | 3762AV |  |  |  | Gemeente Soest | 2025-01-16 | In bedrijf |  |  |  |  | Stedin | [21 empty] | Openbare verlichting | [5 empty] | 5 - MAST 4,5 M ST VERL | 1 | 1990-07-17 |  | In bedrijf |  |  |  | 441515 - BDS 100 LED 18 2S/830 I DRW GR | 1 | 2009-02-12 |  | In bedrijf | [13 empty] | LED 16W | 1 | 2014-12-02 |  | In bedrijf | [23 empty] | 5 - MAST 4,5 M ST VERL |  |  | 641385 | Aan | 141 |  |  |  | Thermisch verzinkt | 40 |  |  |  | 441515 - BDS 100 LED 18 2S/830 I DRW GR |  |  | 1011490 | Aan | 15 | [13 empty] | LED 16W |  |  | 641414 | Aan | 334 | 16 |  | LED | 11
SST077163 | 1011495 | 1011495 | 52.1776 | 5.294 | 148622.666 | 465504.1368 | https://lmsapp.nl/qr/asset/report/9f11200b-f213-4740-a3f0-c62b10d3d91d | 30 | Soest | Heetakker |  | 3762AZ |  |  |  | Gemeente Soest | 2025-01-16 | In bedrijf |  |  |  |  | Stedin | [21 empty] | Openbare verlichting | [5 empty] | 20 - MAST 4,0 M ST CON | 1 | 1990-08-27 |  | In bedrijf |  |  |  | 420212 - CDS 470 LED 30W SOEST NV | 1 | 2009-02-12 |  | In bedrijf | [13 empty] | LED 30W | 1 | 2009-02-12 |  | In bedrijf | [23 empty] | 20 - MAST 4,0 M ST CON |  |  | 174277 | Aan | 27 | 4 | CONISCH | STAAL | 6005 MOSGROEN | 40 | GESCHILDERD | NVT |  | 420212 - CDS 470 LED 30W SOEST NV |  |  | 1009886 | Aan | 25 | [13 empty] | LED 30W |  |  | 175157 | Aan | 25 | 30 |  | LED | 7
SST077164 | 1011496 | 1011496 | 52.1775 | 5.2937 | 148604.626 | 465484.5569 | https://lmsapp.nl/qr/asset/report/0f5ce470-58c3-4ba8-9565-3aa98f82ab6e | 30 | Soest | Heetakker |  | 3762AZ |  |  |  | Gemeente Soest | 2025-01-16 | In bedrijf |  |  |  |  | Stedin | [21 empty] | Openbare verlichting | [5 empty] | 219 - MAST 4,0m ST CONISCH OPZ 60MM PC | 1 | 2012-10-02 |  | In bedrijf |  |  |  | 420212 - CDS 470 LED 30W SOEST NV | 1 | 2012-10-02 |  | In bedrijf | [13 empty] | LED 30W | 1 | 2012-10-02 |  | In bedrijf | [23 empty] | 219 - MAST 4,0m ST CONISCH OPZ 60MM PC |  |  | 641174 | Aan | 2579 |  |  |  | Thermisch verzinkt | 40 |  |  |  | 420212 - CDS 470 LED 30W SOEST NV |  |  | 1009886 | Aan | 25 | [13 empty] | LED 30W |  |  | 175157 | Aan | 25 | 30 |  | LED | 7
SST077166 | 1011497 | 1011497 | 52.1745 | 5.2792 | 147610.658 | 465151.906 | https://lmsapp.nl/qr/asset/report/bba6d4e2-bb8f-4f8f-b44a-f58b0507e61b | 13 | Soest | Vrijheidsweg |  | 3762 |  |  |  | Gemeente Soest | 2025-01-16 | In bedrijf |  |  |  |  | Stedin | [10 empty] | 3A | [10 empty] | Openbare verlichting | [5 empty] | 19 - MAST 4,0 M ST CONISCH | 1 | 1990-10-12 |  | In bedrijf |  |  |  | Lightwell Friso Kramer LW-FKD opaal RAL7040 | 1 | 2023-09-28 |  | In bedrijf | [13 empty] | LED 3000K | 1 | 2023-09-28 |  | In bedrijf |  |  | LEDDRIVER | 1 | 2023-09-28 |  | In bedrijf | [16 empty] | 19 - MAST 4,0 M ST CONISCH |  |  | 173644 | Aan | 711 | 4 | CONISCH | STAAL | 6005 MOSGROEN | 40 | GESCHILDERD | NVT |  | Lightwell Friso Kramer LW-FKD opaal RAL7040 |  | Lightwell | 1690102 | Aan | 623 | LED |  |  |  |  | RAL 7040 VENSTERGRIJS | 20 |  | 1800 |  |  | 13 | Paaltop | LED 3000K |  |  | 1091131 | Aan | 2491 |  |  |  |  | LEDDRIVER |  |  | 78381 | Aan | 4472 | 20 | 1
SST077168 | 1011498 | 1011498 | 52.174 | 5.2787 | 147580.176 | 465099.9815 | https://lmsapp.nl/qr/asset/report/b19cb40b-aa66-438b-8f52-40f05ca3621a | 13 | Soest | Vrijheidsweg |  | 3762 |  |  |  | Gemeente Soest | 2025-01-16 | In bedrijf |  |  |  |  | Stedin | [10 empty] | 3A | [10 empty] | Openbare verlichting | [5 empty] | 219 - MAST 4,0m ST CONISCH OPZ 60MM PC | 1 | 2007-01-17 |  | In bedrijf |  |  |  | Lightwell Friso Kramer LW-FKD opaal RAL7040 | 1 | 2023-09-28 |  | In bedrijf | [13 empty] | LED 3000K | 1 | 2023-09-28 |  | In bedrijf |  |  | LEDDRIVER | 1 | 2023-09-28 |  | In bedrijf | [16 empty] | 219 - MAST 4,0m ST CONISCH OPZ 60MM PC |  |  | 641174 | Aan | 2579 |  |  |  | Thermisch verzinkt | 40 |  |  |  | Lightwell Friso Kramer LW-FKD opaal RAL7040 |  | Lightwell | 1690102 | Aan | 623 | LED |  |  |  |  | RAL 7040 VENSTERGRIJS | 20 |  | 1800 |  |  | 13 | Paaltop | LED 3000K |  |  | 1091131 | Aan | 2491 |  |  |  |  | LEDDRIVER |  |  | 78381 | Aan | 4472 | 20 | 1
SST077169 | 1011499 | 1011499 | 52.1732 | 5.2769 | 147455.616 | 465016.1871 | https://lmsapp.nl/qr/asset/report/2f240298-a8f5-40ea-99bb-523decca90b2 | 27 | Soest | Clemensstraat |  | 3766GX |  |  |  | Gemeente Soest | 2025-01-16 | In bedrijf |  |  |  |  | Stedin | [21 empty] | Openbare verlichting | [5 empty] | 19 - MAST 4,0 M ST CONISCH | 1 | 1990-10-12 |  | In bedrijf |  |  |  | 320112 - CPS 200 PLL 24W HF NV | 1 | 2011-07-01 |  | In bedrijf | [13 empty] | LAMP PLL 24W KL830 | 1 | 2024-06-04 |  | In bedrijf |  |  | E-vsa | 1 | 2021-11-29 |  | In bedrijf | [16 empty] | 19 - MAST 4,0 M ST CONISCH |  |  | 173644 | Aan | 711 | 4 | CONISCH | STAAL | 6005 MOSGROEN | 40 | GESCHILDERD | NVT |  | 320112 - CPS 200 PLL 24W HF NV |  | Philips | 174650 | Aan | 890 | [5 empty] | NVT | 20 |  |  |  |  | 27 |  | LAMP PLL 24W KL830 |  |  | 1008859 | Aan | 772 | 24 |  |  |  | E-vsa |  |  | 85518 | Aan | 49 | 20 | 5
SST077170 | 1011500 | 1011500 | 52.1736 | 5.2783 | 147553.446 | 465055.6373 | https://lmsapp.nl/qr/asset/report/9db1a30e-dc00-46a8-95dd-b09789b1fa0e | 17 | Soest | Koningsweg |  | 3762EA |  |  |  | Gemeente Soest | 2025-01-16 | In bedrijf |  |  |  |  | Stedin | [21 empty] | Openbare verlichting | [5 empty] | 219 - MAST 4,0m ST CONISCH OPZ 60MM PC | 1 | 2007-07-03 |  | In bedrijf |  |  |  | Lightwell Friso Kramer LW-FKD opaal 1800LM 16A 830 | 1 | 2018-10-11 |  | In bedrijf | [13 empty] | LED 16W | 1 | 2018-10-11 |  | In bedrijf |  |  | LEDDRIVER | 1 | 2018-10-11 |  | In bedrijf | [16 empty] | 219 - MAST 4,0m ST CONISCH OPZ 60MM PC |  |  | 641174 | Aan | 2579 |  |  |  | Thermisch verzinkt | 40 |  |  |  | Lightwell Friso Kramer LW-FKD opaal 1800LM 16A 830 |  | Lightwell | 1008981 | Aan | 679 | [13 empty] | LED 16W |  |  | 641414 | Aan | 334 | 16 |  | LED | 11 | LEDDRIVER |  |  | 78381 | Aan | 4472 | 20 | 1
SST077171 | 1011501 | 1011501 | 52.1735 | 5.2788 | 147585.896 | 465040.2125 | https://lmsapp.nl/qr/asset/report/3014579d-144c-4bfb-8acf-a3e621cb017d | 17 | Soest | Koningsweg |  | 3762EA |  |  |  | Gemeente Soest | 2025-01-16 | In bedrijf |  |  |  |  | Stedin | [21 empty] | Openbare verlichting | [5 empty] | 219 - MAST 4,0m ST CONISCH OPZ 60MM PC | 1 | 2008-10-22 |  | In bedrijf |  |  |  | Lightwell Friso Kramer LW-FKD opaal 1800LM 16A 830 | 1 | 2018-10-11 |  | In bedrijf | [13 empty] | LED 16W | 1 | 2018-10-11 |  | In bedrijf |  |  | LEDDRIVER | 1 | 2018-10-11 |  | In bedrijf | [16 empty] | 219 - MAST 4,0m ST CONISCH OPZ 60MM PC |  |  | 641174 | Aan | 2579 |  |  |  | Thermisch verzinkt | 40 |  |  |  | Lightwell Friso Kramer LW-FKD opaal 1800LM 16A 830 |  | Lightwell | 1008981 | Aan | 679 | [13 empty] | LED 16W |  |  | 641414 | Aan | 334 | 16 |  | LED | 11 | LEDDRIVER |  |  | 78381 | Aan | 4472 | 20 | 1
SST077172 | 1011502 | 1011502 | 52.1752 | 5.292 | 148485.566 | 465234.3757 | https://lmsapp.nl/qr/asset/report/01f392f9-6b6d-405b-9a52-0c401c57182d | 17 | Soest | Dalweg |  | 3762AL |  |  |  | Gemeente Soest | 2025-01-16 | In bedrijf |  |  |  |  | Stedin | [21 empty] | Openbare verlichting | [5 empty] | 19 - MAST 4,0 M ST CONISCH | 1 | 1990-10-17 |  | In bedrijf |  |  |  | Lightwell Friso Kramer LW-FKD opaal 1800LM 16A 830 | 1 | 2019-01-04 |  | In bedrijf | [13 empty] | LED 16W | 1 | 2019-01-04 |  | In bedrijf |  |  | LEDDRIVER | 1 | 2019-01-04 |  | In bedrijf | [16 empty] | 19 - MAST 4,0 M ST CONISCH |  |  | 173644 | Aan | 711 | 4 | CONISCH | STAAL | 6005 MOSGROEN | 40 | GESCHILDERD | NVT |  | Lightwell Friso Kramer LW-FKD opaal 1800LM 16A 830 |  | Lightwell | 1008981 | Aan | 679 | [13 empty] | LED 16W |  |  | 641414 | Aan | 334 | 16 |  | LED | 11 | LEDDRIVER |  |  | 78381 | Aan | 4472 | 20 | 1
SST077173 | 1011503 | 1011503 | 52.1751 | 5.2925 | 148520.509 | 465223.5177 | https://lmsapp.nl/qr/asset/report/8f006c67-db37-4e0c-9b69-6c02c85d753d | 17 | Soest | Dalweg |  | 3762AL |  |  |  | Gemeente Soest | 2025-01-16 | In bedrijf |  |  |  |  | Stedin | [21 empty] | Openbare verlichting | [5 empty] | 19 - MAST 4,0 M ST CONISCH | 1 | 1990-10-15 |  | In bedrijf |  |  |  | Lightwell Friso Kramer LW-FKD opaal 1800LM 16A 830 | 1 | 2019-01-04 |  | In bedrijf | [13 empty] | LED 16W | 1 | 2019-01-04 |  | In bedrijf |  |  | LEDDRIVER | 1 | 2019-01-04 |  | In bedrijf | [16 empty] | 19 - MAST 4,0 M ST CONISCH |  |  | 173644 | Aan | 711 | 4 | CONISCH | STAAL | 6005 MOSGROEN | 40 | GESCHILDERD | NVT |  | Lightwell Friso Kramer LW-FKD opaal 1800LM 16A 830 |  | Lightwell | 1008981 | Aan | 679 | [13 empty] | LED 16W |  |  | 641414 | Aan | 334 | 16 |  | LED | 11 | LEDDRIVER |  |  | 78381 | Aan | 4472 | 20 | 1
SST077174 | 1011504 | 1011504 | 52.1755 | 5.2926 | 148527.608 | 465261.6275 | https://lmsapp.nl/qr/asset/report/6d613c8f-3441-4e4c-b8d7-454b126860a7 | 17 | Soest | Dalweg |  | 3762AL |  |  |  | Gemeente Soest | 2025-01-16 | In bedrijf |  |  |  |  | Stedin | [21 empty] | Openbare verlichting | [5 empty] | 19 - MAST 4,0 M ST CONISCH | 1 | 1990-10-17 |  | In bedrijf |  |  |  | Lightwell Friso Kramer LW-FKD opaal 1800LM 16A 830 | 1 | 2019-01-04 |  | In bedrijf | [13 empty] | LED 16W | 1 | 2019-01-04 |  | In bedrijf |  |  | LEDDRIVER | 1 | 2019-01-04 |  | In bedrijf | [16 empty] | 19 - MAST 4,0 M ST CONISCH |  |  | 173644 | Aan | 711 | 4 | CONISCH | STAAL | 6005 MOSGROEN | 40 | GESCHILDERD | NVT |  | Lightwell Friso Kramer LW-FKD opaal 1800LM 16A 830 |  | Lightwell | 1008981 | Aan | 679 | [13 empty] | LED 16W |  |  | 641414 | Aan | 334 | 16 |  | LED | 11 | LEDDRIVER |  |  | 78381 | Aan | 4472 | 20 | 1
SST077177 | 1011505 | 1011505 | 52.1763 | 5.2946 | 148665.444 | 465352.063 | https://lmsapp.nl/qr/asset/report/e7a107fb-e797-4d45-83fb-4539f289b93d | 17 | Soest | Dalweg |  | 3762AL |  |  |  | Gemeente Soest | 2025-01-16 | In bedrijf |  |  |  |  | Stedin | [21 empty] | Openbare verlichting | [5 empty] | 19 - MAST 4,0 M ST CONISCH | 1 | 1990-10-16 |  | In bedrijf |  |  |  | Lightwell Friso Kramer LW-FKD opaal 1800LM 16A 830 | 1 | 2019-01-04 |  | In bedrijf | [13 empty] | LED 16W | 1 | 2019-01-04 |  | In bedrijf |  |  | LEDDRIVER | 1 | 2019-01-04 |  | In bedrijf | [16 empty] | 19 - MAST 4,0 M ST CONISCH |  |  | 173644 | Aan | 711 | 4 | CONISCH | STAAL | 6005 MOSGROEN | 40 | GESCHILDERD | NVT |  | Lightwell Friso Kramer LW-FKD opaal 1800LM 16A 830 |  | Lightwell | 1008981 | Aan | 679 | [13 empty] | LED 16W |  |  | 641414 | Aan | 334 | 16 |  | LED | 11 | LEDDRIVER |  |  | 78381 | Aan | 4472 | 20 | 1
SST077178 | 1011506 | 1011506 | 52.1765 | 5.295 | 148695.5049 | 465380.5787 | https://lmsapp.nl/qr/asset/report/73bf8fb2-7147-4731-ae93-8672602b4b86 | 17 | Soest | Dalweg |  | 3762AL |  |  |  | Gemeente Soest | 2025-01-16 | In bedrijf |  |  |  |  | Stedin | [21 empty] | Openbare verlichting | [5 empty] | 19 - MAST 4,0 M ST CONISCH | 1 | 1990-10-16 |  | In bedrijf |  |  |  | Lightwell Friso Kramer LW-FKD opaal 1800LM 16A 830 | 1 | 2019-01-04 |  | In bedrijf | [13 empty] | LED 16W | 1 | 2019-01-04 |  | In bedrijf |  |  | LEDDRIVER | 1 | 2019-01-04 |  | In bedrijf | [16 empty] | 19 - MAST 4,0 M ST CONISCH |  |  | 173644 | Aan | 711 | 4 | CONISCH | STAAL | 6005 MOSGROEN | 40 | GESCHILDERD | NVT |  | Lightwell Friso Kramer LW-FKD opaal 1800LM 16A 830 |  | Lightwell | 1008981 | Aan | 679 | [13 empty] | LED 16W |  |  | 641414 | Aan | 334 | 16 |  | LED | 11 | LEDDRIVER |  |  | 78381 | Aan | 4472 | 20 | 1
SST077179 | 1011507 | 1011507 | 52.1769 | 5.2957 | 148742.084 | 465425.8008 | https://lmsapp.nl/qr/asset/report/f26ab2ca-3357-4d8c-8f6b-51376dcefe28 | 17 | Soest | Dalweg |  | 3762AL |  |  |  | Gemeente Soest | 2025-01-16 | In bedrijf |  |  |  |  | Stedin | [21 empty] | Openbare verlichting | [5 empty] | 19 - MAST 4,0 M ST CONISCH | 1 | 1990-10-16 |  | In bedrijf |  |  |  | Lightwell Friso Kramer LW-FKD opaal 1800LM 16A 830 | 1 | 2019-01-04 |  | In bedrijf | [13 empty] | LED 16W | 1 | 2019-01-04 |  | In bedrijf |  |  | LEDDRIVER | 1 | 2019-01-04 |  | In bedrijf | [16 empty] | 19 - MAST 4,0 M ST CONISCH |  |  | 173644 | Aan | 711 | 4 | CONISCH | STAAL | 6005 MOSGROEN | 40 | GESCHILDERD | NVT |  | Lightwell Friso Kramer LW-FKD opaal 1800LM 16A 830 |  | Lightwell | 1008981 | Aan | 679 | [13 empty] | LED 16W |  |  | 641414 | Aan | 334 | 16 |  | LED | 11 | LEDDRIVER |  |  | 78381 | Aan | 4472 | 20 | 1
SST077181 | 1011508 | 1011508 | 52.1702 | 5.2761 | 147396.436 | 464682.4971 | https://lmsapp.nl/qr/asset/report/0841f16d-399d-47ec-9251-00bf23ee13ce | 17 | Soest | Sweelinckstraat |  | 3766ED |  |  |  | Gemeente Soest | 2025-01-16 | In bedrijf |  |  |  |  | Stedin | [21 empty] | Openbare verlichting | [5 empty] | 219 - MAST 4,0m ST CONISCH OPZ 60MM PC | 1 | 2008-07-15 |  | In bedrijf |  |  |  | Lightwell Friso Kramer LW-FKD opaal 1800LM 16A 830 | 1 | 2025-11-11 |  | In bedrijf | [13 empty] | LED IN: Lightwell Friso Kramer LW-FKD opaal 1800LM 16A 830 | 1 | 2025-11-11 |  | In bedrijf |  |  | LED-DRIVER dim 3A | 1 | 2025-11-11 |  | In bedrijf | [16 empty] | 219 - MAST 4,0m ST CONISCH OPZ 60MM PC |  |  | 641174 | Aan | 2579 |  |  |  | Thermisch verzinkt | 40 |  |  |  | Lightwell Friso Kramer LW-FKD opaal 1800LM 16A 830 |  | Lightwell | 1008981 | Aan | 679 | [13 empty] | LED IN: Lightwell Friso Kramer LW-FKD opaal 1800LM 16A 830 |  |  | 1008982 | Aan | 674 | 16 |  | LED |  | LED-DRIVER dim 3A |  | Signify | 1927342 | Aan | 837 | 20 | 1 | Xitanium Driver
SST081282 | 1011509 | 1011509 | 52.1778 | 5.2648 | 146626.936 | 465525.9671 | https://lmsapp.nl/qr/asset/report/e8b4bd8d-e084-4601-ae19-5408193f19a0 | 41 | Soest | Nieuwegracht |  | 3763LB |  |  |  | Gemeente Soest | 2025-01-16 | In bedrijf |  |  |  |  | Stedin | [21 empty] | Openbare verlichting | [5 empty] | 30 - MAST 6,0 M ST - EL TYPE 0 | 1 | 1991-11-05 |  | In bedrijf |  |  |  | 323212 - 2551 PLL 36W HF NV | 1 | 2008-12-30 |  | In bedrijf | [13 empty] | LAMP PH PLL 36W 830 2G11 4P | 1 | 2020-06-03 |  | In bedrijf | [23 empty] | 30 - MAST 6,0 M ST - EL TYPE 0 |  |  | 173521 | Aan | 479 | 6 | CILINDRISCH | STAAL | 6005 MOSGROEN | 40 | GESCHILDERD | NVT |  | 323212 - 2551 PLL 36W HF NV |  | INDAL | 173537 | Aan | 1087 | [5 empty] | NVT | 20 |  |  |  |  | 41 |  | LAMP PH PLL 36W 830 2G11 4P |  |  | 36574 | Aan | 252 | 36 | 3000K | PLL | 2
SST081283 | 1011510 | 1011510 | 52.1779 | 5.2651 | 146647.376 | 465540.667 | https://lmsapp.nl/qr/asset/report/19119fbd-5032-4553-8ef6-782eed756386 | 41 | Soest | Nieuwegracht |  | 3763LB |  |  |  | Gemeente Soest | 2025-01-16 | In bedrijf |  |  |  |  | Stedin | [21 empty] | Openbare verlichting | [5 empty] | 30 - MAST 6,0 M ST - EL TYPE 0 | 1 | 1991-11-05 |  | In bedrijf |  |  |  | 323212 - 2551 PLL 36W HF NV | 1 | 2008-12-30 |  | In bedrijf | [13 empty] | LAMP PH PLL 36W 830 2G11 4P | 1 | 2020-06-03 |  | In bedrijf | [23 empty] | 30 - MAST 6,0 M ST - EL TYPE 0 |  |  | 173521 | Aan | 479 | 6 | CILINDRISCH | STAAL | 6005 MOSGROEN | 40 | GESCHILDERD | NVT |  | 323212 - 2551 PLL 36W HF NV |  | INDAL | 173537 | Aan | 1087 | [5 empty] | NVT | 20 |  |  |  |  | 41 |  | LAMP PH PLL 36W 830 2G11 4P |  |  | 36574 | Aan | 252 | 36 | 3000K | PLL | 2
SST081285 | 1011511 | 1011511 | 52.1813 | 5.2831 | 147877.605 | 465912.1371 | https://lmsapp.nl/qr/asset/report/8041ab84-394d-4b89-b207-e10eef446107 | 41 | Soest | Beetzlaan |  | 3762CA |  |  |  | Gemeente Soest | 2025-01-16 | In bedrijf |  |  |  |  | Stedin | [21 empty] | Openbare verlichting | [5 empty] | 30 - MAST 6,0 M ST - EL TYPE 0 | 1 | 1992-01-06 |  | In bedrijf |  |  |  | 323212 - 2551 PLL 36W HF NV | 1 | 2010-06-01 |  | In bedrijf | [13 empty] | LAMP PLL 36W KL.830 | 1 | 2020-05-13 |  | In bedrijf | [23 empty] | 30 - MAST 6,0 M ST - EL TYPE 0 |  |  | 173521 | Aan | 479 | 6 | CILINDRISCH | STAAL | 6005 MOSGROEN | 40 | GESCHILDERD | NVT |  | 323212 - 2551 PLL 36W HF NV |  | INDAL | 173537 | Aan | 1087 | [5 empty] | NVT | 20 |  |  |  |  | 41 |  | LAMP PLL 36W KL.830 |  |  | 1008877 | Aan | 906 | 36 | 3000K | PLL
SST081293 | 1011512 | 1011512 | 52.1146 | 5.2933 | 148570.976 | 458485.3074 | https://lmsapp.nl/qr/asset/report/3e945d22-66b5-40a5-a1d9-39df07ff6ba6 | 27 | Soesterberg | Hermes |  | 3769KA |  |  |  | Gemeente Soest | 2025-01-16 | In bedrijf |  |  |  |  | Stedin | [21 empty] | Openbare verlichting | [5 empty] | 19 - MAST 4,0 M ST CONISCH | 1 | 1992-01-14 |  | In bedrijf |  |  |  | 320112 - CPS 200 PLL 24W HF NV | 1 | 2007-10-29 |  | In bedrijf | [13 empty] | LAMP PH PLL 24W 830 2G11 4P | 1 | 2019-11-26 |  | In bedrijf | [23 empty] | 19 - MAST 4,0 M ST CONISCH |  |  | 173644 | Aan | 711 | 4 | CONISCH | STAAL | 6005 MOSGROEN | 40 | GESCHILDERD | NVT |  | 320112 - CPS 200 PLL 24W HF NV |  | Philips | 174650 | Aan | 890 | [5 empty] | NVT | 20 |  |  |  |  | 27 |  | LAMP PH PLL 24W 830 2G11 4P |  |  | 36090 | Aan | 358 | 24 |  | PLL | 2
SST081297 | 1011513 | 1011513 | 52.17 | 5.2872 | 148159.406 | 464658.4073 | https://lmsapp.nl/qr/asset/report/5a91a863-fdb9-4ba6-af54-5e7a43e46583 | 20 | Soest | Veenbesstraat |  | 3765BA |  |  |  | Gemeente Soest | 2025-01-16 | In bedrijf |  |  |  |  | Stedin | [10 empty] | 3A | [10 empty] | Openbare verlichting | [5 empty] | 230 - MAST 6 M ST - EL UITL 5 GR | 1 | 2008-11-20 |  | In bedrijf |  |  |  | MINI Victoria 730 20W | 1 | 2023-05-22 |  | In bedrijf | [13 empty] | LED 3000K | 1 | 2023-05-22 |  | In bedrijf |  |  | LEDDRIVER | 1 | 2023-05-22 |  | In bedrijf | [16 empty] | 230 - MAST 6 M ST - EL UITL 5 GR |  |  | 173525 | Aan | 2220 | 6 | CILINDRISCH | STAAL | 6005 MOSGROEN | 40 | GESCHILDERD | NVT |  | MINI Victoria 730 20W | Met Zhaga connector | Innolumis | 1024151 | Aan | 187 | [5 empty] | NVT | 11 |  |  |  |  | 20 |  | LED 3000K |  |  | 1091131 | Aan | 2491 |  |  |  |  | LEDDRIVER |  |  | 78381 | Aan | 4472 | 20 | 1
SST081298 | 1011514 | 1011514 | 52.1709 | 5.3106 | 149762.276 | 464753.8375 | https://lmsapp.nl/qr/asset/report/75233f8c-25c1-4a00-83d2-069242bcea05 | 18 | Soest | Veldweg |  | 3764CP |  |  |  | Gemeente Soest | 2025-01-16 | In bedrijf |  |  |  |  | Stedin | [10 empty] | 3A | [10 empty] | Openbare verlichting | [5 empty] | 30 - MAST 6,0 M ST - EL TYPE 0 | 1 | 1992-01-16 |  | In bedrijf |  |  |  | Siteco SL20 Micro 1850lm 3000K | 1 | 2021-05-11 |  | In bedrijf | [13 empty] | LED 3000K | 1 | 2021-05-11 |  | In bedrijf |  |  | LEDDRIVER | 1 | 2021-05-11 |  | In bedrijf | [16 empty] | 30 - MAST 6,0 M ST - EL TYPE 0 |  |  | 173521 | Aan | 479 | 6 | CILINDRISCH | STAAL | 6005 MOSGROEN | 40 | GESCHILDERD | NVT |  | Siteco SL20 Micro 1850lm 3000K |  | Siteco | 1211414 | Aan | 116 | [5 empty] | 3000K | 11 |  | 1850 |  |  | 18 |  | LED 3000K |  |  | 1091131 | Aan | 2491 |  |  |  |  | LEDDRIVER |  |  | 78381 | Aan | 4472 | 20 | 1
SST089000 | 1011515 | 1011515 | 52.1701 | 5.2763 | 147412.056 | 464668.6368 | https://lmsapp.nl/qr/asset/report/6a9ec389-e1a9-4d3f-8961-b31acfac92cf | 17 | Soest | Sweelinckstraat |  | 3766ED |  |  |  | Gemeente Soest | 2025-01-16 | In bedrijf |  |  |  |  | Stedin | [10 empty] | 3A | [10 empty] | Openbare verlichting | [5 empty] | 219 - MAST 4,0m ST CONISCH OPZ 60MM PC | 1 | 2022-04-11 |  | In bedrijf |  |  |  | Lightwell Friso Kramer LW-FKD opaal 1800LM 16A 830 | 1 | 2025-11-11 |  | In bedrijf | [13 empty] | LED IN: Lightwell Friso Kramer LW-FKD opaal 1800LM 16A 830 | 1 | 2025-11-11 |  | In bedrijf |  |  | LED-DRIVER dim 3A | 1 | 2025-11-11 |  | In bedrijf | [16 empty] | 219 - MAST 4,0m ST CONISCH OPZ 60MM PC |  |  | 641174 | Aan | 2579 |  |  |  | Thermisch verzinkt | 40 |  |  |  | Lightwell Friso Kramer LW-FKD opaal 1800LM 16A 830 |  | Lightwell | 1008981 | Aan | 679 | [13 empty] | LED IN: Lightwell Friso Kramer LW-FKD opaal 1800LM 16A 830 |  |  | 1008982 | Aan | 674 | 16 |  | LED |  | LED-DRIVER dim 3A |  | Signify | 1927342 | Aan | 837 | 20 | 1 | Xitanium Driver
SST089001 | 1011516 | 1011516 | 52.1699 | 5.2765 | 147429.876 | 464647.7371 | https://lmsapp.nl/qr/asset/report/8e223034-f7e2-4b7d-8b01-50d07feffc7e | 17 | Soest | Sweelinckstraat |  | 3766ED |  |  |  | Gemeente Soest | 2025-01-16 | In bedrijf |  |  |  |  | Stedin | [21 empty] | Openbare verlichting | [5 empty] | 19 - MAST 4,0 M ST CONISCH | 1 | 1990-10-16 |  | In bedrijf |  |  |  | Lightwell Friso Kramer LW-FKD opaal 1800LM 16A 830 | 1 | 2025-11-11 |  | In bedrijf | [13 empty] | LED IN: Lightwell Friso Kramer LW-FKD opaal 1800LM 16A 830 | 1 | 2025-11-11 |  | In bedrijf |  |  | LED-DRIVER dim 3A | 1 | 2025-11-11 |  | In bedrijf | [16 empty] | 19 - MAST 4,0 M ST CONISCH |  |  | 173644 | Aan | 711 | 4 | CONISCH | STAAL | 6005 MOSGROEN | 40 | GESCHILDERD | NVT |  | Lightwell Friso Kramer LW-FKD opaal 1800LM 16A 830 |  | Lightwell | 1008981 | Aan | 679 | [13 empty] | LED IN: Lightwell Friso Kramer LW-FKD opaal 1800LM 16A 830 |  |  | 1008982 | Aan | 674 | 16 |  | LED |  | LED-DRIVER dim 3A |  | Signify | 1927342 | Aan | 837 | 20 | 1 | Xitanium Driver
SST089002 | 1011517 | 1011517 | 52.1697 | 5.2767 | 147441.536 | 464623.7571 | https://lmsapp.nl/qr/asset/report/9266e597-0dce-4376-b9af-796ecaf21d07 | 17 | Soest | Sweelinckstraat |  | 3766ED |  |  |  | Gemeente Soest | 2025-01-16 | In bedrijf |  |  |  |  | Stedin | [21 empty] | Openbare verlichting | [5 empty] | 219 - MAST 4,0m ST CONISCH OPZ 60MM PC | 1 | 2011-06-17 |  | In bedrijf |  |  |  | Lightwell Friso Kramer LW-FKD opaal 1800LM 16A 830 | 1 | 2025-11-11 |  | In bedrijf | [13 empty] | LED IN: Lightwell Friso Kramer LW-FKD opaal 1800LM 16A 830 | 1 | 2025-11-11 |  | In bedrijf |  |  | LED-DRIVER dim 3A | 1 | 2025-11-11 |  | In bedrijf | [16 empty] | 219 - MAST 4,0m ST CONISCH OPZ 60MM PC |  |  | 641174 | Aan | 2579 |  |  |  | Thermisch verzinkt | 40 |  |  |  | Lightwell Friso Kramer LW-FKD opaal 1800LM 16A 830 |  | Lightwell | 1008981 | Aan | 679 | [13 empty] | LED IN: Lightwell Friso Kramer LW-FKD opaal 1800LM 16A 830 |  |  | 1008982 | Aan | 674 | 16 |  | LED |  | LED-DRIVER dim 3A |  | Signify | 1927342 | Aan | 837 | 20 | 1 | Xitanium Driver
SST089003 | 1011518 | 1011518 | 52.1688 | 5.2748 | 147307.976 | 464523.1865 | https://lmsapp.nl/qr/asset/report/27aba703-f04d-43c1-ad6d-9966c22eaccc | 13 | Soest | Wollegras |  | 3766HZ |  |  |  | Gemeente Soest | 2025-01-16 | In bedrijf |  |  |  |  | Stedin | [21 empty] | Openbare verlichting | [5 empty] | 219 - MAST 4,0m ST CONISCH OPZ 60MM PC | 1 | 2025-05-27 |  | In bedrijf |  |  |  | Lightwell Friso Kramer LW-FKD opaal RAL7040 | 1 | 2025-03-10 |  | In bedrijf | [13 empty] | LED IN: Lightwell Friso Kramer LW-FKD opaal 1800LM 16A 830 | 1 | 2025-03-10 |  | In bedrijf | [23 empty] | 219 - MAST 4,0m ST CONISCH OPZ 60MM PC |  |  | 641174 | Aan | 2579 |  |  |  | Thermisch verzinkt | 40 |  |  |  | Lightwell Friso Kramer LW-FKD opaal RAL7040 |  | Lightwell | 1690102 | Aan | 623 | LED |  |  |  |  | RAL 7040 VENSTERGRIJS | 20 |  | 1800 |  |  | 13 | Paaltop | LED IN: Lightwell Friso Kramer LW-FKD opaal 1800LM 16A 830 |  |  | 1008982 | Aan | 674 | 16 |  | LED
SST089004 | 1011519 | 1011519 | 52.1684 | 5.2748 | 147309.326 | 464476.357 | https://lmsapp.nl/qr/asset/report/d0144461-647e-45dc-a330-a884646359ad | 13 | Soest | Wollegras |  | 3766HZ |  |  |  | Gemeente Soest | 2025-01-16 | In bedrijf |  |  |  |  | Stedin | [21 empty] | Openbare verlichting | [5 empty] | 219 - MAST 4,0m ST CONISCH OPZ 60MM PC | 1 | 2025-05-27 |  | In bedrijf |  |  |  | Lightwell Friso Kramer LW-FKD opaal RAL7040 | 1 | 2025-03-10 |  | In bedrijf | [13 empty] | LED IN: Lightwell Friso Kramer LW-FKD opaal 1800LM 16A 830 | 1 | 2025-03-10 |  | In bedrijf | [23 empty] | 219 - MAST 4,0m ST CONISCH OPZ 60MM PC |  |  | 641174 | Aan | 2579 |  |  |  | Thermisch verzinkt | 40 |  |  |  | Lightwell Friso Kramer LW-FKD opaal RAL7040 |  | Lightwell | 1690102 | Aan | 623 | LED |  |  |  |  | RAL 7040 VENSTERGRIJS | 20 |  | 1800 |  |  | 13 | Paaltop | LED IN: Lightwell Friso Kramer LW-FKD opaal 1800LM 16A 830 |  |  | 1008982 | Aan | 674 | 16 |  | LED
SST089005 | 1011520 | 1011520 | 52.1687 | 5.275 | 147323.906 | 464506.9868 | https://lmsapp.nl/qr/asset/report/ede6d803-0b58-4f87-91a2-5cb3b6d65317 | 13 | Soest | Wollegras |  | 3766HZ |  |  |  | Gemeente Soest | 2025-01-16 | In bedrijf |  |  |  |  | Stedin | [21 empty] | Openbare verlichting | [5 empty] | 219 - MAST 4,0m ST CONISCH OPZ 60MM PC | 1 | 2024-04-29 |  | In bedrijf |  |  |  | Lightwell Friso Kramer LW-FKD opaal RAL7040 | 1 | 2025-03-10 |  | In bedrijf | [13 empty] | LED IN: Lightwell Friso Kramer LW-FKD opaal 1800LM 16A 830 | 1 | 2025-03-10 |  | In bedrijf | [23 empty] | 219 - MAST 4,0m ST CONISCH OPZ 60MM PC |  |  | 641174 | Aan | 2579 |  |  |  | Thermisch verzinkt | 40 |  |  |  | Lightwell Friso Kramer LW-FKD opaal RAL7040 |  | Lightwell | 1690102 | Aan | 623 | LED |  |  |  |  | RAL 7040 VENSTERGRIJS | 20 |  | 1800 |  |  | 13 | Paaltop | LED IN: Lightwell Friso Kramer LW-FKD opaal 1800LM 16A 830 |  |  | 1008982 | Aan | 674 | 16 |  | LED
SST089006 | 1011521 | 1011521 | 52.1686 | 5.2753 | 147345.236 | 464495.6476 | https://lmsapp.nl/qr/asset/report/0fa53de1-d6b4-4ab3-9227-73e63b620249 | 13 | Soest | Wollegras |  | 3766HZ |  |  |  | Gemeente Soest | 2025-01-16 | In bedrijf |  |  |  |  | Stedin | [21 empty] | Openbare verlichting | [5 empty] | 219 - MAST 4,0m ST CONISCH OPZ 60MM PC | 1 | 2025-05-27 |  | In bedrijf |  |  |  | Lightwell Friso Kramer LW-FKD opaal RAL7040 | 1 | 2025-03-10 |  | In bedrijf | [13 empty] | LED IN: Lightwell Friso Kramer LW-FKD opaal 1800LM 16A 830 | 1 | 2025-03-10 |  | In bedrijf | [23 empty] | 219 - MAST 4,0m ST CONISCH OPZ 60MM PC |  |  | 641174 | Aan | 2579 |  |  |  | Thermisch verzinkt | 40 |  |  |  | Lightwell Friso Kramer LW-FKD opaal RAL7040 |  | Lightwell | 1690102 | Aan | 623 | LED |  |  |  |  | RAL 7040 VENSTERGRIJS | 20 |  | 1800 |  |  | 13 | Paaltop | LED IN: Lightwell Friso Kramer LW-FKD opaal 1800LM 16A 830 |  |  | 1008982 | Aan | 674 | 16 |  | LED
SST089007 | 1011522 | 1011522 | 52.1685 | 5.2756 | 147364.676 | 464489.9767 | https://lmsapp.nl/qr/asset/report/036474b8-d4d3-4a7d-a5d4-67560ea88b44 | 13 | Soest | Wollegras |  | 3766HZ |  |  |  | Gemeente Soest | 2025-01-16 | In bedrijf |  |  |  |  | Stedin | [21 empty] | Openbare verlichting | [5 empty] | 219 - MAST 4,0m ST CONISCH OPZ 60MM PC | 1 | 2025-05-27 |  | In bedrijf |  |  |  | Lightwell Friso Kramer LW-FKD opaal RAL7040 | 1 | 2025-03-10 |  | In bedrijf | [13 empty] | LED IN: Lightwell Friso Kramer LW-FKD opaal 1800LM 16A 830 | 1 | 2025-03-10 |  | In bedrijf | [23 empty] | 219 - MAST 4,0m ST CONISCH OPZ 60MM PC |  |  | 641174 | Aan | 2579 |  |  |  | Thermisch verzinkt | 40 |  |  |  | Lightwell Friso Kramer LW-FKD opaal RAL7040 |  | Lightwell | 1690102 | Aan | 623 | LED |  |  |  |  | RAL 7040 VENSTERGRIJS | 20 |  | 1800 |  |  | 13 | Paaltop | LED IN: Lightwell Friso Kramer LW-FKD opaal 1800LM 16A 830 |  |  | 1008982 | Aan | 674 | 16 |  | LED
SST089008 | 1011523 | 1011523 | 52.1617 | 5.2713 | 147071.99 | 463737.8876 | https://lmsapp.nl/qr/asset/report/321af4e9-20b6-46f9-92e0-fd4c769d610a | 13 | Soest | Oude Utrechtseweg |  | 3768CA |  |  |  | Gemeente Soest | 2025-01-16 | In bedrijf |  |  |  |  | Stedin | [10 empty] | 3A | [10 empty] | Openbare verlichting | [5 empty] | 219 - MAST 4,0m ST CONISCH OPZ 60MM PC ( | 1 | 2024-04-05 |  | In bedrijf |  |  |  | Lightwell Friso Kramer LW-FKD opaal RAL7040 | 1 | 2023-09-28 |  | In bedrijf | [13 empty] | LED 3000K | 1 | 2023-09-28 |  | In bedrijf |  |  | LEDDRIVER | 1 | 2023-09-28 |  | In bedrijf | [16 empty] | 219 - MAST 4,0m ST CONISCH OPZ 60MM PC ( |  |  | 1342079 | Aan | 180 |  |  | Thermisch verzinkt Gepoedercoat | RAL6005 |  |  |  |  | Lightwell Friso Kramer LW-FKD opaal RAL7040 |  | Lightwell | 1690102 | Aan | 623 | LED |  |  |  |  | RAL 7040 VENSTERGRIJS | 20 |  | 1800 |  |  | 13 | Paaltop | LED 3000K |  |  | 1091131 | Aan | 2491 |  |  |  |  | LEDDRIVER |  |  | 78381 | Aan | 4472 | 20 | 1
SST089009 | 1011524 | 1011524 | 52.1615 | 5.2717 | 147096.337 | 463712.4458 | https://lmsapp.nl/qr/asset/report/163441ec-d67a-497d-afd8-5979d20f77b3 | 13 | Soest | Oude Utrechtseweg |  | 3768CA |  |  |  | Gemeente Soest | 2025-01-16 | In bedrijf |  |  |  |  | Stedin | [10 empty] | 3A | [10 empty] | Openbare verlichting | [5 empty] | 219 - MAST 4,0m ST CONISCH OPZ 60MM PC ( | 1 | 2024-04-05 |  | In bedrijf |  |  |  | Lightwell Friso Kramer LW-FKD opaal RAL7040 | 1 | 2023-09-28 |  | In bedrijf | [13 empty] | LED 3000K | 1 | 2023-09-28 |  | In bedrijf |  |  | LEDDRIVER | 1 | 2023-09-28 |  | In bedrijf | [16 empty] | 219 - MAST 4,0m ST CONISCH OPZ 60MM PC ( |  |  | 1342079 | Aan | 180 |  |  | Thermisch verzinkt Gepoedercoat | RAL6005 |  |  |  |  | Lightwell Friso Kramer LW-FKD opaal RAL7040 |  | Lightwell | 1690102 | Aan | 623 | LED |  |  |  |  | RAL 7040 VENSTERGRIJS | 20 |  | 1800 |  |  | 13 | Paaltop | LED 3000K |  |  | 1091131 | Aan | 2491 |  |  |  |  | LEDDRIVER |  |  | 78381 | Aan | 4472 | 20 | 1
SST089012 | 1011525 | 1011525 | 52.1709 | 5.284 | 147937.795 | 464750.9514 | https://lmsapp.nl/qr/asset/report/d9cb4377-6352-44ff-9104-30ff1537231e | 18 | Soest | Koningsweg |  | 3762EA |  |  |  | Gemeente Soest | 2025-01-16 | In bedrijf |  |  |  |  | Stedin | [21 empty] | Openbare verlichting | [5 empty] | 19 - MAST 4,0 M ST CONISCH | 1 | 1990-11-02 |  | In bedrijf |  |  |  | 303062 - GFK 5148 TLD 18W NV Safe It Eas | 1 | 1990-11-02 |  | In bedrijf | [13 empty] | *LAMP TL-D XTRA 18W830 G13SLV/25 -VERVAL | 1 | 2014-06-30 |  | In bedrijf | [23 empty] | 19 - MAST 4,0 M ST CONISCH |  |  | 173644 | Aan | 711 | 4 | CONISCH | STAAL | 6005 MOSGROEN | 40 | GESCHILDERD | NVT |  | 303062 - GFK 5148 TLD 18W NV Safe It Eas |  |  | 641306 | Aan | 29 | [6 empty] | 20 |  | 1350 |  |  |  |  | *LAMP TL-D XTRA 18W830 G13SLV/25 -VERVAL |  |  | 1008900 | Aan | 60 | 18
SST089013 | 1011526 | 1011526 | 52.1706 | 5.2842 | 147953.45 | 464722.5232 | https://lmsapp.nl/qr/asset/report/30fb05ce-8042-4fcf-8b3b-7c90640afa68 | 27 | Soest | Koningsweg |  | 3762EA |  |  |  | Gemeente Soest | 2025-01-16 | In bedrijf |  |  |  |  | Stedin | [21 empty] | Openbare verlichting | [5 empty] | 219 - MAST 4,0m ST CONISCH OPZ 60MM PC | 1 | 2008-10-06 |  | In bedrijf |  |  |  | 320112 - CPS 200 PLL 24W HF NV | 1 | 2008-10-06 |  | In bedrijf | [13 empty] | LAMP PLL 24W KL830 | 1 | 2014-06-30 |  | In bedrijf | [23 empty] | 219 - MAST 4,0m ST CONISCH OPZ 60MM PC |  |  | 641174 | Aan | 2579 |  |  |  | Thermisch verzinkt | 40 |  |  |  | 320112 - CPS 200 PLL 24W HF NV |  | Philips | 174650 | Aan | 890 | [5 empty] | NVT | 20 |  |  |  |  | 27 |  | LAMP PLL 24W KL830 |  |  | 1008859 | Aan | 772 | 24
SST089014 | 1011527 | 1011527 | 52.1702 | 5.2846 | 147982.978 | 464675.4225 | https://lmsapp.nl/qr/asset/report/286e65fd-430b-4aa0-817e-7fb61c4ab036 | 17 | Soest | Koningsweg |  | 3762EA |  |  |  | Gemeente Soest | 2025-01-16 | In bedrijf |  |  |  |  | Stedin | [21 empty] | Openbare verlichting | [5 empty] | 19 - MAST 4,0 M ST CONISCH | 1 | 1990-11-02 |  | In bedrijf |  |  |  | Lightwell Friso Kramer LW-FKD opaal 1800LM 16A 830 | 1 | 2018-10-11 |  | In bedrijf | [13 empty] | LED 16W | 1 | 2018-10-11 |  | In bedrijf |  |  | LEDDRIVER | 1 | 2018-10-11 |  | In bedrijf | [16 empty] | 19 - MAST 4,0 M ST CONISCH |  |  | 173644 | Aan | 711 | 4 | CONISCH | STAAL | 6005 MOSGROEN | 40 | GESCHILDERD | NVT |  | Lightwell Friso Kramer LW-FKD opaal 1800LM 16A 830 |  | Lightwell | 1008981 | Aan | 679 | [13 empty] | LED 16W |  |  | 641414 | Aan | 334 | 16 |  | LED | 11 | LEDDRIVER |  |  | 78381 | Aan | 4472 | 20 | 1
SST089015 | 1011528 | 1011528 | 52.1698 | 5.2851 | 148017.949 | 464636.3786 | https://lmsapp.nl/qr/asset/report/ae4806c3-b1ea-4f37-8900-6a36537e563c | 17 | Soest | Koningsweg |  | 3762EA |  |  |  | Gemeente Soest | 2025-01-16 | In bedrijf |  |  |  |  | Stedin | [21 empty] | Openbare verlichting | [5 empty] | 19 - MAST 4,0 M ST CONISCH | 1 | 1990-11-02 |  | In bedrijf |  |  |  | Lightwell Friso Kramer LW-FKD opaal 1800LM 16A 830 | 1 | 2018-10-11 |  | In bedrijf | [13 empty] | LED 16W | 1 | 2018-10-11 |  | In bedrijf |  |  | LEDDRIVER | 1 | 2018-10-11 |  | In bedrijf | [16 empty] | 19 - MAST 4,0 M ST CONISCH |  |  | 173644 | Aan | 711 | 4 | CONISCH | STAAL | 6005 MOSGROEN | 40 | GESCHILDERD | NVT |  | Lightwell Friso Kramer LW-FKD opaal 1800LM 16A 830 |  | Lightwell | 1008981 | Aan | 679 | [13 empty] | LED 16W |  |  | 641414 | Aan | 334 | 16 |  | LED | 11 | LEDDRIVER |  |  | 78381 | Aan | 4472 | 20 | 1
SST089016 | 1011529 | 1011529 | 52.1738 | 5.3112 | 149799.026 | 465078.4367 | https://lmsapp.nl/qr/asset/report/f1f7f3c9-7654-4a7b-a732-43f58eb221e7 | 16 | Soest | Stationsweg |  | 3764CJ |  |  |  | Gemeente Soest | 2025-01-16 | In bedrijf |  |  |  |  | Stedin | [10 empty] | 3A | [10 empty] | Openbare verlichting | [5 empty] | 30 - MAST 6,0 M ST - EL TYPE 0 | 1 | 1990-11-20 |  | In bedrijf |  |  |  | MINI Nicole 7320 16W Prog RAL 7035 WW 2015Lumen S | 1 | 2022-11-15 |  | In bedrijf | [13 empty] | LED 3000K | 1 | 2022-11-15 |  | In bedrijf |  |  | LEDDRIVER | 1 | 2022-11-15 |  | In bedrijf | [16 empty] | 30 - MAST 6,0 M ST - EL TYPE 0 |  |  | 173521 | Aan | 479 | 6 | CILINDRISCH | STAAL | 6005 MOSGROEN | 40 | GESCHILDERD | NVT |  | MINI Nicole 7320 16W Prog RAL 7035 WW 2015Lumen S |  | INNOLUMIS B.V. | 1018263 | Aan | 196 | [5 empty] | NVT | [5 empty] | 16 |  | LED 3000K |  |  | 1091131 | Aan | 2491 |  |  |  |  | LEDDRIVER |  |  | 78381 | Aan | 4472 | 20 | 1
SST089018 | 1011530 | 1011530 | 52.1712 | 5.283 | 147869.663 | 464790.5018 | https://lmsapp.nl/qr/asset/report/dc80d155-a2f3-4c2c-8cf6-1d5ee309457f | 17 | Soest | Koningsweg |  | 3762EA |  |  |  | Gemeente Soest | 2025-01-16 | In bedrijf |  |  |  |  | Stedin | [21 empty] | Openbare verlichting | [5 empty] | 219 - MAST 4,0m ST CONISCH OPZ 60MM PC | 1 | 2008-09-23 |  | In bedrijf |  |  |  | Lightwell Friso Kramer LW-FKD opaal 1800LM 16A 830 | 1 | 2018-10-11 |  | In bedrijf | [13 empty] | LED 16W | 1 | 2018-10-11 |  | In bedrijf |  |  | LEDDRIVER | 1 | 2018-10-11 |  | In bedrijf | [16 empty] | 219 - MAST 4,0m ST CONISCH OPZ 60MM PC |  |  | 641174 | Aan | 2579 |  |  |  | Thermisch verzinkt | 40 |  |  |  | Lightwell Friso Kramer LW-FKD opaal 1800LM 16A 830 |  | Lightwell | 1008981 | Aan | 679 | [13 empty] | LED 16W |  |  | 641414 | Aan | 334 | 16 |  | LED | 11 | LEDDRIVER |  |  | 78381 | Aan | 4472 | 20 | 1
SST089019 | 1011531 | 1011531 | 52.1706 | 5.283 | 147869.616 | 464726.2176 | https://lmsapp.nl/qr/asset/report/d79e2bf4-c19e-4dae-ab07-76bb520470fa | 17 | Soest | Koningsweg |  | 3762EA |  |  |  | Gemeente Soest | 2025-01-16 | In bedrijf |  |  |  |  | Stedin | [21 empty] | Openbare verlichting | [5 empty] | 19 - MAST 4,0 M ST CONISCH | 1 | 1990-11-01 |  | In bedrijf |  |  |  | Lightwell Friso Kramer LW-FKD opaal 1800LM 16A 830 | 1 | 2018-10-11 |  | In bedrijf | [13 empty] | LED 16W | 1 | 2018-10-11 |  | In bedrijf |  |  | LEDDRIVER | 1 | 2018-10-11 |  | In bedrijf | [16 empty] | 19 - MAST 4,0 M ST CONISCH |  |  | 173644 | Aan | 711 | 4 | CONISCH | STAAL | 6005 MOSGROEN | 40 | GESCHILDERD | NVT |  | Lightwell Friso Kramer LW-FKD opaal 1800LM 16A 830 |  | Lightwell | 1008981 | Aan | 679 | [13 empty] | LED 16W |  |  | 641414 | Aan | 334 | 16 |  | LED | 11 | LEDDRIVER |  |  | 78381 | Aan | 4472 | 20 | 1
SST089020 | 1011532 | 1011532 | 52.1708 | 5.2831 | 147881.633 | 464746.8125 | https://lmsapp.nl/qr/asset/report/2c75e679-07d7-46c1-8e3a-0e04bdfcad90 | 17 | Soest | Koningsweg |  | 3762EA |  |  |  | Gemeente Soest | 2025-01-16 | In bedrijf |  |  |  |  | Stedin | [21 empty] | Openbare verlichting | [5 empty] | 219 - MAST 4,0m ST CONISCH OPZ 60MM PC | 1 | 2007-08-01 |  | In bedrijf |  |  |  | Lightwell Friso Kramer LW-FKD opaal 1800LM 16A 830 | 1 | 2018-10-11 |  | In bedrijf | [13 empty] | LED 16W | 1 | 2018-10-11 |  | In bedrijf |  |  | LEDDRIVER | 1 | 2018-10-11 |  | In bedrijf | [16 empty] | 219 - MAST 4,0m ST CONISCH OPZ 60MM PC |  |  | 641174 | Aan | 2579 |  |  |  | Thermisch verzinkt | 40 |  |  |  | Lightwell Friso Kramer LW-FKD opaal 1800LM 16A 830 |  | Lightwell | 1008981 | Aan | 679 | [13 empty] | LED 16W |  |  | 641414 | Aan | 334 | 16 |  | LED | 11 | LEDDRIVER |  |  | 78381 | Aan | 4472 | 20 | 1
SST230909 | 1011533 | 1011533 | 52.1655 | 5.3123 | 149872.296 | 464154.9869 | https://lmsapp.nl/qr/asset/report/1d6e7857-525d-49c3-b931-0d26f85a7346 | 19 | Soest | Staringlaan |  | 3768XS |  |  |  | Gemeente Soest | 2025-01-16 | In bedrijf |  |  |  |  | Stedin | [21 empty] | Openbare verlichting | [5 empty] | 19 - MAST 4,0 M ST CONISCH | 1 | 1990-11-15 |  | In bedrijf |  |  |  | Urbanstar | 1 | 2019-11-09 |  | In bedrijf | [13 empty] | LED 18 2S/830 | 1 | 2019-11-09 |  | In bedrijf |  |  | LEDDRIVER | 1 | 2019-11-09 |  | In bedrijf | [16 empty] | 19 - MAST 4,0 M ST CONISCH |  |  | 173644 | Aan | 711 | 4 | CONISCH | STAAL | 6005 MOSGROEN | 40 | GESCHILDERD | NVT |  | Urbanstar |  | Philips | 963153 | Aan | 45 | [13 empty] | LED 18 2S/830 |  |  | 641626 | Aan | 50 | 18 |  | LED | 11 | LEDDRIVER |  |  | 78381 | Aan | 4472 | 20 | 1
SST230911 | 1011534 | 1011534 | 52.1652 | 5.3117 | 149834.696 | 464116.2871 | https://lmsapp.nl/qr/asset/report/299e9ded-95f0-4506-a8fe-fc378b4923a9 | 19 | Soest | Staringlaan |  | 3768XS |  |  |  | Gemeente Soest | 2025-01-16 | In bedrijf |  |  |  |  | Stedin | [21 empty] | Openbare verlichting | [5 empty] | 19 - MAST 4,0 M ST CONISCH | 1 | 1990-11-15 |  | In bedrijf |  |  |  | Urbanstar | 1 | 2019-11-09 |  | In bedrijf | [13 empty] | LED 18 2S/830 | 1 | 2019-11-09 |  | In bedrijf |  |  | LEDDRIVER | 1 | 2019-11-09 |  | In bedrijf | [16 empty] | 19 - MAST 4,0 M ST CONISCH |  |  | 173644 | Aan | 711 | 4 | CONISCH | STAAL | 6005 MOSGROEN | 40 | GESCHILDERD | NVT |  | Urbanstar |  | Philips | 963153 | Aan | 45 | [13 empty] | LED 18 2S/830 |  |  | 641626 | Aan | 50 | 18 |  | LED | 11 | LEDDRIVER |  |  | 78381 | Aan | 4472 | 20 | 1
SST230901 | 1011535 | 1011535 | 52.1651 | 5.3121 | 149859.696 | 464103.3872 | https://lmsapp.nl/qr/asset/report/ecb82fb0-e75a-4ce0-a5a3-85c182993202 | 18 | Soest | Jan Wolkershof |  | 3768XE |  |  |  | Gemeente Soest | 2025-01-16 | In bedrijf |  |  |  |  | Stedin | [21 empty] | Openbare verlichting | [5 empty] | 19 - MAST 4,0 M ST CONISCH | 1 | 1990-11-15 |  | In bedrijf |  |  |  | 303062 - GFK 5148 TLD 18W NV Safe It Eas | 1 | 1990-11-15 |  | In bedrijf | [13 empty] | *LAMP TL-D XTRA 18W830 G13SLV/25 -VERVAL | 1 | 2014-06-30 |  | In bedrijf | [23 empty] | 19 - MAST 4,0 M ST CONISCH |  |  | 173644 | Aan | 711 | 4 | CONISCH | STAAL | 6005 MOSGROEN | 40 | GESCHILDERD | NVT |  | 303062 - GFK 5148 TLD 18W NV Safe It Eas |  |  | 641306 | Aan | 29 | [6 empty] | 20 |  | 1350 |  |  |  |  | *LAMP TL-D XTRA 18W830 G13SLV/25 -VERVAL |  |  | 1008900 | Aan | 60 | 18
SST089024 | 1011536 | 1011536 | 52.1725 | 5.3109 | 149779.426 | 464934.9775 | https://lmsapp.nl/qr/asset/report/2c384a7e-ec94-4e0b-8f00-a29464910293 | 16 | Soest | Stationsweg |  | 3764CJ |  |  |  | Gemeente Soest | 2025-01-16 | In bedrijf |  |  |  |  | Stedin | [10 empty] | 3A | [10 empty] | Openbare verlichting | [5 empty] | 30 - MAST 6,0 M ST - EL TYPE 0 | 1 | 1990-11-20 |  | In bedrijf |  |  |  | MINI Nicole 7320 16W Prog RAL 7035 WW 2015Lumen S | 1 | 2022-11-15 |  | In bedrijf | [13 empty] | LED 3000K | 1 | 2022-11-15 |  | In bedrijf |  |  | LEDDRIVER | 1 | 2022-11-15 |  | In bedrijf | [16 empty] | 30 - MAST 6,0 M ST - EL TYPE 0 |  |  | 173521 | Aan | 479 | 6 | CILINDRISCH | STAAL | 6005 MOSGROEN | 40 | GESCHILDERD | NVT |  | MINI Nicole 7320 16W Prog RAL 7035 WW 2015Lumen S |  | INNOLUMIS B.V. | 1018263 | Aan | 196 | [5 empty] | NVT | [5 empty] | 16 |  | LED 3000K |  |  | 1091131 | Aan | 2491 |  |  |  |  | LEDDRIVER |  |  | 78381 | Aan | 4472 | 20 | 1
SST089025 | 1011537 | 1011537 | 52.1728 | 5.3106 | 149762.6701 | 464969.4536 | https://lmsapp.nl/qr/asset/report/8241d551-92e1-4665-97e8-a40c76e8f06c | 16 | Soest | Stationsweg |  | 3764CJ |  |  |  | Gemeente Soest | 2025-01-16 | In bedrijf |  |  |  |  | Stedin | [10 empty] | 3A | [10 empty] | Openbare verlichting | [5 empty] | 30 - MAST 6,0 M ST - EL TYPE 0 | 1 | 1990-11-20 |  | In bedrijf |  |  |  | MINI Nicole 7320 16W Prog RAL 7035 WW 2015Lumen S | 1 | 2022-11-15 |  | In bedrijf | [13 empty] | LED 3000K | 1 | 2022-11-15 |  | In bedrijf |  |  | LEDDRIVER | 1 | 2022-11-15 |  | In bedrijf | [16 empty] | 30 - MAST 6,0 M ST - EL TYPE 0 |  |  | 173521 | Aan | 479 | 6 | CILINDRISCH | STAAL | 6005 MOSGROEN | 40 | GESCHILDERD | NVT |  | MINI Nicole 7320 16W Prog RAL 7035 WW 2015Lumen S |  | INNOLUMIS B.V. | 1018263 | Aan | 196 | [5 empty] | NVT | [5 empty] | 16 |  | LED 3000K |  |  | 1091131 | Aan | 2491 |  |  |  |  | LEDDRIVER |  |  | 78381 | Aan | 4472 | 20 | 1
SST089026 | 1011538 | 1011538 | 52.1731 | 5.3105 | 149754.5759 | 464992.3775 | https://lmsapp.nl/qr/asset/report/26a8eda1-5397-4a7b-a614-d56ca2ea3332 | 16 | Soest | Stationsweg |  | 3764CJ |  |  |  | Gemeente Soest | 2025-01-16 | In bedrijf |  |  |  |  | Stedin | [10 empty] | 3A | [10 empty] | Openbare verlichting | [5 empty] | 30 - MAST 6,0 M ST - EL TYPE 0 | 1 | 1990-11-20 |  | In bedrijf |  |  |  | MINI Nicole 7320 16W Prog RAL 7035 WW 2015Lumen S | 1 | 2022-11-15 |  | In bedrijf | [13 empty] | LED 3000K | 1 | 2022-11-15 |  | In bedrijf |  |  | LEDDRIVER | 1 | 2022-11-15 |  | In bedrijf | [16 empty] | 30 - MAST 6,0 M ST - EL TYPE 0 |  |  | 173521 | Aan | 479 | 6 | CILINDRISCH | STAAL | 6005 MOSGROEN | 40 | GESCHILDERD | NVT |  | MINI Nicole 7320 16W Prog RAL 7035 WW 2015Lumen S |  | INNOLUMIS B.V. | 1018263 | Aan | 196 | [5 empty] | NVT | [5 empty] | 16 |  | LED 3000K |  |  | 1091131 | Aan | 2491 |  |  |  |  | LEDDRIVER |  |  | 78381 | Aan | 4472 | 20 | 1
SST089028 | 1011539 | 1011539 | 52.1779 | 5.3187 | 150314.2159 | 465528.035 | https://lmsapp.nl/qr/asset/report/50f828f9-fdd0-41bb-80bc-a5d1ae5098f7 | 20 | Soest | Eemweg |  | 3764DG |  |  |  | Gemeente Soest | 2025-01-16 | In bedrijf |  |  |  |  | Stedin | [10 empty] | 3A | [10 empty] | Openbare verlichting | [5 empty] | 219 - MAST 4,0m ST CONISCH OPZ 60MM PC | 1 | 2010-11-02 |  | In bedrijf |  |  |  | BDP102 TownGuide LED20/830 DRW PCTR SI H07RN-F-3G 3A 2000lm | 1 | 2023-01-31 |  | In bedrijf | [20 empty] | LEDDRIVER | 1 | 2023-01-31 |  | In bedrijf | [16 empty] | 219 - MAST 4,0m ST CONISCH OPZ 60MM PC |  |  | 641174 | Aan | 2579 |  |  |  | Thermisch verzinkt | 40 |  |  |  | BDP102 TownGuide LED20/830 DRW PCTR SI H07RN-F-3G 3A 2000lm |  | Signify | 1428553 | Aan | 296 | [5 empty] | NVT | [5 empty] | 20 | [11 empty] | LEDDRIVER |  |  | 78381 | Aan | 4472 | 20 | 1
SST089029 | 1011540 | 1011540 | 52.1658 | 5.2745 | 147289.646 | 464190.3428 | https://lmsapp.nl/qr/asset/report/14d79282-8330-4581-baad-5d6e5d86e0be | 27 | Soest | Dorpsstreek |  | 3766 |  |  |  | Gemeente Soest | 2025-01-16 | In bedrijf |  |  |  |  | Stedin | [21 empty] | Openbare verlichting | [5 empty] | 19 - MAST 4,0 M ST CONISCH | 1 | 1990-11-23 |  | In bedrijf |  |  |  | 320112 - CPS 200 PLL 24W HF NV | 1 | 2008-07-14 |  | In bedrijf | [13 empty] | LAMP PH PLL 24W 830 2G11 4P | 1 | 2019-09-04 |  | In bedrijf | [23 empty] | 19 - MAST 4,0 M ST CONISCH |  |  | 173644 | Aan | 711 | 4 | CONISCH | STAAL | 6005 MOSGROEN | 40 | GESCHILDERD | NVT |  | 320112 - CPS 200 PLL 24W HF NV |  | Philips | 174650 | Aan | 890 | [5 empty] | NVT | 20 |  |  |  |  | 27 |  | LAMP PH PLL 24W 830 2G11 4P |  |  | 36090 | Aan | 358 | 24 |  | PLL | 2
SST089030 | 1011541 | 1011541 | 52.166 | 5.2748 | 147307.718 | 464205.0557 | https://lmsapp.nl/qr/asset/report/fea5fdcc-1b9e-466e-8f3c-4f83b8fe57fa | 18 | Soest | Dorpsstreek |  | 3766 |  |  |  | Gemeente Soest | 2025-01-16 | In bedrijf |  |  |  |  | Stedin | [21 empty] | Openbare verlichting | [5 empty] | 19 - MAST 4,0 M ST CONISCH | 1 | 1990-11-22 |  | In bedrijf |  |  |  | ARM 2400 PADVINDER PLL 18W D60 R7035 | 1 | 2007-03-01 |  | In bedrijf | [13 empty] | LAMP TLD 18W 830 G13 | 1 | 2019-09-04 |  | In bedrijf | [23 empty] | 19 - MAST 4,0 M ST CONISCH |  |  | 173644 | Aan | 711 | 4 | CONISCH | STAAL | 6005 MOSGROEN | 40 | GESCHILDERD | NVT |  | ARM 2400 PADVINDER PLL 18W D60 R7035 |  |  | 641779 | Aan | 40 | [6 empty] | 20 |  | 1200 |  |  |  |  | LAMP TLD 18W 830 G13 |  |  | 38441 | Aan | 60 | 18 |  | TL | 8000
SST089031 | 1011542 | 1011542 | 52.166 | 5.2751 | 147331.16 | 464211.2033 | https://lmsapp.nl/qr/asset/report/d8fcf9bf-4c3e-4308-9cb8-005b54449146 | 18 | Soest | Dorpsstreek |  | 3766 |  |  |  | Gemeente Soest | 2025-01-16 | In bedrijf |  |  |  |  | Stedin | [21 empty] | Openbare verlichting | [5 empty] | 19 - MAST 4,0 M ST CONISCH | 1 | 1990-11-22 |  | In bedrijf |  |  |  | ARM 2400 PADVINDER PLL 18W D60 R7035 | 1 | 2007-03-01 |  | In bedrijf | [13 empty] | LAMP TLD 18W 830 G13 | 1 | 2019-09-04 |  | In bedrijf | [23 empty] | 19 - MAST 4,0 M ST CONISCH |  |  | 173644 | Aan | 711 | 4 | CONISCH | STAAL | 6005 MOSGROEN | 40 | GESCHILDERD | NVT |  | ARM 2400 PADVINDER PLL 18W D60 R7035 |  |  | 641779 | Aan | 40 | [6 empty] | 20 |  | 1200 |  |  |  |  | LAMP TLD 18W 830 G13 |  |  | 38441 | Aan | 60 | 18 |  | TL | 8000
SST089032 | 1011543 | 1011543 | 52.1663 | 5.2754 | 147352.273 | 464238.7368 | https://lmsapp.nl/qr/asset/report/6390e1ef-621e-43b8-bab1-b40fbe0983c6 | 18 | Soest | Dorpsstreek |  | 3766 |  |  |  | Gemeente Soest | 2025-01-16 | In bedrijf |  |  |  |  | Stedin | [21 empty] | Openbare verlichting | [5 empty] | 19 - MAST 4,0 M ST CONISCH | 1 | 1990-11-22 |  | In bedrijf |  |  |  | ARM 2400 PADVINDER PLL 18W D60 R7035 | 1 | 2007-03-01 |  | In bedrijf | [13 empty] | LAMP TLD 18W 830 G13 | 1 | 2019-09-04 |  | In bedrijf | [23 empty] | 19 - MAST 4,0 M ST CONISCH |  |  | 173644 | Aan | 711 | 4 | CONISCH | STAAL | 6005 MOSGROEN | 40 | GESCHILDERD | NVT |  | ARM 2400 PADVINDER PLL 18W D60 R7035 |  |  | 641779 | Aan | 40 | [6 empty] | 20 |  | 1200 |  |  |  |  | LAMP TLD 18W 830 G13 |  |  | 38441 | Aan | 60 | 18 |  | TL | 8000
SST089033 | 1011544 | 1011544 | 52.1667 | 5.2766 | 147434.843 | 464287.584 | https://lmsapp.nl/qr/asset/report/2c85ef9f-bc14-4374-8152-dfb4cf29b8cc | 27 | Soest | Dorpsstreek |  | 3766 |  |  |  | Gemeente Soest | 2025-01-16 | In bedrijf |  |  |  |  | Stedin | [21 empty] | Openbare verlichting | [5 empty] | 19 - MAST 4,0 M ST CONISCH | 1 | 1990-11-22 |  | In bedrijf |  |  |  | 320112 - CPS 200 PLL 24W HF NV | 1 | 2008-07-14 |  | In bedrijf | [13 empty] | LAMP TLD 18W 830 G13 | 1 | 2019-09-04 |  | In bedrijf | [23 empty] | 19 - MAST 4,0 M ST CONISCH |  |  | 173644 | Aan | 711 | 4 | CONISCH | STAAL | 6005 MOSGROEN | 40 | GESCHILDERD | NVT |  | 320112 - CPS 200 PLL 24W HF NV |  | Philips | 174650 | Aan | 890 | [5 empty] | NVT | 20 |  |  |  |  | 27 |  | LAMP TLD 18W 830 G13 |  |  | 38441 | Aan | 60 | 18 |  | TL | 8000
SST089034 | 1011545 | 1011545 | 52.1668 | 5.277 | 147458.927 | 464301.5218 | https://lmsapp.nl/qr/asset/report/1f5442b4-3ba3-41a4-9fe0-d6e870cfbe24 | 18 | Soest | Dorpsstreek |  | 3766 |  |  |  | Gemeente Soest | 2025-01-16 | In bedrijf |  |  |  |  | Stedin | [21 empty] | Openbare verlichting | [5 empty] | 19 - MAST 4,0 M ST CONISCH | 1 | 2025-04-02 |  | In bedrijf |  |  |  | ARM 2400 PADVINDER PLL 18W D60 R7035 | 1 | 2007-03-01 |  | In bedrijf | [13 empty] | LAMP TLD 18W 830 G13 | 1 | 2019-09-04 |  | In bedrijf | [23 empty] | 19 - MAST 4,0 M ST CONISCH |  |  | 173644 | Aan | 711 | 4 | CONISCH | STAAL | 6005 MOSGROEN | 40 | GESCHILDERD | NVT |  | ARM 2400 PADVINDER PLL 18W D60 R7035 |  |  | 641779 | Aan | 40 | [6 empty] | 20 |  | 1200 |  |  |  |  | LAMP TLD 18W 830 G13 |  |  | 38441 | Aan | 60 | 18 |  | TL | 8000
SST089035 | 1011546 | 1011546 | 52.167 | 5.2773 | 147480.998 | 464316.1703 | https://lmsapp.nl/qr/asset/report/bacd701f-c6ea-4e9d-b06c-f27ad0706ab1 | 18 | Soest | Dorpsstreek |  | 3766 |  |  |  | Gemeente Soest | 2025-01-16 | In bedrijf |  |  |  |  | Stedin | [21 empty] | Openbare verlichting | [5 empty] | 19 - MAST 4,0 M ST CONISCH | 1 | 1990-11-23 |  | In bedrijf |  |  |  | ARM 2400 PADVINDER PLL 18W D60 R7035 | 1 | 2007-03-01 |  | In bedrijf | [13 empty] | LAMP TLD 18W 830 G13 | 1 | 2019-09-04 |  | In bedrijf | [23 empty] | 19 - MAST 4,0 M ST CONISCH |  |  | 173644 | Aan | 711 | 4 | CONISCH | STAAL | 6005 MOSGROEN | 40 | GESCHILDERD | NVT |  | ARM 2400 PADVINDER PLL 18W D60 R7035 |  |  | 641779 | Aan | 40 | [6 empty] | 20 |  | 1200 |  |  |  |  | LAMP TLD 18W 830 G13 |  |  | 38441 | Aan | 60 | 18 |  | TL | 8000
SST089036 | 1011547 | 1011547 | 52.1672 | 5.278 | 147528.18 | 464345.2005 | https://lmsapp.nl/qr/asset/report/052aa235-a9bc-4d6c-b268-0dd95c8ef139 | 18 | Soest | Dorpsstreek |  | 3766 |  |  |  | Gemeente Soest | 2025-01-16 | In bedrijf |  |  |  |  | Stedin | [21 empty] | Openbare verlichting | [5 empty] | 19 - MAST 4,0 M ST CONISCH | 1 | 1990-11-23 |  | In bedrijf |  |  |  | ARM 2400 PADVINDER PLL 18W D60 R7035 | 1 | 2007-03-01 |  | In bedrijf | [13 empty] | LAMP TLD 18W 830 G13 | 1 | 2019-09-04 |  | In bedrijf | [23 empty] | 19 - MAST 4,0 M ST CONISCH |  |  | 173644 | Aan | 711 | 4 | CONISCH | STAAL | 6005 MOSGROEN | 40 | GESCHILDERD | NVT |  | ARM 2400 PADVINDER PLL 18W D60 R7035 |  |  | 641779 | Aan | 40 | [6 empty] | 20 |  | 1200 |  |  |  |  | LAMP TLD 18W 830 G13 |  |  | 38441 | Aan | 60 | 18 |  | TL | 8000
SST089037 | 1011548 | 1011548 | 52.1674 | 5.2784 | 147554.74 | 464361.7429 | https://lmsapp.nl/qr/asset/report/8a15717c-e875-4965-a249-b05056b50b2a | 18 | Soest | Dorpsstreek |  | 3766 |  |  |  | Gemeente Soest | 2025-01-16 | In bedrijf |  |  |  |  | Stedin | [21 empty] | Openbare verlichting | [5 empty] | 19 - MAST 4,0 M ST CONISCH | 1 | 1990-11-23 |  | In bedrijf |  |  |  | ARM 2400 PADVINDER PLL 18W D60 R7035 | 1 | 2007-03-01 |  | In bedrijf | [13 empty] | LAMP TLD 18W 830 G13 | 1 | 2019-09-04 |  | In bedrijf | [23 empty] | 19 - MAST 4,0 M ST CONISCH |  |  | 173644 | Aan | 711 | 4 | CONISCH | STAAL | 6005 MOSGROEN | 40 | GESCHILDERD | NVT |  | ARM 2400 PADVINDER PLL 18W D60 R7035 |  |  | 641779 | Aan | 40 | [6 empty] | 20 |  | 1200 |  |  |  |  | LAMP TLD 18W 830 G13 |  |  | 38441 | Aan | 60 | 18 |  | TL | 8000
SST089039 | 1011549 | 1011549 | 52.168 | 5.2802 | 147681.772 | 464436.0377 | https://lmsapp.nl/qr/asset/report/2d06fe04-e118-465e-9737-17b3bd4e55d9 | 18 | Soest | Dorpsstreek |  | 3766 |  |  |  | Gemeente Soest | 2025-01-16 | In bedrijf |  |  |  |  | Stedin | [21 empty] | Openbare verlichting | [5 empty] | 219 - MAST 4,0m ST CONISCH OPZ 60MM PC | 1 | 2022-02-14 |  | In bedrijf |  |  |  | ARM 2400 PADVINDER PLL 18W D60 R7035 | 1 | 2007-03-01 |  | In bedrijf | [13 empty] | LAMP TLD 18W 830 G13 | 1 | 2019-09-04 |  | In bedrijf | [23 empty] | 219 - MAST 4,0m ST CONISCH OPZ 60MM PC |  |  | 641174 | Aan | 2579 |  |  |  | Thermisch verzinkt | 40 |  |  |  | ARM 2400 PADVINDER PLL 18W D60 R7035 |  |  | 641779 | Aan | 40 | [6 empty] | 20 |  | 1200 |  |  |  |  | LAMP TLD 18W 830 G13 |  |  | 38441 | Aan | 60 | 18 |  | TL | 8000
SST089040 | 1011550 | 1011550 | 52.1679 | 5.2799 | 147660.713 | 464422.8977 | https://lmsapp.nl/qr/asset/report/26115b72-6497-4d57-966c-f6acc8a6d3d4 | 18 | Soest | Dorpsstreek |  | 3766 |  |  |  | Gemeente Soest | 2025-01-16 | In bedrijf |  |  |  |  | Stedin | [21 empty] | Openbare verlichting | [5 empty] | 19 - MAST 4,0 M ST CONISCH | 1 | 1990-11-26 |  | In bedrijf |  |  |  | ARM 2400 PADVINDER PLL 18W D60 R7035 | 1 | 2008-12-12 |  | In bedrijf | [13 empty] | LAMP TLD 18W 830 G13 | 1 | 2019-09-04 |  | In bedrijf | [23 empty] | 19 - MAST 4,0 M ST CONISCH |  |  | 173644 | Aan | 711 | 4 | CONISCH | STAAL | 6005 MOSGROEN | 40 | GESCHILDERD | NVT |  | ARM 2400 PADVINDER PLL 18W D60 R7035 |  |  | 641779 | Aan | 40 | [6 empty] | 20 |  | 1200 |  |  |  |  | LAMP TLD 18W 830 G13 |  |  | 38441 | Aan | 60 | 18 |  | TL | 8000
SST089041 | 1011551 | 1011551 | 52.1678 | 5.2796 | 147637.75 | 464410.5406 | https://lmsapp.nl/qr/asset/report/9108123c-9289-40db-8e4c-dec0b5ac4c51 | 18 | Soest | Dorpsstreek |  | 3766 |  |  |  | Gemeente Soest | 2025-01-16 | In bedrijf |  |  |  |  | Stedin | [21 empty] | Openbare verlichting | [5 empty] | 219 - MAST 4,0m ST CONISCH OPZ 60MM PC | 1 | 2022-02-14 |  | In bedrijf |  |  |  | ARM 2400 PADVINDER PLL 18W D60 R7035 | 1 | 2007-03-01 |  | In bedrijf | [13 empty] | LAMP TLD 18W 830 G13 | 1 | 2019-09-04 |  | In bedrijf | [23 empty] | 219 - MAST 4,0m ST CONISCH OPZ 60MM PC |  |  | 641174 | Aan | 2579 |  |  |  | Thermisch verzinkt | 40 |  |  |  | ARM 2400 PADVINDER PLL 18W D60 R7035 |  |  | 641779 | Aan | 40 | [6 empty] | 20 |  | 1200 |  |  |  |  | LAMP TLD 18W 830 G13 |  |  | 38441 | Aan | 60 | 18 |  | TL | 8000
SST089042 | 1011552 | 1011552 | 52.1677 | 5.2793 | 147617.23 | 464396.4966 | https://lmsapp.nl/qr/asset/report/60e6c85a-7e84-4f37-be02-3d2dac4d4772 | 18 | Soest | Dorpsstreek |  | 3766 |  |  |  | Gemeente Soest | 2025-01-16 | In bedrijf |  |  |  |  | Stedin | [21 empty] | Openbare verlichting | [5 empty] | 219 - MAST 4,0m ST CONISCH OPZ 60MM PC | 1 | 2022-02-14 |  | In bedrijf |  |  |  | ARM 2400 PADVINDER PLL 18W D60 R7035 | 1 | 2007-03-01 |  | In bedrijf | [13 empty] | LAMP TLD 18W 830 G13 | 1 | 2019-09-04 |  | In bedrijf | [23 empty] | 219 - MAST 4,0m ST CONISCH OPZ 60MM PC |  |  | 641174 | Aan | 2579 |  |  |  | Thermisch verzinkt | 40 |  |  |  | ARM 2400 PADVINDER PLL 18W D60 R7035 |  |  | 641779 | Aan | 40 | [6 empty] | 20 |  | 1200 |  |  |  |  | LAMP TLD 18W 830 G13 |  |  | 38441 | Aan | 60 | 18 |  | TL | 8000
SST089043 | 1011553 | 1011553 | 52.1676 | 5.279 | 147599.547 | 464386.0833 | https://lmsapp.nl/qr/asset/report/670bd525-1e9b-4a6a-ab25-e16f37ddbb4d | 18 | Soest | Dorpsstreek |  | 3766 |  |  |  | Gemeente Soest | 2025-01-16 | In bedrijf |  |  |  |  | Stedin | [21 empty] | Openbare verlichting | [5 empty] | 19 - MAST 4,0 M ST CONISCH | 1 | 1990-11-27 |  | In bedrijf |  |  |  | ARM 2400 PADVINDER PLL 18W D60 R7035 | 1 | 2007-03-01 |  | In bedrijf | [13 empty] | LAMP TLD 18W 830 G13 | 1 | 2019-09-04 |  | In bedrijf | [23 empty] | 19 - MAST 4,0 M ST CONISCH |  |  | 173644 | Aan | 711 | 4 | CONISCH | STAAL | 6005 MOSGROEN | 40 | GESCHILDERD | NVT |  | ARM 2400 PADVINDER PLL 18W D60 R7035 |  |  | 641779 | Aan | 40 | [6 empty] | 20 |  | 1200 |  |  |  |  | LAMP TLD 18W 830 G13 |  |  | 38441 | Aan | 60 | 18 |  | TL | 8000
SST089045 | 1011554 | 1011554 | 52.1661 | 5.2881 | 148220.076 | 464215.917 | https://lmsapp.nl/qr/asset/report/1567c78c-e9e2-4c11-b9b5-4c94ba92e65f | 17 | Soest | Koningsweg |  | 3762EA |  |  |  | Gemeente Soest | 2025-01-16 | In bedrijf |  |  |  |  | Stedin | [21 empty] | Openbare verlichting | [5 empty] | 19 - MAST 4,0 M ST CONISCH | 1 | 1990-11-28 |  | In bedrijf |  |  |  | Lightwell Friso Kramer LW-FKD opaal 1800LM 16A 830 | 1 | 2018-10-11 |  | In bedrijf | [13 empty] | LED 16W | 1 | 2018-10-11 |  | In bedrijf |  |  | LEDDRIVER | 1 | 2018-10-11 |  | In bedrijf | [16 empty] | 19 - MAST 4,0 M ST CONISCH |  |  | 173644 | Aan | 711 | 4 | CONISCH | STAAL | 6005 MOSGROEN | 40 | GESCHILDERD | NVT |  | Lightwell Friso Kramer LW-FKD opaal 1800LM 16A 830 |  | Lightwell | 1008981 | Aan | 679 | [13 empty] | LED 16W |  |  | 641414 | Aan | 334 | 16 |  | LED | 11 | LEDDRIVER |  |  | 78381 | Aan | 4472 | 20 | 1
SST089046 | 1011555 | 1011555 | 52.1658 | 5.2883 | 148233.036 | 464190.8068 | https://lmsapp.nl/qr/asset/report/99add2ec-28e1-4fa8-b9ff-08ffcf84a6ff | 17 | Soest | Koningsweg |  | 3762EA |  |  |  | Gemeente Soest | 2025-01-16 | In bedrijf |  |  |  |  | Stedin | [21 empty] | Openbare verlichting | [5 empty] | 19 - MAST 4,0 M ST CONISCH | 1 | 1990-11-28 |  | In bedrijf |  |  |  | Lightwell Friso Kramer LW-FKD opaal 1800LM 16A 830 | 1 | 2018-10-11 |  | In bedrijf | [13 empty] | LED 16W | 1 | 2018-10-11 |  | In bedrijf |  |  | LEDDRIVER | 1 | 2018-10-11 |  | In bedrijf | [16 empty] | 19 - MAST 4,0 M ST CONISCH |  |  | 173644 | Aan | 711 | 4 | CONISCH | STAAL | 6005 MOSGROEN | 40 | GESCHILDERD | NVT |  | Lightwell Friso Kramer LW-FKD opaal 1800LM 16A 830 |  | Lightwell | 1008981 | Aan | 679 | [13 empty] | LED 16W |  |  | 641414 | Aan | 334 | 16 |  | LED | 11 | LEDDRIVER |  |  | 78381 | Aan | 4472 | 20 | 1
SST089047 | 1011556 | 1011556 | 52.1656 | 5.2885 | 148249.236 | 464164.6173 | https://lmsapp.nl/qr/asset/report/bc695baf-d351-4c02-b700-eba4ad9f9433 | 17 | Soest | Koningsweg |  | 3762EA |  |  |  | Gemeente Soest | 2025-01-16 | In bedrijf |  |  |  |  | Stedin | [21 empty] | Openbare verlichting | [5 empty] | 19 - MAST 4,0 M ST CONISCH | 1 | 1990-11-28 |  | In bedrijf |  |  |  | Lightwell Friso Kramer LW-FKD opaal 1800LM 16A 830 | 1 | 2018-10-11 |  | In bedrijf | [13 empty] | LED 16W | 1 | 2018-10-11 |  | In bedrijf |  |  | LEDDRIVER | 1 | 2018-10-11 |  | In bedrijf | [16 empty] | 19 - MAST 4,0 M ST CONISCH |  |  | 173644 | Aan | 711 | 4 | CONISCH | STAAL | 6005 MOSGROEN | 40 | GESCHILDERD | NVT |  | Lightwell Friso Kramer LW-FKD opaal 1800LM 16A 830 |  | Lightwell | 1008981 | Aan | 679 | [13 empty] | LED 16W |  |  | 641414 | Aan | 334 | 16 |  | LED | 11 | LEDDRIVER |  |  | 78381 | Aan | 4472 | 20 | 1
SST089048 | 1011557 | 1011557 | 52.1653 | 5.2888 | 148269.216 | 464128.4372 | https://lmsapp.nl/qr/asset/report/776c9672-2571-4b55-8583-b65ed2fda323 | 17 | Soest | Koningsweg |  | 3762EA |  |  |  | Gemeente Soest | 2025-01-16 | In bedrijf |  |  |  |  | Stedin | [21 empty] | Openbare verlichting | [5 empty] | 19 - MAST 4,0 M ST CONISCH | 1 | 1990-12-05 |  | In bedrijf |  |  |  | Lightwell Friso Kramer LW-FKD opaal 1800LM 16A 830 | 1 | 2018-10-11 |  | In bedrijf | [13 empty] | LED 16W | 1 | 2018-10-11 |  | In bedrijf |  |  | LEDDRIVER | 1 | 2018-10-11 |  | In bedrijf | [16 empty] | 19 - MAST 4,0 M ST CONISCH |  |  | 173644 | Aan | 711 | 4 | CONISCH | STAAL | 6005 MOSGROEN | 40 | GESCHILDERD | NVT |  | Lightwell Friso Kramer LW-FKD opaal 1800LM 16A 830 |  | Lightwell | 1008981 | Aan | 679 | [13 empty] | LED 16W |  |  | 641414 | Aan | 334 | 16 |  | LED | 11 | LEDDRIVER |  |  | 78381 | Aan | 4472 | 20 | 1
SST089049 | 1011558 | 1011558 | 52.165 | 5.2891 | 148286.496 | 464100.0869 | https://lmsapp.nl/qr/asset/report/e3c6a4ab-e666-4b24-bae5-0d0d1ef869b7 | 17 | Soest | Koningsweg |  | 3762EA |  |  |  | Gemeente Soest | 2025-01-16 | In bedrijf |  |  |  |  | Stedin | [21 empty] | Openbare verlichting | [5 empty] | 19 - MAST 4,0 M ST CONISCH | 1 | 1990-12-05 |  | In bedrijf |  |  |  | Lightwell Friso Kramer LW-FKD opaal 1800LM 16A 830 | 1 | 2018-10-11 |  | In bedrijf | [13 empty] | LED 16W | 1 | 2018-10-11 |  | In bedrijf |  |  | LEDDRIVER | 1 | 2018-10-11 |  | In bedrijf | [16 empty] | 19 - MAST 4,0 M ST CONISCH |  |  | 173644 | Aan | 711 | 4 | CONISCH | STAAL | 6005 MOSGROEN | 40 | GESCHILDERD | NVT |  | Lightwell Friso Kramer LW-FKD opaal 1800LM 16A 830 |  | Lightwell | 1008981 | Aan | 679 | [13 empty] | LED 16W |  |  | 641414 | Aan | 334 | 16 |  | LED | 11 | LEDDRIVER |  |  | 78381 | Aan | 4472 | 20 | 1
SST089050 | 1011559 | 1011559 | 52.1779 | 5.3006 | 149077.716 | 465534.2972 | https://lmsapp.nl/qr/asset/report/d163c546-fbf7-4d19-859d-40c086c03ca7 | 27 | Soest | Rubenslaan |  | 3764VD |  |  |  | Gemeente Soest | 2025-01-16 | In bedrijf |  |  |  |  | Stedin | [21 empty] | Openbare verlichting | [5 empty] | 219 - MAST 4,0m ST CONISCH OPZ 60MM PC | 1 | 2011-01-05 |  | In bedrijf |  |  |  | 320112 - CPS 200 PLL 24W HF NV | 1 | 2011-01-05 |  | In bedrijf | [13 empty] | LAMP PLL 24W KL830 | 1 | 2020-05-20 |  | In bedrijf | [23 empty] | 219 - MAST 4,0m ST CONISCH OPZ 60MM PC |  |  | 641174 | Aan | 2579 |  |  |  | Thermisch verzinkt | 40 |  |  |  | 320112 - CPS 200 PLL 24W HF NV |  | Philips | 174650 | Aan | 890 | [5 empty] | NVT | 20 |  |  |  |  | 27 |  | LAMP PLL 24W KL830 |  |  | 1008859 | Aan | 772 | 24
SST089300 | 1011560 | 1011560 | 52.1163 | 5.2839 | 147927.126 | 458679.5066 | https://lmsapp.nl/qr/asset/report/efcbf359-9f53-41bc-be36-d5c7d75b4bbb | 16.65 | Soest | Soesterbergsestraat |  | 3768EA |  |  |  | Gemeente Soest | 2025-01-16 | In bedrijf |  |  |  |  | Stedin | [10 empty] | 3A | [10 empty] | Openbare verlichting | [5 empty] | 30 - MAST 6,0 M ST - EL TYPE 0 | 1 | 1991-07-02 |  | In bedrijf |  |  |  | Lightronics PRUNUS-E3-L2WG4-LC-M-32LED-3000K-2500LM | 1 | 2023-06-26 |  | In bedrijf | [13 empty] | LED 3000K | 1 | 2023-06-26 |  | In bedrijf |  |  | LEDDRIVER | 1 | 2023-06-26 |  | In bedrijf | [16 empty] | 30 - MAST 6,0 M ST - EL TYPE 0 |  |  | 173521 | Aan | 479 | 6 | CILINDRISCH | STAAL | 6005 MOSGROEN | 40 | GESCHILDERD | NVT |  | Lightronics PRUNUS-E3-L2WG4-LC-M-32LED-3000K-2500LM |  | Lighttronics | 1399909 | Aan | 530 | LED |  |  |  |  | 7016 ANTRACIETGRIJS POEDERCOAT | 20 | 32 | 2500 |  |  | 16.65 | Koffer | LED 3000K |  |  | 1091131 | Aan | 2491 |  |  |  |  | LEDDRIVER |  |  | 78381 | Aan | 4472 | 20 | 1
SST089301 | 1011561 | 1011561 | 52.116 | 5.2842 | 147947.646 | 458650.6367 | https://lmsapp.nl/qr/asset/report/9ad7a0e6-860d-436b-91d6-69a1b102533f | 1 | Soesterberg | Plesmanstraat |  | 3769HA |  |  |  | Gemeente Soest | 2025-01-16 | In bedrijf |  |  |  |  | Stedin | [10 empty] | 3A | [10 empty] | Openbare verlichting | [5 empty] | LM ST 6,0 CV EU1250/20/5 T48 ET Z N6005 | 1 | 2023-09-20 |  | In bedrijf |  |  |  | MINI NICOLE 24W 730 DIM 1-10V | 1 | 2023-10-17 |  | In bedrijf | [13 empty] | LED 3000K | 1 | 2023-10-17 |  | In bedrijf |  |  | LED DRIVER | 1 | 2023-10-17 |  | In bedrijf | [16 empty] | LM ST 6,0 CV EU1250/20/5 T48 ET Z N6005 |  |  | 1642756 | Aan | 183 | 6 | cilindrisch verjongd | STAAL / POEDERCOAT | 6005 MOSGROEN | 40 | Gepoedercoat |  |  | MINI NICOLE 24W 730 DIM 1-10V |  | Innolumis | 196033 | Aan | 208 | [5 empty] | 7035 LICHTGRIJS | 20 | [6 empty] | LED 3000K |  |  | 1091131 | Aan | 2491 |  |  |  |  | LED DRIVER |  |  | 44123 | Aan | 204 | 20 | 1
SST089302 | 1011562 | 1011562 | 52.1165 | 5.2838 | 147917.136 | 458706.7772 | https://lmsapp.nl/qr/asset/report/87836865-eaf0-41e6-b437-c71b8ff264e6 | 1 | Soesterberg | Plesmanstraat |  | 3769HA |  |  |  | Gemeente Soest | 2025-01-16 | In bedrijf |  |  |  |  | Stedin | [10 empty] | 3A | [10 empty] | Openbare verlichting | [5 empty] | LM ST 6,0 CV EU1250/20/5 T48 ET Z N6005 | 1 | 2023-09-20 |  | In bedrijf |  |  |  | MINI NICOLE 24W 730 DIM 1-10V | 1 | 2023-10-17 |  | In bedrijf | [13 empty] | LED 3000K | 1 | 2023-10-17 |  | In bedrijf |  |  | LED DRIVER | 1 | 2023-10-17 |  | In bedrijf | [16 empty] | LM ST 6,0 CV EU1250/20/5 T48 ET Z N6005 |  |  | 1642756 | Aan | 183 | 6 | cilindrisch verjongd | STAAL / POEDERCOAT | 6005 MOSGROEN | 40 | Gepoedercoat |  |  | MINI NICOLE 24W 730 DIM 1-10V |  | Innolumis | 196033 | Aan | 208 | [5 empty] | 7035 LICHTGRIJS | 20 | [6 empty] | LED 3000K |  |  | 1091131 | Aan | 2491 |  |  |  |  | LED DRIVER |  |  | 44123 | Aan | 204 | 20 | 1
SST089303 | 1011563 | 1011563 | 52.1168 | 5.2837 | 147909.036 | 458734.7172 | https://lmsapp.nl/qr/asset/report/69a9428f-1f47-473d-9770-53eaf76829df | 1 | Soesterberg | Plesmanstraat |  | 3769HA |  |  |  | Gemeente Soest | 2025-01-16 | In bedrijf |  |  |  |  | Stedin | [10 empty] | 3A | [10 empty] | Openbare verlichting | [5 empty] | LM ST 6,0 CV EU1250/20/5 T48 ET Z N6005 | 1 | 2023-09-20 |  | In bedrijf |  |  |  | MINI NICOLE 24W 730 DIM 1-10V | 1 | 2023-10-17 |  | In bedrijf | [13 empty] | LED 3000K | 1 | 2023-10-17 |  | In bedrijf |  |  | LED DRIVER | 1 | 2023-10-17 |  | In bedrijf | [16 empty] | LM ST 6,0 CV EU1250/20/5 T48 ET Z N6005 |  |  | 1642756 | Aan | 183 | 6 | cilindrisch verjongd | STAAL / POEDERCOAT | 6005 MOSGROEN | 40 | Gepoedercoat |  |  | MINI NICOLE 24W 730 DIM 1-10V |  | Innolumis | 196033 | Aan | 208 | [5 empty] | 7035 LICHTGRIJS | 20 | [6 empty] | LED 3000K |  |  | 1091131 | Aan | 2491 |  |  |  |  | LED DRIVER |  |  | 44123 | Aan | 204 | 20 | 1
SST089304 | 1011564 | 1011564 | 52.117 | 5.2835 | 147895.266 | 458758.8669 | https://lmsapp.nl/qr/asset/report/613ba821-24fc-4765-b9bf-d0b86f348b68 | 1 | Soesterberg | Plesmanstraat |  | 3769HA |  |  |  | Gemeente Soest | 2025-01-16 | In bedrijf |  |  |  |  | Stedin | [10 empty] | 3A | [10 empty] | Openbare verlichting | [5 empty] | LM ST 6,0 CV EU1250/20/5 T48 ET Z N6005 | 1 | 2023-09-20 |  | In bedrijf |  |  |  | MINI NICOLE 24W 730 DIM 1-10V | 1 | 2023-10-17 |  | In bedrijf | [13 empty] | LED 3000K | 1 | 2023-10-17 |  | In bedrijf |  |  | LED DRIVER | 1 | 2023-10-17 |  | In bedrijf | [16 empty] | LM ST 6,0 CV EU1250/20/5 T48 ET Z N6005 |  |  | 1642756 | Aan | 183 | 6 | cilindrisch verjongd | STAAL / POEDERCOAT | 6005 MOSGROEN | 40 | Gepoedercoat |  |  | MINI NICOLE 24W 730 DIM 1-10V |  | Innolumis | 196033 | Aan | 208 | [5 empty] | 7035 LICHTGRIJS | 20 | [6 empty] | LED 3000K |  |  | 1091131 | Aan | 2491 |  |  |  |  | LED DRIVER |  |  | 44123 | Aan | 204 | 20 | 1
SST089305 | 1011565 | 1011565 | 52.1172 | 5.2833 | 147881.226 | 458781.7975 | https://lmsapp.nl/qr/asset/report/fd9763ff-3063-4660-a6b6-e382c2eb34eb | 1 | Soesterberg | Plesmanstraat |  | 3769HA |  |  |  | Gemeente Soest | 2025-01-16 | In bedrijf |  |  |  |  | Stedin | [10 empty] | 3A | [10 empty] | Openbare verlichting | [5 empty] | LM ST 6,0 CV EU1250/20/5 T48 ET Z N6005 | 1 | 2023-09-20 |  | In bedrijf |  |  |  | MINI NICOLE 24W 730 DIM 1-10V | 1 | 2023-10-17 |  | In bedrijf | [13 empty] | LED 3000K | 1 | 2023-10-17 |  | In bedrijf |  |  | LED DRIVER | 1 | 2023-10-17 |  | In bedrijf | [16 empty] | LM ST 6,0 CV EU1250/20/5 T48 ET Z N6005 |  |  | 1642756 | Aan | 183 | 6 | cilindrisch verjongd | STAAL / POEDERCOAT | 6005 MOSGROEN | 40 | Gepoedercoat |  |  | MINI NICOLE 24W 730 DIM 1-10V |  | Innolumis | 196033 | Aan | 208 | [5 empty] | 7035 LICHTGRIJS | 20 | [6 empty] | LED 3000K |  |  | 1091131 | Aan | 2491 |  |  |  |  | LED DRIVER |  |  | 44123 | Aan | 204 | 20 | 1
SST089306 | 1011566 | 1011566 | 52.1177 | 5.2828 | 147851.796 | 458831.0076 | https://lmsapp.nl/qr/asset/report/4de2c2a0-e410-4bf6-8ccc-913d19664546 | 1 | Soesterberg | Plesmanstraat |  | 3769HA |  |  |  | Gemeente Soest | 2025-01-16 | In bedrijf |  |  |  |  | Stedin | [10 empty] | 3A | [10 empty] | Openbare verlichting | [5 empty] | LM ST 6,0 CV EU1250/20/5 T48 ET Z N6005 | 1 | 2023-09-20 |  | In bedrijf |  |  |  | MINI NICOLE 24W 730 DIM 1-10V | 1 | 2023-10-17 |  | In bedrijf | [13 empty] | LED 3000K | 1 | 2023-10-17 |  | In bedrijf |  |  | LED DRIVER | 1 | 2023-10-17 |  | In bedrijf | [16 empty] | LM ST 6,0 CV EU1250/20/5 T48 ET Z N6005 |  |  | 1642756 | Aan | 183 | 6 | cilindrisch verjongd | STAAL / POEDERCOAT | 6005 MOSGROEN | 40 | Gepoedercoat |  |  | MINI NICOLE 24W 730 DIM 1-10V |  | Innolumis | 196033 | Aan | 208 | [5 empty] | 7035 LICHTGRIJS | 20 | [6 empty] | LED 3000K |  |  | 1091131 | Aan | 2491 |  |  |  |  | LED DRIVER |  |  | 44123 | Aan | 204 | 20 | 1
SST089325 | 1011567 | 1011567 | 52.1146 | 5.2923 | 148497.376 | 458486.3075 | https://lmsapp.nl/qr/asset/report/8849ddc3-ce7f-4f02-9502-04e1285c8b63 | 27 | Soesterberg | Hermes |  | 3769KA |  |  |  | Gemeente Soest | 2025-01-16 | In bedrijf |  |  |  |  | Stedin | [21 empty] | Openbare verlichting | [5 empty] | 219 - MAST 4,0m ST CONISCH OPZ 60MM PC | 1 | 2002-11-14 |  | In bedrijf |  |  |  | 320112 - CPS 200 PLL 24W HF NV | 1 | 2007-10-29 |  | In bedrijf | [13 empty] | LAMP PLL 24W KL830 | 1 | 2020-04-22 |  | In bedrijf | [23 empty] | 219 - MAST 4,0m ST CONISCH OPZ 60MM PC |  |  | 641174 | Aan | 2579 |  |  |  | Thermisch verzinkt | 40 |  |  |  | 320112 - CPS 200 PLL 24W HF NV |  | Philips | 174650 | Aan | 890 | [5 empty] | NVT | 20 |  |  |  |  | 27 |  | LAMP PLL 24W KL830 |  |  | 1008859 | Aan | 772 | 24
SST089326 | 1011568 | 1011568 | 52.1147 | 5.2926 | 148517.776 | 458501.1074 | https://lmsapp.nl/qr/asset/report/09d85429-1796-4c56-8b58-e4e80d95361e | 27 | Soesterberg | Hermes |  | 3769KA |  |  |  | Gemeente Soest | 2025-01-16 | In bedrijf |  |  |  |  | Stedin | [21 empty] | Openbare verlichting | [5 empty] | 19 - MAST 4,0 M ST CONISCH | 1 | 1992-02-11 |  | In bedrijf |  |  |  | 320112 - CPS 200 PLL 24W HF NV | 1 | 2007-10-29 |  | In bedrijf | [13 empty] | LAMP PLL 24W KL830 | 1 | 2020-04-22 |  | In bedrijf | [23 empty] | 19 - MAST 4,0 M ST CONISCH |  |  | 173644 | Aan | 711 | 4 | CONISCH | STAAL | 6005 MOSGROEN | 40 | GESCHILDERD | NVT |  | 320112 - CPS 200 PLL 24W HF NV |  | Philips | 174650 | Aan | 890 | [5 empty] | NVT | 20 |  |  |  |  | 27 |  | LAMP PLL 24W KL830 |  |  | 1008859 | Aan | 772 | 24
SST089327 | 1011569 | 1011569 | 52.1148 | 5.2929 | 148540.1759 | 458509.5073 | https://lmsapp.nl/qr/asset/report/a5fd15f5-9090-4845-b467-38a802021430 | 1 | Soesterberg | Hermes |  | 3769KA |  |  |  | Gemeente Soest | 2025-01-16 | In bedrijf |  |  |  |  | Stedin | [10 empty] | 3A | [10 empty] | Openbare verlichting | [5 empty] | 19 - MAST 4,0 M ST CONISCH | 1 | 1992-02-12 |  | In bedrijf |  |  |  | Lightwell Friso Kramer LW-FKD opaal 1800LM 16A 830 | 1 | 2023-02-24 |  | In bedrijf | [20 empty] | LEDDRIVER | 1 | 2023-02-24 |  | In bedrijf | [16 empty] | 19 - MAST 4,0 M ST CONISCH |  |  | 173644 | Aan | 711 | 4 | CONISCH | STAAL | 6005 MOSGROEN | 40 | GESCHILDERD | NVT |  | Lightwell Friso Kramer LW-FKD opaal 1800LM 16A 830 |  | Lightwell | 1008981 | Aan | 679 | [23 empty] | LEDDRIVER |  |  | 78381 | Aan | 4472 | 20 | 1
SST089609 | 1011578 | 1011578 | 52.1762 | 5.295 | 148692.046 | 465348.5267 | https://lmsapp.nl/qr/asset/report/a14d987a-7017-4032-a557-b46da76aed34 | 17 | Soest | Dalweg |  | 3762AL |  |  |  | Gemeente Soest | 2025-01-16 | In bedrijf |  |  |  |  | Stedin | [21 empty] | Openbare verlichting | [5 empty] | 219 - MAST 4,0m ST CONISCH OPZ 60MM PC | 1 | 2004-06-24 |  | In bedrijf |  |  |  | Lightwell Friso Kramer LW-FKD opaal 1800LM 16A 830 | 1 | 2019-01-04 |  | In bedrijf | [13 empty] | LED 16W | 1 | 2019-01-04 |  | In bedrijf |  |  | LEDDRIVER | 1 | 2019-01-04 |  | In bedrijf | [16 empty] | 219 - MAST 4,0m ST CONISCH OPZ 60MM PC |  |  | 641174 | Aan | 2579 |  |  |  | Thermisch verzinkt | 40 |  |  |  | Lightwell Friso Kramer LW-FKD opaal 1800LM 16A 830 |  | Lightwell | 1008981 | Aan | 679 | [13 empty] | LED 16W |  |  | 641414 | Aan | 334 | 16 |  | LED | 11 | LEDDRIVER |  |  | 78381 | Aan | 4472 | 20 | 1
SST089610 | 1011579 | 1011579 | 52.174 | 5.2889 | 148272.206 | 465094.3189 | https://lmsapp.nl/qr/asset/report/3ccbc431-02ff-4670-b583-9f7fb6dc1a54 | 27 | Soest | Dalweg |  | 3762AL |  |  |  | Gemeente Soest | 2025-01-16 | In bedrijf |  |  |  |  | Stedin | [21 empty] | Openbare verlichting | [5 empty] | 19 - MAST 4,0 M ST CONISCH | 1 | 1991-05-31 |  | In bedrijf |  |  |  | 320112 - CPS 200 PLL 24W HF NV | 1 | 2009-09-15 |  | In bedrijf | [13 empty] | LAMP PLL 24W KL830 | 1 | 2020-05-06 |  | In bedrijf | [23 empty] | 19 - MAST 4,0 M ST CONISCH |  |  | 173644 | Aan | 711 | 4 | CONISCH | STAAL | 6005 MOSGROEN | 40 | GESCHILDERD | NVT |  | 320112 - CPS 200 PLL 24W HF NV |  | Philips | 174650 | Aan | 890 | [5 empty] | NVT | 20 |  |  |  |  | 27 |  | LAMP PLL 24W KL830 |  |  | 1008859 | Aan | 772 | 24
SST089611 | 1011580 | 1011580 | 52.1741 | 5.2887 | 148258.978 | 465107.608 | https://lmsapp.nl/qr/asset/report/63838ece-e72c-441d-95d7-8c2d4049ddaf | 27 | Soest | Dalweg |  | 3762AL |  |  |  | Gemeente Soest | 2025-01-16 | In bedrijf |  |  |  |  | Stedin | [21 empty] | Openbare verlichting | [5 empty] | 19 - MAST 4,0 M ST CONISCH | 1 | 1991-05-31 |  | In bedrijf |  |  |  | 320112 - CPS 200 PLL 24W HF NV | 1 | 2009-09-15 |  | In bedrijf | [13 empty] | LAMP PLL 24W KL830 | 1 | 2020-05-06 |  | In bedrijf | [23 empty] | 19 - MAST 4,0 M ST CONISCH |  |  | 173644 | Aan | 711 | 4 | CONISCH | STAAL | 6005 MOSGROEN | 40 | GESCHILDERD | NVT |  | 320112 - CPS 200 PLL 24W HF NV |  | Philips | 174650 | Aan | 890 | [5 empty] | NVT | 20 |  |  |  |  | 27 |  | LAMP PLL 24W KL830 |  |  | 1008859 | Aan | 772 | 24
SST089626 | 1011581 | 1011581 | 52.1137 | 5.2826 | 147832.286 | 458385.8654 | https://lmsapp.nl/qr/asset/report/6fc8185c-820b-4cd1-88d5-ea920f9d69c7 | 1 | Soesterberg | Simon Stevinlaan |  | 3769VE |  |  |  | Gemeente Soest | 2025-01-16 | In bedrijf |  |  |  |  | Stedin | [10 empty] | 3A | [10 empty] | Openbare verlichting | [5 empty] | LM ST 6,0 CV EU1250/20/5 T48 ET Z N6005 | 1 | 2023-09-20 |  | In bedrijf |  |  |  | MINI Nicole 7320 24W Prog RAL 7035 WW 2850Lumen S | 1 | 2023-06-05 |  | In bedrijf | [13 empty] | LED 3000K | 1 | 2023-06-05 |  | In bedrijf |  |  | LEDDRIVER | 1 | 2023-06-05 |  | In bedrijf | [16 empty] | LM ST 6,0 CV EU1250/20/5 T48 ET Z N6005 |  |  | 1642756 | Aan | 183 | 6 | cilindrisch verjongd | STAAL / POEDERCOAT | 6005 MOSGROEN | 40 | Gepoedercoat |  |  | MINI Nicole 7320 24W Prog RAL 7035 WW 2850Lumen S |  |  | 1432066 | Aan | 184 | [13 empty] | LED 3000K |  |  | 1091131 | Aan | 2491 |  |  |  |  | LEDDRIVER |  |  | 78381 | Aan | 4472 | 20 | 1
SST089627 | 1011582 | 1011582 | 52.1839 | 5.286 | 148076.316 | 466203.1074 | https://lmsapp.nl/qr/asset/report/e8c3abdd-6dec-48a6-8f9f-ae1ba149f39b | 12.4 | Soest | Korte Bergstraat |  | 3761DR |  |  |  | Gemeente Soest | 2025-01-16 | In bedrijf |  |  |  |  | Stedin | [21 empty] | Openbare verlichting | [5 empty] | PM ST 4,0 CO T60 D130 ET Z P6005 | 1 | 2018-09-03 |  | In bedrijf |  |  |  | Lightronics PRUNUS-A3-L2WG4-C7-3000K-1800LM | 1 | 2025-11-13 |  | In bedrijf | [13 empty] | LED IN: Lightronics PRUNUS-A3-L2WG4-C7-3000K-1800LM | 1 | 2025-11-13 |  | In bedrijf | [23 empty] | PM ST 4,0 CO T60 D130 ET Z P6005 |  |  | 1009025 | Aan | 163 |  |  |  | 6005 MOSGROEN |  |  |  |  | Lightronics PRUNUS-A3-L2WG4-C7-3000K-1800LM |  | Lightronics BV | 1008866 | Aan | 192 | LED |  |  |  |  | 7016 ANTRACIETGRIJS POEDERCOAT | 20 | 16 | 1800 |  |  | 12.4 | Paaltop | LED IN: Lightronics PRUNUS-A3-L2WG4-C7-3000K-1800LM |  |  | 1008867 | Aan | 87 | 16 |  | LED
SST089628 | 1011583 | 1011583 | 52.1836 | 5.2861 | 148088.016 | 466167.4865 | https://lmsapp.nl/qr/asset/report/041d052f-a43c-427b-b700-ed9c52a403a8 | 12.4 | Soest | Korte Bergstraat |  | 3761DR |  |  |  | Gemeente Soest | 2025-01-16 | In bedrijf |  |  |  |  | Stedin | [21 empty] | Openbare verlichting | [5 empty] | PM ST 4,0 CO T60 D130 ET Z P6005 | 1 | 2018-09-03 |  | In bedrijf |  |  |  | Lightronics PRUNUS-A3-L2WG4-C7-3000K-1800LM | 1 | 2025-11-13 |  | In bedrijf | [13 empty] | LED IN: Lightronics PRUNUS-A3-L2WG4-C7-3000K-1800LM | 1 | 2025-11-13 |  | In bedrijf | [23 empty] | PM ST 4,0 CO T60 D130 ET Z P6005 |  |  | 1009025 | Aan | 163 |  |  |  | 6005 MOSGROEN |  |  |  |  | Lightronics PRUNUS-A3-L2WG4-C7-3000K-1800LM |  | Lightronics BV | 1008866 | Aan | 192 | LED |  |  |  |  | 7016 ANTRACIETGRIJS POEDERCOAT | 20 | 16 | 1800 |  |  | 12.4 | Paaltop | LED IN: Lightronics PRUNUS-A3-L2WG4-C7-3000K-1800LM |  |  | 1008867 | Aan | 87 | 16 |  | LED
SST089629 | 1011584 | 1011584 | 52.1834 | 5.2863 | 148098.676 | 466140.9671 | https://lmsapp.nl/qr/asset/report/c8d3b126-e6d3-4674-a9b9-d4f0f1c86886 | 12.4 | Soest | Korte Bergstraat |  | 3761DR |  |  |  | Gemeente Soest | 2025-01-16 | In bedrijf |  |  |  |  | Stedin | [21 empty] | Openbare verlichting | [5 empty] | 19 - MAST 4,0 M ST CONISCH | 1 | 1991-11-14 |  | In bedrijf |  |  |  | Lightronics PRUNUS-A3-L2WG4-C7-3000K-1800LM | 1 | 2025-11-13 |  | In bedrijf | [13 empty] | LED IN: Lightronics PRUNUS-A3-L2WG4-C7-3000K-1800LM | 1 | 2025-11-13 |  | In bedrijf | [23 empty] | 19 - MAST 4,0 M ST CONISCH |  |  | 173644 | Aan | 711 | 4 | CONISCH | STAAL | 6005 MOSGROEN | 40 | GESCHILDERD | NVT |  | Lightronics PRUNUS-A3-L2WG4-C7-3000K-1800LM |  | Lightronics BV | 1008866 | Aan | 192 | LED |  |  |  |  | 7016 ANTRACIETGRIJS POEDERCOAT | 20 | 16 | 1800 |  |  | 12.4 | Paaltop | LED IN: Lightronics PRUNUS-A3-L2WG4-C7-3000K-1800LM |  |  | 1008867 | Aan | 87 | 16 |  | LED
SST089630 | 1011585 | 1011585 | 52.1831 | 5.2864 | 148108.556 | 466113.147 | https://lmsapp.nl/qr/asset/report/b63d3d38-a27f-418b-9086-71db288fee7e | 27 | Soest | Korte Bergstraat |  | 3761DR |  |  |  | Gemeente Soest | 2025-01-16 | In bedrijf |  |  |  |  | Stedin | [21 empty] | Openbare verlichting | [5 empty] | PM ST 4,0 CO T60 D130 ET Z P6005 | 1 | 2018-09-03 |  | In bedrijf |  |  |  | ARM 2550 IRIS PLL 18/24W R7035 | 1 | 2010-03-01 |  | In bedrijf | [13 empty] | LAMP PLL 24W KL830 | 1 | 2020-05-20 |  | In bedrijf | [23 empty] | PM ST 4,0 CO T60 D130 ET Z P6005 |  |  | 1009025 | Aan | 163 |  |  |  | 6005 MOSGROEN |  |  |  |  | ARM 2550 IRIS PLL 18/24W R7035 |  | INDAL | 641205 | Aan | 112 | [5 empty] | NVT | 20 |  | 1800 |  |  | 27 |  | LAMP PLL 24W KL830 |  |  | 1008859 | Aan | 772 | 24
SST089631 | 1011586 | 1011586 | 52.1829 | 5.2866 | 148119.996 | 466085.327 | https://lmsapp.nl/qr/asset/report/86254490-186b-43f7-a837-f15ae7fe71bb | 12.4 | Soest | Korte Bergstraat |  | 3761DR |  |  |  | Gemeente Soest | 2025-01-16 | In bedrijf |  |  |  |  | Stedin | [21 empty] | Openbare verlichting | [5 empty] | PM ST 4,0 CO T60 D130 ET Z P6005 | 1 | 2018-09-03 |  | In bedrijf |  |  |  | Lightronics PRUNUS-A3-L2WG4-C7-3000K-1800LM | 1 | 2025-11-13 |  | In bedrijf | [13 empty] | LED IN: Lightronics PRUNUS-A3-L2WG4-C7-3000K-1800LM | 1 | 2025-11-13 |  | In bedrijf | [23 empty] | PM ST 4,0 CO T60 D130 ET Z P6005 |  |  | 1009025 | Aan | 163 |  |  |  | 6005 MOSGROEN |  |  |  |  | Lightronics PRUNUS-A3-L2WG4-C7-3000K-1800LM |  | Lightronics BV | 1008866 | Aan | 192 | LED |  |  |  |  | 7016 ANTRACIETGRIJS POEDERCOAT | 20 | 16 | 1800 |  |  | 12.4 | Paaltop | LED IN: Lightronics PRUNUS-A3-L2WG4-C7-3000K-1800LM |  |  | 1008867 | Aan | 87 | 16 |  | LED
SST089632 | 1011587 | 1011587 | 52.1826 | 5.2866 | 148117.136 | 466051.7869 | https://lmsapp.nl/qr/asset/report/18f4da00-88aa-40e8-b092-272f453cae72 | 12.4 | Soest | Korte Bergstraat |  | 3761DR |  |  |  | Gemeente Soest | 2025-01-16 | In bedrijf |  |  |  |  | Stedin | [21 empty] | Openbare verlichting | [5 empty] | PM ST 4,0 CO T60 D130 ET Z P6005 | 1 | 2018-09-03 |  | In bedrijf |  |  |  | Lightronics PRUNUS-A3-L2WG4-C7-3000K-1800LM | 1 | 2025-11-13 |  | In bedrijf | [13 empty] | LED IN: Lightronics PRUNUS-A3-L2WG4-C7-3000K-1800LM | 1 | 2025-11-13 |  | In bedrijf | [23 empty] | PM ST 4,0 CO T60 D130 ET Z P6005 |  |  | 1009025 | Aan | 163 |  |  |  | 6005 MOSGROEN |  |  |  |  | Lightronics PRUNUS-A3-L2WG4-C7-3000K-1800LM |  | Lightronics BV | 1008866 | Aan | 192 | LED |  |  |  |  | 7016 ANTRACIETGRIJS POEDERCOAT | 20 | 16 | 1800 |  |  | 12.4 | Paaltop | LED IN: Lightronics PRUNUS-A3-L2WG4-C7-3000K-1800LM |  |  | 1008867 | Aan | 87 | 16 |  | LED
SST089633 | 1011588 | 1011588 | 52.1823 | 5.2867 | 148128.316 | 466022.6667 | https://lmsapp.nl/qr/asset/report/830b106d-bdbc-44ab-b42a-82e684f4d25d | 12.4 | Soest | Korte Bergstraat |  | 3761DR |  |  |  | Gemeente Soest | 2025-01-16 | In bedrijf |  |  |  |  | Stedin | [21 empty] | Openbare verlichting | [5 empty] | PM ST 4,0 CO T60 D130 ET Z P6005 | 1 | 2018-09-03 |  | In bedrijf |  |  |  | Lightronics PRUNUS-A3-L2WG4-C7-3000K-1800LM | 1 | 2025-11-13 |  | In bedrijf | [13 empty] | LED IN: Lightronics PRUNUS-A3-L2WG4-C7-3000K-1800LM | 1 | 2025-11-13 |  | In bedrijf | [23 empty] | PM ST 4,0 CO T60 D130 ET Z P6005 |  |  | 1009025 | Aan | 163 |  |  |  | 6005 MOSGROEN |  |  |  |  | Lightronics PRUNUS-A3-L2WG4-C7-3000K-1800LM |  | Lightronics BV | 1008866 | Aan | 192 | LED |  |  |  |  | 7016 ANTRACIETGRIJS POEDERCOAT | 20 | 16 | 1800 |  |  | 12.4 | Paaltop | LED IN: Lightronics PRUNUS-A3-L2WG4-C7-3000K-1800LM |  |  | 1008867 | Aan | 87 | 16 |  | LED
SST089634 | 1011589 | 1011589 | 52.1821 | 5.2868 | 148135.076 | 466000.3072 | https://lmsapp.nl/qr/asset/report/ace4c66a-afdc-41a2-9109-de06a21b5870 | 12.4 | Soest | Korte Bergstraat |  | 3761DR |  |  |  | Gemeente Soest | 2025-01-16 | In bedrijf |  |  |  |  | Stedin | [21 empty] | Openbare verlichting | [5 empty] | PM ST 4,0 CO T60 D130 ET Z P6005 | 1 | 2018-09-03 |  | In bedrijf |  |  |  | Lightronics PRUNUS-A3-L2WG4-C7-3000K-1800LM | 1 | 2025-11-13 |  | In bedrijf | [13 empty] | LED IN: Lightronics PRUNUS-A3-L2WG4-C7-3000K-1800LM | 1 | 2025-11-13 |  | In bedrijf |  |  | LED-DRIVER dim 3A | 1 | 2025-11-13 |  | In bedrijf | [16 empty] | PM ST 4,0 CO T60 D130 ET Z P6005 |  |  | 1009025 | Aan | 163 |  |  |  | 6005 MOSGROEN |  |  |  |  | Lightronics PRUNUS-A3-L2WG4-C7-3000K-1800LM |  | Lightronics BV | 1008866 | Aan | 192 | LED |  |  |  |  | 7016 ANTRACIETGRIJS POEDERCOAT | 20 | 16 | 1800 |  |  | 12.4 | Paaltop | LED IN: Lightronics PRUNUS-A3-L2WG4-C7-3000K-1800LM |  |  | 1008867 | Aan | 87 | 16 |  | LED |  | LED-DRIVER dim 3A |  | Signify | 1927342 | Aan | 837 | 20 | 1 | Xitanium Driver
SST089635 | 1011590 | 1011590 | 52.1818 | 5.287 | 148145.996 | 465969.6275 | https://lmsapp.nl/qr/asset/report/361b25d7-941c-4a1e-a19c-0c73cc344001 | 12.4 | Soest | Korte Bergstraat |  | 3761DR |  |  |  | Gemeente Soest | 2025-01-16 | In bedrijf |  |  |  |  | Stedin | [21 empty] | Openbare verlichting | [5 empty] | 219 - MAST 4,0m ST CONISCH OPZ 60MM PC | 1 | 2024-09-03 |  | In bedrijf |  |  |  | Lightronics PRUNUS-A3-L2WG4-C7-3000K-1800LM | 1 | 2025-11-13 |  | In bedrijf | [13 empty] | LED IN: Lightronics PRUNUS-A3-L2WG4-C7-3000K-1800LM | 1 | 2025-11-13 |  | In bedrijf | [23 empty] | 219 - MAST 4,0m ST CONISCH OPZ 60MM PC |  |  | 641174 | Aan | 2579 |  |  |  | Thermisch verzinkt | 40 |  |  |  | Lightronics PRUNUS-A3-L2WG4-C7-3000K-1800LM |  | Lightronics BV | 1008866 | Aan | 192 | LED |  |  |  |  | 7016 ANTRACIETGRIJS POEDERCOAT | 20 | 16 | 1800 |  |  | 12.4 | Paaltop | LED IN: Lightronics PRUNUS-A3-L2WG4-C7-3000K-1800LM |  |  | 1008867 | Aan | 87 | 16 |  | LED
SST089636 | 1011591 | 1011591 | 52.1815 | 5.2872 | 148160.136 | 465937.9476 | https://lmsapp.nl/qr/asset/report/7e749f18-ba66-4a2c-928b-019ad4182bce | 27 | Soest | Korte Bergstraat |  | 3761DR |  |  |  | Gemeente Soest | 2025-01-16 | In bedrijf |  |  |  |  | Stedin | [21 empty] | Openbare verlichting | [5 empty] | PM ST 4,0 CO T60 D130 ET Z P6005 | 1 | 2018-09-03 |  | In bedrijf |  |  |  | ARM 2550 IRIS PLL 18/24W R7035 | 1 | 2010-03-01 |  | In bedrijf | [13 empty] | LAMP PLL 24W KL830 | 1 | 2020-05-20 |  | In bedrijf | [23 empty] | PM ST 4,0 CO T60 D130 ET Z P6005 |  |  | 1009025 | Aan | 163 |  |  |  | 6005 MOSGROEN |  |  |  |  | ARM 2550 IRIS PLL 18/24W R7035 |  | INDAL | 641205 | Aan | 112 | [5 empty] | NVT | 20 |  | 1800 |  |  | 27 |  | LAMP PLL 24W KL830 |  |  | 1008859 | Aan | 772 | 24
SST089637 | 1011592 | 1011592 | 52.1813 | 5.2874 | 148174.656 | 465914.8465 | https://lmsapp.nl/qr/asset/report/bf61a2f1-4b7e-4175-b0b3-12447146a5cf | 27 | Soest | Korte Bergstraat |  | 3761DR |  |  |  | Gemeente Soest | 2025-01-16 | In bedrijf |  |  |  |  | Stedin | [21 empty] | Openbare verlichting | [5 empty] | PM ST 4,0 CO T60 ET Z P6009 | 1 | 2016-11-23 |  | In bedrijf |  |  |  | ARM 2550 IRIS PLL 18/24W R7035 | 1 | 2016-11-25 |  | In bedrijf | [13 empty] | LAMP PH PLL 24W 830 2G11 4P | 1 | 2020-05-20 |  | In bedrijf | [23 empty] | PM ST 4,0 CO T60 ET Z P6009 |  |  | 1008952 | Aan | 39 | [8 empty] | ARM 2550 IRIS PLL 18/24W R7035 |  | INDAL | 641205 | Aan | 112 | [5 empty] | NVT | 20 |  | 1800 |  |  | 27 |  | LAMP PH PLL 24W 830 2G11 4P |  |  | 36090 | Aan | 358 | 24 |  | PLL | 2
SST089638 | 1011593 | 1011593 | 52.1812 | 5.287 | 148146.885 | 465898.0165 | https://lmsapp.nl/qr/asset/report/1f90f28a-773e-4554-bf15-75a0071d016d | 27 | Soest | Schrikslaan |  | 3762TA |  |  |  | Gemeente Soest | 2025-01-16 | In bedrijf |  |  |  |  | Stedin | [21 empty] | Openbare verlichting | [5 empty] | 19 - MAST 4,0 M ST CONISCH | 1 | 1991-11-14 |  | In bedrijf |  |  |  | ARM 2550 IRIS PLL 18/24W R7035 | 1 | 2010-03-01 |  | In bedrijf | [13 empty] | LAMP PLL 24W KL830 | 1 | 2020-05-20 |  | In bedrijf | [23 empty] | 19 - MAST 4,0 M ST CONISCH |  |  | 173644 | Aan | 711 | 4 | CONISCH | STAAL | 6005 MOSGROEN | 40 | GESCHILDERD | NVT |  | ARM 2550 IRIS PLL 18/24W R7035 |  | INDAL | 641205 | Aan | 112 | [5 empty] | NVT | 20 |  | 1800 |  |  | 27 |  | LAMP PLL 24W KL830 |  |  | 1008859 | Aan | 772 | 24
SST089639 | 1011594 | 1011594 | 52.1815 | 5.2877 | 148196.699 | 465932.3154 | https://lmsapp.nl/qr/asset/report/d43f2a6c-4e62-4e16-a4d6-a11d89c20a40 | 1 | Soest | Van Burenlaan |  | 3761BZ |  |  |  | Gemeente Soest | 2025-01-16 | In bedrijf |  |  |  |  | Stedin | [10 empty] | 3A | [10 empty] | Openbare verlichting | [5 empty] | PM ST 4,0 CO T60 D130 ET Z P6005 | 1 | 2018-09-03 |  | In bedrijf |  |  |  | LIGHTRONICS PRUNUS A3 LED RAL7016 | 1 | 2023-05-02 |  | In bedrijf | [13 empty] | LED 3000K | 1 | 2023-05-02 |  | In bedrijf |  |  | LEDDRIVER | 1 | 2023-05-02 |  | In bedrijf | [16 empty] | PM ST 4,0 CO T60 D130 ET Z P6005 |  |  | 1009025 | Aan | 163 |  |  |  | 6005 MOSGROEN |  |  |  |  | LIGHTRONICS PRUNUS A3 LED RAL7016 |  | Lightronics BV | 1017728 | Aan | 399 | [13 empty] | LED 3000K |  |  | 1091131 | Aan | 2491 |  |  |  |  | LEDDRIVER |  |  | 78381 | Aan | 4472 | 20 | 1
SST089640 | 1011595 | 1011595 | 52.1811 | 5.2876 | 148185.656 | 465893.7274 | https://lmsapp.nl/qr/asset/report/4a65eb1c-b2d8-4ee3-bccf-7bfc56da2f7a | 27 | Soest | Korte Bergstraat |  | 3761DR |  |  |  | Gemeente Soest | 2025-01-16 | In bedrijf |  |  |  |  | Stedin | [21 empty] | Openbare verlichting | [5 empty] | PM ST 4,0 CO T60 D130 ET Z P6005 | 1 | 2018-09-03 |  | In bedrijf |  |  |  | ARM 2550 IRIS PLL 18/24W R7035 | 1 | 2010-03-01 |  | In bedrijf | [13 empty] | LAMP PLL 24W KL830 | 1 | 2020-05-20 |  | In bedrijf | [23 empty] | PM ST 4,0 CO T60 D130 ET Z P6005 |  |  | 1009025 | Aan | 163 |  |  |  | 6005 MOSGROEN |  |  |  |  | ARM 2550 IRIS PLL 18/24W R7035 |  | INDAL | 641205 | Aan | 112 | [5 empty] | NVT | 20 |  | 1800 |  |  | 27 |  | LAMP PLL 24W KL830 |  |  | 1008859 | Aan | 772 | 24
SST089641 | 1011596 | 1011596 | 52.1809 | 5.2879 | 148205.236 | 465863.1472 | https://lmsapp.nl/qr/asset/report/316802d5-ad79-4cd1-9265-d06229014f29 | 27 | Soest | Korte Bergstraat |  | 3761DR |  |  |  | Gemeente Soest | 2025-01-16 | In bedrijf |  |  |  |  | Stedin | [21 empty] | Openbare verlichting | [5 empty] | PM ST 4,0 CO T60 D130 ET Z P6005 | 1 | 2018-09-03 |  | In bedrijf |  |  |  | ARM 2550 IRIS PLL 18/24W R7035 | 1 | 2010-03-01 |  | In bedrijf | [13 empty] | LAMP PLL 24W KL830 | 1 | 2020-05-20 |  | In bedrijf | [23 empty] | PM ST 4,0 CO T60 D130 ET Z P6005 |  |  | 1009025 | Aan | 163 |  |  |  | 6005 MOSGROEN |  |  |  |  | ARM 2550 IRIS PLL 18/24W R7035 |  | INDAL | 641205 | Aan | 112 | [5 empty] | NVT | 20 |  | 1800 |  |  | 27 |  | LAMP PLL 24W KL830 |  |  | 1008859 | Aan | 772 | 24
SST089800 | 1011597 | 1011597 | 52.1666 | 5.2876 | 148187.136 | 464276.1274 | https://lmsapp.nl/qr/asset/report/eca3d240-14bb-4f87-8933-3011db6b5a6c | 17 | Soest | Koningsweg |  | 3762EA |  |  |  | Gemeente Soest | 2025-01-16 | In bedrijf |  |  |  |  | Stedin | [21 empty] | Openbare verlichting | [5 empty] | 19 - MAST 4,0 M ST CONISCH | 1 | 1990-12-05 |  | In bedrijf |  |  |  | Lightwell Friso Kramer LW-FKD opaal 1800LM 16A 830 | 1 | 2018-10-11 |  | In bedrijf | [13 empty] | LED 16W | 1 | 2018-10-11 |  | In bedrijf |  |  | LEDDRIVER | 1 | 2018-10-11 |  | In bedrijf | [16 empty] | 19 - MAST 4,0 M ST CONISCH |  |  | 173644 | Aan | 711 | 4 | CONISCH | STAAL | 6005 MOSGROEN | 40 | GESCHILDERD | NVT |  | Lightwell Friso Kramer LW-FKD opaal 1800LM 16A 830 |  | Lightwell | 1008981 | Aan | 679 | [13 empty] | LED 16W |  |  | 641414 | Aan | 334 | 16 |  | LED | 11 | LEDDRIVER |  |  | 78381 | Aan | 4472 | 20 | 1
SST089801 | 1011598 | 1011598 | 52.1669 | 5.2873 | 148165.536 | 464304.7466 | https://lmsapp.nl/qr/asset/report/57547930-b5c2-4736-a5ad-f1e9f7c515c9 | 17 | Soest | Koningsweg |  | 3762EA |  |  |  | Gemeente Soest | 2025-01-16 | In bedrijf |  |  |  |  | Stedin | [21 empty] | Openbare verlichting | [5 empty] | 19 - MAST 4,0 M ST CONISCH | 1 | 1990-12-05 |  | In bedrijf |  |  |  | Lightwell Friso Kramer LW-FKD opaal 1800LM 16A 830 | 1 | 2018-10-11 |  | In bedrijf | [13 empty] | LED 16W | 1 | 2018-10-11 |  | In bedrijf |  |  | LEDDRIVER | 1 | 2018-10-11 |  | In bedrijf | [16 empty] | 19 - MAST 4,0 M ST CONISCH |  |  | 173644 | Aan | 711 | 4 | CONISCH | STAAL | 6005 MOSGROEN | 40 | GESCHILDERD | NVT |  | Lightwell Friso Kramer LW-FKD opaal 1800LM 16A 830 |  | Lightwell | 1008981 | Aan | 679 | [13 empty] | LED 16W |  |  | 641414 | Aan | 334 | 16 |  | LED | 11 | LEDDRIVER |  |  | 78381 | Aan | 4472 | 20 | 1
SST089802 | 1011599 | 1011599 | 52.1671 | 5.2871 | 148149.876 | 464329.5871 | https://lmsapp.nl/qr/asset/report/500ebf90-9e3d-49c3-9462-64ff3e9c33b3 | 17 | Soest | Koningsweg |  | 3762EA |  |  |  | Gemeente Soest | 2025-01-16 | In bedrijf |  |  |  |  | Stedin | [21 empty] | Openbare verlichting | [5 empty] | 19 - MAST 4,0 M ST CONISCH | 1 | 1990-12-05 |  | In bedrijf |  |  |  | Lightwell Friso Kramer LW-FKD opaal 1800LM 16A 830 | 1 | 2018-10-11 |  | In bedrijf | [13 empty] | LED 16W | 1 | 2018-10-11 |  | In bedrijf |  |  | LEDDRIVER | 1 | 2018-10-11 |  | In bedrijf | [16 empty] | 19 - MAST 4,0 M ST CONISCH |  |  | 173644 | Aan | 711 | 4 | CONISCH | STAAL | 6005 MOSGROEN | 40 | GESCHILDERD | NVT |  | Lightwell Friso Kramer LW-FKD opaal 1800LM 16A 830 |  | Lightwell | 1008981 | Aan | 679 | [13 empty] | LED 16W |  |  | 641414 | Aan | 334 | 16 |  | LED | 11 | LEDDRIVER |  |  | 78381 | Aan | 4472 | 20 | 1
SST089803 | 1011600 | 1011600 | 52.1674 | 5.2868 | 148127.736 | 464366.0366 | https://lmsapp.nl/qr/asset/report/1c354db1-59f5-4da1-8c84-bd3a6e402d0c | 17 | Soest | Koningsweg |  | 3762EA |  |  |  | Gemeente Soest | 2025-01-16 | In bedrijf |  |  |  |  | Stedin | [21 empty] | Openbare verlichting | [5 empty] | 19 - MAST 4,0 M ST CONISCH | 1 | 1990-12-05 |  | In bedrijf |  |  |  | Lightwell Friso Kramer LW-FKD opaal 1800LM 16A 830 | 1 | 2018-10-11 |  | In bedrijf | [13 empty] | LED 16W | 1 | 2018-10-11 |  | In bedrijf |  |  | LEDDRIVER | 1 | 2018-10-11 |  | In bedrijf | [16 empty] | 19 - MAST 4,0 M ST CONISCH |  |  | 173644 | Aan | 711 | 4 | CONISCH | STAAL | 6005 MOSGROEN | 40 | GESCHILDERD | NVT |  | Lightwell Friso Kramer LW-FKD opaal 1800LM 16A 830 |  | Lightwell | 1008981 | Aan | 679 | [13 empty] | LED 16W |  |  | 641414 | Aan | 334 | 16 |  | LED | 11 | LEDDRIVER |  |  | 78381 | Aan | 4472 | 20 | 1
SST089804 | 1011601 | 1011601 | 52.1677 | 5.2865 | 148107.216 | 464398.7067 | https://lmsapp.nl/qr/asset/report/b55ac41c-66e8-4410-a620-acdb8d4f1aa2 | 17 | Soest | Koningsweg |  | 3762EA |  |  |  | Gemeente Soest | 2025-01-16 | In bedrijf |  |  |  |  | Stedin | [21 empty] | Openbare verlichting | [5 empty] | 19 - MAST 4,0 M ST CONISCH | 1 | 1990-12-05 |  | In bedrijf |  |  |  | Lightwell Friso Kramer LW-FKD opaal 1800LM 16A 830 | 1 | 2018-10-11 |  | In bedrijf | [13 empty] | LED 16W | 1 | 2018-10-11 |  | In bedrijf |  |  | LEDDRIVER | 1 | 2018-10-11 |  | In bedrijf | [16 empty] | 19 - MAST 4,0 M ST CONISCH |  |  | 173644 | Aan | 711 | 4 | CONISCH | STAAL | 6005 MOSGROEN | 40 | GESCHILDERD | NVT |  | Lightwell Friso Kramer LW-FKD opaal 1800LM 16A 830 |  | Lightwell | 1008981 | Aan | 679 | [13 empty] | LED 16W |  |  | 641414 | Aan | 334 | 16 |  | LED | 11 | LEDDRIVER |  |  | 78381 | Aan | 4472 | 20 | 1
SST089805 | 1011602 | 1011602 | 52.1679 | 5.2862 | 148089.396 | 464426.2474 | https://lmsapp.nl/qr/asset/report/c0078086-668c-4584-bfcf-bde38b06831f | 17 | Soest | Koningsweg |  | 3762EA |  |  |  | Gemeente Soest | 2025-01-16 | In bedrijf |  |  |  |  | Stedin | [21 empty] | Openbare verlichting | [5 empty] | 19 - MAST 4,0 M ST CONISCH | 1 | 1990-12-05 |  | In bedrijf |  |  |  | Lightwell Friso Kramer LW-FKD opaal 1800LM 16A 830 | 1 | 2018-10-11 |  | In bedrijf | [13 empty] | LED 16W | 1 | 2018-10-11 |  | In bedrijf |  |  | LEDDRIVER | 1 | 2018-10-11 |  | In bedrijf | [16 empty] | 19 - MAST 4,0 M ST CONISCH |  |  | 173644 | Aan | 711 | 4 | CONISCH | STAAL | 6005 MOSGROEN | 40 | GESCHILDERD | NVT |  | Lightwell Friso Kramer LW-FKD opaal 1800LM 16A 830 |  | Lightwell | 1008981 | Aan | 679 | [13 empty] | LED 16W |  |  | 641414 | Aan | 334 | 16 |  | LED | 11 | LEDDRIVER |  |  | 78381 | Aan | 4472 | 20 | 1
SST089806 | 1011603 | 1011603 | 52.1682 | 5.286 | 148073.736 | 464454.0565 | https://lmsapp.nl/qr/asset/report/010b0359-3873-433e-90bd-1f5141f5e7bf | 17 | Soest | Koningsweg |  | 3762EA |  |  |  | Gemeente Soest | 2025-01-16 | In bedrijf |  |  |  |  | Stedin | [21 empty] | Openbare verlichting | [5 empty] | 19 - MAST 4,0 M ST CONISCH | 1 | 1990-12-05 |  | In bedrijf |  |  |  | Lightwell Friso Kramer LW-FKD opaal 1800LM 16A 830 | 1 | 2018-10-11 |  | In bedrijf | [13 empty] | LED 16W | 1 | 2018-10-11 |  | In bedrijf |  |  | LEDDRIVER | 1 | 2018-10-11 |  | In bedrijf | [16 empty] | 19 - MAST 4,0 M ST CONISCH |  |  | 173644 | Aan | 711 | 4 | CONISCH | STAAL | 6005 MOSGROEN | 40 | GESCHILDERD | NVT |  | Lightwell Friso Kramer LW-FKD opaal 1800LM 16A 830 |  | Lightwell | 1008981 | Aan | 679 | [13 empty] | LED 16W |  |  | 641414 | Aan | 334 | 16 |  | LED | 11 | LEDDRIVER |  |  | 78381 | Aan | 4472 | 20 | 1
SST089807 | 1011604 | 1011604 | 52.1685 | 5.2856 | 148051.596 | 464490.5075 | https://lmsapp.nl/qr/asset/report/b2e8bd06-049a-4105-83c8-f4ebdb3022f5 | 17 | Soest | Koningsweg |  | 3762EA |  |  |  | Gemeente Soest | 2025-01-16 | In bedrijf |  |  |  |  | Stedin | [21 empty] | Openbare verlichting | [5 empty] | 19 - MAST 4,0 M ST CONISCH | 1 | 1990-12-06 |  | In bedrijf |  |  |  | Lightwell Friso Kramer LW-FKD opaal 1800LM 16A 830 | 1 | 2018-10-11 |  | In bedrijf | [13 empty] | LED 16W | 1 | 2018-10-11 |  | In bedrijf |  |  | LEDDRIVER | 1 | 2018-10-11 |  | In bedrijf | [16 empty] | 19 - MAST 4,0 M ST CONISCH |  |  | 173644 | Aan | 711 | 4 | CONISCH | STAAL | 6005 MOSGROEN | 40 | GESCHILDERD | NVT |  | Lightwell Friso Kramer LW-FKD opaal 1800LM 16A 830 |  | Lightwell | 1008981 | Aan | 679 | [13 empty] | LED 16W |  |  | 641414 | Aan | 334 | 16 |  | LED | 11 | LEDDRIVER |  |  | 78381 | Aan | 4472 | 20 | 1
SST089808 | 1011605 | 1011605 | 52.1688 | 5.2854 | 148033.236 | 464521.8275 | https://lmsapp.nl/qr/asset/report/8317c010-73eb-4108-9f78-31ab2d58f570 | 17 | Soest | Koningsweg |  | 3762EA |  |  |  | Gemeente Soest | 2025-01-16 | In bedrijf |  |  |  |  | Stedin | [21 empty] | Openbare verlichting | [5 empty] | 19 - MAST 4,0 M ST CONISCH | 1 | 1990-12-06 |  | In bedrijf |  |  |  | Lightwell Friso Kramer LW-FKD opaal 1800LM 16A 830 | 1 | 2018-10-11 |  | In bedrijf | [13 empty] | LED 16W | 1 | 2018-10-11 |  | In bedrijf |  |  | LEDDRIVER | 1 | 2018-10-11 |  | In bedrijf | [16 empty] | 19 - MAST 4,0 M ST CONISCH |  |  | 173644 | Aan | 711 | 4 | CONISCH | STAAL | 6005 MOSGROEN | 40 | GESCHILDERD | NVT |  | Lightwell Friso Kramer LW-FKD opaal 1800LM 16A 830 |  | Lightwell | 1008981 | Aan | 679 | [13 empty] | LED 16W |  |  | 641414 | Aan | 334 | 16 |  | LED | 11 | LEDDRIVER |  |  | 78381 | Aan | 4472 | 20 | 1
SST089809 | 1011606 | 1011606 | 52.169 | 5.2851 | 148018.116 | 464545.8566 | https://lmsapp.nl/qr/asset/report/0d8a9c19-0401-4440-a6bd-ac3fc5b73086 | 17 | Soest | Koningsweg |  | 3762EA |  |  |  | Gemeente Soest | 2025-01-16 | In bedrijf |  |  |  |  | Stedin | [21 empty] | Openbare verlichting | [5 empty] | 19 - MAST 4,0 M ST CONISCH | 1 | 1990-12-06 |  | In bedrijf |  |  |  | Lightwell Friso Kramer LW-FKD opaal 1800LM 16A 830 | 1 | 2018-10-11 |  | In bedrijf | [13 empty] | LED 16W | 1 | 2018-10-11 |  | In bedrijf |  |  | LEDDRIVER | 1 | 2018-10-11 |  | In bedrijf | [16 empty] | 19 - MAST 4,0 M ST CONISCH |  |  | 173644 | Aan | 711 | 4 | CONISCH | STAAL | 6005 MOSGROEN | 40 | GESCHILDERD | NVT |  | Lightwell Friso Kramer LW-FKD opaal 1800LM 16A 830 |  | Lightwell | 1008981 | Aan | 679 | [13 empty] | LED 16W |  |  | 641414 | Aan | 334 | 16 |  | LED | 11 | LEDDRIVER |  |  | 78381 | Aan | 4472 | 20 | 1
SST089810 | 1011607 | 1011607 | 52.1691 | 5.2851 | 148012.45 | 464559.1358 | https://lmsapp.nl/qr/asset/report/96875c30-b8be-446e-bd1f-43433e0faf24 | 17 | Soest | Koningsweg |  | 3762EA |  |  |  | Gemeente Soest | 2025-01-16 | In bedrijf |  |  |  |  | Stedin | [21 empty] | Openbare verlichting | [5 empty] | 19 - MAST 4,0 M ST CONISCH | 1 | 2021-09-15 |  | In bedrijf |  |  |  | Lightwell Friso Kramer LW-FKD opaal 1800LM 16A 830 | 1 | 2018-10-11 |  | In bedrijf | [13 empty] | LED 16W | 1 | 2018-10-11 |  | In bedrijf |  |  | LEDDRIVER | 1 | 2018-10-11 |  | In bedrijf | [16 empty] | 19 - MAST 4,0 M ST CONISCH |  |  | 173644 | Aan | 711 | 4 | CONISCH | STAAL | 6005 MOSGROEN | 40 | GESCHILDERD | NVT |  | Lightwell Friso Kramer LW-FKD opaal 1800LM 16A 830 |  | Lightwell | 1008981 | Aan | 679 | [13 empty] | LED 16W |  |  | 641414 | Aan | 334 | 16 |  | LED | 11 | LEDDRIVER |  |  | 78381 | Aan | 4472 | 20 | 1
SST089811 | 1011608 | 1011608 | 52.1692 | 5.2857 | 148053.756 | 464564.4873 | https://lmsapp.nl/qr/asset/report/4b5a46f9-6479-4543-902f-fee90923109b | 17 | Soest | Koningsweg |  | 3762EA |  |  |  | Gemeente Soest | 2025-01-16 | In bedrijf |  |  |  |  | Stedin | [21 empty] | Openbare verlichting | [5 empty] | 19 - MAST 4,0 M ST CONISCH | 1 | 1990-12-14 |  | In bedrijf |  |  |  | Lightwell Friso Kramer LW-FKD opaal 1800LM 16A 830 | 1 | 2018-10-11 |  | In bedrijf | [13 empty] | LED 16W | 1 | 2018-10-11 |  | In bedrijf |  |  | LEDDRIVER | 1 | 2018-10-11 |  | In bedrijf | [16 empty] | 19 - MAST 4,0 M ST CONISCH |  |  | 173644 | Aan | 711 | 4 | CONISCH | STAAL | 6005 MOSGROEN | 40 | GESCHILDERD | NVT |  | Lightwell Friso Kramer LW-FKD opaal 1800LM 16A 830 |  | Lightwell | 1008981 | Aan | 679 | [13 empty] | LED 16W |  |  | 641414 | Aan | 334 | 16 |  | LED | 11 | LEDDRIVER |  |  | 78381 | Aan | 4472 | 20 | 1
SST089812 | 1011609 | 1011609 | 52.1689 | 5.286 | 148073.736 | 464532.087 | https://lmsapp.nl/qr/asset/report/01f80934-cec7-4181-ac7b-4a85080057ae | 17 | Soest | Koningsweg |  | 3762EA |  |  |  | Gemeente Soest | 2025-01-16 | In bedrijf |  |  |  |  | Stedin | [21 empty] | Openbare verlichting | [5 empty] | 19 - MAST 4,0 M ST CONISCH | 1 | 1990-12-14 |  | In bedrijf |  |  |  | Lightwell Friso Kramer LW-FKD opaal 1800LM 16A 830 | 1 | 2018-10-11 |  | In bedrijf | [13 empty] | LED 16W | 1 | 2018-10-11 |  | In bedrijf |  |  | LEDDRIVER | 1 | 2018-10-11 |  | In bedrijf | [16 empty] | 19 - MAST 4,0 M ST CONISCH |  |  | 173644 | Aan | 711 | 4 | CONISCH | STAAL | 6005 MOSGROEN | 40 | GESCHILDERD | NVT |  | Lightwell Friso Kramer LW-FKD opaal 1800LM 16A 830 |  | Lightwell | 1008981 | Aan | 679 | [13 empty] | LED 16W |  |  | 641414 | Aan | 334 | 16 |  | LED | 11 | LEDDRIVER |  |  | 78381 | Aan | 4472 | 20 | 1
SST089813 | 1011610 | 1011610 | 52.1685 | 5.2864 | 148101.816 | 464486.4567 | https://lmsapp.nl/qr/asset/report/20c52b86-dbda-459a-8f36-2ae4a1b9f343 | 17 | Soest | Koningsweg |  | 3762EA |  |  |  | Gemeente Soest | 2025-01-16 | In bedrijf |  |  |  |  | Stedin | [21 empty] | Openbare verlichting | [5 empty] | 19 - MAST 4,0 M ST CONISCH | 1 | 1990-12-14 |  | In bedrijf |  |  |  | Lightwell Friso Kramer LW-FKD opaal 1800LM 16A 830 | 1 | 2018-10-11 |  | In bedrijf | [13 empty] | LED 16W | 1 | 2018-10-11 |  | In bedrijf |  |  | LEDDRIVER | 1 | 2018-10-11 |  | In bedrijf | [16 empty] | 19 - MAST 4,0 M ST CONISCH |  |  | 173644 | Aan | 711 | 4 | CONISCH | STAAL | 6005 MOSGROEN | 40 | GESCHILDERD | NVT |  | Lightwell Friso Kramer LW-FKD opaal 1800LM 16A 830 |  | Lightwell | 1008981 | Aan | 679 | [13 empty] | LED 16W |  |  | 641414 | Aan | 334 | 16 |  | LED | 11 | LEDDRIVER |  |  | 78381 | Aan | 4472 | 20 | 1
SST089814 | 1011611 | 1011611 | 52.1681 | 5.2867 | 148123.697 | 464446.5026 | https://lmsapp.nl/qr/asset/report/0e810b73-86f5-45cb-949d-1aeaaf59f495 | 17 | Soest | Koningsweg |  | 3762EA |  |  |  | Gemeente Soest | 2025-01-16 | In bedrijf |  |  |  |  | Stedin | [21 empty] | Openbare verlichting | [5 empty] | 19 - MAST 4,0 M ST CONISCH | 1 | 1990-12-14 |  | In bedrijf |  |  |  | Lightwell Friso Kramer LW-FKD opaal 1800LM 16A 830 | 1 | 2018-10-11 |  | In bedrijf | [13 empty] | LED 16W | 1 | 2018-10-11 |  | In bedrijf |  |  | LEDDRIVER | 1 | 2018-10-11 |  | In bedrijf | [16 empty] | 19 - MAST 4,0 M ST CONISCH |  |  | 173644 | Aan | 711 | 4 | CONISCH | STAAL | 6005 MOSGROEN | 40 | GESCHILDERD | NVT |  | Lightwell Friso Kramer LW-FKD opaal 1800LM 16A 830 |  | Lightwell | 1008981 | Aan | 679 | [13 empty] | LED 16W |  |  | 641414 | Aan | 334 | 16 |  | LED | 11 | LEDDRIVER |  |  | 78381 | Aan | 4472 | 20 | 1
SST089815 | 1011612 | 1011612 | 52.1678 | 5.287 | 148146.289 | 464409.435 | https://lmsapp.nl/qr/asset/report/76efc9e3-ab40-4b07-b35e-8c5a7323f374 | 17 | Soest | Koningsweg |  | 3762EA |  |  |  | Gemeente Soest | 2025-01-16 | In bedrijf |  |  |  |  | Stedin | [21 empty] | Openbare verlichting | [5 empty] | 19 - MAST 4,0 M ST CONISCH | 1 | 1990-12-14 |  | In bedrijf |  |  |  | Lightwell Friso Kramer LW-FKD opaal 1800LM 16A 830 | 1 | 2018-10-11 |  | In bedrijf | [13 empty] | LED 16W | 1 | 2018-10-11 |  | In bedrijf |  |  | LEDDRIVER | 1 | 2018-10-11 |  | In bedrijf | [16 empty] | 19 - MAST 4,0 M ST CONISCH |  |  | 173644 | Aan | 711 | 4 | CONISCH | STAAL | 6005 MOSGROEN | 40 | GESCHILDERD | NVT |  | Lightwell Friso Kramer LW-FKD opaal 1800LM 16A 830 |  | Lightwell | 1008981 | Aan | 679 | [13 empty] | LED 16W |  |  | 641414 | Aan | 334 | 16 |  | LED | 11 | LEDDRIVER |  |  | 78381 | Aan | 4472 | 20 | 1
SST089816 | 1011613 | 1011613 | 52.1669 | 5.2879 | 148209.276 | 464307.447 | https://lmsapp.nl/qr/asset/report/f0b53a7d-ae24-4858-ae4b-034b372e9158 | 17 | Soest | Koningsweg |  | 3762EA |  |  |  | Gemeente Soest | 2025-01-16 | In bedrijf |  |  |  |  | Stedin | [21 empty] | Openbare verlichting | [5 empty] | 19 - MAST 4,0 M ST CONISCH | 1 | 1990-12-14 |  | In bedrijf |  |  |  | Lightwell Friso Kramer LW-FKD opaal 1800LM 16A 830 | 1 | 2018-10-11 |  | In bedrijf | [13 empty] | LED 16W | 1 | 2018-10-11 |  | In bedrijf |  |  | LEDDRIVER | 1 | 2018-10-11 |  | In bedrijf | [16 empty] | 19 - MAST 4,0 M ST CONISCH |  |  | 173644 | Aan | 711 | 4 | CONISCH | STAAL | 6005 MOSGROEN | 40 | GESCHILDERD | NVT |  | Lightwell Friso Kramer LW-FKD opaal 1800LM 16A 830 |  | Lightwell | 1008981 | Aan | 679 | [13 empty] | LED 16W |  |  | 641414 | Aan | 334 | 16 |  | LED | 11 | LEDDRIVER |  |  | 78381 | Aan | 4472 | 20 | 1
SST089817 | 1011614 | 1011614 | 52.1666 | 5.2882 | 148226.66 | 464276.4094 | https://lmsapp.nl/qr/asset/report/bd7c90f2-e775-4c0b-97df-4fbcf864624f | 17 | Soest | Koningsweg |  | 3762EA |  |  |  | Gemeente Soest | 2025-01-16 | In bedrijf |  |  |  |  | Stedin | [21 empty] | Openbare verlichting | [5 empty] | 19 - MAST 4,0 M ST CONISCH | 1 | 1990-12-14 |  | In bedrijf |  |  |  | Lightwell Friso Kramer LW-FKD opaal 1800LM 16A 830 | 1 | 2018-10-11 |  | In bedrijf | [13 empty] | LED 16W | 1 | 2018-10-11 |  | In bedrijf |  |  | LEDDRIVER | 1 | 2018-10-11 |  | In bedrijf | [16 empty] | 19 - MAST 4,0 M ST CONISCH |  |  | 173644 | Aan | 711 | 4 | CONISCH | STAAL | 6005 MOSGROEN | 40 | GESCHILDERD | NVT |  | Lightwell Friso Kramer LW-FKD opaal 1800LM 16A 830 |  | Lightwell | 1008981 | Aan | 679 | [13 empty] | LED 16W |  |  | 641414 | Aan | 334 | 16 |  | LED | 11 | LEDDRIVER |  |  | 78381 | Aan | 4472 | 20 | 1
SST089818 | 1011615 | 1011615 | 52.1663 | 5.2885 | 148249.776 | 464240.4875 | https://lmsapp.nl/qr/asset/report/da0591ea-3217-4234-9c62-43e15c4a4400 | 17 | Soest | Koningsweg |  | 3762EA |  |  |  | Gemeente Soest | 2025-01-16 | In bedrijf |  |  |  |  | Stedin | [21 empty] | Openbare verlichting | [5 empty] | 19 - MAST 4,0 M ST CONISCH | 1 | 1990-12-14 |  | In bedrijf |  |  |  | Lightwell Friso Kramer LW-FKD opaal 1800LM 16A 830 | 1 | 2018-10-11 |  | In bedrijf | [13 empty] | LED 16W | 1 | 2018-10-11 |  | In bedrijf |  |  | LEDDRIVER | 1 | 2018-10-11 |  | In bedrijf | [16 empty] | 19 - MAST 4,0 M ST CONISCH |  |  | 173644 | Aan | 711 | 4 | CONISCH | STAAL | 6005 MOSGROEN | 40 | GESCHILDERD | NVT |  | Lightwell Friso Kramer LW-FKD opaal 1800LM 16A 830 |  | Lightwell | 1008981 | Aan | 679 | [13 empty] | LED 16W |  |  | 641414 | Aan | 334 | 16 |  | LED | 11 | LEDDRIVER |  |  | 78381 | Aan | 4472 | 20 | 1
SST089819 | 1011616 | 1011616 | 52.166 | 5.2888 | 148268.136 | 464210.7871 | https://lmsapp.nl/qr/asset/report/d8103916-6c98-4c2e-9a49-980665d2b359 | 17 | Soest | Koningsweg |  | 3762EA |  |  |  | Gemeente Soest | 2025-01-16 | In bedrijf |  |  |  |  | Stedin | [21 empty] | Openbare verlichting | [5 empty] | 19 - MAST 4,0 M ST CONISCH | 1 | 1990-12-14 |  | In bedrijf |  |  |  | Lightwell Friso Kramer LW-FKD opaal 1800LM 16A 830 | 1 | 2018-10-11 |  | In bedrijf | [13 empty] | LED 16W | 1 | 2018-10-11 |  | In bedrijf |  |  | LEDDRIVER | 1 | 2018-10-11 |  | In bedrijf | [16 empty] | 19 - MAST 4,0 M ST CONISCH |  |  | 173644 | Aan | 711 | 4 | CONISCH | STAAL | 6005 MOSGROEN | 40 | GESCHILDERD | NVT |  | Lightwell Friso Kramer LW-FKD opaal 1800LM 16A 830 |  | Lightwell | 1008981 | Aan | 679 | [13 empty] | LED 16W |  |  | 641414 | Aan | 334 | 16 |  | LED | 11 | LEDDRIVER |  |  | 78381 | Aan | 4472 | 20 | 1
SST089820 | 1011617 | 1011617 | 52.1657 | 5.2891 | 148289.736 | 464174.8775 | https://lmsapp.nl/qr/asset/report/338feb74-91dd-47d1-8bc4-8fa471a326a9 | 17 | Soest | Koningsweg |  | 3762EA |  |  |  | Gemeente Soest | 2025-01-16 | In bedrijf |  |  |  |  | Stedin | [21 empty] | Openbare verlichting | [5 empty] | 19 - MAST 4,0 M ST CONISCH | 1 | 1990-12-14 |  | In bedrijf |  |  |  | Lightwell Friso Kramer LW-FKD opaal 1800LM 16A 830 | 1 | 2018-10-11 |  | In bedrijf | [13 empty] | LED 16W | 1 | 2018-10-11 |  | In bedrijf |  |  | LEDDRIVER | 1 | 2018-10-11 |  | In bedrijf | [16 empty] | 19 - MAST 4,0 M ST CONISCH |  |  | 173644 | Aan | 711 | 4 | CONISCH | STAAL | 6005 MOSGROEN | 40 | GESCHILDERD | NVT |  | Lightwell Friso Kramer LW-FKD opaal 1800LM 16A 830 |  | Lightwell | 1008981 | Aan | 679 | [13 empty] | LED 16W |  |  | 641414 | Aan | 334 | 16 |  | LED | 11 | LEDDRIVER |  |  | 78381 | Aan | 4472 | 20 | 1
SST089821 | 1011618 | 1011618 | 52.1654 | 5.2895 | 148312.416 | 464136.8069 | https://lmsapp.nl/qr/asset/report/65e9aa0b-c2f8-4a10-a8aa-efdb61a19f54 | 17 | Soest | Koningsweg |  | 3762EA |  |  |  | Gemeente Soest | 2025-01-16 | In bedrijf |  |  |  |  | Stedin | [21 empty] | Openbare verlichting | [5 empty] | 19 - MAST 4,0 M ST CONISCH | 1 | 1990-12-14 |  | In bedrijf |  |  |  | Lightwell Friso Kramer LW-FKD opaal 1800LM 16A 830 | 1 | 2018-10-11 |  | In bedrijf | [13 empty] | LED 16W | 1 | 2018-10-11 |  | In bedrijf |  |  | LEDDRIVER | 1 | 2018-10-11 |  | In bedrijf | [16 empty] | 19 - MAST 4,0 M ST CONISCH |  |  | 173644 | Aan | 711 | 4 | CONISCH | STAAL | 6005 MOSGROEN | 40 | GESCHILDERD | NVT |  | Lightwell Friso Kramer LW-FKD opaal 1800LM 16A 830 |  | Lightwell | 1008981 | Aan | 679 | [13 empty] | LED 16W |  |  | 641414 | Aan | 334 | 16 |  | LED | 11 | LEDDRIVER |  |  | 78381 | Aan | 4472 | 20 | 1
SST089841 | 1011619 | 1011619 | 52.1647 | 5.2929 | 148546.406 | 464064.157 | https://lmsapp.nl/qr/asset/report/9ac0f1b7-9859-4e7d-aa8a-7ea06203b7ae | 1 | Soest | Groenling |  | 3766WG |  |  |  | Gemeente Soest | 2025-01-16 | In bedrijf |  |  |  |  | Stedin | [10 empty] | 3A | [10 empty] | Openbare verlichting | [5 empty] | 219 - MAST 4,0m ST CONISCH OPZ 60MM PC | 1 | 1993-04-16 |  | In bedrijf |  |  |  | Lightwell Friso Kramer LW-FKD opaal 1800LM 16A 830 | 1 | 2022-06-17 |  | In bedrijf | [20 empty] | LEDDRIVER | 1 | 2022-06-17 |  | In bedrijf | [16 empty] | 219 - MAST 4,0m ST CONISCH OPZ 60MM PC |  |  | 641174 | Aan | 2579 |  |  |  | Thermisch verzinkt | 40 |  |  |  | Lightwell Friso Kramer LW-FKD opaal 1800LM 16A 830 |  | Lightwell | 1008981 | Aan | 679 | [23 empty] | LEDDRIVER |  |  | 78381 | Aan | 4472 | 20 | 1
SST089842 | 1011620 | 1011620 | 52.1644 | 5.2931 | 148558.0159 | 464034.4376 | https://lmsapp.nl/qr/asset/report/3012af86-cefe-4f86-8dfb-9cfb81d25b6f | 1 | Soest | Groenling |  | 3766WG |  |  |  | Gemeente Soest | 2025-01-16 | In bedrijf |  |  |  |  | Stedin | [10 empty] | 3A | [10 empty] | Openbare verlichting | [5 empty] | 219 - MAST 4,0m ST CONISCH OPZ 60MM PC | 1 | 1993-04-16 |  | In bedrijf |  |  |  | Lightwell Friso Kramer LW-FKD opaal 1800LM 16A 830 | 1 | 2022-06-17 |  | In bedrijf | [20 empty] | LEDDRIVER | 1 | 2022-06-17 |  | In bedrijf | [16 empty] | 219 - MAST 4,0m ST CONISCH OPZ 60MM PC |  |  | 641174 | Aan | 2579 |  |  |  | Thermisch verzinkt | 40 |  |  |  | Lightwell Friso Kramer LW-FKD opaal 1800LM 16A 830 |  | Lightwell | 1008981 | Aan | 679 | [23 empty] | LEDDRIVER |  |  | 78381 | Aan | 4472 | 20 | 1
SST089843 | 1011621 | 1011621 | 52.1643 | 5.2925 | 148522.6459 | 464015.537 | https://lmsapp.nl/qr/asset/report/b79591e6-d407-4562-946f-5721e74f4b43 | 1 | Soest | Groenling |  | 3766WG |  |  |  | Gemeente Soest | 2025-01-16 | In bedrijf |  |  |  |  | Stedin | [10 empty] | 3A | [10 empty] | Openbare verlichting | [5 empty] | 219 - MAST 4,0m ST CONISCH OPZ 60MM PC | 1 | 1993-04-16 |  | In bedrijf |  |  |  | Lightwell Friso Kramer LW-FKD opaal 1800LM 16A 830 | 1 | 2022-06-17 |  | In bedrijf | [20 empty] | LEDDRIVER | 1 | 2022-06-17 |  | In bedrijf | [16 empty] | 219 - MAST 4,0m ST CONISCH OPZ 60MM PC |  |  | 641174 | Aan | 2579 |  |  |  | Thermisch verzinkt | 40 |  |  |  | Lightwell Friso Kramer LW-FKD opaal 1800LM 16A 830 |  | Lightwell | 1008981 | Aan | 679 | [23 empty] | LEDDRIVER |  |  | 78381 | Aan | 4472 | 20 | 1
SST089844 | 1011622 | 1011622 | 52.1642 | 5.2916 | 148455.686 | 464007.417 | https://lmsapp.nl/qr/asset/report/9eab4775-2dab-459e-9b51-dd27afbb3b0d | 1 | Soest | Groenling |  | 3766WG |  |  |  | Gemeente Soest | 2025-01-16 | In bedrijf |  |  |  |  | Stedin | [10 empty] | 3A | [10 empty] | Openbare verlichting | [5 empty] | 219 - MAST 4,0m ST CONISCH OPZ 60MM PC | 1 | 1993-04-16 |  | In bedrijf |  |  |  | Lightwell Friso Kramer LW-FKD opaal 1800LM 16A 830 | 1 | 2022-06-17 |  | In bedrijf | [20 empty] | LEDDRIVER | 1 | 2022-06-17 |  | In bedrijf | [16 empty] | 219 - MAST 4,0m ST CONISCH OPZ 60MM PC |  |  | 641174 | Aan | 2579 |  |  |  | Thermisch verzinkt | 40 |  |  |  | Lightwell Friso Kramer LW-FKD opaal 1800LM 16A 830 |  | Lightwell | 1008981 | Aan | 679 | [23 empty] | LEDDRIVER |  |  | 78381 | Aan | 4472 | 20 | 1
SST089845 | 1011623 | 1011623 | 52.1642 | 5.2921 | 148489.706 | 464003.6573 | https://lmsapp.nl/qr/asset/report/536c99aa-0c61-4042-95f4-4245bc6196b1 | 1 | Soest | Groenling |  | 3766WG |  |  |  | Gemeente Soest | 2025-01-16 | In bedrijf |  |  |  |  | Stedin | [10 empty] | 3A | [10 empty] | Openbare verlichting | [5 empty] | 219 - MAST 4,0m ST CONISCH OPZ 60MM PC | 1 | 1993-04-16 |  | In bedrijf |  |  |  | Lightwell Friso Kramer LW-FKD opaal 1800LM 16A 830 | 1 | 2022-06-17 |  | In bedrijf | [20 empty] | LEDDRIVER | 1 | 2022-06-17 |  | In bedrijf | [16 empty] | 219 - MAST 4,0m ST CONISCH OPZ 60MM PC |  |  | 641174 | Aan | 2579 |  |  |  | Thermisch verzinkt | 40 |  |  |  | Lightwell Friso Kramer LW-FKD opaal 1800LM 16A 830 |  | Lightwell | 1008981 | Aan | 679 | [23 empty] | LEDDRIVER |  |  | 78381 | Aan | 4472 | 20 | 1
SST089846 | 1011624 | 1011624 | 52.1647 | 5.2918 | 148471.346 | 464063.8267 | https://lmsapp.nl/qr/asset/report/e3df729f-1a73-403b-afb8-2120430e82c7 | 1 | Soest | Winterkoning |  | 3766WB |  |  |  | Gemeente Soest | 2025-01-16 | In bedrijf |  |  |  |  | Stedin | [10 empty] | 3A | [10 empty] | Openbare verlichting | [5 empty] | 219 - MAST 4,0m ST CONISCH OPZ 60MM PC | 1 | 1993-04-16 |  | In bedrijf |  |  |  | Lightwell Friso Kramer LW-FKD opaal 1800LM 16A 830 | 1 | 2022-06-24 |  | In bedrijf | [20 empty] | LEDDRIVER | 1 | 2022-06-17 |  | In bedrijf | [16 empty] | 219 - MAST 4,0m ST CONISCH OPZ 60MM PC |  |  | 641174 | Aan | 2579 |  |  |  | Thermisch verzinkt | 40 |  |  |  | Lightwell Friso Kramer LW-FKD opaal 1800LM 16A 830 |  | Lightwell | 1008981 | Aan | 679 | [23 empty] | LEDDRIVER |  |  | 78381 | Aan | 4472 | 20 | 1
SST089849 | 1011625 | 1011625 | 52.1616 | 5.2739 | 147244.286 | 463724.8375 | https://lmsapp.nl/qr/asset/report/3d446870-ab8f-472a-9280-201b8527f9a5 | 13 | Soest | Oude Utrechtseweg |  | 3768CA |  |  |  | Gemeente Soest | 2025-01-16 | In bedrijf |  |  |  |  | Stedin | [10 empty] | 3A | [10 empty] | Openbare verlichting | [5 empty] | 219 - MAST 4,0m ST CONISCH OPZ 60MM PC ( | 1 | 2024-04-05 |  | In bedrijf |  |  |  | Lightwell Friso Kramer LW-FKD opaal RAL7040 | 1 | 2023-09-28 |  | In bedrijf | [13 empty] | LED 3000K | 1 | 2023-09-28 |  | In bedrijf |  |  | LEDDRIVER | 1 | 2023-09-28 |  | In bedrijf | [16 empty] | 219 - MAST 4,0m ST CONISCH OPZ 60MM PC ( |  |  | 1342079 | Aan | 180 |  |  | Thermisch verzinkt Gepoedercoat | RAL6005 |  |  |  |  | Lightwell Friso Kramer LW-FKD opaal RAL7040 |  | Lightwell | 1690102 | Aan | 623 | LED |  |  |  |  | RAL 7040 VENSTERGRIJS | 20 |  | 1800 |  |  | 13 | Paaltop | LED 3000K |  |  | 1091131 | Aan | 2491 |  |  |  |  | LEDDRIVER |  |  | 78381 | Aan | 4472 | 20 | 1
SST090075 | 1011626 | 1011626 | 52.161 | 5.2898 | 148337.026 | 463654.8773 | https://lmsapp.nl/qr/asset/report/8e355759-b483-4667-8d02-3f155271f91a | 25 | Soest | den Blieklaan |  | 3766AP |  |  |  | Gemeente Soest | 2025-01-16 | In bedrijf |  |  |  |  | Stedin | [21 empty] | Openbare verlichting | [5 empty] | 30 - MAST 6,0 M ST - EL TYPE 0 | 1 | 1990-10-08 |  | In bedrijf |  |  |  | Innolumis mini-Nicole 730 24W | 1 | 2020-04-21 |  | In bedrijf | [13 empty] | LED IN: Innolumis mini-Nicole 730 24W | 1 | 2020-04-21 |  | In bedrijf |  |  | LEDDRIVER | 1 | 2020-04-21 |  | In bedrijf | [16 empty] | 30 - MAST 6,0 M ST - EL TYPE 0 |  |  | 173521 | Aan | 479 | 6 | CILINDRISCH | STAAL | 6005 MOSGROEN | 40 | GESCHILDERD | NVT |  | Innolumis mini-Nicole 730 24W |  | Innolumis | 1008854 | Aan | 67 | [13 empty] | LED IN: Innolumis mini-Nicole 730 24W |  |  | 1008855 | Aan | 43 | 24 |  | LED |  | LEDDRIVER |  |  | 78381 | Aan | 4472 | 20 | 1
SST090109 | 1011627 | 1011627 | 52.1184 | 5.3032 | 149248.176 | 458911.9076 | https://lmsapp.nl/qr/asset/report/c1fd0ed2-6ce7-4f33-b233-cc74083b3168 | 27 | Soesterberg | Gemini |  | 3769KM |  |  |  | Gemeente Soest | 2025-01-16 | In bedrijf |  |  |  |  | Stedin | [21 empty] | Openbare verlichting | [5 empty] | 219 - MAST 4,0m ST CONISCH OPZ 60MM PC | 1 | 2021-09-20 |  | In bedrijf |  |  |  | 320112 - CPS 200 PLL 24W HF NV | 1 | 2007-09-01 |  | In bedrijf | [13 empty] | LAMP PH PLL 24W 830 2G11 4P | 1 | 2020-04-29 |  | In bedrijf | [23 empty] | 219 - MAST 4,0m ST CONISCH OPZ 60MM PC |  |  | 641174 | Aan | 2579 |  |  |  | Thermisch verzinkt | 40 |  |  |  | 320112 - CPS 200 PLL 24W HF NV |  | Philips | 174650 | Aan | 890 | [5 empty] | NVT | 20 |  |  |  |  | 27 |  | LAMP PH PLL 24W 830 2G11 4P |  |  | 36090 | Aan | 358 | 24 |  | PLL | 2
SST090113 | 1011628 | 1011628 | 52.1631 | 5.3122 | 149871.1459 | 463890.0176 | https://lmsapp.nl/qr/asset/report/733870c3-29a3-4462-93e9-7ff4f60ec662 | 25 | Soest | Birkstraat |  | 3768HB |  |  |  | Gemeente Soest | 2025-01-16 | In bedrijf |  |  |  |  | Stedin | [21 empty] | Openbare verlichting | [5 empty] | 826 - MAST 5,7 M ST TYPE II | 1 | 1990-07-27 |  | In bedrijf |  |  |  | Osram Streetlight 20 midi LED, ST1.3a 9000lm | 1 | 2020-05-29 |  | In bedrijf | [13 empty] | LED IN: Osram Streetlight 20 midi LED, ST1.3a 9000lm 3000k | 1 | 2020-05-29 |  | In bedrijf |  |  | LEDDRIVER | 1 | 2020-05-29 |  | In bedrijf | [16 empty] | 826 - MAST 5,7 M ST TYPE II |  |  | 174242 | Aan | 24 | 6 | CILINDRISCH | STAAL | 6005 MOSGROEN | 40 | GESCHILDERD | NVT |  | Osram Streetlight 20 midi LED, ST1.3a 9000lm |  | Osram | 1008896 | Aan | 173 | [5 empty] | DB 702 MIDDENGRIJS METALIC | [7 empty] | LED IN: Osram Streetlight 20 midi LED, ST1.3a 9000lm 3000k |  |  | 1009022 | Aan | 87 | 24 |  | LED |  | LEDDRIVER |  |  | 78381 | Aan | 4472 | 20 | 1
SST229291 | 1011629 | 1011629 | 52.1922 | 5.2946 | 148666.916 | 467122.6267 | https://lmsapp.nl/qr/asset/report/bc2fb1c8-2139-4ba5-adbe-14705069e43b | 154 | Soest | Stadhouderslaan |  | 3761EJ |  |  |  | Gemeente Soest | 2025-01-16 | In bedrijf |  |  |  |  | Stedin | [21 empty] | Openbare verlichting | [5 empty] | 26 - MAST 5,7 M ST VERL TYPE II (7,0 M) | 1 | 2011-02-15 |  | In bedrijf |  |  |  | ARM SGS 203 SON-T 70W 230V ST | 1 | 2011-02-15 |  | In bedrijf | [13 empty] | LAMP SON-T PIA PLUS 70W E27 PH. | 1 | 2015-06-30 |  | In bedrijf | [23 empty] | 26 - MAST 5,7 M ST VERL TYPE II (7,0 M) |  |  | 173603 | Aan | 74 | 7 | CILINDRISCH | STAAL | 6005 MOSGROEN | 40 | GESCHILDERD | NVT |  | ARM SGS 203 SON-T 70W 230V ST |  | Philips | 1008880 | Aan | 95 | [5 empty] | NVT | [5 empty] | 77 |  | LAMP SON-T PIA PLUS 70W E27 PH. |  |  | 1008881 | Aan | 131 | 70 |  | SON
SST229291 | 1011629 | 1011629 | 52.1922 | 5.2946 | 148666.916 | 467122.6267 | https://lmsapp.nl/qr/asset/report/bc2fb1c8-2139-4ba5-adbe-14705069e43b | 154 | Soest | Stadhouderslaan |  | 3761EJ |  |  |  | Gemeente Soest | 2025-01-16 | In bedrijf |  |  |  |  | Stedin | [21 empty] | Openbare verlichting | [13 empty] | ARM SGS 203 SON-T 70W 230V ST | 2 | 2011-02-15 |  | In bedrijf | [13 empty] | LAMP SON-T PIA PLUS 70W E27 PH. | 2 | 2015-06-30 |  | In bedrijf | [37 empty] | ARM SGS 203 SON-T 70W 230V ST |  | Philips | 1008880 | Aan | 95 | [5 empty] | NVT | [5 empty] | 77 |  | LAMP SON-T PIA PLUS 70W E27 PH. |  |  | 1008881 | Aan | 131 | 70 |  | SON
SST090286 | 1011630 | 1011630 | 52.1646 | 5.3012 | 149118.186 | 464056.397 | https://lmsapp.nl/qr/asset/report/59b16bed-4c55-4e61-9280-e30471312ff0 | 17 | Soest | Bosstraat |  | 3766AB |  |  |  | Gemeente Soest | 2025-01-16 | In bedrijf |  |  |  |  | Stedin | [21 empty] | Openbare verlichting | [5 empty] | 19 - MAST 4,0 M ST CONISCH | 1 | 1991-01-11 |  | In bedrijf |  |  |  | Lightwell Friso Kramer LW-FKD opaal 1800LM 16A 830 | 1 | 2020-05-28 |  | In bedrijf | [13 empty] | LED IN: Lightwell Friso Kramer LW-FKD opaal 1800LM 16A 830 | 1 | 2020-05-28 |  | In bedrijf |  |  | LEDDRIVER | 1 | 2020-05-28 |  | In bedrijf | [16 empty] | 19 - MAST 4,0 M ST CONISCH |  |  | 173644 | Aan | 711 | 4 | CONISCH | STAAL | 6005 MOSGROEN | 40 | GESCHILDERD | NVT |  | Lightwell Friso Kramer LW-FKD opaal 1800LM 16A 830 |  | Lightwell | 1008981 | Aan | 679 | [13 empty] | LED IN: Lightwell Friso Kramer LW-FKD opaal 1800LM 16A 830 |  |  | 1008982 | Aan | 674 | 16 |  | LED |  | LEDDRIVER |  |  | 78381 | Aan | 4472 | 20 | 1
SST090287 | 1011631 | 1011631 | 52.1648 | 5.3017 | 149147.886 | 464078.9167 | https://lmsapp.nl/qr/asset/report/0680b72e-08bd-493b-a21e-d0853a10e9bb | 16 | Soest | Bosstraat |  | 3766AB |  |  |  | Gemeente Soest | 2025-01-16 | In bedrijf |  |  |  |  | Stedin | [10 empty] | 3A | [10 empty] | Openbare verlichting | [5 empty] | 219 - MAST 4,0m ST CONISCH OPZ 60MM PC | 1 | 2014-08-14 |  | In bedrijf |  |  |  | LW-FKL 16X 15W WW 1800L 7040 DAN FC DDG | 1 | 2021-01-15 |  | In bedrijf | [13 empty] | LED 15W | 1 | 2021-01-15 |  | In bedrijf |  |  | LEDDRIVER | 1 | 2021-01-15 |  | In bedrijf | [16 empty] | 219 - MAST 4,0m ST CONISCH OPZ 60MM PC |  |  | 641174 | Aan | 2579 |  |  |  | Thermisch verzinkt | 40 |  |  |  | LW-FKL 16X 15W WW 1800L 7040 DAN FC DDG |  | Lightwell | 1008916 | Aan | 11 | [5 empty] | RAL 7040 VENSTERGRIJS | [7 empty] | LED 15W |  |  | 85527 | Aan | 300 | 15 |  | LED | 11 | LEDDRIVER |  |  | 78381 | Aan | 4472 | 20 | 1
SST090500 | 1011632 | 1011632 | 52.1679 | 5.2947 | 148671.806 | 464424.7073 | https://lmsapp.nl/qr/asset/report/bbed3ed3-ecf7-40be-afcd-21cfe0a355e9 | 19 | Soest | Weegbreestraat |  | 3765XA |  |  |  | Gemeente Soest | 2025-01-16 | In bedrijf |  |  |  |  | Stedin | [10 empty] | 3A | [10 empty] | Openbare verlichting | [5 empty] | 30 - MAST 6,0 M ST - EL TYPE 0 | 1 | 1991-01-30 |  | In bedrijf |  |  |  | Osram Streetlight 20 micro LED, ST1.3a 2000lm | 1 | 2021-06-28 |  | In bedrijf | [13 empty] | LED 18W | 1 | 2021-06-28 |  | In bedrijf |  |  | LEDDRIVER | 1 | 2021-06-28 |  | In bedrijf | [16 empty] | 30 - MAST 6,0 M ST - EL TYPE 0 |  |  | 173521 | Aan | 479 | 6 | CILINDRISCH | STAAL | 6005 MOSGROEN | 40 | GESCHILDERD | NVT |  | Osram Streetlight 20 micro LED, ST1.3a 2000lm |  | Osram | 1009210 | Aan | 142 | [13 empty] | LED 18W |  |  | 706177 | Aan | 169 | 18 |  | LED |  | LEDDRIVER |  |  | 78381 | Aan | 4472 | 20 | 1
SST090501 | 1011633 | 1011633 | 52.1805 | 5.2791 | 147604.783 | 465817.8548 | https://lmsapp.nl/qr/asset/report/79cf3a27-8867-4634-8ffa-250e59b4c6c5 | 41 | Soest | Zwaluwenweg |  | 3762VC |  |  |  | Gemeente Soest | 2025-01-16 | In bedrijf |  |  |  |  | Stedin | [21 empty] | Openbare verlichting | [5 empty] | 30 - MAST 6,0 M ST - EL TYPE 0 | 1 | 1991-01-31 |  | In bedrijf |  |  |  | 323212 - 2551 PLL 36W HF NV | 1 | 2010-04-01 |  | In bedrijf | [13 empty] | LAMP PLL 36W KL.830 | 1 | 2020-05-27 |  | In bedrijf | [23 empty] | 30 - MAST 6,0 M ST - EL TYPE 0 |  |  | 173521 | Aan | 479 | 6 | CILINDRISCH | STAAL | 6005 MOSGROEN | 40 | GESCHILDERD | NVT |  | 323212 - 2551 PLL 36W HF NV |  | INDAL | 173537 | Aan | 1087 | [5 empty] | NVT | 20 |  |  |  |  | 41 |  | LAMP PLL 36W KL.830 |  |  | 1008877 | Aan | 906 | 36 | 3000K | PLL
SST090506 | 1011634 | 1011634 | 52.157 | 5.3113 | 149806.506 | 463204.0371 | https://lmsapp.nl/qr/asset/report/7e1cb50e-35b2-4881-9d6c-0cc963a2e636 | 17 | Soest | Van Beuningenlaan | 21 | 3768 GE |  |  |  | Gemeente Soest | 2025-01-16 | In bedrijf |  |  |  |  | Stedin | [21 empty] | Openbare verlichting | [5 empty] | LM ST 6,0 CV EU1000/20/5 T48 ET Z P6005 | 1 | 2019-09-19 |  | In bedrijf |  |  |  | Lightronics PRUNUS-E3-L2WG4-LC-M-32LED-3000K-2200LM | 1 | 2019-09-19 |  | In bedrijf | [13 empty] | LED IN: Lightronics PRUNUS-E3-L2WG4-LC-M-32LED-3000K-2200LM | 1 | 2019-09-19 |  | In bedrijf |  |  | LEDDRIVER | 1 | 2019-09-19 |  | In bedrijf | [16 empty] | LM ST 6,0 CV EU1000/20/5 T48 ET Z P6005 |  |  | 1008861 | Aan | 273 |  |  |  | 6005 MOSGROEN POEDERCOAT |  |  |  |  | Lightronics PRUNUS-E3-L2WG4-LC-M-32LED-3000K-2200LM |  | Lightronics BV | 1008862 | Aan | 428 | [13 empty] | LED IN: Lightronics PRUNUS-E3-L2WG4-LC-M-32LED-3000K-2200LM |  |  | 1008863 | Aan | 383 | 16 |  | LED |  | LEDDRIVER |  |  | 78381 | Aan | 4472 | 20 | 1
SST090507 | 1011635 | 1011635 | 52.1694 | 5.3133 | 149943.9259 | 464587.1868 | https://lmsapp.nl/qr/asset/report/05d4b611-7cd9-4330-9f2a-46398cffda34 | 16 | Soest | Ferdinand Huycklaan |  | 3768HW |  |  |  | Gemeente Soest | 2025-01-16 | In bedrijf |  |  |  |  | Stedin | [10 empty] | 3A | [10 empty] | Openbare verlichting | [5 empty] | 30 - MAST 6,0 M ST - EL TYPE 0 | 1 | 1991-02-07 |  | In bedrijf |  |  |  | MINI Nicole 7320 16W Prog RAL 7035 WW 2015Lumen S | 1 | 2022-11-15 |  | In bedrijf | [13 empty] | LED 3000K | 1 | 2022-11-15 |  | In bedrijf |  |  | LEDDRIVER | 1 | 2022-11-15 |  | In bedrijf | [16 empty] | 30 - MAST 6,0 M ST - EL TYPE 0 |  |  | 173521 | Aan | 479 | 6 | CILINDRISCH | STAAL | 6005 MOSGROEN | 40 | GESCHILDERD | NVT |  | MINI Nicole 7320 16W Prog RAL 7035 WW 2015Lumen S |  | INNOLUMIS B.V. | 1018263 | Aan | 196 | [5 empty] | NVT | [5 empty] | 16 |  | LED 3000K |  |  | 1091131 | Aan | 2491 |  |  |  |  | LEDDRIVER |  |  | 78381 | Aan | 4472 | 20 | 1
SST090510 | 1011636 | 1011636 | 52.166 | 5.2835 | 147906.046 | 464214.3871 | https://lmsapp.nl/qr/asset/report/f374857e-9439-4e74-bd92-77067be180ca | 41 | Soest | Obrechtstraat |  | 3766BW |  |  |  | Gemeente Soest | 2025-01-16 | In bedrijf |  |  |  |  | Stedin | [21 empty] | Openbare verlichting | [5 empty] | 230 - MAST 6 M ST - EL UITL 5 GR | 1 | 2008-10-16 |  | In bedrijf |  |  |  | 323212 - 2551 PLL 36W HF NV | 1 | 2006-10-02 |  | In bedrijf | [13 empty] | LAMP PLL 36W KL.830 | 1 | 2019-11-21 |  | In bedrijf | [23 empty] | 230 - MAST 6 M ST - EL UITL 5 GR |  |  | 173525 | Aan | 2220 | 6 | CILINDRISCH | STAAL | 6005 MOSGROEN | 40 | GESCHILDERD | NVT |  | 323212 - 2551 PLL 36W HF NV |  | INDAL | 173537 | Aan | 1087 | [5 empty] | NVT | 20 |  |  |  |  | 41 |  | LAMP PLL 36W KL.830 |  |  | 1008877 | Aan | 906 | 36 | 3000K | PLL
SST090512 | 1011637 | 1011637 | 52.1862 | 5.2992 | 148982.522 | 466459.1693 | https://lmsapp.nl/qr/asset/report/99c7e187-87fc-4bbd-85be-f0c4c9e4efd8 | 1 | SOEST | Korte Brinkweg |  | 3761EB |  |  |  | Gemeente Soest | 2025-01-16 | In bedrijf |  |  |  |  | Stedin | [21 empty] | Openbare verlichting | [5 empty] | 30 - MAST 6,0 M ST - EL TYPE 0 | 1 | 1991-02-26 |  | In bedrijf |  |  |  | Lightronics PRUNUS-E3-L2WG4-LC-M-32LED-3000K-2200LM | 1 |  |  | In bedrijf | [13 empty] | LED 3000K | 1 |  |  | In bedrijf |  |  | LEDDRIVER | 1 |  |  | In bedrijf | [16 empty] | 30 - MAST 6,0 M ST - EL TYPE 0 |  |  | 173521 | Aan | 479 | 6 | CILINDRISCH | STAAL | 6005 MOSGROEN | 40 | GESCHILDERD | NVT |  | Lightronics PRUNUS-E3-L2WG4-LC-M-32LED-3000K-2200LM |  | Lightronics BV | 1008862 | Aan | 428 | [13 empty] | LED 3000K |  |  | 1091131 | Aan | 2491 |  |  |  |  | LEDDRIVER |  |  | 78381 | Aan | 4472 | 20 | 1
SST090513 | 1011638 | 1011638 | 52.1793 | 5.2842 | 147953.383 | 465690.9701 | https://lmsapp.nl/qr/asset/report/bb809469-de51-4033-8aaa-8eb3d1019cc6 | 41 | Soest | Koekoekweg |  | 3762VJ |  |  |  | Gemeente Soest | 2025-01-16 | In bedrijf |  |  |  |  | Stedin | [21 empty] | Openbare verlichting | [5 empty] | 30 - MAST 6,0 M ST - EL TYPE 0 | 1 | 1991-02-26 |  | In bedrijf |  |  |  | 323212 - 2551 PLL 36W HF NV | 1 | 2010-05-03 |  | In bedrijf | [13 empty] | LAMP PLL 36W KL.830 | 1 | 2020-05-20 |  | In bedrijf | [23 empty] | 30 - MAST 6,0 M ST - EL TYPE 0 |  |  | 173521 | Aan | 479 | 6 | CILINDRISCH | STAAL | 6005 MOSGROEN | 40 | GESCHILDERD | NVT |  | 323212 - 2551 PLL 36W HF NV |  | INDAL | 173537 | Aan | 1087 | [5 empty] | NVT | 20 |  |  |  |  | 41 |  | LAMP PLL 36W KL.830 |  |  | 1008877 | Aan | 906 | 36 | 3000K | PLL
SST090516 | 1011639 | 1011639 | 52.1699 | 5.3138 | 149976.3959 | 464635.5767 | https://lmsapp.nl/qr/asset/report/a4bda355-8614-460a-b6d6-065487ecb74b | 16 | Soest | Ferdinand Huycklaan |  | 3768HW |  |  |  | Gemeente Soest | 2025-01-16 | In bedrijf |  |  |  |  | Stedin | [10 empty] | 3A | [10 empty] | Openbare verlichting | [5 empty] | 30 - MAST 6,0 M ST - EL TYPE 0 | 1 | 1991-02-25 |  | In bedrijf |  |  |  | MINI Nicole 7320 16W Prog RAL 7035 WW 2015Lumen S | 1 | 2022-11-15 |  | In bedrijf | [13 empty] | LED 3000K | 1 | 2022-11-15 |  | In bedrijf |  |  | LEDDRIVER | 1 | 2022-11-15 |  | In bedrijf | [16 empty] | 30 - MAST 6,0 M ST - EL TYPE 0 |  |  | 173521 | Aan | 479 | 6 | CILINDRISCH | STAAL | 6005 MOSGROEN | 40 | GESCHILDERD | NVT |  | MINI Nicole 7320 16W Prog RAL 7035 WW 2015Lumen S |  | INNOLUMIS B.V. | 1018263 | Aan | 196 | [5 empty] | NVT | [5 empty] | 16 |  | LED 3000K |  |  | 1091131 | Aan | 2491 |  |  |  |  | LEDDRIVER |  |  | 78381 | Aan | 4472 | 20 | 1
SST090517 | 1011640 | 1011640 | 52.1671 | 5.3105 | 149751.2759 | 464335.0972 | https://lmsapp.nl/qr/asset/report/192495db-340b-44ec-8cb9-e9da1d10b432 | 16 | Soest | Ferdinand Huycklaan |  | 3768HW |  |  |  | Gemeente Soest | 2025-01-16 | In bedrijf |  |  |  |  | Stedin | [10 empty] | 3A | [10 empty] | Openbare verlichting | [5 empty] | 30 - MAST 6,0 M ST - EL TYPE 0 | 1 | 1991-02-25 |  | In bedrijf |  |  |  | MINI Nicole 7320 16W Prog RAL 7035 WW 2015Lumen S | 1 | 2022-11-15 |  | In bedrijf | [13 empty] | LED 3000K | 1 | 2022-11-15 |  | In bedrijf |  |  | LEDDRIVER | 1 | 2022-11-15 |  | In bedrijf | [16 empty] | 30 - MAST 6,0 M ST - EL TYPE 0 |  |  | 173521 | Aan | 479 | 6 | CILINDRISCH | STAAL | 6005 MOSGROEN | 40 | GESCHILDERD | NVT |  | MINI Nicole 7320 16W Prog RAL 7035 WW 2015Lumen S |  | INNOLUMIS B.V. | 1018263 | Aan | 196 | [5 empty] | NVT | [5 empty] | 16 |  | LED 3000K |  |  | 1091131 | Aan | 2491 |  |  |  |  | LEDDRIVER |  |  | 78381 | Aan | 4472 | 20 | 1
SST090518 | 1011641 | 1011641 | 52.1692 | 5.313 | 149926.7928 | 464560.9873 | https://lmsapp.nl/qr/asset/report/56a230b6-5aa9-47e1-af0c-e32138b443ba | 16 | Soest | Ferdinand Huycklaan |  | 3768HW |  |  |  | Gemeente Soest | 2025-01-16 | In bedrijf |  |  |  |  | Stedin | [10 empty] | 3A | [10 empty] | Openbare verlichting | [5 empty] | 30 - MAST 6,0 M ST - EL TYPE 0 | 1 | 1991-02-25 |  | In bedrijf |  |  |  | MINI Nicole 7320 16W Prog RAL 7035 WW 2015Lumen S | 1 | 2022-11-15 |  | In bedrijf | [13 empty] | LED 3000K | 1 | 2022-11-15 |  | In bedrijf |  |  | LEDDRIVER | 1 | 2022-11-15 |  | In bedrijf | [16 empty] | 30 - MAST 6,0 M ST - EL TYPE 0 |  |  | 173521 | Aan | 479 | 6 | CILINDRISCH | STAAL | 6005 MOSGROEN | 40 | GESCHILDERD | NVT |  | MINI Nicole 7320 16W Prog RAL 7035 WW 2015Lumen S |  | INNOLUMIS B.V. | 1018263 | Aan | 196 | [5 empty] | NVT | [5 empty] | 16 |  | LED 3000K |  |  | 1091131 | Aan | 2491 |  |  |  |  | LEDDRIVER |  |  | 78381 | Aan | 4472 | 20 | 1
SST090520 | 1011642 | 1011642 | 52.164 | 5.2938 | 148608.486 | 463990.5669 | https://lmsapp.nl/qr/asset/report/a7612c0a-ac15-46f1-b6b7-228cd71d5588 | 93 | Soest | Koningsweg |  | 3762EA |  |  |  | Gemeente Soest | 2025-01-16 | In bedrijf |  |  |  |  | Stedin | [21 empty] | Openbare verlichting | [5 empty] | OM ST 7,1 CV PTU51 D168 ET Z P6005 | 1 | 2018-09-25 |  | In bedrijf |  |  |  | SL20MD 20X 92W WW 9400L NVT ASYM DDG | 1 | 2018-04-18 |  | In bedrijf | [13 empty] | 01 - SL20MD 20X 92W WW 9400L | 1 | 2018-04-18 |  | In bedrijf |  |  | LEDDRIVER | 1 | 2018-04-18 |  | In bedrijf | [16 empty] | OM ST 7,1 CV PTU51 D168 ET Z P6005 |  |  | 1750394 | Aan | 72 | [8 empty] | SL20MD 20X 92W WW 9400L NVT ASYM DDG |  | Osram | 1008869 | Aan | 82 | [5 empty] | DB 702 MIDDENGRIJS-METALIC | [7 empty] | 01 - SL20MD 20X 92W WW 9400L |  |  | 1008871 | Aan | 82 | 92 |  |  |  | LEDDRIVER |  |  | 78381 | Aan | 4472 | 20 | 1
SST090521 | 1011643 | 1011643 | 52.1641 | 5.2942 | 148635.4859 | 463996.3768 | https://lmsapp.nl/qr/asset/report/be4f451e-0fa0-4026-aefa-28696d22e414 | 17 | Soest | Koningsweg |  | 3762EA |  |  |  | Gemeente Soest | 2025-01-16 | In bedrijf |  |  |  |  | Stedin | [21 empty] | Openbare verlichting | [5 empty] | 219 - MAST 4,0m ST CONISCH OPZ 60MM PC | 1 | 2007-01-22 |  | In bedrijf |  |  |  | Lightwell Friso Kramer LW-FKD opaal 1800LM 16A 830 | 1 | 2018-10-11 |  | In bedrijf | [13 empty] | LED 16W | 1 | 2018-10-11 |  | In bedrijf |  |  | LEDDRIVER | 1 | 2018-10-11 |  | In bedrijf | [16 empty] | 219 - MAST 4,0m ST CONISCH OPZ 60MM PC |  |  | 641174 | Aan | 2579 |  |  |  | Thermisch verzinkt | 40 |  |  |  | Lightwell Friso Kramer LW-FKD opaal 1800LM 16A 830 |  | Lightwell | 1008981 | Aan | 679 | [13 empty] | LED 16W |  |  | 641414 | Aan | 334 | 16 |  | LED | 11 | LEDDRIVER |  |  | 78381 | Aan | 4472 | 20 | 1
SST090535 | 1011644 | 1011644 | 52.1653 | 5.3038 | 149294.4859 | 464129.1875 | https://lmsapp.nl/qr/asset/report/b8569745-2354-475f-a963-ba9ae5f4953b | 17 | Soest | Eikenlaan |  | 3768ES |  |  |  | Gemeente Soest | 2025-01-16 | In bedrijf |  |  |  |  | Stedin | [21 empty] | Openbare verlichting | [5 empty] | 30 - MAST 6,0 M ST - EL TYPE 0 | 1 | 1991-03-11 |  | In bedrijf |  |  |  | Lightronics PRUNUS-E3-L2WG4-LC-M-32LED-3000K-2200LM | 1 | 2020-04-16 |  | In bedrijf | [13 empty] | LED IN: Lightronics PRUNUS-E3-L2WG4-LC-M-32LED-3000K-2200LM | 1 | 2020-04-16 |  | In bedrijf |  |  | LEDDRIVER | 1 | 2020-04-16 |  | In bedrijf | [16 empty] | 30 - MAST 6,0 M ST - EL TYPE 0 |  |  | 173521 | Aan | 479 | 6 | CILINDRISCH | STAAL | 6005 MOSGROEN | 40 | GESCHILDERD | NVT |  | Lightronics PRUNUS-E3-L2WG4-LC-M-32LED-3000K-2200LM |  | Lightronics BV | 1008862 | Aan | 428 | [13 empty] | LED IN: Lightronics PRUNUS-E3-L2WG4-LC-M-32LED-3000K-2200LM |  |  | 1008863 | Aan | 383 | 16 |  | LED |  | LEDDRIVER |  |  | 78381 | Aan | 4472 | 20 | 1
SST090536 | 1011645 | 1011645 | 52.1863 | 5.2803 | 147688.836 | 466467.3169 | https://lmsapp.nl/qr/asset/report/91a87772-51ea-4754-b6b7-0957b622924d | 16.65 | Soest | Koninginnelaan |  | 3762DA |  |  |  | Gemeente Soest | 2025-01-16 | In bedrijf |  |  |  |  | Stedin | [21 empty] | Openbare verlichting | [5 empty] | 30 - MAST 6,0 M ST - EL TYPE 0 | 1 | 1993-03-29 |  | In bedrijf |  |  |  | Lightronics PRUNUS-E3-L2WG4-LC-M-32LED-3000K-2500LM | 1 | 2025-11-13 |  | In bedrijf | [13 empty] | LED IN: 16LED 3000K 2500lm 16,65W | 1 | 2025-11-13 |  | In bedrijf | [23 empty] | 30 - MAST 6,0 M ST - EL TYPE 0 |  |  | 173521 | Aan | 479 | 6 | CILINDRISCH | STAAL | 6005 MOSGROEN | 40 | GESCHILDERD | NVT |  | Lightronics PRUNUS-E3-L2WG4-LC-M-32LED-3000K-2500LM |  | Lighttronics | 1399909 | Aan | 530 | LED |  |  |  |  | 7016 ANTRACIETGRIJS POEDERCOAT | 20 | 32 | 2500 |  |  | 16.65 | Koffer | LED IN: 16LED 3000K 2500lm 16,65W |  | Lightronics BV | 1964403 | Aan | 84 | 16.65 | 3000K | LED | 20
SST090539 | 1011646 | 1011646 | 52.1628 | 5.3123 | 149872.266 | 463847.5972 | https://lmsapp.nl/qr/asset/report/b4caf9d6-0162-46da-b1c4-754a704b93a5 | 25 | Soest | Birkstraat |  | 3768HB |  |  |  | Gemeente Soest | 2025-01-16 | In bedrijf |  |  |  |  | Stedin | [21 empty] | Openbare verlichting | [5 empty] | 826 - MAST 5,7 M ST TYPE II | 1 | 1991-03-18 |  | In bedrijf |  |  |  | Osram Streetlight 20 midi LED, ST1.3a 9000lm | 1 | 2020-05-29 |  | In bedrijf | [13 empty] | LED IN: Osram Streetlight 20 midi LED, ST1.3a 9000lm 3000k | 1 | 2020-05-29 |  | In bedrijf |  |  | LEDDRIVER | 1 | 2020-05-29 |  | In bedrijf | [16 empty] | 826 - MAST 5,7 M ST TYPE II |  |  | 174242 | Aan | 24 | 6 | CILINDRISCH | STAAL | 6005 MOSGROEN | 40 | GESCHILDERD | NVT |  | Osram Streetlight 20 midi LED, ST1.3a 9000lm |  | Osram | 1008896 | Aan | 173 | [5 empty] | DB 702 MIDDENGRIJS METALIC | [7 empty] | LED IN: Osram Streetlight 20 midi LED, ST1.3a 9000lm 3000k |  |  | 1009022 | Aan | 87 | 24 |  | LED |  | LEDDRIVER |  |  | 78381 | Aan | 4472 | 20 | 1
SST090545 | 1011647 | 1011647 | 52.1147 | 5.2869 | 148128.546 | 458499.7269 | https://lmsapp.nl/qr/asset/report/61919d83-71b6-4f3d-917d-bee1bf4c9beb | 41 | Soesterberg | Generaal Winkelmanstraat |  | 3769EA |  |  |  | Gemeente Soest | 2025-01-16 | In bedrijf |  |  |  |  | Stedin | [21 empty] | Openbare verlichting | [5 empty] | 230 - MAST 6 M ST - EL UITL 5 GR | 1 | 2005-07-11 |  | In bedrijf |  |  |  | 323212 - 2551 PLL 36W HF NV | 1 | 2009-04-01 |  | In bedrijf | [13 empty] | LAMP PLL 36W KL.830 | 1 | 2020-04-22 |  | In bedrijf | [23 empty] | 230 - MAST 6 M ST - EL UITL 5 GR |  |  | 173525 | Aan | 2220 | 6 | CILINDRISCH | STAAL | 6005 MOSGROEN | 40 | GESCHILDERD | NVT |  | 323212 - 2551 PLL 36W HF NV |  | INDAL | 173537 | Aan | 1087 | [5 empty] | NVT | 20 |  |  |  |  | 41 |  | LAMP PLL 36W KL.830 |  |  | 1008877 | Aan | 906 | 36 | 3000K | PLL
SST090561 | 1011648 | 1011648 | 52.1792 | 5.2733 | 147205.912 | 465683.9935 | https://lmsapp.nl/qr/asset/report/909e08ce-0b4d-4027-9365-3a599a9b2729 | 1 | Soest | Weteringpad |  | 3762EN |  |  |  | Gemeente Soest | 2025-01-16 | In bedrijf |  |  |  |  | Stedin | [10 empty] | 3A | [10 empty] | Openbare verlichting | [5 empty] | 30 - MAST 6,0 M ST - EL TYPE 0 | 1 | 1991-05-15 |  | In bedrijf |  |  |  | Lightwell Luxis LW-SRD 3000LM 2x2x4 730 DCW CV | 1 | 2021-05-04 |  | In bedrijf | [13 empty] | LED 3000K | 1 | 2021-05-04 |  | In bedrijf |  |  | LEDDRIVER | 1 | 2021-05-04 |  | In bedrijf | [16 empty] | 30 - MAST 6,0 M ST - EL TYPE 0 |  |  | 173521 | Aan | 479 | 6 | CILINDRISCH | STAAL | 6005 MOSGROEN | 40 | GESCHILDERD | NVT |  | Lightwell Luxis LW-SRD 3000LM 2x2x4 730 DCW CV |  | Lightwell | 1012792 | Aan | 62 | [13 empty] | LED 3000K |  |  | 1091131 | Aan | 2491 |  |  |  |  | LEDDRIVER |  |  | 78381 | Aan | 4472 | 20 | 1
SST090563 | 1011649 | 1011649 | 52.1858 | 5.2895 | 148317.156 | 466407.607 | https://lmsapp.nl/qr/asset/report/a4190856-2713-4cf6-90b8-13e09cca7bae | 16.65 | Soest | Sophialaan |  | 3761DJ |  |  |  | Gemeente Soest | 2025-01-16 | In bedrijf |  |  |  |  | Stedin | [10 empty] | 3A | [10 empty] | Openbare verlichting | [5 empty] | 230 - MAST 6 M ST - EL UITL 5 GR | 1 | 2023-04-27 |  | In bedrijf |  |  |  | Lightronics PRUNUS-E3-L2WG4-LC-M-32LED-3000K-2500LM | 1 | 2022-11-24 |  | In bedrijf | [13 empty] | LED 3000K | 1 | 2022-11-24 |  | In bedrijf |  |  | LEDDRIVER | 1 | 2022-11-24 |  | In bedrijf | [16 empty] | 230 - MAST 6 M ST - EL UITL 5 GR |  |  | 173525 | Aan | 2220 | 6 | CILINDRISCH | STAAL | 6005 MOSGROEN | 40 | GESCHILDERD | NVT |  | Lightronics PRUNUS-E3-L2WG4-LC-M-32LED-3000K-2500LM |  | Lighttronics | 1399909 | Aan | 530 | LED |  |  |  |  | 7016 ANTRACIETGRIJS POEDERCOAT | 20 | 32 | 2500 |  |  | 16.65 | Koffer | LED 3000K |  |  | 1091131 | Aan | 2491 |  |  |  |  | LEDDRIVER |  |  | 78381 | Aan | 4472 | 20 | 1
SST090592 | 1011650 | 1011650 | 52.1739 | 5.2843 | 147961.406 | 465087.4474 | https://lmsapp.nl/qr/asset/report/6f8ad1db-5b17-4819-95f1-b2f56bae0262 | 1 | Soest | Gerrit van der Veenstraat |  | 3762XH |  |  |  | Gemeente Soest | 2025-01-16 | In bedrijf |  |  |  |  | Stedin | [10 empty] | 3A | [10 empty] | Openbare verlichting | [5 empty] | 19 - MAST 4,0 M ST CONISCH | 1 | 1991-06-24 |  | In bedrijf |  |  |  | Lightwell Friso Kramer LW-FKD opaal 1800LM 16A 830 | 1 | 2022-09-02 |  | In bedrijf | [20 empty] | LEDDRIVER | 1 | 2022-08-17 |  | In bedrijf | [16 empty] | 19 - MAST 4,0 M ST CONISCH |  |  | 173644 | Aan | 711 | 4 | CONISCH | STAAL | 6005 MOSGROEN | 40 | GESCHILDERD | NVT |  | Lightwell Friso Kramer LW-FKD opaal 1800LM 16A 830 |  | Lightwell | 1008981 | Aan | 679 | [23 empty] | LEDDRIVER |  |  | 78381 | Aan | 4472 | 20 | 1
SST090594 | 1011651 | 1011651 | 52.1621 | 5.3138 | 149977.5459 | 463778.7174 | https://lmsapp.nl/qr/asset/report/fa64bbb8-7337-44e3-a9fd-59882df4b9b2 | 70 | Soest | Birkstraat |  | 3768HB |  |  |  | Gemeente Soest | 2025-01-16 | In bedrijf |  |  |  |  | Stedin | [10 empty] | 3A | [10 empty] | Openbare verlichting | [5 empty] | 826 - MAST 5,7 M ST TYPE II | 1 | 1991-06-25 |  | In bedrijf |  |  |  | Victoria 730 70W | 1 | 2023-04-20 |  | In bedrijf | [20 empty] | LEDDRIVER | 1 | 2023-04-20 |  | In bedrijf | [16 empty] | 826 - MAST 5,7 M ST TYPE II |  |  | 174242 | Aan | 24 | 6 | CILINDRISCH | STAAL | 6005 MOSGROEN | 40 | GESCHILDERD | NVT |  | Victoria 730 70W |  | Innolumis | 1438394 | Aan | 12 | [5 empty] | 3000K | 11 |  |  |  |  | 70 | [11 empty] | LEDDRIVER |  |  | 78381 | Aan | 4472 | 20 | 1
SST090827 | 1011652 | 1011652 | 52.1712 | 5.315 | 150060.8759 | 464783.6569 | https://lmsapp.nl/qr/asset/report/e5fd3330-7bda-47ea-b85c-37996aeb7aa6 | 16 | Soest | Ferdinand Huycklaan |  | 3768HW |  |  |  | Gemeente Soest | 2025-01-16 | In bedrijf |  |  |  |  | Stedin | [10 empty] | 3A | [10 empty] | Openbare verlichting | [5 empty] | 30 - MAST 6,0 M ST - EL TYPE 0 | 1 | 1991-11-12 |  | In bedrijf |  |  |  | MINI Nicole 7320 16W Prog RAL 7035 WW 2015Lumen S | 1 | 2022-11-15 |  | In bedrijf | [13 empty] | LED 3000K | 1 | 2022-11-15 |  | In bedrijf |  |  | LEDDRIVER | 1 | 2022-11-15 |  | In bedrijf | [16 empty] | 30 - MAST 6,0 M ST - EL TYPE 0 |  |  | 173521 | Aan | 479 | 6 | CILINDRISCH | STAAL | 6005 MOSGROEN | 40 | GESCHILDERD | NVT |  | MINI Nicole 7320 16W Prog RAL 7035 WW 2015Lumen S |  | INNOLUMIS B.V. | 1018263 | Aan | 196 | [5 empty] | NVT | [5 empty] | 16 |  | LED 3000K |  |  | 1091131 | Aan | 2491 |  |  |  |  | LEDDRIVER |  |  | 78381 | Aan | 4472 | 20 | 1
SST090828 | 1011653 | 1011653 | 52.1777 | 5.2794 | 147627.636 | 465510.2366 | https://lmsapp.nl/qr/asset/report/b16ed9b8-7066-4900-bff1-dfe868c6dea6 | 60 | Soest | Nijverheidsweg |  | 3762EP |  |  |  | Gemeente Soest | 2025-01-16 | In bedrijf |  |  |  |  | Stedin | [21 empty] | Openbare verlichting | [5 empty] | MST 6M VZ VJ UEV D48 L1000 R6005 100.J.1 | 1 | 2015-05-04 |  | In bedrijf |  |  |  | ARM 2552 IRIS PLL 55W R7035 | 1 | 2015-05-04 |  | In bedrijf | [13 empty] | PLL 55W 830 (HF) | 1 | 2020-05-27 |  | In bedrijf | [23 empty] | MST 6M VZ VJ UEV D48 L1000 R6005 100.J.1 |  |  | 642157 | Aan | 2 |  |  |  | Thermisch verzinkt Gepoedercoat | 40 |  |  |  | ARM 2552 IRIS PLL 55W R7035 |  | INDAL | 642181 | Aan | 37 | [5 empty] | NVT | 20 |  | 4800 |  |  | 60 |  | PLL 55W 830 (HF) |  |  | 174035 | Aan | 25 | 55 |  | PLL | 2
SST090831 | 1011654 | 1011654 | 52.1785 | 5.2647 | 146620.216 | 465606.4669 | https://lmsapp.nl/qr/asset/report/9739aead-d7b4-484a-91f7-f5041e4b4b94 | 41 | Soest | Nieuwegracht |  | 3763LB |  |  |  | Gemeente Soest | 2025-01-16 | In bedrijf |  |  |  |  | Stedin | [21 empty] | Openbare verlichting | [5 empty] | 230 - MAST 6 M ST - EL UITL 5 GR | 1 | 2011-11-11 |  | In bedrijf |  |  |  | 323212 - 2551 PLL 36W HF NV | 1 | 2009-05-05 |  | In bedrijf | [13 empty] | LAMP PH PLL 36W 830 2G11 4P | 1 | 2020-06-03 |  | In bedrijf | [23 empty] | 230 - MAST 6 M ST - EL UITL 5 GR |  |  | 173525 | Aan | 2220 | 6 | CILINDRISCH | STAAL | 6005 MOSGROEN | 40 | GESCHILDERD | NVT |  | 323212 - 2551 PLL 36W HF NV |  | INDAL | 173537 | Aan | 1087 | [5 empty] | NVT | 20 |  |  |  |  | 41 |  | LAMP PH PLL 36W 830 2G11 4P |  |  | 36574 | Aan | 252 | 36 | 3000K | PLL | 2
SST090839 | 1011656 | 1011656 | 52.1815 | 5.2739 | 147250.446 | 465935.4672 | https://lmsapp.nl/qr/asset/report/f9efa7aa-c02a-4042-b3e2-ff8c708bc4f0 | 1 | Soest | Kostverlorenweg |  | 3762EM |  |  |  | Gemeente Soest | 2025-01-16 | In bedrijf |  |  |  |  | Stedin | [10 empty] | 3A | [10 empty] | Openbare verlichting | [5 empty] | MST 6M VZ VJ UEV D48 L1000 R6005 100.J.1 | 1 | 2015-07-14 |  | In bedrijf |  |  |  | Lightwell Luxis LW-SRD 3000LM 2x2x4 730 DCW CV | 1 | 2021-05-10 |  | In bedrijf | [13 empty] | LED 3000K | 1 | 2021-05-10 |  | In bedrijf |  |  | LEDDRIVER | 1 | 2021-05-10 |  | In bedrijf | [16 empty] | MST 6M VZ VJ UEV D48 L1000 R6005 100.J.1 |  |  | 642157 | Aan | 2 |  |  |  | Thermisch verzinkt Gepoedercoat | 40 |  |  |  | Lightwell Luxis LW-SRD 3000LM 2x2x4 730 DCW CV |  | Lightwell | 1012792 | Aan | 62 | [13 empty] | LED 3000K |  |  | 1091131 | Aan | 2491 |  |  |  |  | LEDDRIVER |  |  | 78381 | Aan | 4472 | 20 | 1
SST090841 | 1011657 | 1011657 | 52.1647 | 5.3026 | 149214.336 | 464060.7369 | https://lmsapp.nl/qr/asset/report/69a2d0f4-be4f-4607-abd6-5cf307f30b32 | 16.65 | Soest | Kastanjelaan |  | 3768AH |  |  |  | Gemeente Soest | 2025-01-16 | In bedrijf |  |  |  |  | Stedin | [10 empty] | 3A | [10 empty] | Openbare verlichting | [5 empty] | 30 - MAST 6,0 M ST - EL TYPE 0 | 1 | 1991-12-04 |  | In bedrijf |  |  |  | Lightronics PRUNUS-E3-L2WG4-LC-M-32LED-3000K-2500LM | 1 | 2023-06-26 |  | In bedrijf | [13 empty] | LED 3000K | 1 | 2023-06-26 |  | In bedrijf |  |  | LEDDRIVER | 1 | 2023-06-26 |  | In bedrijf | [16 empty] | 30 - MAST 6,0 M ST - EL TYPE 0 |  |  | 173521 | Aan | 479 | 6 | CILINDRISCH | STAAL | 6005 MOSGROEN | 40 | GESCHILDERD | NVT |  | Lightronics PRUNUS-E3-L2WG4-LC-M-32LED-3000K-2500LM |  | Lighttronics | 1399909 | Aan | 530 | LED |  |  |  |  | 7016 ANTRACIETGRIJS POEDERCOAT | 20 | 32 | 2500 |  |  | 16.65 | Koffer | LED 3000K |  |  | 1091131 | Aan | 2491 |  |  |  |  | LEDDRIVER |  |  | 78381 | Aan | 4472 | 20 | 1
SST090843 | 1011658 | 1011658 | 52.1805 | 5.2813 | 147757.863 | 465822.4814 | https://lmsapp.nl/qr/asset/report/e4f60983-8163-46d6-9d5d-2a80cc4fe494 | 41 | Soest | Zwaluwenweg |  | 3762VC |  |  |  | Gemeente Soest | 2025-01-16 | In bedrijf |  |  |  |  | Stedin | [21 empty] | Openbare verlichting | [5 empty] | 30 - MAST 6,0 M ST - EL TYPE 0 | 1 | 1991-12-12 |  | In bedrijf |  |  |  | 323212 - 2551 PLL 36W HF NV | 1 | 2010-04-01 |  | In bedrijf | [13 empty] | LAMP PLL 36W KL.830 | 1 | 2020-05-27 |  | In bedrijf | [23 empty] | 30 - MAST 6,0 M ST - EL TYPE 0 |  |  | 173521 | Aan | 479 | 6 | CILINDRISCH | STAAL | 6005 MOSGROEN | 40 | GESCHILDERD | NVT |  | 323212 - 2551 PLL 36W HF NV |  | INDAL | 173537 | Aan | 1087 | [5 empty] | NVT | 20 |  |  |  |  | 41 |  | LAMP PLL 36W KL.830 |  |  | 1008877 | Aan | 906 | 36 | 3000K | PLL
SST090844 | 1011659 | 1011659 | 52.1674 | 5.2638 | 146554.316 | 464362.6973 | https://lmsapp.nl/qr/asset/report/81ea60c6-533f-45a7-8979-bba53ce20719 | 41 | Soest | Wieksloterweg WZ |  | 3763LH |  |  |  | Gemeente Soest | 2025-01-16 | In bedrijf |  |  |  |  | Stedin | [21 empty] | Openbare verlichting | [5 empty] | 30 - MAST 6,0 M ST - EL TYPE 0 | 1 | 1991-12-12 |  | In bedrijf |  |  |  | 323212 - 2551 PLL 36W HF NV | 1 | 2006-04-21 |  | In bedrijf | [13 empty] | LAMP PH PLL 36W 830 2G11 4P | 1 | 2021-09-28 |  | In bedrijf |  |  | E-vsa | 1 | 2021-09-28 |  | In bedrijf | [16 empty] | 30 - MAST 6,0 M ST - EL TYPE 0 |  |  | 173521 | Aan | 479 | 6 | CILINDRISCH | STAAL | 6005 MOSGROEN | 40 | GESCHILDERD | NVT |  | 323212 - 2551 PLL 36W HF NV |  | INDAL | 173537 | Aan | 1087 | [5 empty] | NVT | 20 |  |  |  |  | 41 |  | LAMP PH PLL 36W 830 2G11 4P |  |  | 36574 | Aan | 252 | 36 | 3000K | PLL | 2 | E-vsa |  |  | 85518 | Aan | 49 | 20 | 5
SST090844 | 1011659 | 1011659 | 52.1674 | 5.2638 | 146554.316 | 464362.6973 | https://lmsapp.nl/qr/asset/report/81ea60c6-533f-45a7-8979-bba53ce20719 | 41 | Soest | Wieksloterweg WZ |  | 3763LH |  |  |  | Gemeente Soest | 2025-01-16 | In bedrijf |  |  |  |  | Stedin | [21 empty] | Openbare verlichting | [38 empty] | E-vsa | 2 | 2021-09-28 |  | In bedrijf | [59 empty] | E-vsa |  |  | 85518 | Aan | 49 | 20 | 5
SST090851 | 1011660 | 1011660 | 52.1666 | 5.285 | 148006.5543 | 464280.7063 | https://lmsapp.nl/qr/asset/report/cd10edd7-fb5d-4519-91a4-739c436afb1e | 13 | Soest | Choristenpad |  | 3766BA |  |  |  | Gemeente Soest | 2025-01-16 | In bedrijf |  |  |  |  | Stedin | [21 empty] | Openbare verlichting | [5 empty] | 19 - MAST 4,0 M ST CONISCH | 1 | 1991-07-09 |  | In bedrijf |  |  |  | Lightwell Friso Kramer LW-FKD opaal RAL7040 | 1 | 2025-03-06 |  | In bedrijf | [13 empty] | LED IN: Lightwell Friso Kramer LW-FKD opaal 1800LM 16A 830 | 1 | 2025-03-06 |  | In bedrijf |  |  | LED-DRIVER dim 3A | 1 | 2025-02-04 |  | In bedrijf | [16 empty] | 19 - MAST 4,0 M ST CONISCH |  |  | 173644 | Aan | 711 | 4 | CONISCH | STAAL | 6005 MOSGROEN | 40 | GESCHILDERD | NVT |  | Lightwell Friso Kramer LW-FKD opaal RAL7040 |  | Lightwell | 1690102 | Aan | 623 | LED |  |  |  |  | RAL 7040 VENSTERGRIJS | 20 |  | 1800 |  |  | 13 | Paaltop | LED IN: Lightwell Friso Kramer LW-FKD opaal 1800LM 16A 830 |  |  | 1008982 | Aan | 674 | 16 |  | LED |  | LED-DRIVER dim 3A |  | Signify | 1927342 | Aan | 837 | 20 | 1 | Xitanium Driver
SST090856 | 1011661 | 1011661 | 52.1791 | 5.3017 | 149149.956 | 465666.7367 | https://lmsapp.nl/qr/asset/report/164483fb-3e2f-43c1-82a5-a9b10a20b2e6 | 16.65 | Soest | van de Veldeplantsoen |  | 3764BP |  |  |  | Gemeente Soest | 2025-01-16 | In bedrijf |  |  |  |  | Stedin | [10 empty] | 3A | [10 empty] | Openbare verlichting | [5 empty] | 19 - MAST 4,0 M ST CONISCH | 1 | 1991-07-11 |  | In bedrijf |  |  |  | Lightronics PRUNUS-E3-L2WG4-LC-M-32LED-3000K-2500LM | 1 | 2023-06-26 |  | In bedrijf | [13 empty] | LED 3000K | 1 | 2023-06-26 |  | In bedrijf |  |  | LEDDRIVER | 1 | 2023-06-26 |  | In bedrijf | [16 empty] | 19 - MAST 4,0 M ST CONISCH |  |  | 173644 | Aan | 711 | 4 | CONISCH | STAAL | 6005 MOSGROEN | 40 | GESCHILDERD | NVT |  | Lightronics PRUNUS-E3-L2WG4-LC-M-32LED-3000K-2500LM |  | Lighttronics | 1399909 | Aan | 530 | LED |  |  |  |  | 7016 ANTRACIETGRIJS POEDERCOAT | 20 | 32 | 2500 |  |  | 16.65 | Koffer | LED 3000K |  |  | 1091131 | Aan | 2491 |  |  |  |  | LEDDRIVER |  |  | 78381 | Aan | 4472 | 20 | 1
SST090861 | 1011662 | 1011662 | 52.1165 | 5.2914 | 148441.366 | 458704.0173 | https://lmsapp.nl/qr/asset/report/ea5533fe-62f5-4d30-9013-ba8fa969685b | 25 | Soesterberg | Vliegtuiglaan |  | 3769JM |  |  |  | Gemeente Soest | 2025-01-16 | In bedrijf |  |  |  |  | Stedin | [10 empty] | 3A | [10 empty] | Openbare verlichting | [5 empty] | 30 - MAST 6,0 M ST - EL TYPE 0 | 1 | 1991-07-19 |  | In bedrijf |  |  |  | MINI NICOLE 24W 730 DIM 1-10V | 1 | 2024-07-02 |  | In bedrijf | [13 empty] | MINI NICOLE 24W 730 DIM 1-10V | 1 | 2024-07-02 |  | In bedrijf |  |  | LED-DRIVER dim 3A | 1 | 2024-07-02 |  | In bedrijf | [16 empty] | 30 - MAST 6,0 M ST - EL TYPE 0 |  |  | 173521 | Aan | 479 | 6 | CILINDRISCH | STAAL | 6005 MOSGROEN | 40 | GESCHILDERD | NVT |  | MINI NICOLE 24W 730 DIM 1-10V |  | Innolumis | 196033 | Aan | 208 | [5 empty] | 7035 LICHTGRIJS | 20 | [6 empty] | MINI NICOLE 24W 730 DIM 1-10V |  | Innolumis | 196034 | Aan | 162 | 24 | 3000K | LED | 11 | LED-DRIVER dim 3A |  | Signify | 1927342 | Aan | 837 | 20 | 1 | Xitanium Driver
SST090870 | 1011663 | 1011663 | 52.18 | 5.3052 | 149390.696 | 465769.7271 | https://lmsapp.nl/qr/asset/report/ed871805-225f-4db1-81fa-c79dd2c1b25d | 1 | Soest | Steenhoffstraat |  | 3764BH |  |  |  | Gemeente Soest | 2025-01-16 | In bedrijf |  |  |  |  | Stedin | [10 empty] | 3A | [10 empty] | Openbare verlichting | [5 empty] | 826 - MAST 5,7 M ST TYPE II | 1 | 1991-08-01 |  | In bedrijf |  |  |  | Osram Streetlight 20 midi LED, ST1.3a 9000lm | 1 | 2021-07-05 |  | In bedrijf | [13 empty] | LED 3000K | 1 | 2021-07-05 |  | In bedrijf |  |  | LEDDRIVER | 1 | 2021-07-05 |  | In bedrijf | [16 empty] | 826 - MAST 5,7 M ST TYPE II |  |  | 174242 | Aan | 24 | 6 | CILINDRISCH | STAAL | 6005 MOSGROEN | 40 | GESCHILDERD | NVT |  | Osram Streetlight 20 midi LED, ST1.3a 9000lm |  | Osram | 1008896 | Aan | 173 | [5 empty] | DB 702 MIDDENGRIJS METALIC | [7 empty] | LED 3000K |  |  | 1091131 | Aan | 2491 |  |  |  |  | LEDDRIVER |  |  | 78381 | Aan | 4472 | 20 | 1
SST090875 | 1011664 | 1011664 | 52.1829 | 5.294 | 148627.516 | 466087.9067 | https://lmsapp.nl/qr/asset/report/962e0846-405f-4e88-b455-52b660f75b87 | 16.65 | Soest | Prins Hendriklaan |  | 3761DS |  |  |  | Gemeente Soest | 2025-01-16 | In bedrijf |  |  |  |  | Stedin | [10 empty] | 3A | [10 empty] | Openbare verlichting | [5 empty] | 230 - MAST 6 M ST - EL UITL 5 GR | 1 | 2023-04-27 |  | In bedrijf |  |  |  | Lightronics PRUNUS-E3-L2WG4-LC-M-32LED-3000K-2500LM | 1 | 2022-10-20 |  | In bedrijf | [13 empty] | LED 3000K | 1 | 2022-10-20 |  | In bedrijf |  |  | LEDDRIVER | 1 | 2022-10-20 |  | In bedrijf | [16 empty] | 230 - MAST 6 M ST - EL UITL 5 GR |  |  | 173525 | Aan | 2220 | 6 | CILINDRISCH | STAAL | 6005 MOSGROEN | 40 | GESCHILDERD | NVT |  | Lightronics PRUNUS-E3-L2WG4-LC-M-32LED-3000K-2500LM |  | Lighttronics | 1399909 | Aan | 530 | LED |  |  |  |  | 7016 ANTRACIETGRIJS POEDERCOAT | 20 | 32 | 2500 |  |  | 16.65 | Koffer | LED 3000K |  |  | 1091131 | Aan | 2491 |  |  |  |  | LEDDRIVER |  |  | 78381 | Aan | 4472 | 20 | 1
SST090988 | 1011665 | 1011665 | 52.1707 | 5.2816 | 147778.556 | 464733.057 | https://lmsapp.nl/qr/asset/report/dd6b914d-f147-4e0d-b525-60b090149490 | 27 | Soest | Gemshoorn |  | 3766EJ |  |  |  | Gemeente Soest | 2025-01-16 | In bedrijf |  |  |  |  | Stedin | [21 empty] | Openbare verlichting | [5 empty] | 219 - MAST 4,0m ST CONISCH OPZ 60MM PC | 1 | 2008-02-07 |  | In bedrijf |  |  |  | 320112 - CPS 200 PLL 24W HF NV | 1 | 2008-07-14 |  | In bedrijf | [13 empty] | LAMP PH PLL 24W 830 2G11 4P | 1 | 2019-09-04 |  | In bedrijf | [23 empty] | 219 - MAST 4,0m ST CONISCH OPZ 60MM PC |  |  | 641174 | Aan | 2579 |  |  |  | Thermisch verzinkt | 40 |  |  |  | 320112 - CPS 200 PLL 24W HF NV |  | Philips | 174650 | Aan | 890 | [5 empty] | NVT | 20 |  |  |  |  | 27 |  | LAMP PH PLL 24W 830 2G11 4P |  |  | 36090 | Aan | 358 | 24 |  | PLL | 2
SST097509 | 1011666 | 1011666 | 52.1618 | 5.3118 | 149843.365 | 463738.9868 | https://lmsapp.nl/qr/asset/report/39b260c3-509a-42e3-840e-fe8cb6da8e3a | 16.65 | Soest | Vosseveldlaan |  | 3768GK |  |  |  | Gemeente Soest | 2025-01-16 | In bedrijf |  |  |  |  | Stedin | [10 empty] | 3A | [10 empty] | Openbare verlichting | [5 empty] | LM ST 6,0 CV EU1250/20/5 T48 ET Z N6005 | 1 | 2023-07-12 |  | In bedrijf |  |  |  | Lightronics PRUNUS-E3-L2WG4-LC-M-32LED-3000K-2500LM | 1 | 2023-06-26 |  | In bedrijf | [13 empty] | LED 3000K | 1 | 2023-06-26 |  | In bedrijf |  |  | LEDDRIVER | 1 | 2023-06-26 |  | In bedrijf | [16 empty] | LM ST 6,0 CV EU1250/20/5 T48 ET Z N6005 |  |  | 1642756 | Aan | 183 | 6 | cilindrisch verjongd | STAAL / POEDERCOAT | 6005 MOSGROEN | 40 | Gepoedercoat |  |  | Lightronics PRUNUS-E3-L2WG4-LC-M-32LED-3000K-2500LM |  | Lighttronics | 1399909 | Aan | 530 | LED |  |  |  |  | 7016 ANTRACIETGRIJS POEDERCOAT | 20 | 32 | 2500 |  |  | 16.65 | Koffer | LED 3000K |  |  | 1091131 | Aan | 2491 |  |  |  |  | LEDDRIVER |  |  | 78381 | Aan | 4472 | 20 | 1
SST097515 | 1011667 | 1011667 | 52.1813 | 5.281 | 147739.659 | 465911.5813 | https://lmsapp.nl/qr/asset/report/17f1133a-4168-4deb-aafc-c017ab94cfd7 | 16.65 | Soest | Pelikaanweg |  | 3762VA |  |  |  | Gemeente Soest | 2025-01-16 | In bedrijf |  |  |  |  | Stedin | [21 empty] | Openbare verlichting | [5 empty] | 30 - MAST 6,0 M ST - EL TYPE 0 | 1 | 1992-01-29 |  | In bedrijf |  |  |  | Lightronics PRUNUS-E3-L2WG4-LC-M-32LED-3000K-2500LM | 1 | 2025-11-13 |  | In bedrijf | [13 empty] | LED IN: 16LED 3000K 2500lm 16,65W | 1 | 2025-11-13 |  | In bedrijf | [23 empty] | 30 - MAST 6,0 M ST - EL TYPE 0 |  |  | 173521 | Aan | 479 | 6 | CILINDRISCH | STAAL | 6005 MOSGROEN | 40 | GESCHILDERD | NVT |  | Lightronics PRUNUS-E3-L2WG4-LC-M-32LED-3000K-2500LM |  | Lighttronics | 1399909 | Aan | 530 | LED |  |  |  |  | 7016 ANTRACIETGRIJS POEDERCOAT | 20 | 32 | 2500 |  |  | 16.65 | Koffer | LED IN: 16LED 3000K 2500lm 16,65W |  | Lightronics BV | 1964403 | Aan | 84 | 16.65 | 3000K | LED | 20
SST097516 | 1011668 | 1011668 | 52.164 | 5.284 | 147939.496 | 463988.487 | https://lmsapp.nl/qr/asset/report/cdffe889-bd72-4111-9713-bbb4d6231373 | 1 | Soest | den Blieklaan |  | 3766AP |  |  |  | Gemeente Soest | 2025-01-16 | In bedrijf |  |  |  |  | Stedin | [10 empty] | 3A | [10 empty] | Openbare verlichting | [5 empty] | 19 - MAST 4,0 M ST CONISCH | 1 | 1992-01-30 |  | In bedrijf |  |  |  | LIGHTRONICS PRUNUS A3 LED RAL7016 | 1 | 2022-11-17 |  | In bedrijf | [13 empty] | LED 3000K | 1 | 2022-11-17 |  | In bedrijf |  |  | LEDDRIVER | 1 | 2022-11-17 |  | In bedrijf | [16 empty] | 19 - MAST 4,0 M ST CONISCH |  |  | 173644 | Aan | 711 | 4 | CONISCH | STAAL | 6005 MOSGROEN | 40 | GESCHILDERD | NVT |  | LIGHTRONICS PRUNUS A3 LED RAL7016 |  | Lightronics BV | 1017728 | Aan | 399 | [13 empty] | LED 3000K |  |  | 1091131 | Aan | 2491 |  |  |  |  | LEDDRIVER |  |  | 78381 | Aan | 4472 | 20 | 1
SST097522 | 1011669 | 1011669 | 52.1693 | 5.2801 | 147673.656 | 464577.1272 | https://lmsapp.nl/qr/asset/report/690ff70f-3ae7-411f-9d97-463bb24687c0 | 27 | Soest | J.H. Isingserf |  | 3766HB |  |  |  | Gemeente Soest | 2025-01-16 | In bedrijf |  |  |  |  | Stedin | [21 empty] | Openbare verlichting | [5 empty] | 19 - MAST 4,0 M ST CONISCH | 1 | 1992-02-12 |  | In bedrijf |  |  |  | 320112 - CPS 200 PLL 24W HF NV | 1 | 2008-02-05 |  | In bedrijf | [13 empty] | LAMP PH PLL 24W 830 2G11 4P | 1 | 2019-10-02 |  | In bedrijf | [23 empty] | 19 - MAST 4,0 M ST CONISCH |  |  | 173644 | Aan | 711 | 4 | CONISCH | STAAL | 6005 MOSGROEN | 40 | GESCHILDERD | NVT |  | 320112 - CPS 200 PLL 24W HF NV |  | Philips | 174650 | Aan | 890 | [5 empty] | NVT | 20 |  |  |  |  | 27 |  | LAMP PH PLL 24W 830 2G11 4P |  |  | 36090 | Aan | 358 | 24 |  | PLL | 2
SST097527 | 1011670 | 1011670 | 52.1888 | 5.2891 | 148291.206 | 466746.4965 | https://lmsapp.nl/qr/asset/report/37361092-e88c-4c19-893e-034e738db693 | 1 | Soest | Ir Menkolaan |  | 3761XA |  |  |  | Gemeente Soest | 2025-01-16 | In bedrijf |  |  |  |  | Stedin | [10 empty] | 3A | [10 empty] | Openbare verlichting | [5 empty] | 19 - MAST 4,0 M ST CONISCH | 1 | 1992-02-24 |  | In bedrijf |  |  |  | LIGHTRONICS PRUNUS A3 LED RAL7016 | 1 | 2022-09-21 |  | In bedrijf | [13 empty] | LED 3000K | 1 | 2022-09-21 |  | In bedrijf |  |  | LEDDRIVER | 1 | 2022-09-21 |  | In bedrijf | [16 empty] | 19 - MAST 4,0 M ST CONISCH |  |  | 173644 | Aan | 711 | 4 | CONISCH | STAAL | 6005 MOSGROEN | 40 | GESCHILDERD | NVT |  | LIGHTRONICS PRUNUS A3 LED RAL7016 |  | Lightronics BV | 1017728 | Aan | 399 | [13 empty] | LED 3000K |  |  | 1091131 | Aan | 2491 |  |  |  |  | LEDDRIVER |  |  | 78381 | Aan | 4472 | 20 | 1
SST097528 | 1011671 | 1011671 | 52.1711 | 5.2794 | 147622.576 | 464779.2568 | https://lmsapp.nl/qr/asset/report/01b07389-d426-42eb-bc9d-760b9d9776f0 | 17 | Soest | Di Lassostraat |  | 3766EA |  |  |  | Gemeente Soest | 2025-01-16 | In bedrijf |  |  |  |  | Stedin | [21 empty] | Openbare verlichting | [5 empty] | 19 - MAST 4,0 M ST CONISCH | 1 | 1992-02-24 |  | In bedrijf |  |  |  | Lightwell Friso Kramer LW-FKD opaal 1800LM 16A 830 | 1 | 2020-05-28 |  | In bedrijf | [13 empty] | LED IN: Lightwell Friso Kramer LW-FKD opaal 1800LM 16A 830 | 1 | 2020-05-28 |  | In bedrijf |  |  | LEDDRIVER | 1 | 2020-05-28 |  | In bedrijf | [16 empty] | 19 - MAST 4,0 M ST CONISCH |  |  | 173644 | Aan | 711 | 4 | CONISCH | STAAL | 6005 MOSGROEN | 40 | GESCHILDERD | NVT |  | Lightwell Friso Kramer LW-FKD opaal 1800LM 16A 830 |  | Lightwell | 1008981 | Aan | 679 | [13 empty] | LED IN: Lightwell Friso Kramer LW-FKD opaal 1800LM 16A 830 |  |  | 1008982 | Aan | 674 | 16 |  | LED |  | LEDDRIVER |  |  | 78381 | Aan | 4472 | 20 | 1
SST097529 | 1011672 | 1011672 | 52.181 | 5.2772 | 147476.389 | 465882.2408 | https://lmsapp.nl/qr/asset/report/efe7aa8e-35a3-4219-8f8c-628276a79497 | 1 | Soest | Laanstraat |  | 3762KA |  |  |  | Gemeente Soest | 2025-01-16 | In bedrijf |  |  |  |  | Stedin | [10 empty] | 3A | [10 empty] | Openbare verlichting | [5 empty] | 253 - MAST 6,7 M ST VERL (8,0 M) | 1 | 2006-08-28 |  | In bedrijf |  |  |  | Lightronics PRUNUS-E3-L2WG4-LC-M-32LED-3000K-4200LM | 1 | 2022-10-20 |  | In bedrijf | [13 empty] | LED 3000K | 1 | 2022-10-20 |  | In bedrijf |  |  | LEDDRIVER | 1 | 2022-10-20 |  | In bedrijf | [16 empty] | 253 - MAST 6,7 M ST VERL (8,0 M) |  |  | 174931 | Aan | 645 | 8 | CILINDRISCH | STAAL | 6005 MOSGROEN | 40 | GESCHILDERD | NVT |  | Lightronics PRUNUS-E3-L2WG4-LC-M-32LED-3000K-4200LM |  | Lightronics | 1432051 | Aan | 112 | [5 empty] | 3000K | 11 | [6 empty] | LED 3000K |  |  | 1091131 | Aan | 2491 |  |  |  |  | LEDDRIVER |  |  | 78381 | Aan | 4472 | 20 | 1
SST097530 | 1011673 | 1011673 | 52.1842 | 5.2843 | 147961.186 | 466235.3169 | https://lmsapp.nl/qr/asset/report/7ed97828-6b97-43d7-8e61-6ced8f669303 | 41 | Soest | van Straelenlaan |  | 3762CS |  |  |  | Gemeente Soest | 2025-01-16 | In bedrijf |  |  |  |  | Stedin | [21 empty] | Openbare verlichting | [5 empty] | 30 - MAST 6,0 M ST - EL TYPE 0 | 1 | 1992-02-27 |  | In bedrijf |  |  |  | 323212 - 2551 PLL 36W HF NV | 1 | 2010-06-01 |  | In bedrijf | [13 empty] | LAMP PLL 36W KL.830 | 1 | 2020-05-27 |  | In bedrijf | [23 empty] | 30 - MAST 6,0 M ST - EL TYPE 0 |  |  | 173521 | Aan | 479 | 6 | CILINDRISCH | STAAL | 6005 MOSGROEN | 40 | GESCHILDERD | NVT |  | 323212 - 2551 PLL 36W HF NV |  | INDAL | 173537 | Aan | 1087 | [5 empty] | NVT | 20 |  |  |  |  | 41 |  | LAMP PLL 36W KL.830 |  |  | 1008877 | Aan | 906 | 36 | 3000K | PLL
SST097534 | 1011674 | 1011674 | 52.163 | 5.3085 | 149618.258 | 463869.5748 | https://lmsapp.nl/qr/asset/report/20895752-54ec-4796-ad01-0db25678f747 | 17 | Soest | Ossendamweg |  | 3768CV |  |  |  | Gemeente Soest | 2025-01-16 | In bedrijf |  |  |  |  | Stedin | [21 empty] | Openbare verlichting | [5 empty] | 253 - MAST 6,7 M ST VERL (8,0 M) | 1 | 2003-09-02 |  | In bedrijf |  |  |  | Osram Streetlight 20 mini LED, ST1.3a 5840lm | 1 | 2020-06-05 |  | In bedrijf | [13 empty] | LED IN: Osram Streetlight 20 mini LED, ST1.3a 5840lm 3000k | 1 | 2020-06-05 |  | In bedrijf |  |  | LEDDRIVER | 1 | 2020-06-05 |  | In bedrijf | [16 empty] | 253 - MAST 6,7 M ST VERL (8,0 M) |  |  | 174931 | Aan | 645 | 8 | CILINDRISCH | STAAL | 6005 MOSGROEN | 40 | GESCHILDERD | NVT |  | Osram Streetlight 20 mini LED, ST1.3a 5840lm |  | Osram | 1008960 | Aan | 98 | [5 empty] | DB 702 MIDDENGRIJS METALIC | [7 empty] | LED IN: Osram Streetlight 20 mini LED, ST1.3a 5840lm 3000k |  |  | 1009281 | Aan | 59 | 16 |  | LED |  | LEDDRIVER |  |  | 78381 | Aan | 4472 | 20 | 1
SST097537 | 1011675 | 1011675 | 52.1627 | 5.3153 | 150078.766 | 463838.2575 | https://lmsapp.nl/qr/asset/report/fcb0a8be-02d5-40a9-8097-1f8e0bd3560b | 17 | Soest | van Lenneplaan |  | 3768XK |  |  |  | Gemeente Soest | 2025-01-16 | In bedrijf |  |  |  |  | Stedin | [21 empty] | Openbare verlichting | [5 empty] | 30 - MAST 6,0 M ST - EL TYPE 0 | 1 | 1992-03-05 |  | In bedrijf |  |  |  | Lightronics PRUNUS-E3-L2WG4-LC-M-32LED-3000K-2200LM | 1 | 2020-04-17 |  | In bedrijf | [13 empty] | LED IN: Lightronics PRUNUS-E3-L2WG4-LC-M-32LED-3000K-2200LM | 1 | 2020-04-17 |  | In bedrijf |  |  | LEDDRIVER | 1 | 2020-04-17 |  | In bedrijf | [16 empty] | 30 - MAST 6,0 M ST - EL TYPE 0 |  |  | 173521 | Aan | 479 | 6 | CILINDRISCH | STAAL | 6005 MOSGROEN | 40 | GESCHILDERD | NVT |  | Lightronics PRUNUS-E3-L2WG4-LC-M-32LED-3000K-2200LM |  | Lightronics BV | 1008862 | Aan | 428 | [13 empty] | LED IN: Lightronics PRUNUS-E3-L2WG4-LC-M-32LED-3000K-2200LM |  |  | 1008863 | Aan | 383 | 16 |  | LED |  | LEDDRIVER |  |  | 78381 | Aan | 4472 | 20 | 1
SST097540 | 1011676 | 1011676 | 52.1739 | 5.2518 | 145736.796 | 465086.6769 | https://lmsapp.nl/qr/asset/report/744c1388-8885-41a1-bb0e-af10e9bd75d1 | 41 | Soest | Wieksloterweg WZ |  | 3763LH |  |  |  | Gemeente Soest | 2025-01-16 | In bedrijf |  |  |  |  | Stedin | [21 empty] | Openbare verlichting | [5 empty] | 30 - MAST 6,0 M ST - EL TYPE 0 | 1 | 1992-03-06 |  | In bedrijf |  |  |  | 323212 - 2551 PLL 36W HF NV | 1 | 2006-04-21 |  | In bedrijf | [13 empty] | LAMP PH PLL 36W 830 2G11 4P | 1 | 2020-02-20 |  | In bedrijf | [23 empty] | 30 - MAST 6,0 M ST - EL TYPE 0 |  |  | 173521 | Aan | 479 | 6 | CILINDRISCH | STAAL | 6005 MOSGROEN | 40 | GESCHILDERD | NVT |  | 323212 - 2551 PLL 36W HF NV |  | INDAL | 173537 | Aan | 1087 | [5 empty] | NVT | 20 |  |  |  |  | 41 |  | LAMP PH PLL 36W 830 2G11 4P |  |  | 36574 | Aan | 252 | 36 | 3000K | PLL | 2
SST097545 | 1011677 | 1011677 | 52.1688 | 5.2838 | 147928.682 | 464519.9625 | https://lmsapp.nl/qr/asset/report/426393a7-ca49-4349-b15c-7af2170274b4 | 0 | Soest | Dorpsstreek |  | 3766 |  |  |  | Gemeente Soest | 2025-01-16 | In bedrijf |  |  |  |  | Stedin | [10 empty] | 3A | [10 empty] | Openbare verlichting | [5 empty] | 19 - MAST 4,0 M ST CONISCH | 1 | 2022-04-13 |  | In bedrijf |  |  |  | Lightwell Friso Kramer LW-FKD opaal 1800LM 16A 830 | 1 | 2021-08-16 |  | In bedrijf | [20 empty] | LEDdriver / LEDdriver | 1 | 2021-08-16 |  | In bedrijf | [16 empty] | 19 - MAST 4,0 M ST CONISCH |  |  | 173644 | Aan | 711 | 4 | CONISCH | STAAL | 6005 MOSGROEN | 40 | GESCHILDERD | NVT |  | Lightwell Friso Kramer LW-FKD opaal 1800LM 16A 830 |  | Lightwell | 1008981 | Aan | 679 | [23 empty] | LEDdriver / LEDdriver |  |  | 1008870 | Aan | 36
SST097546 | 1011678 | 1011678 | 52.1748 | 5.2897 | 148331.876 | 465193.2673 | https://lmsapp.nl/qr/asset/report/e64e2362-1a5b-4522-81b2-ea1d51ae4b2a | 17 | Soest | de Bongerd |  | 3762XA |  |  |  | Gemeente Soest | 2025-01-16 | In bedrijf |  |  |  |  | Stedin | [21 empty] | Openbare verlichting | [5 empty] | 19 - MAST 4,0 M ST CONISCH | 1 | 1992-03-16 |  | In bedrijf |  |  |  | Lightwell Friso Kramer LW-FKD opaal 1800LM 16A 830 | 1 | 2019-01-04 |  | In bedrijf | [13 empty] | LED 16W | 1 | 2019-01-04 |  | In bedrijf |  |  | LEDDRIVER | 1 | 2019-01-04 |  | In bedrijf | [16 empty] | 19 - MAST 4,0 M ST CONISCH |  |  | 173644 | Aan | 711 | 4 | CONISCH | STAAL | 6005 MOSGROEN | 40 | GESCHILDERD | NVT |  | Lightwell Friso Kramer LW-FKD opaal 1800LM 16A 830 |  | Lightwell | 1008981 | Aan | 679 | [13 empty] | LED 16W |  |  | 641414 | Aan | 334 | 16 |  | LED | 11 | LEDDRIVER |  |  | 78381 | Aan | 4472 | 20 | 1
SST097549 | 1011679 | 1011679 | 52.1622 | 5.2999 | 149025.996 | 463784.8976 | https://lmsapp.nl/qr/asset/report/54c06c81-deba-403c-a3d0-bf892db3bdc0 | 12.4 | Soest | Acacialaan |  | 3768AR |  |  |  | Gemeente Soest | 2025-01-16 | In bedrijf |  |  |  |  | Stedin | [21 empty] | Openbare verlichting | [5 empty] | 19 - MAST 4,0 M ST CONISCH | 1 | 1992-02-04 |  | In bedrijf |  |  |  | Lightronics PRUNUS-A3-L2WG4-C7-3000K-1800LM | 1 | 2019-12-03 |  | In bedrijf | [13 empty] | LED IN: Lightronics PRUNUS-A3-L2WG4-C7-3000K-1800LM | 1 | 2019-12-03 |  | In bedrijf |  |  | LEDDRIVER | 1 | 2019-12-03 |  | In bedrijf | [16 empty] | 19 - MAST 4,0 M ST CONISCH |  |  | 173644 | Aan | 711 | 4 | CONISCH | STAAL | 6005 MOSGROEN | 40 | GESCHILDERD | NVT |  | Lightronics PRUNUS-A3-L2WG4-C7-3000K-1800LM |  | Lightronics BV | 1008866 | Aan | 192 | LED |  |  |  |  | 7016 ANTRACIETGRIJS POEDERCOAT | 20 | 16 | 1800 |  |  | 12.4 | Paaltop | LED IN: Lightronics PRUNUS-A3-L2WG4-C7-3000K-1800LM |  |  | 1008867 | Aan | 87 | 16 |  | LED |  | LEDDRIVER |  |  | 78381 | Aan | 4472 | 20 | 1
SST098700 | 1011680 | 1011680 | 52.1652 | 5.2932 | 148570.976 | 464123.7275 | https://lmsapp.nl/qr/asset/report/8f199a28-79c1-4e83-b388-bbcc0231f97e | 1 | Soest | Winterkoning |  | 3766WB |  |  |  | Gemeente Soest | 2025-01-16 | In bedrijf |  |  |  |  | Stedin | [10 empty] | 3A | [10 empty] | Openbare verlichting | [5 empty] | 219 - MAST 4,0m ST CONISCH OPZ 60MM PC | 1 | 1993-04-16 |  | In bedrijf |  |  |  | Lightwell Friso Kramer LW-FKD opaal 1800LM 16A 830 | 1 | 2022-06-24 |  | In bedrijf | [20 empty] | LEDDRIVER | 1 | 2022-06-17 |  | In bedrijf | [16 empty] | 219 - MAST 4,0m ST CONISCH OPZ 60MM PC |  |  | 641174 | Aan | 2579 |  |  |  | Thermisch verzinkt | 40 |  |  |  | Lightwell Friso Kramer LW-FKD opaal 1800LM 16A 830 |  | Lightwell | 1008981 | Aan | 679 | [23 empty] | LEDDRIVER |  |  | 78381 | Aan | 4472 | 20 | 1
SST098701 | 1011681 | 1011681 | 52.1651 | 5.2931 | 148560.446 | 464104.0168 | https://lmsapp.nl/qr/asset/report/448a9899-32e5-41b3-943f-979249151645 | 1 | Soest | Winterkoning |  | 3766WB |  |  |  | Gemeente Soest | 2025-01-16 | In bedrijf |  |  |  |  | Stedin | [10 empty] | 3A | [10 empty] | Openbare verlichting | [5 empty] | 219 - MAST 4,0m ST CONISCH OPZ 60MM PC | 1 | 2011-05-10 |  | In bedrijf |  |  |  | Lightwell Friso Kramer LW-FKD opaal 1800LM 16A 830 | 1 | 2022-06-24 |  | In bedrijf | [20 empty] | LEDDRIVER | 1 | 2022-06-17 |  | In bedrijf | [16 empty] | 219 - MAST 4,0m ST CONISCH OPZ 60MM PC |  |  | 641174 | Aan | 2579 |  |  |  | Thermisch verzinkt | 40 |  |  |  | Lightwell Friso Kramer LW-FKD opaal 1800LM 16A 830 |  | Lightwell | 1008981 | Aan | 679 | [23 empty] | LEDDRIVER |  |  | 78381 | Aan | 4472 | 20 | 1
SST098702 | 1011682 | 1011682 | 52.1657 | 5.2934 | 148580.4259 | 464170.5772 | https://lmsapp.nl/qr/asset/report/4fbec4ae-e5ed-41d4-a821-293fdea12149 | 1 | Soest | Winterkoning |  | 3766WB |  |  |  | Gemeente Soest | 2025-01-16 | In bedrijf |  |  |  |  | Stedin | [10 empty] | 3A | [10 empty] | Openbare verlichting | [5 empty] | 219 - MAST 4,0m ST CONISCH OPZ 60MM PC | 1 | 1993-04-16 |  | In bedrijf |  |  |  | Lightwell Friso Kramer LW-FKD opaal 1800LM 16A 830 | 1 | 2022-06-24 |  | In bedrijf | [20 empty] | LEDDRIVER | 1 | 2022-06-17 |  | In bedrijf | [16 empty] | 219 - MAST 4,0m ST CONISCH OPZ 60MM PC |  |  | 641174 | Aan | 2579 |  |  |  | Thermisch verzinkt | 40 |  |  |  | Lightwell Friso Kramer LW-FKD opaal 1800LM 16A 830 |  | Lightwell | 1008981 | Aan | 679 | [23 empty] | LEDDRIVER |  |  | 78381 | Aan | 4472 | 20 | 1
SST098703 | 1011683 | 1011683 | 52.1654 | 5.2936 | 148596.626 | 464138.3074 | https://lmsapp.nl/qr/asset/report/177bb009-1f00-4306-a55e-7ab4dec66794 | 1 | Soest | Winterkoning |  | 3766WB |  |  |  | Gemeente Soest | 2025-01-16 | In bedrijf |  |  |  |  | Stedin | [10 empty] | 3A | [10 empty] | Openbare verlichting | [5 empty] | 219 - MAST 4,0m ST CONISCH OPZ 60MM PC | 1 | 1993-04-16 |  | In bedrijf |  |  |  | Lightwell Friso Kramer LW-FKD opaal 1800LM 16A 830 | 1 | 2022-06-24 |  | In bedrijf | [20 empty] | LEDDRIVER | 1 | 2022-06-17 |  | In bedrijf | [16 empty] | 219 - MAST 4,0m ST CONISCH OPZ 60MM PC |  |  | 641174 | Aan | 2579 |  |  |  | Thermisch verzinkt | 40 |  |  |  | Lightwell Friso Kramer LW-FKD opaal 1800LM 16A 830 |  | Lightwell | 1008981 | Aan | 679 | [23 empty] | LEDDRIVER |  |  | 78381 | Aan | 4472 | 20 | 1
SST098704 | 1011684 | 1011684 | 52.1655 | 5.2939 | 148617.416 | 464150.8675 | https://lmsapp.nl/qr/asset/report/e479e906-a864-4079-90f0-da1c5a35a166 | 1 | Soest | Winterkoning |  | 3766WB |  |  |  | Gemeente Soest | 2025-01-16 | In bedrijf |  |  |  |  | Stedin | [10 empty] | 3A | [10 empty] | Openbare verlichting | [5 empty] | 219 - MAST 4,0m ST CONISCH OPZ 60MM PC | 1 | 1993-04-16 |  | In bedrijf |  |  |  | Lightwell Friso Kramer LW-FKD opaal 1800LM 16A 830 | 1 | 2022-06-24 |  | In bedrijf | [20 empty] | LEDDRIVER | 1 | 2022-06-17 |  | In bedrijf | [16 empty] | 219 - MAST 4,0m ST CONISCH OPZ 60MM PC |  |  | 641174 | Aan | 2579 |  |  |  | Thermisch verzinkt | 40 |  |  |  | Lightwell Friso Kramer LW-FKD opaal 1800LM 16A 830 |  | Lightwell | 1008981 | Aan | 679 | [23 empty] | LEDDRIVER |  |  | 78381 | Aan | 4472 | 20 | 1
SST098705 | 1011685 | 1011685 | 52.1654 | 5.2941 | 148627.946 | 464138.987 | https://lmsapp.nl/qr/asset/report/83925153-fd14-4fd3-a260-23428e0979a0 | 1 | Soest | Winterkoning |  | 3766WB |  |  |  | Gemeente Soest | 2025-01-16 | In bedrijf |  |  |  |  | Stedin | [10 empty] | 3A | [10 empty] | Openbare verlichting | [5 empty] | 219 - MAST 4,0m ST CONISCH OPZ 60MM PC | 1 | 1993-04-16 |  | In bedrijf |  |  |  | Lightwell Friso Kramer LW-FKD opaal 1800LM 16A 830 | 1 | 2022-06-24 |  | In bedrijf | [20 empty] | LEDDRIVER | 1 | 2022-06-17 |  | In bedrijf | [16 empty] | 219 - MAST 4,0m ST CONISCH OPZ 60MM PC |  |  | 641174 | Aan | 2579 |  |  |  | Thermisch verzinkt | 40 |  |  |  | Lightwell Friso Kramer LW-FKD opaal 1800LM 16A 830 |  | Lightwell | 1008981 | Aan | 679 | [23 empty] | LEDDRIVER |  |  | 78381 | Aan | 4472 | 20 | 1
SST098706 | 1011686 | 1011686 | 52.1656 | 5.2942 | 148637.936 | 464160.5866 | https://lmsapp.nl/qr/asset/report/ea3e1b15-8fd6-47fb-8e88-746528b59b21 | 1 | Soest | Winterkoning |  | 3766WB |  |  |  | Gemeente Soest | 2025-01-16 | In bedrijf |  |  |  |  | Stedin | [10 empty] | 3A | [10 empty] | Openbare verlichting | [5 empty] | 219 - MAST 4,0m ST CONISCH OPZ 60MM PC | 1 | 1993-04-16 |  | In bedrijf |  |  |  | Lightwell Friso Kramer LW-FKD opaal 1800LM 16A 830 | 1 | 2022-06-24 |  | In bedrijf | [20 empty] | LEDDRIVER | 1 | 2022-06-17 |  | In bedrijf | [16 empty] | 219 - MAST 4,0m ST CONISCH OPZ 60MM PC |  |  | 641174 | Aan | 2579 |  |  |  | Thermisch verzinkt | 40 |  |  |  | Lightwell Friso Kramer LW-FKD opaal 1800LM 16A 830 |  | Lightwell | 1008981 | Aan | 679 | [23 empty] | LEDDRIVER |  |  | 78381 | Aan | 4472 | 20 | 1
SST098707 | 1011687 | 1011687 | 52.1657 | 5.2945 | 148659.536 | 464171.9476 | https://lmsapp.nl/qr/asset/report/d3e28cad-6e78-44c5-ad7f-ad114800540b | 1 | Soest | Winterkoning |  | 3766WB |  |  |  | Gemeente Soest | 2025-01-16 | In bedrijf |  |  |  |  | Stedin | [10 empty] | 3A | [10 empty] | Openbare verlichting | [5 empty] | 219 - MAST 4,0m ST CONISCH OPZ 60MM PC | 1 | 1993-04-16 |  | In bedrijf |  |  |  | Lightwell Friso Kramer LW-FKD opaal 1800LM 16A 830 | 1 | 2022-06-24 |  | In bedrijf | [20 empty] | LEDDRIVER | 1 | 2022-06-17 |  | In bedrijf | [16 empty] | 219 - MAST 4,0m ST CONISCH OPZ 60MM PC |  |  | 641174 | Aan | 2579 |  |  |  | Thermisch verzinkt | 40 |  |  |  | Lightwell Friso Kramer LW-FKD opaal 1800LM 16A 830 |  | Lightwell | 1008981 | Aan | 679 | [23 empty] | LEDDRIVER |  |  | 78381 | Aan | 4472 | 20 | 1
SST098708 | 1011688 | 1011688 | 52.1656 | 5.2945 | 148660.616 | 464158.9866 | https://lmsapp.nl/qr/asset/report/c803b892-f5f0-4f58-9a23-9a7e9f1d52e2 | 1 | Soest | Winterkoning |  | 3766WB |  |  |  | Gemeente Soest | 2025-01-16 | In bedrijf |  |  |  |  | Stedin | [10 empty] | 3A | [10 empty] | Openbare verlichting | [5 empty] | 219 - MAST 4,0m ST CONISCH OPZ 60MM PC | 1 | 1993-04-16 |  | In bedrijf |  |  |  | Lightwell Friso Kramer LW-FKD opaal 1800LM 16A 830 | 1 | 2022-06-24 |  | In bedrijf | [20 empty] | LEDDRIVER | 1 | 2022-06-17 |  | In bedrijf | [16 empty] | 219 - MAST 4,0m ST CONISCH OPZ 60MM PC |  |  | 641174 | Aan | 2579 |  |  |  | Thermisch verzinkt | 40 |  |  |  | Lightwell Friso Kramer LW-FKD opaal 1800LM 16A 830 |  | Lightwell | 1008981 | Aan | 679 | [23 empty] | LEDDRIVER |  |  | 78381 | Aan | 4472 | 20 | 1
SST098709 | 1011689 | 1011689 | 52.1658 | 5.2949 | 148684.916 | 464186.1366 | https://lmsapp.nl/qr/asset/report/4b7d5b77-46a5-4385-87d1-e04ff53d6ca3 | 1 | Soest | Winterkoning |  | 3766WB |  |  |  | Gemeente Soest | 2025-01-16 | In bedrijf |  |  |  |  | Stedin | [10 empty] | 3A | [10 empty] | Openbare verlichting | [5 empty] | 219 - MAST 4,0m ST CONISCH OPZ 60MM PC | 1 | 1993-04-16 |  | In bedrijf |  |  |  | Lightwell Friso Kramer LW-FKD opaal 1800LM 16A 830 | 1 | 2022-06-24 |  | In bedrijf | [20 empty] | LEDDRIVER | 1 | 2022-06-17 |  | In bedrijf | [16 empty] | 219 - MAST 4,0m ST CONISCH OPZ 60MM PC |  |  | 641174 | Aan | 2579 |  |  |  | Thermisch verzinkt | 40 |  |  |  | Lightwell Friso Kramer LW-FKD opaal 1800LM 16A 830 |  | Lightwell | 1008981 | Aan | 679 | [23 empty] | LEDDRIVER |  |  | 78381 | Aan | 4472 | 20 | 1
SST098710 | 1011690 | 1011690 | 52.1658 | 5.2952 | 148704.626 | 464182.8973 | https://lmsapp.nl/qr/asset/report/6af6c918-1239-49a5-a119-2799c49166d1 | 1 | Soest | Goudvink |  | 3766WJ |  |  |  | Gemeente Soest | 2025-01-16 | In bedrijf |  |  |  |  | Stedin | [10 empty] | 3A | [10 empty] | Openbare verlichting | [5 empty] | 219 - MAST 4,0m ST CONISCH OPZ 60MM PC | 1 | 1993-04-16 |  | In bedrijf |  |  |  | Lightwell Friso Kramer LW-FKD opaal 1800LM 16A 830 | 1 | 2022-06-17 |  | In bedrijf | [20 empty] | LEDDRIVER | 1 | 2022-06-17 |  | In bedrijf | [16 empty] | 219 - MAST 4,0m ST CONISCH OPZ 60MM PC |  |  | 641174 | Aan | 2579 |  |  |  | Thermisch verzinkt | 40 |  |  |  | Lightwell Friso Kramer LW-FKD opaal 1800LM 16A 830 |  | Lightwell | 1008981 | Aan | 679 | [23 empty] | LEDDRIVER |  |  | 78381 | Aan | 4472 | 20 | 1
SST098711 | 1011691 | 1011691 | 52.1659 | 5.2951 | 148701.386 | 464195.0466 | https://lmsapp.nl/qr/asset/report/a72ad9d2-c4cc-4508-b84f-d9a345a2b065 | 1 | Soest | Winterkoning |  | 3766WB |  |  |  | Gemeente Soest | 2025-01-16 | In bedrijf |  |  |  |  | Stedin | [10 empty] | 3A | [10 empty] | Openbare verlichting | [5 empty] | 219 - MAST 4,0m ST CONISCH OPZ 60MM PC | 1 | 1993-04-16 |  | In bedrijf |  |  |  | Lightwell Friso Kramer LW-FKD opaal 1800LM 16A 830 | 1 | 2022-06-24 |  | In bedrijf | [20 empty] | LEDDRIVER | 1 | 2022-06-17 |  | In bedrijf | [16 empty] | 219 - MAST 4,0m ST CONISCH OPZ 60MM PC |  |  | 641174 | Aan | 2579 |  |  |  | Thermisch verzinkt | 40 |  |  |  | Lightwell Friso Kramer LW-FKD opaal 1800LM 16A 830 |  | Lightwell | 1008981 | Aan | 679 | [23 empty] | LEDDRIVER |  |  | 78381 | Aan | 4472 | 20 | 1
SST098712 | 1011692 | 1011692 | 52.1659 | 5.2954 | 148721.636 | 464198.2865 | https://lmsapp.nl/qr/asset/report/608f2004-15f5-4800-83e2-25708606c33c | 1 | Soest | Winterkoning |  | 3766WB |  |  |  | Gemeente Soest | 2025-01-16 | In bedrijf |  |  |  |  | Stedin | [10 empty] | 3A | [10 empty] | Openbare verlichting | [5 empty] | 219 - MAST 4,0m ST CONISCH OPZ 60MM PC | 1 | 1993-04-16 |  | In bedrijf |  |  |  | Lightwell Friso Kramer LW-FKD opaal 1800LM 16A 830 | 1 | 2022-06-24 |  | In bedrijf | [20 empty] | LEDDRIVER | 1 | 2022-06-17 |  | In bedrijf | [16 empty] | 219 - MAST 4,0m ST CONISCH OPZ 60MM PC |  |  | 641174 | Aan | 2579 |  |  |  | Thermisch verzinkt | 40 |  |  |  | Lightwell Friso Kramer LW-FKD opaal 1800LM 16A 830 |  | Lightwell | 1008981 | Aan | 679 | [23 empty] | LEDDRIVER |  |  | 78381 | Aan | 4472 | 20 | 1
SST098714 | 1011693 | 1011693 | 52.1664 | 5.2958 | 148747.4859 | 464258.0365 | https://lmsapp.nl/qr/asset/report/bc4909fe-f1f8-4bc4-b807-ce12f949a7b0 | 1 | Soest | Winterkoning |  | 3766WB |  |  |  | Gemeente Soest | 2025-01-16 | In bedrijf |  |  |  |  | Stedin | [10 empty] | 3A | [10 empty] | Openbare verlichting | [5 empty] | 219 - MAST 4,0m ST CONISCH OPZ 60MM PC | 1 | 1993-04-16 |  | In bedrijf |  |  |  | Lightwell Friso Kramer LW-FKD opaal 1800LM 16A 830 | 1 | 2022-06-24 |  | In bedrijf | [20 empty] | LEDDRIVER | 1 | 2022-06-17 |  | In bedrijf | [16 empty] | 219 - MAST 4,0m ST CONISCH OPZ 60MM PC |  |  | 641174 | Aan | 2579 |  |  |  | Thermisch verzinkt | 40 |  |  |  | Lightwell Friso Kramer LW-FKD opaal 1800LM 16A 830 |  | Lightwell | 1008981 | Aan | 679 | [23 empty] | LEDDRIVER |  |  | 78381 | Aan | 4472 | 20 | 1
SST098715 | 1011694 | 1011694 | 52.1663 | 5.2962 | 148772.666 | 464242.8568 | https://lmsapp.nl/qr/asset/report/99f6d8d6-159e-407a-8418-e061a3f70876 | 1 | Soest | Winterkoning |  | 3766WB |  |  |  | Gemeente Soest | 2025-01-16 | In bedrijf |  |  |  |  | Stedin | [10 empty] | 3A | [10 empty] | Openbare verlichting | [5 empty] | 219 - MAST 4,0m ST CONISCH OPZ 60MM PC | 1 | 1993-04-16 |  | In bedrijf |  |  |  | Lightwell Friso Kramer LW-FKD opaal 1800LM 16A 830 | 1 | 2022-06-24 |  | In bedrijf | [20 empty] | LEDDRIVER | 1 | 2022-06-17 |  | In bedrijf | [16 empty] | 219 - MAST 4,0m ST CONISCH OPZ 60MM PC |  |  | 641174 | Aan | 2579 |  |  |  | Thermisch verzinkt | 40 |  |  |  | Lightwell Friso Kramer LW-FKD opaal 1800LM 16A 830 |  | Lightwell | 1008981 | Aan | 679 | [23 empty] | LEDDRIVER |  |  | 78381 | Aan | 4472 | 20 | 1
SST098716 | 1011695 | 1011695 | 52.1668 | 5.2969 | 148820.456 | 464298.7668 | https://lmsapp.nl/qr/asset/report/fb75f8b8-f5cd-4718-abc1-3513015edefb | 1 | Soest | Winterkoning |  | 3766WB |  |  |  | Gemeente Soest | 2025-01-16 | In bedrijf |  |  |  |  | Stedin | [10 empty] | 3A | [10 empty] | Openbare verlichting | [5 empty] | 219 - MAST 4,0m ST CONISCH OPZ 60MM PC | 1 | 1993-04-16 |  | In bedrijf |  |  |  | Lightwell Friso Kramer LW-FKD opaal 1800LM 16A 830 | 1 | 2022-06-24 |  | In bedrijf | [20 empty] | LEDDRIVER | 1 | 2022-06-17 |  | In bedrijf | [16 empty] | 219 - MAST 4,0m ST CONISCH OPZ 60MM PC |  |  | 641174 | Aan | 2579 |  |  |  | Thermisch verzinkt | 40 |  |  |  | Lightwell Friso Kramer LW-FKD opaal 1800LM 16A 830 |  | Lightwell | 1008981 | Aan | 679 | [23 empty] | LEDDRIVER |  |  | 78381 | Aan | 4472 | 20 | 1
SST098717 | 1011696 | 1011696 | 52.1663 | 5.2965 | 148797.236 | 464245.0168 | https://lmsapp.nl/qr/asset/report/93b1b0e7-fb82-493e-8f11-bcc4b1a86650 | 1 | Soest | Winterkoning |  | 3766WB |  |  |  | Gemeente Soest | 2025-01-16 | In bedrijf |  |  |  |  | Stedin | [10 empty] | 3A | [10 empty] | Openbare verlichting | [5 empty] | 219 - MAST 4,0m ST CONISCH OPZ 60MM PC | 1 | 1993-04-16 |  | In bedrijf |  |  |  | Lightwell Friso Kramer LW-FKD opaal 1800LM 16A 830 | 1 | 2022-06-24 |  | In bedrijf | [20 empty] | LEDDRIVER | 1 | 2022-06-17 |  | In bedrijf | [16 empty] | 219 - MAST 4,0m ST CONISCH OPZ 60MM PC |  |  | 641174 | Aan | 2579 |  |  |  | Thermisch verzinkt | 40 |  |  |  | Lightwell Friso Kramer LW-FKD opaal 1800LM 16A 830 |  | Lightwell | 1008981 | Aan | 679 | [23 empty] | LEDDRIVER |  |  | 78381 | Aan | 4472 | 20 | 1
SST098718 | 1011697 | 1011697 | 52.1665 | 5.2968 | 148816.946 | 464266.757 | https://lmsapp.nl/qr/asset/report/82e725da-7c82-437f-9909-1200e3645068 | 1 | Soest | Winterkoning |  | 3766WB |  |  |  | Gemeente Soest | 2025-01-16 | In bedrijf |  |  |  |  | Stedin | [10 empty] | 3A | [10 empty] | Openbare verlichting | [5 empty] | 219 - MAST 4,0m ST CONISCH OPZ 60MM PC | 1 | 1993-04-16 |  | In bedrijf |  |  |  | Lightwell Friso Kramer LW-FKD opaal 1800LM 16A 830 | 1 | 2022-06-24 |  | In bedrijf | [20 empty] | LEDDRIVER | 1 | 2022-06-17 |  | In bedrijf | [16 empty] | 219 - MAST 4,0m ST CONISCH OPZ 60MM PC |  |  | 641174 | Aan | 2579 |  |  |  | Thermisch verzinkt | 40 |  |  |  | Lightwell Friso Kramer LW-FKD opaal 1800LM 16A 830 |  | Lightwell | 1008981 | Aan | 679 | [23 empty] | LEDDRIVER |  |  | 78381 | Aan | 4472 | 20 | 1
SST098719 | 1011698 | 1011698 | 52.1667 | 5.2971 | 148835.8459 | 464291.2076 | https://lmsapp.nl/qr/asset/report/48472f2e-c257-4949-8d53-242397d2bc6c | 1 | Soest | Winterkoning |  | 3766WB |  |  |  | Gemeente Soest | 2025-01-16 | In bedrijf |  |  |  |  | Stedin | [10 empty] | 3A | [10 empty] | Openbare verlichting | [5 empty] | 219 - MAST 4,0m ST CONISCH OPZ 60MM PC | 1 | 1993-04-16 |  | In bedrijf |  |  |  | Lightwell Friso Kramer LW-FKD opaal 1800LM 16A 830 | 1 | 2022-06-24 |  | In bedrijf | [20 empty] | LEDDRIVER | 1 | 2022-06-17 |  | In bedrijf | [16 empty] | 219 - MAST 4,0m ST CONISCH OPZ 60MM PC |  |  | 641174 | Aan | 2579 |  |  |  | Thermisch verzinkt | 40 |  |  |  | Lightwell Friso Kramer LW-FKD opaal 1800LM 16A 830 |  | Lightwell | 1008981 | Aan | 679 | [23 empty] | LEDDRIVER |  |  | 78381 | Aan | 4472 | 20 | 1
SST098720 | 1011699 | 1011699 | 52.1665 | 5.2971 | 148834.226 | 464265.9467 | https://lmsapp.nl/qr/asset/report/653b0995-e113-4401-9469-7a51fda6f8c2 | 1 | Soest | Winterkoning |  | 3766WB |  |  |  | Gemeente Soest | 2025-01-16 | In bedrijf |  |  |  |  | Stedin | [10 empty] | 3A | [10 empty] | Openbare verlichting | [5 empty] | 219 - MAST 4,0m ST CONISCH OPZ 60MM PC | 1 | 1993-04-16 |  | In bedrijf |  |  |  | Lightwell Friso Kramer LW-FKD opaal 1800LM 16A 830 | 1 | 2022-06-24 |  | In bedrijf | [20 empty] | LEDDRIVER | 1 | 2022-06-17 |  | In bedrijf | [16 empty] | 219 - MAST 4,0m ST CONISCH OPZ 60MM PC |  |  | 641174 | Aan | 2579 |  |  |  | Thermisch verzinkt | 40 |  |  |  | Lightwell Friso Kramer LW-FKD opaal 1800LM 16A 830 |  | Lightwell | 1008981 | Aan | 679 | [23 empty] | LEDDRIVER |  |  | 78381 | Aan | 4472 | 20 | 1
SST098721 | 1011700 | 1011700 | 52.1666 | 5.2973 | 148849.616 | 464275.8165 | https://lmsapp.nl/qr/asset/report/736ac90d-b0b9-4ec9-b5aa-25f6a84567dc | 1 | Soest | Winterkoning |  | 3766WB |  |  |  | Gemeente Soest | 2025-01-16 | In bedrijf |  |  |  |  | Stedin | [10 empty] | 3A | [10 empty] | Openbare verlichting | [5 empty] | 219 - MAST 4,0m ST CONISCH OPZ 60MM PC | 1 | 1993-04-16 |  | In bedrijf |  |  |  | Lightwell Friso Kramer LW-FKD opaal 1800LM 16A 830 | 1 | 2022-06-24 |  | In bedrijf | [20 empty] | LEDDRIVER | 1 | 2022-06-17 |  | In bedrijf | [16 empty] | 219 - MAST 4,0m ST CONISCH OPZ 60MM PC |  |  | 641174 | Aan | 2579 |  |  |  | Thermisch verzinkt | 40 |  |  |  | Lightwell Friso Kramer LW-FKD opaal 1800LM 16A 830 |  | Lightwell | 1008981 | Aan | 679 | [23 empty] | LEDDRIVER |  |  | 78381 | Aan | 4472 | 20 | 1
SST098722 | 1011701 | 1011701 | 52.1667 | 5.2977 | 148877.696 | 464290.1267 | https://lmsapp.nl/qr/asset/report/08c92846-052f-4bdd-9e7c-a8f9d959496a | 1 | Soest | Winterkoning |  | 3766WB |  |  |  | Gemeente Soest | 2025-01-16 | In bedrijf |  |  |  |  | Stedin | [10 empty] | 3A | [10 empty] | Openbare verlichting | [5 empty] | 19 - MAST 4,0 M ST CONISCH | 1 | 1992-08-10 |  | In bedrijf |  |  |  | Lightwell Friso Kramer LW-FKD opaal 1800LM 16A 830 | 1 | 2022-06-17 |  | In bedrijf | [20 empty] | LEDDRIVER | 1 | 2022-06-17 |  | In bedrijf | [16 empty] | 19 - MAST 4,0 M ST CONISCH |  |  | 173644 | Aan | 711 | 4 | CONISCH | STAAL | 6005 MOSGROEN | 40 | GESCHILDERD | NVT |  | Lightwell Friso Kramer LW-FKD opaal 1800LM 16A 830 |  | Lightwell | 1008981 | Aan | 679 | [23 empty] | LEDDRIVER |  |  | 78381 | Aan | 4472 | 20 | 1
SST098724 | 1011702 | 1011702 | 52.1664 | 5.2975 | 148860.686 | 464258.3471 | https://lmsapp.nl/qr/asset/report/c203bef7-8cb6-4c8f-a288-f2dfdcf153f6 | 1 | Soest | Goudvink |  | 3766WJ |  |  |  | Gemeente Soest | 2025-01-16 | In bedrijf |  |  |  |  | Stedin | [10 empty] | 3A | [10 empty] | Openbare verlichting | [5 empty] | 219 - MAST 4,0m ST CONISCH OPZ 60MM PC | 1 | 1993-04-16 |  | In bedrijf |  |  |  | Lightwell Friso Kramer LW-FKD opaal 1800LM 16A 830 | 1 | 2022-06-17 |  | In bedrijf | [20 empty] | LEDDRIVER | 1 | 2022-06-17 |  | In bedrijf | [16 empty] | 219 - MAST 4,0m ST CONISCH OPZ 60MM PC |  |  | 641174 | Aan | 2579 |  |  |  | Thermisch verzinkt | 40 |  |  |  | Lightwell Friso Kramer LW-FKD opaal 1800LM 16A 830 |  | Lightwell | 1008981 | Aan | 679 | [23 empty] | LEDDRIVER |  |  | 78381 | Aan | 4472 | 20 | 1
SST098725 | 1011703 | 1011703 | 52.1662 | 5.2977 | 148875.8059 | 464230.6669 | https://lmsapp.nl/qr/asset/report/1c9775b5-6f4c-455f-ae5a-71541a00fddb | 1 | Soest | Goudvink |  | 3766WJ |  |  |  | Gemeente Soest | 2025-01-16 | In bedrijf |  |  |  |  | Stedin | [10 empty] | 3A | [10 empty] | Openbare verlichting | [5 empty] | 219 - MAST 4,0m ST CONISCH OPZ 60MM PC | 1 | 1993-04-16 |  | In bedrijf |  |  |  | Lightwell Friso Kramer LW-FKD opaal 1800LM 16A 830 | 1 | 2022-06-17 |  | In bedrijf | [20 empty] | LEDDRIVER | 1 | 2022-06-17 |  | In bedrijf | [16 empty] | 219 - MAST 4,0m ST CONISCH OPZ 60MM PC |  |  | 641174 | Aan | 2579 |  |  |  | Thermisch verzinkt | 40 |  |  |  | Lightwell Friso Kramer LW-FKD opaal 1800LM 16A 830 |  | Lightwell | 1008981 | Aan | 679 | [23 empty] | LEDDRIVER |  |  | 78381 | Aan | 4472 | 20 | 1
SST098726 | 1011704 | 1011704 | 52.166 | 5.2979 | 148889.306 | 464210.1271 | https://lmsapp.nl/qr/asset/report/79774fc8-12d4-45d9-abe2-7e4781167191 | 1 | Soest | Goudvink |  | 3766WJ |  |  |  | Gemeente Soest | 2025-01-16 | In bedrijf |  |  |  |  | Stedin | [10 empty] | 3A | [10 empty] | Openbare verlichting | [5 empty] | 219 - MAST 4,0m ST CONISCH OPZ 60MM PC | 1 | 1993-04-16 |  | In bedrijf |  |  |  | Lightwell Friso Kramer LW-FKD opaal 1800LM 16A 830 | 1 | 2022-06-17 |  | In bedrijf | [20 empty] | LEDDRIVER | 1 | 2022-06-17 |  | In bedrijf | [16 empty] | 219 - MAST 4,0m ST CONISCH OPZ 60MM PC |  |  | 641174 | Aan | 2579 |  |  |  | Thermisch verzinkt | 40 |  |  |  | Lightwell Friso Kramer LW-FKD opaal 1800LM 16A 830 |  | Lightwell | 1008981 | Aan | 679 | [23 empty] | LEDDRIVER |  |  | 78381 | Aan | 4472 | 20 | 1
SST098727 | 1011705 | 1011705 | 52.1659 | 5.2975 | 148865.546 | 464197.7074 | https://lmsapp.nl/qr/asset/report/b51b12f0-aef8-4787-8e53-ecd7bc63b0b1 | 1 | Soest | Goudvink |  | 3766WJ |  |  |  | Gemeente Soest | 2025-01-16 | In bedrijf |  |  |  |  | Stedin | [10 empty] | 3A | [10 empty] | Openbare verlichting | [5 empty] | 219 - MAST 4,0m ST CONISCH OPZ 60MM PC | 1 | 1993-04-16 |  | In bedrijf |  |  |  | Lightwell Friso Kramer LW-FKD opaal 1800LM 16A 830 | 1 | 2022-06-17 |  | In bedrijf | [20 empty] | LEDDRIVER | 1 | 2022-06-17 |  | In bedrijf | [16 empty] | 219 - MAST 4,0m ST CONISCH OPZ 60MM PC |  |  | 641174 | Aan | 2579 |  |  |  | Thermisch verzinkt | 40 |  |  |  | Lightwell Friso Kramer LW-FKD opaal 1800LM 16A 830 |  | Lightwell | 1008981 | Aan | 679 | [23 empty] | LEDDRIVER |  |  | 78381 | Aan | 4472 | 20 | 1
SST098728 | 1011706 | 1011706 | 52.1658 | 5.2972 | 148844.486 | 464185.6772 | https://lmsapp.nl/qr/asset/report/621f7792-8d60-440e-ba9c-1102c59ce01c | 1 | Soest | Goudvink |  | 3766WJ |  |  |  | Gemeente Soest | 2025-01-16 | In bedrijf |  |  |  |  | Stedin | [10 empty] | 3A | [10 empty] | Openbare verlichting | [5 empty] | 219 - MAST 4,0m ST CONISCH OPZ 60MM PC | 1 | 1993-04-16 |  | In bedrijf |  |  |  | Lightwell Friso Kramer LW-FKD opaal 1800LM 16A 830 | 1 | 2022-06-17 |  | In bedrijf | [20 empty] | LEDDRIVER | 1 | 2022-06-17 |  | In bedrijf | [16 empty] | 219 - MAST 4,0m ST CONISCH OPZ 60MM PC |  |  | 641174 | Aan | 2579 |  |  |  | Thermisch verzinkt | 40 |  |  |  | Lightwell Friso Kramer LW-FKD opaal 1800LM 16A 830 |  | Lightwell | 1008981 | Aan | 679 | [23 empty] | LEDDRIVER |  |  | 78381 | Aan | 4472 | 20 | 1
SST098732 | 1011707 | 1011707 | 52.1656 | 5.2967 | 148806.686 | 464164.7471 | https://lmsapp.nl/qr/asset/report/e93a1bad-6866-438d-9c6e-f089b65d08e9 | 1 | Soest | Goudvink |  | 3766WJ |  |  |  | Gemeente Soest | 2025-01-16 | In bedrijf |  |  |  |  | Stedin | [10 empty] | 3A | [10 empty] | Openbare verlichting | [5 empty] | 219 - MAST 4,0m ST CONISCH OPZ 60MM PC | 1 | 1993-04-16 |  | In bedrijf |  |  |  | Lightwell Friso Kramer LW-FKD opaal 1800LM 16A 830 | 1 | 2022-06-17 |  | In bedrijf | [20 empty] | LEDDRIVER | 1 | 2022-06-17 |  | In bedrijf | [16 empty] | 219 - MAST 4,0m ST CONISCH OPZ 60MM PC |  |  | 641174 | Aan | 2579 |  |  |  | Thermisch verzinkt | 40 |  |  |  | Lightwell Friso Kramer LW-FKD opaal 1800LM 16A 830 |  | Lightwell | 1008981 | Aan | 679 | [23 empty] | LEDDRIVER |  |  | 78381 | Aan | 4472 | 20 | 1
SST098734 | 1011708 | 1011708 | 52.1655 | 5.2964 | 148786.436 | 464153.9467 | https://lmsapp.nl/qr/asset/report/05932328-ef20-4d51-ba1a-55651dd6feb8 | 1 | Soest | Goudvink |  | 3766WJ |  |  |  | Gemeente Soest | 2025-01-16 | In bedrijf |  |  |  |  | Stedin | [10 empty] | 3A | [10 empty] | Openbare verlichting | [5 empty] | 219 - MAST 4,0m ST CONISCH OPZ 60MM PC | 1 | 1993-04-16 |  | In bedrijf |  |  |  | Lightwell Friso Kramer LW-FKD opaal 1800LM 16A 830 | 1 | 2022-06-17 |  | In bedrijf | [20 empty] | LEDDRIVER | 1 | 2022-06-17 |  | In bedrijf | [16 empty] | 219 - MAST 4,0m ST CONISCH OPZ 60MM PC |  |  | 641174 | Aan | 2579 |  |  |  | Thermisch verzinkt | 40 |  |  |  | Lightwell Friso Kramer LW-FKD opaal 1800LM 16A 830 |  | Lightwell | 1008981 | Aan | 679 | [23 empty] | LEDDRIVER |  |  | 78381 | Aan | 4472 | 20 | 1
SST098735 | 1011709 | 1011709 | 52.1652 | 5.2963 | 148777.526 | 464119.7775 | https://lmsapp.nl/qr/asset/report/d2d06bdd-25f9-4fc4-a747-5170d0c0adbc | 1 | Soest | Goudvink |  | 3766WJ |  |  |  | Gemeente Soest | 2025-01-16 | In bedrijf |  |  |  |  | Stedin | [10 empty] | 3A | [10 empty] | Openbare verlichting | [5 empty] | 219 - MAST 4,0m ST CONISCH OPZ 60MM PC | 1 | 1993-04-16 |  | In bedrijf |  |  |  | Lightwell Friso Kramer LW-FKD opaal 1800LM 16A 830 | 1 | 2022-06-17 |  | In bedrijf | [20 empty] | LEDDRIVER | 1 | 2022-06-17 |  | In bedrijf | [16 empty] | 219 - MAST 4,0m ST CONISCH OPZ 60MM PC |  |  | 641174 | Aan | 2579 |  |  |  | Thermisch verzinkt | 40 |  |  |  | Lightwell Friso Kramer LW-FKD opaal 1800LM 16A 830 |  | Lightwell | 1008981 | Aan | 679 | [23 empty] | LEDDRIVER |  |  | 78381 | Aan | 4472 | 20 | 1
SST098736 | 1011710 | 1011710 | 52.1652 | 5.2959 | 148750.453 | 464119.1016 | https://lmsapp.nl/qr/asset/report/b40b11cc-7b45-4655-9093-49be1a82bc76 | 1 | Soest | Goudvink |  | 3766WJ |  |  |  | Gemeente Soest | 2025-01-16 | In bedrijf |  |  |  |  | Stedin | [10 empty] | 3A | [10 empty] | Openbare verlichting | [5 empty] | 219 - MAST 4,0m ST CONISCH OPZ 60MM PC | 1 | 2011-03-28 |  | In bedrijf |  |  |  | Lightwell Friso Kramer LW-FKD opaal 1800LM 16A 830 | 1 | 2022-06-17 |  | In bedrijf | [20 empty] | LEDDRIVER | 1 | 2022-06-17 |  | In bedrijf | [16 empty] | 219 - MAST 4,0m ST CONISCH OPZ 60MM PC |  |  | 641174 | Aan | 2579 |  |  |  | Thermisch verzinkt | 40 |  |  |  | Lightwell Friso Kramer LW-FKD opaal 1800LM 16A 830 |  | Lightwell | 1008981 | Aan | 679 | [23 empty] | LEDDRIVER |  |  | 78381 | Aan | 4472 | 20 | 1
SST098736 | 1011710 | 1011710 | 52.1652 | 5.2959 | 148750.453 | 464119.1016 | https://lmsapp.nl/qr/asset/report/b40b11cc-7b45-4655-9093-49be1a82bc76 | 1 | Soest | Goudvink |  | 3766WJ |  |  |  | Gemeente Soest | 2025-01-16 | In bedrijf |  |  |  |  | Stedin | [10 empty] | 3A | [10 empty] | Openbare verlichting | [5 empty] | 219 - MAST 4,0m ST CONISCH OPZ 60MM PC | 2 | 1993-04-16 |  | In bedrijf | [49 empty] | 219 - MAST 4,0m ST CONISCH OPZ 60MM PC |  |  | 641174 | Aan | 2579 |  |  |  | Thermisch verzinkt | 40
SST098738 | 1011711 | 1011711 | 52.1656 | 5.2959 | 148751.606 | 464162.8267 | https://lmsapp.nl/qr/asset/report/1c746e8a-8195-417f-a7bd-07d3bd7e6bee | 1 | Soest | Goudvink |  | 3766WJ |  |  |  | Gemeente Soest | 2025-01-16 | In bedrijf |  |  |  |  | Stedin | [10 empty] | 3A | [10 empty] | Openbare verlichting | [5 empty] | 219 - MAST 4,0m ST CONISCH OPZ 60MM PC | 1 | 1993-04-16 |  | In bedrijf |  |  |  | Lightwell Friso Kramer LW-FKD opaal 1800LM 16A 830 | 1 | 2022-06-17 |  | In bedrijf | [20 empty] | LEDDRIVER | 1 | 2022-06-17 |  | In bedrijf | [16 empty] | 219 - MAST 4,0m ST CONISCH OPZ 60MM PC |  |  | 641174 | Aan | 2579 |  |  |  | Thermisch verzinkt | 40 |  |  |  | Lightwell Friso Kramer LW-FKD opaal 1800LM 16A 830 |  | Lightwell | 1008981 | Aan | 679 | [23 empty] | LEDDRIVER |  |  | 78381 | Aan | 4472 | 20 | 1
SST098739 | 1011712 | 1011712 | 52.1658 | 5.2957 | 148738.646 | 464186.8575 | https://lmsapp.nl/qr/asset/report/f5d49896-59d0-4831-abe7-cc56618d6f6f | 1 | Soest | Goudvink |  | 3766WJ |  |  |  | Gemeente Soest | 2025-01-16 | In bedrijf |  |  |  |  | Stedin | [10 empty] | 3A | [10 empty] | Openbare verlichting | [5 empty] | PM ST 4,0 CO T60 D130 ET Z P6005 | 1 | 2020-01-13 |  | In bedrijf |  |  |  | Lightwell Friso Kramer LW-FKD opaal 1800LM 16A 830 | 1 | 2022-06-17 |  | In bedrijf | [20 empty] | LEDDRIVER | 1 | 2022-06-17 |  | In bedrijf | [16 empty] | PM ST 4,0 CO T60 D130 ET Z P6005 |  |  | 1009025 | Aan | 163 |  |  |  | 6005 MOSGROEN |  |  |  |  | Lightwell Friso Kramer LW-FKD opaal 1800LM 16A 830 |  | Lightwell | 1008981 | Aan | 679 | [23 empty] | LEDDRIVER |  |  | 78381 | Aan | 4472 | 20 | 1
SST098739 | 1011712 | 1011712 | 52.1658 | 5.2957 | 148738.646 | 464186.8575 | https://lmsapp.nl/qr/asset/report/f5d49896-59d0-4831-abe7-cc56618d6f6f | 1 | Soest | Goudvink |  | 3766WJ |  |  |  | Gemeente Soest | 2025-01-16 | In bedrijf |  |  |  |  | Stedin | [10 empty] | 3A | [10 empty] | Openbare verlichting | [5 empty] | 219 - MAST 4,0m ST CONISCH OPZ 60MM PC | 2 | 1993-04-16 |  | In bedrijf | [49 empty] | 219 - MAST 4,0m ST CONISCH OPZ 60MM PC |  |  | 641174 | Aan | 2579 |  |  |  | Thermisch verzinkt | 40
SST098740 | 1011713 | 1011713 | 52.1662 | 5.296 | 148759.976 | 464225.8476 | https://lmsapp.nl/qr/asset/report/4056d940-42c0-4bd9-9c07-50426b405848 | 1 | Soest | Winterkoning |  | 3766WB |  |  |  | Gemeente Soest | 2025-01-16 | In bedrijf |  |  |  |  | Stedin | [10 empty] | 3A | [10 empty] | Openbare verlichting | [5 empty] | 219 - MAST 4,0m ST CONISCH OPZ 60MM PC | 1 | 1993-04-16 |  | In bedrijf |  |  |  | Lightwell Friso Kramer LW-FKD opaal 1800LM 16A 830 | 1 | 2022-06-24 |  | In bedrijf | [20 empty] | LEDDRIVER | 1 | 2022-06-17 |  | In bedrijf | [16 empty] | 219 - MAST 4,0m ST CONISCH OPZ 60MM PC |  |  | 641174 | Aan | 2579 |  |  |  | Thermisch verzinkt | 40 |  |  |  | Lightwell Friso Kramer LW-FKD opaal 1800LM 16A 830 |  | Lightwell | 1008981 | Aan | 679 | [23 empty] | LEDDRIVER |  |  | 78381 | Aan | 4472 | 20 | 1
SST098741 | 1011714 | 1011714 | 52.1661 | 5.2982 | 148913.336 | 464223.7671 | https://lmsapp.nl/qr/asset/report/5121b2fa-8c62-4be1-8c40-ab33a8a5c809 | 1 | Soest | Goudvink |  | 3766WJ |  |  |  | Gemeente Soest | 2025-01-16 | In bedrijf |  |  |  |  | Stedin | [10 empty] | 3A | [10 empty] | Openbare verlichting | [5 empty] | 219 - MAST 4,0m ST CONISCH OPZ 60MM PC | 1 | 1993-04-16 |  | In bedrijf |  |  |  | Lightwell Friso Kramer LW-FKD opaal 1800LM 16A 830 | 1 | 2022-06-17 |  | In bedrijf | [20 empty] | LEDDRIVER | 1 | 2022-06-17 |  | In bedrijf | [16 empty] | 219 - MAST 4,0m ST CONISCH OPZ 60MM PC |  |  | 641174 | Aan | 2579 |  |  |  | Thermisch verzinkt | 40 |  |  |  | Lightwell Friso Kramer LW-FKD opaal 1800LM 16A 830 |  | Lightwell | 1008981 | Aan | 679 | [23 empty] | LEDDRIVER |  |  | 78381 | Aan | 4472 | 20 | 1
SST098742 | 1011715 | 1011715 | 52.1658 | 5.2981 | 148904.156 | 464185.2866 | https://lmsapp.nl/qr/asset/report/6b070ae8-1fbb-4fe2-b9f7-aa130bacbfc9 | 1 | Soest | Goudvink |  | 3766WJ |  |  |  | Gemeente Soest | 2025-01-16 | In bedrijf |  |  |  |  | Stedin | [10 empty] | 3A | [10 empty] | Openbare verlichting | [5 empty] | 219 - MAST 4,0m ST CONISCH OPZ 60MM PC | 1 | 1993-04-16 |  | In bedrijf |  |  |  | Lightwell Friso Kramer LW-FKD opaal 1800LM 16A 830 | 1 | 2022-06-17 |  | In bedrijf | [20 empty] | LEDDRIVER | 1 | 2022-06-17 |  | In bedrijf | [16 empty] | 219 - MAST 4,0m ST CONISCH OPZ 60MM PC |  |  | 641174 | Aan | 2579 |  |  |  | Thermisch verzinkt | 40 |  |  |  | Lightwell Friso Kramer LW-FKD opaal 1800LM 16A 830 |  | Lightwell | 1008981 | Aan | 679 | [23 empty] | LEDDRIVER |  |  | 78381 | Aan | 4472 | 20 | 1
SST098743 | 1011716 | 1011716 | 52.1659 | 5.2984 | 148921.706 | 464200.677 | https://lmsapp.nl/qr/asset/report/9a7b4e27-7b61-442e-b0e1-04a764cc02c8 | 1 | Soest | Goudvink |  | 3766WJ |  |  |  | Gemeente Soest | 2025-01-16 | In bedrijf |  |  |  |  | Stedin | [10 empty] | 3A | [10 empty] | Openbare verlichting | [5 empty] | 219 - MAST 4,0m ST CONISCH OPZ 60MM PC | 1 | 1993-04-16 |  | In bedrijf |  |  |  | Lightwell Friso Kramer LW-FKD opaal 1800LM 16A 830 | 1 | 2022-06-17 |  | In bedrijf | [20 empty] | LEDDRIVER | 1 | 2022-06-17 |  | In bedrijf | [16 empty] | 219 - MAST 4,0m ST CONISCH OPZ 60MM PC |  |  | 641174 | Aan | 2579 |  |  |  | Thermisch verzinkt | 40 |  |  |  | Lightwell Friso Kramer LW-FKD opaal 1800LM 16A 830 |  | Lightwell | 1008981 | Aan | 679 | [23 empty] | LEDDRIVER |  |  | 78381 | Aan | 4472 | 20 | 1
SST098744 | 1011717 | 1011717 | 52.166 | 5.2987 | 148945.1959 | 464212.9671 | https://lmsapp.nl/qr/asset/report/f2f2c61b-439b-4dd3-9b26-068925179ff3 | 1 | Soest | Goudvink |  | 3766WJ |  |  |  | Gemeente Soest | 2025-01-16 | In bedrijf |  |  |  |  | Stedin | [10 empty] | 3A | [10 empty] | Openbare verlichting | [5 empty] | 219 - MAST 4,0m ST CONISCH OPZ 60MM PC | 1 | 1993-04-16 |  | In bedrijf |  |  |  | Lightwell Friso Kramer LW-FKD opaal 1800LM 16A 830 | 1 | 2022-06-17 |  | In bedrijf | [20 empty] | LEDDRIVER | 1 | 2022-06-17 |  | In bedrijf | [16 empty] | 219 - MAST 4,0m ST CONISCH OPZ 60MM PC |  |  | 641174 | Aan | 2579 |  |  |  | Thermisch verzinkt | 40 |  |  |  | Lightwell Friso Kramer LW-FKD opaal 1800LM 16A 830 |  | Lightwell | 1008981 | Aan | 679 | [23 empty] | LEDDRIVER |  |  | 78381 | Aan | 4472 | 20 | 1
SST098745 | 1011718 | 1011718 | 52.1662 | 5.2988 | 148953.836 | 464225.9273 | https://lmsapp.nl/qr/asset/report/ffeefb90-02f1-47f2-9f3b-62656c1b3a28 | 1 | Soest | Goudvink |  | 3766WJ |  |  |  | Gemeente Soest | 2025-01-16 | In bedrijf |  |  |  |  | Stedin | [10 empty] | 3A | [10 empty] | Openbare verlichting | [5 empty] | 219 - MAST 4,0m ST CONISCH OPZ 60MM PC | 1 | 1993-04-16 |  | In bedrijf |  |  |  | Lightwell Friso Kramer LW-FKD opaal 1800LM 16A 830 | 1 | 2022-06-17 |  | In bedrijf | [20 empty] | LEDDRIVER | 1 | 2022-06-17 |  | In bedrijf | [16 empty] | 219 - MAST 4,0m ST CONISCH OPZ 60MM PC |  |  | 641174 | Aan | 2579 |  |  |  | Thermisch verzinkt | 40 |  |  |  | Lightwell Friso Kramer LW-FKD opaal 1800LM 16A 830 |  | Lightwell | 1008981 | Aan | 679 | [23 empty] | LEDDRIVER |  |  | 78381 | Aan | 4472 | 20 | 1
SST098746 | 1011719 | 1011719 | 52.1681 | 5.2902 | 148361.906 | 464439.8569 | https://lmsapp.nl/qr/asset/report/177bd88b-e3ec-4afc-a1e2-821c99308363 | 16 | Soest | Varenstraat |  | 3765WE |  |  |  | Gemeente Soest | 2025-01-16 | In bedrijf |  |  |  |  | Stedin | [21 empty] | Openbare verlichting | [5 empty] | 19 - MAST 4,0 M ST CONISCH | 1 | 1992-08-11 |  | In bedrijf |  |  |  | Philips BDP102 20X 15W WW 2000L | 1 | 2018-09-24 |  | In bedrijf | [13 empty] | LED 15W | 1 | 2018-09-24 |  | In bedrijf |  |  | LEDDRIVER | 1 | 2018-09-24 |  | In bedrijf | [16 empty] | 19 - MAST 4,0 M ST CONISCH |  |  | 173644 | Aan | 711 | 4 | CONISCH | STAAL | 6005 MOSGROEN | 40 | GESCHILDERD | NVT |  | Philips BDP102 20X 15W WW 2000L |  | Philips | 1008851 | Aan | 296 | [5 empty] | 9006 WIT ALUMINIUM | [7 empty] | LED 15W |  |  | 85527 | Aan | 300 | 15 |  | LED | 11 | LEDDRIVER |  |  | 78381 | Aan | 4472 | 20 | 1
SST098747 | 1011720 | 1011720 | 52.1685 | 5.2914 | 148447.706 | 464492.3572 | https://lmsapp.nl/qr/asset/report/f0f97f01-7415-446c-b736-2717935cd40e | 20 | Soest | Varenstraat |  | 3765WE |  |  |  | Gemeente Soest | 2025-01-16 | In bedrijf |  |  |  |  | Stedin | [21 empty] | Openbare verlichting | [5 empty] | 19 - MAST 4,0 M ST CONISCH | 1 | 1992-08-12 |  | In bedrijf |  |  |  | Phillips Townguide BDP102 PCC DRW GRN30/- NO 1719lm 20w | 1 | 2019-03-19 |  | In bedrijf | [13 empty] | LED 20W | 1 | 2019-03-19 |  | In bedrijf |  |  | LEDDRIVER | 1 | 2019-03-19 |  | In bedrijf | [16 empty] | 19 - MAST 4,0 M ST CONISCH |  |  | 173644 | Aan | 711 | 4 | CONISCH | STAAL | 6005 MOSGROEN | 40 | GESCHILDERD | NVT |  | Phillips Townguide BDP102 PCC DRW GRN30/- NO 1719lm 20w |  | Philips | 1008934 | Aan | 127 | [5 empty] | 9006 WIT ALUMINIUM | [5 empty] | 20 |  | LED 20W |  |  | 491961 | Aan | 47 | 20 |  | LED | 11 | LEDDRIVER |  |  | 78381 | Aan | 4472 | 20 | 1
SST098748 | 1011721 | 1011721 | 52.1665 | 5.2865 | 148108.4065 | 464266.1001 | https://lmsapp.nl/qr/asset/report/4ba01f4f-c110-422c-8c0a-30db88b280e0 | 13 | Soest | Choristenpad |  | 3766BA |  |  |  | Gemeente Soest | 2025-01-16 | In bedrijf |  |  |  |  | Stedin | [21 empty] | Openbare verlichting | [5 empty] | 19 - MAST 4,0 M ST CONISCH | 1 | 1992-08-12 |  | In bedrijf |  |  |  | Lightwell Friso Kramer LW-FKD opaal RAL7040 | 1 | 2025-03-06 |  | In bedrijf | [13 empty] | LED IN: Lightwell Friso Kramer LW-FKD opaal 1800LM 16A 830 | 1 | 2025-03-06 |  | In bedrijf |  |  | LED-DRIVER dim 3A | 1 | 2025-02-04 |  | In bedrijf | [16 empty] | 19 - MAST 4,0 M ST CONISCH |  |  | 173644 | Aan | 711 | 4 | CONISCH | STAAL | 6005 MOSGROEN | 40 | GESCHILDERD | NVT |  | Lightwell Friso Kramer LW-FKD opaal RAL7040 |  | Lightwell | 1690102 | Aan | 623 | LED |  |  |  |  | RAL 7040 VENSTERGRIJS | 20 |  | 1800 |  |  | 13 | Paaltop | LED IN: Lightwell Friso Kramer LW-FKD opaal 1800LM 16A 830 |  |  | 1008982 | Aan | 674 | 16 |  | LED |  | LED-DRIVER dim 3A |  | Signify | 1927342 | Aan | 837 | 20 | 1 | Xitanium Driver
SST098749 | 1011722 | 1011722 | 52.1657 | 5.2782 | 147542.136 | 464174.4166 | https://lmsapp.nl/qr/asset/report/fdfd768a-1ad7-44b1-b717-aaf956fc9d30 | 13 | Soest | Hazepad |  | 3766JL |  |  |  | Gemeente Soest | 2025-01-16 | In bedrijf |  |  |  |  | Stedin | [21 empty] | Openbare verlichting | [5 empty] | 19 - MAST 4,0 M ST CONISCH | 1 | 1992-08-13 |  | In bedrijf |  |  |  | Lightwell Friso Kramer LW-FKD opaal RAL7040 | 1 | 2025-02-27 |  | In bedrijf | [13 empty] | LED IN: Lightwell Friso Kramer LW-FKD opaal 1800LM 16A 830 | 1 | 2025-02-27 |  | In bedrijf | [23 empty] | 19 - MAST 4,0 M ST CONISCH |  |  | 173644 | Aan | 711 | 4 | CONISCH | STAAL | 6005 MOSGROEN | 40 | GESCHILDERD | NVT |  | Lightwell Friso Kramer LW-FKD opaal RAL7040 |  | Lightwell | 1690102 | Aan | 623 | LED |  |  |  |  | RAL 7040 VENSTERGRIJS | 20 |  | 1800 |  |  | 13 | Paaltop | LED IN: Lightwell Friso Kramer LW-FKD opaal 1800LM 16A 830 |  |  | 1008982 | Aan | 674 | 16 |  | LED
SST099093 | 1011723 | 1011723 | 52.1699 | 5.2935 | 148587.206 | 464641.3069 | https://lmsapp.nl/qr/asset/report/6205625a-527f-408b-b121-40de9df2f935 | 16 | Soest | Weegbreestraat |  | 3765XA |  |  |  | Gemeente Soest | 2025-01-16 | In bedrijf |  |  |  |  | Stedin | [21 empty] | Openbare verlichting | [5 empty] | 19 - MAST 4,0 M ST CONISCH | 1 | 1992-05-11 |  | In bedrijf |  |  |  | Philips BDP102 20X 15W WW 2000L | 1 | 2018-09-24 |  | In bedrijf | [13 empty] | LED 15W | 1 | 2018-09-24 |  | In bedrijf |  |  | LEDDRIVER | 1 | 2018-09-24 |  | In bedrijf | [16 empty] | 19 - MAST 4,0 M ST CONISCH |  |  | 173644 | Aan | 711 | 4 | CONISCH | STAAL | 6005 MOSGROEN | 40 | GESCHILDERD | NVT |  | Philips BDP102 20X 15W WW 2000L |  | Philips | 1008851 | Aan | 296 | [5 empty] | 9006 WIT ALUMINIUM | [7 empty] | LED 15W |  |  | 85527 | Aan | 300 | 15 |  | LED | 11 | LEDDRIVER |  |  | 78381 | Aan | 4472 | 20 | 1
SST099094 | 1011724 | 1011724 | 52.1694 | 5.295 | 148693.7059 | 464583.8669 | https://lmsapp.nl/qr/asset/report/ec9bde5d-0a79-4821-97c2-59b2c70f65ad | 16 | Soest | Weegbreestraat |  | 3765XA |  |  |  | Gemeente Soest | 2025-01-16 | In bedrijf |  |  |  |  | Stedin | [21 empty] | Openbare verlichting | [5 empty] | 19 - MAST 4,0 M ST CONISCH | 1 | 1992-05-11 |  | In bedrijf |  |  |  | Philips BDP102 20X 15W WW 2000L | 1 | 2018-10-01 |  | In bedrijf | [13 empty] | LED 15W | 1 | 2018-10-01 |  | In bedrijf |  |  | LEDDRIVER | 1 | 2018-10-01 |  | In bedrijf | [16 empty] | 19 - MAST 4,0 M ST CONISCH |  |  | 173644 | Aan | 711 | 4 | CONISCH | STAAL | 6005 MOSGROEN | 40 | GESCHILDERD | NVT |  | Philips BDP102 20X 15W WW 2000L |  | Philips | 1008851 | Aan | 296 | [5 empty] | 9006 WIT ALUMINIUM | [7 empty] | LED 15W |  |  | 85527 | Aan | 300 | 15 |  | LED | 11 | LEDDRIVER |  |  | 78381 | Aan | 4472 | 20 | 1
SST099095 | 1011725 | 1011725 | 52.1718 | 5.2728 | 147171.136 | 464858.5467 | https://lmsapp.nl/qr/asset/report/dd8ea86c-49ab-48dd-90e1-872d6b3fc6b1 | 27 | Soest | Clemensstraat |  | 3766GX |  |  |  | Gemeente Soest | 2025-01-16 | In bedrijf |  |  |  |  | Stedin | [21 empty] | Openbare verlichting | [5 empty] | 19 - MAST 4,0 M ST CONISCH | 1 | 1992-05-11 |  | In bedrijf |  |  |  | 320112 - CPS 200 PLL 24W HF NV | 1 | 2004-08-30 |  | In bedrijf | [13 empty] | LAMP PLL 24W KL830 | 1 | 2020-05-06 |  | In bedrijf | [23 empty] | 19 - MAST 4,0 M ST CONISCH |  |  | 173644 | Aan | 711 | 4 | CONISCH | STAAL | 6005 MOSGROEN | 40 | GESCHILDERD | NVT |  | 320112 - CPS 200 PLL 24W HF NV |  | Philips | 174650 | Aan | 890 | [5 empty] | NVT | 20 |  |  |  |  | 27 |  | LAMP PLL 24W KL830 |  |  | 1008859 | Aan | 772 | 24
SST099096 | 1011726 | 1011726 | 52.172 | 5.2731 | 147196.656 | 464874.1665 | https://lmsapp.nl/qr/asset/report/273da6e7-c561-435b-8f31-2dcb7c7569ff | 27 | Soest | Clemensstraat |  | 3766GX |  |  |  | Gemeente Soest | 2025-01-16 | In bedrijf |  |  |  |  | Stedin | [21 empty] | Openbare verlichting | [5 empty] | 19 - MAST 4,0 M ST CONISCH | 1 | 1992-05-12 |  | In bedrijf |  |  |  | 320112 - CPS 200 PLL 24W HF NV | 1 | 2004-08-30 |  | In bedrijf | [13 empty] | LAMP PLL 24W KL830 | 1 | 2020-05-06 |  | In bedrijf | [23 empty] | 19 - MAST 4,0 M ST CONISCH |  |  | 173644 | Aan | 711 | 4 | CONISCH | STAAL | 6005 MOSGROEN | 40 | GESCHILDERD | NVT |  | 320112 - CPS 200 PLL 24W HF NV |  | Philips | 174650 | Aan | 890 | [5 empty] | NVT | 20 |  |  |  |  | 27 |  | LAMP PLL 24W KL830 |  |  | 1008859 | Aan | 772 | 24
SST099097 | 1011727 | 1011727 | 52.1722 | 5.2739 | 147249.456 | 464903.8673 | https://lmsapp.nl/qr/asset/report/a5bf7112-7168-4555-adb1-7dc21dab7d2b | 27 | Soest | Clemensstraat |  | 3766GX |  |  |  | Gemeente Soest | 2025-01-16 | In bedrijf |  |  |  |  | Stedin | [21 empty] | Openbare verlichting | [5 empty] | 19 - MAST 4,0 M ST CONISCH | 1 | 1992-05-11 |  | In bedrijf |  |  |  | 320112 - CPS 200 PLL 24W HF NV | 1 | 2004-03-02 |  | In bedrijf | [13 empty] | LAMP PLL 24W KL830 | 1 | 2020-05-06 |  | In bedrijf | [23 empty] | 19 - MAST 4,0 M ST CONISCH |  |  | 173644 | Aan | 711 | 4 | CONISCH | STAAL | 6005 MOSGROEN | 40 | GESCHILDERD | NVT |  | 320112 - CPS 200 PLL 24W HF NV |  | Philips | 174650 | Aan | 890 | [5 empty] | NVT | 20 |  |  |  |  | 27 |  | LAMP PLL 24W KL830 |  |  | 1008859 | Aan | 772 | 24
SST099098 | 1011728 | 1011728 | 52.172 | 5.2742 | 147271.012 | 464878.7455 | https://lmsapp.nl/qr/asset/report/318e2d42-0567-4a95-8ee3-50a4ed0c69f0 | 27 | Soest | Clemensstraat |  | 3766GX |  |  |  | Gemeente Soest | 2025-01-16 | In bedrijf |  |  |  |  | Stedin | [21 empty] | Openbare verlichting | [5 empty] | 19 - MAST 4,0 M ST CONISCH | 1 | 1992-05-12 |  | In bedrijf |  |  |  | 320112 - CPS 200 PLL 24W HF NV | 1 | 2004-08-30 |  | In bedrijf | [13 empty] | LAMP PLL 24W KL830 | 1 | 2020-05-06 |  | In bedrijf | [23 empty] | 19 - MAST 4,0 M ST CONISCH |  |  | 173644 | Aan | 711 | 4 | CONISCH | STAAL | 6005 MOSGROEN | 40 | GESCHILDERD | NVT |  | 320112 - CPS 200 PLL 24W HF NV |  | Philips | 174650 | Aan | 890 | [5 empty] | NVT | 20 |  |  |  |  | 27 |  | LAMP PLL 24W KL830 |  |  | 1008859 | Aan | 772 | 24
SST099099 | 1011729 | 1011729 | 52.1647 | 5.3014 | 149132.496 | 464063.0068 | https://lmsapp.nl/qr/asset/report/bf513001-e67d-4aec-b9db-1fb698169690 | 17 | Soest | Bosstraat |  | 3766AB |  |  |  | Gemeente Soest | 2025-01-16 | In bedrijf |  |  |  |  | Stedin | [21 empty] | Openbare verlichting | [5 empty] | 19 - MAST 4,0 M ST CONISCH | 1 | 1992-05-14 |  | In bedrijf |  |  |  | Lightwell Friso Kramer LW-FKD opaal 1800LM 16A 830 | 1 | 2020-05-28 |  | In bedrijf | [13 empty] | LED IN: Lightwell Friso Kramer LW-FKD opaal 1800LM 16A 830 | 1 | 2020-05-28 |  | In bedrijf |  |  | LEDDRIVER | 1 | 2020-05-28 |  | In bedrijf | [16 empty] | 19 - MAST 4,0 M ST CONISCH |  |  | 173644 | Aan | 711 | 4 | CONISCH | STAAL | 6005 MOSGROEN | 40 | GESCHILDERD | NVT |  | Lightwell Friso Kramer LW-FKD opaal 1800LM 16A 830 |  | Lightwell | 1008981 | Aan | 679 | [13 empty] | LED IN: Lightwell Friso Kramer LW-FKD opaal 1800LM 16A 830 |  |  | 1008982 | Aan | 674 | 16 |  | LED |  | LEDDRIVER |  |  | 78381 | Aan | 4472 | 20 | 1
SST099151 | 1011730 | 1011730 | 52.1651 | 5.3016 | 149143.836 | 464106.8668 | https://lmsapp.nl/qr/asset/report/4e8e232c-055d-48cc-948a-f85f7ba3a88c | 17 | Soest | Bosstraat |  | 3766AB |  |  |  | Gemeente Soest | 2025-01-16 | In bedrijf |  |  |  |  | Stedin | [21 empty] | Openbare verlichting | [5 empty] | 19 - MAST 4,0 M ST CONISCH | 1 | 1992-05-14 |  | In bedrijf |  |  |  | Lightwell Friso Kramer LW-FKD opaal 1800LM 16A 830 | 1 | 2020-03-23 |  | In bedrijf | [13 empty] | LED IN: Lightwell Friso Kramer LW-FKD opaal 1800LM 16A 830 | 1 | 2020-03-23 |  | In bedrijf |  |  | LEDDRIVER | 1 | 2020-03-23 |  | In bedrijf | [16 empty] | 19 - MAST 4,0 M ST CONISCH |  |  | 173644 | Aan | 711 | 4 | CONISCH | STAAL | 6005 MOSGROEN | 40 | GESCHILDERD | NVT |  | Lightwell Friso Kramer LW-FKD opaal 1800LM 16A 830 |  | Lightwell | 1008981 | Aan | 679 | [13 empty] | LED IN: Lightwell Friso Kramer LW-FKD opaal 1800LM 16A 830 |  |  | 1008982 | Aan | 674 | 16 |  | LED |  | LEDDRIVER |  |  | 78381 | Aan | 4472 | 20 | 1
SST099850 | 1011731 | 1011731 | 52.1188 | 5.2831 | 147868.806 | 458958.9776 | https://lmsapp.nl/qr/asset/report/b3b2699b-8e2c-4340-8b78-80e430739e69 | 27 | Soesterberg | Fokkerstraat |  | 3769XN |  |  |  | Gemeente Soest | 2025-01-16 | In bedrijf |  |  |  |  | Stedin | [21 empty] | Openbare verlichting | [5 empty] | 19 - MAST 4,0 M ST CONISCH | 1 | 1991-08-29 |  | In bedrijf |  |  |  | 320112 - CPS 200 PLL 24W HF NV | 1 | 2009-05-01 |  | In bedrijf | [13 empty] | LAMP PH PLL 24W 830 2G11 4P | 1 | 2020-04-29 |  | In bedrijf | [23 empty] | 19 - MAST 4,0 M ST CONISCH |  |  | 173644 | Aan | 711 | 4 | CONISCH | STAAL | 6005 MOSGROEN | 40 | GESCHILDERD | NVT |  | 320112 - CPS 200 PLL 24W HF NV |  | Philips | 174650 | Aan | 890 | [5 empty] | NVT | 20 |  |  |  |  | 27 |  | LAMP PH PLL 24W 830 2G11 4P |  |  | 36090 | Aan | 358 | 24 |  | PLL | 2
SST099851 | 1011732 | 1011732 | 52.1188 | 5.2833 | 147884.196 | 458960.3675 | https://lmsapp.nl/qr/asset/report/5da3064b-1739-4660-968a-cecde003c31e | 27 | Soesterberg | Fokkerstraat |  | 3769XN |  |  |  | Gemeente Soest | 2025-01-16 | In bedrijf |  |  |  |  | Stedin | [21 empty] | Openbare verlichting | [5 empty] | 19 - MAST 4,0 M ST CONISCH | 1 | 1991-08-29 |  | In bedrijf |  |  |  | 320112 - CPS 200 PLL 24W HF NV | 1 | 2009-12-21 |  | In bedrijf | [13 empty] | LAMP PLL 24W KL830 | 1 | 2020-04-29 |  | In bedrijf | [23 empty] | 19 - MAST 4,0 M ST CONISCH |  |  | 173644 | Aan | 711 | 4 | CONISCH | STAAL | 6005 MOSGROEN | 40 | GESCHILDERD | NVT |  | 320112 - CPS 200 PLL 24W HF NV |  | Philips | 174650 | Aan | 890 | [5 empty] | NVT | 20 |  |  |  |  | 27 |  | LAMP PLL 24W KL830 |  |  | 1008859 | Aan | 772 | 24
SST099852 | 1011733 | 1011733 | 52.1184 | 5.2828 | 147849.426 | 458914.4025 | https://lmsapp.nl/qr/asset/report/6c9ab3d9-bfe7-442c-8fb5-7069c8b1aa9d | 27 | Soesterberg | Fokkerstraat |  | 3769XN |  |  |  | Gemeente Soest | 2025-01-16 | In bedrijf |  |  |  |  | Stedin | [21 empty] | Openbare verlichting | [5 empty] | 19 - MAST 4,0 M ST CONISCH | 1 | 1991-08-29 |  | In bedrijf |  |  |  | 320112 - CPS 200 PLL 24W HF NV | 1 | 2009-07-01 |  | In bedrijf | [13 empty] | LAMP PLL 24W KL830 | 1 | 2020-04-29 |  | In bedrijf | [23 empty] | 19 - MAST 4,0 M ST CONISCH |  |  | 173644 | Aan | 711 | 4 | CONISCH | STAAL | 6005 MOSGROEN | 40 | GESCHILDERD | NVT |  | 320112 - CPS 200 PLL 24W HF NV |  | Philips | 174650 | Aan | 890 | [5 empty] | NVT | 20 |  |  |  |  | 27 |  | LAMP PLL 24W KL830 |  |  | 1008859 | Aan | 772 | 24
SST100862 | 1011734 | 1011734 | 52.1815 | 5.2998 | 149024.18 | 465932.3605 | https://lmsapp.nl/qr/asset/report/5490ee90-de67-4d88-9213-561c2c0084b3 | 20 | Soest | van Goyenlaan |  | 3764XC |  |  |  | Gemeente Soest | 2025-01-16 | In bedrijf |  |  |  |  | Stedin | [10 empty] | 3A | [10 empty] | Openbare verlichting | [5 empty] | 230 - MAST 6 M ST - EL UITL 5 GR | 1 | 2003-07-28 |  | In bedrijf |  |  |  | MINI Victoria 730 20W | 1 | 2023-05-22 |  | In bedrijf | [13 empty] | LED 3000K | 1 | 2023-05-22 |  | In bedrijf |  |  | LEDDRIVER | 1 | 2023-05-22 |  | In bedrijf | [16 empty] | 230 - MAST 6 M ST - EL UITL 5 GR |  |  | 173525 | Aan | 2220 | 6 | CILINDRISCH | STAAL | 6005 MOSGROEN | 40 | GESCHILDERD | NVT |  | MINI Victoria 730 20W | Met Zhaga connector | Innolumis | 1024151 | Aan | 187 | [5 empty] | NVT | 11 |  |  |  |  | 20 |  | LED 3000K |  |  | 1091131 | Aan | 2491 |  |  |  |  | LEDDRIVER |  |  | 78381 | Aan | 4472 | 20 | 1
SST100863 | 1011735 | 1011735 | 52.1813 | 5.3 | 149036.3849 | 465910.3985 | https://lmsapp.nl/qr/asset/report/acf00f6a-ced7-4597-a1d8-f2a2e29f7c20 | 20 | Soest | van Goyenlaan |  | 3764XC |  |  |  | Gemeente Soest | 2025-01-16 | In bedrijf |  |  |  |  | Stedin | [10 empty] | 3A | [10 empty] | Openbare verlichting | [5 empty] | 230 - MAST 6 M ST - EL UITL 5 GR | 1 | 2003-07-28 |  | In bedrijf |  |  |  | MINI Victoria 730 20W | 1 | 2023-05-22 |  | In bedrijf | [13 empty] | LED 3000K | 1 | 2023-05-22 |  | In bedrijf |  |  | LEDDRIVER | 1 | 2023-05-22 |  | In bedrijf | [16 empty] | 230 - MAST 6 M ST - EL UITL 5 GR |  |  | 173525 | Aan | 2220 | 6 | CILINDRISCH | STAAL | 6005 MOSGROEN | 40 | GESCHILDERD | NVT |  | MINI Victoria 730 20W | Met Zhaga connector | Innolumis | 1024151 | Aan | 187 | [5 empty] | NVT | 11 |  |  |  |  | 20 |  | LED 3000K |  |  | 1091131 | Aan | 2491 |  |  |  |  | LEDDRIVER |  |  | 78381 | Aan | 4472 | 20 | 1
SST100864 | 1011736 | 1011736 | 52.181 | 5.3002 | 149047.763 | 465872.7453 | https://lmsapp.nl/qr/asset/report/99a1cf4d-97ea-4572-a324-ed8ee1a8df19 | 20 | Soest | van Goyenlaan |  | 3764XC |  |  |  | Gemeente Soest | 2025-01-16 | In bedrijf |  |  |  |  | Stedin | [10 empty] | 3A | [10 empty] | Openbare verlichting | [5 empty] | 230 - MAST 6 M ST - EL UITL 5 GR | 1 | 2003-07-28 |  | In bedrijf |  |  |  | MINI Victoria 730 20W | 1 | 2023-05-22 |  | In bedrijf | [13 empty] | LED 3000K | 1 | 2023-05-22 |  | In bedrijf |  |  | LEDDRIVER | 1 | 2023-05-22 |  | In bedrijf | [16 empty] | 230 - MAST 6 M ST - EL UITL 5 GR |  |  | 173525 | Aan | 2220 | 6 | CILINDRISCH | STAAL | 6005 MOSGROEN | 40 | GESCHILDERD | NVT |  | MINI Victoria 730 20W | Met Zhaga connector | Innolumis | 1024151 | Aan | 187 | [5 empty] | NVT | 11 |  |  |  |  | 20 |  | LED 3000K |  |  | 1091131 | Aan | 2491 |  |  |  |  | LEDDRIVER |  |  | 78381 | Aan | 4472 | 20 | 1
SST100865 | 1011737 | 1011737 | 52.1808 | 5.3004 | 149064.025 | 465851.1835 | https://lmsapp.nl/qr/asset/report/24d30670-2364-4717-ab2f-f0a0e6910344 | 20 | Soest | van Goyenlaan |  | 3764XC |  |  |  | Gemeente Soest | 2025-01-16 | In bedrijf |  |  |  |  | Stedin | [10 empty] | 3A | [10 empty] | Openbare verlichting | [5 empty] | 230 - MAST 6 M ST - EL UITL 5 GR | 1 | 2003-07-28 |  | In bedrijf |  |  |  | MINI Victoria 730 20W | 1 | 2023-05-22 |  | In bedrijf | [13 empty] | LED 3000K | 1 | 2023-05-22 |  | In bedrijf |  |  | LEDDRIVER | 1 | 2023-05-22 |  | In bedrijf | [16 empty] | 230 - MAST 6 M ST - EL UITL 5 GR |  |  | 173525 | Aan | 2220 | 6 | CILINDRISCH | STAAL | 6005 MOSGROEN | 40 | GESCHILDERD | NVT |  | MINI Victoria 730 20W | Met Zhaga connector | Innolumis | 1024151 | Aan | 187 | [5 empty] | NVT | 11 |  |  |  |  | 20 |  | LED 3000K |  |  | 1091131 | Aan | 2491 |  |  |  |  | LEDDRIVER |  |  | 78381 | Aan | 4472 | 20 | 1
SST100866 | 1011738 | 1011738 | 52.1805 | 5.3005 | 149073.1529 | 465823.3997 | https://lmsapp.nl/qr/asset/report/c096473e-bf32-4e02-a789-46159b1777ad | 20 | Soest | van Goyenlaan |  | 3764XC |  |  |  | Gemeente Soest | 2025-01-16 | In bedrijf |  |  |  |  | Stedin | [10 empty] | 3A | [10 empty] | Openbare verlichting | [5 empty] | 230 - MAST 6 M ST - EL UITL 5 GR | 1 | 2003-07-28 |  | In bedrijf |  |  |  | MINI Victoria 730 20W | 1 | 2023-05-22 |  | In bedrijf | [13 empty] | LED 3000K | 1 | 2023-05-22 |  | In bedrijf |  |  | LEDDRIVER | 1 | 2023-05-22 |  | In bedrijf | [16 empty] | 230 - MAST 6 M ST - EL UITL 5 GR |  |  | 173525 | Aan | 2220 | 6 | CILINDRISCH | STAAL | 6005 MOSGROEN | 40 | GESCHILDERD | NVT |  | MINI Victoria 730 20W | Met Zhaga connector | Innolumis | 1024151 | Aan | 187 | [5 empty] | NVT | 11 |  |  |  |  | 20 |  | LED 3000K |  |  | 1091131 | Aan | 2491 |  |  |  |  | LEDDRIVER |  |  | 78381 | Aan | 4472 | 20 | 1
SST100869 | 1011739 | 1011739 | 52.181 | 5.3014 | 149131.926 | 465873.2471 | https://lmsapp.nl/qr/asset/report/ba6cb9ce-f007-4b97-a909-c4c414284aaa | 16 | Soest | Jac. van Looylaan |  | 3764BE |  |  |  | Gemeente Soest | 2025-01-16 | In bedrijf |  |  |  |  | Stedin | [10 empty] | 3A | [10 empty] | Openbare verlichting | [5 empty] | 230 - MAST 6 M ST - EL UITL 5 GR | 1 | 2021-04-07 |  | In bedrijf |  |  |  | MINI Nicole 7320 16W Prog RAL 7035 WW 2015Lumen S | 1 | 2021-04-07 |  | In bedrijf | [13 empty] | LED 3000K | 1 | 2021-04-07 |  | In bedrijf | [23 empty] | 230 - MAST 6 M ST - EL UITL 5 GR |  |  | 173525 | Aan | 2220 | 6 | CILINDRISCH | STAAL | 6005 MOSGROEN | 40 | GESCHILDERD | NVT |  | MINI Nicole 7320 16W Prog RAL 7035 WW 2015Lumen S |  | INNOLUMIS B.V. | 1018263 | Aan | 196 | [5 empty] | NVT | [5 empty] | 16 |  | LED 3000K |  |  | 1091131 | Aan | 2491
SST100871 | 1011740 | 1011740 | 52.1816 | 5.3009 | 149099.726 | 465944.3665 | https://lmsapp.nl/qr/asset/report/7f1d83bf-9c49-4c3b-990d-78a8c19482d1 | 16 | Soest | Jac. van Looylaan |  | 3764BE |  |  |  | Gemeente Soest | 2025-01-16 | In bedrijf |  |  |  |  | Stedin | [10 empty] | 3A | [10 empty] | Openbare verlichting | [5 empty] | 230 - MAST 6 M ST - EL UITL 5 GR | 1 | 2021-04-07 |  | In bedrijf |  |  |  | MINI Nicole 7320 16W Prog RAL 7035 WW 2015Lumen S | 1 | 2021-04-07 |  | In bedrijf | [13 empty] | LED 3000K | 1 | 2021-04-07 |  | In bedrijf | [23 empty] | 230 - MAST 6 M ST - EL UITL 5 GR |  |  | 173525 | Aan | 2220 | 6 | CILINDRISCH | STAAL | 6005 MOSGROEN | 40 | GESCHILDERD | NVT |  | MINI Nicole 7320 16W Prog RAL 7035 WW 2015Lumen S |  | INNOLUMIS B.V. | 1018263 | Aan | 196 | [5 empty] | NVT | [5 empty] | 16 |  | LED 3000K |  |  | 1091131 | Aan | 2491
SST100873 | 1011741 | 1011741 | 52.1821 | 5.3006 | 149074.526 | 465997.0074 | https://lmsapp.nl/qr/asset/report/1284bc5e-08b2-465a-ab4a-19c29d0c92cd | 16 | Soest | Jac. van Looylaan |  | 3764BE |  |  |  | Gemeente Soest | 2025-01-16 | In bedrijf |  |  |  |  | Stedin | [10 empty] | 3A | [10 empty] | Openbare verlichting | [5 empty] | 230 - MAST 6 M ST - EL UITL 5 GR | 1 | 2021-04-07 |  | In bedrijf |  |  |  | MINI Nicole 7320 16W Prog RAL 7035 WW 2015Lumen S | 1 | 2021-04-07 |  | In bedrijf | [13 empty] | LED 3000K | 1 | 2021-04-07 |  | In bedrijf | [23 empty] | 230 - MAST 6 M ST - EL UITL 5 GR |  |  | 173525 | Aan | 2220 | 6 | CILINDRISCH | STAAL | 6005 MOSGROEN | 40 | GESCHILDERD | NVT |  | MINI Nicole 7320 16W Prog RAL 7035 WW 2015Lumen S |  | INNOLUMIS B.V. | 1018263 | Aan | 196 | [5 empty] | NVT | [5 empty] | 16 |  | LED 3000K |  |  | 1091131 | Aan | 2491
SST100874 | 1011742 | 1011742 | 52.1822 | 5.3 | 149036.826 | 466011.957 | https://lmsapp.nl/qr/asset/report/51ba564d-94a7-42ab-b6e9-b3b164ebbf20 | 16.65 | Soest | Rembrandtlaan |  | 3761AG |  |  |  | Gemeente Soest | 2025-01-16 | In bedrijf |  |  |  |  | Stedin | [10 empty] | 3A | [10 empty] | Openbare verlichting | [5 empty] | 881 - MAST 6,0 M ST - EL TYPE 0 | 1 | 1968-12-31 |  | In bedrijf |  |  |  | Lightronics PRUNUS-E3-L2WG4-LC-M-32LED-3000K-2500LM | 1 | 2022-11-23 |  | In bedrijf | [13 empty] | LED 3000K | 1 | 2022-11-23 |  | In bedrijf |  |  | LEDDRIVER | 1 | 2022-11-23 |  | In bedrijf | [16 empty] | 881 - MAST 6,0 M ST - EL TYPE 0 |  |  | 174191 | Aan | 63 | 6 | CILINDRISCH | STAAL | 6005 MOSGROEN | 40 | GESCHILDERD | NVT |  | Lightronics PRUNUS-E3-L2WG4-LC-M-32LED-3000K-2500LM |  | Lighttronics | 1399909 | Aan | 530 | LED |  |  |  |  | 7016 ANTRACIETGRIJS POEDERCOAT | 20 | 32 | 2500 |  |  | 16.65 | Koffer | LED 3000K |  |  | 1091131 | Aan | 2491 |  |  |  |  | LEDDRIVER |  |  | 78381 | Aan | 4472 | 20 | 1
SST100875 | 1011743 | 1011743 | 52.1824 | 5.2997 | 149013.876 | 466031.1271 | https://lmsapp.nl/qr/asset/report/dd4203ee-177f-48c1-a1d2-55713f7dc676 | 16.65 | Soest | Rembrandtlaan |  | 3761AG |  |  |  | Gemeente Soest | 2025-01-16 | In bedrijf |  |  |  |  | Stedin | [10 empty] | 3A | [10 empty] | Openbare verlichting | [5 empty] | 881 - MAST 6,0 M ST - EL TYPE 0 | 1 | 1968-12-31 |  | In bedrijf |  |  |  | Lightronics PRUNUS-E3-L2WG4-LC-M-32LED-3000K-2500LM | 1 | 2022-11-23 |  | In bedrijf | [13 empty] | LED 3000K | 1 | 2022-11-23 |  | In bedrijf |  |  | LEDDRIVER | 1 | 2022-11-23 |  | In bedrijf | [16 empty] | 881 - MAST 6,0 M ST - EL TYPE 0 |  |  | 174191 | Aan | 63 | 6 | CILINDRISCH | STAAL | 6005 MOSGROEN | 40 | GESCHILDERD | NVT |  | Lightronics PRUNUS-E3-L2WG4-LC-M-32LED-3000K-2500LM |  | Lighttronics | 1399909 | Aan | 530 | LED |  |  |  |  | 7016 ANTRACIETGRIJS POEDERCOAT | 20 | 32 | 2500 |  |  | 16.65 | Koffer | LED 3000K |  |  | 1091131 | Aan | 2491 |  |  |  |  | LEDDRIVER |  |  | 78381 | Aan | 4472 | 20 | 1
SST100876 | 1011744 | 1011744 | 52.1827 | 5.2995 | 149000.3759 | 466061.887 | https://lmsapp.nl/qr/asset/report/e9c5e112-0903-43a8-8fcb-664498ff6b30 | 16.65 | Soest | Rembrandtlaan |  | 3761AG |  |  |  | Gemeente Soest | 2025-01-16 | In bedrijf |  |  |  |  | Stedin | [10 empty] | 3A | [10 empty] | Openbare verlichting | [5 empty] | 881 - MAST 6,0 M ST - EL TYPE 0 | 1 | 1968-12-31 |  | In bedrijf |  |  |  | Lightronics PRUNUS-E3-L2WG4-LC-M-32LED-3000K-2500LM | 1 | 2022-11-23 |  | In bedrijf | [13 empty] | LED 3000K | 1 | 2022-11-23 |  | In bedrijf |  |  | LEDDRIVER | 1 | 2022-11-23 |  | In bedrijf | [16 empty] | 881 - MAST 6,0 M ST - EL TYPE 0 |  |  | 174191 | Aan | 63 | 6 | CILINDRISCH | STAAL | 6005 MOSGROEN | 40 | GESCHILDERD | NVT |  | Lightronics PRUNUS-E3-L2WG4-LC-M-32LED-3000K-2500LM |  | Lighttronics | 1399909 | Aan | 530 | LED |  |  |  |  | 7016 ANTRACIETGRIJS POEDERCOAT | 20 | 32 | 2500 |  |  | 16.65 | Koffer | LED 3000K |  |  | 1091131 | Aan | 2491 |  |  |  |  | LEDDRIVER |  |  | 78381 | Aan | 4472 | 20 | 1
SST100877 | 1011745 | 1011745 | 52.1828 | 5.299 | 148970.946 | 466081.4567 | https://lmsapp.nl/qr/asset/report/c3ff6be5-98a9-4fb0-a57b-7e63dbf8864d | 16.65 | Soest | Rembrandtlaan |  | 3761AG |  |  |  | Gemeente Soest | 2025-01-16 | In bedrijf |  |  |  |  | Stedin | [10 empty] | 3A | [10 empty] | Openbare verlichting | [5 empty] | 881 - MAST 6,0 M ST - EL TYPE 0 | 1 | 1968-12-31 |  | In bedrijf |  |  |  | Lightronics PRUNUS-E3-L2WG4-LC-M-32LED-3000K-2500LM | 1 | 2022-11-23 |  | In bedrijf | [13 empty] | LED 3000K | 1 | 2022-11-23 |  | In bedrijf |  |  | LEDDRIVER | 1 | 2022-11-23 |  | In bedrijf | [16 empty] | 881 - MAST 6,0 M ST - EL TYPE 0 |  |  | 174191 | Aan | 63 | 6 | CILINDRISCH | STAAL | 6005 MOSGROEN | 40 | GESCHILDERD | NVT |  | Lightronics PRUNUS-E3-L2WG4-LC-M-32LED-3000K-2500LM |  | Lighttronics | 1399909 | Aan | 530 | LED |  |  |  |  | 7016 ANTRACIETGRIJS POEDERCOAT | 20 | 32 | 2500 |  |  | 16.65 | Koffer | LED 3000K |  |  | 1091131 | Aan | 2491 |  |  |  |  | LEDDRIVER |  |  | 78381 | Aan | 4472 | 20 | 1
SST100878 | 1011746 | 1011746 | 52.183 | 5.2988 | 148952.0459 | 466104.257 | https://lmsapp.nl/qr/asset/report/186b36c0-21da-405f-a7df-f1dc5a451fab | 16.65 | Soest | Rembrandtlaan |  | 3761AG |  |  |  | Gemeente Soest | 2025-01-16 | In bedrijf |  |  |  |  | Stedin | [10 empty] | 3A | [10 empty] | Openbare verlichting | [5 empty] | 881 - MAST 6,0 M ST - EL TYPE 0 | 1 | 1968-12-31 |  | In bedrijf |  |  |  | Lightronics PRUNUS-E3-L2WG4-LC-M-32LED-3000K-2500LM | 1 | 2022-11-23 |  | In bedrijf | [13 empty] | LED 3000K | 1 | 2022-11-23 |  | In bedrijf |  |  | LEDDRIVER | 1 | 2022-11-23 |  | In bedrijf | [16 empty] | 881 - MAST 6,0 M ST - EL TYPE 0 |  |  | 174191 | Aan | 63 | 6 | CILINDRISCH | STAAL | 6005 MOSGROEN | 40 | GESCHILDERD | NVT |  | Lightronics PRUNUS-E3-L2WG4-LC-M-32LED-3000K-2500LM |  | Lighttronics | 1399909 | Aan | 530 | LED |  |  |  |  | 7016 ANTRACIETGRIJS POEDERCOAT | 20 | 32 | 2500 |  |  | 16.65 | Koffer | LED 3000K |  |  | 1091131 | Aan | 2491 |  |  |  |  | LEDDRIVER |  |  | 78381 | Aan | 4472 | 20 | 1
SST100879 | 1011747 | 1011747 | 52.1832 | 5.2983 | 148919.916 | 466118.8369 | https://lmsapp.nl/qr/asset/report/b5e9c9da-8a87-4c9d-b754-bad4e2b7ee59 | 16.65 | Soest | Rembrandtlaan |  | 3761AG |  |  |  | Gemeente Soest | 2025-01-16 | In bedrijf |  |  |  |  | Stedin | [10 empty] | 3A | [10 empty] | Openbare verlichting | [5 empty] | 881 - MAST 6,0 M ST - EL TYPE 0 | 1 | 1968-12-31 |  | In bedrijf |  |  |  | Lightronics PRUNUS-E3-L2WG4-LC-M-32LED-3000K-2500LM | 1 | 2022-11-23 |  | In bedrijf | [13 empty] | LED 3000K | 1 | 2022-11-23 |  | In bedrijf |  |  | LEDDRIVER | 1 | 2022-11-23 |  | In bedrijf | [16 empty] | 881 - MAST 6,0 M ST - EL TYPE 0 |  |  | 174191 | Aan | 63 | 6 | CILINDRISCH | STAAL | 6005 MOSGROEN | 40 | GESCHILDERD | NVT |  | Lightronics PRUNUS-E3-L2WG4-LC-M-32LED-3000K-2500LM |  | Lighttronics | 1399909 | Aan | 530 | LED |  |  |  |  | 7016 ANTRACIETGRIJS POEDERCOAT | 20 | 32 | 2500 |  |  | 16.65 | Koffer | LED 3000K |  |  | 1091131 | Aan | 2491 |  |  |  |  | LEDDRIVER |  |  | 78381 | Aan | 4472 | 20 | 1
SST100880 | 1011748 | 1011748 | 52.1834 | 5.298 | 148900.476 | 466143.2569 | https://lmsapp.nl/qr/asset/report/2521d0a8-7c22-476f-b85e-695bacc2f380 | 16.65 | Soest | Rembrandtlaan |  | 3761AG |  |  |  | Gemeente Soest | 2025-01-16 | In bedrijf |  |  |  |  | Stedin | [10 empty] | 3A | [10 empty] | Openbare verlichting | [5 empty] | 30 - MAST 6,0 M ST - EL TYPE 0 | 1 | 1975-12-31 |  | In bedrijf |  |  |  | Lightronics PRUNUS-E3-L2WG4-LC-M-32LED-3000K-2500LM | 1 | 2022-11-23 |  | In bedrijf | [13 empty] | LED 3000K | 1 | 2022-11-23 |  | In bedrijf |  |  | LEDDRIVER | 1 | 2022-11-23 |  | In bedrijf | [16 empty] | 30 - MAST 6,0 M ST - EL TYPE 0 |  |  | 173521 | Aan | 479 | 6 | CILINDRISCH | STAAL | 6005 MOSGROEN | 40 | GESCHILDERD | NVT |  | Lightronics PRUNUS-E3-L2WG4-LC-M-32LED-3000K-2500LM |  | Lighttronics | 1399909 | Aan | 530 | LED |  |  |  |  | 7016 ANTRACIETGRIJS POEDERCOAT | 20 | 32 | 2500 |  |  | 16.65 | Koffer | LED 3000K |  |  | 1091131 | Aan | 2491 |  |  |  |  | LEDDRIVER |  |  | 78381 | Aan | 4472 | 20 | 1
SST100881 | 1011749 | 1011749 | 52.1835 | 5.2976 | 148869.966 | 466157.2967 | https://lmsapp.nl/qr/asset/report/739d1833-3e77-4d7c-aa9d-a7fc1ca6582c | 16.65 | Soest | Rembrandtlaan |  | 3761AG |  |  |  | Gemeente Soest | 2025-01-16 | In bedrijf |  |  |  |  | Stedin | [10 empty] | 3A | [10 empty] | Openbare verlichting | [5 empty] | LM ST 6,0 CV EU1000/20/5 T48 ET Z P6005 | 1 | 2025-05-28 |  | In bedrijf |  |  |  | Lightronics PRUNUS-E3-L2WG4-LC-M-32LED-3000K-2500LM | 1 | 2022-11-23 |  | In bedrijf | [13 empty] | LED 3000K | 1 | 2022-11-23 |  | In bedrijf |  |  | LEDDRIVER | 1 | 2022-11-23 |  | In bedrijf | [16 empty] | LM ST 6,0 CV EU1000/20/5 T48 ET Z P6005 |  |  | 1008861 | Aan | 273 |  |  |  | 6005 MOSGROEN POEDERCOAT |  |  |  |  | Lightronics PRUNUS-E3-L2WG4-LC-M-32LED-3000K-2500LM |  | Lighttronics | 1399909 | Aan | 530 | LED |  |  |  |  | 7016 ANTRACIETGRIJS POEDERCOAT | 20 | 32 | 2500 |  |  | 16.65 | Koffer | LED 3000K |  |  | 1091131 | Aan | 2491 |  |  |  |  | LEDDRIVER |  |  | 78381 | Aan | 4472 | 20 | 1
SST100882 | 1011750 | 1011750 | 52.1832 | 5.2967 | 148809.796 | 466123.687 | https://lmsapp.nl/qr/asset/report/5565745c-1506-4987-8342-fcf079e59f17 | 16.65 | Soest | Pieter de Hooghlaan |  | 3761AR |  |  |  | Gemeente Soest | 2025-01-16 | In bedrijf |  |  |  |  | Stedin | [10 empty] | 3A | [10 empty] | Openbare verlichting | [5 empty] | 30 - MAST 6,0 M ST - EL TYPE 0 | 1 | 1975-12-31 |  | In bedrijf |  |  |  | Lightronics PRUNUS-E3-L2WG4-LC-M-32LED-3000K-2500LM | 1 | 2022-11-23 |  | In bedrijf | [13 empty] | LED 3000K | 1 | 2022-11-23 |  | In bedrijf |  |  | LEDDRIVER | 1 | 2022-11-23 |  | In bedrijf | [16 empty] | 30 - MAST 6,0 M ST - EL TYPE 0 |  |  | 173521 | Aan | 479 | 6 | CILINDRISCH | STAAL | 6005 MOSGROEN | 40 | GESCHILDERD | NVT |  | Lightronics PRUNUS-E3-L2WG4-LC-M-32LED-3000K-2500LM |  | Lighttronics | 1399909 | Aan | 530 | LED |  |  |  |  | 7016 ANTRACIETGRIJS POEDERCOAT | 20 | 32 | 2500 |  |  | 16.65 | Koffer | LED 3000K |  |  | 1091131 | Aan | 2491 |  |  |  |  | LEDDRIVER |  |  | 78381 | Aan | 4472 | 20 | 1
SST100883 | 1011751 | 1011751 | 52.1831 | 5.2971 | 148835.986 | 466110.1874 | https://lmsapp.nl/qr/asset/report/23cc7558-d4eb-4414-ac42-adb6e2b7a6e4 | 16.65 | Soest | Pieter de Hooghlaan |  | 3761AR |  |  |  | Gemeente Soest | 2025-01-16 | In bedrijf |  |  |  |  | Stedin | [10 empty] | 3A | [10 empty] | Openbare verlichting | [5 empty] | LM ST 6,0 EUV48/ 76 | 1 | 2017-09-01 |  | In bedrijf |  |  |  | Lightronics PRUNUS-E3-L2WG4-LC-M-32LED-3000K-2500LM | 1 | 2022-11-23 |  | In bedrijf | [13 empty] | LED 3000K | 1 | 2022-11-23 |  | In bedrijf |  |  | LEDDRIVER | 1 | 2022-11-23 |  | In bedrijf | [16 empty] | LM ST 6,0 EUV48/ 76 |  |  | 1009425 | Aan | 87 | [8 empty] | Lightronics PRUNUS-E3-L2WG4-LC-M-32LED-3000K-2500LM |  | Lighttronics | 1399909 | Aan | 530 | LED |  |  |  |  | 7016 ANTRACIETGRIJS POEDERCOAT | 20 | 32 | 2500 |  |  | 16.65 | Koffer | LED 3000K |  |  | 1091131 | Aan | 2491 |  |  |  |  | LEDDRIVER |  |  | 78381 | Aan | 4472 | 20 | 1
SST100884 | 1011752 | 1011752 | 52.1829 | 5.2973 | 148851.916 | 466083.4773 | https://lmsapp.nl/qr/asset/report/8751afe8-958c-42e4-907d-90d60f157563 | 16.65 | Soest | Pieter de Hooghlaan |  | 3761AR |  |  |  | Gemeente Soest | 2025-01-16 | In bedrijf |  |  |  |  | Stedin | [10 empty] | 3A | [10 empty] | Openbare verlichting | [5 empty] | 828 - MAST 4,7 M ST TYPE I | 1 | 1960-12-31 |  | In bedrijf |  |  |  | Lightronics PRUNUS-E3-L2WG4-LC-M-32LED-3000K-2500LM | 1 | 2022-11-23 |  | In bedrijf | [13 empty] | LED 3000K | 1 | 2022-11-23 |  | In bedrijf |  |  | LEDDRIVER | 1 | 2022-11-23 |  | In bedrijf | [16 empty] | 828 - MAST 4,7 M ST TYPE I |  |  | 173530 | Aan | 22 | 6 | CILINDRISCH | STAAL | 6005 MOSGROEN | 40 | GESCHILDERD | NVT |  | Lightronics PRUNUS-E3-L2WG4-LC-M-32LED-3000K-2500LM |  | Lighttronics | 1399909 | Aan | 530 | LED |  |  |  |  | 7016 ANTRACIETGRIJS POEDERCOAT | 20 | 32 | 2500 |  |  | 16.65 | Koffer | LED 3000K |  |  | 1091131 | Aan | 2491 |  |  |  |  | LEDDRIVER |  |  | 78381 | Aan | 4472 | 20 | 1
SST100885 | 1011753 | 1011753 | 52.1828 | 5.2977 | 148876.4859 | 466072.6769 | https://lmsapp.nl/qr/asset/report/b4ff6c94-3a83-4148-a1e0-6803eec28c33 | 16.65 | Soest | Pieter de Hooghlaan |  | 3761AR |  |  |  | Gemeente Soest | 2025-01-16 | In bedrijf |  |  |  |  | Stedin | [10 empty] | 3A | [10 empty] | Openbare verlichting | [5 empty] | LM ST 6,0 EUV48/ 76 | 1 | 2017-09-01 |  | In bedrijf |  |  |  | Lightronics PRUNUS-E3-L2WG4-LC-M-32LED-3000K-2500LM | 1 | 2022-11-23 |  | In bedrijf | [13 empty] | LED 3000K | 1 | 2022-11-23 |  | In bedrijf |  |  | LEDDRIVER | 1 | 2022-11-23 |  | In bedrijf | [16 empty] | LM ST 6,0 EUV48/ 76 |  |  | 1009425 | Aan | 87 | [8 empty] | Lightronics PRUNUS-E3-L2WG4-LC-M-32LED-3000K-2500LM |  | Lighttronics | 1399909 | Aan | 530 | LED |  |  |  |  | 7016 ANTRACIETGRIJS POEDERCOAT | 20 | 32 | 2500 |  |  | 16.65 | Koffer | LED 3000K |  |  | 1091131 | Aan | 2491 |  |  |  |  | LEDDRIVER |  |  | 78381 | Aan | 4472 | 20 | 1
SST100886 | 1011754 | 1011754 | 52.1826 | 5.2977 | 148879.456 | 466054.7268 | https://lmsapp.nl/qr/asset/report/88edcc37-5284-4079-bf7f-40e8fe48f250 | 16.65 | Soest | Pieter de Hooghlaan |  | 3761AR |  |  |  | Gemeente Soest | 2025-01-16 | In bedrijf |  |  |  |  | Stedin | [10 empty] | 3A | [10 empty] | Openbare verlichting | [5 empty] | 881 - MAST 6,0 M ST - EL TYPE 0 | 1 | 1960-12-31 |  | In bedrijf |  |  |  | Lightronics PRUNUS-E3-L2WG4-LC-M-32LED-3000K-2500LM | 1 | 2022-11-23 |  | In bedrijf | [13 empty] | LED 3000K | 1 | 2022-11-23 |  | In bedrijf |  |  | LEDDRIVER | 1 | 2022-11-23 |  | In bedrijf | [16 empty] | 881 - MAST 6,0 M ST - EL TYPE 0 |  |  | 174191 | Aan | 63 | 6 | CILINDRISCH | STAAL | 6005 MOSGROEN | 40 | GESCHILDERD | NVT |  | Lightronics PRUNUS-E3-L2WG4-LC-M-32LED-3000K-2500LM |  | Lighttronics | 1399909 | Aan | 530 | LED |  |  |  |  | 7016 ANTRACIETGRIJS POEDERCOAT | 20 | 32 | 2500 |  |  | 16.65 | Koffer | LED 3000K |  |  | 1091131 | Aan | 2491 |  |  |  |  | LEDDRIVER |  |  | 78381 | Aan | 4472 | 20 | 1
SST100887 | 1011755 | 1011755 | 52.1823 | 5.2979 | 148895.386 | 466026.7974 | https://lmsapp.nl/qr/asset/report/f37f75f8-3397-43ee-a25b-afe354b0058a | 1 | Soest | Pieter de Hooghlaan |  | 3761AR |  |  |  | Gemeente Soest | 2025-01-16 | In bedrijf |  |  |  |  | Stedin | [10 empty] | 3A | [10 empty] | Openbare verlichting | [5 empty] | 879 - MAST 6,0 M ST - EL TYPE 0 | 1 | 1960-12-31 |  | In bedrijf |  |  |  | Lightronics PRUNUS-E3-L2WG4-LC-M-32LED-3000K-2200LM | 1 | 2022-08-17 |  | In bedrijf | [20 empty] | LEDDRIVER | 1 | 2022-08-17 |  | In bedrijf | [16 empty] | 879 - MAST 6,0 M ST - EL TYPE 0 |  |  | 173515 | Aan | 18 | 6 | CILINDRISCH | STAAL | 6005 MOSGROEN | 40 | GESCHILDERD | NVT |  | Lightronics PRUNUS-E3-L2WG4-LC-M-32LED-3000K-2200LM |  | Lightronics BV | 1008862 | Aan | 428 | [23 empty] | LEDDRIVER |  |  | 78381 | Aan | 4472 | 20 | 1
SST100888 | 1011756 | 1011756 | 52.1821 | 5.2981 | 148908.886 | 466003.9868 | https://lmsapp.nl/qr/asset/report/81c4a071-6c06-4ea4-89fc-132cc7aba3c3 | 16.65 | Soest | Pieter de Hooghlaan |  | 3761AR |  |  |  | Gemeente Soest | 2025-01-16 | In bedrijf |  |  |  |  | Stedin | [10 empty] | 3A | [10 empty] | Openbare verlichting | [5 empty] | 879 - MAST 6,0 M ST - EL TYPE 0 | 1 | 1960-12-31 |  | In bedrijf |  |  |  | Lightronics PRUNUS-E3-L2WG4-LC-M-32LED-3000K-2500LM | 1 | 2022-11-23 |  | In bedrijf | [13 empty] | LED 3000K | 1 | 2022-11-23 |  | In bedrijf |  |  | LEDDRIVER | 1 | 2022-11-23 |  | In bedrijf | [16 empty] | 879 - MAST 6,0 M ST - EL TYPE 0 |  |  | 173515 | Aan | 18 | 6 | CILINDRISCH | STAAL | 6005 MOSGROEN | 40 | GESCHILDERD | NVT |  | Lightronics PRUNUS-E3-L2WG4-LC-M-32LED-3000K-2500LM |  | Lighttronics | 1399909 | Aan | 530 | LED |  |  |  |  | 7016 ANTRACIETGRIJS POEDERCOAT | 20 | 32 | 2500 |  |  | 16.65 | Koffer | LED 3000K |  |  | 1091131 | Aan | 2491 |  |  |  |  | LEDDRIVER |  |  | 78381 | Aan | 4472 | 20 | 1
SST100889 | 1011757 | 1011757 | 52.182 | 5.2984 | 148923.466 | 465984.1567 | https://lmsapp.nl/qr/asset/report/a556273b-8e40-4d6f-a140-1a652970b2fd | 16.65 | Soest | Pieter de Hooghlaan |  | 3761AR |  |  |  | Gemeente Soest | 2025-01-16 | In bedrijf |  |  |  |  | Stedin | [10 empty] | 3A | [10 empty] | Openbare verlichting | [5 empty] | 879 - MAST 6,0 M ST - EL TYPE 0 | 1 | 1960-12-31 |  | In bedrijf |  |  |  | Lightronics PRUNUS-E3-L2WG4-LC-M-32LED-3000K-2500LM | 1 | 2022-11-25 |  | In bedrijf | [13 empty] | LED 3000K | 1 | 2022-11-25 |  | In bedrijf |  |  | LEDDRIVER | 1 | 2022-11-25 |  | In bedrijf | [16 empty] | 879 - MAST 6,0 M ST - EL TYPE 0 |  |  | 173515 | Aan | 18 | 6 | CILINDRISCH | STAAL | 6005 MOSGROEN | 40 | GESCHILDERD | NVT |  | Lightronics PRUNUS-E3-L2WG4-LC-M-32LED-3000K-2500LM |  | Lighttronics | 1399909 | Aan | 530 | LED |  |  |  |  | 7016 ANTRACIETGRIJS POEDERCOAT | 20 | 32 | 2500 |  |  | 16.65 | Koffer | LED 3000K |  |  | 1091131 | Aan | 2491 |  |  |  |  | LEDDRIVER |  |  | 78381 | Aan | 4472 | 20 | 1
SST100890 | 1011758 | 1011758 | 52.1817 | 5.2988 | 148954.786 | 465953.2569 | https://lmsapp.nl/qr/asset/report/2c67670f-44ec-4b66-839c-fcfd2a360c48 | 16.65 | Soest | Pieter de Hooghlaan |  | 3761AR |  |  |  | Gemeente Soest | 2025-01-16 | In bedrijf |  |  |  |  | Stedin | [10 empty] | 3A | [10 empty] | Openbare verlichting | [5 empty] | LM ST 6,0 EUV48/ 76 | 1 | 2017-09-01 |  | In bedrijf |  |  |  | Lightronics PRUNUS-E3-L2WG4-LC-M-32LED-3000K-2500LM | 1 | 2023-02-21 |  | In bedrijf | [13 empty] | LED 3000K | 1 | 2023-02-21 |  | In bedrijf |  |  | LEDDRIVER | 1 | 2023-02-21 |  | In bedrijf | [16 empty] | LM ST 6,0 EUV48/ 76 |  |  | 1009425 | Aan | 87 | [8 empty] | Lightronics PRUNUS-E3-L2WG4-LC-M-32LED-3000K-2500LM |  | Lighttronics | 1399909 | Aan | 530 | LED |  |  |  |  | 7016 ANTRACIETGRIJS POEDERCOAT | 20 | 32 | 2500 |  |  | 16.65 | Koffer | LED 3000K |  |  | 1091131 | Aan | 2491 |  |  |  |  | LEDDRIVER |  |  | 78381 | Aan | 4472 | 20 | 1
SST100891 | 1011759 | 1011759 | 52.1825 | 5.2981 | 148907.266 | 466045.2366 | https://lmsapp.nl/qr/asset/report/4ca415a7-dd33-4b27-8498-be775738dbd0 | 16.65 | Soest | Pieter de Hooghlaan |  | 3761AR |  |  |  | Gemeente Soest | 2025-01-16 | In bedrijf |  |  |  |  | Stedin | [10 empty] | 3A | [10 empty] | Openbare verlichting | [5 empty] | 881 - MAST 6,0 M ST - EL TYPE 0 | 1 | 1960-12-31 |  | In bedrijf |  |  |  | Lightronics PRUNUS-E3-L2WG4-LC-M-32LED-3000K-2500LM | 1 | 2022-11-23 |  | In bedrijf | [13 empty] | LED 3000K | 1 | 2022-11-23 |  | In bedrijf |  |  | LEDDRIVER | 1 | 2022-11-23 |  | In bedrijf | [16 empty] | 881 - MAST 6,0 M ST - EL TYPE 0 |  |  | 174191 | Aan | 63 | 6 | CILINDRISCH | STAAL | 6005 MOSGROEN | 40 | GESCHILDERD | NVT |  | Lightronics PRUNUS-E3-L2WG4-LC-M-32LED-3000K-2500LM |  | Lighttronics | 1399909 | Aan | 530 | LED |  |  |  |  | 7016 ANTRACIETGRIJS POEDERCOAT | 20 | 32 | 2500 |  |  | 16.65 | Koffer | LED 3000K |  |  | 1091131 | Aan | 2491 |  |  |  |  | LEDDRIVER |  |  | 78381 | Aan | 4472 | 20 | 1
SST100892 | 1011760 | 1011760 | 52.1823 | 5.2984 | 148928.056 | 466026.467 | https://lmsapp.nl/qr/asset/report/4d813b47-fa25-4bce-a871-561e723f3299 | 16.65 | Soest | Pieter de Hooghlaan |  | 3761AR |  |  |  | Gemeente Soest | 2025-01-16 | In bedrijf |  |  |  |  | Stedin | [10 empty] | 3A | [10 empty] | Openbare verlichting | [5 empty] | 881 - MAST 6,0 M ST - EL TYPE 0 | 1 | 1960-12-31 |  | In bedrijf |  |  |  | Lightronics PRUNUS-E3-L2WG4-LC-M-32LED-3000K-2500LM | 1 | 2022-11-23 |  | In bedrijf | [13 empty] | LED 3000K | 1 | 2022-11-23 |  | In bedrijf |  |  | LEDDRIVER | 1 | 2022-11-23 |  | In bedrijf | [16 empty] | 881 - MAST 6,0 M ST - EL TYPE 0 |  |  | 174191 | Aan | 63 | 6 | CILINDRISCH | STAAL | 6005 MOSGROEN | 40 | GESCHILDERD | NVT |  | Lightronics PRUNUS-E3-L2WG4-LC-M-32LED-3000K-2500LM |  | Lighttronics | 1399909 | Aan | 530 | LED |  |  |  |  | 7016 ANTRACIETGRIJS POEDERCOAT | 20 | 32 | 2500 |  |  | 16.65 | Koffer | LED 3000K |  |  | 1091131 | Aan | 2491 |  |  |  |  | LEDDRIVER |  |  | 78381 | Aan | 4472 | 20 | 1
SST100893 | 1011761 | 1011761 | 52.1822 | 5.2987 | 148946.416 | 466010.5365 | https://lmsapp.nl/qr/asset/report/58f74a56-26a8-4766-a594-abd59cd050ea | 23 | Soest | Pieter de Hooghlaan |  | 3761AR |  |  |  | Gemeente Soest | 2025-01-16 | In bedrijf |  |  |  |  | Stedin | [21 empty] | Openbare verlichting | [5 empty] | 19 - MAST 4,0 M ST CONISCH | 1 | 2023-04-24 |  | In bedrijf |  |  |  | 303012 - GFK 5148 TLD 18W NV | 1 | 1987-07-01 |  | In bedrijf | [13 empty] | LAMP TLD 18W 830 G13 | 1 | 2022-02-14 |  | In bedrijf |  |  | Starter S10 | 1 | 2022-02-14 |  | In bedrijf | [16 empty] | 19 - MAST 4,0 M ST CONISCH |  |  | 173644 | Aan | 711 | 4 | CONISCH | STAAL | 6005 MOSGROEN | 40 | GESCHILDERD | NVT |  | 303012 - GFK 5148 TLD 18W NV |  | Lightronics | 173554 | Aan | 9 | [5 empty] | NVT | 20 |  |  |  |  | 23 |  | LAMP TLD 18W 830 G13 |  |  | 38441 | Aan | 60 | 18 |  | TL | 8000 | Starter S10 |  | NVT | 182106 | Aan | 15 |  |  | Starter
SST100894 | 1011762 | 1011762 | 52.182 | 5.299 | 148966.126 | 465992.0265 | https://lmsapp.nl/qr/asset/report/cff5cdfc-b7a7-4206-b865-97f852b7d8d6 | 23 | Soest | Pieter de Hooghlaan |  | 3761AR |  |  |  | Gemeente Soest | 2025-01-16 | In bedrijf |  |  |  |  | Stedin | [21 empty] | Openbare verlichting | [5 empty] | 19 - MAST 4,0 M ST CONISCH | 1 | 2023-04-24 |  | In bedrijf |  |  |  | 303012 - GFK 5148 TLD 18W NV | 1 | 1987-07-01 |  | In bedrijf | [13 empty] | LAMP TLD 18W 830 G13 | 1 | 2022-07-25 |  | In bedrijf |  |  | Starter S10 | 1 | 2022-07-25 |  | In bedrijf | [16 empty] | 19 - MAST 4,0 M ST CONISCH |  |  | 173644 | Aan | 711 | 4 | CONISCH | STAAL | 6005 MOSGROEN | 40 | GESCHILDERD | NVT |  | 303012 - GFK 5148 TLD 18W NV |  | Lightronics | 173554 | Aan | 9 | [5 empty] | NVT | 20 |  |  |  |  | 23 |  | LAMP TLD 18W 830 G13 |  |  | 38441 | Aan | 60 | 18 |  | TL | 8000 | Starter S10 |  | NVT | 182106 | Aan | 15 |  |  | Starter
SST100895 | 1011763 | 1011763 | 52.1819 | 5.2992 | 148980.706 | 465973.9367 | https://lmsapp.nl/qr/asset/report/fbda5797-4c5e-4279-af16-066e2182f3d2 | 23 | Soest | Pieter de Hooghlaan |  | 3761AR |  |  |  | Gemeente Soest | 2025-01-16 | In bedrijf |  |  |  |  | Stedin | [21 empty] | Openbare verlichting | [5 empty] | 19 - MAST 4,0 M ST CONISCH | 1 | 2023-04-24 |  | In bedrijf |  |  |  | 303012 - GFK 5148 TLD 18W NV | 1 | 1987-07-01 |  | In bedrijf | [13 empty] | LAMP TLD 18W 830 G13 | 1 | 2022-12-09 |  | In bedrijf |  |  | Starter S10 | 1 | 2022-12-09 |  | In bedrijf | [16 empty] | 19 - MAST 4,0 M ST CONISCH |  |  | 173644 | Aan | 711 | 4 | CONISCH | STAAL | 6005 MOSGROEN | 40 | GESCHILDERD | NVT |  | 303012 - GFK 5148 TLD 18W NV |  | Lightronics | 173554 | Aan | 9 | [5 empty] | NVT | 20 |  |  |  |  | 23 |  | LAMP TLD 18W 830 G13 |  |  | 38441 | Aan | 60 | 18 |  | TL | 8000 | Starter S10 |  | NVT | 182106 | Aan | 15 |  |  | Starter
SST100896 | 1011765 | 1011765 | 52.1815 | 5.2957 | 148742.026 | 465937.4276 | https://lmsapp.nl/qr/asset/report/13f96521-98fc-4a41-8abd-050c47d80422 | 16 | Soest | Paulus Potterlaan |  | 3761AT |  |  |  | Gemeente Soest | 2025-01-16 | In bedrijf |  |  |  |  | Stedin | [21 empty] | Openbare verlichting | [5 empty] | 828 - MAST 4,7 M ST TYPE I | 1 | 1960-12-31 |  | In bedrijf |  |  |  | PRUNA3 16X 15W WW 1800L 7016 C7 DDGC | 1 | 2020-07-13 |  | In bedrijf | [13 empty] | LED 15W | 1 | 2020-07-13 |  | In bedrijf |  |  | LEDDRIVER | 1 | 2020-07-13 |  | In bedrijf | [16 empty] | 828 - MAST 4,7 M ST TYPE I |  |  | 173530 | Aan | 22 | 6 | CILINDRISCH | STAAL | 6005 MOSGROEN | 40 | GESCHILDERD | NVT |  | PRUNA3 16X 15W WW 1800L 7016 C7 DDGC |  |  | 1011764 | Aan | 1 | [13 empty] | LED 15W |  |  | 85527 | Aan | 300 | 15 |  | LED | 11 | LEDDRIVER |  |  | 78381 | Aan | 4472 | 20 | 1
SST100897 | 1011766 | 1011766 | 52.1817 | 5.296 | 148759.306 | 465954.7069 | https://lmsapp.nl/qr/asset/report/a5ad68a1-a30d-4da3-b035-11efb4777de8 | 16.65 | Soest | Paulus Potterlaan |  | 3761AT |  |  |  | Gemeente Soest | 2025-01-16 | In bedrijf |  |  |  |  | Stedin | [10 empty] | 3A | [10 empty] | Openbare verlichting | [5 empty] | 828 - MAST 4,7 M ST TYPE I | 1 | 1960-12-31 |  | In bedrijf |  |  |  | Lightronics PRUNUS-E3-L2WG4-LC-M-32LED-3000K-2500LM | 1 | 2022-11-22 |  | In bedrijf | [13 empty] | LED 3000K | 1 | 2022-11-22 |  | In bedrijf |  |  | LEDDRIVER | 1 | 2022-11-22 |  | In bedrijf | [16 empty] | 828 - MAST 4,7 M ST TYPE I |  |  | 173530 | Aan | 22 | 6 | CILINDRISCH | STAAL | 6005 MOSGROEN | 40 | GESCHILDERD | NVT |  | Lightronics PRUNUS-E3-L2WG4-LC-M-32LED-3000K-2500LM |  | Lighttronics | 1399909 | Aan | 530 | LED |  |  |  |  | 7016 ANTRACIETGRIJS POEDERCOAT | 20 | 32 | 2500 |  |  | 16.65 | Koffer | LED 3000K |  |  | 1091131 | Aan | 2491 |  |  |  |  | LEDDRIVER |  |  | 78381 | Aan | 4472 | 20 | 1
SST100899 | 1011767 | 1011767 | 52.1821 | 5.2965 | 148798.456 | 465994.6473 | https://lmsapp.nl/qr/asset/report/a9ea452b-bfdd-410e-a18e-4f92b9b75f25 | 1 | Soest | Paulus Potterlaan |  | 3761AT |  |  |  | Gemeente Soest | 2025-01-16 | In bedrijf |  |  |  |  | Stedin | [10 empty] | 3A | [10 empty] | Openbare verlichting | [5 empty] | 828 - MAST 4,7 M ST TYPE I | 1 | 1960-12-31 |  | In bedrijf |  |  |  | Innolumis mini-Nicole 730 16W | 1 | 2022-01-14 |  | In bedrijf | [20 empty] | LEDDRIVER | 1 | 2022-01-14 |  | In bedrijf | [16 empty] | 828 - MAST 4,7 M ST TYPE I |  |  | 173530 | Aan | 22 | 6 | CILINDRISCH | STAAL | 6005 MOSGROEN | 40 | GESCHILDERD | NVT |  | Innolumis mini-Nicole 730 16W |  | INNOLUMIS B.V. | 1009763 | Aan | 20 | [23 empty] | LEDDRIVER |  |  | 78381 | Aan | 4472 | 20 | 1
SST104274 | 1011768 | 1011768 | 52.1672 | 5.2857 | 148057.156 | 464346.4872 | https://lmsapp.nl/qr/asset/report/5deb9c49-b765-4817-b1aa-52a3ed1ce3dc | 17 | Soest | Choristenpad |  | 3766BA |  |  |  | Gemeente Soest | 2025-01-16 | In bedrijf |  |  |  |  | Stedin | [21 empty] | Openbare verlichting | [5 empty] | PM ST 4,0 CO T60 D130 ET Z P6005 | 1 | 2019-08-20 |  | In bedrijf |  |  |  | Lightwell Friso Kramer LW-FKD opaal 1800LM 16A 830 | 1 | 2019-08-20 |  | In bedrijf | [13 empty] | LED IN: Lightwell Friso Kramer LW-FKD opaal 1800LM 16A 830 | 1 | 2019-08-20 |  | In bedrijf |  |  | LEDDRIVER | 1 | 2019-08-20 |  | In bedrijf | [16 empty] | PM ST 4,0 CO T60 D130 ET Z P6005 |  |  | 1009025 | Aan | 163 |  |  |  | 6005 MOSGROEN |  |  |  |  | Lightwell Friso Kramer LW-FKD opaal 1800LM 16A 830 |  | Lightwell | 1008981 | Aan | 679 | [13 empty] | LED IN: Lightwell Friso Kramer LW-FKD opaal 1800LM 16A 830 |  |  | 1008982 | Aan | 674 | 16 |  | LED |  | LEDDRIVER |  |  | 78381 | Aan | 4472 | 20 | 1
SST104280 | 1011769 | 1011769 | 52.1668 | 5.2841 | 147947.0127 | 464301.9333 | https://lmsapp.nl/qr/asset/report/12f31e41-0912-460f-83e7-67cc2787dc2e | 27 | Soest | Minstreelpad |  | 3766BR |  |  |  | Gemeente Soest | 2025-01-16 | In bedrijf |  |  |  |  | Stedin | [21 empty] | Openbare verlichting | [5 empty] | 219 - MAST 4,0m ST CONISCH OPZ 60MM PC | 1 | 2008-07-14 |  | In bedrijf |  |  |  | 320112 - CPS 200 PLL 24W HF NV | 1 | 2008-07-14 |  | In bedrijf | [13 empty] | LAMP PH PLL 24W 830 2G11 4P | 1 | 2019-11-11 |  | In bedrijf | [23 empty] | 219 - MAST 4,0m ST CONISCH OPZ 60MM PC |  |  | 641174 | Aan | 2579 |  |  |  | Thermisch verzinkt | 40 |  |  |  | 320112 - CPS 200 PLL 24W HF NV |  | Philips | 174650 | Aan | 890 | [5 empty] | NVT | 20 |  |  |  |  | 27 |  | LAMP PH PLL 24W 830 2G11 4P |  |  | 36090 | Aan | 358 | 24 |  | PLL | 2
SST104292 | 1011770 | 1011770 | 52.1659 | 5.2855 | 148041.346 | 464202.1775 | https://lmsapp.nl/qr/asset/report/45d3ec12-8f82-43a0-b0a6-2e4157b1ea47 | 27 | Soest | Choristenpad |  | 3766BA |  |  |  | Gemeente Soest | 2025-01-16 | In bedrijf |  |  |  |  | Stedin | [21 empty] | Openbare verlichting | [5 empty] | 219 - MAST 4,0m ST CONISCH OPZ 60MM PC | 1 | 2009-01-01 |  | In bedrijf |  |  |  | 320112 - CPS 200 PLL 24W HF NV | 1 | 2009-01-01 |  | In bedrijf | [13 empty] | LAMP PLL 24W KL830 | 1 | 2020-05-06 |  | In bedrijf | [23 empty] | 219 - MAST 4,0m ST CONISCH OPZ 60MM PC |  |  | 641174 | Aan | 2579 |  |  |  | Thermisch verzinkt | 40 |  |  |  | 320112 - CPS 200 PLL 24W HF NV |  | Philips | 174650 | Aan | 890 | [5 empty] | NVT | 20 |  |  |  |  | 27 |  | LAMP PLL 24W KL830 |  |  | 1008859 | Aan | 772 | 24
SST104296 | 1011771 | 1011771 | 52.1664 | 5.2868 | 148132.206 | 464253.4369 | https://lmsapp.nl/qr/asset/report/56a84d44-bffd-4f4a-9c90-19110abd57f1 | 17 | Soest | Choristenpad |  | 3766BA |  |  |  | Gemeente Soest | 2025-01-16 | In bedrijf |  |  |  |  | Stedin | [21 empty] | Openbare verlichting | [5 empty] | PM ST 4,0 CO T60 D130 ET Z P6005 | 1 | 2019-08-20 |  | In bedrijf |  |  |  | Lightwell Friso Kramer LW-FKD opaal 1800LM 16A 830 | 1 | 2019-08-20 |  | In bedrijf | [13 empty] | LED IN: Lightwell Friso Kramer LW-FKD opaal 1800LM 16A 830 | 1 | 2019-08-20 |  | In bedrijf |  |  | LEDDRIVER | 1 | 2019-08-20 |  | In bedrijf | [16 empty] | PM ST 4,0 CO T60 D130 ET Z P6005 |  |  | 1009025 | Aan | 163 |  |  |  | 6005 MOSGROEN |  |  |  |  | Lightwell Friso Kramer LW-FKD opaal 1800LM 16A 830 |  | Lightwell | 1008981 | Aan | 679 | [13 empty] | LED IN: Lightwell Friso Kramer LW-FKD opaal 1800LM 16A 830 |  |  | 1008982 | Aan | 674 | 16 |  | LED |  | LEDDRIVER |  |  | 78381 | Aan | 4472 | 20 | 1
SST104309 | 1011772 | 1011772 | 52.1689 | 5.285 | 148004.8682 | 464532.4694 | https://lmsapp.nl/qr/asset/report/c028738b-c70d-4634-a999-3afca49dd41e | 27 | Soest | Minstreelpad |  | 3766BR |  |  |  | Gemeente Soest | 2025-01-16 | In bedrijf |  |  |  |  | Stedin | [21 empty] | Openbare verlichting | [5 empty] | 219 - MAST 4,0m ST CONISCH OPZ 60MM PC | 1 | 2002-04-23 |  | In bedrijf |  |  |  | 320112 - CPS 200 PLL 24W HF NV | 1 | 2008-07-14 |  | In bedrijf | [13 empty] | LAMP PH PLL 24W 830 2G11 4P | 1 | 2019-11-11 |  | In bedrijf | [23 empty] | 219 - MAST 4,0m ST CONISCH OPZ 60MM PC |  |  | 641174 | Aan | 2579 |  |  |  | Thermisch verzinkt | 40 |  |  |  | 320112 - CPS 200 PLL 24W HF NV |  | Philips | 174650 | Aan | 890 | [5 empty] | NVT | 20 |  |  |  |  | 27 |  | LAMP PH PLL 24W 830 2G11 4P |  |  | 36090 | Aan | 358 | 24 |  | PLL | 2
SST104310 | 1011773 | 1011773 | 52.1693 | 5.2849 | 148000.877 | 464581.3708 | https://lmsapp.nl/qr/asset/report/b3a170c0-f8fa-41f8-94d3-d0e8128461b1 | 17 | Soest | Koningsweg |  | 3762EA |  |  |  | Gemeente Soest | 2025-01-16 | In bedrijf |  |  |  |  | Stedin | [21 empty] | Openbare verlichting | [5 empty] | 219 - MAST 4,0m ST CONISCH OPZ 60MM PC ( | 1 | 2024-04-05 |  | In bedrijf |  |  |  | Lightwell Friso Kramer LW-FKD opaal 1800LM 16A 830 | 1 | 2018-10-11 |  | In bedrijf | [13 empty] | LED 16W | 1 | 2018-10-11 |  | In bedrijf |  |  | LEDDRIVER | 1 | 2018-10-11 |  | In bedrijf | [16 empty] | 219 - MAST 4,0m ST CONISCH OPZ 60MM PC ( |  |  | 1342079 | Aan | 180 |  |  | Thermisch verzinkt Gepoedercoat | RAL6005 |  |  |  |  | Lightwell Friso Kramer LW-FKD opaal 1800LM 16A 830 |  | Lightwell | 1008981 | Aan | 679 | [13 empty] | LED 16W |  |  | 641414 | Aan | 334 | 16 |  | LED | 11 | LEDDRIVER |  |  | 78381 | Aan | 4472 | 20 | 1
SST104311 | 1011774 | 1011774 | 52.1691 | 5.2848 | 147991.741 | 464553.791 | https://lmsapp.nl/qr/asset/report/a35bd743-2a03-445d-9691-deb415d51482 | 36 | Soest | Minstreelpad |  | 3766BR |  |  |  | Gemeente Soest | 2025-01-16 | In bedrijf |  |  |  |  | Stedin | [21 empty] | Openbare verlichting | [5 empty] | 219 - MAST 4,0m ST CONISCH OPZ 60MM PC | 1 | 2022-04-13 |  | In bedrijf |  |  |  | 321112 - CPS 200 PLL 36W HF NV | 1 | 2011-01-03 |  | In bedrijf | [13 empty] | LAMP PH PLL 36W 830 2G11 4P | 1 | 2019-11-11 |  | In bedrijf | [23 empty] | 219 - MAST 4,0m ST CONISCH OPZ 60MM PC |  |  | 641174 | Aan | 2579 |  |  |  | Thermisch verzinkt | 40 |  |  |  | 321112 - CPS 200 PLL 36W HF NV |  |  | 181012 | Aan | 4 | [6 empty] | 20 | [6 empty] | LAMP PH PLL 36W 830 2G11 4P |  |  | 36574 | Aan | 252 | 36 | 3000K | PLL | 2
SST104313 | 1011775 | 1011775 | 52.169 | 5.2844 | 147967.365 | 464544.1547 | https://lmsapp.nl/qr/asset/report/96887b12-ad8a-4454-ab49-4a390831ae43 | 27 | Soest | Dorpsstreek |  | 3766 |  |  |  | Gemeente Soest | 2025-01-16 | In bedrijf |  |  |  |  | Stedin | [21 empty] | Openbare verlichting | [5 empty] | 219 - MAST 4,0m ST CONISCH OPZ 60MM PC | 1 | 2004-07-21 |  | In bedrijf |  |  |  | 320112 - CPS 200 PLL 24W HF NV | 1 | 2004-07-21 |  | In bedrijf | [13 empty] | LAMP PH PLL 24W 830 2G11 4P | 1 | 2019-09-04 |  | In bedrijf | [23 empty] | 219 - MAST 4,0m ST CONISCH OPZ 60MM PC |  |  | 641174 | Aan | 2579 |  |  |  | Thermisch verzinkt | 40 |  |  |  | 320112 - CPS 200 PLL 24W HF NV |  | Philips | 174650 | Aan | 890 | [5 empty] | NVT | 20 |  |  |  |  | 27 |  | LAMP PH PLL 24W 830 2G11 4P |  |  | 36090 | Aan | 358 | 24 |  | PLL | 2
SST104314 | 1011776 | 1011776 | 52.1689 | 5.2841 | 147949.279 | 464531.4821 | https://lmsapp.nl/qr/asset/report/5b592af6-453c-465a-a7b1-f45aa474f58f | 27 | Soest | Minstreelpad |  | 3766BR |  |  |  | Gemeente Soest | 2025-01-16 | In bedrijf |  |  |  |  | Stedin | [21 empty] | Openbare verlichting | [5 empty] | 219 - MAST 4,0m ST CONISCH OPZ 60MM PC | 1 | 2003-10-15 |  | In bedrijf |  |  |  | 320112 - CPS 200 PLL 24W HF NV | 1 | 2004-09-06 |  | In bedrijf | [13 empty] | LAMP PH PLL 24W 830 2G11 4P | 1 | 2019-11-11 |  | In bedrijf | [23 empty] | 219 - MAST 4,0m ST CONISCH OPZ 60MM PC |  |  | 641174 | Aan | 2579 |  |  |  | Thermisch verzinkt | 40 |  |  |  | 320112 - CPS 200 PLL 24W HF NV |  | Philips | 174650 | Aan | 890 | [5 empty] | NVT | 20 |  |  |  |  | 27 |  | LAMP PH PLL 24W 830 2G11 4P |  |  | 36090 | Aan | 358 | 24 |  | PLL | 2
SST104316 | 1011777 | 1011777 | 52.1687 | 5.2835 | 147905.516 | 464508.964 | https://lmsapp.nl/qr/asset/report/10b39765-35be-4e25-a04f-d1e6062ceb83 | 27 | Soest | Minstreelpad |  | 3766BR |  |  |  | Gemeente Soest | 2025-01-16 | In bedrijf |  |  |  |  | Stedin | [21 empty] | Openbare verlichting | [5 empty] | 219 - MAST 4,0m ST CONISCH OPZ 60MM PC | 1 | 2022-04-13 |  | In bedrijf |  |  |  | 320112 - CPS 200 PLL 24W HF NV | 1 | 2004-08-26 |  | In bedrijf | [13 empty] | LAMP PH PLL 24W 830 2G11 4P | 1 | 2019-11-11 |  | In bedrijf | [23 empty] | 219 - MAST 4,0m ST CONISCH OPZ 60MM PC |  |  | 641174 | Aan | 2579 |  |  |  | Thermisch verzinkt | 40 |  |  |  | 320112 - CPS 200 PLL 24W HF NV |  | Philips | 174650 | Aan | 890 | [5 empty] | NVT | 20 |  |  |  |  | 27 |  | LAMP PH PLL 24W 830 2G11 4P |  |  | 36090 | Aan | 358 | 24 |  | PLL | 2
SST104327 | 1011778 | 1011778 | 52.1694 | 5.2839 | 147934.746 | 464589.0368 | https://lmsapp.nl/qr/asset/report/f70a9326-776b-434f-91c5-29dc59853602 | 41 | Soest | Dorpsstreek |  | 3766 |  |  |  | Gemeente Soest | 2025-01-16 | In bedrijf |  |  |  |  | Stedin | [21 empty] | Openbare verlichting | [5 empty] | 81 - MAST 6,0 M ST - EL TYPE 0 | 1 | 1980-12-31 |  | In bedrijf |  |  |  | 323212 - 2551 PLL 36W HF NV | 1 | 2008-07-14 |  | In bedrijf | [13 empty] | LAMP PH PLL 36W 830 2G11 4P | 1 | 2019-09-04 |  | In bedrijf | [23 empty] | 81 - MAST 6,0 M ST - EL TYPE 0 |  |  | 176020 | Aan | 14 | 5 | CILINDRISCH | STAAL | 6005 MOSGROEN | 40 | GESCHILDERD | NVT |  | 323212 - 2551 PLL 36W HF NV |  | INDAL | 173537 | Aan | 1087 | [5 empty] | NVT | 20 |  |  |  |  | 41 |  | LAMP PH PLL 36W 830 2G11 4P |  |  | 36574 | Aan | 252 | 36 | 3000K | PLL | 2
SST104328 | 1011779 | 1011779 | 52.1693 | 5.2836 | 147910.176 | 464573.3773 | https://lmsapp.nl/qr/asset/report/577e8551-3364-4cb1-b624-4708adb4ef6f | 41 | Soest | Dorpsstreek |  | 3766 |  |  |  | Gemeente Soest | 2025-01-16 | In bedrijf |  |  |  |  | Stedin | [21 empty] | Openbare verlichting | [5 empty] | 81 - MAST 6,0 M ST - EL TYPE 0 | 1 | 1980-12-31 |  | In bedrijf |  |  |  | 323212 - 2551 PLL 36W HF NV | 1 | 2008-09-23 |  | In bedrijf | [13 empty] | LAMP PH PLL 36W 830 2G11 4P | 1 | 2019-09-04 |  | In bedrijf | [23 empty] | 81 - MAST 6,0 M ST - EL TYPE 0 |  |  | 176020 | Aan | 14 | 5 | CILINDRISCH | STAAL | 6005 MOSGROEN | 40 | GESCHILDERD | NVT |  | 323212 - 2551 PLL 36W HF NV |  | INDAL | 173537 | Aan | 1087 | [5 empty] | NVT | 20 |  |  |  |  | 41 |  | LAMP PH PLL 36W 830 2G11 4P |  |  | 36574 | Aan | 252 | 36 | 3000K | PLL | 2
SST104329 | 1011780 | 1011780 | 52.1691 | 5.2832 | 147885.336 | 464558.6675 | https://lmsapp.nl/qr/asset/report/577fe89a-cb07-4e45-9d4d-dae8af94dd11 | 41 | Soest | Dorpsstreek |  | 3766 |  |  |  | Gemeente Soest | 2025-01-16 | In bedrijf |  |  |  |  | Stedin | [21 empty] | Openbare verlichting | [5 empty] | 81 - MAST 6,0 M ST - EL TYPE 0 | 1 | 1980-12-31 |  | In bedrijf |  |  |  | 323212 - 2551 PLL 36W HF NV | 1 | 2008-07-14 |  | In bedrijf | [13 empty] | LAMP PH PLL 36W 830 2G11 4P | 1 | 2019-09-04 |  | In bedrijf | [23 empty] | 81 - MAST 6,0 M ST - EL TYPE 0 |  |  | 176020 | Aan | 14 | 5 | CILINDRISCH | STAAL | 6005 MOSGROEN | 40 | GESCHILDERD | NVT |  | 323212 - 2551 PLL 36W HF NV |  | INDAL | 173537 | Aan | 1087 | [5 empty] | NVT | 20 |  |  |  |  | 41 |  | LAMP PH PLL 36W 830 2G11 4P |  |  | 36574 | Aan | 252 | 36 | 3000K | PLL | 2
SST104330 | 1011781 | 1011781 | 52.169 | 5.2829 | 147862.317 | 464542.9404 | https://lmsapp.nl/qr/asset/report/a2eefff1-67bf-4007-bd15-c8ce51dc1899 | 41 | Soest | Dorpsstreek |  | 3766 |  |  |  | Gemeente Soest | 2025-01-16 | In bedrijf |  |  |  |  | Stedin | [21 empty] | Openbare verlichting | [5 empty] | 230 - MAST 6 M ST - EL UITL 5 GR | 1 | 2007-04-10 |  | In bedrijf |  |  |  | 323212 - 2551 PLL 36W HF NV | 1 | 2008-07-14 |  | In bedrijf | [13 empty] | LAMP PH PLL 36W 830 2G11 4P | 1 | 2019-09-04 |  | In bedrijf | [23 empty] | 230 - MAST 6 M ST - EL UITL 5 GR |  |  | 173525 | Aan | 2220 | 6 | CILINDRISCH | STAAL | 6005 MOSGROEN | 40 | GESCHILDERD | NVT |  | 323212 - 2551 PLL 36W HF NV |  | INDAL | 173537 | Aan | 1087 | [5 empty] | NVT | 20 |  |  |  |  | 41 |  | LAMP PH PLL 36W 830 2G11 4P |  |  | 36574 | Aan | 252 | 36 | 3000K | PLL | 2
SST104331 | 1011782 | 1011782 | 52.169 | 5.2826 | 147843.456 | 464546.4967 | https://lmsapp.nl/qr/asset/report/50943160-1731-4282-9f67-d5f3b34627cb | 41 | Soest | Di Lassostraat |  | 3766EA |  |  |  | Gemeente Soest | 2025-01-16 | In bedrijf |  |  |  |  | Stedin | [21 empty] | Openbare verlichting | [5 empty] | 30 - MAST 6,0 M ST - EL TYPE 0 | 1 | 2022-04-13 |  | In bedrijf |  |  |  | 323212 - 2551 PLL 36W HF NV | 1 | 2008-07-14 |  | In bedrijf | [13 empty] | LAMP PH PLL 36W 830 2G11 4P | 1 | 2019-08-23 |  | In bedrijf | [23 empty] | 30 - MAST 6,0 M ST - EL TYPE 0 |  |  | 173521 | Aan | 479 | 6 | CILINDRISCH | STAAL | 6005 MOSGROEN | 40 | GESCHILDERD | NVT |  | 323212 - 2551 PLL 36W HF NV |  | INDAL | 173537 | Aan | 1087 | [5 empty] | NVT | 20 |  |  |  |  | 41 |  | LAMP PH PLL 36W 830 2G11 4P |  |  | 36574 | Aan | 252 | 36 | 3000K | PLL | 2
SST104332 | 1011783 | 1011783 | 52.1687 | 5.2828 | 147854.126 | 464514.2469 | https://lmsapp.nl/qr/asset/report/f65abc10-86f4-42cd-8c84-5cd9058e9625 | 41 | Soest | Willaertstraat |  | 3766CP |  |  |  | Gemeente Soest | 2025-01-16 | In bedrijf |  |  |  |  | Stedin | [21 empty] | Openbare verlichting | [5 empty] | 81 - MAST 6,0 M ST - EL TYPE 0 | 1 | 1980-12-31 |  | In bedrijf |  |  |  | 323212 - 2551 PLL 36W HF NV | 1 | 2008-01-01 |  | In bedrijf | [13 empty] | LAMP PH PLL 36W 830 2G11 4P | 1 | 2020-06-10 |  | In bedrijf | [23 empty] | 81 - MAST 6,0 M ST - EL TYPE 0 |  |  | 176020 | Aan | 14 | 5 | CILINDRISCH | STAAL | 6005 MOSGROEN | 40 | GESCHILDERD | NVT |  | 323212 - 2551 PLL 36W HF NV |  | INDAL | 173537 | Aan | 1087 | [5 empty] | NVT | 20 |  |  |  |  | 41 |  | LAMP PH PLL 36W 830 2G11 4P |  |  | 36574 | Aan | 252 | 36 | 3000K | PLL | 2
SST104333 | 1011784 | 1011784 | 52.1685 | 5.2829 | 147865.346 | 464491.9174 | https://lmsapp.nl/qr/asset/report/2aba6a8b-db8f-4933-b2cf-cd5fe995e68a | 41 | Soest | Willaertstraat |  | 3766CP |  |  |  | Gemeente Soest | 2025-01-16 | In bedrijf |  |  |  |  | Stedin | [21 empty] | Openbare verlichting | [5 empty] | 81 - MAST 6,0 M ST - EL TYPE 0 | 1 | 1980-12-31 |  | In bedrijf |  |  |  | 323212 - 2551 PLL 36W HF NV | 1 | 2008-01-01 |  | In bedrijf | [13 empty] | LAMP PH PLL 24W 830 2G11 4P | 1 | 2020-02-24 |  | In bedrijf | [23 empty] | 81 - MAST 6,0 M ST - EL TYPE 0 |  |  | 176020 | Aan | 14 | 5 | CILINDRISCH | STAAL | 6005 MOSGROEN | 40 | GESCHILDERD | NVT |  | 323212 - 2551 PLL 36W HF NV |  | INDAL | 173537 | Aan | 1087 | [5 empty] | NVT | 20 |  |  |  |  | 41 |  | LAMP PH PLL 24W 830 2G11 4P |  |  | 36090 | Aan | 358 | 24 |  | PLL | 2
SST104334 | 1011785 | 1011785 | 52.1684 | 5.2833 | 147890.206 | 464474.2069 | https://lmsapp.nl/qr/asset/report/78290198-1e7d-4d68-aa41-f79b37357afd | 41 | Soest | Willaertstraat |  | 3766CP |  |  |  | Gemeente Soest | 2025-01-16 | In bedrijf |  |  |  |  | Stedin | [21 empty] | Openbare verlichting | [5 empty] | 81 - MAST 6,0 M ST - EL TYPE 0 | 1 | 1980-12-31 |  | In bedrijf |  |  |  | 323212 - 2551 PLL 36W HF NV | 1 | 2008-01-01 |  | In bedrijf | [13 empty] | LAMP PH PLL 36W 830 2G11 4P | 1 | 2020-02-24 |  | In bedrijf | [23 empty] | 81 - MAST 6,0 M ST - EL TYPE 0 |  |  | 176020 | Aan | 14 | 5 | CILINDRISCH | STAAL | 6005 MOSGROEN | 40 | GESCHILDERD | NVT |  | 323212 - 2551 PLL 36W HF NV |  | INDAL | 173537 | Aan | 1087 | [5 empty] | NVT | 20 |  |  |  |  | 41 |  | LAMP PH PLL 36W 830 2G11 4P |  |  | 36574 | Aan | 252 | 36 | 3000K | PLL | 2
SST104335 | 1011786 | 1011786 | 52.1682 | 5.2834 | 147897.686 | 464457.5972 | https://lmsapp.nl/qr/asset/report/6fee35e5-c0de-4f2f-8bce-b9761b95e2b1 | 41 | Soest | Willaertstraat |  | 3766CP |  |  |  | Gemeente Soest | 2025-01-16 | In bedrijf |  |  |  |  | Stedin | [21 empty] | Openbare verlichting | [5 empty] | 230 - MAST 6 M ST - EL UITL 5 GR | 1 | 2008-04-16 |  | In bedrijf |  |  |  | 323212 - 2551 PLL 36W HF NV | 1 | 2008-04-16 |  | In bedrijf | [13 empty] | LAMP PH PLL 36W 830 2G11 4P | 1 | 2020-02-24 |  | In bedrijf | [23 empty] | 230 - MAST 6 M ST - EL UITL 5 GR |  |  | 173525 | Aan | 2220 | 6 | CILINDRISCH | STAAL | 6005 MOSGROEN | 40 | GESCHILDERD | NVT |  | 323212 - 2551 PLL 36W HF NV |  | INDAL | 173537 | Aan | 1087 | [5 empty] | NVT | 20 |  |  |  |  | 41 |  | LAMP PH PLL 36W 830 2G11 4P |  |  | 36574 | Aan | 252 | 36 | 3000K | PLL | 2
SST104336 | 1011787 | 1011787 | 52.168 | 5.2832 | 147887.566 | 464431.7469 | https://lmsapp.nl/qr/asset/report/1e4368e1-e039-40ad-9316-b8f8a7daaed4 | 41 | Soest | Willaertstraat |  | 3766CP |  |  |  | Gemeente Soest | 2025-01-16 | In bedrijf |  |  |  |  | Stedin | [21 empty] | Openbare verlichting | [5 empty] | 81 - MAST 6,0 M ST - EL TYPE 0 | 1 | 1980-12-31 |  | In bedrijf |  |  |  | 323212 - 2551 PLL 36W HF NV | 1 | 2008-01-01 |  | In bedrijf | [13 empty] | LAMP PH PLL 36W 830 2G11 4P | 1 | 2020-02-24 |  | In bedrijf | [23 empty] | 81 - MAST 6,0 M ST - EL TYPE 0 |  |  | 176020 | Aan | 14 | 5 | CILINDRISCH | STAAL | 6005 MOSGROEN | 40 | GESCHILDERD | NVT |  | 323212 - 2551 PLL 36W HF NV |  | INDAL | 173537 | Aan | 1087 | [5 empty] | NVT | 20 |  |  |  |  | 41 |  | LAMP PH PLL 36W 830 2G11 4P |  |  | 36574 | Aan | 252 | 36 | 3000K | PLL | 2
SST104338 | 1011788 | 1011788 | 52.1676 | 5.2826 | 147845.766 | 464385.2176 | https://lmsapp.nl/qr/asset/report/ca820008-6a17-49ff-a134-c661bc18d4bc | 41 | Soest | Willaertstraat |  | 3766CP |  |  |  | Gemeente Soest | 2025-01-16 | In bedrijf |  |  |  |  | Stedin | [21 empty] | Openbare verlichting | [5 empty] | 230 - MAST 6 M ST - EL UITL 5 GR | 1 | 2002-03-19 |  | In bedrijf |  |  |  | 323212 - 2551 PLL 36W HF NV | 1 | 2008-01-01 |  | In bedrijf | [13 empty] | LAMP PH PLL 36W 830 2G11 4P | 1 | 2020-02-24 |  | In bedrijf | [23 empty] | 230 - MAST 6 M ST - EL UITL 5 GR |  |  | 173525 | Aan | 2220 | 6 | CILINDRISCH | STAAL | 6005 MOSGROEN | 40 | GESCHILDERD | NVT |  | 323212 - 2551 PLL 36W HF NV |  | INDAL | 173537 | Aan | 1087 | [5 empty] | NVT | 20 |  |  |  |  | 41 |  | LAMP PH PLL 36W 830 2G11 4P |  |  | 36574 | Aan | 252 | 36 | 3000K | PLL | 2
SST104339 | 1011789 | 1011789 | 52.1674 | 5.2825 | 147833.886 | 464360.4669 | https://lmsapp.nl/qr/asset/report/8ed0420d-c84b-4550-ba21-c4e8e8c4cb75 | 41 | Soest | Willaertstraat |  | 3766CP |  |  |  | Gemeente Soest | 2025-01-16 | In bedrijf |  |  |  |  | Stedin | [21 empty] | Openbare verlichting | [5 empty] | 81 - MAST 6,0 M ST - EL TYPE 0 | 1 | 1980-12-31 |  | In bedrijf |  |  |  | 323212 - 2551 PLL 36W HF NV | 1 | 2008-01-01 |  | In bedrijf | [13 empty] | LAMP PH PLL 36W 830 2G11 4P | 1 | 2020-02-24 |  | In bedrijf | [23 empty] | 81 - MAST 6,0 M ST - EL TYPE 0 |  |  | 176020 | Aan | 14 | 5 | CILINDRISCH | STAAL | 6005 MOSGROEN | 40 | GESCHILDERD | NVT |  | 323212 - 2551 PLL 36W HF NV |  | INDAL | 173537 | Aan | 1087 | [5 empty] | NVT | 20 |  |  |  |  | 41 |  | LAMP PH PLL 36W 830 2G11 4P |  |  | 36574 | Aan | 252 | 36 | 3000K | PLL | 2
SST104340 | 1011790 | 1011790 | 52.1672 | 5.2826 | 147841.146 | 464345.177 | https://lmsapp.nl/qr/asset/report/1d989e84-e09b-4d0b-8b3f-7f8bd36042ab | 41 | Soest | Willaertstraat |  | 3766CP |  |  |  | Gemeente Soest | 2025-01-16 | In bedrijf |  |  |  |  | Stedin | [21 empty] | Openbare verlichting | [5 empty] | 81 - MAST 6,0 M ST - EL TYPE 0 | 1 | 1980-12-31 |  | In bedrijf |  |  |  | 323212 - 2551 PLL 36W HF NV | 1 | 2008-01-01 |  | In bedrijf | [13 empty] | LAMP PH PLL 36W 830 2G11 4P | 1 | 2020-02-24 |  | In bedrijf | [23 empty] | 81 - MAST 6,0 M ST - EL TYPE 0 |  |  | 176020 | Aan | 14 | 5 | CILINDRISCH | STAAL | 6005 MOSGROEN | 40 | GESCHILDERD | NVT |  | 323212 - 2551 PLL 36W HF NV |  | INDAL | 173537 | Aan | 1087 | [5 empty] | NVT | 20 |  |  |  |  | 41 |  | LAMP PH PLL 36W 830 2G11 4P |  |  | 36574 | Aan | 252 | 36 | 3000K | PLL | 2
SST104341 | 1011791 | 1011791 | 52.167 | 5.2829 | 147861.606 | 464319.9871 | https://lmsapp.nl/qr/asset/report/4b92b25d-9f1a-4f51-ad54-8a1a84fbbc9d | 41 | Soest | Willaertstraat |  | 3766CP |  |  |  | Gemeente Soest | 2025-01-16 | In bedrijf |  |  |  |  | Stedin | [21 empty] | Openbare verlichting | [5 empty] | 81 - MAST 6,0 M ST - EL TYPE 0 | 1 | 1980-12-31 |  | In bedrijf |  |  |  | 323212 - 2551 PLL 36W HF NV | 1 | 2008-01-01 |  | In bedrijf | [13 empty] | LAMP PH PLL 36W 830 2G11 4P | 1 | 2020-02-24 |  | In bedrijf | [23 empty] | 81 - MAST 6,0 M ST - EL TYPE 0 |  |  | 176020 | Aan | 14 | 5 | CILINDRISCH | STAAL | 6005 MOSGROEN | 40 | GESCHILDERD | NVT |  | 323212 - 2551 PLL 36W HF NV |  | INDAL | 173537 | Aan | 1087 | [5 empty] | NVT | 20 |  |  |  |  | 41 |  | LAMP PH PLL 36W 830 2G11 4P |  |  | 36574 | Aan | 252 | 36 | 3000K | PLL | 2
SST104342 | 1011792 | 1011792 | 52.1668 | 5.2832 | 147883.606 | 464299.6371 | https://lmsapp.nl/qr/asset/report/add8e835-2077-4799-ae96-70db5e2ebf3d | 41 | Soest | Willaertstraat |  | 3766CP |  |  |  | Gemeente Soest | 2025-01-16 | In bedrijf |  |  |  |  | Stedin | [21 empty] | Openbare verlichting | [5 empty] | 81 - MAST 6,0 M ST - EL TYPE 0 | 1 | 1980-12-31 |  | In bedrijf |  |  |  | 323212 - 2551 PLL 36W HF NV | 1 | 2008-01-01 |  | In bedrijf | [13 empty] | LAMP PH PLL 36W 830 2G11 4P | 1 | 2020-02-24 |  | In bedrijf | [23 empty] | 81 - MAST 6,0 M ST - EL TYPE 0 |  |  | 176020 | Aan | 14 | 5 | CILINDRISCH | STAAL | 6005 MOSGROEN | 40 | GESCHILDERD | NVT |  | 323212 - 2551 PLL 36W HF NV |  | INDAL | 173537 | Aan | 1087 | [5 empty] | NVT | 20 |  |  |  |  | 41 |  | LAMP PH PLL 36W 830 2G11 4P |  |  | 36574 | Aan | 252 | 36 | 3000K | PLL | 2
SST104343 | 1011793 | 1011793 | 52.1665 | 5.2833 | 147892.406 | 464269.2771 | https://lmsapp.nl/qr/asset/report/fc848fd1-9033-4c6a-baf4-b32d2bba4c28 | 41 | Soest | Willaertstraat |  | 3766CP |  |  |  | Gemeente Soest | 2025-01-16 | In bedrijf |  |  |  |  | Stedin | [21 empty] | Openbare verlichting | [5 empty] | 81 - MAST 6,0 M ST - EL TYPE 0 | 1 | 1980-12-31 |  | In bedrijf |  |  |  | 323212 - 2551 PLL 36W HF NV | 1 | 2008-01-01 |  | In bedrijf | [13 empty] | LAMP PH PLL 36W 830 2G11 4P | 1 | 2020-02-24 |  | In bedrijf | [23 empty] | 81 - MAST 6,0 M ST - EL TYPE 0 |  |  | 176020 | Aan | 14 | 5 | CILINDRISCH | STAAL | 6005 MOSGROEN | 40 | GESCHILDERD | NVT |  | 323212 - 2551 PLL 36W HF NV |  | INDAL | 173537 | Aan | 1087 | [5 empty] | NVT | 20 |  |  |  |  | 41 |  | LAMP PH PLL 36W 830 2G11 4P |  |  | 36574 | Aan | 252 | 36 | 3000K | PLL | 2
SST104344 | 1011794 | 1011794 | 52.1663 | 5.2837 | 147916.606 | 464245.4071 | https://lmsapp.nl/qr/asset/report/1d71cd6f-16cc-4649-a7dc-8bb8d0a713d7 | 41 | Soest | Willaertstraat |  | 3766CP |  |  |  | Gemeente Soest | 2025-01-16 | In bedrijf |  |  |  |  | Stedin | [21 empty] | Openbare verlichting | [5 empty] | 81 - MAST 6,0 M ST - EL TYPE 0 | 1 | 1980-12-31 |  | In bedrijf |  |  |  | 323212 - 2551 PLL 36W HF NV | 1 | 2008-01-01 |  | In bedrijf | [13 empty] | LAMP PH PLL 36W 830 2G11 4P | 1 | 2020-02-24 |  | In bedrijf | [23 empty] | 81 - MAST 6,0 M ST - EL TYPE 0 |  |  | 176020 | Aan | 14 | 5 | CILINDRISCH | STAAL | 6005 MOSGROEN | 40 | GESCHILDERD | NVT |  | 323212 - 2551 PLL 36W HF NV |  | INDAL | 173537 | Aan | 1087 | [5 empty] | NVT | 20 |  |  |  |  | 41 |  | LAMP PH PLL 36W 830 2G11 4P |  |  | 36574 | Aan | 252 | 36 | 3000K | PLL | 2
SST104345 | 1011795 | 1011795 | 52.1662 | 5.2838 | 147922.326 | 464226.3767 | https://lmsapp.nl/qr/asset/report/216d4cce-eb85-4f0c-916c-a6aa3b37ef52 | 41 | Soest | Obrechtstraat |  | 3766BW |  |  |  | Gemeente Soest | 2025-01-16 | In bedrijf |  |  |  |  | Stedin | [21 empty] | Openbare verlichting | [5 empty] | 230 - MAST 6 M ST - EL UITL 5 GR | 1 | 2006-10-16 |  | In bedrijf |  |  |  | 323212 - 2551 PLL 36W HF NV | 1 | 2006-10-16 |  | In bedrijf | [13 empty] | LAMP PLL 36W KL.830 | 1 | 2020-06-10 |  | In bedrijf | [23 empty] | 230 - MAST 6 M ST - EL UITL 5 GR |  |  | 173525 | Aan | 2220 | 6 | CILINDRISCH | STAAL | 6005 MOSGROEN | 40 | GESCHILDERD | NVT |  | 323212 - 2551 PLL 36W HF NV |  | INDAL | 173537 | Aan | 1087 | [5 empty] | NVT | 20 |  |  |  |  | 41 |  | LAMP PLL 36W KL.830 |  |  | 1008877 | Aan | 906 | 36 | 3000K | PLL
SST104346 | 1011796 | 1011796 | 52.1681 | 5.2836 | 147910.666 | 464440.8773 | https://lmsapp.nl/qr/asset/report/67141387-de5a-4869-9ecd-dd67bdf60aa9 | 27 | Soest | Minstreelpad |  | 3766BR |  |  |  | Gemeente Soest | 2025-01-16 | In bedrijf |  |  |  |  | Stedin | [21 empty] | Openbare verlichting | [5 empty] | 4 - MAST 3,5 M ST CON | 1 | 1979-12-31 |  | In bedrijf |  |  |  | 320112 - CPS 200 PLL 24W HF NV | 1 | 2010-12-31 |  | In bedrijf | [13 empty] | LAMP PLL 24W KL830 | 1 | 2020-04-22 |  | In bedrijf | [23 empty] | 4 - MAST 3,5 M ST CON |  |  | 173789 | Aan | 2 | 3.5 | CONISCH | STAAL | 6005 MOSGROEN | 40 | GESCHILDERD | NVT |  | 320112 - CPS 200 PLL 24W HF NV |  | Philips | 174650 | Aan | 890 | [5 empty] | NVT | 20 |  |  |  |  | 27 |  | LAMP PLL 24W KL830 |  |  | 1008859 | Aan | 772 | 24
SST104412 | 1011797 | 1011797 | 52.1591 | 5.2953 | 148712.7059 | 463441.1171 | https://lmsapp.nl/qr/asset/report/f901f5d3-2f11-4b7f-9c9a-3dd0b6994cd8 | 17 | Soest | Foekenlaan |  | 3768BJ |  |  |  | Gemeente Soest | 2025-01-16 | In bedrijf |  |  |  |  | Stedin | [21 empty] | Openbare verlichting | [5 empty] | LM ST 6,0 EUV48/ 76 | 1 | 2017-09-01 |  | In bedrijf |  |  |  | Lightronics PRUNUS-E3-L2WG4-LC-M-32LED-3000K-2200LM | 1 | 2020-04-14 |  | In bedrijf | [13 empty] | LED IN: Lightronics PRUNUS-E3-L2WG4-LC-M-32LED-3000K-2200LM | 1 | 2020-04-14 |  | In bedrijf |  |  | LEDDRIVER | 1 | 2020-04-14 |  | In bedrijf | [16 empty] | LM ST 6,0 EUV48/ 76 |  |  | 1009425 | Aan | 87 | [8 empty] | Lightronics PRUNUS-E3-L2WG4-LC-M-32LED-3000K-2200LM |  | Lightronics BV | 1008862 | Aan | 428 | [13 empty] | LED IN: Lightronics PRUNUS-E3-L2WG4-LC-M-32LED-3000K-2200LM |  |  | 1008863 | Aan | 383 | 16 |  | LED |  | LEDDRIVER |  |  | 78381 | Aan | 4472 | 20 | 1
SST104425 | 1011798 | 1011798 | 52.1617 | 5.2978 | 148882.886 | 463729.6972 | https://lmsapp.nl/qr/asset/report/4c1c8cff-ec22-40cd-859f-89ff90ac4639 | 17 | Soest | Kastanjelaan |  | 3768AH |  |  |  | Gemeente Soest | 2025-01-16 | In bedrijf |  |  |  |  | Stedin | [21 empty] | Openbare verlichting | [5 empty] | LM ST 6,0 CV EU1000/20/5 T48 ET Z P6005 | 1 | 2019-11-26 |  | In bedrijf |  |  |  | Lightronics PRUNUS-E3-L2WG4-LC-M-32LED-3000K-3000LM | 1 | 2019-11-26 |  | In bedrijf | [13 empty] | LED IN: Lightronics PRUNUS-E3-L2WG4-LC-M-32LED-3000K-3000LM | 1 | 2019-11-26 |  | In bedrijf |  |  | LEDDRIVER | 1 | 2019-11-26 |  | In bedrijf | [16 empty] | LM ST 6,0 CV EU1000/20/5 T48 ET Z P6005 |  |  | 1008861 | Aan | 273 |  |  |  | 6005 MOSGROEN POEDERCOAT |  |  |  |  | Lightronics PRUNUS-E3-L2WG4-LC-M-32LED-3000K-3000LM |  | INNOLUMIS B.V. | 1011396 | Aan | 12 | [13 empty] | LED IN: Lightronics PRUNUS-E3-L2WG4-LC-M-32LED-3000K-3000LM |  |  | 1011397 | Aan | 11 | 16 |  | LED |  | LEDDRIVER |  |  | 78381 | Aan | 4472 | 20 | 1
SST104428 | 1011799 | 1011799 | 52.1623 | 5.2986 | 148935.116 | 463797.5867 | https://lmsapp.nl/qr/asset/report/55c78b9c-3b45-4f3e-959c-703e6b7752b0 | 17 | Soest | Kastanjelaan |  | 3768AH |  |  |  | Gemeente Soest | 2025-01-16 | In bedrijf |  |  |  |  | Stedin | [21 empty] | Openbare verlichting | [5 empty] | LM ST 6,0 CV EU1000/20/5 T48 ET Z P6005 | 1 | 2019-11-26 |  | In bedrijf |  |  |  | Lightronics PRUNUS-E3-L2WG4-LC-M-32LED-3000K-3000LM | 1 | 2019-11-26 |  | In bedrijf | [13 empty] | LED IN: Lightronics PRUNUS-E3-L2WG4-LC-M-32LED-3000K-3000LM | 1 | 2019-11-26 |  | In bedrijf |  |  | LEDDRIVER | 1 | 2019-11-26 |  | In bedrijf | [16 empty] | LM ST 6,0 CV EU1000/20/5 T48 ET Z P6005 |  |  | 1008861 | Aan | 273 |  |  |  | 6005 MOSGROEN POEDERCOAT |  |  |  |  | Lightronics PRUNUS-E3-L2WG4-LC-M-32LED-3000K-3000LM |  | INNOLUMIS B.V. | 1011396 | Aan | 12 | [13 empty] | LED IN: Lightronics PRUNUS-E3-L2WG4-LC-M-32LED-3000K-3000LM |  |  | 1011397 | Aan | 11 | 16 |  | LED |  | LEDDRIVER |  |  | 78381 | Aan | 4472 | 20 | 1
SST104429 | 1011800 | 1011800 | 52.1626 | 5.2991 | 148971.696 | 463832.3868 | https://lmsapp.nl/qr/asset/report/0994a030-17dc-429b-a2e3-dea9c0693a26 | 17 | Soest | Kastanjelaan |  | 3768AH |  |  |  | Gemeente Soest | 2025-01-16 | In bedrijf |  |  |  |  | Stedin | [21 empty] | Openbare verlichting | [5 empty] | LM ST 6,0 CV EU1000/20/5 T48 ET Z P6005 | 1 | 2019-11-26 |  | In bedrijf |  |  |  | Lightronics PRUNUS-E3-L2WG4-LC-M-32LED-3000K-3000LM | 1 | 2019-11-26 |  | In bedrijf | [13 empty] | LED IN: Lightronics PRUNUS-E3-L2WG4-LC-M-32LED-3000K-3000LM | 1 | 2019-11-26 |  | In bedrijf |  |  | LEDDRIVER | 1 | 2019-11-26 |  | In bedrijf | [16 empty] | LM ST 6,0 CV EU1000/20/5 T48 ET Z P6005 |  |  | 1008861 | Aan | 273 |  |  |  | 6005 MOSGROEN POEDERCOAT |  |  |  |  | Lightronics PRUNUS-E3-L2WG4-LC-M-32LED-3000K-3000LM |  | INNOLUMIS B.V. | 1011396 | Aan | 12 | [13 empty] | LED IN: Lightronics PRUNUS-E3-L2WG4-LC-M-32LED-3000K-3000LM |  |  | 1011397 | Aan | 11 | 16 |  | LED |  | LEDDRIVER |  |  | 78381 | Aan | 4472 | 20 | 1
SST104430 | 1011801 | 1011801 | 52.1628 | 5.2994 | 148995.396 | 463856.1868 | https://lmsapp.nl/qr/asset/report/f77d8033-f273-4d9f-98d4-a007d742398f | 17 | Soest | Kastanjelaan |  | 3768AH |  |  |  | Gemeente Soest | 2025-01-16 | In bedrijf |  |  |  |  | Stedin | [21 empty] | Openbare verlichting | [5 empty] | LM ST 6,0 CV EU1000/20/5 T48 ET Z P6005 | 1 | 2019-11-25 |  | In bedrijf |  |  |  | Lightronics PRUNUS-E3-L2WG4-LC-M-32LED-3000K-3000LM | 1 | 2019-11-25 |  | In bedrijf | [13 empty] | LED IN: Lightronics PRUNUS-E3-L2WG4-LC-M-32LED-3000K-3000LM | 1 | 2019-11-25 |  | In bedrijf |  |  | LEDDRIVER | 1 | 2019-11-25 |  | In bedrijf | [16 empty] | LM ST 6,0 CV EU1000/20/5 T48 ET Z P6005 |  |  | 1008861 | Aan | 273 |  |  |  | 6005 MOSGROEN POEDERCOAT |  |  |  |  | Lightronics PRUNUS-E3-L2WG4-LC-M-32LED-3000K-3000LM |  | INNOLUMIS B.V. | 1011396 | Aan | 12 | [13 empty] | LED IN: Lightronics PRUNUS-E3-L2WG4-LC-M-32LED-3000K-3000LM |  |  | 1011397 | Aan | 11 | 16 |  | LED |  | LEDDRIVER |  |  | 78381 | Aan | 4472 | 20 | 1
SST104433 | 1011802 | 1011802 | 52.1635 | 5.3005 | 149068.5959 | 463925.8872 | https://lmsapp.nl/qr/asset/report/3111abbd-17fe-43cd-b515-23678ad71c73 | 17 | Soest | Kastanjelaan |  | 3768AH |  |  |  | Gemeente Soest | 2025-01-16 | In bedrijf |  |  |  |  | Stedin | [21 empty] | Openbare verlichting | [5 empty] | LM ST 6,0 CV EU1000/20/5 T48 ET Z P6005 | 1 | 2019-11-25 |  | In bedrijf |  |  |  | Lightronics PRUNUS-E3-L2WG4-LC-M-32LED-3000K-3000LM | 1 | 2019-11-25 |  | In bedrijf | [13 empty] | LED IN: Lightronics PRUNUS-E3-L2WG4-LC-M-32LED-3000K-3000LM | 1 | 2019-11-25 |  | In bedrijf |  |  | LEDDRIVER | 1 | 2019-11-25 |  | In bedrijf | [16 empty] | LM ST 6,0 CV EU1000/20/5 T48 ET Z P6005 |  |  | 1008861 | Aan | 273 |  |  |  | 6005 MOSGROEN POEDERCOAT |  |  |  |  | Lightronics PRUNUS-E3-L2WG4-LC-M-32LED-3000K-3000LM |  | INNOLUMIS B.V. | 1011396 | Aan | 12 | [13 empty] | LED IN: Lightronics PRUNUS-E3-L2WG4-LC-M-32LED-3000K-3000LM |  |  | 1011397 | Aan | 11 | 16 |  | LED |  | LEDDRIVER |  |  | 78381 | Aan | 4472 | 20 | 1
SST104435 | 1011803 | 1011803 | 52.1638 | 5.301 | 149103.0359 | 463958.5168 | https://lmsapp.nl/qr/asset/report/409e2c5a-ccd4-466f-a7f7-f9cc33b5dbc8 | 17 | Soest | Kastanjelaan |  | 3768AH |  |  |  | Gemeente Soest | 2025-01-16 | In bedrijf |  |  |  |  | Stedin | [21 empty] | Openbare verlichting | [5 empty] | LM ST 6,0 CV EU1000/20/5 T48 ET Z P6005 | 1 | 2019-11-25 |  | In bedrijf |  |  |  | Lightronics PRUNUS-E3-L2WG4-LC-M-32LED-3000K-3000LM | 1 | 2019-11-25 |  | In bedrijf | [13 empty] | LED IN: Lightronics PRUNUS-E3-L2WG4-LC-M-32LED-3000K-3000LM | 1 | 2019-11-25 |  | In bedrijf |  |  | LEDDRIVER | 1 | 2019-11-25 |  | In bedrijf | [16 empty] | LM ST 6,0 CV EU1000/20/5 T48 ET Z P6005 |  |  | 1008861 | Aan | 273 |  |  |  | 6005 MOSGROEN POEDERCOAT |  |  |  |  | Lightronics PRUNUS-E3-L2WG4-LC-M-32LED-3000K-3000LM |  | INNOLUMIS B.V. | 1011396 | Aan | 12 | [13 empty] | LED IN: Lightronics PRUNUS-E3-L2WG4-LC-M-32LED-3000K-3000LM |  |  | 1011397 | Aan | 11 | 16 |  | LED |  | LEDDRIVER |  |  | 78381 | Aan | 4472 | 20 | 1
SST104436 | 1011804 | 1011804 | 52.1639 | 5.3014 | 149127.886 | 463972.1668 | https://lmsapp.nl/qr/asset/report/2639a5b2-84eb-4d61-bf97-29d9ea64d281 | 17 | Soest | Kastanjelaan |  | 3768AH |  |  |  | Gemeente Soest | 2025-01-16 | In bedrijf |  |  |  |  | Stedin | [21 empty] | Openbare verlichting | [5 empty] | LM ST 6,0 CV EU1000/20/5 T48 ET Z P6005 | 1 | 2019-11-25 |  | In bedrijf |  |  |  | Lightronics PRUNUS-E3-L2WG4-LC-M-32LED-3000K-3000LM | 1 | 2019-11-25 |  | In bedrijf | [13 empty] | LED IN: Lightronics PRUNUS-E3-L2WG4-LC-M-32LED-3000K-3000LM | 1 | 2019-11-25 |  | In bedrijf |  |  | LEDDRIVER | 1 | 2019-11-25 |  | In bedrijf | [16 empty] | LM ST 6,0 CV EU1000/20/5 T48 ET Z P6005 |  |  | 1008861 | Aan | 273 |  |  |  | 6005 MOSGROEN POEDERCOAT |  |  |  |  | Lightronics PRUNUS-E3-L2WG4-LC-M-32LED-3000K-3000LM |  | INNOLUMIS B.V. | 1011396 | Aan | 12 | [13 empty] | LED IN: Lightronics PRUNUS-E3-L2WG4-LC-M-32LED-3000K-3000LM |  |  | 1011397 | Aan | 11 | 16 |  | LED |  | LEDDRIVER |  |  | 78381 | Aan | 4472 | 20 | 1
SST104437 | 1011805 | 1011805 | 52.1641 | 5.3015 | 149137.5959 | 463993.187 | https://lmsapp.nl/qr/asset/report/37e44458-1a36-4d5c-a78f-18aa17f04d9b | 17 | Soest | Kastanjelaan |  | 3768AH |  |  |  | Gemeente Soest | 2025-01-16 | In bedrijf |  |  |  |  | Stedin | [21 empty] | Openbare verlichting | [5 empty] | LM ST 6,0 CV EU1000/20/5 T48 ET Z P6005 | 1 | 2019-11-25 |  | In bedrijf |  |  |  | Lightronics PRUNUS-E3-L2WG4-LC-M-32LED-3000K-3000LM | 1 | 2019-11-25 |  | In bedrijf | [13 empty] | LED IN: Lightronics PRUNUS-E3-L2WG4-LC-M-32LED-3000K-3000LM | 1 | 2019-11-25 |  | In bedrijf |  |  | LEDDRIVER | 1 | 2019-11-25 |  | In bedrijf | [16 empty] | LM ST 6,0 CV EU1000/20/5 T48 ET Z P6005 |  |  | 1008861 | Aan | 273 |  |  |  | 6005 MOSGROEN POEDERCOAT |  |  |  |  | Lightronics PRUNUS-E3-L2WG4-LC-M-32LED-3000K-3000LM |  | INNOLUMIS B.V. | 1011396 | Aan | 12 | [13 empty] | LED IN: Lightronics PRUNUS-E3-L2WG4-LC-M-32LED-3000K-3000LM |  |  | 1011397 | Aan | 11 | 16 |  | LED |  | LEDDRIVER |  |  | 78381 | Aan | 4472 | 20 | 1
SST104438 | 1011806 | 1011806 | 52.1642 | 5.3019 | 149165.6859 | 464006.4874 | https://lmsapp.nl/qr/asset/report/1830e60a-9a20-495c-a6ec-a6071f12fddc | 17 | Soest | Kastanjelaan |  | 3768AH |  |  |  | Gemeente Soest | 2025-01-16 | In bedrijf |  |  |  |  | Stedin | [21 empty] | Openbare verlichting | [5 empty] | LM ST 6,0 CV EU1000/20/5 T48 ET Z P6005 | 1 | 2019-08-21 |  | In bedrijf |  |  |  | Lightronics PRUNUS-E3-L2WG4-LC-M-32LED-3000K-3000LM | 1 | 2019-08-21 |  | In bedrijf | [13 empty] | LED IN: Lightronics PRUNUS-E3-L2WG4-LC-M-32LED-3000K-3000LM | 1 | 2019-08-21 |  | In bedrijf |  |  | LEDDRIVER | 1 | 2019-08-21 |  | In bedrijf | [16 empty] | LM ST 6,0 CV EU1000/20/5 T48 ET Z P6005 |  |  | 1008861 | Aan | 273 |  |  |  | 6005 MOSGROEN POEDERCOAT |  |  |  |  | Lightronics PRUNUS-E3-L2WG4-LC-M-32LED-3000K-3000LM |  | INNOLUMIS B.V. | 1011396 | Aan | 12 | [13 empty] | LED IN: Lightronics PRUNUS-E3-L2WG4-LC-M-32LED-3000K-3000LM |  |  | 1011397 | Aan | 11 | 16 |  | LED |  | LEDDRIVER |  |  | 78381 | Aan | 4472 | 20 | 1
SST104440 | 1011807 | 1011807 | 52.1645 | 5.3024 | 149199.6359 | 464037.2869 | https://lmsapp.nl/qr/asset/report/23a27ad0-790a-4029-a8a5-e6eb1e69d1b1 | 17 | Soest | Kastanjelaan |  | 3768AH |  |  |  | Gemeente Soest | 2025-01-16 | In bedrijf |  |  |  |  | Stedin | [21 empty] | Openbare verlichting | [5 empty] | LM ST 6,0 CV EU1000/20/5 T48 ET Z P6005 | 1 | 2019-08-21 |  | In bedrijf |  |  |  | Lightronics PRUNUS-E3-L2WG4-LC-M-32LED-3000K-3000LM | 1 | 2019-08-21 |  | In bedrijf | [13 empty] | LED IN: Lightronics PRUNUS-E3-L2WG4-LC-M-32LED-3000K-3000LM | 1 | 2019-08-21 |  | In bedrijf |  |  | LEDDRIVER | 1 | 2019-08-21 |  | In bedrijf | [16 empty] | LM ST 6,0 CV EU1000/20/5 T48 ET Z P6005 |  |  | 1008861 | Aan | 273 |  |  |  | 6005 MOSGROEN POEDERCOAT |  |  |  |  | Lightronics PRUNUS-E3-L2WG4-LC-M-32LED-3000K-3000LM |  | INNOLUMIS B.V. | 1011396 | Aan | 12 | [13 empty] | LED IN: Lightronics PRUNUS-E3-L2WG4-LC-M-32LED-3000K-3000LM |  |  | 1011397 | Aan | 11 | 16 |  | LED |  | LEDDRIVER |  |  | 78381 | Aan | 4472 | 20 | 1
SST104449 | 1011808 | 1011808 | 52.1625 | 5.2998 | 149020.076 | 463814.2174 | https://lmsapp.nl/qr/asset/report/e20ffc11-d9fa-46ee-9f88-62c83498bbe7 | 12.4 | Soest | Acacialaan |  | 3768AR |  |  |  | Gemeente Soest | 2025-01-16 | In bedrijf |  |  |  |  | Stedin | [21 empty] | Openbare verlichting | [5 empty] | PM ST 4,0 CO T60 D130 ET Z P6005 | 1 | 2019-12-03 |  | In bedrijf |  |  |  | Lightronics PRUNUS-A3-L2WG4-C7-3000K-1800LM | 1 | 2019-12-03 |  | In bedrijf | [13 empty] | LED IN: Lightronics PRUNUS-A3-L2WG4-C7-3000K-1800LM | 1 | 2019-12-03 |  | In bedrijf |  |  | LEDDRIVER | 1 | 2019-12-03 |  | In bedrijf | [16 empty] | PM ST 4,0 CO T60 D130 ET Z P6005 |  |  | 1009025 | Aan | 163 |  |  |  | 6005 MOSGROEN |  |  |  |  | Lightronics PRUNUS-A3-L2WG4-C7-3000K-1800LM |  | Lightronics BV | 1008866 | Aan | 192 | LED |  |  |  |  | 7016 ANTRACIETGRIJS POEDERCOAT | 20 | 16 | 1800 |  |  | 12.4 | Paaltop | LED IN: Lightronics PRUNUS-A3-L2WG4-C7-3000K-1800LM |  |  | 1008867 | Aan | 87 | 16 |  | LED |  | LEDDRIVER |  |  | 78381 | Aan | 4472 | 20 | 1
SST104482 | 1011809 | 1011809 | 52.137 | 5.2904 | 148370.1459 | 460977.2669 | https://lmsapp.nl/qr/asset/report/850a0772-8cdf-4d44-b07a-b0718f3fb905 | 12.4 | Soest | Van Weerden Poelmanweg |  | 3768MN |  |  |  | Gemeente Soest | 2025-01-16 | In bedrijf |  |  |  |  | Stedin | [10 empty] | 3A | [10 empty] | Openbare verlichting | [5 empty] | PM ST 4,0 CO T60 D130 ET Z P6005 | 1 | 2021-05-26 |  | In bedrijf |  |  |  | Lightronics PRUNUS-A3-L2WG4-C7-3000K-1800LM | 1 | 2021-05-26 |  | In bedrijf | [13 empty] | LED 3000K | 1 | 2021-05-26 |  | In bedrijf |  |  | LEDDRIVER | 1 | 2021-05-26 |  | In bedrijf | [16 empty] | PM ST 4,0 CO T60 D130 ET Z P6005 |  |  | 1009025 | Aan | 163 |  |  |  | 6005 MOSGROEN |  |  |  |  | Lightronics PRUNUS-A3-L2WG4-C7-3000K-1800LM |  | Lightronics BV | 1008866 | Aan | 192 | LED |  |  |  |  | 7016 ANTRACIETGRIJS POEDERCOAT | 20 | 16 | 1800 |  |  | 12.4 | Paaltop | LED 3000K |  |  | 1091131 | Aan | 2491 |  |  |  |  | LEDDRIVER |  |  | 78381 | Aan | 4472 | 20 | 1
SST104483 | 1011810 | 1011810 | 52.1367 | 5.2902 | 148360.966 | 460950.2674 | https://lmsapp.nl/qr/asset/report/964bd68a-ea48-4950-bcf9-0599e242f529 | 12.4 | Soest | Van Weerden Poelmanweg |  | 3768MN |  |  |  | Gemeente Soest | 2025-01-16 | In bedrijf |  |  |  |  | Stedin | [10 empty] | 3A | [10 empty] | Openbare verlichting | [5 empty] | PM ST 4,0 CO T60 D130 ET Z P6005 | 1 | 2021-05-26 |  | In bedrijf |  |  |  | Lightronics PRUNUS-A3-L2WG4-C7-3000K-1800LM | 1 | 2021-05-26 |  | In bedrijf | [13 empty] | LED 3000K | 1 | 2021-05-26 |  | In bedrijf |  |  | LEDDRIVER | 1 | 2021-05-26 |  | In bedrijf | [16 empty] | PM ST 4,0 CO T60 D130 ET Z P6005 |  |  | 1009025 | Aan | 163 |  |  |  | 6005 MOSGROEN |  |  |  |  | Lightronics PRUNUS-A3-L2WG4-C7-3000K-1800LM |  | Lightronics BV | 1008866 | Aan | 192 | LED |  |  |  |  | 7016 ANTRACIETGRIJS POEDERCOAT | 20 | 16 | 1800 |  |  | 12.4 | Paaltop | LED 3000K |  |  | 1091131 | Aan | 2491 |  |  |  |  | LEDDRIVER |  |  | 78381 | Aan | 4472 | 20 | 1
SST104484 | 1011811 | 1011811 | 52.1365 | 5.2901 | 148350.706 | 460922.1868 | https://lmsapp.nl/qr/asset/report/68d83b2d-5574-4e8a-9aa3-acb2421a7001 | 12.4 | Soest | Soester Hoogt |  | 3768MK |  |  |  | Gemeente Soest | 2025-01-16 | In bedrijf |  |  |  |  | Stedin | [10 empty] | 3A | [10 empty] | Openbare verlichting | [5 empty] | PM ST 4,0 CO T60 ET Z P6009 | 1 | 2021-05-20 |  | In bedrijf |  |  |  | Lightronics PRUNUS-A3-L2WG4-C7-3000K-1800LM | 1 | 2021-05-20 |  | In bedrijf | [13 empty] | LED 3000K | 1 | 2021-05-20 |  | In bedrijf | [23 empty] | PM ST 4,0 CO T60 ET Z P6009 |  |  | 1008952 | Aan | 39 | [8 empty] | Lightronics PRUNUS-A3-L2WG4-C7-3000K-1800LM |  | Lightronics BV | 1008866 | Aan | 192 | LED |  |  |  |  | 7016 ANTRACIETGRIJS POEDERCOAT | 20 | 16 | 1800 |  |  | 12.4 | Paaltop | LED 3000K |  |  | 1091131 | Aan | 2491
SST104485 | 1011812 | 1011812 | 52.1362 | 5.29 | 148344.2259 | 460894.9167 | https://lmsapp.nl/qr/asset/report/d8d96a9a-d33b-4dd5-95a0-308bfc4ac799 | 12.4 | Soest | Soester Hoogt |  | 3768MK |  |  |  | Gemeente Soest | 2025-01-16 | In bedrijf |  |  |  |  | Stedin | [10 empty] | 3A | [10 empty] | Openbare verlichting | [5 empty] | PM ST 4,0 CO T60 ET Z P6009 | 1 | 2021-05-20 |  | In bedrijf |  |  |  | Lightronics PRUNUS-A3-L2WG4-C7-3000K-1800LM | 1 | 2021-05-20 |  | In bedrijf | [13 empty] | LED 3000K | 1 | 2021-05-20 |  | In bedrijf | [23 empty] | PM ST 4,0 CO T60 ET Z P6009 |  |  | 1008952 | Aan | 39 | [8 empty] | Lightronics PRUNUS-A3-L2WG4-C7-3000K-1800LM |  | Lightronics BV | 1008866 | Aan | 192 | LED |  |  |  |  | 7016 ANTRACIETGRIJS POEDERCOAT | 20 | 16 | 1800 |  |  | 12.4 | Paaltop | LED 3000K |  |  | 1091131 | Aan | 2491
SST104486 | 1011813 | 1011813 | 52.136 | 5.2898 | 148334.506 | 460867.9169 | https://lmsapp.nl/qr/asset/report/ed48116b-ae59-4de1-a816-7b9387ab9c82 | 12.4 | Soest | Soester Hoogt |  | 3768MK |  |  |  | Gemeente Soest | 2025-01-16 | In bedrijf |  |  |  |  | Stedin | [10 empty] | 3A | [10 empty] | Openbare verlichting | [5 empty] | PM ST 4,0 CO T60 ET Z P6009 | 1 | 2021-05-20 |  | In bedrijf |  |  |  | Lightronics PRUNUS-A3-L2WG4-C7-3000K-1800LM | 1 | 2021-05-20 |  | In bedrijf | [13 empty] | LED 3000K | 1 | 2021-05-20 |  | In bedrijf | [23 empty] | PM ST 4,0 CO T60 ET Z P6009 |  |  | 1008952 | Aan | 39 | [8 empty] | Lightronics PRUNUS-A3-L2WG4-C7-3000K-1800LM |  | Lightronics BV | 1008866 | Aan | 192 | LED |  |  |  |  | 7016 ANTRACIETGRIJS POEDERCOAT | 20 | 16 | 1800 |  |  | 12.4 | Paaltop | LED 3000K |  |  | 1091131 | Aan | 2491
SST104487 | 1011814 | 1011814 | 52.1354 | 5.2895 | 148310.746 | 460803.1175 | https://lmsapp.nl/qr/asset/report/75c0ca3f-f05b-4208-960d-88f43214ee25 | 12.4 | Soest | Soester Hoogt |  | 3768MK |  |  |  | Gemeente Soest | 2025-01-16 | In bedrijf |  |  |  |  | Stedin | [10 empty] | 3A | [10 empty] | Openbare verlichting | [5 empty] | PM ST 4,0 CO T60 ET Z P6009 | 1 | 2021-05-20 |  | In bedrijf |  |  |  | Lightronics PRUNUS-A3-L2WG4-C7-3000K-1800LM | 1 | 2021-05-20 |  | In bedrijf | [13 empty] | LED 3000K | 1 | 2021-05-20 |  | In bedrijf | [23 empty] | PM ST 4,0 CO T60 ET Z P6009 |  |  | 1008952 | Aan | 39 | [8 empty] | Lightronics PRUNUS-A3-L2WG4-C7-3000K-1800LM |  | Lightronics BV | 1008866 | Aan | 192 | LED |  |  |  |  | 7016 ANTRACIETGRIJS POEDERCOAT | 20 | 16 | 1800 |  |  | 12.4 | Paaltop | LED 3000K |  |  | 1091131 | Aan | 2491
SST104488 | 1011815 | 1011815 | 52.1351 | 5.2894 | 148301.566 | 460775.0367 | https://lmsapp.nl/qr/asset/report/49adcc37-b594-4fb3-a33f-1a8efd2ab3a9 | 12.4 | Soest | Soester Hoogt |  | 3768MK |  |  |  | Gemeente Soest | 2025-01-16 | In bedrijf |  |  |  |  | Stedin | [10 empty] | 3A | [10 empty] | Openbare verlichting | [5 empty] | PM ST 4,0 CO T60 ET Z P6009 | 1 | 2021-05-20 |  | In bedrijf |  |  |  | Lightronics PRUNUS-A3-L2WG4-C7-3000K-1800LM | 1 | 2021-05-20 |  | In bedrijf | [13 empty] | LED 3000K | 1 | 2021-05-20 |  | In bedrijf | [23 empty] | PM ST 4,0 CO T60 ET Z P6009 |  |  | 1008952 | Aan | 39 | [8 empty] | Lightronics PRUNUS-A3-L2WG4-C7-3000K-1800LM |  | Lightronics BV | 1008866 | Aan | 192 | LED |  |  |  |  | 7016 ANTRACIETGRIJS POEDERCOAT | 20 | 16 | 1800 |  |  | 12.4 | Paaltop | LED 3000K |  |  | 1091131 | Aan | 2491
SST104489 | 1011816 | 1011816 | 52.1349 | 5.2892 | 148291.846 | 460748.8469 | https://lmsapp.nl/qr/asset/report/8401909a-11f6-4f90-aa9c-9939c62e63b3 | 12.4 | Soest | Soester Hoogt |  | 3768MK |  |  |  | Gemeente Soest | 2025-01-16 | In bedrijf |  |  |  |  | Stedin | [10 empty] | 3A | [10 empty] | Openbare verlichting | [5 empty] | PM ST 4,0 CO T60 ET Z P6009 | 1 | 2021-05-20 |  | In bedrijf |  |  |  | Lightronics PRUNUS-A3-L2WG4-C7-3000K-1800LM | 1 | 2021-05-20 |  | In bedrijf | [13 empty] | LED 3000K | 1 | 2021-05-20 |  | In bedrijf | [23 empty] | PM ST 4,0 CO T60 ET Z P6009 |  |  | 1008952 | Aan | 39 | [8 empty] | Lightronics PRUNUS-A3-L2WG4-C7-3000K-1800LM |  | Lightronics BV | 1008866 | Aan | 192 | LED |  |  |  |  | 7016 ANTRACIETGRIJS POEDERCOAT | 20 | 16 | 1800 |  |  | 12.4 | Paaltop | LED 3000K |  |  | 1091131 | Aan | 2491
SST104490 | 1011817 | 1011817 | 52.1346 | 5.2891 | 148281.586 | 460719.1476 | https://lmsapp.nl/qr/asset/report/3640a2d5-d076-4b37-a61f-b997f6fcacd0 | 12.4 | Soest | Soester Hoogt |  | 3768MK |  |  |  | Gemeente Soest | 2025-01-16 | In bedrijf |  |  |  |  | Stedin | [10 empty] | 3A | [10 empty] | Openbare verlichting | [5 empty] | PM ST 4,0 CO T60 ET Z P6009 | 1 | 2021-05-20 |  | In bedrijf |  |  |  | Lightronics PRUNUS-A3-L2WG4-C7-3000K-1800LM | 1 | 2021-05-20 |  | In bedrijf | [13 empty] | LED 3000K | 1 | 2021-05-20 |  | In bedrijf | [23 empty] | PM ST 4,0 CO T60 ET Z P6009 |  |  | 1008952 | Aan | 39 | [8 empty] | Lightronics PRUNUS-A3-L2WG4-C7-3000K-1800LM |  | Lightronics BV | 1008866 | Aan | 192 | LED |  |  |  |  | 7016 ANTRACIETGRIJS POEDERCOAT | 20 | 16 | 1800 |  |  | 12.4 | Paaltop | LED 3000K |  |  | 1091131 | Aan | 2491
SST104491 | 1011818 | 1011818 | 52.1344 | 5.2889 | 148272.406 | 460695.9267 | https://lmsapp.nl/qr/asset/report/174c27b6-e004-4864-9e04-edb500f61887 | 12.4 | Soest | Soester Hoogt |  | 3768MK |  |  |  | Gemeente Soest | 2025-01-16 | In bedrijf |  |  |  |  | Stedin | [10 empty] | 3A | [10 empty] | Openbare verlichting | [5 empty] | PM ST 4,0 CO T60 ET Z P6009 | 1 | 2021-05-20 |  | In bedrijf |  |  |  | Lightronics PRUNUS-A3-L2WG4-C7-3000K-1800LM | 1 | 2021-05-20 |  | In bedrijf | [13 empty] | LED 3000K | 1 | 2021-05-20 |  | In bedrijf | [23 empty] | PM ST 4,0 CO T60 ET Z P6009 |  |  | 1008952 | Aan | 39 | [8 empty] | Lightronics PRUNUS-A3-L2WG4-C7-3000K-1800LM |  | Lightronics BV | 1008866 | Aan | 192 | LED |  |  |  |  | 7016 ANTRACIETGRIJS POEDERCOAT | 20 | 16 | 1800 |  |  | 12.4 | Paaltop | LED 3000K |  |  | 1091131 | Aan | 2491
SST104492 | 1011819 | 1011819 | 52.1342 | 5.2888 | 148263.766 | 460671.8973 | https://lmsapp.nl/qr/asset/report/32327a56-3bbb-4160-8fb9-bb246d8f454c | 12.4 | Soest | Soester Hoogt |  | 3768MK |  |  |  | Gemeente Soest | 2025-01-16 | In bedrijf |  |  |  |  | Stedin | [10 empty] | 3A | [10 empty] | Openbare verlichting | [5 empty] | PM ST 4,0 CO T60 ET Z P6009 | 1 | 2021-05-20 |  | In bedrijf |  |  |  | Lightronics PRUNUS-A3-L2WG4-C7-3000K-1800LM | 1 | 2021-05-20 |  | In bedrijf | [13 empty] | LED 3000K | 1 | 2021-05-20 |  | In bedrijf | [23 empty] | PM ST 4,0 CO T60 ET Z P6009 |  |  | 1008952 | Aan | 39 | [8 empty] | Lightronics PRUNUS-A3-L2WG4-C7-3000K-1800LM |  | Lightronics BV | 1008866 | Aan | 192 | LED |  |  |  |  | 7016 ANTRACIETGRIJS POEDERCOAT | 20 | 16 | 1800 |  |  | 12.4 | Paaltop | LED 3000K |  |  | 1091131 | Aan | 2491
SST104493 | 1011820 | 1011820 | 52.134 | 5.2887 | 148254.586 | 460645.9772 | https://lmsapp.nl/qr/asset/report/85a7269f-fc2c-4711-9d21-8539b29ed552 | 12.4 | Soest | Soester Hoogt |  | 3768MK |  |  |  | Gemeente Soest | 2025-01-16 | In bedrijf |  |  |  |  | Stedin | [10 empty] | 3A | [10 empty] | Openbare verlichting | [5 empty] | PM ST 4,0 CO T60 ET Z P6009 | 1 | 2021-05-20 |  | In bedrijf |  |  |  | Lightronics PRUNUS-A3-L2WG4-C7-3000K-1800LM | 1 | 2023-12-29 |  | In bedrijf | [13 empty] | LED 3000K | 1 | 2023-12-29 |  | In bedrijf |  |  | LEDDRIVER | 1 | 2023-12-29 |  | In bedrijf | [16 empty] | PM ST 4,0 CO T60 ET Z P6009 |  |  | 1008952 | Aan | 39 | [8 empty] | Lightronics PRUNUS-A3-L2WG4-C7-3000K-1800LM |  | Lightronics BV | 1008866 | Aan | 192 | LED |  |  |  |  | 7016 ANTRACIETGRIJS POEDERCOAT | 20 | 16 | 1800 |  |  | 12.4 | Paaltop | LED 3000K |  |  | 1091131 | Aan | 2491 |  |  |  |  | LEDDRIVER |  |  | 78381 | Aan | 4472 | 20 | 1
SST104494 | 1011821 | 1011821 | 52.1337 | 5.2885 | 148245.406 | 460620.5968 | https://lmsapp.nl/qr/asset/report/37a7bda1-b825-4ea4-bd5b-45469c52b7a0 | 12.4 | Soest | Soester Hoogt |  | 3768MK |  |  |  | Gemeente Soest | 2025-01-16 | In bedrijf |  |  |  |  | Stedin | [10 empty] | 3A | [10 empty] | Openbare verlichting | [5 empty] | PM ST 4,0 CO T60 ET Z P6009 | 1 | 2021-05-20 |  | In bedrijf |  |  |  | Lightronics PRUNUS-A3-L2WG4-C7-3000K-1800LM | 1 | 2021-05-20 |  | In bedrijf | [13 empty] | LED 3000K | 1 | 2021-05-20 |  | In bedrijf | [23 empty] | PM ST 4,0 CO T60 ET Z P6009 |  |  | 1008952 | Aan | 39 | [8 empty] | Lightronics PRUNUS-A3-L2WG4-C7-3000K-1800LM |  | Lightronics BV | 1008866 | Aan | 192 | LED |  |  |  |  | 7016 ANTRACIETGRIJS POEDERCOAT | 20 | 16 | 1800 |  |  | 12.4 | Paaltop | LED 3000K |  |  | 1091131 | Aan | 2491
SST104495 | 1011822 | 1011822 | 52.1332 | 5.2883 | 148227.046 | 460557.4171 | https://lmsapp.nl/qr/asset/report/6cfe5079-81c6-46f1-a6c3-c3f08c5ef12f | 12.4 | Soest | Soester Hoogt |  | 3768MK |  |  |  | Gemeente Soest | 2025-01-16 | In bedrijf |  |  |  |  | Stedin | [10 empty] | 3A | [10 empty] | Openbare verlichting | [5 empty] | PM ST 4,0 CO T60 ET Z P6009 | 1 | 2021-05-20 |  | In bedrijf |  |  |  | Lightronics PRUNUS-A3-L2WG4-C7-3000K-1800LM | 1 | 2021-05-20 |  | In bedrijf | [13 empty] | LED 3000K | 1 | 2021-05-20 |  | In bedrijf | [23 empty] | PM ST 4,0 CO T60 ET Z P6009 |  |  | 1008952 | Aan | 39 | [8 empty] | Lightronics PRUNUS-A3-L2WG4-C7-3000K-1800LM |  | Lightronics BV | 1008866 | Aan | 192 | LED |  |  |  |  | 7016 ANTRACIETGRIJS POEDERCOAT | 20 | 16 | 1800 |  |  | 12.4 | Paaltop | LED 3000K |  |  | 1091131 | Aan | 2491
SST104496 | 1011823 | 1011823 | 52.133 | 5.2884 | 148237.306 | 460534.1977 | https://lmsapp.nl/qr/asset/report/98154d66-5123-4339-a3a5-1698a169b3fb | 12.4 | Soest | Soester Hoogt |  | 3768MK |  |  |  | Gemeente Soest | 2025-01-16 | In bedrijf |  |  |  |  | Stedin | [10 empty] | 3A | [10 empty] | Openbare verlichting | [5 empty] | PM ST 4,0 CO T60 ET Z P6009 | 1 | 2021-05-20 |  | In bedrijf |  |  |  | Lightronics PRUNUS-A3-L2WG4-C7-3000K-1800LM | 1 | 2021-05-20 |  | In bedrijf | [13 empty] | LED 3000K | 1 | 2021-05-20 |  | In bedrijf | [23 empty] | PM ST 4,0 CO T60 ET Z P6009 |  |  | 1008952 | Aan | 39 | [8 empty] | Lightronics PRUNUS-A3-L2WG4-C7-3000K-1800LM |  | Lightronics BV | 1008866 | Aan | 192 | LED |  |  |  |  | 7016 ANTRACIETGRIJS POEDERCOAT | 20 | 16 | 1800 |  |  | 12.4 | Paaltop | LED 3000K |  |  | 1091131 | Aan | 2491
SST104497 | 1011825 | 1011825 | 52.1327 | 5.2885 | 148243.786 | 460500.9866 | https://lmsapp.nl/qr/asset/report/475d03d1-cdc3-471e-bc8c-3048ccfe2a0c | 12.4 | Soest | Soester Hoogt |  | 3768MK |  |  |  | Gemeente Soest | 2025-01-16 | In bedrijf |  |  |  |  | Stedin | [10 empty] | 3A | [10 empty] | Openbare verlichting | [5 empty] | PM ST 4,0 CO T60 ET Z P6009 | 1 | 2021-05-20 |  | In bedrijf |  |  |  | Lightronics PRUNUS-A3-L2WG4-C7-3000K-1800LM | 1 | 2021-05-20 |  | In bedrijf | [13 empty] | LED 3000K | 1 | 2021-05-20 |  | In bedrijf | [23 empty] | PM ST 4,0 CO T60 ET Z P6009 |  |  | 1008952 | Aan | 39 | [8 empty] | Lightronics PRUNUS-A3-L2WG4-C7-3000K-1800LM |  | Lightronics BV | 1008866 | Aan | 192 | LED |  |  |  |  | 7016 ANTRACIETGRIJS POEDERCOAT | 20 | 16 | 1800 |  |  | 12.4 | Paaltop | LED 3000K |  |  | 1091131 | Aan | 2491
SST104498 | 1011826 | 1011826 | 52.1324 | 5.2888 | 148259.446 | 460473.4474 | https://lmsapp.nl/qr/asset/report/6554e365-5104-4cc9-a224-4acf9793cd7c | 12.4 | Soest | Soester Hoogt |  | 3768MK |  |  |  | Gemeente Soest | 2025-01-16 | In bedrijf |  |  |  |  | Stedin | [10 empty] | 3A | [10 empty] | Openbare verlichting | [5 empty] | PM ST 4,0 CO T60 ET Z P6009 | 1 | 2021-05-20 |  | In bedrijf |  |  |  | Lightronics PRUNUS-A3-L2WG4-C7-3000K-1800LM | 1 | 2021-05-20 |  | In bedrijf | [13 empty] | LED 3000K | 1 | 2021-05-20 |  | In bedrijf | [23 empty] | PM ST 4,0 CO T60 ET Z P6009 |  |  | 1008952 | Aan | 39 | [8 empty] | Lightronics PRUNUS-A3-L2WG4-C7-3000K-1800LM |  | Lightronics BV | 1008866 | Aan | 192 | LED |  |  |  |  | 7016 ANTRACIETGRIJS POEDERCOAT | 20 | 16 | 1800 |  |  | 12.4 | Paaltop | LED 3000K |  |  | 1091131 | Aan | 2491
SST104499 | 1011827 | 1011827 | 52.1321 | 5.2894 | 148306.426 | 460435.3776 | https://lmsapp.nl/qr/asset/report/5e2a8748-258a-40b8-b27d-cb0db134243b | 12.4 | Soest | Soester Hoogt |  | 3768MK |  |  |  | Gemeente Soest | 2025-01-16 | In bedrijf |  |  |  |  | Stedin | [10 empty] | 3A | [10 empty] | Openbare verlichting | [5 empty] | PM ST 4,0 CO T60 ET Z P6009 | 1 | 2021-05-20 |  | In bedrijf |  |  |  | Lightronics PRUNUS-A3-L2WG4-C7-3000K-1800LM | 1 | 2021-05-20 |  | In bedrijf | [13 empty] | LED 3000K | 1 | 2021-05-20 |  | In bedrijf | [23 empty] | PM ST 4,0 CO T60 ET Z P6009 |  |  | 1008952 | Aan | 39 | [8 empty] | Lightronics PRUNUS-A3-L2WG4-C7-3000K-1800LM |  | Lightronics BV | 1008866 | Aan | 192 | LED |  |  |  |  | 7016 ANTRACIETGRIJS POEDERCOAT | 20 | 16 | 1800 |  |  | 12.4 | Paaltop | LED 3000K |  |  | 1091131 | Aan | 2491
SST104828 | 1011828 | 1011828 | 52.1865 | 5.2917 | 148465.666 | 466489.9974 | https://lmsapp.nl/qr/asset/report/80811f70-bd1b-4b43-984d-c6c12d38823a | 1 | Soest | Korenweg |  | 3761CT |  |  |  | Gemeente Soest | 2025-01-16 | In bedrijf |  |  |  |  | Stedin | [10 empty] | 3A | [10 empty] | Openbare verlichting | [5 empty] | 19 - MAST 4,0 M ST CONISCH | 1 | 1989-05-18 |  | In bedrijf |  |  |  | LIGHTRONICS PRUNUS A3 LED RAL7016 | 1 | 2022-09-21 |  | In bedrijf | [13 empty] | LED 3000K | 1 | 2022-09-21 |  | In bedrijf |  |  | LEDDRIVER | 1 | 2022-09-21 |  | In bedrijf | [16 empty] | 19 - MAST 4,0 M ST CONISCH |  |  | 173644 | Aan | 711 | 4 | CONISCH | STAAL | 6005 MOSGROEN | 40 | GESCHILDERD | NVT |  | LIGHTRONICS PRUNUS A3 LED RAL7016 |  | Lightronics BV | 1017728 | Aan | 399 | [13 empty] | LED 3000K |  |  | 1091131 | Aan | 2491 |  |  |  |  | LEDDRIVER |  |  | 78381 | Aan | 4472 | 20 | 1
SST104829 | 1011829 | 1011829 | 52.1675 | 5.2786 | 147570.246 | 464378.1874 | https://lmsapp.nl/qr/asset/report/9494f6a9-17a2-4b4c-8dad-a6b722e6e09e | 13 | Soest | Hommel |  | 3766HL |  |  |  | Gemeente Soest | 2025-01-16 | In bedrijf |  |  |  |  | Stedin | [21 empty] | Openbare verlichting | [5 empty] | 219 - MAST 4,0m ST CONISCH OPZ 60MM PC | 1 | 2011-06-17 |  | In bedrijf |  |  |  | Lightwell Friso Kramer LW-FKD opaal RAL7040 | 1 | 2025-03-06 |  | In bedrijf | [13 empty] | LED IN: Lightwell Friso Kramer LW-FKD opaal 1800LM 16A 830 | 1 | 2025-03-06 |  | In bedrijf | [23 empty] | 219 - MAST 4,0m ST CONISCH OPZ 60MM PC |  |  | 641174 | Aan | 2579 |  |  |  | Thermisch verzinkt | 40 |  |  |  | Lightwell Friso Kramer LW-FKD opaal RAL7040 |  | Lightwell | 1690102 | Aan | 623 | LED |  |  |  |  | RAL 7040 VENSTERGRIJS | 20 |  | 1800 |  |  | 13 | Paaltop | LED IN: Lightwell Friso Kramer LW-FKD opaal 1800LM 16A 830 |  |  | 1008982 | Aan | 674 | 16 |  | LED
SST104831 | 1011830 | 1011830 | 52.19 | 5.2916 | 148459.315 | 466881.0017 | https://lmsapp.nl/qr/asset/report/038a2143-44c9-4a93-9a7b-38f64884e866 | 27 | Soest | Inspecteur Schreuderlaan |  | 3761XC |  |  |  | Gemeente Soest | 2025-01-16 | In bedrijf |  |  |  |  | Stedin | [21 empty] | Openbare verlichting | [5 empty] | 219 - MAST 4,0m ST CONISCH OPZ 60MM PC | 1 | 2005-10-04 |  | In bedrijf |  |  |  | 320112 - CPS 200 PLL 24W HF NV | 1 | 2006-04-19 |  | In bedrijf | [13 empty] | LAMP PLL 24W KL830 | 1 | 2020-06-03 |  | In bedrijf | [23 empty] | 219 - MAST 4,0m ST CONISCH OPZ 60MM PC |  |  | 641174 | Aan | 2579 |  |  |  | Thermisch verzinkt | 40 |  |  |  | 320112 - CPS 200 PLL 24W HF NV |  | Philips | 174650 | Aan | 890 | [5 empty] | NVT | 20 |  |  |  |  | 27 |  | LAMP PLL 24W KL830 |  |  | 1008859 | Aan | 772 | 24
SST104840 | 1011831 | 1011831 | 52.1167 | 5.302 | 149163.7759 | 458725.5067 | https://lmsapp.nl/qr/asset/report/a8194d86-26d1-44f8-a944-b01549a793d7 | 27 | Soesterberg | Gemini |  | 3769KM |  |  |  | Gemeente Soest | 2025-01-16 | In bedrijf |  |  |  |  | Stedin | [21 empty] | Openbare verlichting | [5 empty] | 19 - MAST 4,0 M ST CONISCH | 1 | 1989-05-26 |  | In bedrijf |  |  |  | 320112 - CPS 200 PLL 24W HF NV | 1 | 2007-09-01 |  | In bedrijf | [13 empty] | LAMP PLL 24W KL830 | 1 | 2020-04-29 |  | In bedrijf | [23 empty] | 19 - MAST 4,0 M ST CONISCH |  |  | 173644 | Aan | 711 | 4 | CONISCH | STAAL | 6005 MOSGROEN | 40 | GESCHILDERD | NVT |  | 320112 - CPS 200 PLL 24W HF NV |  | Philips | 174650 | Aan | 890 | [5 empty] | NVT | 20 |  |  |  |  | 27 |  | LAMP PLL 24W KL830 |  |  | 1008859 | Aan | 772 | 24
SST104841 | 1011832 | 1011832 | 52.1217 | 5.2787 | 147571.346 | 459279.9569 | https://lmsapp.nl/qr/asset/report/8a7e73e8-9910-4b28-9bde-88cc1a72babf | 25 | Soesterberg | Sterrenbergweg |  | 3769BS |  |  |  | Gemeente Soest | 2025-01-16 | In bedrijf |  |  |  |  | Stedin | [10 empty] | 3A | [10 empty] | Openbare verlichting | [5 empty] | 30 - MAST 6,0 M ST - EL TYPE 0 | 1 | 1989-05-30 |  | In bedrijf |  |  |  | MINI NICOLE 24W 730 DIM 1-10V | 1 | 2024-07-02 |  | In bedrijf | [13 empty] | MINI NICOLE 24W 730 DIM 1-10V | 1 | 2024-07-02 |  | In bedrijf |  |  | LED-DRIVER dim 3A | 1 | 2024-07-02 |  | In bedrijf | [16 empty] | 30 - MAST 6,0 M ST - EL TYPE 0 |  |  | 173521 | Aan | 479 | 6 | CILINDRISCH | STAAL | 6005 MOSGROEN | 40 | GESCHILDERD | NVT |  | MINI NICOLE 24W 730 DIM 1-10V |  | Innolumis | 196033 | Aan | 208 | [5 empty] | 7035 LICHTGRIJS | 20 | [6 empty] | MINI NICOLE 24W 730 DIM 1-10V |  | Innolumis | 196034 | Aan | 162 | 24 | 3000K | LED | 11 | LED-DRIVER dim 3A |  | Signify | 1927342 | Aan | 837 | 20 | 1 | Xitanium Driver
SST104846 | 1011833 | 1011833 | 52.1821 | 5.3038 | 149294.306 | 465995.7366 | https://lmsapp.nl/qr/asset/report/24c2dd7a-f99a-4e7a-a12b-32a4d628aed1 | 1 | Soest | Steenhoffstraat |  | 3764BH |  |  |  | Gemeente Soest | 2025-01-16 | In bedrijf |  |  |  |  | Stedin | [10 empty] | 3A | [10 empty] | Openbare verlichting | [5 empty] | 253 - MAST 6,7 M ST VERL (8,0 M) | 1 | 2005-09-08 |  | In bedrijf |  |  |  | Osram Streetlight 20 midi LED, ST1.3a 9000lm | 1 | 2021-07-05 |  | In bedrijf | [13 empty] | LED 3000K | 1 | 2021-07-05 |  | In bedrijf |  |  | LEDDRIVER | 1 | 2021-07-05 |  | In bedrijf | [16 empty] | 253 - MAST 6,7 M ST VERL (8,0 M) |  |  | 174931 | Aan | 645 | 8 | CILINDRISCH | STAAL | 6005 MOSGROEN | 40 | GESCHILDERD | NVT |  | Osram Streetlight 20 midi LED, ST1.3a 9000lm |  | Osram | 1008896 | Aan | 173 | [5 empty] | DB 702 MIDDENGRIJS METALIC | [7 empty] | LED 3000K |  |  | 1091131 | Aan | 2491 |  |  |  |  | LEDDRIVER |  |  | 78381 | Aan | 4472 | 20 | 1
SST104986 | 1011839 | 1011839 | 52.1215 | 5.2871 | 148145.586 | 459263.4974 | https://lmsapp.nl/qr/asset/report/21e1a0ef-9e07-4d4a-a40e-0e3e872f019e | 1 | Soesterberg | Banningstraat |  | 3769AA |  |  |  | Gemeente Soest | 2025-01-16 | In bedrijf |  |  |  |  | Stedin | [10 empty] | 3A | [10 empty] | Openbare verlichting | [5 empty] | 26 - MAST 5,7 M ST VERL TYPE II (7,0 M) | 1 | 1989-06-21 |  | In bedrijf |  |  |  | Siteco SL20 Mini 5840lm 3000K | 1 | 2021-06-23 |  | In bedrijf | [13 empty] | LED 3000K | 1 | 2021-06-23 |  | In bedrijf |  |  | LEDDRIVER | 1 | 2021-06-23 |  | In bedrijf | [16 empty] | 26 - MAST 5,7 M ST VERL TYPE II (7,0 M) |  |  | 173603 | Aan | 74 | 7 | CILINDRISCH | STAAL | 6005 MOSGROEN | 40 | GESCHILDERD | NVT |  | Siteco SL20 Mini 5840lm 3000K |  | Siteco | 1289789 | Aan | 75 | [5 empty] | DB 702 MIDDENGRIJS METALIC | 11 |  | 5840 |  |  |  |  | LED 3000K |  |  | 1091131 | Aan | 2491 |  |  |  |  | LEDDRIVER |  |  | 78381 | Aan | 4472 | 20 | 1
SST104987 | 1011840 | 1011840 | 52.1654 | 5.3015 | 149133.058 | 464144.272 | https://lmsapp.nl/qr/asset/report/c6d4d756-fca7-4ae8-acf1-ce7310004bcd | 184 | Soest | Koningsweg |  | 3762EA |  |  |  | Gemeente Soest | 2025-01-16 | In bedrijf |  |  |  |  | Stedin | [21 empty] | Openbare verlichting | [5 empty] | 253 - MAST 6,7 M ST VERL (8,0 M) | 1 | 2018-04-18 |  | In bedrijf |  |  |  | SL20MD 20X 92W WW 9400L NVT ASYM DDG | 1 | 2018-04-18 |  | In bedrijf | [13 empty] | 01 - SL20MD 20X 92W WW 9400L | 1 | 2018-04-18 |  | In bedrijf |  |  | LEDdriver / LEDdriver | 1 | 2018-04-18 |  | In bedrijf | [16 empty] | 253 - MAST 6,7 M ST VERL (8,0 M) |  |  | 174931 | Aan | 645 | 8 | CILINDRISCH | STAAL | 6005 MOSGROEN | 40 | GESCHILDERD | NVT |  | SL20MD 20X 92W WW 9400L NVT ASYM DDG |  | Osram | 1008869 | Aan | 82 | [5 empty] | DB 702 MIDDENGRIJS-METALIC | [7 empty] | 01 - SL20MD 20X 92W WW 9400L |  |  | 1008871 | Aan | 82 | 92 |  |  |  | LEDdriver / LEDdriver |  |  | 1008870 | Aan | 36
SST104987 | 1011840 | 1011840 | 52.1654 | 5.3015 | 149133.058 | 464144.272 | https://lmsapp.nl/qr/asset/report/c6d4d756-fca7-4ae8-acf1-ce7310004bcd | 184 | Soest | Koningsweg |  | 3762EA |  |  |  | Gemeente Soest | 2025-01-16 | In bedrijf |  |  |  |  | Stedin | [21 empty] | Openbare verlichting | [13 empty] | SL20MD 20X 92W WW 9400L NVT ASYM DDG | 2 | 2018-04-18 |  | In bedrijf | [13 empty] | 01 - SL20MD 20X 92W WW 9400L | 2 | 2018-04-18 |  | In bedrijf | [37 empty] | SL20MD 20X 92W WW 9400L NVT ASYM DDG |  | Osram | 1008869 | Aan | 82 | [5 empty] | DB 702 MIDDENGRIJS-METALIC | [7 empty] | 01 - SL20MD 20X 92W WW 9400L |  |  | 1008871 | Aan | 82 | 92
SST104988 | 1011841 | 1011841 | 52.1657 | 5.2991 | 148971.146 | 464176.2073 | https://lmsapp.nl/qr/asset/report/22c2f7de-2683-4c8e-853f-1a5ea3baaeae | 184 | Soest | Koningsweg |  | 3762EA |  |  |  | Gemeente Soest | 2025-01-16 | In bedrijf |  |  |  |  | Stedin | [21 empty] | Openbare verlichting | [5 empty] | 26 - MAST 5,7 M ST VERL TYPE II (7,0 M) | 1 | 2018-04-18 |  | In bedrijf |  |  |  | SL20MD 20X 92W WW 9400L NVT ASYM DDG | 2 | 2018-04-18 |  | In bedrijf | [13 empty] | 01 - SL20MD 20X 92W WW 9400L | 2 | 2018-04-18 |  | In bedrijf |  |  | LEDdriver / LEDdriver | 1 | 2018-04-18 |  | In bedrijf | [16 empty] | 26 - MAST 5,7 M ST VERL TYPE II (7,0 M) |  |  | 173603 | Aan | 74 | 7 | CILINDRISCH | STAAL | 6005 MOSGROEN | 40 | GESCHILDERD | NVT |  | SL20MD 20X 92W WW 9400L NVT ASYM DDG |  | Osram | 1008869 | Aan | 82 | [5 empty] | DB 702 MIDDENGRIJS-METALIC | [7 empty] | 01 - SL20MD 20X 92W WW 9400L |  |  | 1008871 | Aan | 82 | 92 |  |  |  | LEDdriver / LEDdriver |  |  | 1008870 | Aan | 36
SST104988 | 1011841 | 1011841 | 52.1657 | 5.2991 | 148971.146 | 464176.2073 | https://lmsapp.nl/qr/asset/report/22c2f7de-2683-4c8e-853f-1a5ea3baaeae | 184 | Soest | Koningsweg |  | 3762EA |  |  |  | Gemeente Soest | 2025-01-16 | In bedrijf |  |  |  |  | Stedin | [21 empty] | Openbare verlichting | [13 empty] | SL20MD 20X 92W WW 9400L NVT ASYM DDG | 1 | 2018-04-18 |  | In bedrijf | [13 empty] | 01 - SL20MD 20X 92W WW 9400L | 1 | 2018-04-18 |  | In bedrijf | [37 empty] | SL20MD 20X 92W WW 9400L NVT ASYM DDG |  | Osram | 1008869 | Aan | 82 | [5 empty] | DB 702 MIDDENGRIJS-METALIC | [7 empty] | 01 - SL20MD 20X 92W WW 9400L |  |  | 1008871 | Aan | 82 | 92
SST104989 | 1011842 | 1011842 | 52.1657 | 5.2996 | 149008.836 | 464176.5967 | https://lmsapp.nl/qr/asset/report/ba5e2c86-56d7-45a4-b0ae-5994ee75be41 | 184 | Soest | Koningsweg |  | 3762EA |  |  |  | Gemeente Soest | 2025-01-16 | In bedrijf |  |  |  |  | Stedin | [21 empty] | Openbare verlichting | [5 empty] | 26 - MAST 5,7 M ST VERL TYPE II (7,0 M) | 1 | 2018-04-18 |  | In bedrijf |  |  |  | SL20MD 20X 92W WW 9400L NVT ASYM DDG | 1 | 2018-04-18 |  | In bedrijf | [13 empty] | 01 - SL20MD 20X 92W WW 9400L | 1 | 2018-04-18 |  | In bedrijf |  |  | LEDdriver / LEDdriver | 1 | 2018-04-18 |  | In bedrijf | [16 empty] | 26 - MAST 5,7 M ST VERL TYPE II (7,0 M) |  |  | 173603 | Aan | 74 | 7 | CILINDRISCH | STAAL | 6005 MOSGROEN | 40 | GESCHILDERD | NVT |  | SL20MD 20X 92W WW 9400L NVT ASYM DDG |  | Osram | 1008869 | Aan | 82 | [5 empty] | DB 702 MIDDENGRIJS-METALIC | [7 empty] | 01 - SL20MD 20X 92W WW 9400L |  |  | 1008871 | Aan | 82 | 92 |  |  |  | LEDdriver / LEDdriver |  |  | 1008870 | Aan | 36
SST104989 | 1011842 | 1011842 | 52.1657 | 5.2996 | 149008.836 | 464176.5967 | https://lmsapp.nl/qr/asset/report/ba5e2c86-56d7-45a4-b0ae-5994ee75be41 | 184 | Soest | Koningsweg |  | 3762EA |  |  |  | Gemeente Soest | 2025-01-16 | In bedrijf |  |  |  |  | Stedin | [21 empty] | Openbare verlichting | [13 empty] | SL20MD 20X 92W WW 9400L NVT ASYM DDG | 2 | 2018-04-18 |  | In bedrijf | [13 empty] | 01 - SL20MD 20X 92W WW 9400L | 2 | 2018-04-18 |  | In bedrijf | [37 empty] | SL20MD 20X 92W WW 9400L NVT ASYM DDG |  | Osram | 1008869 | Aan | 82 | [5 empty] | DB 702 MIDDENGRIJS-METALIC | [7 empty] | 01 - SL20MD 20X 92W WW 9400L |  |  | 1008871 | Aan | 82 | 92
SST104993 | 1011843 | 1011843 | 52.1658 | 5.2995 | 148999.1559 | 464187.157 | https://lmsapp.nl/qr/asset/report/92e576fa-5c7e-4c09-ba53-1398e47aafd5 | 184 | Soest | Nieuweweg |  | 3765GA |  |  |  | Gemeente Soest | 2025-01-16 | In bedrijf |  |  |  |  | Stedin | [21 empty] | Openbare verlichting | [5 empty] | 26 - MAST 5,7 M ST VERL TYPE II (7,0 M) | 1 | 2018-04-18 |  | In bedrijf |  |  |  | SL20MD 20X 92W WW 9400L NVT ASYM DDG | 2 | 2018-04-18 |  | In bedrijf | [13 empty] | 01 - SL20MD 20X 92W WW 9400L | 2 | 2018-04-18 |  | In bedrijf |  |  | LEDdriver / LEDdriver | 1 | 2018-04-18 |  | In bedrijf | [16 empty] | 26 - MAST 5,7 M ST VERL TYPE II (7,0 M) |  |  | 173603 | Aan | 74 | 7 | CILINDRISCH | STAAL | 6005 MOSGROEN | 40 | GESCHILDERD | NVT |  | SL20MD 20X 92W WW 9400L NVT ASYM DDG |  | Osram | 1008869 | Aan | 82 | [5 empty] | DB 702 MIDDENGRIJS-METALIC | [7 empty] | 01 - SL20MD 20X 92W WW 9400L |  |  | 1008871 | Aan | 82 | 92 |  |  |  | LEDdriver / LEDdriver |  |  | 1008870 | Aan | 36
SST104993 | 1011843 | 1011843 | 52.1658 | 5.2995 | 148999.1559 | 464187.157 | https://lmsapp.nl/qr/asset/report/92e576fa-5c7e-4c09-ba53-1398e47aafd5 | 184 | Soest | Nieuweweg |  | 3765GA |  |  |  | Gemeente Soest | 2025-01-16 | In bedrijf |  |  |  |  | Stedin | [21 empty] | Openbare verlichting | [13 empty] | SL20MD 20X 92W WW 9400L NVT ASYM DDG | 1 | 2018-04-18 |  | In bedrijf | [13 empty] | 01 - SL20MD 20X 92W WW 9400L | 1 | 2018-04-18 |  | In bedrijf | [37 empty] | SL20MD 20X 92W WW 9400L NVT ASYM DDG |  | Osram | 1008869 | Aan | 82 | [5 empty] | DB 702 MIDDENGRIJS-METALIC | [7 empty] | 01 - SL20MD 20X 92W WW 9400L |  |  | 1008871 | Aan | 82 | 92
SST104995 | 1011844 | 1011844 | 52.166 | 5.2999 | 149026.656 | 464211.4666 | https://lmsapp.nl/qr/asset/report/af445856-ff79-480d-9a0d-259c56026e9d | 18 | Soest | Nieuweweg |  | 3765GA |  |  |  | Gemeente Soest | 2025-01-16 | In bedrijf |  |  |  |  | Stedin | [10 empty] | 3A | [10 empty] | Openbare verlichting | [5 empty] | 230 - MAST 6 M ST - EL UITL 5 GR | 1 | 2003-12-05 |  | In bedrijf |  |  |  | Siteco SL20 Micro 1850lm 3000K | 1 | 2021-06-30 |  | In bedrijf | [13 empty] | LED 3000K | 1 | 2021-06-30 |  | In bedrijf |  |  | LEDDRIVER | 1 | 2021-06-30 |  | In bedrijf | [16 empty] | 230 - MAST 6 M ST - EL UITL 5 GR |  |  | 173525 | Aan | 2220 | 6 | CILINDRISCH | STAAL | 6005 MOSGROEN | 40 | GESCHILDERD | NVT |  | Siteco SL20 Micro 1850lm 3000K |  | Siteco | 1211414 | Aan | 116 | [5 empty] | 3000K | 11 |  | 1850 |  |  | 18 |  | LED 3000K |  |  | 1091131 | Aan | 2491 |  |  |  |  | LEDDRIVER |  |  | 78381 | Aan | 4472 | 20 | 1
SST104996 | 1011845 | 1011845 | 52.1658 | 5.3002 | 149049.206 | 464183.9671 | https://lmsapp.nl/qr/asset/report/d80d2adc-ae3b-435c-b26e-820a05dabc78 | 93 | Soest | Koningsweg |  | 3762EA |  |  |  | Gemeente Soest | 2025-01-16 | In bedrijf |  |  |  |  | Stedin | [21 empty] | Openbare verlichting | [5 empty] | 26 - MAST 5,7 M ST VERL TYPE II (7,0 M) | 1 | 1989-06-30 |  | In bedrijf |  |  |  | SL20MD 20X 92W WW 9400L NVT ASYM DDG | 1 | 2018-04-18 |  | In bedrijf | [13 empty] | 01 - SL20MD 20X 92W WW 9400L | 1 | 2018-04-18 |  | In bedrijf |  |  | LEDDRIVER | 1 | 2018-04-18 |  | In bedrijf | [16 empty] | 26 - MAST 5,7 M ST VERL TYPE II (7,0 M) |  |  | 173603 | Aan | 74 | 7 | CILINDRISCH | STAAL | 6005 MOSGROEN | 40 | GESCHILDERD | NVT |  | SL20MD 20X 92W WW 9400L NVT ASYM DDG |  | Osram | 1008869 | Aan | 82 | [5 empty] | DB 702 MIDDENGRIJS-METALIC | [7 empty] | 01 - SL20MD 20X 92W WW 9400L |  |  | 1008871 | Aan | 82 | 92 |  |  |  | LEDDRIVER |  |  | 78381 | Aan | 4472 | 20 | 1
SST104997 | 1011846 | 1011846 | 52.1656 | 5.3001 | 149040.296 | 464166.2573 | https://lmsapp.nl/qr/asset/report/ca8b7c7d-4c3e-4dc8-b7c0-ba09f707639a | 93 | Soest | Koningsweg |  | 3762EA |  |  |  | Gemeente Soest | 2025-01-16 | In bedrijf |  |  |  |  | Stedin | [21 empty] | Openbare verlichting | [5 empty] | 26 - MAST 5,7 M ST VERL TYPE II (7,0 M) | 1 | 1989-06-30 |  | In bedrijf |  |  |  | SL20MD 20X 92W WW 9400L NVT ASYM DDG | 1 | 2018-04-18 |  | In bedrijf | [13 empty] | 01 - SL20MD 20X 92W WW 9400L | 1 | 2018-04-18 |  | In bedrijf |  |  | LEDDRIVER | 1 | 2018-04-18 |  | In bedrijf | [16 empty] | 26 - MAST 5,7 M ST VERL TYPE II (7,0 M) |  |  | 173603 | Aan | 74 | 7 | CILINDRISCH | STAAL | 6005 MOSGROEN | 40 | GESCHILDERD | NVT |  | SL20MD 20X 92W WW 9400L NVT ASYM DDG |  | Osram | 1008869 | Aan | 82 | [5 empty] | DB 702 MIDDENGRIJS-METALIC | [7 empty] | 01 - SL20MD 20X 92W WW 9400L |  |  | 1008871 | Aan | 82 | 92 |  |  |  | LEDDRIVER |  |  | 78381 | Aan | 4472 | 20 | 1
SST104998 | 1011847 | 1011847 | 52.1655 | 5.3003 | 149057.456 | 464153.9369 | https://lmsapp.nl/qr/asset/report/fbc16189-0025-41ea-9e5a-e80d9df9e5f5 | 93 | Soest | Koningsweg |  | 3762EA |  |  |  | Gemeente Soest | 2025-01-16 | In bedrijf |  |  |  |  | Stedin | [21 empty] | Openbare verlichting | [5 empty] | 26 - MAST 5,7 M ST VERL TYPE II (7,0 M) | 1 | 1989-06-30 |  | In bedrijf |  |  |  | SL20MD 20X 92W WW 9400L NVT ASYM DDG | 1 | 2018-04-18 |  | In bedrijf | [13 empty] | 01 - SL20MD 20X 92W WW 9400L | 1 | 2018-04-18 |  | In bedrijf |  |  | LEDDRIVER | 1 | 2018-04-18 |  | In bedrijf | [16 empty] | 26 - MAST 5,7 M ST VERL TYPE II (7,0 M) |  |  | 173603 | Aan | 74 | 7 | CILINDRISCH | STAAL | 6005 MOSGROEN | 40 | GESCHILDERD | NVT |  | SL20MD 20X 92W WW 9400L NVT ASYM DDG |  | Osram | 1008869 | Aan | 82 | [5 empty] | DB 702 MIDDENGRIJS-METALIC | [7 empty] | 01 - SL20MD 20X 92W WW 9400L |  |  | 1008871 | Aan | 82 | 92 |  |  |  | LEDDRIVER |  |  | 78381 | Aan | 4472 | 20 | 1
SST105468 | 1011848 | 1011848 | 52.1644 | 5.2903 | 148368.206 | 464032.2673 | https://lmsapp.nl/qr/asset/report/1b77bd93-b860-49e4-b3e7-31f258f49303 | 93 | Soest | Koningsweg |  | 3762EA |  |  |  | Gemeente Soest | 2025-01-16 | In bedrijf |  |  |  |  | Stedin | [21 empty] | Openbare verlichting | [5 empty] | 26 - MAST 5,7 M ST VERL TYPE II (7,0 M) | 1 | 1989-09-25 |  | In bedrijf |  |  |  | SL20MD 20X 92W WW 9400L NVT ASYM DDG | 1 | 2018-04-18 |  | In bedrijf | [13 empty] | 01 - SL20MD 20X 92W WW 9400L | 1 | 2018-04-18 |  | In bedrijf |  |  | LEDDRIVER | 1 | 2018-04-18 |  | In bedrijf | [16 empty] | 26 - MAST 5,7 M ST VERL TYPE II (7,0 M) |  |  | 173603 | Aan | 74 | 7 | CILINDRISCH | STAAL | 6005 MOSGROEN | 40 | GESCHILDERD | NVT |  | SL20MD 20X 92W WW 9400L NVT ASYM DDG |  | Osram | 1008869 | Aan | 82 | [5 empty] | DB 702 MIDDENGRIJS-METALIC | [7 empty] | 01 - SL20MD 20X 92W WW 9400L |  |  | 1008871 | Aan | 82 | 92 |  |  |  | LEDDRIVER |  |  | 78381 | Aan | 4472 | 20 | 1
SST105478 | 1011849 | 1011849 | 52.1648 | 5.2898 | 148333.646 | 464075.1967 | https://lmsapp.nl/qr/asset/report/a65c56f8-5342-4836-a96c-ef22a5ba8198 | 184 | Soest | Koningsweg |  | 3762EA |  |  |  | Gemeente Soest | 2025-01-16 | In bedrijf |  |  |  |  | Stedin | [21 empty] | Openbare verlichting | [5 empty] | 26 - MAST 5,7 M ST VERL TYPE II (7,0 M) | 1 | 2018-04-18 |  | In bedrijf |  |  |  | SL20MD 20X 92W WW 9400L NVT ASYM DDG | 1 | 2018-04-18 |  | In bedrijf | [13 empty] | 01 - SL20MD 20X 92W WW 9400L | 1 | 2018-04-18 |  | In bedrijf |  |  | LEDdriver / LEDdriver | 1 | 2018-04-18 |  | In bedrijf | [16 empty] | 26 - MAST 5,7 M ST VERL TYPE II (7,0 M) |  |  | 173603 | Aan | 74 | 7 | CILINDRISCH | STAAL | 6005 MOSGROEN | 40 | GESCHILDERD | NVT |  | SL20MD 20X 92W WW 9400L NVT ASYM DDG |  | Osram | 1008869 | Aan | 82 | [5 empty] | DB 702 MIDDENGRIJS-METALIC | [7 empty] | 01 - SL20MD 20X 92W WW 9400L |  |  | 1008871 | Aan | 82 | 92 |  |  |  | LEDdriver / LEDdriver |  |  | 1008870 | Aan | 36
SST105478 | 1011849 | 1011849 | 52.1648 | 5.2898 | 148333.646 | 464075.1967 | https://lmsapp.nl/qr/asset/report/a65c56f8-5342-4836-a96c-ef22a5ba8198 | 184 | Soest | Koningsweg |  | 3762EA |  |  |  | Gemeente Soest | 2025-01-16 | In bedrijf |  |  |  |  | Stedin | [21 empty] | Openbare verlichting | [13 empty] | SL20MD 20X 92W WW 9400L NVT ASYM DDG | 2 | 2018-04-18 |  | In bedrijf | [13 empty] | 01 - SL20MD 20X 92W WW 9400L | 2 | 2018-04-18 |  | In bedrijf | [37 empty] | SL20MD 20X 92W WW 9400L NVT ASYM DDG |  | Osram | 1008869 | Aan | 82 | [5 empty] | DB 702 MIDDENGRIJS-METALIC | [7 empty] | 01 - SL20MD 20X 92W WW 9400L |  |  | 1008871 | Aan | 82 | 92
SST105761 | 1011850 | 1011850 | 52.1166 | 5.3029 | 149226.576 | 458716.1066 | https://lmsapp.nl/qr/asset/report/b86c4ce5-4fe3-48ca-be78-46e2f34e7144 | 27 | Soesterberg | Gemini |  | 3769KM |  |  |  | Gemeente Soest | 2025-01-16 | In bedrijf |  |  |  |  | Stedin | [21 empty] | Openbare verlichting | [5 empty] | 19 - MAST 4,0 M ST CONISCH | 1 | 1989-05-19 |  | In bedrijf |  |  |  | 320112 - CPS 200 PLL 24W HF NV | 1 | 2007-09-01 |  | In bedrijf | [13 empty] | LAMP PLL 24W KL830 | 1 | 2020-04-29 |  | In bedrijf | [23 empty] | 19 - MAST 4,0 M ST CONISCH |  |  | 173644 | Aan | 711 | 4 | CONISCH | STAAL | 6005 MOSGROEN | 40 | GESCHILDERD | NVT |  | 320112 - CPS 200 PLL 24W HF NV |  | Philips | 174650 | Aan | 890 | [5 empty] | NVT | 20 |  |  |  |  | 27 |  | LAMP PLL 24W KL830 |  |  | 1008859 | Aan | 772 | 24
SST105762 | 1011851 | 1011851 | 52.1164 | 5.3028 | 149217.376 | 458690.3072 | https://lmsapp.nl/qr/asset/report/4da83aa1-ecdc-4df1-b19b-ca2a28a32650 | 27 | Soesterberg | Gemini |  | 3769KM |  |  |  | Gemeente Soest | 2025-01-16 | In bedrijf |  |  |  |  | Stedin | [21 empty] | Openbare verlichting | [5 empty] | 19 - MAST 4,0 M ST CONISCH | 1 | 1989-05-19 |  | In bedrijf |  |  |  | 320112 - CPS 200 PLL 24W HF NV | 1 | 2007-09-01 |  | In bedrijf | [13 empty] | LAMP PLL 24W KL830 | 1 | 2020-04-29 |  | In bedrijf | [23 empty] | 19 - MAST 4,0 M ST CONISCH |  |  | 173644 | Aan | 711 | 4 | CONISCH | STAAL | 6005 MOSGROEN | 40 | GESCHILDERD | NVT |  | 320112 - CPS 200 PLL 24W HF NV |  | Philips | 174650 | Aan | 890 | [5 empty] | NVT | 20 |  |  |  |  | 27 |  | LAMP PLL 24W KL830 |  |  | 1008859 | Aan | 772 | 24
SST105763 | 1011852 | 1011852 | 52.1162 | 5.3028 | 149221.376 | 458671.5075 | https://lmsapp.nl/qr/asset/report/ffbab6f1-b62c-4021-8386-17338c4e7d1b | 27 | Soesterberg | Gemini |  | 3769KM |  |  |  | Gemeente Soest | 2025-01-16 | In bedrijf |  |  |  |  | Stedin | [21 empty] | Openbare verlichting | [5 empty] | 19 - MAST 4,0 M ST CONISCH | 1 | 1989-05-19 |  | In bedrijf |  |  |  | 320112 - CPS 200 PLL 24W HF NV | 1 | 2007-09-01 |  | In bedrijf | [13 empty] | LAMP PLL 24W KL830 | 1 | 2020-04-29 |  | In bedrijf | [23 empty] | 19 - MAST 4,0 M ST CONISCH |  |  | 173644 | Aan | 711 | 4 | CONISCH | STAAL | 6005 MOSGROEN | 40 | GESCHILDERD | NVT |  | 320112 - CPS 200 PLL 24W HF NV |  | Philips | 174650 | Aan | 890 | [5 empty] | NVT | 20 |  |  |  |  | 27 |  | LAMP PLL 24W KL830 |  |  | 1008859 | Aan | 772 | 24
SST105764 | 1011853 | 1011853 | 52.1163 | 5.3025 | 149196.976 | 458676.507 | https://lmsapp.nl/qr/asset/report/53f01a91-6186-4b39-9704-673cc3a53eb8 | 27 | Soesterberg | Gemini |  | 3769KM |  |  |  | Gemeente Soest | 2025-01-16 | In bedrijf |  |  |  |  | Stedin | [21 empty] | Openbare verlichting | [5 empty] | 19 - MAST 4,0 M ST CONISCH | 1 | 1989-05-22 |  | In bedrijf |  |  |  | 320112 - CPS 200 PLL 24W HF NV | 1 | 2007-09-01 |  | In bedrijf | [13 empty] | LAMP PLL 24W KL830 | 1 | 2020-04-29 |  | In bedrijf | [23 empty] | 19 - MAST 4,0 M ST CONISCH |  |  | 173644 | Aan | 711 | 4 | CONISCH | STAAL | 6005 MOSGROEN | 40 | GESCHILDERD | NVT |  | 320112 - CPS 200 PLL 24W HF NV |  | Philips | 174650 | Aan | 890 | [5 empty] | NVT | 20 |  |  |  |  | 27 |  | LAMP PLL 24W KL830 |  |  | 1008859 | Aan | 772 | 24
SST105765 | 1011854 | 1011854 | 52.1162 | 5.3021 | 149169.776 | 458671.7067 | https://lmsapp.nl/qr/asset/report/4abe3eb4-1691-4c91-8dee-f205d4cf1927 | 27 | Soesterberg | Gemini |  | 3769KM |  |  |  | Gemeente Soest | 2025-01-16 | In bedrijf |  |  |  |  | Stedin | [21 empty] | Openbare verlichting | [5 empty] | 19 - MAST 4,0 M ST CONISCH | 1 | 1989-05-22 |  | In bedrijf |  |  |  | 320112 - CPS 200 PLL 24W HF NV | 1 | 2007-09-01 |  | In bedrijf | [13 empty] | LAMP PLL 24W KL830 | 1 | 2020-04-29 |  | In bedrijf | [23 empty] | 19 - MAST 4,0 M ST CONISCH |  |  | 173644 | Aan | 711 | 4 | CONISCH | STAAL | 6005 MOSGROEN | 40 | GESCHILDERD | NVT |  | 320112 - CPS 200 PLL 24W HF NV |  | Philips | 174650 | Aan | 890 | [5 empty] | NVT | 20 |  |  |  |  | 27 |  | LAMP PLL 24W KL830 |  |  | 1008859 | Aan | 772 | 24
SST105766 | 1011855 | 1011855 | 52.1162 | 5.3017 | 149143.7759 | 458669.3073 | https://lmsapp.nl/qr/asset/report/0f120e1d-5440-42f9-a03f-bcdd89859665 | 1 | Soesterberg | Gemini |  | 3769KM |  |  |  | Gemeente Soest | 2025-01-16 | In bedrijf |  |  |  |  | Stedin | [10 empty] | 3A | [10 empty] | Openbare verlichting | [5 empty] | 19 - MAST 4,0 M ST CONISCH | 1 | 1989-05-22 |  | In bedrijf |  |  |  | Lightwell Friso Kramer LW-FKD opaal 1800LM 16A 830 | 1 | 2021-06-09 |  | In bedrijf | [20 empty] | LEDDRIVER | 1 | 2021-06-09 |  | In bedrijf | [16 empty] | 19 - MAST 4,0 M ST CONISCH |  |  | 173644 | Aan | 711 | 4 | CONISCH | STAAL | 6005 MOSGROEN | 40 | GESCHILDERD | NVT |  | Lightwell Friso Kramer LW-FKD opaal 1800LM 16A 830 |  | Lightwell | 1008981 | Aan | 679 | [23 empty] | LEDDRIVER |  |  | 78381 | Aan | 4472 | 20 | 1
SST105767 | 1011856 | 1011856 | 52.1164 | 5.3018 | 149150.976 | 458687.1071 | https://lmsapp.nl/qr/asset/report/46f92dd7-29eb-47d6-9327-b48e62384391 | 27 | Soesterberg | Gemini |  | 3769KM |  |  |  | Gemeente Soest | 2025-01-16 | In bedrijf |  |  |  |  | Stedin | [21 empty] | Openbare verlichting | [5 empty] | 19 - MAST 4,0 M ST CONISCH | 1 | 1989-05-24 |  | In bedrijf |  |  |  | 320112 - CPS 200 PLL 24W HF NV | 1 | 2007-09-01 |  | In bedrijf | [13 empty] | LAMP PLL 24W KL830 | 1 | 2020-04-29 |  | In bedrijf | [23 empty] | 19 - MAST 4,0 M ST CONISCH |  |  | 173644 | Aan | 711 | 4 | CONISCH | STAAL | 6005 MOSGROEN | 40 | GESCHILDERD | NVT |  | 320112 - CPS 200 PLL 24W HF NV |  | Philips | 174650 | Aan | 890 | [5 empty] | NVT | 20 |  |  |  |  | 27 |  | LAMP PLL 24W KL830 |  |  | 1008859 | Aan | 772 | 24
SST107764 | 1011858 | 1011858 | 52.1142 | 5.2988 | 148945.1859 | 458447.6374 | https://lmsapp.nl/qr/asset/report/3cb7b229-8d73-4b6f-bd89-792913325d25 | 37 | Soesterberg | Richelleweg |  | 3769AZ |  |  |  | Gemeente Soest | 2025-01-16 | In bedrijf |  |  |  |  | Stedin | [10 empty] | 3A | [10 empty] | Openbare verlichting | [5 empty] | 1452 - MAST 10,0 M AL PLT | 1 | 2016-11-28 |  | In bedrijf |  |  |  | Nicole 730 36W 4134lm | 1 | 2024-07-01 |  | In bedrijf | [13 empty] | LED 36W | 1 | 2024-07-01 |  | In bedrijf |  |  | LED-DRIVER dim 3A | 1 | 2024-07-01 |  | In bedrijf | [16 empty] | 1452 - MAST 10,0 M AL PLT |  |  | 1011857 | Aan | 13 | [8 empty] | Nicole 730 36W 4134lm |  | Innolumis | 1300950 | Aan | 13 | [5 empty] | 7035 LICHTGRIJS | 11 |  | 4134 |  |  |  |  | LED 36W |  |  | 705333 | Aan | 20 | 36 |  | LED |  | LED-DRIVER dim 3A |  | Signify | 1927342 | Aan | 837 | 20 | 1 | Xitanium Driver
SST107765 | 1011859 | 1011859 | 52.1143 | 5.2995 | 148989.986 | 458458.837 | https://lmsapp.nl/qr/asset/report/3a842614-23b7-4366-bb6b-aab8651037b2 | 37 | Soesterberg | Richelleweg |  | 3769AZ |  |  |  | Gemeente Soest | 2025-01-16 | In bedrijf |  |  |  |  | Stedin | [10 empty] | 3A | [10 empty] | Openbare verlichting | [5 empty] | 1452 - MAST 10,0 M AL PLT | 1 | 1992-04-13 |  | In bedrijf |  |  |  | Nicole 730 36W 4134lm | 1 | 2024-07-01 |  | In bedrijf | [13 empty] | LED 36W | 1 | 2024-07-01 |  | In bedrijf |  |  | LED-DRIVER dim 3A | 1 | 2024-07-01 |  | In bedrijf | [16 empty] | 1452 - MAST 10,0 M AL PLT |  |  | 1011857 | Aan | 13 | [8 empty] | Nicole 730 36W 4134lm |  | Innolumis | 1300950 | Aan | 13 | [5 empty] | 7035 LICHTGRIJS | 11 |  | 4134 |  |  |  |  | LED 36W |  |  | 705333 | Aan | 20 | 36 |  | LED |  | LED-DRIVER dim 3A |  | Signify | 1927342 | Aan | 837 | 20 | 1 | Xitanium Driver
SST107766 | 1011860 | 1011860 | 52.1144 | 5.3002 | 149037.9859 | 458465.2368 | https://lmsapp.nl/qr/asset/report/799ebe7f-3fd4-42cd-bb02-19fa908de1a6 | 37 | Soesterberg | Richelleweg |  | 3769AZ |  |  |  | Gemeente Soest | 2025-01-16 | In bedrijf |  |  |  |  | Stedin | [10 empty] | 3A | [10 empty] | Openbare verlichting | [5 empty] | 1452 - MAST 10,0 M AL PLT | 1 | 2003-03-20 |  | In bedrijf |  |  |  | Nicole 730 36W 4134lm | 1 | 2024-07-01 |  | In bedrijf | [13 empty] | LED 36W | 1 | 2024-07-01 |  | In bedrijf |  |  | LED-DRIVER dim 3A | 1 | 2024-07-01 |  | In bedrijf | [16 empty] | 1452 - MAST 10,0 M AL PLT |  |  | 1011857 | Aan | 13 | [8 empty] | Nicole 730 36W 4134lm |  | Innolumis | 1300950 | Aan | 13 | [5 empty] | 7035 LICHTGRIJS | 11 |  | 4134 |  |  |  |  | LED 36W |  |  | 705333 | Aan | 20 | 36 |  | LED |  | LED-DRIVER dim 3A |  | Signify | 1927342 | Aan | 837 | 20 | 1 | Xitanium Driver
SST107767 | 1011861 | 1011861 | 52.1144 | 5.3008 | 149084.386 | 458466.0371 | https://lmsapp.nl/qr/asset/report/cb2a480e-d7be-4689-b560-fc099f4a8cde | 37 | Soesterberg | Richelleweg |  | 3769AZ |  |  |  | Gemeente Soest | 2025-01-16 | In bedrijf |  |  |  |  | Stedin | [10 empty] | 3A | [10 empty] | Openbare verlichting | [5 empty] | 1452 - MAST 10,0 M AL PLT | 1 | 1992-04-13 |  | In bedrijf |  |  |  | Nicole 730 36W 4134lm | 1 | 2024-07-01 |  | In bedrijf | [13 empty] | LED 36W | 1 | 2024-07-01 |  | In bedrijf |  |  | LED-DRIVER dim 3A | 1 | 2024-07-01 |  | In bedrijf | [16 empty] | 1452 - MAST 10,0 M AL PLT |  |  | 1011857 | Aan | 13 | [8 empty] | Nicole 730 36W 4134lm |  | Innolumis | 1300950 | Aan | 13 | [5 empty] | 7035 LICHTGRIJS | 11 |  | 4134 |  |  |  |  | LED 36W |  |  | 705333 | Aan | 20 | 36 |  | LED |  | LED-DRIVER dim 3A |  | Signify | 1927342 | Aan | 837 | 20 | 1 | Xitanium Driver
SST107768 | 1011862 | 1011862 | 52.1143 | 5.3015 | 149132.3859 | 458461.2373 | https://lmsapp.nl/qr/asset/report/101a7595-d1a2-4932-aaf7-d7fc2595c0f7 | 37 | Soesterberg | Richelleweg |  | 3769AZ |  |  |  | Gemeente Soest | 2025-01-16 | In bedrijf |  |  |  |  | Stedin | [10 empty] | 3A | [10 empty] | Openbare verlichting | [5 empty] | 1452 - MAST 10,0 M AL PLT | 1 | 1992-04-13 |  | In bedrijf |  |  |  | Nicole 730 36W 4134lm | 1 | 2024-07-01 |  | In bedrijf | [13 empty] | LED 36W | 1 | 2024-07-01 |  | In bedrijf |  |  | LED-DRIVER dim 3A | 1 | 2024-07-01 |  | In bedrijf | [16 empty] | 1452 - MAST 10,0 M AL PLT |  |  | 1011857 | Aan | 13 | [8 empty] | Nicole 730 36W 4134lm |  | Innolumis | 1300950 | Aan | 13 | [5 empty] | 7035 LICHTGRIJS | 11 |  | 4134 |  |  |  |  | LED 36W |  |  | 705333 | Aan | 20 | 36 |  | LED |  | LED-DRIVER dim 3A |  | Signify | 1927342 | Aan | 837 | 20 | 1 | Xitanium Driver
SST107769 | 1011863 | 1011863 | 52.1143 | 5.3021 | 149173.9859 | 458452.4367 | https://lmsapp.nl/qr/asset/report/8b9f9fc5-eb77-4076-acf8-34d34e258c31 | 37 | Soesterberg | Richelleweg |  | 3769AZ |  |  |  | Gemeente Soest | 2025-01-16 | In bedrijf |  |  |  |  | Stedin | [10 empty] | 3A | [10 empty] | Openbare verlichting | [5 empty] | 1452 - MAST 10,0 M AL PLT | 1 | 2009-05-05 |  | In bedrijf |  |  |  | Nicole 730 36W 4134lm | 1 | 2024-07-01 |  | In bedrijf | [13 empty] | LED 36W | 1 | 2024-07-01 |  | In bedrijf |  |  | LED-DRIVER dim 3A | 1 | 2024-07-01 |  | In bedrijf | [16 empty] | 1452 - MAST 10,0 M AL PLT |  |  | 1011857 | Aan | 13 | [8 empty] | Nicole 730 36W 4134lm |  | Innolumis | 1300950 | Aan | 13 | [5 empty] | 7035 LICHTGRIJS | 11 |  | 4134 |  |  |  |  | LED 36W |  |  | 705333 | Aan | 20 | 36 |  | LED |  | LED-DRIVER dim 3A |  | Signify | 1927342 | Aan | 837 | 20 | 1 | Xitanium Driver
SST107770 | 1011864 | 1011864 | 52.1142 | 5.3027 | 149213.1859 | 458441.8369 | https://lmsapp.nl/qr/asset/report/8218dd1c-264a-4b10-8518-7dc8ad3cc9f2 | 37 | Soesterberg | Richelleweg |  | 3769AZ |  |  |  | Gemeente Soest | 2025-01-16 | In bedrijf |  |  |  |  | Stedin | [10 empty] | 3A | [10 empty] | Openbare verlichting | [5 empty] | 1452 - MAST 10,0 M AL PLT | 1 | 2016-11-22 |  | In bedrijf |  |  |  | Nicole 730 36W 4134lm | 1 | 2024-07-01 |  | In bedrijf | [13 empty] | LED 36W | 1 | 2024-07-01 |  | In bedrijf |  |  | LED-DRIVER dim 3A | 1 | 2024-07-01 |  | In bedrijf | [16 empty] | 1452 - MAST 10,0 M AL PLT |  |  | 1011857 | Aan | 13 | [8 empty] | Nicole 730 36W 4134lm |  | Innolumis | 1300950 | Aan | 13 | [5 empty] | 7035 LICHTGRIJS | 11 |  | 4134 |  |  |  |  | LED 36W |  |  | 705333 | Aan | 20 | 36 |  | LED |  | LED-DRIVER dim 3A |  | Signify | 1927342 | Aan | 837 | 20 | 1 | Xitanium Driver
SST107771 | 1011865 | 1011865 | 52.1141 | 5.3032 | 149248.786 | 458431.4374 | https://lmsapp.nl/qr/asset/report/5729c537-7b1f-4227-8c4e-2c39bda6b853 | 37 | Soesterberg | Richelleweg |  | 3769AZ |  |  |  | Gemeente Soest | 2025-01-16 | In bedrijf |  |  |  |  | Stedin | [10 empty] | 3A | [10 empty] | Openbare verlichting | [5 empty] | 1452 - MAST 10,0 M AL PLT | 1 | 1992-04-13 |  | In bedrijf |  |  |  | Nicole 730 36W 4134lm | 1 | 2024-07-01 |  | In bedrijf | [13 empty] | LED 36W | 1 | 2024-07-01 |  | In bedrijf |  |  | LED-DRIVER dim 3A | 1 | 2024-07-01 |  | In bedrijf | [16 empty] | 1452 - MAST 10,0 M AL PLT |  |  | 1011857 | Aan | 13 | [8 empty] | Nicole 730 36W 4134lm |  | Innolumis | 1300950 | Aan | 13 | [5 empty] | 7035 LICHTGRIJS | 11 |  | 4134 |  |  |  |  | LED 36W |  |  | 705333 | Aan | 20 | 36 |  | LED |  | LED-DRIVER dim 3A |  | Signify | 1927342 | Aan | 837 | 20 | 1 | Xitanium Driver
SST107772 | 1011866 | 1011866 | 52.114 | 5.3038 | 149284.786 | 458421.0377 | https://lmsapp.nl/qr/asset/report/69466513-acae-4c54-a5a4-cbd5ba6cd7a4 | 37 | Soesterberg | Richelleweg |  | 3769AZ |  |  |  | Gemeente Soest | 2025-01-16 | In bedrijf |  |  |  |  | Stedin | [10 empty] | 3A | [10 empty] | Openbare verlichting | [5 empty] | 1452 - MAST 10,0 M AL PLT | 1 | 1992-04-13 |  | In bedrijf |  |  |  | Nicole 730 36W 4134lm | 1 | 2024-07-01 |  | In bedrijf | [13 empty] | LED 36W | 1 | 2024-07-01 |  | In bedrijf |  |  | LED-DRIVER dim 3A | 1 | 2024-07-01 |  | In bedrijf | [16 empty] | 1452 - MAST 10,0 M AL PLT |  |  | 1011857 | Aan | 13 | [8 empty] | Nicole 730 36W 4134lm |  | Innolumis | 1300950 | Aan | 13 | [5 empty] | 7035 LICHTGRIJS | 11 |  | 4134 |  |  |  |  | LED 36W |  |  | 705333 | Aan | 20 | 36 |  | LED |  | LED-DRIVER dim 3A |  | Signify | 1927342 | Aan | 837 | 20 | 1 | Xitanium Driver
SST107773 | 1011869 | 1011869 | 52.1139 | 5.3043 | 149320.386 | 458410.237 | https://lmsapp.nl/qr/asset/report/fcb18ed0-2f29-4aa1-852d-a1c203a1ea10 | 37 | Soesterberg | Richelleweg |  | 3769AZ |  |  |  | Gemeente Soest | 2025-01-16 | In bedrijf |  |  |  |  | Stedin | [10 empty] | 3A | [10 empty] | Openbare verlichting | [5 empty] | 1452 - MAST 10,0 M AL PLT | 1 | 1992-04-13 |  | In bedrijf |  |  |  | Nicole 730 36W 4134lm | 1 | 2024-07-01 |  | In bedrijf | [13 empty] | LED 36W | 1 | 2024-07-01 |  | In bedrijf |  |  | LED-DRIVER dim 3A | 1 | 2024-07-01 |  | In bedrijf | [16 empty] | 1452 - MAST 10,0 M AL PLT |  |  | 1011857 | Aan | 13 | [8 empty] | Nicole 730 36W 4134lm |  | Innolumis | 1300950 | Aan | 13 | [5 empty] | 7035 LICHTGRIJS | 11 |  | 4134 |  |  |  |  | LED 36W |  |  | 705333 | Aan | 20 | 36 |  | LED |  | LED-DRIVER dim 3A |  | Signify | 1927342 | Aan | 837 | 20 | 1 | Xitanium Driver
SST107774 | 1011870 | 1011870 | 52.1138 | 5.3048 | 149358.786 | 458404.6371 | https://lmsapp.nl/qr/asset/report/e0762118-34be-46d2-bb1f-fe42d1250157 | 37 | Soesterberg | Richelleweg |  | 3769AZ |  |  |  | Gemeente Soest | 2025-01-16 | In bedrijf |  |  |  |  | Stedin | [10 empty] | 3A | [10 empty] | Openbare verlichting | [5 empty] | 1452 - MAST 10,0 M AL PLT | 1 | 1992-04-13 |  | In bedrijf |  |  |  | Nicole 730 36W 4134lm | 1 | 2024-03-18 |  | In bedrijf | [13 empty] | LED 36W 730 | 1 | 2024-03-19 |  | In bedrijf |  |  | LEDDRIVER | 1 | 2024-03-18 |  | In bedrijf | [9 empty] | Verloop-/opzetstuk | 1 | 2024-03-19 |  | In bedrijf |  |  | 1452 - MAST 10,0 M AL PLT |  |  | 1011857 | Aan | 13 | [8 empty] | Nicole 730 36W 4134lm |  | Innolumis | 1300950 | Aan | 13 | [5 empty] | 7035 LICHTGRIJS | 11 |  | 4134 |  |  |  |  | LED 36W 730 |  | Innolumis | 1325026 | Aan | 4 | 36 | 3000K | LED | 11 | LEDDRIVER |  |  | 78381 | Aan | 4472 | 20 | 1 | [9 empty] | Verloop-/opzetstuk |  | - | 1851512 | Aan | 2 | aluminium
SST107775 | 1011871 | 1011871 | 52.114 | 5.3053 | 149389.586 | 458421.0375 | https://lmsapp.nl/qr/asset/report/74005188-891f-419f-903c-4b33b4b5193f | 37 | Soesterberg | Richelleweg |  | 3769AZ |  |  |  | Gemeente Soest | 2025-01-16 | In bedrijf |  |  |  |  | Stedin | [10 empty] | 3A | [10 empty] | Openbare verlichting | [5 empty] | 1452 - MAST 10,0 M AL PLT | 1 | 1992-04-13 |  | In bedrijf |  |  |  | Nicole 730 36W 4134lm | 1 | 2024-03-18 |  | In bedrijf | [13 empty] | LED 36W 730 | 1 | 2024-03-19 |  | In bedrijf |  |  | LEDDRIVER | 1 | 2024-03-18 |  | In bedrijf | [9 empty] | Verloop-/opzetstuk | 1 | 2024-03-19 |  | In bedrijf |  |  | 1452 - MAST 10,0 M AL PLT |  |  | 1011857 | Aan | 13 | [8 empty] | Nicole 730 36W 4134lm |  | Innolumis | 1300950 | Aan | 13 | [5 empty] | 7035 LICHTGRIJS | 11 |  | 4134 |  |  |  |  | LED 36W 730 |  | Innolumis | 1325026 | Aan | 4 | 36 | 3000K | LED | 11 | LEDDRIVER |  |  | 78381 | Aan | 4472 | 20 | 1 | [9 empty] | Verloop-/opzetstuk |  | - | 1851512 | Aan | 2 | aluminium
SST107776 | 1011872 | 1011872 | 52.1143 | 5.3054 | 149397.286 | 458451.6175 | https://lmsapp.nl/qr/asset/report/bd4f84d2-0f6e-46d7-9134-b79b5949c02d | 1 | Soesterberg | Richelleweg |  | 3769AZ |  |  |  | Gemeente Soest | 2025-01-16 | In bedrijf |  |  |  |  | Stedin | [10 empty] | 3A | [10 empty] | Openbare verlichting | [5 empty] | 1452 - MAST 10,0 M AL PLT | 1 | 1992-04-13 |  | In bedrijf |  |  |  | Nicole 730 36W 4134lm | 1 | 2021-07-26 |  | In bedrijf | [13 empty] | LED 3000K | 1 | 2021-07-26 |  | In bedrijf |  |  | LEDDRIVER | 1 | 2021-07-26 |  | In bedrijf | [16 empty] | 1452 - MAST 10,0 M AL PLT |  |  | 1011857 | Aan | 13 | [8 empty] | Nicole 730 36W 4134lm |  | Innolumis | 1300950 | Aan | 13 | [5 empty] | 7035 LICHTGRIJS | 11 |  | 4134 |  |  |  |  | LED 3000K |  |  | 1091131 | Aan | 2491 |  |  |  |  | LEDDRIVER |  |  | 78381 | Aan | 4472 | 20 | 1
SST107876 | 1011873 | 1011873 | 52.165 | 5.3028 | 149225.536 | 464091.9069 | https://lmsapp.nl/qr/asset/report/f4d311ce-9c73-493b-9b61-6e9f56311938 | 12.4 | Soest | Eikenlaan |  | 3768ES |  |  |  | Gemeente Soest | 2025-01-16 | In bedrijf |  |  |  |  | Stedin | [21 empty] | Openbare verlichting | [5 empty] | 19 - MAST 4,0 M ST CONISCH | 1 | 1993-04-21 |  | In bedrijf |  |  |  | Lightronics PRUNUS-A3-L2WG4-C7-3000K-1800LM | 1 | 2020-03-31 |  | In bedrijf | [13 empty] | LED IN: Lightronics PRUNUS-A3-L2WG4-C7-3000K-1800LM | 1 | 2020-03-31 |  | In bedrijf |  |  | LEDDRIVER | 1 | 2020-03-31 |  | In bedrijf | [16 empty] | 19 - MAST 4,0 M ST CONISCH |  |  | 173644 | Aan | 711 | 4 | CONISCH | STAAL | 6005 MOSGROEN | 40 | GESCHILDERD | NVT |  | Lightronics PRUNUS-A3-L2WG4-C7-3000K-1800LM |  | Lightronics BV | 1008866 | Aan | 192 | LED |  |  |  |  | 7016 ANTRACIETGRIJS POEDERCOAT | 20 | 16 | 1800 |  |  | 12.4 | Paaltop | LED IN: Lightronics PRUNUS-A3-L2WG4-C7-3000K-1800LM |  |  | 1008867 | Aan | 87 | 16 |  | LED |  | LEDDRIVER |  |  | 78381 | Aan | 4472 | 20 | 1
SST107877 | 1011874 | 1011874 | 52.1652 | 5.3031 | 149246.1859 | 464113.6066 | https://lmsapp.nl/qr/asset/report/42858620-cae3-40fb-9f87-7dc7135acdc4 | 12.4 | Soest | Eikenlaan |  | 3768ES |  |  |  | Gemeente Soest | 2025-01-16 | In bedrijf |  |  |  |  | Stedin | [21 empty] | Openbare verlichting | [5 empty] | 19 - MAST 4,0 M ST CONISCH | 1 | 1993-04-21 |  | In bedrijf |  |  |  | Lightronics PRUNUS-A3-L2WG4-C7-3000K-1800LM | 1 | 2020-03-31 |  | In bedrijf | [13 empty] | LED IN: Lightronics PRUNUS-A3-L2WG4-C7-3000K-1800LM | 1 | 2020-03-31 |  | In bedrijf |  |  | LEDDRIVER | 1 | 2020-03-31 |  | In bedrijf | [16 empty] | 19 - MAST 4,0 M ST CONISCH |  |  | 173644 | Aan | 711 | 4 | CONISCH | STAAL | 6005 MOSGROEN | 40 | GESCHILDERD | NVT |  | Lightronics PRUNUS-A3-L2WG4-C7-3000K-1800LM |  | Lightronics BV | 1008866 | Aan | 192 | LED |  |  |  |  | 7016 ANTRACIETGRIJS POEDERCOAT | 20 | 16 | 1800 |  |  | 12.4 | Paaltop | LED IN: Lightronics PRUNUS-A3-L2WG4-C7-3000K-1800LM |  |  | 1008867 | Aan | 87 | 16 |  | LED |  | LEDDRIVER |  |  | 78381 | Aan | 4472 | 20 | 1
SST107878 | 1011875 | 1011875 | 52.1653 | 5.3033 | 149258.4359 | 464132.3376 | https://lmsapp.nl/qr/asset/report/3e6ad9c1-b8c5-4f07-9a27-c533e2c37ccb | 12.4 | Soest | Eikenlaan |  | 3768ES |  |  |  | Gemeente Soest | 2025-01-16 | In bedrijf |  |  |  |  | Stedin | [21 empty] | Openbare verlichting | [5 empty] | 19 - MAST 4,0 M ST CONISCH | 1 | 1993-04-21 |  | In bedrijf |  |  |  | Lightronics PRUNUS-A3-L2WG4-C7-3000K-1800LM | 1 | 2020-03-31 |  | In bedrijf | [13 empty] | LED IN: Lightronics PRUNUS-A3-L2WG4-C7-3000K-1800LM | 1 | 2020-03-31 |  | In bedrijf |  |  | LEDDRIVER | 1 | 2020-03-31 |  | In bedrijf | [16 empty] | 19 - MAST 4,0 M ST CONISCH |  |  | 173644 | Aan | 711 | 4 | CONISCH | STAAL | 6005 MOSGROEN | 40 | GESCHILDERD | NVT |  | Lightronics PRUNUS-A3-L2WG4-C7-3000K-1800LM |  | Lightronics BV | 1008866 | Aan | 192 | LED |  |  |  |  | 7016 ANTRACIETGRIJS POEDERCOAT | 20 | 16 | 1800 |  |  | 12.4 | Paaltop | LED IN: Lightronics PRUNUS-A3-L2WG4-C7-3000K-1800LM |  |  | 1008867 | Aan | 87 | 16 |  | LED |  | LEDDRIVER |  |  | 78381 | Aan | 4472 | 20 | 1
SST107879 | 1011876 | 1011876 | 52.1655 | 5.3035 | 149275.936 | 464149.1367 | https://lmsapp.nl/qr/asset/report/48e3ae3d-5d08-4de3-a7de-5e935f9b0a35 | 12.4 | Soest | Eikenlaan |  | 3768ES |  |  |  | Gemeente Soest | 2025-01-16 | In bedrijf |  |  |  |  | Stedin | [21 empty] | Openbare verlichting | [5 empty] | 19 - MAST 4,0 M ST CONISCH | 1 | 1993-04-21 |  | In bedrijf |  |  |  | Lightronics PRUNUS-A3-L2WG4-C7-3000K-1800LM | 1 | 2020-03-31 |  | In bedrijf | [13 empty] | LED IN: Lightronics PRUNUS-A3-L2WG4-C7-3000K-1800LM | 1 | 2020-03-31 |  | In bedrijf |  |  | LEDDRIVER | 1 | 2020-03-31 |  | In bedrijf | [16 empty] | 19 - MAST 4,0 M ST CONISCH |  |  | 173644 | Aan | 711 | 4 | CONISCH | STAAL | 6005 MOSGROEN | 40 | GESCHILDERD | NVT |  | Lightronics PRUNUS-A3-L2WG4-C7-3000K-1800LM |  | Lightronics BV | 1008866 | Aan | 192 | LED |  |  |  |  | 7016 ANTRACIETGRIJS POEDERCOAT | 20 | 16 | 1800 |  |  | 12.4 | Paaltop | LED IN: Lightronics PRUNUS-A3-L2WG4-C7-3000K-1800LM |  |  | 1008867 | Aan | 87 | 16 |  | LED |  | LEDDRIVER |  |  | 78381 | Aan | 4472 | 20 | 1
SST107880 | 1011877 | 1011877 | 52.1657 | 5.3038 | 149293.436 | 464173.3068 | https://lmsapp.nl/qr/asset/report/2a9638b2-1b67-4590-9351-616c88dc23fc | 12.4 | Soest | Eikenlaan |  | 3768ES |  |  |  | Gemeente Soest | 2025-01-16 | In bedrijf |  |  |  |  | Stedin | [21 empty] | Openbare verlichting | [5 empty] | 19 - MAST 4,0 M ST CONISCH | 1 | 1993-04-21 |  | In bedrijf |  |  |  | Lightronics PRUNUS-A3-L2WG4-C7-3000K-1800LM | 1 | 2020-03-31 |  | In bedrijf | [13 empty] | LED IN: Lightronics PRUNUS-A3-L2WG4-C7-3000K-1800LM | 1 | 2020-03-31 |  | In bedrijf |  |  | LEDDRIVER | 1 | 2020-03-31 |  | In bedrijf | [16 empty] | 19 - MAST 4,0 M ST CONISCH |  |  | 173644 | Aan | 711 | 4 | CONISCH | STAAL | 6005 MOSGROEN | 40 | GESCHILDERD | NVT |  | Lightronics PRUNUS-A3-L2WG4-C7-3000K-1800LM |  | Lightronics BV | 1008866 | Aan | 192 | LED |  |  |  |  | 7016 ANTRACIETGRIJS POEDERCOAT | 20 | 16 | 1800 |  |  | 12.4 | Paaltop | LED IN: Lightronics PRUNUS-A3-L2WG4-C7-3000K-1800LM |  |  | 1008867 | Aan | 87 | 16 |  | LED |  | LEDDRIVER |  |  | 78381 | Aan | 4472 | 20 | 1
SST107881 | 1011878 | 1011878 | 52.1659 | 5.3042 | 149318.2859 | 464197.4575 | https://lmsapp.nl/qr/asset/report/3a1c7d6f-16fa-410e-8f84-22f79819fc85 | 12.4 | Soest | Eikenlaan |  | 3768ES |  |  |  | Gemeente Soest | 2025-01-16 | In bedrijf |  |  |  |  | Stedin | [21 empty] | Openbare verlichting | [5 empty] | 19 - MAST 4,0 M ST CONISCH | 1 | 1993-04-21 |  | In bedrijf |  |  |  | Lightronics PRUNUS-A3-L2WG4-C7-3000K-1800LM | 1 | 2020-05-28 |  | In bedrijf | [13 empty] | LED IN: Lightronics PRUNUS-A3-L2WG4-C7-3000K-1800LM | 1 | 2020-05-28 |  | In bedrijf |  |  | LEDDRIVER | 1 | 2020-05-28 |  | In bedrijf | [16 empty] | 19 - MAST 4,0 M ST CONISCH |  |  | 173644 | Aan | 711 | 4 | CONISCH | STAAL | 6005 MOSGROEN | 40 | GESCHILDERD | NVT |  | Lightronics PRUNUS-A3-L2WG4-C7-3000K-1800LM |  | Lightronics BV | 1008866 | Aan | 192 | LED |  |  |  |  | 7016 ANTRACIETGRIJS POEDERCOAT | 20 | 16 | 1800 |  |  | 12.4 | Paaltop | LED IN: Lightronics PRUNUS-A3-L2WG4-C7-3000K-1800LM |  |  | 1008867 | Aan | 87 | 16 |  | LED |  | LEDDRIVER |  |  | 78381 | Aan | 4472 | 20 | 1
SST107882 | 1011879 | 1011879 | 52.1661 | 5.3045 | 149344.886 | 464223.707 | https://lmsapp.nl/qr/asset/report/13faa9cf-ea63-405c-8bfe-d23f00251822 | 12.4 | Soest | Eikenlaan |  | 3768ES |  |  |  | Gemeente Soest | 2025-01-16 | In bedrijf |  |  |  |  | Stedin | [21 empty] | Openbare verlichting | [5 empty] | 19 - MAST 4,0 M ST CONISCH | 1 | 1993-04-21 |  | In bedrijf |  |  |  | Lightronics PRUNUS-A3-L2WG4-C7-3000K-1800LM | 1 | 2020-05-28 |  | In bedrijf | [13 empty] | LED IN: Lightronics PRUNUS-A3-L2WG4-C7-3000K-1800LM | 1 | 2020-05-28 |  | In bedrijf |  |  | LEDDRIVER | 1 | 2020-05-28 |  | In bedrijf | [16 empty] | 19 - MAST 4,0 M ST CONISCH |  |  | 173644 | Aan | 711 | 4 | CONISCH | STAAL | 6005 MOSGROEN | 40 | GESCHILDERD | NVT |  | Lightronics PRUNUS-A3-L2WG4-C7-3000K-1800LM |  | Lightronics BV | 1008866 | Aan | 192 | LED |  |  |  |  | 7016 ANTRACIETGRIJS POEDERCOAT | 20 | 16 | 1800 |  |  | 12.4 | Paaltop | LED IN: Lightronics PRUNUS-A3-L2WG4-C7-3000K-1800LM |  |  | 1008867 | Aan | 87 | 16 |  | LED |  | LEDDRIVER |  |  | 78381 | Aan | 4472 | 20 | 1
SST107883 | 1011880 | 1011880 | 52.1698 | 5.2934 | 148579.706 | 464629.3071 | https://lmsapp.nl/qr/asset/report/c2f5fee8-f9fb-483b-a953-c44aea701142 | 16 | Soest | Weegbreestraat |  | 3765XA |  |  |  | Gemeente Soest | 2025-01-16 | In bedrijf |  |  |  |  | Stedin | [21 empty] | Openbare verlichting | [5 empty] | 19 - MAST 4,0 M ST CONISCH | 1 | 2022-04-13 |  | In bedrijf |  |  |  | Philips BDP102 20X 15W WW 2000L | 1 | 2018-09-24 |  | In bedrijf | [13 empty] | LED 15W | 1 | 2018-09-24 |  | In bedrijf |  |  | LEDDRIVER | 1 | 2018-09-24 |  | In bedrijf | [16 empty] | 19 - MAST 4,0 M ST CONISCH |  |  | 173644 | Aan | 711 | 4 | CONISCH | STAAL | 6005 MOSGROEN | 40 | GESCHILDERD | NVT |  | Philips BDP102 20X 15W WW 2000L |  | Philips | 1008851 | Aan | 296 | [5 empty] | 9006 WIT ALUMINIUM | [7 empty] | LED 15W |  |  | 85527 | Aan | 300 | 15 |  | LED | 11 | LEDDRIVER |  |  | 78381 | Aan | 4472 | 20 | 1
SST108883 | 1011881 | 1011881 | 52.1679 | 5.2926 | 148529.006 | 464415.8668 | https://lmsapp.nl/qr/asset/report/b86c24d5-bf2e-410c-ad70-9a939ac6a44f | 16 | Soest | Valeriaanstraat |  | 3765EH |  |  |  | Gemeente Soest | 2025-01-16 | In bedrijf |  |  |  |  | Stedin | [21 empty] | Openbare verlichting | [5 empty] | 19 - MAST 4,0 M ST CONISCH | 1 | 1992-09-02 |  | In bedrijf |  |  |  | Philips BDP102 20X 15W WW 2000L | 1 | 2018-10-01 |  | In bedrijf | [13 empty] | LED 15W | 1 | 2018-10-01 |  | In bedrijf |  |  | LEDDRIVER | 1 | 2018-10-01 |  | In bedrijf | [16 empty] | 19 - MAST 4,0 M ST CONISCH |  |  | 173644 | Aan | 711 | 4 | CONISCH | STAAL | 6005 MOSGROEN | 40 | GESCHILDERD | NVT |  | Philips BDP102 20X 15W WW 2000L |  | Philips | 1008851 | Aan | 296 | [5 empty] | 9006 WIT ALUMINIUM | [7 empty] | LED 15W |  |  | 85527 | Aan | 300 | 15 |  | LED | 11 | LEDDRIVER |  |  | 78381 | Aan | 4472 | 20 | 1
SST108884 | 1011882 | 1011882 | 52.1677 | 5.2947 | 148669.4059 | 464399.2172 | https://lmsapp.nl/qr/asset/report/ea8882e1-e1ca-4a2e-9c23-b7ca759345e7 | 20 | Soest | Valeriaanstraat |  | 3765EH |  |  |  | Gemeente Soest | 2025-01-16 | In bedrijf |  |  |  |  | Stedin | [21 empty] | Openbare verlichting | [5 empty] | 19 - MAST 4,0 M ST CONISCH | 1 | 1992-09-02 |  | In bedrijf |  |  |  | Phillips Townguide BDP102 PCC DRW GRN30/- NO 1719lm 20w | 1 | 2019-03-19 |  | In bedrijf | [13 empty] | LED 20W | 1 | 2019-03-19 |  | In bedrijf |  |  | LEDDRIVER | 1 | 2019-03-19 |  | In bedrijf | [16 empty] | 19 - MAST 4,0 M ST CONISCH |  |  | 173644 | Aan | 711 | 4 | CONISCH | STAAL | 6005 MOSGROEN | 40 | GESCHILDERD | NVT |  | Phillips Townguide BDP102 PCC DRW GRN30/- NO 1719lm 20w |  | Philips | 1008934 | Aan | 127 | [5 empty] | 9006 WIT ALUMINIUM | [5 empty] | 20 |  | LED 20W |  |  | 491961 | Aan | 47 | 20 |  | LED | 11 | LEDDRIVER |  |  | 78381 | Aan | 4472 | 20 | 1
SST108885 | 1011883 | 1011883 | 52.1809 | 5.2861 | 148087.756 | 465866.8874 | https://lmsapp.nl/qr/asset/report/0c127935-3210-408e-b0fe-1442ca39385d | 27 | Soest | Schrikslaan |  | 3762TA |  |  |  | Gemeente Soest | 2025-01-16 | In bedrijf |  |  |  |  | Stedin | [21 empty] | Openbare verlichting | [5 empty] | 19 - MAST 4,0 M ST CONISCH | 1 | 1992-09-03 |  | In bedrijf |  |  |  | ARM 2550 IRIS PLL 18/24W R7035 | 1 | 2010-02-01 |  | In bedrijf | [13 empty] | LAMP PLL 24W KL830 | 1 | 2020-05-20 |  | In bedrijf | [23 empty] | 19 - MAST 4,0 M ST CONISCH |  |  | 173644 | Aan | 711 | 4 | CONISCH | STAAL | 6005 MOSGROEN | 40 | GESCHILDERD | NVT |  | ARM 2550 IRIS PLL 18/24W R7035 |  | INDAL | 641205 | Aan | 112 | [5 empty] | NVT | 20 |  | 1800 |  |  | 27 |  | LAMP PLL 24W KL830 |  |  | 1008859 | Aan | 772 | 24
SST108886 | 1011884 | 1011884 | 52.1809 | 5.2857 | 148059.156 | 465870.6267 | https://lmsapp.nl/qr/asset/report/7435465d-8e60-467f-a57f-eb426b5359ab | 27 | Soest | Schrikslaan |  | 3762TA |  |  |  | Gemeente Soest | 2025-01-16 | In bedrijf |  |  |  |  | Stedin | [21 empty] | Openbare verlichting | [5 empty] | 19 - MAST 4,0 M ST CONISCH | 1 | 1992-09-03 |  | In bedrijf |  |  |  | ARM 2550 IRIS PLL 18/24W R7035 | 1 | 2010-02-01 |  | In bedrijf | [13 empty] | LAMP PLL 24W KL830 | 1 | 2020-05-20 |  | In bedrijf | [23 empty] | 19 - MAST 4,0 M ST CONISCH |  |  | 173644 | Aan | 711 | 4 | CONISCH | STAAL | 6005 MOSGROEN | 40 | GESCHILDERD | NVT |  | ARM 2550 IRIS PLL 18/24W R7035 |  | INDAL | 641205 | Aan | 112 | [5 empty] | NVT | 20 |  | 1800 |  |  | 27 |  | LAMP PLL 24W KL830 |  |  | 1008859 | Aan | 772 | 24
SST108887 | 1011885 | 1011885 | 52.1796 | 5.2821 | 147813.1 | 465718.1886 | https://lmsapp.nl/qr/asset/report/cc092738-c9f7-470b-9573-ea18854f60de | 27 | Soest | Leeuwerikweg |  | 3762VG |  |  |  | Gemeente Soest | 2025-01-16 | In bedrijf |  |  |  |  | Stedin | [21 empty] | Openbare verlichting | [5 empty] | 19 - MAST 4,0 M ST CONISCH | 1 | 1992-09-04 |  | In bedrijf |  |  |  | 320112 - CPS 200 PLL 24W HF NV | 1 | 2010-05-03 |  | In bedrijf | [13 empty] | LAMP PLL 24W KL830 | 1 | 2020-05-27 |  | In bedrijf | [23 empty] | 19 - MAST 4,0 M ST CONISCH |  |  | 173644 | Aan | 711 | 4 | CONISCH | STAAL | 6005 MOSGROEN | 40 | GESCHILDERD | NVT |  | 320112 - CPS 200 PLL 24W HF NV |  | Philips | 174650 | Aan | 890 | [5 empty] | NVT | 20 |  |  |  |  | 27 |  | LAMP PLL 24W KL830 |  |  | 1008859 | Aan | 772 | 24
SST108888 | 1011886 | 1011886 | 52.1788 | 5.2839 | 147937.486 | 465631.477 | https://lmsapp.nl/qr/asset/report/7933e446-6b5d-4e21-b6e5-16acd514434e | 6 | Soest | Laanstraat | 89 | 3762 KC |  |  |  | Gemeente Soest | 2025-01-16 | In bedrijf |  |  |  |  | Stedin | [10 empty] | 3A | [10 empty] | Openbare verlichting | [5 empty] | 219 - MAST 4,0m ST CONISCH OPZ 60MM PC ( | 1 | 2024-04-05 |  | In bedrijf |  |  |  | Orange Vicolo 3000K, lens 19 en 800lm achterpad bet backlight louvres | 1 | 2024-08-01 |  | In bedrijf | [13 empty] | Colibri, lens 22, 8 leds, 3000K 800lm | 1 | 2024-08-01 |  | In bedrijf |  |  | LED-DRIVER dim 3A | 1 | 2024-08-01 |  | In bedrijf | [16 empty] | 219 - MAST 4,0m ST CONISCH OPZ 60MM PC ( |  |  | 1342079 | Aan | 180 |  |  | Thermisch verzinkt Gepoedercoat | RAL6005 |  |  |  |  | Orange Vicolo 3000K, lens 19 en 800lm achterpad bet backlight louvres |  | Orange lighting BV | 1964387 | Aan | 1 | LED |  |  |  |  | 9007 GRIJS ALUMINIUMKLEURIG | 11 | 8 | 800 |  |  | 6 |  | Colibri, lens 22, 8 leds, 3000K 800lm |  | Orange lighting BV | 1964389 | Aan | 1 | 6 | 3000K |  | 11 | LED-DRIVER dim 3A |  | Signify | 1927342 | Aan | 837 | 20 | 1 | Xitanium Driver
SST108894 | 1011887 | 1011887 | 52.1737 | 5.2803 | 147686.906 | 465067.7968 | https://lmsapp.nl/qr/asset/report/6740ca0d-506b-4247-b811-7d477d462b31 | 27 | Soest | Johannes Poststraat |  | 3762VK |  |  |  | Gemeente Soest | 2025-01-16 | In bedrijf |  |  |  |  | Stedin | [21 empty] | Openbare verlichting | [5 empty] | 19 - MAST 4,0 M ST CONISCH | 1 | 1992-09-21 |  | In bedrijf |  |  |  | 320112 - CPS 200 PLL 24W HF NV | 1 | 2009-07-02 |  | In bedrijf | [13 empty] | LAMP PLL 24W KL830 | 1 | 2020-04-22 |  | In bedrijf | [23 empty] | 19 - MAST 4,0 M ST CONISCH |  |  | 173644 | Aan | 711 | 4 | CONISCH | STAAL | 6005 MOSGROEN | 40 | GESCHILDERD | NVT |  | 320112 - CPS 200 PLL 24W HF NV |  | Philips | 174650 | Aan | 890 | [5 empty] | NVT | 20 |  |  |  |  | 27 |  | LAMP PLL 24W KL830 |  |  | 1008859 | Aan | 772 | 24
SST108897 | 1011888 | 1011888 | 52.1721 | 5.2924 | 148517.6059 | 464890.9073 | https://lmsapp.nl/qr/asset/report/325e6ccd-312f-4e5f-997d-7171e3fb247a | 16 | Soest | Smitsweg |  | 3765CA |  |  |  | Gemeente Soest | 2025-01-16 | In bedrijf |  |  |  |  | Stedin | [21 empty] | Openbare verlichting | [5 empty] | PM ST 4,0 CO T60 D130 ET Z P6005 | 1 | 2018-09-06 |  | In bedrijf |  |  |  | Philips BDP102 20X 15W WW 2000L | 1 | 2018-09-24 |  | In bedrijf | [13 empty] | LED 15W | 1 | 2018-09-24 |  | In bedrijf |  |  | LEDDRIVER | 1 | 2018-09-24 |  | In bedrijf | [16 empty] | PM ST 4,0 CO T60 D130 ET Z P6005 |  |  | 1009025 | Aan | 163 |  |  |  | 6005 MOSGROEN |  |  |  |  | Philips BDP102 20X 15W WW 2000L |  | Philips | 1008851 | Aan | 296 | [5 empty] | 9006 WIT ALUMINIUM | [7 empty] | LED 15W |  |  | 85527 | Aan | 300 | 15 |  | LED | 11 | LEDDRIVER |  |  | 78381 | Aan | 4472 | 20 | 1
SST108898 | 1011889 | 1011889 | 52.1701 | 5.275 | 147322.826 | 464663.2476 | https://lmsapp.nl/qr/asset/report/2df0ef35-241f-463d-98c0-11ee6f0aa4a2 | 13 | Soest | Turfstreek |  | 3766HR |  |  |  | Gemeente Soest | 2025-01-16 | In bedrijf |  |  |  |  | Stedin | [21 empty] | Openbare verlichting | [5 empty] | 219 - MAST 4,0m ST CONISCH OPZ 60MM PC | 1 | 2025-03-10 |  | In bedrijf |  |  |  | Lightwell Friso Kramer LW-FKD opaal RAL7040 | 1 | 2025-03-10 |  | In bedrijf | [13 empty] | LED IN: Lightwell Friso Kramer LW-FKD opaal 1800LM 16A 830 | 1 | 2025-03-10 |  | In bedrijf |  |  | LED-DRIVER dim 3A | 1 | 2025-03-10 |  | In bedrijf | [16 empty] | 219 - MAST 4,0m ST CONISCH OPZ 60MM PC |  |  | 641174 | Aan | 2579 |  |  |  | Thermisch verzinkt | 40 |  |  |  | Lightwell Friso Kramer LW-FKD opaal RAL7040 |  | Lightwell | 1690102 | Aan | 623 | LED |  |  |  |  | RAL 7040 VENSTERGRIJS | 20 |  | 1800 |  |  | 13 | Paaltop | LED IN: Lightwell Friso Kramer LW-FKD opaal 1800LM 16A 830 |  |  | 1008982 | Aan | 674 | 16 |  | LED |  | LED-DRIVER dim 3A |  | Signify | 1927342 | Aan | 837 | 20 | 1 | Xitanium Driver
SST109314 | 1011890 | 1011890 | 52.1659 | 5.2918 | 148469.306 | 464200.1671 | https://lmsapp.nl/qr/asset/report/f2094fcb-c546-4989-ba36-cdd8b601bce1 | 16 | Soest | Amnestylaan |  | 3765EX |  |  |  | Gemeente Soest | 2025-01-16 | In bedrijf |  |  |  |  | Stedin | [21 empty] | Openbare verlichting | [5 empty] | 19 - MAST 4,0 M ST CONISCH | 1 | 1992-01-14 |  | In bedrijf |  |  |  | Philips BDP102 20X 15W WW 2000L | 1 | 2018-09-24 |  | In bedrijf | [13 empty] | LED 15W | 1 | 2018-09-24 |  | In bedrijf |  |  | LEDDRIVER | 1 | 2018-09-24 |  | In bedrijf | [16 empty] | 19 - MAST 4,0 M ST CONISCH |  |  | 173644 | Aan | 711 | 4 | CONISCH | STAAL | 6005 MOSGROEN | 40 | GESCHILDERD | NVT |  | Philips BDP102 20X 15W WW 2000L |  | Philips | 1008851 | Aan | 296 | [5 empty] | 9006 WIT ALUMINIUM | [7 empty] | LED 15W |  |  | 85527 | Aan | 300 | 15 |  | LED | 11 | LEDDRIVER |  |  | 78381 | Aan | 4472 | 20 | 1
SST109315 | 1011891 | 1011891 | 52.1658 | 5.2919 | 148478.606 | 464186.067 | https://lmsapp.nl/qr/asset/report/5154d253-c531-41d7-89b6-ab962775d288 | 16 | Soest | Amnestylaan |  | 3765EX |  |  |  | Gemeente Soest | 2025-01-16 | In bedrijf |  |  |  |  | Stedin | [21 empty] | Openbare verlichting | [5 empty] | 19 - MAST 4,0 M ST CONISCH | 1 | 1992-01-14 |  | In bedrijf |  |  |  | Philips BDP102 20X 15W WW 2000L | 1 | 2018-09-24 |  | In bedrijf | [13 empty] | LED 15W | 1 | 2018-09-24 |  | In bedrijf |  |  | LEDDRIVER | 1 | 2018-09-24 |  | In bedrijf | [16 empty] | 19 - MAST 4,0 M ST CONISCH |  |  | 173644 | Aan | 711 | 4 | CONISCH | STAAL | 6005 MOSGROEN | 40 | GESCHILDERD | NVT |  | Philips BDP102 20X 15W WW 2000L |  | Philips | 1008851 | Aan | 296 | [5 empty] | 9006 WIT ALUMINIUM | [7 empty] | LED 15W |  |  | 85527 | Aan | 300 | 15 |  | LED | 11 | LEDDRIVER |  |  | 78381 | Aan | 4472 | 20 | 1
SST109316 | 1011892 | 1011892 | 52.1647 | 5.2973 | 148847.376 | 464064.8869 | https://lmsapp.nl/qr/asset/report/dbffeb55-bb91-441b-af59-01aa7f45355f | 1 | Soest | Egeltjespad |  | 3766AZ |  |  |  | Gemeente Soest | 2025-01-16 | In bedrijf |  |  |  |  | Stedin | [10 empty] | 3A | [10 empty] | Openbare verlichting | [5 empty] | 19 - MAST 4,0 M ST CONISCH | 1 | 1992-01-15 |  | In bedrijf |  |  |  | LIGHTRONICS PRUNUS A3 LED RAL7016 | 1 | 2022-09-21 |  | In bedrijf | [13 empty] | LED 3000K | 1 | 2022-09-21 |  | In bedrijf |  |  | LEDDRIVER | 1 | 2022-09-21 |  | In bedrijf | [16 empty] | 19 - MAST 4,0 M ST CONISCH |  |  | 173644 | Aan | 711 | 4 | CONISCH | STAAL | 6005 MOSGROEN | 40 | GESCHILDERD | NVT |  | LIGHTRONICS PRUNUS A3 LED RAL7016 |  | Lightronics BV | 1017728 | Aan | 399 | [13 empty] | LED 3000K |  |  | 1091131 | Aan | 2491 |  |  |  |  | LEDDRIVER |  |  | 78381 | Aan | 4472 | 20 | 1
SST109317 | 1011893 | 1011893 | 52.1646 | 5.2969 | 148822.5359 | 464051.3873 | https://lmsapp.nl/qr/asset/report/abee705d-58da-48da-8882-4a551566890a | 1 | Soest | Egeltjespad |  | 3766AZ |  |  |  | Gemeente Soest | 2025-01-16 | In bedrijf |  |  |  |  | Stedin | [10 empty] | 3A | [10 empty] | Openbare verlichting | [5 empty] | 19 - MAST 4,0 M ST CONISCH | 1 | 1992-01-15 |  | In bedrijf |  |  |  | LIGHTRONICS PRUNUS A3 LED RAL7016 | 1 | 2022-09-21 |  | In bedrijf | [13 empty] | LED 3000K | 1 | 2022-09-21 |  | In bedrijf |  |  | LEDDRIVER | 1 | 2022-09-21 |  | In bedrijf | [16 empty] | 19 - MAST 4,0 M ST CONISCH |  |  | 173644 | Aan | 711 | 4 | CONISCH | STAAL | 6005 MOSGROEN | 40 | GESCHILDERD | NVT |  | LIGHTRONICS PRUNUS A3 LED RAL7016 |  | Lightronics BV | 1017728 | Aan | 399 | [13 empty] | LED 3000K |  |  | 1091131 | Aan | 2491 |  |  |  |  | LEDDRIVER |  |  | 78381 | Aan | 4472 | 20 | 1
SST109318 | 1011894 | 1011894 | 52.1664 | 5.2911 | 148427.606 | 464249.5172 | https://lmsapp.nl/qr/asset/report/c86e6b8d-6f7c-404b-b579-16f8506c66d5 | 16 | Soest | Amnestylaan |  | 3765EX |  |  |  | Gemeente Soest | 2025-01-16 | In bedrijf |  |  |  |  | Stedin | [21 empty] | Openbare verlichting | [5 empty] | 19 - MAST 4,0 M ST CONISCH | 1 | 1992-01-16 |  | In bedrijf |  |  |  | Philips BDP102 20X 15W WW 2000L | 1 | 2018-09-24 |  | In bedrijf | [13 empty] | LED 15W | 1 | 2018-09-24 |  | In bedrijf |  |  | LEDDRIVER | 1 | 2018-09-24 |  | In bedrijf | [16 empty] | 19 - MAST 4,0 M ST CONISCH |  |  | 173644 | Aan | 711 | 4 | CONISCH | STAAL | 6005 MOSGROEN | 40 | GESCHILDERD | NVT |  | Philips BDP102 20X 15W WW 2000L |  | Philips | 1008851 | Aan | 296 | [5 empty] | 9006 WIT ALUMINIUM | [7 empty] | LED 15W |  |  | 85527 | Aan | 300 | 15 |  | LED | 11 | LEDDRIVER |  |  | 78381 | Aan | 4472 | 20 | 1
SST109321 | 1011895 | 1011895 | 52.1645 | 5.2965 | 148797.156 | 464037.8874 | https://lmsapp.nl/qr/asset/report/2275a381-7517-4e6a-a6fc-521586a584a0 | 1 | Soest | Egeltjespad |  | 3766AZ |  |  |  | Gemeente Soest | 2025-01-16 | In bedrijf |  |  |  |  | Stedin | [10 empty] | 3A | [10 empty] | Openbare verlichting | [5 empty] | 19 - MAST 4,0 M ST CONISCH | 1 | 1992-01-16 |  | In bedrijf |  |  |  | LIGHTRONICS PRUNUS A3 LED RAL7016 | 1 | 2022-09-21 |  | In bedrijf | [13 empty] | LED 3000K | 1 | 2022-09-21 |  | In bedrijf |  |  | LEDDRIVER | 1 | 2022-09-21 |  | In bedrijf | [16 empty] | 19 - MAST 4,0 M ST CONISCH |  |  | 173644 | Aan | 711 | 4 | CONISCH | STAAL | 6005 MOSGROEN | 40 | GESCHILDERD | NVT |  | LIGHTRONICS PRUNUS A3 LED RAL7016 |  | Lightronics BV | 1017728 | Aan | 399 | [13 empty] | LED 3000K |  |  | 1091131 | Aan | 2491 |  |  |  |  | LEDDRIVER |  |  | 78381 | Aan | 4472 | 20 | 1
SST109322 | 1011896 | 1011896 | 52.1644 | 5.2961 | 148768.536 | 464034.6465 | https://lmsapp.nl/qr/asset/report/39a4d2ae-428e-47be-9925-7ca141df6568 | 1 | Soest | Egeltjespad |  | 3766AZ |  |  |  | Gemeente Soest | 2025-01-16 | In bedrijf |  |  |  |  | Stedin | [10 empty] | 3A | [10 empty] | Openbare verlichting | [5 empty] | 19 - MAST 4,0 M ST CONISCH | 1 | 1992-01-16 |  | In bedrijf |  |  |  | LIGHTRONICS PRUNUS A3 LED RAL7016 | 1 | 2022-09-21 |  | In bedrijf | [13 empty] | LED 3000K | 1 | 2022-09-21 |  | In bedrijf |  |  | LEDDRIVER | 1 | 2022-09-21 |  | In bedrijf | [16 empty] | 19 - MAST 4,0 M ST CONISCH |  |  | 173644 | Aan | 711 | 4 | CONISCH | STAAL | 6005 MOSGROEN | 40 | GESCHILDERD | NVT |  | LIGHTRONICS PRUNUS A3 LED RAL7016 |  | Lightronics BV | 1017728 | Aan | 399 | [13 empty] | LED 3000K |  |  | 1091131 | Aan | 2491 |  |  |  |  | LEDDRIVER |  |  | 78381 | Aan | 4472 | 20 | 1
SST109323 | 1011897 | 1011897 | 52.1643 | 5.2959 | 148753.9559 | 464016.8275 | https://lmsapp.nl/qr/asset/report/c974762d-0490-4e56-b19e-e146d0e4ef8b | 1 | Soest | Egeltjespad |  | 3766AZ |  |  |  | Gemeente Soest | 2025-01-16 | In bedrijf |  |  |  |  | Stedin | [10 empty] | 3A | [10 empty] | Openbare verlichting | [5 empty] | 19 - MAST 4,0 M ST CONISCH | 1 | 1992-01-16 |  | In bedrijf |  |  |  | LIGHTRONICS PRUNUS A3 LED RAL7016 | 1 | 2022-09-21 |  | In bedrijf | [13 empty] | LED 3000K | 1 | 2022-09-21 |  | In bedrijf |  |  | LEDDRIVER | 1 | 2022-09-21 |  | In bedrijf | [16 empty] | 19 - MAST 4,0 M ST CONISCH |  |  | 173644 | Aan | 711 | 4 | CONISCH | STAAL | 6005 MOSGROEN | 40 | GESCHILDERD | NVT |  | LIGHTRONICS PRUNUS A3 LED RAL7016 |  | Lightronics BV | 1017728 | Aan | 399 | [13 empty] | LED 3000K |  |  | 1091131 | Aan | 2491 |  |  |  |  | LEDDRIVER |  |  | 78381 | Aan | 4472 | 20 | 1
SST109324 | 1011898 | 1011898 | 52.1641 | 5.2955 | 148724.796 | 464001.1676 | https://lmsapp.nl/qr/asset/report/e8a14ad2-d575-493d-83f1-d08f8888fb03 | 1 | Soest | Egeltjespad |  | 3766AZ |  |  |  | Gemeente Soest | 2025-01-16 | In bedrijf |  |  |  |  | Stedin | [10 empty] | 3A | [10 empty] | Openbare verlichting | [5 empty] | 19 - MAST 4,0 M ST CONISCH | 1 | 1992-01-17 |  | In bedrijf |  |  |  | LIGHTRONICS PRUNUS A3 LED RAL7016 | 1 | 2022-09-21 |  | In bedrijf | [13 empty] | LED 3000K | 1 | 2022-09-21 |  | In bedrijf |  |  | LEDDRIVER | 1 | 2022-09-21 |  | In bedrijf | [16 empty] | 19 - MAST 4,0 M ST CONISCH |  |  | 173644 | Aan | 711 | 4 | CONISCH | STAAL | 6005 MOSGROEN | 40 | GESCHILDERD | NVT |  | LIGHTRONICS PRUNUS A3 LED RAL7016 |  | Lightronics BV | 1017728 | Aan | 399 | [13 empty] | LED 3000K |  |  | 1091131 | Aan | 2491 |  |  |  |  | LEDDRIVER |  |  | 78381 | Aan | 4472 | 20 | 1
SST109325 | 1011899 | 1011899 | 52.164 | 5.2951 | 148701.036 | 463989.0168 | https://lmsapp.nl/qr/asset/report/3a01be68-d3aa-41d4-aef9-ca9b73c6f93d | 1 | Soest | Egeltjespad |  | 3766AZ |  |  |  | Gemeente Soest | 2025-01-16 | In bedrijf |  |  |  |  | Stedin | [10 empty] | 3A | [10 empty] | Openbare verlichting | [5 empty] | 19 - MAST 4,0 M ST CONISCH | 1 | 1992-01-17 |  | In bedrijf |  |  |  | LIGHTRONICS PRUNUS A3 LED RAL7016 | 1 | 2022-09-21 |  | In bedrijf | [13 empty] | LED 3000K | 1 | 2022-09-21 |  | In bedrijf |  |  | LEDDRIVER | 1 | 2022-09-21 |  | In bedrijf | [16 empty] | 19 - MAST 4,0 M ST CONISCH |  |  | 173644 | Aan | 711 | 4 | CONISCH | STAAL | 6005 MOSGROEN | 40 | GESCHILDERD | NVT |  | LIGHTRONICS PRUNUS A3 LED RAL7016 |  | Lightronics BV | 1017728 | Aan | 399 | [13 empty] | LED 3000K |  |  | 1091131 | Aan | 2491 |  |  |  |  | LEDDRIVER |  |  | 78381 | Aan | 4472 | 20 | 1
SST109326 | 1011900 | 1011900 | 52.1646 | 5.2977 | 148877.616 | 464053.3875 | https://lmsapp.nl/qr/asset/report/21585548-dbbc-4418-b662-c6e9971a3457 | 41 | Soest | Pimpelmees |  | 3766AX |  |  |  | Gemeente Soest | 2025-01-16 | In bedrijf |  |  |  |  | Stedin | [21 empty] | Openbare verlichting | [5 empty] | 30 - MAST 6,0 M ST - EL TYPE 0 | 1 | 1992-01-17 |  | In bedrijf |  |  |  | 323212 - 2551 PLL 36W HF NV | 1 | 2009-12-01 |  | In bedrijf | [13 empty] | LAMP PLL 36W KL.830 | 1 | 2020-05-27 |  | In bedrijf | [23 empty] | 30 - MAST 6,0 M ST - EL TYPE 0 |  |  | 173521 | Aan | 479 | 6 | CILINDRISCH | STAAL | 6005 MOSGROEN | 40 | GESCHILDERD | NVT |  | 323212 - 2551 PLL 36W HF NV |  | INDAL | 173537 | Aan | 1087 | [5 empty] | NVT | 20 |  |  |  |  | 41 |  | LAMP PLL 36W KL.830 |  |  | 1008877 | Aan | 906 | 36 | 3000K | PLL
SST109327 | 1011901 | 1011901 | 52.1641 | 5.2981 | 148905.966 | 464001.4273 | https://lmsapp.nl/qr/asset/report/470c101d-e85d-465f-9d78-6a76cc7c8fd4 | 41 | Soest | Pimpelmees |  | 3766AX |  |  |  | Gemeente Soest | 2025-01-16 | In bedrijf |  |  |  |  | Stedin | [21 empty] | Openbare verlichting | [5 empty] | 30 - MAST 6,0 M ST - EL TYPE 0 | 1 | 1992-01-17 |  | In bedrijf |  |  |  | 323212 - 2551 PLL 36W HF NV | 1 | 2009-12-01 |  | In bedrijf | [13 empty] | LAMP PLL 36W KL.830 | 1 | 2020-05-27 |  | In bedrijf | [23 empty] | 30 - MAST 6,0 M ST - EL TYPE 0 |  |  | 173521 | Aan | 479 | 6 | CILINDRISCH | STAAL | 6005 MOSGROEN | 40 | GESCHILDERD | NVT |  | 323212 - 2551 PLL 36W HF NV |  | INDAL | 173537 | Aan | 1087 | [5 empty] | NVT | 20 |  |  |  |  | 41 |  | LAMP PLL 36W KL.830 |  |  | 1008877 | Aan | 906 | 36 | 3000K | PLL
SST109328 | 1011902 | 1011902 | 52.165 | 5.2973 | 148850.076 | 464098.877 | https://lmsapp.nl/qr/asset/report/a537bd2b-adf9-45c0-8df8-f0d4a3504d19 | 41 | Soest | Pimpelmees |  | 3766AX |  |  |  | Gemeente Soest | 2025-01-16 | In bedrijf |  |  |  |  | Stedin | [21 empty] | Openbare verlichting | [5 empty] | 30 - MAST 6,0 M ST - EL TYPE 0 | 1 | 1992-01-17 |  | In bedrijf |  |  |  | 323212 - 2551 PLL 36W HF NV | 1 | 2009-12-01 |  | In bedrijf | [13 empty] | LAMP PLL 36W KL.830 | 1 | 2020-05-27 |  | In bedrijf | [23 empty] | 30 - MAST 6,0 M ST - EL TYPE 0 |  |  | 173521 | Aan | 479 | 6 | CILINDRISCH | STAAL | 6005 MOSGROEN | 40 | GESCHILDERD | NVT |  | 323212 - 2551 PLL 36W HF NV |  | INDAL | 173537 | Aan | 1087 | [5 empty] | NVT | 20 |  |  |  |  | 41 |  | LAMP PLL 36W KL.830 |  |  | 1008877 | Aan | 906 | 36 | 3000K | PLL
SST109329 | 1011903 | 1011903 | 52.1684 | 5.296 | 148763.006 | 464480.6675 | https://lmsapp.nl/qr/asset/report/80c2fb09-62c0-47ab-bd0f-18d8279dba14 | 16 | Soest | Weegbreestraat |  | 3765XA |  |  |  | Gemeente Soest | 2025-01-16 | In bedrijf |  |  |  |  | Stedin | [21 empty] | Openbare verlichting | [5 empty] | 19 - MAST 4,0 M ST CONISCH | 1 | 1992-01-20 |  | In bedrijf |  |  |  | Philips BDP102 20X 15W WW 2000L | 1 | 2018-10-01 |  | In bedrijf | [13 empty] | LED 15W | 1 | 2018-10-01 |  | In bedrijf |  |  | LEDDRIVER | 1 | 2018-10-01 |  | In bedrijf | [16 empty] | 19 - MAST 4,0 M ST CONISCH |  |  | 173644 | Aan | 711 | 4 | CONISCH | STAAL | 6005 MOSGROEN | 40 | GESCHILDERD | NVT |  | Philips BDP102 20X 15W WW 2000L |  | Philips | 1008851 | Aan | 296 | [5 empty] | 9006 WIT ALUMINIUM | [7 empty] | LED 15W |  |  | 85527 | Aan | 300 | 15 |  | LED | 11 | LEDDRIVER |  |  | 78381 | Aan | 4472 | 20 | 1
SST109330 | 1011904 | 1011904 | 52.1683 | 5.2964 | 148785.806 | 464462.3766 | https://lmsapp.nl/qr/asset/report/f24e4483-8141-4352-b736-ee4f11f7e6c0 | 16 | Soest | Weegbreestraat |  | 3765XA |  |  |  | Gemeente Soest | 2025-01-16 | In bedrijf |  |  |  |  | Stedin | [21 empty] | Openbare verlichting | [5 empty] | 19 - MAST 4,0 M ST CONISCH | 1 | 1992-01-31 |  | In bedrijf |  |  |  | Philips BDP102 20X 15W WW 2000L | 1 | 2018-10-01 |  | In bedrijf | [13 empty] | LED 15W | 1 | 2018-10-01 |  | In bedrijf |  |  | LEDDRIVER | 1 | 2018-10-01 |  | In bedrijf | [16 empty] | 19 - MAST 4,0 M ST CONISCH |  |  | 173644 | Aan | 711 | 4 | CONISCH | STAAL | 6005 MOSGROEN | 40 | GESCHILDERD | NVT |  | Philips BDP102 20X 15W WW 2000L |  | Philips | 1008851 | Aan | 296 | [5 empty] | 9006 WIT ALUMINIUM | [7 empty] | LED 15W |  |  | 85527 | Aan | 300 | 15 |  | LED | 11 | LEDDRIVER |  |  | 78381 | Aan | 4472 | 20 | 1
SST109331 | 1011905 | 1011905 | 52.1775 | 5.2934 | 148586.586 | 465482.7966 | https://lmsapp.nl/qr/asset/report/9cf487c5-cff5-44e0-94c6-07463fcce331 | 30 | Soest | Heetakker |  | 3762AZ |  |  |  | Gemeente Soest | 2025-01-16 | In bedrijf |  |  |  |  | Stedin | [21 empty] | Openbare verlichting | [5 empty] | 19 - MAST 4,0 M ST CONISCH | 1 | 1992-02-03 |  | In bedrijf |  |  |  | 420212 - CDS 470 LED 30W SOEST NV | 1 | 2009-02-12 |  | In bedrijf | [13 empty] | LED 30W | 1 | 2009-02-12 |  | In bedrijf | [23 empty] | 19 - MAST 4,0 M ST CONISCH |  |  | 173644 | Aan | 711 | 4 | CONISCH | STAAL | 6005 MOSGROEN | 40 | GESCHILDERD | NVT |  | 420212 - CDS 470 LED 30W SOEST NV |  |  | 1009886 | Aan | 25 | [13 empty] | LED 30W |  |  | 175157 | Aan | 25 | 30 |  | LED | 7
SST109332 | 1011906 | 1011906 | 52.1777 | 5.2938 | 148609.026 | 465506.1169 | https://lmsapp.nl/qr/asset/report/ce2d6c2d-64c2-44fc-be28-a7308eed6991 | 24.5 | Soest | Heetakker |  | 3762AZ |  |  |  | Gemeente Soest | 2025-01-16 | In bedrijf |  |  |  |  | Stedin | [10 empty] | 3A | [10 empty] | Openbare verlichting | [5 empty] | 19 - MAST 4,0 M ST CONISCH | 1 | 1992-02-03 |  | In bedrijf |  |  |  | BDS491 - CityCharm LED30/730 DW GRB DF-S D9 | 1 | 2022-05-17 |  | In bedrijf | [20 empty] | LEDDRIVER | 1 | 2022-05-17 |  | In bedrijf | [16 empty] | 19 - MAST 4,0 M ST CONISCH |  |  | 173644 | Aan | 711 | 4 | CONISCH | STAAL | 6005 MOSGROEN | 40 | GESCHILDERD | NVT |  | BDS491 - CityCharm LED30/730 DW GRB DF-S D9 |  | Signify | 1324726 | Aan | 2 | [5 empty] | 3000K | 11 | 30 | 3000 |  |  | 24.5 | [11 empty] | LEDDRIVER |  |  | 78381 | Aan | 4472 | 20 | 1
SST109333 | 1011907 | 1011907 | 52.1778 | 5.294 | 148627.2859 | 465525.0368 | https://lmsapp.nl/qr/asset/report/b575063f-b08f-42a3-9a47-5925aba50fb0 | 30 | Soest | Heetakker |  | 3762AZ |  |  |  | Gemeente Soest | 2025-01-16 | In bedrijf |  |  |  |  | Stedin | [21 empty] | Openbare verlichting | [5 empty] | 19 - MAST 4,0 M ST CONISCH | 1 | 1992-02-03 |  | In bedrijf |  |  |  | 420212 - CDS 470 LED 30W SOEST NV | 1 | 2009-02-12 |  | In bedrijf | [13 empty] | LED 30W | 1 | 2009-02-12 |  | In bedrijf | [23 empty] | 19 - MAST 4,0 M ST CONISCH |  |  | 173644 | Aan | 711 | 4 | CONISCH | STAAL | 6005 MOSGROEN | 40 | GESCHILDERD | NVT |  | 420212 - CDS 470 LED 30W SOEST NV |  |  | 1009886 | Aan | 25 | [13 empty] | LED 30W |  |  | 175157 | Aan | 25 | 30 |  | LED | 7
SST109335 | 1011908 | 1011908 | 52.1779 | 5.2941 | 148631.466 | 465538.0167 | https://lmsapp.nl/qr/asset/report/5eaf02c3-7ce9-4b8c-8c12-7b2bb5fb6fd0 | 30 | Soest | Heetakker |  | 3762AZ |  |  |  | Gemeente Soest | 2025-01-16 | In bedrijf |  |  |  |  | Stedin | [21 empty] | Openbare verlichting | [5 empty] | 19 - MAST 4,0 M ST CONISCH | 1 | 1992-02-04 |  | In bedrijf |  |  |  | 420212 - CDS 470 LED 30W SOEST NV | 1 | 2009-02-05 |  | In bedrijf | [13 empty] | LED 30W | 1 | 2009-02-12 |  | In bedrijf | [23 empty] | 19 - MAST 4,0 M ST CONISCH |  |  | 173644 | Aan | 711 | 4 | CONISCH | STAAL | 6005 MOSGROEN | 40 | GESCHILDERD | NVT |  | 420212 - CDS 470 LED 30W SOEST NV |  |  | 1009886 | Aan | 25 | [13 empty] | LED 30W |  |  | 175157 | Aan | 25 | 30 |  | LED | 7
SST109336 | 1011909 | 1011909 | 52.1778 | 5.2937 | 148607.046 | 465527.0165 | https://lmsapp.nl/qr/asset/report/dc627fe2-b145-49d2-afca-e9989abd45bf | 30 | Soest | Dalweg |  | 3762AL |  |  |  | Gemeente Soest | 2025-01-16 | In bedrijf |  |  |  |  | Stedin | [21 empty] | Openbare verlichting | [5 empty] | 219 - MAST 4,0m ST CONISCH OPZ 60MM PC | 1 | 2004-04-09 |  | In bedrijf |  |  |  | 420212 - CDS 470 LED 30W SOEST NV | 1 | 2009-02-12 |  | In bedrijf | [13 empty] | LED 30W | 1 | 2009-02-12 |  | In bedrijf | [23 empty] | 219 - MAST 4,0m ST CONISCH OPZ 60MM PC |  |  | 641174 | Aan | 2579 |  |  |  | Thermisch verzinkt | 40 |  |  |  | 420212 - CDS 470 LED 30W SOEST NV |  |  | 1009886 | Aan | 25 | [13 empty] | LED 30W |  |  | 175157 | Aan | 25 | 30 |  | LED | 7
SST109337 | 1011910 | 1011910 | 52.1672 | 5.2937 | 148602.506 | 464343.717 | https://lmsapp.nl/qr/asset/report/bc3aa3c7-180d-4a21-b09a-c2362610ca5b | 16 | Soest | Amnestylaan |  | 3765EX |  |  |  | Gemeente Soest | 2025-01-16 | In bedrijf |  |  |  |  | Stedin | [21 empty] | Openbare verlichting | [5 empty] | 19 - MAST 4,0 M ST CONISCH | 1 | 1992-02-04 |  | In bedrijf |  |  |  | Philips BDP102 20X 15W WW 2000L | 1 | 2018-09-24 |  | In bedrijf | [13 empty] | LED 15W | 1 | 2018-09-24 |  | In bedrijf |  |  | LEDDRIVER | 1 | 2018-09-24 |  | In bedrijf | [16 empty] | 19 - MAST 4,0 M ST CONISCH |  |  | 173644 | Aan | 711 | 4 | CONISCH | STAAL | 6005 MOSGROEN | 40 | GESCHILDERD | NVT |  | Philips BDP102 20X 15W WW 2000L |  | Philips | 1008851 | Aan | 296 | [5 empty] | 9006 WIT ALUMINIUM | [7 empty] | LED 15W |  |  | 85527 | Aan | 300 | 15 |  | LED | 11 | LEDDRIVER |  |  | 78381 | Aan | 4472 | 20 | 1
SST109600 | 1011911 | 1011911 | 52.1648 | 5.2922 | 148501.316 | 464079.8868 | https://lmsapp.nl/qr/asset/report/5ebb3231-2af7-4184-bf7e-e8b2a35ed604 | 1 | Soest | Winterkoning |  | 3766WB |  |  |  | Gemeente Soest | 2025-01-16 | In bedrijf |  |  |  |  | Stedin | [10 empty] | 3A | [10 empty] | Openbare verlichting | [5 empty] | 219 - MAST 4,0m ST CONISCH OPZ 60MM PC | 1 | 1993-04-16 |  | In bedrijf |  |  |  | Lightwell Friso Kramer LW-FKD opaal 1800LM 16A 830 | 1 | 2022-06-24 |  | In bedrijf | [20 empty] | LEDDRIVER | 1 | 2022-06-17 |  | In bedrijf | [16 empty] | 219 - MAST 4,0m ST CONISCH OPZ 60MM PC |  |  | 641174 | Aan | 2579 |  |  |  | Thermisch verzinkt | 40 |  |  |  | Lightwell Friso Kramer LW-FKD opaal 1800LM 16A 830 |  | Lightwell | 1008981 | Aan | 679 | [23 empty] | LEDDRIVER |  |  | 78381 | Aan | 4472 | 20 | 1
SST109601 | 1011912 | 1011912 | 52.165 | 5.2926 | 148526.966 | 464093.3971 | https://lmsapp.nl/qr/asset/report/ac5a6bd5-9b88-4f94-a6c7-877ec38bcf3b | 1 | Soest | Winterkoning |  | 3766WB |  |  |  | Gemeente Soest | 2025-01-16 | In bedrijf |  |  |  |  | Stedin | [10 empty] | 3A | [10 empty] | Openbare verlichting | [5 empty] | 219 - MAST 4,0m ST CONISCH OPZ 60MM PC | 1 | 1993-04-16 |  | In bedrijf |  |  |  | Lightwell Friso Kramer LW-FKD opaal 1800LM 16A 830 | 1 | 2022-06-24 |  | In bedrijf | [20 empty] | LEDDRIVER | 1 | 2022-06-17 |  | In bedrijf | [16 empty] | 219 - MAST 4,0m ST CONISCH OPZ 60MM PC |  |  | 641174 | Aan | 2579 |  |  |  | Thermisch verzinkt | 40 |  |  |  | Lightwell Friso Kramer LW-FKD opaal 1800LM 16A 830 |  | Lightwell | 1008981 | Aan | 679 | [23 empty] | LEDDRIVER |  |  | 78381 | Aan | 4472 | 20 | 1
SST109602 | 1011913 | 1011913 | 52.1646 | 5.2934 | 148581.776 | 464047.5467 | https://lmsapp.nl/qr/asset/report/40c7663f-10a1-49c8-aa5b-6217e1379325 | 1 | Soest | Groenling |  | 3766WG |  |  |  | Gemeente Soest | 2025-01-16 | In bedrijf |  |  |  |  | Stedin | [10 empty] | 3A | [10 empty] | Openbare verlichting | [5 empty] | 219 - MAST 4,0m ST CONISCH OPZ 60MM PC | 1 | 1993-04-16 |  | In bedrijf |  |  |  | Lightwell Friso Kramer LW-FKD opaal 1800LM 16A 830 | 1 | 2022-06-17 |  | In bedrijf | [20 empty] | LEDDRIVER | 1 | 2022-06-17 |  | In bedrijf | [16 empty] | 219 - MAST 4,0m ST CONISCH OPZ 60MM PC |  |  | 641174 | Aan | 2579 |  |  |  | Thermisch verzinkt | 40 |  |  |  | Lightwell Friso Kramer LW-FKD opaal 1800LM 16A 830 |  | Lightwell | 1008981 | Aan | 679 | [23 empty] | LEDDRIVER |  |  | 78381 | Aan | 4472 | 20 | 1
SST109603 | 1011914 | 1011914 | 52.1644 | 5.2911 | 148425.986 | 464027.6667 | https://lmsapp.nl/qr/asset/report/5058d5af-2f89-45c1-9575-4701ef275ffe | 1 | Soest | Groenling |  | 3766WG |  |  |  | Gemeente Soest | 2025-01-16 | In bedrijf |  |  |  |  | Stedin | [10 empty] | 3A | [10 empty] | Openbare verlichting | [5 empty] | 219 - MAST 4,0m ST CONISCH OPZ 60MM PC | 1 | 1993-04-16 |  | In bedrijf |  |  |  | Lightwell Friso Kramer LW-FKD opaal 1800LM 16A 830 | 1 | 2022-06-17 |  | In bedrijf | [20 empty] | LEDDRIVER | 1 | 2022-06-17 |  | In bedrijf | [16 empty] | 219 - MAST 4,0m ST CONISCH OPZ 60MM PC |  |  | 641174 | Aan | 2579 |  |  |  | Thermisch verzinkt | 40 |  |  |  | Lightwell Friso Kramer LW-FKD opaal 1800LM 16A 830 |  | Lightwell | 1008981 | Aan | 679 | [23 empty] | LEDDRIVER |  |  | 78381 | Aan | 4472 | 20 | 1
SST109604 | 1011915 | 1011915 | 52.1655 | 5.2923 | 148506.716 | 464157.3572 | https://lmsapp.nl/qr/asset/report/2f0aff13-1156-498e-aaca-84ba8768475c | 1 | Soest | Winterkoning |  | 3766WB |  |  |  | Gemeente Soest | 2025-01-16 | In bedrijf |  |  |  |  | Stedin | [10 empty] | 3A | [10 empty] | Openbare verlichting | [5 empty] | 219 - MAST 4,0m ST CONISCH OPZ 60MM PC | 1 | 1993-04-16 |  | In bedrijf |  |  |  | Lightwell Friso Kramer LW-FKD opaal 1800LM 16A 830 | 1 | 2022-06-24 |  | In bedrijf | [20 empty] | LEDDRIVER | 1 | 2022-06-17 |  | In bedrijf | [16 empty] | 219 - MAST 4,0m ST CONISCH OPZ 60MM PC |  |  | 641174 | Aan | 2579 |  |  |  | Thermisch verzinkt | 40 |  |  |  | Lightwell Friso Kramer LW-FKD opaal 1800LM 16A 830 |  | Lightwell | 1008981 | Aan | 679 | [23 empty] | LEDDRIVER |  |  | 78381 | Aan | 4472 | 20 | 1
SST109605 | 1011916 | 1011916 | 52.1654 | 5.2925 | 148518.866 | 464145.2073 | https://lmsapp.nl/qr/asset/report/a524709d-28f4-4e36-a483-8445dc26e723 | 1 | Soest | Winterkoning |  | 3766WB |  |  |  | Gemeente Soest | 2025-01-16 | In bedrijf |  |  |  |  | Stedin | [10 empty] | 3A | [10 empty] | Openbare verlichting | [5 empty] | 219 - MAST 4,0m ST CONISCH OPZ 60MM PC | 1 | 1993-04-16 |  | In bedrijf |  |  |  | Lightwell Friso Kramer LW-FKD opaal 1800LM 16A 830 | 1 | 2022-06-16 |  | In bedrijf | [20 empty] | LEDDRIVER | 1 | 2022-06-17 |  | In bedrijf | [16 empty] | 219 - MAST 4,0m ST CONISCH OPZ 60MM PC |  |  | 641174 | Aan | 2579 |  |  |  | Thermisch verzinkt | 40 |  |  |  | Lightwell Friso Kramer LW-FKD opaal 1800LM 16A 830 |  | Lightwell | 1008981 | Aan | 679 | [23 empty] | LEDDRIVER |  |  | 78381 | Aan | 4472 | 20 | 1
SST110804 | 1011917 | 1011917 | 52.1645 | 5.2852 | 148018.4962 | 464041.0918 | https://lmsapp.nl/qr/asset/report/0cf5c118-01e8-4f1d-ab8c-b0b2695b1973 | 27 | Soest | Scalmeyerpad |  | 3766CD |  |  |  | Gemeente Soest | 2025-01-16 | In bedrijf |  |  |  |  | Stedin | [21 empty] | Openbare verlichting | [5 empty] | 19 - MAST 4,0 M ST CONISCH | 1 | 1994-01-18 |  | In bedrijf |  |  |  | 320112 - CPS 200 PLL 24W HF NV | 1 | 2008-07-14 |  | In bedrijf | [13 empty] | LAMP PH PLL 24W 830 2G11 4P | 1 | 2025-11-05 |  | In bedrijf | [23 empty] | 19 - MAST 4,0 M ST CONISCH |  |  | 173644 | Aan | 711 | 4 | CONISCH | STAAL | 6005 MOSGROEN | 40 | GESCHILDERD | NVT |  | 320112 - CPS 200 PLL 24W HF NV |  | Philips | 174650 | Aan | 890 | [5 empty] | NVT | 20 |  |  |  |  | 27 |  | LAMP PH PLL 24W 830 2G11 4P |  |  | 36090 | Aan | 358 | 24 |  | PLL | 2
SST110805 | 1011918 | 1011918 | 52.1643 | 5.2849 | 147999.306 | 464025.8071 | https://lmsapp.nl/qr/asset/report/9dcd33e0-0aef-4737-87da-58e8d5dc9891 | 27 | Soest | Scalmeyerpad |  | 3766CD |  |  |  | Gemeente Soest | 2025-01-16 | In bedrijf |  |  |  |  | Stedin | [21 empty] | Openbare verlichting | [5 empty] | 19 - MAST 4,0 M ST CONISCH | 1 | 1994-01-18 |  | In bedrijf |  |  |  | 320112 - CPS 200 PLL 24W HF NV | 1 | 2008-07-14 |  | In bedrijf | [13 empty] | LAMP PH PLL 24W 830 2G11 4P | 1 | 2019-12-17 |  | In bedrijf | [23 empty] | 19 - MAST 4,0 M ST CONISCH |  |  | 173644 | Aan | 711 | 4 | CONISCH | STAAL | 6005 MOSGROEN | 40 | GESCHILDERD | NVT |  | 320112 - CPS 200 PLL 24W HF NV |  | Philips | 174650 | Aan | 890 | [5 empty] | NVT | 20 |  |  |  |  | 27 |  | LAMP PH PLL 24W 830 2G11 4P |  |  | 36090 | Aan | 358 | 24 |  | PLL | 2
SST110810 | 1011919 | 1011919 | 52.1765 | 5.2913 | 148436.746 | 465372.0975 | https://lmsapp.nl/qr/asset/report/3d438754-7ee3-4ac9-b641-0b310c455a45 | 20 | Soest | Heetakker |  | 3762AZ |  |  |  | Gemeente Soest | 2025-01-16 | In bedrijf |  |  |  |  | Stedin | [10 empty] | 3A | [10 empty] | Openbare verlichting | [5 empty] | 19 - MAST 4,0 M ST CONISCH | 1 | 1993-03-26 |  | In bedrijf |  |  |  | Phillips Townguide BDP102 PCC DRW GRN30/- NO 1719lm 20w | 1 | 2021-05-27 |  | In bedrijf | [13 empty] | LED 3000K | 1 | 2022-04-14 |  | In bedrijf |  |  | LEDDRIVER | 1 | 2021-05-27 |  | In bedrijf | [16 empty] | 19 - MAST 4,0 M ST CONISCH |  |  | 173644 | Aan | 711 | 4 | CONISCH | STAAL | 6005 MOSGROEN | 40 | GESCHILDERD | NVT |  | Phillips Townguide BDP102 PCC DRW GRN30/- NO 1719lm 20w |  | Philips | 1008934 | Aan | 127 | [5 empty] | 9006 WIT ALUMINIUM | [5 empty] | 20 |  | LED 3000K |  |  | 1091131 | Aan | 2491 |  |  |  |  | LEDDRIVER |  |  | 78381 | Aan | 4472 | 20 | 1
SST110812 | 1011920 | 1011920 | 52.1767 | 5.2917 | 148465.306 | 465402.8969 | https://lmsapp.nl/qr/asset/report/88c8d9d1-694a-4889-87e4-1e258805f72f | 20 | Soest | Heetakker |  | 3762AZ |  |  |  | Gemeente Soest | 2025-01-16 | In bedrijf |  |  |  |  | Stedin | [10 empty] | 3A | [10 empty] | Openbare verlichting | [5 empty] | 19 - MAST 4,0 M ST CONISCH | 1 | 1993-03-29 |  | In bedrijf |  |  |  | Phillips Townguide BDP102 PCC DRW GRN30/- NO 1719lm 20w | 1 | 2021-05-27 |  | In bedrijf | [13 empty] | LED 3000K | 1 | 2022-04-14 |  | In bedrijf |  |  | LEDDRIVER | 1 | 2021-05-27 |  | In bedrijf | [16 empty] | 19 - MAST 4,0 M ST CONISCH |  |  | 173644 | Aan | 711 | 4 | CONISCH | STAAL | 6005 MOSGROEN | 40 | GESCHILDERD | NVT |  | Phillips Townguide BDP102 PCC DRW GRN30/- NO 1719lm 20w |  | Philips | 1008934 | Aan | 127 | [5 empty] | 9006 WIT ALUMINIUM | [5 empty] | 20 |  | LED 3000K |  |  | 1091131 | Aan | 2491 |  |  |  |  | LEDDRIVER |  |  | 78381 | Aan | 4472 | 20 | 1
SST110813 | 1011921 | 1011921 | 52.1769 | 5.2919 | 148480.146 | 465419.4174 | https://lmsapp.nl/qr/asset/report/9413a508-5fc7-4fc5-9b61-545d6556c2d2 | 20 | Soest | Heetakker |  | 3762AZ |  |  |  | Gemeente Soest | 2025-01-16 | In bedrijf |  |  |  |  | Stedin | [10 empty] | 3A | [10 empty] | Openbare verlichting | [5 empty] | 19 - MAST 4,0 M ST CONISCH | 1 | 1993-03-29 |  | In bedrijf |  |  |  | Phillips Townguide BDP102 PCC DRW GRN30/- NO 1719lm 20w | 1 | 2021-05-27 |  | In bedrijf | [13 empty] | LED 3000K | 1 | 2022-04-14 |  | In bedrijf |  |  | LEDDRIVER | 1 | 2021-05-27 |  | In bedrijf | [16 empty] | 19 - MAST 4,0 M ST CONISCH |  |  | 173644 | Aan | 711 | 4 | CONISCH | STAAL | 6005 MOSGROEN | 40 | GESCHILDERD | NVT |  | Phillips Townguide BDP102 PCC DRW GRN30/- NO 1719lm 20w |  | Philips | 1008934 | Aan | 127 | [5 empty] | 9006 WIT ALUMINIUM | [5 empty] | 20 |  | LED 3000K |  |  | 1091131 | Aan | 2491 |  |  |  |  | LEDDRIVER |  |  | 78381 | Aan | 4472 | 20 | 1
SST110814 | 1011922 | 1011922 | 52.177 | 5.2921 | 148494.146 | 465434.8165 | https://lmsapp.nl/qr/asset/report/bfa3df50-6920-4c9e-9bb5-be3d2780a9ee | 20 | Soest | Heetakker |  | 3762AZ |  |  |  | Gemeente Soest | 2025-01-16 | In bedrijf |  |  |  |  | Stedin | [10 empty] | 3A | [10 empty] | Openbare verlichting | [5 empty] | 19 - MAST 4,0 M ST CONISCH | 1 | 1993-03-29 |  | In bedrijf |  |  |  | Phillips Townguide BDP102 PCC DRW GRN30/- NO 1719lm 20w | 1 | 2021-05-27 |  | In bedrijf | [13 empty] | LED 3000K | 1 | 2022-04-14 |  | In bedrijf |  |  | LEDDRIVER | 1 | 2021-05-27 |  | In bedrijf | [16 empty] | 19 - MAST 4,0 M ST CONISCH |  |  | 173644 | Aan | 711 | 4 | CONISCH | STAAL | 6005 MOSGROEN | 40 | GESCHILDERD | NVT |  | Phillips Townguide BDP102 PCC DRW GRN30/- NO 1719lm 20w |  | Philips | 1008934 | Aan | 127 | [5 empty] | 9006 WIT ALUMINIUM | [5 empty] | 20 |  | LED 3000K |  |  | 1091131 | Aan | 2491 |  |  |  |  | LEDDRIVER |  |  | 78381 | Aan | 4472 | 20 | 1
SST110815 | 1011923 | 1011923 | 52.1772 | 5.2923 | 148509.826 | 465451.3372 | https://lmsapp.nl/qr/asset/report/879db0e1-004c-42df-b741-de5795971bdb | 20 | Soest | Heetakker |  | 3762AZ |  |  |  | Gemeente Soest | 2025-01-16 | In bedrijf |  |  |  |  | Stedin | [10 empty] | 3A | [10 empty] | Openbare verlichting | [5 empty] | 219 - MAST 4,0m ST CONISCH OPZ 60MM PC | 1 | 2009-02-18 |  | In bedrijf |  |  |  | Phillips Townguide BDP102 PCC DRW GRN30/- NO 1719lm 20w | 1 | 2021-05-27 |  | In bedrijf | [13 empty] | LED 3000K | 1 | 2022-04-14 |  | In bedrijf |  |  | LEDDRIVER | 1 | 2021-05-27 |  | In bedrijf | [16 empty] | 219 - MAST 4,0m ST CONISCH OPZ 60MM PC |  |  | 641174 | Aan | 2579 |  |  |  | Thermisch verzinkt | 40 |  |  |  | Phillips Townguide BDP102 PCC DRW GRN30/- NO 1719lm 20w |  | Philips | 1008934 | Aan | 127 | [5 empty] | 9006 WIT ALUMINIUM | [5 empty] | 20 |  | LED 3000K |  |  | 1091131 | Aan | 2491 |  |  |  |  | LEDDRIVER |  |  | 78381 | Aan | 4472 | 20 | 1
SST110817 | 1011924 | 1011924 | 52.1774 | 5.292 | 148486.866 | 465476.2574 | https://lmsapp.nl/qr/asset/report/e466e155-b2cb-48bd-8e58-4ae8fdd94feb | 20 | Soest | Heetakker |  | 3762AZ |  |  |  | Gemeente Soest | 2025-01-16 | In bedrijf |  |  |  |  | Stedin | [10 empty] | 3A | [10 empty] | Openbare verlichting | [5 empty] | 19 - MAST 4,0 M ST CONISCH | 1 | 1993-03-23 |  | In bedrijf |  |  |  | Phillips Townguide BDP102 PCC DRW GRN30/- NO 1719lm 20w | 1 | 2021-05-27 |  | In bedrijf | [13 empty] | LED 3000K | 1 | 2022-04-14 |  | In bedrijf |  |  | LEDDRIVER | 1 | 2021-05-27 |  | In bedrijf | [16 empty] | 19 - MAST 4,0 M ST CONISCH |  |  | 173644 | Aan | 711 | 4 | CONISCH | STAAL | 6005 MOSGROEN | 40 | GESCHILDERD | NVT |  | Phillips Townguide BDP102 PCC DRW GRN30/- NO 1719lm 20w |  | Philips | 1008934 | Aan | 127 | [5 empty] | 9006 WIT ALUMINIUM | [5 empty] | 20 |  | LED 3000K |  |  | 1091131 | Aan | 2491 |  |  |  |  | LEDDRIVER |  |  | 78381 | Aan | 4472 | 20 | 1
SST110818 | 1011925 | 1011925 | 52.1773 | 5.2923 | 148507.866 | 465470.3776 | https://lmsapp.nl/qr/asset/report/05e3534a-df9e-4333-a7a7-07f660d7842b | 20 | Soest | Heetakker |  | 3762AZ |  |  |  | Gemeente Soest | 2025-01-16 | In bedrijf |  |  |  |  | Stedin | [10 empty] | 3A | [10 empty] | Openbare verlichting | [5 empty] | 19 - MAST 4,0 M ST CONISCH | 1 | 1993-03-23 |  | In bedrijf |  |  |  | Phillips Townguide BDP102 PCC DRW GRN30/- NO 1719lm 20w | 1 | 2021-05-27 |  | In bedrijf | [13 empty] | LED 3000K | 1 | 2022-04-14 |  | In bedrijf |  |  | LEDDRIVER | 1 | 2021-05-27 |  | In bedrijf | [16 empty] | 19 - MAST 4,0 M ST CONISCH |  |  | 173644 | Aan | 711 | 4 | CONISCH | STAAL | 6005 MOSGROEN | 40 | GESCHILDERD | NVT |  | Phillips Townguide BDP102 PCC DRW GRN30/- NO 1719lm 20w |  | Philips | 1008934 | Aan | 127 | [5 empty] | 9006 WIT ALUMINIUM | [5 empty] | 20 |  | LED 3000K |  |  | 1091131 | Aan | 2491 |  |  |  |  | LEDDRIVER |  |  | 78381 | Aan | 4472 | 20 | 1
SST110819 | 1011926 | 1011926 | 52.1772 | 5.2925 | 148524.106 | 465449.6574 | https://lmsapp.nl/qr/asset/report/0a61bede-9618-4530-b44f-82de35a9c042 | 30 | Soest | Heetakker |  | 3762AZ |  |  |  | Gemeente Soest | 2025-01-16 | In bedrijf |  |  |  |  | Stedin | [21 empty] | Openbare verlichting | [5 empty] | 19 - MAST 4,0 M ST CONISCH | 1 | 1993-03-24 |  | In bedrijf |  |  |  | 420212 - CDS 470 LED 30W SOEST NV | 1 | 2009-02-12 |  | In bedrijf | [13 empty] | LED 30W | 1 | 2009-02-12 |  | In bedrijf | [23 empty] | 19 - MAST 4,0 M ST CONISCH |  |  | 173644 | Aan | 711 | 4 | CONISCH | STAAL | 6005 MOSGROEN | 40 | GESCHILDERD | NVT |  | 420212 - CDS 470 LED 30W SOEST NV |  |  | 1009886 | Aan | 25 | [13 empty] | LED 30W |  |  | 175157 | Aan | 25 | 30 |  | LED | 7
SST110820 | 1011927 | 1011927 | 52.1774 | 5.2928 | 148539.946 | 465480.5973 | https://lmsapp.nl/qr/asset/report/efe94aeb-36a7-4b74-b25b-e26abe95c852 | 20 | Soest | Heetakker |  | 3762AZ |  |  |  | Gemeente Soest | 2025-01-16 | In bedrijf |  |  |  |  | Stedin | [10 empty] | 3A | [10 empty] | Openbare verlichting | [5 empty] | 19 - MAST 4,0 M ST CONISCH | 1 | 1993-03-18 |  | In bedrijf |  |  |  | Phillips Townguide BDP102 PCC DRW GRN30/- NO 1719lm 20w | 1 | 2021-05-27 |  | In bedrijf | [13 empty] | LED 3000K | 1 | 2022-04-14 |  | In bedrijf |  |  | LEDDRIVER | 1 | 2021-05-27 |  | In bedrijf | [16 empty] | 19 - MAST 4,0 M ST CONISCH |  |  | 173644 | Aan | 711 | 4 | CONISCH | STAAL | 6005 MOSGROEN | 40 | GESCHILDERD | NVT |  | Phillips Townguide BDP102 PCC DRW GRN30/- NO 1719lm 20w |  | Philips | 1008934 | Aan | 127 | [5 empty] | 9006 WIT ALUMINIUM | [5 empty] | 20 |  | LED 3000K |  |  | 1091131 | Aan | 2491 |  |  |  |  | LEDDRIVER |  |  | 78381 | Aan | 4472 | 20 | 1
SST110821 | 1011928 | 1011928 | 52.1776 | 5.293 | 148554.686 | 465496.6565 | https://lmsapp.nl/qr/asset/report/8e348450-350b-403d-a94b-0615a630d2f0 | 20 | Soest | Heetakker |  | 3762AZ |  |  |  | Gemeente Soest | 2025-01-16 | In bedrijf |  |  |  |  | Stedin | [10 empty] | 3A | [10 empty] | Openbare verlichting | [5 empty] | 19 - MAST 4,0 M ST CONISCH | 1 | 1993-03-18 |  | In bedrijf |  |  |  | Phillips Townguide BDP102 PCC DRW GRN30/- NO 1719lm 20w | 1 | 2021-05-27 |  | In bedrijf | [13 empty] | LED 3000K | 1 | 2022-04-14 |  | In bedrijf |  |  | LEDDRIVER | 1 | 2021-05-27 |  | In bedrijf | [16 empty] | 19 - MAST 4,0 M ST CONISCH |  |  | 173644 | Aan | 711 | 4 | CONISCH | STAAL | 6005 MOSGROEN | 40 | GESCHILDERD | NVT |  | Phillips Townguide BDP102 PCC DRW GRN30/- NO 1719lm 20w |  | Philips | 1008934 | Aan | 127 | [5 empty] | 9006 WIT ALUMINIUM | [5 empty] | 20 |  | LED 3000K |  |  | 1091131 | Aan | 2491 |  |  |  |  | LEDDRIVER |  |  | 78381 | Aan | 4472 | 20 | 1
SST110822 | 1011929 | 1011929 | 52.1777 | 5.2932 | 148569.646 | 465512.7166 | https://lmsapp.nl/qr/asset/report/ce4d5440-6fdc-45c4-b161-36c25766d0bc | 20 | Soest | Heetakker |  | 3762AZ |  |  |  | Gemeente Soest | 2025-01-16 | In bedrijf |  |  |  |  | Stedin | [10 empty] | 3A | [10 empty] | Openbare verlichting | [5 empty] | 19 - MAST 4,0 M ST CONISCH | 1 | 1993-03-18 |  | In bedrijf |  |  |  | Phillips Townguide BDP102 PCC DRW GRN30/- NO 1719lm 20w | 1 | 2021-05-27 |  | In bedrijf | [13 empty] | LED 3000K | 1 | 2022-04-14 |  | In bedrijf |  |  | LEDDRIVER | 1 | 2021-05-27 |  | In bedrijf | [16 empty] | 19 - MAST 4,0 M ST CONISCH |  |  | 173644 | Aan | 711 | 4 | CONISCH | STAAL | 6005 MOSGROEN | 40 | GESCHILDERD | NVT |  | Phillips Townguide BDP102 PCC DRW GRN30/- NO 1719lm 20w |  | Philips | 1008934 | Aan | 127 | [5 empty] | 9006 WIT ALUMINIUM | [5 empty] | 20 |  | LED 3000K |  |  | 1091131 | Aan | 2491 |  |  |  |  | LEDDRIVER |  |  | 78381 | Aan | 4472 | 20 | 1
SST110823 | 1011930 | 1011930 | 52.1778 | 5.2934 | 148586.586 | 465525.9169 | https://lmsapp.nl/qr/asset/report/0fc920eb-91e1-4621-8093-27ce5809b7d0 | 20 | Soest | Heetakker |  | 3762AZ |  |  |  | Gemeente Soest | 2025-01-16 | In bedrijf |  |  |  |  | Stedin | [10 empty] | 3A | [10 empty] | Openbare verlichting | [5 empty] | PM ST 4,0 CO T60 D130 ET Z P6005 | 1 | 2019-02-27 |  | In bedrijf |  |  |  | Phillips Townguide BDP102 PCC DRW GRN30/- NO 1719lm 20w | 1 | 2021-05-27 |  | In bedrijf | [13 empty] | LED 3000K | 1 | 2022-04-14 |  | In bedrijf |  |  | LEDDRIVER | 1 | 2021-05-27 |  | In bedrijf | [16 empty] | PM ST 4,0 CO T60 D130 ET Z P6005 |  |  | 1009025 | Aan | 163 |  |  |  | 6005 MOSGROEN |  |  |  |  | Phillips Townguide BDP102 PCC DRW GRN30/- NO 1719lm 20w |  | Philips | 1008934 | Aan | 127 | [5 empty] | 9006 WIT ALUMINIUM | [5 empty] | 20 |  | LED 3000K |  |  | 1091131 | Aan | 2491 |  |  |  |  | LEDDRIVER |  |  | 78381 | Aan | 4472 | 20 | 1
SST110824 | 1011931 | 1011931 | 52.1779 | 5.2931 | 148565.246 | 465536.6968 | https://lmsapp.nl/qr/asset/report/2feebf1b-d063-4d1d-b2c5-168adcc5d443 | 20 | Soest | Heetakker |  | 3762AZ |  |  |  | Gemeente Soest | 2025-01-16 | In bedrijf |  |  |  |  | Stedin | [10 empty] | 3A | [10 empty] | Openbare verlichting | [5 empty] | 19 - MAST 4,0 M ST CONISCH | 1 | 1993-03-22 |  | In bedrijf |  |  |  | Phillips Townguide BDP102 PCC DRW GRN30/- NO 1719lm 20w | 1 | 2021-05-27 |  | In bedrijf | [13 empty] | LED 3000K | 1 | 2022-04-14 |  | In bedrijf |  |  | LEDDRIVER | 1 | 2021-05-27 |  | In bedrijf | [16 empty] | 19 - MAST 4,0 M ST CONISCH |  |  | 173644 | Aan | 711 | 4 | CONISCH | STAAL | 6005 MOSGROEN | 40 | GESCHILDERD | NVT |  | Phillips Townguide BDP102 PCC DRW GRN30/- NO 1719lm 20w |  | Philips | 1008934 | Aan | 127 | [5 empty] | 9006 WIT ALUMINIUM | [5 empty] | 20 |  | LED 3000K |  |  | 1091131 | Aan | 2491 |  |  |  |  | LEDDRIVER |  |  | 78381 | Aan | 4472 | 20 | 1
SST110826 | 1011932 | 1011932 | 52.1151 | 5.2826 | 147831.846 | 458544.9374 | https://lmsapp.nl/qr/asset/report/0e9c6c52-f6d0-490b-bc55-64590bcd79e2 | 13 | Soesterberg | Prof. Lorentzlaan |  | 3769GA |  |  |  | Gemeente Soest | 2025-01-16 | In bedrijf |  |  |  |  | Stedin | [10 empty] | 3A | [10 empty] | Openbare verlichting | [5 empty] | 219 - MAST 4,0m ST CONISCH OPZ 60MM PC ( | 1 | 2024-04-05 |  | In bedrijf |  |  |  | Lightwell Friso Kramer LW-FKD opaal RAL7040 | 1 | 2023-09-28 |  | In bedrijf | [13 empty] | LED 3000K | 1 | 2023-09-28 |  | In bedrijf |  |  | LEDDRIVER | 1 | 2023-09-28 |  | In bedrijf | [16 empty] | 219 - MAST 4,0m ST CONISCH OPZ 60MM PC ( |  |  | 1342079 | Aan | 180 |  |  | Thermisch verzinkt Gepoedercoat | RAL6005 |  |  |  |  | Lightwell Friso Kramer LW-FKD opaal RAL7040 |  | Lightwell | 1690102 | Aan | 623 | LED |  |  |  |  | RAL 7040 VENSTERGRIJS | 20 |  | 1800 |  |  | 13 | Paaltop | LED 3000K |  |  | 1091131 | Aan | 2491 |  |  |  |  | LEDDRIVER |  |  | 78381 | Aan | 4472 | 20 | 1
SST110827 | 1011933 | 1011933 | 52.1783 | 5.294 | 148623.986 | 465577.1768 | https://lmsapp.nl/qr/asset/report/143f382e-c298-486f-9791-8c13b5f603ae | 20 | Soest | Klinkveld |  | 3762AX |  |  |  | Gemeente Soest | 2025-01-16 | In bedrijf |  |  |  |  | Stedin | [10 empty] | 3A | [10 empty] | Openbare verlichting | [5 empty] | 19 - MAST 4,0 M ST CONISCH | 1 | 1993-04-05 |  | In bedrijf |  |  |  | Phillips Townguide BDP102 PCC DRW GRN30/- NO 1719lm 20w | 1 | 2021-06-10 |  | In bedrijf | [13 empty] | LED 3000K | 1 | 2022-04-14 |  | In bedrijf |  |  | LEDDRIVER | 1 | 2021-06-10 |  | In bedrijf | [16 empty] | 19 - MAST 4,0 M ST CONISCH |  |  | 173644 | Aan | 711 | 4 | CONISCH | STAAL | 6005 MOSGROEN | 40 | GESCHILDERD | NVT |  | Phillips Townguide BDP102 PCC DRW GRN30/- NO 1719lm 20w |  | Philips | 1008934 | Aan | 127 | [5 empty] | 9006 WIT ALUMINIUM | [5 empty] | 20 |  | LED 3000K |  |  | 1091131 | Aan | 2491 |  |  |  |  | LEDDRIVER |  |  | 78381 | Aan | 4472 | 20 | 1
SST110828 | 1011934 | 1011934 | 52.1781 | 5.2942 | 148636.306 | 465553.1976 | https://lmsapp.nl/qr/asset/report/19c2b808-4aaf-460a-a423-b267e8d154f7 | 20 | Soest | Klinkveld |  | 3762AX |  |  |  | Gemeente Soest | 2025-01-16 | In bedrijf |  |  |  |  | Stedin | [10 empty] | 3A | [10 empty] | Openbare verlichting | [5 empty] | 19 - MAST 4,0 M ST CONISCH | 1 | 1993-03-31 |  | In bedrijf |  |  |  | Phillips Townguide BDP102 PCC DRW GRN30/- NO 1719lm 20w | 1 | 2021-06-10 |  | In bedrijf | [13 empty] | LED 3000K | 1 | 2022-04-14 |  | In bedrijf |  |  | LEDDRIVER | 1 | 2021-06-10 |  | In bedrijf | [16 empty] | 19 - MAST 4,0 M ST CONISCH |  |  | 173644 | Aan | 711 | 4 | CONISCH | STAAL | 6005 MOSGROEN | 40 | GESCHILDERD | NVT |  | Phillips Townguide BDP102 PCC DRW GRN30/- NO 1719lm 20w |  | Philips | 1008934 | Aan | 127 | [5 empty] | 9006 WIT ALUMINIUM | [5 empty] | 20 |  | LED 3000K |  |  | 1091131 | Aan | 2491 |  |  |  |  | LEDDRIVER |  |  | 78381 | Aan | 4472 | 20 | 1
SST110830 | 1011935 | 1011935 | 52.1783 | 5.2945 | 148661.606 | 465573.6573 | https://lmsapp.nl/qr/asset/report/8deea525-38cd-4489-929a-ec9afd711d50 | 20 | Soest | Klinkveld |  | 3762AX |  |  |  | Gemeente Soest | 2025-01-16 | In bedrijf |  |  |  |  | Stedin | [10 empty] | 3A | [10 empty] | Openbare verlichting | [5 empty] | 19 - MAST 4,0 M ST CONISCH | 1 | 1993-10-19 |  | In bedrijf |  |  |  | Phillips Townguide BDP102 PCC DRW GRN30/- NO 1719lm 20w | 1 | 2021-06-10 |  | In bedrijf | [13 empty] | LED 3000K | 1 | 2022-04-14 |  | In bedrijf |  |  | LEDDRIVER | 1 | 2021-06-10 |  | In bedrijf | [16 empty] | 19 - MAST 4,0 M ST CONISCH |  |  | 173644 | Aan | 711 | 4 | CONISCH | STAAL | 6005 MOSGROEN | 40 | GESCHILDERD | NVT |  | Phillips Townguide BDP102 PCC DRW GRN30/- NO 1719lm 20w |  | Philips | 1008934 | Aan | 127 | [5 empty] | 9006 WIT ALUMINIUM | [5 empty] | 20 |  | LED 3000K |  |  | 1091131 | Aan | 2491 |  |  |  |  | LEDDRIVER |  |  | 78381 | Aan | 4472 | 20 | 1
SST110844 | 1011936 | 1011936 | 52.1784 | 5.2948 | 148677.2259 | 465590.5969 | https://lmsapp.nl/qr/asset/report/a301bf09-ac6e-4765-ac9a-0fad85e4b350 | 20 | Soest | Klinkveld |  | 3762AX |  |  |  | Gemeente Soest | 2025-01-16 | In bedrijf |  |  |  |  | Stedin | [10 empty] | 3A | [10 empty] | Openbare verlichting | [5 empty] | 219 - MAST 4,0m ST CONISCH OPZ 60MM PC | 1 | 2012-04-03 |  | In bedrijf |  |  |  | Phillips Townguide BDP102 PCC DRW GRN30/- NO 1719lm 20w | 1 | 2021-06-10 |  | In bedrijf | [13 empty] | LED 3000K | 1 | 2022-04-14 |  | In bedrijf |  |  | LEDDRIVER | 1 | 2021-06-10 |  | In bedrijf | [16 empty] | 219 - MAST 4,0m ST CONISCH OPZ 60MM PC |  |  | 641174 | Aan | 2579 |  |  |  | Thermisch verzinkt | 40 |  |  |  | Phillips Townguide BDP102 PCC DRW GRN30/- NO 1719lm 20w |  | Philips | 1008934 | Aan | 127 | [5 empty] | 9006 WIT ALUMINIUM | [5 empty] | 20 |  | LED 3000K |  |  | 1091131 | Aan | 2491 |  |  |  |  | LEDDRIVER |  |  | 78381 | Aan | 4472 | 20 | 1
SST111303 | 1011938 | 1011938 | 52.1839 | 5.2989 | 148961.996 | 466204.1873 | https://lmsapp.nl/qr/asset/report/7de66a37-a09b-4d92-b8b5-7cd1219cb2c5 | 1 | Soest | Spoorstraat |  | 3761AJ |  |  |  | Gemeente Soest | 2025-01-16 | In bedrijf |  |  |  |  | Stedin | [10 empty] | 3A | [10 empty] | Openbare verlichting | [5 empty] | 109 - MAST 4,0 M ST VERL 0,5 M | 1 | 1995-01-01 |  | In bedrijf |  |  |  | Urban Star - BDS100 LED22-4S/730 IDW50 AL DGR D18 C 3A 2200lm | 1 | 2022-10-06 |  | In bedrijf | [20 empty] | LEDDRIVER | 1 | 2022-10-07 |  | In bedrijf | [16 empty] | 109 - MAST 4,0 M ST VERL 0,5 M |  |  | 1011939 | Aan | 22 |  |  | STAAL | [5 empty] | Urban Star - BDS100 LED22-4S/730 IDW50 AL DGR D18 C 3A 2200lm |  | Signify | 1407696 | Aan | 8 | [5 empty] | 3000K | 11 | [16 empty] | LEDDRIVER |  |  | 78381 | Aan | 4472 | 20 | 1
SST111304 | 1011940 | 1011940 | 52.1839 | 5.2992 | 148979.42 | 466195.5201 | https://lmsapp.nl/qr/asset/report/b83e8b66-a956-4fcd-b053-142082d1ebea | 1 | Soest | Spoorstraat |  | 3761AJ |  |  |  | Gemeente Soest | 2025-01-16 | In bedrijf |  |  |  |  | Stedin | [10 empty] | 3A | [10 empty] | Openbare verlichting | [5 empty] | 109 - MAST 4,0 M ST VERL 0,5 M | 1 | 1995-01-01 |  | In bedrijf |  |  |  | Urban Star - BDS100 LED22-4S/730 IDW50 AL DGR D18 C 3A 2200lm | 1 | 2022-10-06 |  | In bedrijf | [20 empty] | LEDDRIVER | 1 | 2022-10-07 |  | In bedrijf | [16 empty] | 109 - MAST 4,0 M ST VERL 0,5 M |  |  | 1011939 | Aan | 22 |  |  | STAAL | [5 empty] | Urban Star - BDS100 LED22-4S/730 IDW50 AL DGR D18 C 3A 2200lm |  | Signify | 1407696 | Aan | 8 | [5 empty] | 3000K | 11 | [16 empty] | LEDDRIVER |  |  | 78381 | Aan | 4472 | 20 | 1
SST111305 | 1011941 | 1011941 | 52.1839 | 5.2994 | 148996.571 | 466195.2601 | https://lmsapp.nl/qr/asset/report/5ebfcb0a-530a-45c8-94b5-965b0906d807 | 1 | Soest | Spoorstraat |  | 3761AJ |  |  |  | Gemeente Soest | 2025-01-16 | In bedrijf |  |  |  |  | Stedin | [10 empty] | 3A | [10 empty] | Openbare verlichting | [5 empty] | 109 - MAST 4,0 M ST VERL 0,5 M | 1 | 1995-01-01 |  | In bedrijf |  |  |  | Urban Star - BDS100 LED22-4S/730 IDW50 AL DGR D18 C 3A 2200lm | 1 | 2022-10-06 |  | In bedrijf | [20 empty] | LEDDRIVER | 1 | 2022-10-07 |  | In bedrijf | [16 empty] | 109 - MAST 4,0 M ST VERL 0,5 M |  |  | 1011939 | Aan | 22 |  |  | STAAL | [5 empty] | Urban Star - BDS100 LED22-4S/730 IDW50 AL DGR D18 C 3A 2200lm |  | Signify | 1407696 | Aan | 8 | [5 empty] | 3000K | 11 | [16 empty] | LEDDRIVER |  |  | 78381 | Aan | 4472 | 20 | 1
SST111306 | 1011942 | 1011942 | 52.1837 | 5.2993 | 148990.8849 | 466181.7499 | https://lmsapp.nl/qr/asset/report/2e4e3294-d8bc-4de8-a055-c73c76af867d | 1 | Soest | Spoorstraat |  | 3761AJ |  |  |  | Gemeente Soest | 2025-01-16 | In bedrijf |  |  |  |  | Stedin | [10 empty] | 3A | [10 empty] | Openbare verlichting | [5 empty] | 109 - MAST 4,0 M ST VERL 0,5 M | 1 | 1995-07-19 |  | In bedrijf |  |  |  | Urban Star - BDS100 LED22-4S/730 IDW50 AL DGR D18 C 3A 2200lm | 1 | 2022-10-06 |  | In bedrijf | [20 empty] | LEDDRIVER | 1 | 2022-10-07 |  | In bedrijf | [16 empty] | 109 - MAST 4,0 M ST VERL 0,5 M |  |  | 1011939 | Aan | 22 |  |  | STAAL | [5 empty] | Urban Star - BDS100 LED22-4S/730 IDW50 AL DGR D18 C 3A 2200lm |  | Signify | 1407696 | Aan | 8 | [5 empty] | 3000K | 11 | [16 empty] | LEDDRIVER |  |  | 78381 | Aan | 4472 | 20 | 1
SST111307 | 1011943 | 1011943 | 52.1838 | 5.2996 | 149011.894 | 466186.3808 | https://lmsapp.nl/qr/asset/report/085a9b80-6ad1-47aa-9603-0b568409bdd2 | 1 | Soest | Spoorstraat |  | 3761AJ |  |  |  | Gemeente Soest | 2025-01-16 | In bedrijf |  |  |  |  | Stedin | [10 empty] | 3A | [10 empty] | Openbare verlichting | [5 empty] | 109 - MAST 4,0 M ST VERL 0,5 M | 1 | 1995-01-01 |  | In bedrijf |  |  |  | Urban Star - BDS100 LED22-4S/730 IDW50 AL DGR D18 C 3A 2200lm | 1 | 2022-10-06 |  | In bedrijf | [20 empty] | LEDDRIVER | 1 | 2022-10-07 |  | In bedrijf | [16 empty] | 109 - MAST 4,0 M ST VERL 0,5 M |  |  | 1011939 | Aan | 22 |  |  | STAAL | [5 empty] | Urban Star - BDS100 LED22-4S/730 IDW50 AL DGR D18 C 3A 2200lm |  | Signify | 1407696 | Aan | 8 | [5 empty] | 3000K | 11 | [16 empty] | LEDDRIVER |  |  | 78381 | Aan | 4472 | 20 | 1
SST111308 | 1011944 | 1011944 | 52.184 | 5.2996 | 149011.414 | 466210.6307 | https://lmsapp.nl/qr/asset/report/946a4882-b478-4bd7-99c4-95b7c5a17d21 | 1 | Soest | Spoorstraat |  | 3761AJ |  |  |  | Gemeente Soest | 2025-01-16 | In bedrijf |  |  |  |  | Stedin | [10 empty] | 3A | [10 empty] | Openbare verlichting | [5 empty] | 109 - MAST 4,0 M ST VERL 0,5 M | 1 | 1995-01-01 |  | In bedrijf |  |  |  | Urban Star - BDS100 LED22-4S/730 IDW50 AL DGR D18 C 3A 2200lm | 1 | 2022-10-06 |  | In bedrijf | [20 empty] | LEDDRIVER | 1 | 2022-10-07 |  | In bedrijf | [16 empty] | 109 - MAST 4,0 M ST VERL 0,5 M |  |  | 1011939 | Aan | 22 |  |  | STAAL | [5 empty] | Urban Star - BDS100 LED22-4S/730 IDW50 AL DGR D18 C 3A 2200lm |  | Signify | 1407696 | Aan | 8 | [5 empty] | 3000K | 11 | [16 empty] | LEDDRIVER |  |  | 78381 | Aan | 4472 | 20 | 1
SST111309 | 1011945 | 1011945 | 52.1841 | 5.2999 | 149031.019 | 466217.6967 | https://lmsapp.nl/qr/asset/report/8c46a386-452c-44c6-b9e6-2cab0450bd09 | 1 | Soest | Spoorstraat |  | 3761AJ |  |  |  | Gemeente Soest | 2025-01-16 | In bedrijf |  |  |  |  | Stedin | [10 empty] | 3A | [10 empty] | Openbare verlichting | [5 empty] | 109 - MAST 4,0 M ST VERL 0,5 M | 1 | 2011-01-03 |  | In bedrijf |  |  |  | Urban Star - BDS100 LED22-4S/730 IDW50 AL DGR D18 C 3A 2200lm | 1 | 2022-10-06 |  | In bedrijf | [20 empty] | LEDDRIVER | 1 | 2022-10-07 |  | In bedrijf | [16 empty] | 109 - MAST 4,0 M ST VERL 0,5 M |  |  | 1011939 | Aan | 22 |  |  | STAAL | [5 empty] | Urban Star - BDS100 LED22-4S/730 IDW50 AL DGR D18 C 3A 2200lm |  | Signify | 1407696 | Aan | 8 | [5 empty] | 3000K | 11 | [16 empty] | LEDDRIVER |  |  | 78381 | Aan | 4472 | 20 | 1
SST111310 | 1011946 | 1011946 | 52.1841 | 5.2992 | 148978.83 | 466216.5436 | https://lmsapp.nl/qr/asset/report/5cc9d096-ec20-416d-a116-9d8591a68805 | 1 | Soest | Spoorstraat |  | 3761AJ |  |  |  | Gemeente Soest | 2025-01-16 | In bedrijf |  |  |  |  | Stedin | [10 empty] | 3A | [10 empty] | Openbare verlichting | [5 empty] | 109 - MAST 4,0 M ST VERL 0,5 M | 1 | 1995-01-01 |  | In bedrijf |  |  |  | Urban Star - BDS100 LED22-4S/730 IDW50 AL DGR D18 C 3A 2200lm | 1 | 2022-10-06 |  | In bedrijf | [20 empty] | LEDDRIVER | 1 | 2022-10-07 |  | In bedrijf | [16 empty] | 109 - MAST 4,0 M ST VERL 0,5 M |  |  | 1011939 | Aan | 22 |  |  | STAAL | [5 empty] | Urban Star - BDS100 LED22-4S/730 IDW50 AL DGR D18 C 3A 2200lm |  | Signify | 1407696 | Aan | 8 | [5 empty] | 3000K | 11 | [16 empty] | LEDDRIVER |  |  | 78381 | Aan | 4472 | 20 | 1
SST111313 | 1011947 | 1011947 | 52.1714 | 5.2919 | 148478.606 | 464813.217 | https://lmsapp.nl/qr/asset/report/fb04a8c3-3c01-429f-a09c-4b1962e787ab | 20 | Soest | Smitsweg |  | 3765CA |  |  |  | Gemeente Soest | 2025-01-16 | In bedrijf |  |  |  |  | Stedin | [10 empty] | 3A | [10 empty] | Openbare verlichting | [5 empty] | 109 - MAST 4,0 M ST VERL 0,5 M | 1 | 1994-12-22 |  | In bedrijf |  |  |  | BDP102 TownGuide LED20/830 DRW PCTR SI H07RN-F-3G 3A 2000lm | 1 | 2023-05-31 |  | In bedrijf | [13 empty] | LAMP PLL 24W KL830 | 2 | 2020-05-20 |  | In bedrijf |  |  | LEDDRIVER | 1 | 2023-05-31 |  | In bedrijf | [16 empty] | 109 - MAST 4,0 M ST VERL 0,5 M |  |  | 1011939 | Aan | 22 |  |  | STAAL | [5 empty] | BDP102 TownGuide LED20/830 DRW PCTR SI H07RN-F-3G 3A 2000lm |  | Signify | 1428553 | Aan | 296 | [5 empty] | NVT | [5 empty] | 20 |  | LAMP PLL 24W KL830 |  |  | 1008859 | Aan | 772 | 24 |  |  |  | LEDDRIVER |  |  | 78381 | Aan | 4472 | 20 | 1
SST111313 | 1011947 | 1011947 | 52.1714 | 5.2919 | 148478.606 | 464813.217 | https://lmsapp.nl/qr/asset/report/fb04a8c3-3c01-429f-a09c-4b1962e787ab | 20 | Soest | Smitsweg |  | 3765CA |  |  |  | Gemeente Soest | 2025-01-16 | In bedrijf |  |  |  |  | Stedin | [10 empty] | 3A | [10 empty] | Openbare verlichting | [31 empty] | LED 3000K | 1 | 2023-05-31 |  | In bedrijf | [56 empty] | LED 3000K |  |  | 1091131 | Aan | 2491
SST111314 | 1011949 | 1011949 | 52.1196 | 5.2831 | 147868.2688 | 459044.3649 | https://lmsapp.nl/qr/asset/report/28cbefde-d663-4291-b4d7-35ef46e797b7 | 24 | Soesterberg | Dorpsplein |  | 3769DA |  |  |  | Gemeente Soest | 2025-01-16 | In bedrijf |  |  |  |  | Stedin | [21 empty] | Openbare verlichting | [5 empty] | 109 - MAST 4,0 M ST VERL 0,5 M | 1 | 1995-01-11 |  | In bedrijf |  |  |  | ARM 2310 OSIRIS 2 PLL 24W 2EVS D76 R9005 | 1 | 2011-06-17 |  | In bedrijf | [13 empty] | LAMP PLL 24W KL830 | 1 | 2020-04-29 |  | In bedrijf | [23 empty] | 109 - MAST 4,0 M ST VERL 0,5 M |  |  | 1011939 | Aan | 22 |  |  | STAAL | [5 empty] | ARM 2310 OSIRIS 2 PLL 24W 2EVS D76 R9005 |  |  | 1011948 | Aan | 18 | [13 empty] | LAMP PLL 24W KL830 |  |  | 1008859 | Aan | 772 | 24
SST111315 | 1011950 | 1011950 | 52.1195 | 5.2828 | 147850.446 | 459036.9871 | https://lmsapp.nl/qr/asset/report/cd1e6899-17b3-432a-a742-ac7417d40b3c | 24 | Soesterberg | Dorpsplein |  | 3769DA |  |  |  | Gemeente Soest | 2025-01-16 | In bedrijf |  |  |  |  | Stedin | [21 empty] | Openbare verlichting | [5 empty] | 109 - MAST 4,0 M ST VERL 0,5 M | 1 | 1995-01-12 |  | In bedrijf |  |  |  | ARM 2310 OSIRIS 2 PLL 24W 2EVS D76 R9005 | 1 | 2010-08-25 |  | In bedrijf | [13 empty] | LAMP PLL 24W KL830 | 1 | 2020-04-29 |  | In bedrijf | [23 empty] | 109 - MAST 4,0 M ST VERL 0,5 M |  |  | 1011939 | Aan | 22 |  |  | STAAL | [5 empty] | ARM 2310 OSIRIS 2 PLL 24W 2EVS D76 R9005 |  |  | 1011948 | Aan | 18 | [13 empty] | LAMP PLL 24W KL830 |  |  | 1008859 | Aan | 772 | 24
SST111316 | 1011951 | 1011951 | 52.1194 | 5.283 | 147860.166 | 459025.1073 | https://lmsapp.nl/qr/asset/report/5b64fbed-700b-4ebd-8d44-9eae163695b1 | 24 | Soesterberg | Dorpsplein |  | 3769DA |  |  |  | Gemeente Soest | 2025-01-16 | In bedrijf |  |  |  |  | Stedin | [21 empty] | Openbare verlichting | [5 empty] | 109 - MAST 4,0 M ST VERL 0,5 M | 1 | 1995-01-11 |  | In bedrijf |  |  |  | ARM 2310 OSIRIS 2 PLL 24W 2EVS D76 R9005 | 1 | 2010-08-25 |  | In bedrijf | [13 empty] | LAMP PLL 24W KL830 | 1 | 2020-04-29 |  | In bedrijf | [23 empty] | 109 - MAST 4,0 M ST VERL 0,5 M |  |  | 1011939 | Aan | 22 |  |  | STAAL | [5 empty] | ARM 2310 OSIRIS 2 PLL 24W 2EVS D76 R9005 |  |  | 1011948 | Aan | 18 | [13 empty] | LAMP PLL 24W KL830 |  |  | 1008859 | Aan | 772 | 24
SST111317 | 1011952 | 1011952 | 52.1193 | 5.2826 | 147833.669 | 459017.5285 | https://lmsapp.nl/qr/asset/report/0b8d81cf-6a9c-409e-b83f-5e16f7141ac7 | 24 | Soesterberg | Dorpsplein |  | 3769DA |  |  |  | Gemeente Soest | 2025-01-16 | In bedrijf |  |  |  |  | Stedin | [21 empty] | Openbare verlichting | [5 empty] | 219 - MAST 4,0m ST CONISCH OPZ 60MM PC | 1 | 2012-10-17 |  | In bedrijf |  |  |  | ARM 2310 OSIRIS 2 PLL 24W 2EVS D76 R9005 | 1 | 2000-07-03 |  | In bedrijf | [13 empty] | LAMP PLL 24W KL830 | 1 | 2020-04-29 |  | In bedrijf | [23 empty] | 219 - MAST 4,0m ST CONISCH OPZ 60MM PC |  |  | 641174 | Aan | 2579 |  |  |  | Thermisch verzinkt | 40 |  |  |  | ARM 2310 OSIRIS 2 PLL 24W 2EVS D76 R9005 |  |  | 1011948 | Aan | 18 | [13 empty] | LAMP PLL 24W KL830 |  |  | 1008859 | Aan | 772 | 24
SST111319 | 1011953 | 1011953 | 52.1191 | 5.2828 | 147850.563 | 458991.1256 | https://lmsapp.nl/qr/asset/report/aec57389-03f2-4007-abb9-5475a52633bb | 24 | Soesterberg | Dorpsplein |  | 3769DA |  |  |  | Gemeente Soest | 2025-01-16 | In bedrijf |  |  |  |  | Stedin | [21 empty] | Openbare verlichting | [5 empty] | 109 - MAST 4,0 M ST VERL 0,5 M | 1 | 1995-01-11 |  | In bedrijf |  |  |  | ARM 2310 OSIRIS 2 PLL 24W 2EVS D76 R9005 | 1 | 1995-01-11 |  | In bedrijf | [13 empty] | LAMP PLL 24W KL830 | 1 | 2020-04-29 |  | In bedrijf | [23 empty] | 109 - MAST 4,0 M ST VERL 0,5 M |  |  | 1011939 | Aan | 22 |  |  | STAAL | [5 empty] | ARM 2310 OSIRIS 2 PLL 24W 2EVS D76 R9005 |  |  | 1011948 | Aan | 18 | [13 empty] | LAMP PLL 24W KL830 |  |  | 1008859 | Aan | 772 | 24
SST111320 | 1011954 | 1011954 | 52.119 | 5.2825 | 147829.937 | 458982.4381 | https://lmsapp.nl/qr/asset/report/314d95af-a534-45bf-9c7f-3b00a49e88d2 | 24 | Soesterberg | Dorpsplein |  | 3769DA |  |  |  | Gemeente Soest | 2025-01-16 | In bedrijf |  |  |  |  | Stedin | [21 empty] | Openbare verlichting | [5 empty] | 109 - MAST 4,0 M ST VERL 0,5 M | 1 | 1995-01-11 |  | In bedrijf |  |  |  | ARM 2310 OSIRIS 2 PLL 24W 2EVS D76 R9005 | 1 | 1995-01-11 |  | In bedrijf | [13 empty] | LAMP PLL 24W KL830 | 1 | 2020-04-29 |  | In bedrijf | [23 empty] | 109 - MAST 4,0 M ST VERL 0,5 M |  |  | 1011939 | Aan | 22 |  |  | STAAL | [5 empty] | ARM 2310 OSIRIS 2 PLL 24W 2EVS D76 R9005 |  |  | 1011948 | Aan | 18 | [13 empty] | LAMP PLL 24W KL830 |  |  | 1008859 | Aan | 772 | 24
SST111321 | 1011955 | 1011955 | 52.1189 | 5.2827 | 147842.6439 | 458974.2211 | https://lmsapp.nl/qr/asset/report/2c169502-fdbd-41ad-aa59-a63e8abd886c | 24 | Soesterberg | Dorpsplein |  | 3769DA |  |  |  | Gemeente Soest | 2025-01-16 | In bedrijf |  |  |  |  | Stedin | [21 empty] | Openbare verlichting | [5 empty] | 109 - MAST 4,0 M ST VERL 0,5 M | 1 | 1995-01-16 |  | In bedrijf |  |  |  | ARM 2310 OSIRIS 2 PLL 24W 2EVS D76 R9005 | 1 | 1995-01-16 |  | In bedrijf | [13 empty] | LAMP PLL 24W KL830 | 1 | 2020-04-29 |  | In bedrijf | [23 empty] | 109 - MAST 4,0 M ST VERL 0,5 M |  |  | 1011939 | Aan | 22 |  |  | STAAL | [5 empty] | ARM 2310 OSIRIS 2 PLL 24W 2EVS D76 R9005 |  |  | 1011948 | Aan | 18 | [13 empty] | LAMP PLL 24W KL830 |  |  | 1008859 | Aan | 772 | 24
SST111322 | 1011956 | 1011956 | 52.1194 | 5.2825 | 147829.656 | 459027.3875 | https://lmsapp.nl/qr/asset/report/ca6f4f12-b55b-4f4b-83ef-ceadf4996553 | 1 | Soesterberg | Dorpsplein |  | 3769DA |  |  |  | Gemeente Soest | 2025-01-16 | In bedrijf |  |  |  |  | Stedin | [10 empty] | 3A | [10 empty] | Openbare verlichting | [5 empty] | 109 - MAST 4,0 M ST VERL 0,5 M | 1 | 1995-01-13 |  | In bedrijf |  |  |  | Siteco CL-Plus,PL1.2s,2850lm830,Plus | 1 | 2021-12-01 |  | In bedrijf | [20 empty] | LEDDRIVER | 1 | 2021-12-01 |  | In bedrijf | [16 empty] | 109 - MAST 4,0 M ST VERL 0,5 M |  |  | 1011939 | Aan | 22 |  |  | STAAL | [5 empty] | Siteco CL-Plus,PL1.2s,2850lm830,Plus |  | Siteco | 1202362 | Aan | 1 | [5 empty] | 3000K | 11 |  | 2850 | [14 empty] | LEDDRIVER |  |  | 78381 | Aan | 4472 | 20 | 1
SST111323 | 1011957 | 1011957 | 52.1194 | 5.2822 | 147810.216 | 459019.5572 | https://lmsapp.nl/qr/asset/report/3fb1c40b-ae2e-42cb-996b-58fc90d342db | 24 | Soesterberg | Dorpsplein |  | 3769DA |  |  |  | Gemeente Soest | 2025-01-16 | In bedrijf |  |  |  |  | Stedin | [21 empty] | Openbare verlichting | [5 empty] | 19 - MAST 4,0 M ST CONISCH | 1 | 1995-01-13 |  | In bedrijf |  |  |  | ARM 2310 OSIRIS 2 PLL 24W 2EVS D76 R9005 | 1 | 1995-01-13 |  | In bedrijf | [13 empty] | LAMP PH PLL 24W 840 2G11 4P | 1 | 2020-04-29 |  | In bedrijf | [23 empty] | 19 - MAST 4,0 M ST CONISCH |  |  | 173644 | Aan | 711 | 4 | CONISCH | STAAL | 6005 MOSGROEN | 40 | GESCHILDERD | NVT |  | ARM 2310 OSIRIS 2 PLL 24W 2EVS D76 R9005 |  |  | 1011948 | Aan | 18 | [13 empty] | LAMP PH PLL 24W 840 2G11 4P |  |  | 36395 | Aan | 5 | 24 |  | PLL | 2
SST111324 | 1011958 | 1011958 | 52.1193 | 5.282 | 147792.666 | 459011.187 | https://lmsapp.nl/qr/asset/report/adefed4a-db9a-4541-9a45-7057bc19ac43 | 24 | Soesterberg | Dorpsplein |  | 3769DA |  |  |  | Gemeente Soest | 2025-01-16 | In bedrijf |  |  |  |  | Stedin | [21 empty] | Openbare verlichting | [5 empty] | 109 - MAST 4,0 M ST VERL 0,5 M | 1 | 1995-01-13 |  | In bedrijf |  |  |  | ARM 2310 OSIRIS 2 PLL 24W 2EVS D76 R9005 | 1 | 2012-05-25 |  | In bedrijf | [13 empty] | LAMP PLL 24W KL830 | 1 | 2020-04-29 |  | In bedrijf | [23 empty] | 109 - MAST 4,0 M ST VERL 0,5 M |  |  | 1011939 | Aan | 22 |  |  | STAAL | [5 empty] | ARM 2310 OSIRIS 2 PLL 24W 2EVS D76 R9005 |  |  | 1011948 | Aan | 18 | [13 empty] | LAMP PLL 24W KL830 |  |  | 1008859 | Aan | 772 | 24
SST111325 | 1011960 | 1011960 | 52.1193 | 5.2823 | 147816.299 | 459010.3996 | https://lmsapp.nl/qr/asset/report/d3f1908d-b526-41a6-8e34-ac878076e193 | 48 | Soesterberg | Dorpsplein |  | 3769DA |  |  |  | Gemeente Soest | 2025-01-16 | In bedrijf |  |  |  |  | Stedin | [21 empty] | Openbare verlichting | [5 empty] | 109 - MAST 4,0 M ST VERL 0,5 M | 1 | 1995-01-13 |  | In bedrijf |  |  |  | 323822 - 2310 PLL 2 X 24W HF NV | 1 | 2012-10-17 |  | In bedrijf | [13 empty] | LAMP PLL 24W KL830 | 2 | 2014-06-30 |  | In bedrijf | [23 empty] | 109 - MAST 4,0 M ST VERL 0,5 M |  |  | 1011939 | Aan | 22 |  |  | STAAL | [5 empty] | 323822 - 2310 PLL 2 X 24W HF NV |  |  | 1011959 | Aan | 2 | [13 empty] | LAMP PLL 24W KL830 |  |  | 1008859 | Aan | 772 | 24
SST111325 | 1011960 | 1011960 | 52.1193 | 5.2823 | 147816.299 | 459010.3996 | https://lmsapp.nl/qr/asset/report/d3f1908d-b526-41a6-8e34-ac878076e193 | 48 | Soesterberg | Dorpsplein |  | 3769DA |  |  |  | Gemeente Soest | 2025-01-16 | In bedrijf |  |  |  |  | Stedin | [21 empty] | Openbare verlichting | [31 empty] | LAMP PLL 24W KL830 | 1 | 2014-06-30 |  | In bedrijf | [56 empty] | LAMP PLL 24W KL830 |  |  | 1008859 | Aan | 772 | 24
SST111326 | 1011961 | 1011961 | 52.1192 | 5.282 | 147797.779 | 458999.5106 | https://lmsapp.nl/qr/asset/report/4672d487-8e86-4730-8d60-f8a87d51b86b | 48 | Soesterberg | Dorpsplein |  | 3769DA |  |  |  | Gemeente Soest | 2025-01-16 | In bedrijf |  |  |  |  | Stedin | [21 empty] | Openbare verlichting | [5 empty] | 109 - MAST 4,0 M ST VERL 0,5 M | 1 | 1995-01-13 |  | In bedrijf |  |  |  | 323822 - 2310 PLL 2 X 24W HF NV | 1 | 1995-01-13 |  | In bedrijf | [13 empty] | LAMP PLL 24W KL830 | 2 | 2014-06-30 |  | In bedrijf | [23 empty] | 109 - MAST 4,0 M ST VERL 0,5 M |  |  | 1011939 | Aan | 22 |  |  | STAAL | [5 empty] | 323822 - 2310 PLL 2 X 24W HF NV |  |  | 1011959 | Aan | 2 | [13 empty] | LAMP PLL 24W KL830 |  |  | 1008859 | Aan | 772 | 24
SST111326 | 1011961 | 1011961 | 52.1192 | 5.282 | 147797.779 | 458999.5106 | https://lmsapp.nl/qr/asset/report/4672d487-8e86-4730-8d60-f8a87d51b86b | 48 | Soesterberg | Dorpsplein |  | 3769DA |  |  |  | Gemeente Soest | 2025-01-16 | In bedrijf |  |  |  |  | Stedin | [21 empty] | Openbare verlichting | [31 empty] | LAMP PLL 24W KL830 | 1 | 2025-02-11 |  | In bedrijf | [56 empty] | LAMP PLL 24W KL830 |  |  | 1008859 | Aan | 772 | 24
SST111327 | 1011962 | 1011962 | 52.119 | 5.2829 | 147857.44 | 458980.1789 | https://lmsapp.nl/qr/asset/report/27b202bc-4dde-4559-8068-1124e25f481c | 24 | Soesterberg | Dorpsplein |  | 3769DA |  |  |  | Gemeente Soest | 2025-01-16 | In bedrijf |  |  |  |  | Stedin | [21 empty] | Openbare verlichting | [5 empty] | 109 - MAST 4,0 M ST VERL 0,5 M | 1 | 1995-01-13 |  | In bedrijf |  |  |  | ARM 2310 OSIRIS 2 PLL 24W 2EVS D76 R9005 | 1 | 1995-01-13 |  | In bedrijf | [13 empty] | LAMP PH PLL 24W 830 2G11 4P | 1 | 2020-04-29 |  | In bedrijf | [23 empty] | 109 - MAST 4,0 M ST VERL 0,5 M |  |  | 1011939 | Aan | 22 |  |  | STAAL | [5 empty] | ARM 2310 OSIRIS 2 PLL 24W 2EVS D76 R9005 |  |  | 1011948 | Aan | 18 | [13 empty] | LAMP PH PLL 24W 830 2G11 4P |  |  | 36090 | Aan | 358 | 24 |  | PLL | 2
SST111329 | 1011963 | 1011963 | 52.172 | 5.284 | 147943.106 | 464873.067 | https://lmsapp.nl/qr/asset/report/143dceee-e703-4e73-ae26-57e13e74ac14 | 27 | Soest | Haverweerd |  | 3762BA |  |  |  | Gemeente Soest | 2025-01-16 | In bedrijf |  |  |  |  | Stedin | [21 empty] | Openbare verlichting | [5 empty] | 19 - MAST 4,0 M ST CONISCH | 1 | 1995-01-17 |  | In bedrijf |  |  |  | 320112 - CPS 200 PLL 24W HF NV | 1 | 2009-12-02 |  | In bedrijf | [13 empty] | LAMP PLL 24W KL830 | 1 | 2020-05-13 |  | In bedrijf | [23 empty] | 19 - MAST 4,0 M ST CONISCH |  |  | 173644 | Aan | 711 | 4 | CONISCH | STAAL | 6005 MOSGROEN | 40 | GESCHILDERD | NVT |  | 320112 - CPS 200 PLL 24W HF NV |  | Philips | 174650 | Aan | 890 | [5 empty] | NVT | 20 |  |  |  |  | 27 |  | LAMP PLL 24W KL830 |  |  | 1008859 | Aan | 772 | 24
SST111330 | 1011964 | 1011964 | 52.1718 | 5.2838 | 147924.506 | 464860.4676 | https://lmsapp.nl/qr/asset/report/bcc64f64-960d-404a-af94-4e326cf8baf2 | 27 | Soest | Haverweerd |  | 3762BA |  |  |  | Gemeente Soest | 2025-01-16 | In bedrijf |  |  |  |  | Stedin | [21 empty] | Openbare verlichting | [5 empty] | 19 - MAST 4,0 M ST CONISCH | 1 | 1995-01-18 |  | In bedrijf |  |  |  | 320112 - CPS 200 PLL 24W HF NV | 1 | 2009-12-02 |  | In bedrijf | [13 empty] | LAMP PLL 24W KL830 | 1 | 2020-05-13 |  | In bedrijf | [23 empty] | 19 - MAST 4,0 M ST CONISCH |  |  | 173644 | Aan | 711 | 4 | CONISCH | STAAL | 6005 MOSGROEN | 40 | GESCHILDERD | NVT |  | 320112 - CPS 200 PLL 24W HF NV |  | Philips | 174650 | Aan | 890 | [5 empty] | NVT | 20 |  |  |  |  | 27 |  | LAMP PLL 24W KL830 |  |  | 1008859 | Aan | 772 | 24
SST111331 | 1011965 | 1011965 | 52.1719 | 5.2835 | 147908.606 | 464871.267 | https://lmsapp.nl/qr/asset/report/cf0c03b4-39d6-45b7-8eb8-ce4bbba1b6d8 | 27 | Soest | Haverweerd |  | 3762BA |  |  |  | Gemeente Soest | 2025-01-16 | In bedrijf |  |  |  |  | Stedin | [21 empty] | Openbare verlichting | [5 empty] | 19 - MAST 4,0 M ST CONISCH | 1 | 1995-01-18 |  | In bedrijf |  |  |  | 320112 - CPS 200 PLL 24W HF NV | 1 | 2009-12-02 |  | In bedrijf | [13 empty] | LAMP PLL 24W KL830 | 1 | 2020-05-13 |  | In bedrijf | [23 empty] | 19 - MAST 4,0 M ST CONISCH |  |  | 173644 | Aan | 711 | 4 | CONISCH | STAAL | 6005 MOSGROEN | 40 | GESCHILDERD | NVT |  | 320112 - CPS 200 PLL 24W HF NV |  | Philips | 174650 | Aan | 890 | [5 empty] | NVT | 20 |  |  |  |  | 27 |  | LAMP PLL 24W KL830 |  |  | 1008859 | Aan | 772 | 24
SST111332 | 1011966 | 1011966 | 52.1721 | 5.2834 | 147896.906 | 464889.1166 | https://lmsapp.nl/qr/asset/report/252ac1a2-5931-4da9-b0b0-0b0c6bb4cccf | 27 | Soest | Haverweerd |  | 3762BA |  |  |  | Gemeente Soest | 2025-01-16 | In bedrijf |  |  |  |  | Stedin | [21 empty] | Openbare verlichting | [5 empty] | 19 - MAST 4,0 M ST CONISCH | 1 | 1995-01-18 |  | In bedrijf |  |  |  | 320112 - CPS 200 PLL 24W HF NV | 1 | 2009-12-02 |  | In bedrijf | [13 empty] | LAMP PLL 24W KL830 | 1 | 2020-05-13 |  | In bedrijf | [23 empty] | 19 - MAST 4,0 M ST CONISCH |  |  | 173644 | Aan | 711 | 4 | CONISCH | STAAL | 6005 MOSGROEN | 40 | GESCHILDERD | NVT |  | 320112 - CPS 200 PLL 24W HF NV |  | Philips | 174650 | Aan | 890 | [5 empty] | NVT | 20 |  |  |  |  | 27 |  | LAMP PLL 24W KL830 |  |  | 1008859 | Aan | 772 | 24
SST111333 | 1011967 | 1011967 | 52.1722 | 5.2832 | 147887.306 | 464905.0173 | https://lmsapp.nl/qr/asset/report/947d8590-a8c6-4391-9d7b-217c7017d3df | 27 | Soest | Haverweerd |  | 3762BA |  |  |  | Gemeente Soest | 2025-01-16 | In bedrijf |  |  |  |  | Stedin | [21 empty] | Openbare verlichting | [5 empty] | 19 - MAST 4,0 M ST CONISCH | 1 | 1994-12-09 |  | In bedrijf |  |  |  | 320112 - CPS 200 PLL 24W HF NV | 1 | 2009-12-02 |  | In bedrijf | [13 empty] | LAMP PLL 24W KL830 | 1 | 2020-05-13 |  | In bedrijf | [23 empty] | 19 - MAST 4,0 M ST CONISCH |  |  | 173644 | Aan | 711 | 4 | CONISCH | STAAL | 6005 MOSGROEN | 40 | GESCHILDERD | NVT |  | 320112 - CPS 200 PLL 24W HF NV |  | Philips | 174650 | Aan | 890 | [5 empty] | NVT | 20 |  |  |  |  | 27 |  | LAMP PLL 24W KL830 |  |  | 1008859 | Aan | 772 | 24
SST111334 | 1011968 | 1011968 | 52.1724 | 5.2831 | 147881.606 | 464924.2168 | https://lmsapp.nl/qr/asset/report/eedd264a-cddf-4362-815b-6f5cd353f7de | 27 | Soest | Haverweerd |  | 3762BA |  |  |  | Gemeente Soest | 2025-01-16 | In bedrijf |  |  |  |  | Stedin | [21 empty] | Openbare verlichting | [5 empty] | 19 - MAST 4,0 M ST CONISCH | 1 | 1995-01-18 |  | In bedrijf |  |  |  | 320112 - CPS 200 PLL 24W HF NV | 1 | 2009-12-02 |  | In bedrijf | [13 empty] | LAMP PLL 24W KL830 | 1 | 2020-05-13 |  | In bedrijf | [23 empty] | 19 - MAST 4,0 M ST CONISCH |  |  | 173644 | Aan | 711 | 4 | CONISCH | STAAL | 6005 MOSGROEN | 40 | GESCHILDERD | NVT |  | 320112 - CPS 200 PLL 24W HF NV |  | Philips | 174650 | Aan | 890 | [5 empty] | NVT | 20 |  |  |  |  | 27 |  | LAMP PLL 24W KL830 |  |  | 1008859 | Aan | 772 | 24
SST111335 | 1011969 | 1011969 | 52.1726 | 5.2835 | 147903.806 | 464938.6167 | https://lmsapp.nl/qr/asset/report/381cda68-23e7-4f7c-98bf-8d657f383c74 | 27 | Soest | Haverweerd |  | 3762BA |  |  |  | Gemeente Soest | 2025-01-16 | In bedrijf |  |  |  |  | Stedin | [21 empty] | Openbare verlichting | [5 empty] | 19 - MAST 4,0 M ST CONISCH | 1 | 1995-01-18 |  | In bedrijf |  |  |  | 320112 - CPS 200 PLL 24W HF NV | 1 | 2009-12-02 |  | In bedrijf | [13 empty] | LAMP PLL 24W KL830 | 1 | 2020-05-13 |  | In bedrijf | [23 empty] | 19 - MAST 4,0 M ST CONISCH |  |  | 173644 | Aan | 711 | 4 | CONISCH | STAAL | 6005 MOSGROEN | 40 | GESCHILDERD | NVT |  | 320112 - CPS 200 PLL 24W HF NV |  | Philips | 174650 | Aan | 890 | [5 empty] | NVT | 20 |  |  |  |  | 27 |  | LAMP PLL 24W KL830 |  |  | 1008859 | Aan | 772 | 24
SST111336 | 1011970 | 1011970 | 52.1724 | 5.2837 | 147920.606 | 464919.4169 | https://lmsapp.nl/qr/asset/report/cad286ca-2152-43f7-b636-a757c43580be | 27 | Soest | Haverweerd |  | 3762BA |  |  |  | Gemeente Soest | 2025-01-16 | In bedrijf |  |  |  |  | Stedin | [21 empty] | Openbare verlichting | [5 empty] | 19 - MAST 4,0 M ST CONISCH | 1 | 1995-01-18 |  | In bedrijf |  |  |  | 320112 - CPS 200 PLL 24W HF NV | 1 | 2009-12-02 |  | In bedrijf | [13 empty] | LAMP PLL 24W KL830 | 1 | 2020-05-13 |  | In bedrijf | [23 empty] | 19 - MAST 4,0 M ST CONISCH |  |  | 173644 | Aan | 711 | 4 | CONISCH | STAAL | 6005 MOSGROEN | 40 | GESCHILDERD | NVT |  | 320112 - CPS 200 PLL 24W HF NV |  | Philips | 174650 | Aan | 890 | [5 empty] | NVT | 20 |  |  |  |  | 27 |  | LAMP PLL 24W KL830 |  |  | 1008859 | Aan | 772 | 24
SST111337 | 1011971 | 1011971 | 52.1721 | 5.2838 | 147924.206 | 464884.1666 | https://lmsapp.nl/qr/asset/report/c5edd038-1f4d-44cf-8a60-a823ea28a740 | 27 | Soest | Haverweerd |  | 3762BA |  |  |  | Gemeente Soest | 2025-01-16 | In bedrijf |  |  |  |  | Stedin | [21 empty] | Openbare verlichting | [5 empty] | 19 - MAST 4,0 M ST CONISCH | 1 | 1995-01-18 |  | In bedrijf |  |  |  | 320112 - CPS 200 PLL 24W HF NV | 1 | 2009-12-02 |  | In bedrijf | [13 empty] | LAMP PLL 24W KL830 | 1 | 2020-05-13 |  | In bedrijf | [23 empty] | 19 - MAST 4,0 M ST CONISCH |  |  | 173644 | Aan | 711 | 4 | CONISCH | STAAL | 6005 MOSGROEN | 40 | GESCHILDERD | NVT |  | 320112 - CPS 200 PLL 24W HF NV |  | Philips | 174650 | Aan | 890 | [5 empty] | NVT | 20 |  |  |  |  | 27 |  | LAMP PLL 24W KL830 |  |  | 1008859 | Aan | 772 | 24
SST111338 | 1011972 | 1011972 | 52.1722 | 5.2836 | 147915.148 | 464895.5047 | https://lmsapp.nl/qr/asset/report/068f1bbd-b61a-45ee-a373-0212ce3ff011 | 27 | Soest | Haverweerd |  | 3762BA |  |  |  | Gemeente Soest | 2025-01-16 | In bedrijf |  |  |  |  | Stedin | [21 empty] | Openbare verlichting | [5 empty] | 219 - MAST 4,0m ST CONISCH OPZ 60MM PC | 1 | 2006-05-22 |  | In bedrijf |  |  |  | 320112 - CPS 200 PLL 24W HF NV | 1 | 2010-03-19 |  | In bedrijf | [13 empty] | LAMP PLL 24W KL830 | 1 | 2020-05-13 |  | In bedrijf | [23 empty] | 219 - MAST 4,0m ST CONISCH OPZ 60MM PC |  |  | 641174 | Aan | 2579 |  |  |  | Thermisch verzinkt | 40 |  |  |  | 320112 - CPS 200 PLL 24W HF NV |  | Philips | 174650 | Aan | 890 | [5 empty] | NVT | 20 |  |  |  |  | 27 |  | LAMP PLL 24W KL830 |  |  | 1008859 | Aan | 772 | 24
SST111339 | 1011973 | 1011973 | 52.1719 | 5.283 | 147874.881 | 464867.1875 | https://lmsapp.nl/qr/asset/report/bba2f464-fbe0-4704-b167-6ce4bb279d32 | 27 | Soest | Klaarwaterweg |  | 3762XT |  |  |  | Gemeente Soest | 2025-01-16 | In bedrijf |  |  |  |  | Stedin | [21 empty] | Openbare verlichting | [5 empty] | 19 - MAST 4,0 M ST CONISCH | 1 | 1995-01-18 |  | In bedrijf |  |  |  | 320112 - CPS 200 PLL 24W HF NV | 1 | 2009-08-31 |  | In bedrijf | [13 empty] | LAMP PLL 24W KL830 | 1 | 2020-05-20 |  | In bedrijf | [23 empty] | 19 - MAST 4,0 M ST CONISCH |  |  | 173644 | Aan | 711 | 4 | CONISCH | STAAL | 6005 MOSGROEN | 40 | GESCHILDERD | NVT |  | 320112 - CPS 200 PLL 24W HF NV |  | Philips | 174650 | Aan | 890 | [5 empty] | NVT | 20 |  |  |  |  | 27 |  | LAMP PLL 24W KL830 |  |  | 1008859 | Aan | 772 | 24
SST111340 | 1011974 | 1011974 | 52.1721 | 5.2827 | 147854.316 | 464886.4671 | https://lmsapp.nl/qr/asset/report/cab770b1-76a5-4665-8c55-56c751ebb49f | 17 | Soest | Klaarwaterweg | 191 | 3762 VX |  |  |  | Gemeente Soest | 2025-01-16 | In bedrijf |  |  |  |  | Stedin | [21 empty] | Openbare verlichting | [5 empty] | 219 - MAST 4,0m ST CONISCH OPZ 60MM PC | 1 | 2025-07-16 |  | In bedrijf |  |  |  | Lightwell Friso Kramer LW-FKD opaal 1800LM 16A 830 | 1 | 2020-01-01 |  | In bedrijf | [13 empty] | LED IN: Lightwell Friso Kramer LW-FKD opaal 1800LM 16A 830 | 1 | 2020-01-01 |  | In bedrijf |  |  | LED-DRIVER dim 3A | 1 | 2020-01-01 |  | In bedrijf | [16 empty] | 219 - MAST 4,0m ST CONISCH OPZ 60MM PC |  |  | 641174 | Aan | 2579 |  |  |  | Thermisch verzinkt | 40 |  |  |  | Lightwell Friso Kramer LW-FKD opaal 1800LM 16A 830 |  | Lightwell | 1008981 | Aan | 679 | [13 empty] | LED IN: Lightwell Friso Kramer LW-FKD opaal 1800LM 16A 830 |  |  | 1008982 | Aan | 674 | 16 |  | LED |  | LED-DRIVER dim 3A |  | Signify | 1927342 | Aan | 837 | 20 | 1 | Xitanium Driver
SST111341 | 1011975 | 1011975 | 52.1722 | 5.2829 | 147861.593 | 464903.5477 | https://lmsapp.nl/qr/asset/report/4752c4d6-c813-4f62-9980-e3b0727be898 | 27 | Soest | Klaarwaterweg |  | 3762XT |  |  |  | Gemeente Soest | 2025-01-16 | In bedrijf |  |  |  |  | Stedin | [21 empty] | Openbare verlichting | [5 empty] | 19 - MAST 4,0 M ST CONISCH | 1 | 1995-01-18 |  | In bedrijf |  |  |  | 320112 - CPS 200 PLL 24W HF NV | 1 | 2009-08-31 |  | In bedrijf | [13 empty] | LAMP PLL 24W KL830 | 1 | 2020-05-20 |  | In bedrijf | [23 empty] | 19 - MAST 4,0 M ST CONISCH |  |  | 173644 | Aan | 711 | 4 | CONISCH | STAAL | 6005 MOSGROEN | 40 | GESCHILDERD | NVT |  | 320112 - CPS 200 PLL 24W HF NV |  | Philips | 174650 | Aan | 890 | [5 empty] | NVT | 20 |  |  |  |  | 27 |  | LAMP PLL 24W KL830 |  |  | 1008859 | Aan | 772 | 24
SST111342 | 1011976 | 1011976 | 52.1722 | 5.2839 | 147931.167 | 464901.9284 | https://lmsapp.nl/qr/asset/report/6502a109-d599-4836-b8bc-74806d473345 | 13 | Soest | Haverweerd |  | 3762BA |  |  |  | Gemeente Soest | 2025-01-16 | In bedrijf |  |  |  |  | Stedin | [21 empty] | Openbare verlichting | [5 empty] | 19 - MAST 4,0 M ST CONISCH | 1 | 1995-01-18 |  | In bedrijf |  |  |  | Lightwell Friso Kramer LW-FKD opaal RAL7040 | 1 | 2024-10-22 |  | In bedrijf | [13 empty] | LED IN: Lightwell Friso Kramer LW-FKD opaal 1800LM 16A 830 | 1 | 2024-10-22 |  | In bedrijf |  |  | LED-DRIVER dim 3A | 1 | 2024-10-22 |  | In bedrijf | [16 empty] | 19 - MAST 4,0 M ST CONISCH |  |  | 173644 | Aan | 711 | 4 | CONISCH | STAAL | 6005 MOSGROEN | 40 | GESCHILDERD | NVT |  | Lightwell Friso Kramer LW-FKD opaal RAL7040 |  | Lightwell | 1690102 | Aan | 623 | LED |  |  |  |  | RAL 7040 VENSTERGRIJS | 20 |  | 1800 |  |  | 13 | Paaltop | LED IN: Lightwell Friso Kramer LW-FKD opaal 1800LM 16A 830 |  |  | 1008982 | Aan | 674 | 16 |  | LED |  | LED-DRIVER dim 3A |  | Signify | 1927342 | Aan | 837 | 20 | 1 | Xitanium Driver
SST111343 | 1011977 | 1011977 | 52.1723 | 5.2845 | 147975.206 | 464907.1174 | https://lmsapp.nl/qr/asset/report/a39339b5-5739-4039-b435-be77cd666632 | 27 | Soest | Haverweerd |  | 3762BA |  |  |  | Gemeente Soest | 2025-01-16 | In bedrijf |  |  |  |  | Stedin | [21 empty] | Openbare verlichting | [5 empty] | 19 - MAST 4,0 M ST CONISCH | 1 | 1995-01-18 |  | In bedrijf |  |  |  | 320112 - CPS 200 PLL 24W HF NV | 1 | 2009-12-02 |  | In bedrijf | [13 empty] | LAMP PLL 24W KL830 | 1 | 2020-05-13 |  | In bedrijf | [23 empty] | 19 - MAST 4,0 M ST CONISCH |  |  | 173644 | Aan | 711 | 4 | CONISCH | STAAL | 6005 MOSGROEN | 40 | GESCHILDERD | NVT |  | 320112 - CPS 200 PLL 24W HF NV |  | Philips | 174650 | Aan | 890 | [5 empty] | NVT | 20 |  |  |  |  | 27 |  | LAMP PLL 24W KL830 |  |  | 1008859 | Aan | 772 | 24
SST111345 | 1011978 | 1011978 | 52.1727 | 5.2847 | 147991.106 | 464952.7175 | https://lmsapp.nl/qr/asset/report/64338e61-096b-4238-b51a-826c729de0f6 | 27 | Soest | Haverweerd |  | 3762BA |  |  |  | Gemeente Soest | 2025-01-16 | In bedrijf |  |  |  |  | Stedin | [21 empty] | Openbare verlichting | [5 empty] | 19 - MAST 4,0 M ST CONISCH | 1 | 1995-01-18 |  | In bedrijf |  |  |  | 320112 - CPS 200 PLL 24W HF NV | 1 | 2009-12-02 |  | In bedrijf | [13 empty] | LAMP PLL 24W KL830 | 1 | 2020-05-13 |  | In bedrijf | [23 empty] | 19 - MAST 4,0 M ST CONISCH |  |  | 173644 | Aan | 711 | 4 | CONISCH | STAAL | 6005 MOSGROEN | 40 | GESCHILDERD | NVT |  | 320112 - CPS 200 PLL 24W HF NV |  | Philips | 174650 | Aan | 890 | [5 empty] | NVT | 20 |  |  |  |  | 27 |  | LAMP PLL 24W KL830 |  |  | 1008859 | Aan | 772 | 24
SST111347 | 1011979 | 1011979 | 52.1726 | 5.2849 | 148001.843 | 464938.3864 | https://lmsapp.nl/qr/asset/report/b04cb4d8-8e59-4004-bd70-035a0b13f5bc | 27 | Soest | Haverweerd |  | 3762BA |  |  |  | Gemeente Soest | 2025-01-16 | In bedrijf |  |  |  |  | Stedin | [21 empty] | Openbare verlichting | [5 empty] | 19 - MAST 4,0 M ST CONISCH | 1 | 1995-01-18 |  | In bedrijf |  |  |  | 320112 - CPS 200 PLL 24W HF NV | 1 | 2010-03-19 |  | In bedrijf | [13 empty] | LAMP PLL 24W KL830 | 1 | 2020-05-13 |  | In bedrijf | [23 empty] | 19 - MAST 4,0 M ST CONISCH |  |  | 173644 | Aan | 711 | 4 | CONISCH | STAAL | 6005 MOSGROEN | 40 | GESCHILDERD | NVT |  | 320112 - CPS 200 PLL 24W HF NV |  | Philips | 174650 | Aan | 890 | [5 empty] | NVT | 20 |  |  |  |  | 27 |  | LAMP PLL 24W KL830 |  |  | 1008859 | Aan | 772 | 24
SST111348 | 1011980 | 1011980 | 52.1727 | 5.2852 | 148024.706 | 464952.7169 | https://lmsapp.nl/qr/asset/report/071cfa9b-55e8-4371-93d1-9797f9908b3e | 27 | Soest | Haverweerd |  | 3762BA |  |  |  | Gemeente Soest | 2025-01-16 | In bedrijf |  |  |  |  | Stedin | [21 empty] | Openbare verlichting | [5 empty] | 19 - MAST 4,0 M ST CONISCH | 1 | 1995-01-18 |  | In bedrijf |  |  |  | 320112 - CPS 200 PLL 24W HF NV | 1 | 2009-12-02 |  | In bedrijf | [13 empty] | LAMP PLL 24W KL830 | 1 | 2020-05-13 |  | In bedrijf | [23 empty] | 19 - MAST 4,0 M ST CONISCH |  |  | 173644 | Aan | 711 | 4 | CONISCH | STAAL | 6005 MOSGROEN | 40 | GESCHILDERD | NVT |  | 320112 - CPS 200 PLL 24W HF NV |  | Philips | 174650 | Aan | 890 | [5 empty] | NVT | 20 |  |  |  |  | 27 |  | LAMP PLL 24W KL830 |  |  | 1008859 | Aan | 772 | 24
SST111349 | 1011981 | 1011981 | 52.1725 | 5.2852 | 148020.206 | 464935.0172 | https://lmsapp.nl/qr/asset/report/8b2a5434-cb30-4d13-a368-bd9f3c0cb58e | 27 | Soest | Haverweerd |  | 3762BA |  |  |  | Gemeente Soest | 2025-01-16 | In bedrijf |  |  |  |  | Stedin | [21 empty] | Openbare verlichting | [5 empty] | 19 - MAST 4,0 M ST CONISCH | 1 | 1995-01-19 |  | In bedrijf |  |  |  | 320112 - CPS 200 PLL 24W HF NV | 1 | 2009-12-02 |  | In bedrijf | [13 empty] | LAMP PLL 24W KL830 | 1 | 2020-05-13 |  | In bedrijf | [23 empty] | 19 - MAST 4,0 M ST CONISCH |  |  | 173644 | Aan | 711 | 4 | CONISCH | STAAL | 6005 MOSGROEN | 40 | GESCHILDERD | NVT |  | 320112 - CPS 200 PLL 24W HF NV |  | Philips | 174650 | Aan | 890 | [5 empty] | NVT | 20 |  |  |  |  | 27 |  | LAMP PLL 24W KL830 |  |  | 1008859 | Aan | 772 | 24
SST113049 | 1011982 | 1011982 | 52.1607 | 5.3289 | 151009.996 | 463615.5866 | https://lmsapp.nl/qr/asset/report/0e80bb38-d0ef-4fce-abe0-8b1b1addb2d7 | 25 | Soest | N221 | 123 | 3768 HE |  |  |  | Gemeente Soest | 2025-01-16 | In bedrijf |  |  |  |  | Stedin | [21 empty] | Openbare verlichting | [5 empty] | ST-CVJ-08.00-EU-1.00 RAL6005 | 1 | 2024-04-05 |  | In bedrijf |  |  |  | Osram Streetlight 20 midi LED, ST1.3a 9000lm | 1 | 2020-05-29 |  | In bedrijf | [13 empty] | LED IN: Osram Streetlight 20 midi LED, ST1.3a 9000lm 3000k | 1 | 2020-05-29 |  | In bedrijf |  |  | LEDDRIVER | 1 | 2020-05-29 |  | In bedrijf | [16 empty] | ST-CVJ-08.00-EU-1.00 RAL6005 |  |  | 1259992 | Aan | 21 | 8 | CILINDRISCH | STAAL | 6005 MOSGROEN |  |  |  |  | Osram Streetlight 20 midi LED, ST1.3a 9000lm |  | Osram | 1008896 | Aan | 173 | [5 empty] | DB 702 MIDDENGRIJS METALIC | [7 empty] | LED IN: Osram Streetlight 20 midi LED, ST1.3a 9000lm 3000k |  |  | 1009022 | Aan | 87 | 24 |  | LED |  | LEDDRIVER |  |  | 78381 | Aan | 4472 | 20 | 1
SST113051 | 1011984 | 1011984 | 52.1718 | 5.2929 | 148547.306 | 464857.7574 | https://lmsapp.nl/qr/asset/report/8b32118a-5c17-4ef4-89d8-13b22c2f2faa | 20 | Soest | Smitsweg |  | 3765CA |  |  |  | Gemeente Soest | 2025-01-16 | In bedrijf |  |  |  |  | Stedin | [10 empty] | 3A | [10 empty] | Openbare verlichting | [5 empty] | 5 - MAST 4,5 M ST VERL | 1 | 1995-01-22 |  | In bedrijf |  |  |  | BDP102 TownGuide LED20/830 DRW PCTR SI H07RN-F-3G 3A 2000lm | 1 | 2023-05-31 |  | In bedrijf | [13 empty] | LAMP PLL 24W KL830 | 2 | 2020-05-20 |  | In bedrijf |  |  | LEDDRIVER | 1 | 2023-05-31 |  | In bedrijf | [16 empty] | 5 - MAST 4,5 M ST VERL |  |  | 641385 | Aan | 141 |  |  |  | Thermisch verzinkt | 40 |  |  |  | BDP102 TownGuide LED20/830 DRW PCTR SI H07RN-F-3G 3A 2000lm |  | Signify | 1428553 | Aan | 296 | [5 empty] | NVT | [5 empty] | 20 |  | LAMP PLL 24W KL830 |  |  | 1008859 | Aan | 772 | 24 |  |  |  | LEDDRIVER |  |  | 78381 | Aan | 4472 | 20 | 1
SST113051 | 1011984 | 1011984 | 52.1718 | 5.2929 | 148547.306 | 464857.7574 | https://lmsapp.nl/qr/asset/report/8b32118a-5c17-4ef4-89d8-13b22c2f2faa | 20 | Soest | Smitsweg |  | 3765CA |  |  |  | Gemeente Soest | 2025-01-16 | In bedrijf |  |  |  |  | Stedin | [10 empty] | 3A | [10 empty] | Openbare verlichting | [31 empty] | LED 3000K | 1 | 2023-05-31 |  | In bedrijf | [56 empty] | LED 3000K |  |  | 1091131 | Aan | 2491
SST113053 | 1011985 | 1011985 | 52.1716 | 5.2926 | 148529.6059 | 464829.4067 | https://lmsapp.nl/qr/asset/report/bafc132f-50fa-4e95-acdd-7e1a6c6ff4fb | 20 | Soest | Smitsweg |  | 3765CA |  |  |  | Gemeente Soest | 2025-01-16 | In bedrijf |  |  |  |  | Stedin | [10 empty] | 3A | [10 empty] | Openbare verlichting | [5 empty] | 5 - MAST 4,5 M ST VERL | 1 | 1995-01-22 |  | In bedrijf |  |  |  | BDP102 TownGuide LED20/830 DRW PCTR SI H07RN-F-3G 3A 2000lm | 1 | 2023-05-31 |  | In bedrijf | [13 empty] | LAMP PLL 24W KL830 | 2 | 2020-05-20 |  | In bedrijf |  |  | LEDDRIVER | 1 | 2023-05-31 |  | In bedrijf | [16 empty] | 5 - MAST 4,5 M ST VERL |  |  | 641385 | Aan | 141 |  |  |  | Thermisch verzinkt | 40 |  |  |  | BDP102 TownGuide LED20/830 DRW PCTR SI H07RN-F-3G 3A 2000lm |  | Signify | 1428553 | Aan | 296 | [5 empty] | NVT | [5 empty] | 20 |  | LAMP PLL 24W KL830 |  |  | 1008859 | Aan | 772 | 24 |  |  |  | LEDDRIVER |  |  | 78381 | Aan | 4472 | 20 | 1
SST113053 | 1011985 | 1011985 | 52.1716 | 5.2926 | 148529.6059 | 464829.4067 | https://lmsapp.nl/qr/asset/report/bafc132f-50fa-4e95-acdd-7e1a6c6ff4fb | 20 | Soest | Smitsweg |  | 3765CA |  |  |  | Gemeente Soest | 2025-01-16 | In bedrijf |  |  |  |  | Stedin | [10 empty] | 3A | [10 empty] | Openbare verlichting | [31 empty] | LED 3000K | 1 | 2023-05-31 |  | In bedrijf | [56 empty] | LED 3000K |  |  | 1091131 | Aan | 2491
SST113054 | 1011986 | 1011986 | 52.1715 | 5.2924 | 148512.806 | 464819.8068 | https://lmsapp.nl/qr/asset/report/634e8a7a-aaf0-4857-bd54-5f265847d909 | 20 | Soest | Smitsweg |  | 3765CA |  |  |  | Gemeente Soest | 2025-01-16 | In bedrijf |  |  |  |  | Stedin | [10 empty] | 3A | [10 empty] | Openbare verlichting | [5 empty] | 5 - MAST 4,5 M ST VERL | 1 | 1995-01-22 |  | In bedrijf |  |  |  | BDP102 TownGuide LED20/830 DRW PCTR SI H07RN-F-3G 3A 2000lm | 1 | 2023-05-31 |  | In bedrijf | [13 empty] | LAMP PLL 24W KL830 | 2 | 2020-05-20 |  | In bedrijf |  |  | LEDDRIVER | 1 | 2023-05-31 |  | In bedrijf | [16 empty] | 5 - MAST 4,5 M ST VERL |  |  | 641385 | Aan | 141 |  |  |  | Thermisch verzinkt | 40 |  |  |  | BDP102 TownGuide LED20/830 DRW PCTR SI H07RN-F-3G 3A 2000lm |  | Signify | 1428553 | Aan | 296 | [5 empty] | NVT | [5 empty] | 20 |  | LAMP PLL 24W KL830 |  |  | 1008859 | Aan | 772 | 24 |  |  |  | LEDDRIVER |  |  | 78381 | Aan | 4472 | 20 | 1
SST113054 | 1011986 | 1011986 | 52.1715 | 5.2924 | 148512.806 | 464819.8068 | https://lmsapp.nl/qr/asset/report/634e8a7a-aaf0-4857-bd54-5f265847d909 | 20 | Soest | Smitsweg |  | 3765CA |  |  |  | Gemeente Soest | 2025-01-16 | In bedrijf |  |  |  |  | Stedin | [10 empty] | 3A | [10 empty] | Openbare verlichting | [31 empty] | LED 3000K | 1 | 2023-05-31 |  | In bedrijf | [56 empty] | LED 3000K |  |  | 1091131 | Aan | 2491
SST113965 | 1011987 | 1011987 | 52.1141 | 5.2906 | 148383.3583 | 458439.0299 | https://lmsapp.nl/qr/asset/report/b1ba6900-1cc1-4630-ad1a-7d96f095ec8b | 13 | Soesterberg | Mercury |  | 3769KA |  |  |  | Gemeente Soest | 2025-01-16 | In bedrijf |  |  |  |  | Stedin | [21 empty] | Openbare verlichting | [5 empty] | 19 - MAST 4,0 M ST CONISCH | 1 | 1993-07-13 |  | In bedrijf |  |  |  | Lightwell Friso Kramer LW-FKD opaal RAL7040 | 1 | 2025-02-04 |  | In bedrijf | [13 empty] | LED IN: Lightwell Friso Kramer LW-FKD opaal 1800LM 16A 830 | 1 | 2025-02-04 |  | In bedrijf |  |  | LED-DRIVER dim 3A | 1 | 2025-02-04 |  | In bedrijf | [16 empty] | 19 - MAST 4,0 M ST CONISCH |  |  | 173644 | Aan | 711 | 4 | CONISCH | STAAL | 6005 MOSGROEN | 40 | GESCHILDERD | NVT |  | Lightwell Friso Kramer LW-FKD opaal RAL7040 |  | Lightwell | 1690102 | Aan | 623 | LED |  |  |  |  | RAL 7040 VENSTERGRIJS | 20 |  | 1800 |  |  | 13 | Paaltop | LED IN: Lightwell Friso Kramer LW-FKD opaal 1800LM 16A 830 |  |  | 1008982 | Aan | 674 | 16 |  | LED |  | LED-DRIVER dim 3A |  | Signify | 1927342 | Aan | 837 | 20 | 1 | Xitanium Driver
SST113966 | 1011988 | 1011988 | 52.1142 | 5.2909 | 148400.1534 | 458449.021 | https://lmsapp.nl/qr/asset/report/a49942e9-26b1-4a89-b11e-49bb1d07d41c | 13 | Soesterberg | Mercury |  | 3769KA |  |  |  | Gemeente Soest | 2025-01-16 | In bedrijf |  |  |  |  | Stedin | [21 empty] | Openbare verlichting | [5 empty] | 19 - MAST 4,0 M ST CONISCH | 1 | 1993-07-13 |  | In bedrijf |  |  |  | Lightwell Friso Kramer LW-FKD opaal RAL7040 | 1 | 2025-02-04 |  | In bedrijf | [13 empty] | LED IN: Lightwell Friso Kramer LW-FKD opaal 1800LM 16A 830 | 1 | 2025-02-04 |  | In bedrijf |  |  | LED-DRIVER dim 3A | 1 | 2025-02-04 |  | In bedrijf | [16 empty] | 19 - MAST 4,0 M ST CONISCH |  |  | 173644 | Aan | 711 | 4 | CONISCH | STAAL | 6005 MOSGROEN | 40 | GESCHILDERD | NVT |  | Lightwell Friso Kramer LW-FKD opaal RAL7040 |  | Lightwell | 1690102 | Aan | 623 | LED |  |  |  |  | RAL 7040 VENSTERGRIJS | 20 |  | 1800 |  |  | 13 | Paaltop | LED IN: Lightwell Friso Kramer LW-FKD opaal 1800LM 16A 830 |  |  | 1008982 | Aan | 674 | 16 |  | LED |  | LED-DRIVER dim 3A |  | Signify | 1927342 | Aan | 837 | 20 | 1 | Xitanium Driver
SST113967 | 1011989 | 1011989 | 52.1142 | 5.2912 | 148422.9658 | 458451.216 | https://lmsapp.nl/qr/asset/report/7593f893-2d4a-469e-ad6a-84d93e688b77 | 13 | Soesterberg | Mercury |  | 3769KA |  |  |  | Gemeente Soest | 2025-01-16 | In bedrijf |  |  |  |  | Stedin | [21 empty] | Openbare verlichting | [5 empty] | 19 - MAST 4,0 M ST CONISCH | 1 | 1993-07-13 |  | In bedrijf |  |  |  | Lightwell Friso Kramer LW-FKD opaal RAL7040 | 1 | 2025-02-04 |  | In bedrijf | [13 empty] | LED IN: Lightwell Friso Kramer LW-FKD opaal 1800LM 16A 830 | 1 | 2025-02-04 |  | In bedrijf |  |  | LED-DRIVER dim 3A | 1 | 2025-02-04 |  | In bedrijf | [16 empty] | 19 - MAST 4,0 M ST CONISCH |  |  | 173644 | Aan | 711 | 4 | CONISCH | STAAL | 6005 MOSGROEN | 40 | GESCHILDERD | NVT |  | Lightwell Friso Kramer LW-FKD opaal RAL7040 |  | Lightwell | 1690102 | Aan | 623 | LED |  |  |  |  | RAL 7040 VENSTERGRIJS | 20 |  | 1800 |  |  | 13 | Paaltop | LED IN: Lightwell Friso Kramer LW-FKD opaal 1800LM 16A 830 |  |  | 1008982 | Aan | 674 | 16 |  | LED |  | LED-DRIVER dim 3A |  | Signify | 1927342 | Aan | 837 | 20 | 1 | Xitanium Driver
SST113968 | 1011990 | 1011990 | 52.1144 | 5.2915 | 148443.805 | 458463.4271 | https://lmsapp.nl/qr/asset/report/daf9abdc-39ff-4a6e-bdb1-419936601c1a | 13 | Soesterberg | Mercury |  | 3769KA |  |  |  | Gemeente Soest | 2025-01-16 | In bedrijf |  |  |  |  | Stedin | [21 empty] | Openbare verlichting | [5 empty] | 219 - MAST 4,0m ST CONISCH OPZ 60MM PC ( | 1 | 2025-02-03 |  | In bedrijf |  |  |  | Lightwell Friso Kramer LW-FKD opaal RAL7040 | 1 | 2025-02-04 |  | In bedrijf | [13 empty] | LED IN: Lightwell Friso Kramer LW-FKD opaal 1800LM 16A 830 | 1 | 2025-02-04 |  | In bedrijf |  |  | LED-DRIVER dim 3A | 1 | 2025-02-04 |  | In bedrijf | [16 empty] | 219 - MAST 4,0m ST CONISCH OPZ 60MM PC ( |  |  | 1342079 | Aan | 180 |  |  | Thermisch verzinkt Gepoedercoat | RAL6005 |  |  |  |  | Lightwell Friso Kramer LW-FKD opaal RAL7040 |  | Lightwell | 1690102 | Aan | 623 | LED |  |  |  |  | RAL 7040 VENSTERGRIJS | 20 |  | 1800 |  |  | 13 | Paaltop | LED IN: Lightwell Friso Kramer LW-FKD opaal 1800LM 16A 830 |  |  | 1008982 | Aan | 674 | 16 |  | LED |  | LED-DRIVER dim 3A |  | Signify | 1927342 | Aan | 837 | 20 | 1 | Xitanium Driver
SST113970 | 1011991 | 1011991 | 52.1145 | 5.292 | 148482.1806 | 458476.7279 | https://lmsapp.nl/qr/asset/report/739b2e42-a64d-4c2f-a968-7eb95ce85fa9 | 13 | Soesterberg | Mercury |  | 3769KA |  |  |  | Gemeente Soest | 2025-01-16 | In bedrijf |  |  |  |  | Stedin | [21 empty] | Openbare verlichting | [5 empty] | 219 - MAST 4,0m ST CONISCH OPZ 60MM PC ( | 1 | 2025-02-03 |  | In bedrijf |  |  |  | Lightwell Friso Kramer LW-FKD opaal RAL7040 | 1 | 2025-02-04 |  | In bedrijf | [13 empty] | LED IN: Lightwell Friso Kramer LW-FKD opaal 1800LM 16A 830 | 1 | 2025-02-04 |  | In bedrijf |  |  | LED-DRIVER dim 3A | 1 | 2025-02-04 |  | In bedrijf | [16 empty] | 219 - MAST 4,0m ST CONISCH OPZ 60MM PC ( |  |  | 1342079 | Aan | 180 |  |  | Thermisch verzinkt Gepoedercoat | RAL6005 |  |  |  |  | Lightwell Friso Kramer LW-FKD opaal RAL7040 |  | Lightwell | 1690102 | Aan | 623 | LED |  |  |  |  | RAL 7040 VENSTERGRIJS | 20 |  | 1800 |  |  | 13 | Paaltop | LED IN: Lightwell Friso Kramer LW-FKD opaal 1800LM 16A 830 |  |  | 1008982 | Aan | 674 | 16 |  | LED |  | LED-DRIVER dim 3A |  | Signify | 1927342 | Aan | 837 | 20 | 1 | Xitanium Driver
SST114050 | 1011992 | 1011992 | 52.178 | 5.2988 | 148955.636 | 465545.4969 | https://lmsapp.nl/qr/asset/report/56acfff5-2284-49bd-bf80-0e50cbb8a4ca | 18 | Soest | Albert Cuyplaan |  | 3764TN |  |  |  | Gemeente Soest | 2025-01-16 | In bedrijf |  |  |  |  | Stedin | [10 empty] | 3A | [10 empty] | Openbare verlichting | [5 empty] | 30 - MAST 6,0 M ST - EL TYPE 0 | 1 | 1992-03-18 |  | In bedrijf |  |  |  | Siteco SL20 Micro 1850lm 3000K | 1 | 2021-06-17 |  | In bedrijf | [13 empty] | LED 3000K | 1 | 2021-06-17 |  | In bedrijf |  |  | LEDDRIVER | 1 | 2021-06-17 |  | In bedrijf | [16 empty] | 30 - MAST 6,0 M ST - EL TYPE 0 |  |  | 173521 | Aan | 479 | 6 | CILINDRISCH | STAAL | 6005 MOSGROEN | 40 | GESCHILDERD | NVT |  | Siteco SL20 Micro 1850lm 3000K |  | Siteco | 1211414 | Aan | 116 | [5 empty] | 3000K | 11 |  | 1850 |  |  | 18 |  | LED 3000K |  |  | 1091131 | Aan | 2491 |  |  |  |  | LEDDRIVER |  |  | 78381 | Aan | 4472 | 20 | 1
SST114052 | 1011993 | 1011993 | 52.1766 | 5.2831 | 147881.507 | 465386.6471 | https://lmsapp.nl/qr/asset/report/5a46ea53-31af-4224-96de-7257513c0769 | 41 | Soest | Wiardi Beckmanstraat |  | 3762GA |  |  |  | Gemeente Soest | 2025-01-16 | In bedrijf |  |  |  |  | Stedin | [21 empty] | Openbare verlichting | [5 empty] | 230 - MAST 6 M ST - EL UITL 5 GR | 1 | 2009-06-04 |  | In bedrijf |  |  |  | 323212 - 2551 PLL 36W HF NV | 1 | 2009-06-04 |  | In bedrijf | [13 empty] | LAMP PLL 36W KL.830 | 1 | 2020-05-27 |  | In bedrijf | [23 empty] | 230 - MAST 6 M ST - EL UITL 5 GR |  |  | 173525 | Aan | 2220 | 6 | CILINDRISCH | STAAL | 6005 MOSGROEN | 40 | GESCHILDERD | NVT |  | 323212 - 2551 PLL 36W HF NV |  | INDAL | 173537 | Aan | 1087 | [5 empty] | NVT | 20 |  |  |  |  | 41 |  | LAMP PLL 36W KL.830 |  |  | 1008877 | Aan | 906 | 36 | 3000K | PLL
SST114055 | 1011994 | 1011994 | 52.1459 | 5.3007 | 149079.116 | 461973.6066 | https://lmsapp.nl/qr/asset/report/49a3816d-7206-49af-84eb-5be3ffd2c415 | 41 | Soest | van Lyndenlaan |  | 3768ME |  |  |  | Gemeente Soest | 2025-01-16 | In bedrijf |  |  |  |  | Stedin | [21 empty] | Openbare verlichting | [5 empty] | 30 - MAST 6,0 M ST - EL TYPE 0 | 1 | 1992-03-19 |  | In bedrijf |  |  |  | 323212 - 2551 PLL 36W HF NV | 1 | 2009-02-03 |  | In bedrijf | [13 empty] | LAMP PLL 36W KL.830 | 1 | 2020-06-10 |  | In bedrijf | [23 empty] | 30 - MAST 6,0 M ST - EL TYPE 0 |  |  | 173521 | Aan | 479 | 6 | CILINDRISCH | STAAL | 6005 MOSGROEN | 40 | GESCHILDERD | NVT |  | 323212 - 2551 PLL 36W HF NV |  | INDAL | 173537 | Aan | 1087 | [5 empty] | NVT | 20 |  |  |  |  | 41 |  | LAMP PLL 36W KL.830 |  |  | 1008877 | Aan | 906 | 36 | 3000K | PLL
SST114065 | 1011995 | 1011995 | 52.1597 | 5.2904 | 148376.1859 | 463502.6372 | https://lmsapp.nl/qr/asset/report/243cc9be-449e-497f-afc1-2aafb1215239 | 25 | Soest | den Blieklaan |  | 3766AP |  |  |  | Gemeente Soest | 2025-01-16 | In bedrijf |  |  |  |  | Stedin | [21 empty] | Openbare verlichting | [5 empty] | 30 - MAST 6,0 M ST - EL TYPE 0 | 1 | 1992-04-01 |  | In bedrijf |  |  |  | Innolumis mini-Nicole 730 24W | 1 | 2020-04-21 |  | In bedrijf | [13 empty] | LED IN: Innolumis mini-Nicole 730 24W | 1 | 2020-04-21 |  | In bedrijf |  |  | LEDDRIVER | 1 | 2020-04-21 |  | In bedrijf | [16 empty] | 30 - MAST 6,0 M ST - EL TYPE 0 |  |  | 173521 | Aan | 479 | 6 | CILINDRISCH | STAAL | 6005 MOSGROEN | 40 | GESCHILDERD | NVT |  | Innolumis mini-Nicole 730 24W |  | Innolumis | 1008854 | Aan | 67 | [13 empty] | LED IN: Innolumis mini-Nicole 730 24W |  |  | 1008855 | Aan | 43 | 24 |  | LED |  | LEDDRIVER |  |  | 78381 | Aan | 4472 | 20 | 1
SST114070 | 1011996 | 1011996 | 52.1911 | 5.2847 | 147987.726 | 467002.9365 | https://lmsapp.nl/qr/asset/report/2afe539c-8808-41ba-978d-2f9fbde9c875 | 1 | SOEST | Colenso |  | 3761GE |  |  |  | Gemeente Soest | 2025-01-16 | In bedrijf |  |  |  |  | Stedin | [21 empty] | Openbare verlichting | [5 empty] | 30 - MAST 6,0 M ST - EL TYPE 0 | 1 | 1992-04-21 |  | In bedrijf |  |  |  | Lightronics PRUNUS-E3-L2WG4-LC-M-32LED-3000K-2200LM | 1 |  |  | In bedrijf | [13 empty] | LED 3000K | 1 |  |  | In bedrijf |  |  | LEDDRIVER | 1 |  |  | In bedrijf | [16 empty] | 30 - MAST 6,0 M ST - EL TYPE 0 |  |  | 173521 | Aan | 479 | 6 | CILINDRISCH | STAAL | 6005 MOSGROEN | 40 | GESCHILDERD | NVT |  | Lightronics PRUNUS-E3-L2WG4-LC-M-32LED-3000K-2200LM |  | Lightronics BV | 1008862 | Aan | 428 | [13 empty] | LED 3000K |  |  | 1091131 | Aan | 2491 |  |  |  |  | LEDDRIVER |  |  | 78381 | Aan | 4472 | 20 | 1
SST114078 | 1011997 | 1011997 | 52.1672 | 5.2852 | 148021.3529 | 464344.1041 | https://lmsapp.nl/qr/asset/report/75b8bf72-cfd3-426d-8203-f55fec82992f | 13 | Soest | Choristenpad |  | 3766BA |  |  |  | Gemeente Soest | 2025-01-16 | In bedrijf |  |  |  |  | Stedin | [21 empty] | Openbare verlichting | [5 empty] | 19 - MAST 4,0 M ST CONISCH | 1 | 1992-04-27 |  | In bedrijf |  |  |  | Lightwell Friso Kramer LW-FKD opaal RAL7040 | 1 | 2025-03-06 |  | In bedrijf | [13 empty] | LED IN: Lightwell Friso Kramer LW-FKD opaal 1800LM 16A 830 | 1 | 2025-03-06 |  | In bedrijf |  |  | LED-DRIVER dim 3A | 1 | 2025-02-04 |  | In bedrijf | [16 empty] | 19 - MAST 4,0 M ST CONISCH |  |  | 173644 | Aan | 711 | 4 | CONISCH | STAAL | 6005 MOSGROEN | 40 | GESCHILDERD | NVT |  | Lightwell Friso Kramer LW-FKD opaal RAL7040 |  | Lightwell | 1690102 | Aan | 623 | LED |  |  |  |  | RAL 7040 VENSTERGRIJS | 20 |  | 1800 |  |  | 13 | Paaltop | LED IN: Lightwell Friso Kramer LW-FKD opaal 1800LM 16A 830 |  |  | 1008982 | Aan | 674 | 16 |  | LED |  | LED-DRIVER dim 3A |  | Signify | 1927342 | Aan | 837 | 20 | 1 | Xitanium Driver
SST114083 | 1011998 | 1011998 | 52.1673 | 5.2823 | 147820.466 | 464355.7666 | https://lmsapp.nl/qr/asset/report/d25543a2-8275-43d4-839a-f72cba84f634 | 27 | Soest | Vedelaarpad |  | 3766CM |  |  |  | Gemeente Soest | 2025-01-16 | In bedrijf |  |  |  |  | Stedin | [21 empty] | Openbare verlichting | [5 empty] | 19 - MAST 4,0 M ST CONISCH | 1 | 1992-05-04 |  | In bedrijf |  |  |  | 320112 - CPS 200 PLL 24W HF NV | 1 | 2008-08-01 |  | In bedrijf | [13 empty] | LAMP PH PLL 24W 830 2G11 4P | 1 | 2020-02-03 |  | In bedrijf | [23 empty] | 19 - MAST 4,0 M ST CONISCH |  |  | 173644 | Aan | 711 | 4 | CONISCH | STAAL | 6005 MOSGROEN | 40 | GESCHILDERD | NVT |  | 320112 - CPS 200 PLL 24W HF NV |  | Philips | 174650 | Aan | 890 | [5 empty] | NVT | 20 |  |  |  |  | 27 |  | LAMP PH PLL 24W 830 2G11 4P |  |  | 36090 | Aan | 358 | 24 |  | PLL | 2
SST114090 | 1011999 | 1011999 | 52.1668 | 5.2923 | 148509.506 | 464292.8669 | https://lmsapp.nl/qr/asset/report/ed014d68-a327-4fc2-8d6e-c3137fe0afc1 | 21 | Soest | Amnestylaan |  | 3765EX |  |  |  | Gemeente Soest | 2025-01-16 | In bedrijf |  |  |  |  | Stedin | [21 empty] | Openbare verlichting | [5 empty] | 19 - MAST 4,0 M ST CONISCH | 1 | 1992-05-08 |  | In bedrijf |  |  |  | Philips BDP102 20X 15W WW 2000L | 1 | 2018-10-20 |  | In bedrijf | [13 empty] | LED 20W | 1 | 2018-10-20 |  | In bedrijf |  |  | LEDDRIVER | 1 | 2018-10-20 |  | In bedrijf | [16 empty] | 19 - MAST 4,0 M ST CONISCH |  |  | 173644 | Aan | 711 | 4 | CONISCH | STAAL | 6005 MOSGROEN | 40 | GESCHILDERD | NVT |  | Philips BDP102 20X 15W WW 2000L |  | Philips | 1008851 | Aan | 296 | [5 empty] | 9006 WIT ALUMINIUM | [7 empty] | LED 20W |  |  | 491961 | Aan | 47 | 20 |  | LED | 11 | LEDDRIVER |  |  | 78381 | Aan | 4472 | 20 | 1
SST114092 | 1012000 | 1012000 | 52.1803 | 5.2759 | 147389.766 | 465805.9676 | https://lmsapp.nl/qr/asset/report/514ab7eb-c81a-4c6b-be52-2bff1d6c0ca6 | 1 | Soest | Weteringpad |  | 3762EN |  |  |  | Gemeente Soest | 2025-01-16 | In bedrijf |  |  |  |  | Stedin | [10 empty] | 3A | [10 empty] | Openbare verlichting | [5 empty] | 30 - MAST 6,0 M ST - EL TYPE 0 | 1 | 1992-05-11 |  | In bedrijf |  |  |  | Lightwell Luxis LW-SRD 3000LM 2x2x4 730 DCW CV | 1 | 2021-05-04 |  | In bedrijf | [13 empty] | LED 3000K | 1 | 2021-05-04 |  | In bedrijf |  |  | LEDDRIVER | 1 | 2021-05-04 |  | In bedrijf | [16 empty] | 30 - MAST 6,0 M ST - EL TYPE 0 |  |  | 173521 | Aan | 479 | 6 | CILINDRISCH | STAAL | 6005 MOSGROEN | 40 | GESCHILDERD | NVT |  | Lightwell Luxis LW-SRD 3000LM 2x2x4 730 DCW CV |  | Lightwell | 1012792 | Aan | 62 | [13 empty] | LED 3000K |  |  | 1091131 | Aan | 2491 |  |  |  |  | LEDDRIVER |  |  | 78381 | Aan | 4472 | 20 | 1
SST114100 | 1012001 | 1012001 | 52.1765 | 5.2928 | 148540.826 | 465380.9365 | https://lmsapp.nl/qr/asset/report/144ebdf8-7328-418d-9896-65b50e39cae4 | 20 | Soest | Heetakker |  | 3762AZ |  |  |  | Gemeente Soest | 2025-01-16 | In bedrijf |  |  |  |  | Stedin | [10 empty] | 3A | [10 empty] | Openbare verlichting | [5 empty] | 19 - MAST 4,0 M ST CONISCH | 1 | 1994-04-05 |  | In bedrijf |  |  |  | Phillips Townguide BDP102 PCC DRW GRN30/- NO 1719lm 20w | 1 | 2021-05-27 |  | In bedrijf | [13 empty] | LED 3000K | 1 | 2022-04-15 |  | In bedrijf |  |  | LEDDRIVER | 1 | 2021-05-27 |  | In bedrijf | [16 empty] | 19 - MAST 4,0 M ST CONISCH |  |  | 173644 | Aan | 711 | 4 | CONISCH | STAAL | 6005 MOSGROEN | 40 | GESCHILDERD | NVT |  | Phillips Townguide BDP102 PCC DRW GRN30/- NO 1719lm 20w |  | Philips | 1008934 | Aan | 127 | [5 empty] | 9006 WIT ALUMINIUM | [5 empty] | 20 |  | LED 3000K |  |  | 1091131 | Aan | 2491 |  |  |  |  | LEDDRIVER |  |  | 78381 | Aan | 4472 | 20 | 1
SST114101 | 1012002 | 1012002 | 52.1763 | 5.2913 | 148442.546 | 465354.0767 | https://lmsapp.nl/qr/asset/report/98574997-00a8-400e-aa6f-267fc0f50298 | 20 | Soest | Heetakker |  | 3762AZ |  |  |  | Gemeente Soest | 2025-01-16 | In bedrijf |  |  |  |  | Stedin | [10 empty] | 3A | [10 empty] | Openbare verlichting | [5 empty] | 19 - MAST 4,0 M ST CONISCH | 1 | 1994-04-05 |  | In bedrijf |  |  |  | Phillips Townguide BDP102 PCC DRW GRN30/- NO 1719lm 20w | 1 | 2021-05-27 |  | In bedrijf | [13 empty] | LED 3000K | 1 | 2022-04-14 |  | In bedrijf |  |  | LEDDRIVER | 1 | 2021-05-27 |  | In bedrijf | [16 empty] | 19 - MAST 4,0 M ST CONISCH |  |  | 173644 | Aan | 711 | 4 | CONISCH | STAAL | 6005 MOSGROEN | 40 | GESCHILDERD | NVT |  | Phillips Townguide BDP102 PCC DRW GRN30/- NO 1719lm 20w |  | Philips | 1008934 | Aan | 127 | [5 empty] | 9006 WIT ALUMINIUM | [5 empty] | 20 |  | LED 3000K |  |  | 1091131 | Aan | 2491 |  |  |  |  | LEDDRIVER |  |  | 78381 | Aan | 4472 | 20 | 1
SST114102 | 1012003 | 1012003 | 52.1761 | 5.2913 | 148439.4659 | 465334.0571 | https://lmsapp.nl/qr/asset/report/96928713-104f-48b3-92a5-2a9daef21db7 | 20 | Soest | Heetakker |  | 3762AZ |  |  |  | Gemeente Soest | 2025-01-16 | In bedrijf |  |  |  |  | Stedin | [10 empty] | 3A | [10 empty] | Openbare verlichting | [5 empty] | 19 - MAST 4,0 M ST CONISCH | 1 | 1994-04-05 |  | In bedrijf |  |  |  | Phillips Townguide BDP102 PCC DRW GRN30/- NO 1719lm 20w | 1 | 2021-05-27 |  | In bedrijf | [13 empty] | LED 3000K | 1 | 2022-04-14 |  | In bedrijf |  |  | LEDDRIVER | 1 | 2021-05-27 |  | In bedrijf | [16 empty] | 19 - MAST 4,0 M ST CONISCH |  |  | 173644 | Aan | 711 | 4 | CONISCH | STAAL | 6005 MOSGROEN | 40 | GESCHILDERD | NVT |  | Phillips Townguide BDP102 PCC DRW GRN30/- NO 1719lm 20w |  | Philips | 1008934 | Aan | 127 | [5 empty] | 9006 WIT ALUMINIUM | [5 empty] | 20 |  | LED 3000K |  |  | 1091131 | Aan | 2491 |  |  |  |  | LEDDRIVER |  |  | 78381 | Aan | 4472 | 20 | 1
SST114103 | 1012004 | 1012004 | 52.1781 | 5.293 | 148556.006 | 465554.9566 | https://lmsapp.nl/qr/asset/report/4e0a2ac2-28d7-478b-b72a-8509bf8f32af | 27 | Soest | Heetakker |  | 3762AZ |  |  |  | Gemeente Soest | 2025-01-16 | In bedrijf |  |  |  |  | Stedin | [21 empty] | Openbare verlichting | [5 empty] | 19 - MAST 4,0 M ST CONISCH | 1 | 1994-04-06 |  | In bedrijf |  |  |  | 320112 - CPS 200 PLL 24W HF NV | 1 | 1994-04-06 |  | In bedrijf | [13 empty] | LAMP PLL 24W KL830 | 1 | 2022-04-14 |  | In bedrijf | [23 empty] | 19 - MAST 4,0 M ST CONISCH |  |  | 173644 | Aan | 711 | 4 | CONISCH | STAAL | 6005 MOSGROEN | 40 | GESCHILDERD | NVT |  | 320112 - CPS 200 PLL 24W HF NV |  | Philips | 174650 | Aan | 890 | [5 empty] | NVT | 20 |  |  |  |  | 27 |  | LAMP PLL 24W KL830 |  |  | 1008859 | Aan | 772 | 24
SST114104 | 1012005 | 1012005 | 52.1782 | 5.2927 | 148536.646 | 465565.0776 | https://lmsapp.nl/qr/asset/report/f373e76d-06c3-4e09-a066-798216a24894 | 20 | Soest | Heetakker |  | 3762AZ |  |  |  | Gemeente Soest | 2025-01-16 | In bedrijf |  |  |  |  | Stedin | [10 empty] | 3A | [10 empty] | Openbare verlichting | [5 empty] | 19 - MAST 4,0 M ST CONISCH | 1 | 1994-04-06 |  | In bedrijf |  |  |  | Phillips Townguide BDP102 PCC DRW GRN30/- NO 1719lm 20w | 1 | 2021-05-27 |  | In bedrijf | [13 empty] | LED 3000K | 1 | 2022-04-14 |  | In bedrijf |  |  | LEDDRIVER | 1 | 2021-05-27 |  | In bedrijf | [16 empty] | 19 - MAST 4,0 M ST CONISCH |  |  | 173644 | Aan | 711 | 4 | CONISCH | STAAL | 6005 MOSGROEN | 40 | GESCHILDERD | NVT |  | Phillips Townguide BDP102 PCC DRW GRN30/- NO 1719lm 20w |  | Philips | 1008934 | Aan | 127 | [5 empty] | 9006 WIT ALUMINIUM | [5 empty] | 20 |  | LED 3000K |  |  | 1091131 | Aan | 2491 |  |  |  |  | LEDDRIVER |  |  | 78381 | Aan | 4472 | 20 | 1
SST114116 | 1012006 | 1012006 | 52.1635 | 5.2896 | 148319.716 | 463934.6576 | https://lmsapp.nl/qr/asset/report/1bfcf399-3fcb-4b7e-a63d-7dab2aeb5c1d | 1 | Soest | Koperwiek |  | 3766AK |  |  |  | Gemeente Soest | 2025-01-16 | In bedrijf |  |  |  |  | Stedin | [10 empty] | 3A | [10 empty] | Openbare verlichting | [5 empty] | 19 - MAST 4,0 M ST CONISCH | 1 | 1994-07-06 |  | In bedrijf |  |  |  | LIGHTRONICS PRUNUS A3 LED RAL7016 | 1 | 2022-09-21 |  | In bedrijf | [13 empty] | LED 3000K | 1 | 2022-09-21 |  | In bedrijf |  |  | LEDDRIVER | 1 | 2022-09-21 |  | In bedrijf | [16 empty] | 19 - MAST 4,0 M ST CONISCH |  |  | 173644 | Aan | 711 | 4 | CONISCH | STAAL | 6005 MOSGROEN | 40 | GESCHILDERD | NVT |  | LIGHTRONICS PRUNUS A3 LED RAL7016 |  | Lightronics BV | 1017728 | Aan | 399 | [13 empty] | LED 3000K |  |  | 1091131 | Aan | 2491 |  |  |  |  | LEDDRIVER |  |  | 78381 | Aan | 4472 | 20 | 1
SST114117 | 1012007 | 1012007 | 52.1626 | 5.2887 | 148256.806 | 463831.3269 | https://lmsapp.nl/qr/asset/report/b69e0b80-6077-4ef0-a2b5-ea2ef22d9d73 | 1 | Soest | Koperwiek |  | 3766AK |  |  |  | Gemeente Soest | 2025-01-16 | In bedrijf |  |  |  |  | Stedin | [10 empty] | 3A | [10 empty] | Openbare verlichting | [5 empty] | 19 - MAST 4,0 M ST CONISCH | 1 | 1994-07-06 |  | In bedrijf |  |  |  | LIGHTRONICS PRUNUS A3 LED RAL7016 | 1 | 2022-09-21 |  | In bedrijf | [13 empty] | LED 3000K | 1 | 2022-09-21 |  | In bedrijf |  |  | LEDDRIVER | 1 | 2022-09-21 |  | In bedrijf | [16 empty] | 19 - MAST 4,0 M ST CONISCH |  |  | 173644 | Aan | 711 | 4 | CONISCH | STAAL | 6005 MOSGROEN | 40 | GESCHILDERD | NVT |  | LIGHTRONICS PRUNUS A3 LED RAL7016 |  | Lightronics BV | 1017728 | Aan | 399 | [13 empty] | LED 3000K |  |  | 1091131 | Aan | 2491 |  |  |  |  | LEDDRIVER |  |  | 78381 | Aan | 4472 | 20 | 1
SST114118 | 1012008 | 1012008 | 52.1628 | 5.2885 | 148245.466 | 463853.057 | https://lmsapp.nl/qr/asset/report/ccb2731a-6c2e-4e7c-95d0-7f340dc17f07 | 1 | Soest | Koperwiek |  | 3766AK |  |  |  | Gemeente Soest | 2025-01-16 | In bedrijf |  |  |  |  | Stedin | [10 empty] | 3A | [10 empty] | Openbare verlichting | [5 empty] | 19 - MAST 4,0 M ST CONISCH | 1 | 1994-07-06 |  | In bedrijf |  |  |  | LIGHTRONICS PRUNUS A3 LED RAL7016 | 1 | 2022-09-21 |  | In bedrijf | [13 empty] | LED 3000K | 1 | 2022-09-21 |  | In bedrijf |  |  | LEDDRIVER | 1 | 2022-09-21 |  | In bedrijf | [16 empty] | 19 - MAST 4,0 M ST CONISCH |  |  | 173644 | Aan | 711 | 4 | CONISCH | STAAL | 6005 MOSGROEN | 40 | GESCHILDERD | NVT |  | LIGHTRONICS PRUNUS A3 LED RAL7016 |  | Lightronics BV | 1017728 | Aan | 399 | [13 empty] | LED 3000K |  |  | 1091131 | Aan | 2491 |  |  |  |  | LEDDRIVER |  |  | 78381 | Aan | 4472 | 20 | 1
SST114120 | 1012009 | 1012009 | 52.163 | 5.2883 | 148236.016 | 463870.6068 | https://lmsapp.nl/qr/asset/report/c4e31db2-ae7b-4252-af14-6635a3fc6347 | 1 | Soest | Koperwiek |  | 3766AK |  |  |  | Gemeente Soest | 2025-01-16 | In bedrijf |  |  |  |  | Stedin | [10 empty] | 3A | [10 empty] | Openbare verlichting | [5 empty] | 19 - MAST 4,0 M ST CONISCH | 1 | 1994-07-06 |  | In bedrijf |  |  |  | LIGHTRONICS PRUNUS A3 LED RAL7016 | 1 | 2022-09-21 |  | In bedrijf | [13 empty] | LED 3000K | 1 | 2022-09-21 |  | In bedrijf |  |  | LEDDRIVER | 1 | 2022-09-21 |  | In bedrijf | [16 empty] | 19 - MAST 4,0 M ST CONISCH |  |  | 173644 | Aan | 711 | 4 | CONISCH | STAAL | 6005 MOSGROEN | 40 | GESCHILDERD | NVT |  | LIGHTRONICS PRUNUS A3 LED RAL7016 |  | Lightronics BV | 1017728 | Aan | 399 | [13 empty] | LED 3000K |  |  | 1091131 | Aan | 2491 |  |  |  |  | LEDDRIVER |  |  | 78381 | Aan | 4472 | 20 | 1
SST114121 | 1012010 | 1012010 | 52.1631 | 5.2882 | 148227.106 | 463886.9275 | https://lmsapp.nl/qr/asset/report/a2bdc83f-2656-49d8-87ef-cfecb323b842 | 1 | Soest | Koperwiek |  | 3766AK |  |  |  | Gemeente Soest | 2025-01-16 | In bedrijf |  |  |  |  | Stedin | [10 empty] | 3A | [10 empty] | Openbare verlichting | [5 empty] | 19 - MAST 4,0 M ST CONISCH | 1 | 1994-07-06 |  | In bedrijf |  |  |  | LIGHTRONICS PRUNUS A3 LED RAL7016 | 1 | 2022-09-21 |  | In bedrijf | [13 empty] | LED 3000K | 1 | 2022-09-21 |  | In bedrijf |  |  | LEDDRIVER | 1 | 2022-09-21 |  | In bedrijf | [16 empty] | 19 - MAST 4,0 M ST CONISCH |  |  | 173644 | Aan | 711 | 4 | CONISCH | STAAL | 6005 MOSGROEN | 40 | GESCHILDERD | NVT |  | LIGHTRONICS PRUNUS A3 LED RAL7016 |  | Lightronics BV | 1017728 | Aan | 399 | [13 empty] | LED 3000K |  |  | 1091131 | Aan | 2491 |  |  |  |  | LEDDRIVER |  |  | 78381 | Aan | 4472 | 20 | 1
SST114150 | 1012011 | 1012011 | 52.1781 | 5.2956 | 148734.179 | 465557.6883 | https://lmsapp.nl/qr/asset/report/fd5d2750-947e-4f28-b31e-21ed6e75f92d | 1 | Soest | Soesterengweg |  | 3761AV |  |  |  | Gemeente Soest | 2025-01-16 | In bedrijf |  |  |  |  | Stedin | [10 empty] | 3A | [10 empty] | Openbare verlichting | [5 empty] | 219 - MAST 4,0m ST CONISCH OPZ 60MM PC | 1 | 2002-04-23 |  | In bedrijf |  |  |  | LIGHTRONICS PRUNUS A3 LED RAL7016 | 1 | 2022-09-21 |  | In bedrijf | [13 empty] | LED 3000K | 1 | 2022-09-21 |  | In bedrijf |  |  | LEDDRIVER | 1 | 2022-09-21 |  | In bedrijf | [16 empty] | 219 - MAST 4,0m ST CONISCH OPZ 60MM PC |  |  | 641174 | Aan | 2579 |  |  |  | Thermisch verzinkt | 40 |  |  |  | LIGHTRONICS PRUNUS A3 LED RAL7016 |  | Lightronics BV | 1017728 | Aan | 399 | [13 empty] | LED 3000K |  |  | 1091131 | Aan | 2491 |  |  |  |  | LEDDRIVER |  |  | 78381 | Aan | 4472 | 20 | 1
SST114155 | 1012012 | 1012012 | 52.169 | 5.3102 | 149735.3259 | 464540.3467 | https://lmsapp.nl/qr/asset/report/84be8d26-a2e5-4d4c-9ddd-36fe6997d855 | 1 | Soest | Kerkstraat |  | 3764CR |  |  |  | Gemeente Soest | 2025-01-16 | In bedrijf |  |  |  |  | Stedin | [10 empty] | 3A | [10 empty] | Openbare verlichting | [5 empty] | OM ST 7,1 CV PTU51 D168 ET Z P6005 | 1 | 2021-06-23 |  | In bedrijf |  |  |  | Osram Streetlight 20 midi LED, ST1.3a 9000lm | 1 | 2021-06-23 |  | In bedrijf | [13 empty] | LED 3000K | 1 | 2021-06-23 |  | In bedrijf |  |  | LEDDRIVER | 1 | 2021-06-23 |  | In bedrijf | [16 empty] | OM ST 7,1 CV PTU51 D168 ET Z P6005 |  |  | 1750394 | Aan | 72 | [8 empty] | Osram Streetlight 20 midi LED, ST1.3a 9000lm |  | Osram | 1008896 | Aan | 173 | [5 empty] | DB 702 MIDDENGRIJS METALIC | [7 empty] | LED 3000K |  |  | 1091131 | Aan | 2491 |  |  |  |  | LEDDRIVER |  |  | 78381 | Aan | 4472 | 20 | 1
SST114172 | 1012013 | 1012013 | 52.1813 | 5.2735 | 147223.986 | 465913.7269 | https://lmsapp.nl/qr/asset/report/7a225508-0cc5-45e6-ac7c-65378f0a8a47 | 1 | Soest | Kostverlorenweg |  | 3762EM |  |  |  | Gemeente Soest | 2025-01-16 | In bedrijf |  |  |  |  | Stedin | [10 empty] | 3A | [10 empty] | Openbare verlichting | [5 empty] | 30 - MAST 6,0 M ST - EL TYPE 0 | 1 | 1994-04-27 |  | In bedrijf |  |  |  | Lightwell Luxis LW-SRD 3000LM 2x2x4 730 DCW CV | 1 | 2021-05-10 |  | In bedrijf | [13 empty] | LED 3000K | 1 | 2021-05-10 |  | In bedrijf |  |  | LEDDRIVER | 1 | 2021-05-10 |  | In bedrijf | [16 empty] | 30 - MAST 6,0 M ST - EL TYPE 0 |  |  | 173521 | Aan | 479 | 6 | CILINDRISCH | STAAL | 6005 MOSGROEN | 40 | GESCHILDERD | NVT |  | Lightwell Luxis LW-SRD 3000LM 2x2x4 730 DCW CV |  | Lightwell | 1012792 | Aan | 62 | [13 empty] | LED 3000K |  |  | 1091131 | Aan | 2491 |  |  |  |  | LEDDRIVER |  |  | 78381 | Aan | 4472 | 20 | 1
SST114176 | 1012014 | 1012014 | 52.1227 | 5.278 | 147522.616 | 459389.0668 | https://lmsapp.nl/qr/asset/report/d9212f0d-0121-42d7-ac9e-f0cacabc4c61 | 25 | Soesterberg | Sterrenbergweg |  | 3769BS |  |  |  | Gemeente Soest | 2025-01-16 | In bedrijf |  |  |  |  | Stedin | [10 empty] | 3A | [10 empty] | Openbare verlichting | [5 empty] | 30 - MAST 6,0 M ST - EL TYPE 0 | 1 | 1994-05-02 |  | In bedrijf |  |  |  | MINI NICOLE 24W 730 DIM 1-10V | 1 | 2024-07-02 |  | In bedrijf | [13 empty] | MINI NICOLE 24W 730 DIM 1-10V | 1 | 2024-07-02 |  | In bedrijf |  |  | LED-DRIVER dim 3A | 1 | 2024-07-02 |  | In bedrijf | [16 empty] | 30 - MAST 6,0 M ST - EL TYPE 0 |  |  | 173521 | Aan | 479 | 6 | CILINDRISCH | STAAL | 6005 MOSGROEN | 40 | GESCHILDERD | NVT |  | MINI NICOLE 24W 730 DIM 1-10V |  | Innolumis | 196033 | Aan | 208 | [5 empty] | 7035 LICHTGRIJS | 20 | [6 empty] | MINI NICOLE 24W 730 DIM 1-10V |  | Innolumis | 196034 | Aan | 162 | 24 | 3000K | LED | 11 | LED-DRIVER dim 3A |  | Signify | 1927342 | Aan | 837 | 20 | 1 | Xitanium Driver
SST114178 | 1012015 | 1012015 | 52.1794 | 5.2695 | 146946.449 | 465701.2345 | https://lmsapp.nl/qr/asset/report/d045399e-a575-46ab-bfe6-e3ea113b38ac | 19 | Soest | Koningsweg |  | 3762EA |  |  |  | Gemeente Soest | 2025-01-16 | In bedrijf |  |  |  |  | Stedin | [21 empty] | Openbare verlichting | [5 empty] | 30 - MAST 6,0 M ST - EL TYPE 0 | 1 | 1994-05-02 |  | In bedrijf |  |  |  | Osram Streetlight 20 midi LED, ST1.3a 9000lm | 1 | 2018-10-18 |  | In bedrijf | [13 empty] | LED 18W | 1 | 2018-10-18 |  | In bedrijf |  |  | LEDDRIVER | 1 | 2018-10-18 |  | In bedrijf | [16 empty] | 30 - MAST 6,0 M ST - EL TYPE 0 |  |  | 173521 | Aan | 479 | 6 | CILINDRISCH | STAAL | 6005 MOSGROEN | 40 | GESCHILDERD | NVT |  | Osram Streetlight 20 midi LED, ST1.3a 9000lm |  | Osram | 1008896 | Aan | 173 | [5 empty] | DB 702 MIDDENGRIJS METALIC | [7 empty] | LED 18W |  |  | 706177 | Aan | 169 | 18 |  | LED |  | LEDDRIVER |  |  | 78381 | Aan | 4472 | 20 | 1
SST114184 | 1012016 | 1012016 | 52.1132 | 5.282 | 147792.926 | 458335.2167 | https://lmsapp.nl/qr/asset/report/daeca09d-b13c-4730-9178-a05278a3eb18 | 27 | Soesterberg | Antonie van Leeuwenhoeklaan |  | 3769XA |  |  |  | Gemeente Soest | 2025-01-16 | In bedrijf |  |  |  |  | Stedin | [21 empty] | Openbare verlichting | [5 empty] | 19 - MAST 4,0 M ST CONISCH | 1 | 1994-05-18 |  | In bedrijf |  |  |  | 320112 - CPS 200 PLL 24W HF NV | 1 | 2009-06-02 |  | In bedrijf | [13 empty] | LAMP PLL 24W KL830 | 1 | 2020-04-29 |  | In bedrijf | [23 empty] | 19 - MAST 4,0 M ST CONISCH |  |  | 173644 | Aan | 711 | 4 | CONISCH | STAAL | 6005 MOSGROEN | 40 | GESCHILDERD | NVT |  | 320112 - CPS 200 PLL 24W HF NV |  | Philips | 174650 | Aan | 890 | [5 empty] | NVT | 20 |  |  |  |  | 27 |  | LAMP PLL 24W KL830 |  |  | 1008859 | Aan | 772 | 24
SST114236 | 1012019 | 1012019 | 52.1922 | 5.2822 | 147821.996 | 467126.487 | https://lmsapp.nl/qr/asset/report/7cae5640-6055-4c1b-bf14-bf323212d4cf | 46 | Soest | Vredehofstraat |  | 3761HA |  |  |  | Gemeente Soest | 2025-01-16 | In bedrijf |  |  |  |  | Stedin | [21 empty] | Openbare verlichting | [5 empty] | 36 - MAST 8,6 M ST VERL (10,0 M) | 1 | 2019-01-01 |  | In bedrijf |  |  |  | Victoria 730 50W Prgr/Dim 48-60 mm Wide 6560 lumen, 46Watt. Dim 3A | 1 | 2022-08-09 |  | In bedrijf | [41 empty] | 36 - MAST 8,6 M ST VERL (10,0 M) |  |  | 176392 | Aan | 1 | 10 | CILINDRISCH | STAAL | dennegroen | 40 | GESCHILDERD | NVT |  | Victoria 730 50W Prgr/Dim 48-60 mm Wide 6560 lumen, 46Watt. Dim 3A |  | Innolumis | 1361108 | Aan | 39 | [5 empty] | 3000K | 11 |  | 6560 |  |  | 46
SST114428 | 1012020 | 1012020 | 52.1667 | 5.288 | 148209.986 | 464291.1976 | https://lmsapp.nl/qr/asset/report/7d404191-f047-4c00-ae4d-b8312ecd1304 | 93 | Soest | Koningsweg |  | 3762EA |  |  |  | Gemeente Soest | 2025-01-16 | In bedrijf |  |  |  |  | Stedin | [21 empty] | Openbare verlichting | [5 empty] | 26 - MAST 5,7 M ST VERL TYPE II (7,0 M) | 1 | 1998-01-12 |  | In bedrijf |  |  |  | SL20MD 20X 92W WW 9400L NVT ASYM DDG | 1 | 2018-04-18 |  | In bedrijf | [13 empty] | 01 - SL20MD 20X 92W WW 9400L | 1 | 2018-04-18 |  | In bedrijf |  |  | LEDDRIVER | 1 | 2018-04-18 |  | In bedrijf | [16 empty] | 26 - MAST 5,7 M ST VERL TYPE II (7,0 M) |  |  | 173603 | Aan | 74 | 7 | CILINDRISCH | STAAL | 6005 MOSGROEN | 40 | GESCHILDERD | NVT |  | SL20MD 20X 92W WW 9400L NVT ASYM DDG |  | Osram | 1008869 | Aan | 82 | [5 empty] | DB 702 MIDDENGRIJS-METALIC | [7 empty] | 01 - SL20MD 20X 92W WW 9400L |  |  | 1008871 | Aan | 82 | 92 |  |  |  | LEDDRIVER |  |  | 78381 | Aan | 4472 | 20 | 1
SST114430 | 1012021 | 1012021 | 52.1613 | 5.2722 | 147130.986 | 463684.3576 | https://lmsapp.nl/qr/asset/report/590e9297-b257-417e-b500-f793702b2451 | 27 | Soest | Oude Utrechtseweg |  | 3768CA |  |  |  | Gemeente Soest | 2025-01-16 | In bedrijf |  |  |  |  | Stedin | [21 empty] | Openbare verlichting | [5 empty] | 230 - MAST 6 M ST - EL UITL 5 GR | 1 | 1998-01-13 |  | In bedrijf |  |  |  | 320112 - CPS 200 PLL 24W HF NV | 1 | 2007-09-03 |  | In bedrijf | [13 empty] | LAMP PLL 24W KL830 | 1 | 2014-06-30 |  | In bedrijf | [23 empty] | 230 - MAST 6 M ST - EL UITL 5 GR |  |  | 173525 | Aan | 2220 | 6 | CILINDRISCH | STAAL | 6005 MOSGROEN | 40 | GESCHILDERD | NVT |  | 320112 - CPS 200 PLL 24W HF NV |  | Philips | 174650 | Aan | 890 | [5 empty] | NVT | 20 |  |  |  |  | 27 |  | LAMP PLL 24W KL830 |  |  | 1008859 | Aan | 772 | 24
SST114431 | 1012022 | 1012022 | 52.1742 | 5.2663 | 146730.526 | 465119.057 | https://lmsapp.nl/qr/asset/report/0b7e58a5-ee25-46df-b2e9-f860605b56f7 | 41 | Soest | Dorresteinweg |  | 3762KG |  |  |  | Gemeente Soest | 2025-01-16 | In bedrijf |  |  |  |  | Stedin | [21 empty] | Openbare verlichting | [5 empty] | 230 - MAST 6 M ST - EL UITL 5 GR | 1 | 2001-12-03 |  | In bedrijf |  |  |  | 323212 - 2551 PLL 36W HF NV | 1 | 2008-09-19 |  | In bedrijf | [13 empty] | LAMP PLL 36W KL.830 | 1 | 2020-06-10 |  | In bedrijf | [23 empty] | 230 - MAST 6 M ST - EL UITL 5 GR |  |  | 173525 | Aan | 2220 | 6 | CILINDRISCH | STAAL | 6005 MOSGROEN | 40 | GESCHILDERD | NVT |  | 323212 - 2551 PLL 36W HF NV |  | INDAL | 173537 | Aan | 1087 | [5 empty] | NVT | 20 |  |  |  |  | 41 |  | LAMP PLL 36W KL.830 |  |  | 1008877 | Aan | 906 | 36 | 3000K | PLL
SST114437 | 1012024 | 1012024 | 52.1224 | 5.2782 | 147536.542 | 459361.321 | https://lmsapp.nl/qr/asset/report/0e2ac436-f5ed-422f-8914-4f43c4b9b74b | 41 | Soesterberg | Sterrenbergweg |  | 3769BS |  |  |  | Gemeente Soest | 2025-01-16 | In bedrijf |  |  |  |  | Stedin | [21 empty] | Openbare verlichting | [5 empty] | 23 - MAST 4,0 M ST (INGEKORT) | 1 | 2002-04-22 |  | In bedrijf |  |  |  | 323212 - 2551 PLL 36W HF NV | 1 | 2009-12-01 |  | In bedrijf | [13 empty] | LAMP PLL 36W KL.830 | 1 | 2020-04-22 |  | In bedrijf | [23 empty] | 23 - MAST 4,0 M ST (INGEKORT) |  |  | 1012023 | Aan | 1 | [8 empty] | 323212 - 2551 PLL 36W HF NV |  | INDAL | 173537 | Aan | 1087 | [5 empty] | NVT | 20 |  |  |  |  | 41 |  | LAMP PLL 36W KL.830 |  |  | 1008877 | Aan | 906 | 36 | 3000K | PLL
SST114439 | 1012025 | 1012025 | 52.1695 | 5.2855 | 148043.474 | 464601.8675 | https://lmsapp.nl/qr/asset/report/6dd48401-5145-4410-ab66-26740befaee0 | 17 | Soest | Koningsweg |  | 3762EA |  |  |  | Gemeente Soest | 2025-01-16 | In bedrijf |  |  |  |  | Stedin | [21 empty] | Openbare verlichting | [5 empty] | 219 - MAST 4,0m ST CONISCH OPZ 60MM PC | 1 | 1998-01-21 |  | In bedrijf |  |  |  | Lightwell Friso Kramer LW-FKD opaal 1800LM 16A 830 | 1 | 2018-10-11 |  | In bedrijf | [13 empty] | LED 16W | 1 | 2018-10-11 |  | In bedrijf |  |  | LEDDRIVER | 1 | 2018-10-11 |  | In bedrijf | [16 empty] | 219 - MAST 4,0m ST CONISCH OPZ 60MM PC |  |  | 641174 | Aan | 2579 |  |  |  | Thermisch verzinkt | 40 |  |  |  | Lightwell Friso Kramer LW-FKD opaal 1800LM 16A 830 |  | Lightwell | 1008981 | Aan | 679 | [13 empty] | LED 16W |  |  | 641414 | Aan | 334 | 16 |  | LED | 11 | LEDDRIVER |  |  | 78381 | Aan | 4472 | 20 | 1
SST114441 | 1012026 | 1012026 | 52.1666 | 5.2869 | 148137.9156 | 464281.6358 | https://lmsapp.nl/qr/asset/report/09f007a3-a1bb-4ded-99f4-4866f9110ced | 13 | Soest | Choristenpad |  | 3766BA |  |  |  | Gemeente Soest | 2025-01-16 | In bedrijf |  |  |  |  | Stedin | [21 empty] | Openbare verlichting | [5 empty] | 219 - MAST 4,0m ST CONISCH OPZ 60MM PC | 1 | 1998-02-09 |  | In bedrijf |  |  |  | Lightwell Friso Kramer LW-FKD opaal RAL7040 | 1 | 2025-03-06 |  | In bedrijf | [13 empty] | LED IN: Lightwell Friso Kramer LW-FKD opaal 1800LM 16A 830 | 1 | 2025-03-06 |  | In bedrijf |  |  | LED-DRIVER dim 3A | 1 | 2025-02-04 |  | In bedrijf | [16 empty] | 219 - MAST 4,0m ST CONISCH OPZ 60MM PC |  |  | 641174 | Aan | 2579 |  |  |  | Thermisch verzinkt | 40 |  |  |  | Lightwell Friso Kramer LW-FKD opaal RAL7040 |  | Lightwell | 1690102 | Aan | 623 | LED |  |  |  |  | RAL 7040 VENSTERGRIJS | 20 |  | 1800 |  |  | 13 | Paaltop | LED IN: Lightwell Friso Kramer LW-FKD opaal 1800LM 16A 830 |  |  | 1008982 | Aan | 674 | 16 |  | LED |  | LED-DRIVER dim 3A |  | Signify | 1927342 | Aan | 837 | 20 | 1 | Xitanium Driver
SST114442 | 1012027 | 1012027 | 52.1886 | 5.2889 | 148277.346 | 466721.9265 | https://lmsapp.nl/qr/asset/report/ea0c1509-6c9e-43c7-b623-6e6c604729d2 | 16.65 | Soest | Heuvelweg |  | 3761XL |  |  |  | Gemeente Soest | 2025-01-16 | In bedrijf |  |  |  |  | Stedin | [10 empty] | 3A | [10 empty] | Openbare verlichting | [5 empty] | 230 - MAST 6 M ST - EL UITL 5 GR | 1 | 1998-01-28 |  | In bedrijf |  |  |  | Lightronics PRUNUS-E3-L2WG4-LC-M-32LED-3000K-2500LM | 1 | 2023-06-26 |  | In bedrijf | [13 empty] | LED 3000K | 1 | 2023-06-26 |  | In bedrijf |  |  | LEDDRIVER | 1 | 2023-06-26 |  | In bedrijf | [16 empty] | 230 - MAST 6 M ST - EL UITL 5 GR |  |  | 173525 | Aan | 2220 | 6 | CILINDRISCH | STAAL | 6005 MOSGROEN | 40 | GESCHILDERD | NVT |  | Lightronics PRUNUS-E3-L2WG4-LC-M-32LED-3000K-2500LM |  | Lighttronics | 1399909 | Aan | 530 | LED |  |  |  |  | 7016 ANTRACIETGRIJS POEDERCOAT | 20 | 32 | 2500 |  |  | 16.65 | Koffer | LED 3000K |  |  | 1091131 | Aan | 2491 |  |  |  |  | LEDDRIVER |  |  | 78381 | Aan | 4472 | 20 | 1
SST114446 | 1012028 | 1012028 | 52.1777 | 5.2964 | 148791.106 | 465514.7169 | https://lmsapp.nl/qr/asset/report/b2012f46-b125-4f6e-a778-7dd6e0d634b9 | 1 | Soest | Soesterengweg |  | 3761AV |  |  |  | Gemeente Soest | 2025-01-16 | In bedrijf |  |  |  |  | Stedin | [10 empty] | 3A | [10 empty] | Openbare verlichting | [5 empty] | 219 - MAST 4,0m ST CONISCH OPZ 60MM PC | 1 | 1998-01-30 |  | In bedrijf |  |  |  | LIGHTRONICS PRUNUS A3 LED RAL7016 | 1 | 2022-09-21 |  | In bedrijf | [13 empty] | LED 3000K | 1 | 2022-09-21 |  | In bedrijf |  |  | LEDDRIVER | 1 | 2022-09-21 |  | In bedrijf | [16 empty] | 219 - MAST 4,0m ST CONISCH OPZ 60MM PC |  |  | 641174 | Aan | 2579 |  |  |  | Thermisch verzinkt | 40 |  |  |  | LIGHTRONICS PRUNUS A3 LED RAL7016 |  | Lightronics BV | 1017728 | Aan | 399 | [13 empty] | LED 3000K |  |  | 1091131 | Aan | 2491 |  |  |  |  | LEDDRIVER |  |  | 78381 | Aan | 4472 | 20 | 1
SST114451 | 1012029 | 1012029 | 52.166 | 5.2858 | 148062.7011 | 464214.9838 | https://lmsapp.nl/qr/asset/report/7d1be54f-4271-4528-ac11-d5ce133f332c | 13 | Soest | Choristenpad |  | 3766BA |  |  |  | Gemeente Soest | 2025-01-16 | In bedrijf |  |  |  |  | Stedin | [21 empty] | Openbare verlichting | [5 empty] | 219 - MAST 4,0m ST CONISCH OPZ 60MM PC | 1 | 1998-02-09 |  | In bedrijf |  |  |  | Lightwell Friso Kramer LW-FKD opaal RAL7040 | 1 | 2025-03-06 |  | In bedrijf | [13 empty] | LED IN: Lightwell Friso Kramer LW-FKD opaal 1800LM 16A 830 | 1 | 2025-03-06 |  | In bedrijf |  |  | LED-DRIVER dim 3A | 1 | 2025-02-04 |  | In bedrijf | [16 empty] | 219 - MAST 4,0m ST CONISCH OPZ 60MM PC |  |  | 641174 | Aan | 2579 |  |  |  | Thermisch verzinkt | 40 |  |  |  | Lightwell Friso Kramer LW-FKD opaal RAL7040 |  | Lightwell | 1690102 | Aan | 623 | LED |  |  |  |  | RAL 7040 VENSTERGRIJS | 20 |  | 1800 |  |  | 13 | Paaltop | LED IN: Lightwell Friso Kramer LW-FKD opaal 1800LM 16A 830 |  |  | 1008982 | Aan | 674 | 16 |  | LED |  | LED-DRIVER dim 3A |  | Signify | 1927342 | Aan | 837 | 20 | 1 | Xitanium Driver
SST114452 | 1012030 | 1012030 | 52.1671 | 5.2867 | 148122.7218 | 464327.2737 | https://lmsapp.nl/qr/asset/report/f874aba0-8f67-4d3f-b1d5-9f1cd40c2dd6 | 13 | Soest | Choristenpad |  | 3766BA |  |  |  | Gemeente Soest | 2025-01-16 | In bedrijf |  |  |  |  | Stedin | [21 empty] | Openbare verlichting | [5 empty] | 219 - MAST 4,0m ST CONISCH OPZ 60MM PC | 1 | 1998-02-09 |  | In bedrijf |  |  |  | Lightwell Friso Kramer LW-FKD opaal RAL7040 | 1 | 2025-03-06 |  | In bedrijf | [13 empty] | LED IN: Lightwell Friso Kramer LW-FKD opaal 1800LM 16A 830 | 1 | 2025-03-06 |  | In bedrijf |  |  | LED-DRIVER dim 3A | 1 | 2025-02-04 |  | In bedrijf | [16 empty] | 219 - MAST 4,0m ST CONISCH OPZ 60MM PC |  |  | 641174 | Aan | 2579 |  |  |  | Thermisch verzinkt | 40 |  |  |  | Lightwell Friso Kramer LW-FKD opaal RAL7040 |  | Lightwell | 1690102 | Aan | 623 | LED |  |  |  |  | RAL 7040 VENSTERGRIJS | 20 |  | 1800 |  |  | 13 | Paaltop | LED IN: Lightwell Friso Kramer LW-FKD opaal 1800LM 16A 830 |  |  | 1008982 | Aan | 674 | 16 |  | LED |  | LED-DRIVER dim 3A |  | Signify | 1927342 | Aan | 837 | 20 | 1 | Xitanium Driver
SST114457 | 1012031 | 1012031 | 52.165 | 5.3077 | 149559.786 | 464098.6372 | https://lmsapp.nl/qr/asset/report/15589c7e-8d28-408b-9390-dbc5f5ae5373 | 1 | Soest | Plein van Zuid |  | 3768ED |  |  |  | Gemeente Soest | 2025-01-16 | In bedrijf |  |  |  |  | Stedin | [10 empty] | 3A | [10 empty] | Openbare verlichting | [5 empty] | 109 - MAST 4,0 M ST VERL 0,5 M | 1 | 1998-02-13 |  | In bedrijf |  |  |  | LIGHTRONICS PRUNUS A3 LED RAL7016 | 1 | 2023-09-05 |  | In bedrijf | [13 empty] | LED 3000K | 1 | 2023-09-05 |  | In bedrijf |  |  | LEDDRIVER | 1 | 2023-09-05 |  | In bedrijf | [16 empty] | 109 - MAST 4,0 M ST VERL 0,5 M |  |  | 1011939 | Aan | 22 |  |  | STAAL | [5 empty] | LIGHTRONICS PRUNUS A3 LED RAL7016 |  | Lightronics BV | 1017728 | Aan | 399 | [13 empty] | LED 3000K |  |  | 1091131 | Aan | 2491 |  |  |  |  | LEDDRIVER |  |  | 78381 | Aan | 4472 | 20 | 1
SST114458 | 1012033 | 1012033 | 52.1717 | 5.2929 | 148546.4059 | 464839.7566 | https://lmsapp.nl/qr/asset/report/bc889e69-a849-4d16-aace-9770379cb768 | 16 | Soest | Smitsweg |  | 3765CA |  |  |  | Gemeente Soest | 2025-01-16 | In bedrijf |  |  |  |  | Stedin | [21 empty] | Openbare verlichting | [5 empty] | 5 - MAST 4,5 M ST VERL | 1 | 1998-02-13 |  | In bedrijf |  |  |  | BDP102 20X 15W WW 2000L 9006 DW DGE | 1 | 2019-12-19 |  | In bedrijf | [13 empty] | LED 15W | 1 | 2020-05-20 |  | In bedrijf |  |  | LEDDRIVER | 1 | 2019-12-19 |  | In bedrijf | [16 empty] | 5 - MAST 4,5 M ST VERL |  |  | 641385 | Aan | 141 |  |  |  | Thermisch verzinkt | 40 |  |  |  | BDP102 20X 15W WW 2000L 9006 DW DGE |  | Philips | 1012032 | Aan | 3 | [5 empty] | RAL 9006 BLANK ALUMINIUMKLEURI | [7 empty] | LED 15W |  |  | 85527 | Aan | 300 | 15 |  | LED | 11 | LEDDRIVER |  |  | 78381 | Aan | 4472 | 20 | 1
SST114470 | 1012034 | 1012034 | 52.1649 | 5.2813 | 147754.2927 | 464087.1647 | https://lmsapp.nl/qr/asset/report/dd6a0353-98ed-40ca-886e-084d24ffd54b | 27 | Soest | Tromslagerpad |  | 3766CG |  |  |  | Gemeente Soest | 2025-01-16 | In bedrijf |  |  |  |  | Stedin | [21 empty] | Openbare verlichting | [5 empty] | 219 - MAST 4,0m ST CONISCH OPZ 60MM PC | 1 | 2008-01-01 |  | In bedrijf |  |  |  | 320112 - CPS 200 PLL 24W HF NV | 1 | 2008-08-01 |  | In bedrijf | [13 empty] | LAMP PLL 24W KL830 | 1 | 2020-05-20 |  | In bedrijf | [23 empty] | 219 - MAST 4,0m ST CONISCH OPZ 60MM PC |  |  | 641174 | Aan | 2579 |  |  |  | Thermisch verzinkt | 40 |  |  |  | 320112 - CPS 200 PLL 24W HF NV |  | Philips | 174650 | Aan | 890 | [5 empty] | NVT | 20 |  |  |  |  | 27 |  | LAMP PLL 24W KL830 |  |  | 1008859 | Aan | 772 | 24
SST114471 | 1012035 | 1012035 | 52.1747 | 5.2503 | 145637.5761 | 465178.4173 | https://lmsapp.nl/qr/asset/report/181f7e1c-186c-4550-ad23-519e9d7fa66b | 41 | Soest | Wieksloterweg WZ |  | 3763LH |  |  |  | Gemeente Soest | 2025-01-16 | In bedrijf |  |  |  |  | Stedin | [21 empty] | Openbare verlichting | [5 empty] | 230 - MAST 6 M ST - EL UITL 5 GR | 1 | 1998-03-09 |  | In bedrijf |  |  |  | 323212 - 2551 PLL 36W HF NV | 1 | 2006-04-24 |  | In bedrijf | [13 empty] | LAMP PH PLL 36W 830 2G11 4P | 1 | 2020-02-20 |  | In bedrijf | [23 empty] | 230 - MAST 6 M ST - EL UITL 5 GR |  |  | 173525 | Aan | 2220 | 6 | CILINDRISCH | STAAL | 6005 MOSGROEN | 40 | GESCHILDERD | NVT |  | 323212 - 2551 PLL 36W HF NV |  | INDAL | 173537 | Aan | 1087 | [5 empty] | NVT | 20 |  |  |  |  | 41 |  | LAMP PH PLL 36W 830 2G11 4P |  |  | 36574 | Aan | 252 | 36 | 3000K | PLL | 2
SST114472 | 1012036 | 1012036 | 52.1653 | 5.2878 | 148199.916 | 464130.0869 | https://lmsapp.nl/qr/asset/report/330ac201-7521-462d-9069-b4792c4f6191 | 27 | Soest | Claroenstekerpad |  | 3766BE |  |  |  | Gemeente Soest | 2025-01-16 | In bedrijf |  |  |  |  | Stedin | [21 empty] | Openbare verlichting | [5 empty] | 219 - MAST 4,0m ST CONISCH OPZ 60MM PC | 1 | 1998-03-09 |  | In bedrijf |  |  |  | 320112 - CPS 200 PLL 24W HF NV | 1 | 2008-07-14 |  | In bedrijf | [13 empty] | LAMP PH PLL 24W 830 2G11 4P | 1 | 2019-08-05 |  | In bedrijf | [23 empty] | 219 - MAST 4,0m ST CONISCH OPZ 60MM PC |  |  | 641174 | Aan | 2579 |  |  |  | Thermisch verzinkt | 40 |  |  |  | 320112 - CPS 200 PLL 24W HF NV |  | Philips | 174650 | Aan | 890 | [5 empty] | NVT | 20 |  |  |  |  | 27 |  | LAMP PH PLL 24W 830 2G11 4P |  |  | 36090 | Aan | 358 | 24 |  | PLL | 2
SST114473 | 1012037 | 1012037 | 52.1597 | 5.3104 | 149741.627 | 463505.9947 | https://lmsapp.nl/qr/asset/report/258072d6-b44b-4f30-ac5b-3523d214d82c | 16.65 | Soest | Hildebrandlaan |  | 3768GV |  |  |  | Gemeente Soest | 2025-01-16 | In bedrijf |  |  |  |  | Stedin | [10 empty] | 3A | [10 empty] | Openbare verlichting | [5 empty] | 230 - MAST 6 M ST - EL UITL 5 GR | 1 | 1998-03-10 |  | In bedrijf |  |  |  | Lightronics PRUNUS-E3-L2WG4-LC-M-32LED-3000K-2500LM | 1 | 2023-06-26 |  | In bedrijf | [13 empty] | LED 3000K | 1 | 2023-06-26 |  | In bedrijf |  |  | LEDDRIVER | 1 | 2023-06-26 |  | In bedrijf | [16 empty] | 230 - MAST 6 M ST - EL UITL 5 GR |  |  | 173525 | Aan | 2220 | 6 | CILINDRISCH | STAAL | 6005 MOSGROEN | 40 | GESCHILDERD | NVT |  | Lightronics PRUNUS-E3-L2WG4-LC-M-32LED-3000K-2500LM |  | Lighttronics | 1399909 | Aan | 530 | LED |  |  |  |  | 7016 ANTRACIETGRIJS POEDERCOAT | 20 | 32 | 2500 |  |  | 16.65 | Koffer | LED 3000K |  |  | 1091131 | Aan | 2491 |  |  |  |  | LEDDRIVER |  |  | 78381 | Aan | 4472 | 20 | 1
SST114483 | 1012038 | 1012038 | 52.1598 | 5.3106 | 149761.596 | 463513.2167 | https://lmsapp.nl/qr/asset/report/07790241-9170-4a51-b503-c0560e277157 | 16.65 | Soest | Vosseveldlaan |  | 3768GK |  |  |  | Gemeente Soest | 2025-01-16 | In bedrijf |  |  |  |  | Stedin | [10 empty] | 3A | [10 empty] | Openbare verlichting | [5 empty] | 230 - MAST 6 M ST - EL UITL 5 GR | 1 | 1998-03-16 |  | In bedrijf |  |  |  | Lightronics PRUNUS-E3-L2WG4-LC-M-32LED-3000K-2500LM | 1 | 2023-06-26 |  | In bedrijf | [13 empty] | LED 3000K | 1 | 2023-06-26 |  | In bedrijf |  |  | LEDDRIVER | 1 | 2023-06-26 |  | In bedrijf | [16 empty] | 230 - MAST 6 M ST - EL UITL 5 GR |  |  | 173525 | Aan | 2220 | 6 | CILINDRISCH | STAAL | 6005 MOSGROEN | 40 | GESCHILDERD | NVT |  | Lightronics PRUNUS-E3-L2WG4-LC-M-32LED-3000K-2500LM |  | Lighttronics | 1399909 | Aan | 530 | LED |  |  |  |  | 7016 ANTRACIETGRIJS POEDERCOAT | 20 | 32 | 2500 |  |  | 16.65 | Koffer | LED 3000K |  |  | 1091131 | Aan | 2491 |  |  |  |  | LEDDRIVER |  |  | 78381 | Aan | 4472 | 20 | 1
SST114490 | 1012039 | 1012039 | 52.117 | 5.2789 | 147584.494 | 458761.4809 | https://lmsapp.nl/qr/asset/report/bc113da6-ec74-40f2-bc38-905ca3e9f04d | 13 | Soesterberg | Kerklaan |  | 3769XM |  |  |  | Gemeente Soest | 2025-01-16 | In bedrijf |  |  |  |  | Stedin | [10 empty] | 3A | [10 empty] | Openbare verlichting | [5 empty] | 219 - MAST 4,0m ST CONISCH OPZ 60MM PC | 1 | 1998-03-19 |  | In bedrijf |  |  |  | Lightwell Friso Kramer LW-FKD opaal RAL7040 | 1 | 2023-09-28 |  | In bedrijf | [13 empty] | LED 3000K | 1 | 2023-09-28 |  | In bedrijf |  |  | LEDDRIVER | 1 | 2023-09-28 |  | In bedrijf | [16 empty] | 219 - MAST 4,0m ST CONISCH OPZ 60MM PC |  |  | 641174 | Aan | 2579 |  |  |  | Thermisch verzinkt | 40 |  |  |  | Lightwell Friso Kramer LW-FKD opaal RAL7040 |  | Lightwell | 1690102 | Aan | 623 | LED |  |  |  |  | RAL 7040 VENSTERGRIJS | 20 |  | 1800 |  |  | 13 | Paaltop | LED 3000K |  |  | 1091131 | Aan | 2491 |  |  |  |  | LEDDRIVER |  |  | 78381 | Aan | 4472 | 20 | 1
SST114498 | 1012040 | 1012040 | 52.1177 | 5.284 | 147934.546 | 458835.9273 | https://lmsapp.nl/qr/asset/report/c18aebad-5a28-4061-b7da-4e932b0f0c5b | 27 | Soesterberg | Generaal Winkelmanstraat |  | 3769EA |  |  |  | Gemeente Soest | 2025-01-16 | In bedrijf |  |  |  |  | Stedin | [21 empty] | Openbare verlichting | [5 empty] | 219 - MAST 4,0m ST CONISCH OPZ 60MM PC | 1 | 1998-03-29 |  | In bedrijf |  |  |  | 320112 - CPS 200 PLL 24W HF NV | 1 | 2009-12-21 |  | In bedrijf | [13 empty] | LAMP PLL 24W KL830 | 1 | 2020-04-22 |  | In bedrijf | [23 empty] | 219 - MAST 4,0m ST CONISCH OPZ 60MM PC |  |  | 641174 | Aan | 2579 |  |  |  | Thermisch verzinkt | 40 |  |  |  | 320112 - CPS 200 PLL 24W HF NV |  | Philips | 174650 | Aan | 890 | [5 empty] | NVT | 20 |  |  |  |  | 27 |  | LAMP PLL 24W KL830 |  |  | 1008859 | Aan | 772 | 24
SST114499 | 1012041 | 1012041 | 52.1171 | 5.2845 | 147963.3439 | 458768.877 | https://lmsapp.nl/qr/asset/report/15a0ffe1-a6dc-4fa8-b93b-c99d481a0369 | 27 | Soesterberg | Generaal Winkelmanstraat |  | 3769EA |  |  |  | Gemeente Soest | 2025-01-16 | In bedrijf |  |  |  |  | Stedin | [21 empty] | Openbare verlichting | [5 empty] | 219 - MAST 4,0m ST CONISCH OPZ 60MM PC | 1 | 1998-03-26 |  | In bedrijf |  |  |  | 320112 - CPS 200 PLL 24W HF NV | 1 | 2009-12-21 |  | In bedrijf | [13 empty] | LAMP PLL 24W KL830 | 1 | 2020-04-22 |  | In bedrijf | [23 empty] | 219 - MAST 4,0m ST CONISCH OPZ 60MM PC |  |  | 641174 | Aan | 2579 |  |  |  | Thermisch verzinkt | 40 |  |  |  | 320112 - CPS 200 PLL 24W HF NV |  | Philips | 174650 | Aan | 890 | [5 empty] | NVT | 20 |  |  |  |  | 27 |  | LAMP PLL 24W KL830 |  |  | 1008859 | Aan | 772 | 24
SST114647 | 1012044 | 1012044 | 52.1862 | 5.2805 | 147700.9022 | 466459.1999 | https://lmsapp.nl/qr/asset/report/f7408eb5-0f90-4170-91ce-1b6b1cf9da10 | 11.2 | Soest | Koninginnelaan |  | 3762DA |  |  |  | Gemeente Soest | 2025-01-16 | In bedrijf |  |  |  |  | Stedin | [10 empty] | 3A | [10 empty] | Openbare verlichting | [5 empty] | 219 - MAST 4,0m ST CONISCH OPZ 60MM PC | 1 | 2022-11-29 |  | In bedrijf |  |  |  | Lightronics Prunus A3 11,2W/1500lm RAL9005 | 1 | 2022-11-29 |  | In bedrijf | [20 empty] | LEDDRIVER | 1 | 2022-11-29 |  | In bedrijf | [16 empty] | 219 - MAST 4,0m ST CONISCH OPZ 60MM PC |  |  | 641174 | Aan | 2579 |  |  |  | Thermisch verzinkt | 40 |  |  |  | Lightronics Prunus A3 11,2W/1500lm RAL9005 |  | Lightronics BV | 1177368 | Aan | 41 | [5 empty] | RAL 9005 | 20 |  | 1500 |  | C7 | 11.2 | [11 empty] | LEDDRIVER |  |  | 78381 | Aan | 4472 | 20 | 1
SST114648 | 1012045 | 1012045 | 52.1861 | 5.2803 | 147688.375 | 466442.7756 | https://lmsapp.nl/qr/asset/report/1f21685f-60c8-4f69-ad8b-f51b90dade86 | 55 | Soest | Koninginnelaan |  | 3762DA |  |  |  | Gemeente Soest | 2025-01-16 | In bedrijf |  |  |  |  | Stedin | [21 empty] | Openbare verlichting | [5 empty] | 5 - MAST 4,5 M ST VERL | 1 | 1995-10-12 |  | In bedrijf |  |  |  | 289012 - KPS 400 QL 55W NV | 1 | 1995-10-12 |  | In bedrijf | [13 empty] | LAMP QL 55W KL.830 ( NIEUW) | 1 | 2020-06-03 |  | In bedrijf | [23 empty] | 5 - MAST 4,5 M ST VERL |  |  | 641385 | Aan | 141 |  |  |  | Thermisch verzinkt | 40 |  |  |  | 289012 - KPS 400 QL 55W NV |  |  | 1012042 | Aan | 1 | [13 empty] | LAMP QL 55W KL.830 ( NIEUW) |  |  | 1012043 | Aan | 1 | 55
SST114898 | 1012047 | 1012047 | 52.1679 | 5.3099 | 149708.746 | 464420.8976 | https://lmsapp.nl/qr/asset/report/e2a31d8e-32e8-4464-98d9-a1727c42dbdf | 23 | Soest | Birkstraat |  | 3768HB |  |  |  | Gemeente Soest | 2025-01-16 | In bedrijf |  |  |  |  | Stedin | [10 empty] | 3A | [10 empty] | Openbare verlichting | [5 empty] | 857 - MAST 7,8 M ST ANWB TBV 9 M | 1 | 1998-11-17 |  | In bedrijf |  |  |  | 397012 - ANWB VLAG THM-L 58W HF NV LONG- | 1 | 2003-02-01 |  | In bedrijf | [13 empty] | 6L0014-WSHD- ANWB LED MODULE INCL LED LICHTBRON 22W 6000K | 1 | 2024-05-23 |  | In bedrijf |  |  | LEDDRIVER | 1 | 2023-10-09 |  | In bedrijf | [16 empty] | 857 - MAST 7,8 M ST ANWB TBV 9 M |  |  | 174410 | Aan | 3 | 9 | CILINDRISCH | STAAL | ANWB | 40 | GESCHILDERD | NVT |  | 397012 - ANWB VLAG THM-L 58W HF NV LONG- |  |  | 1012046 | Aan | 8 | [13 empty] | 6L0014-WSHD- ANWB LED MODULE INCL LED LICHTBRON 22W 6000K | 6L0014-WSHD- ANWB LED MODULE INCL LED LICHTBRON 22W 6000K | Saled | 1643212 | Aan | 5 | 22 | 6000K | LED |  | LEDDRIVER |  |  | 78381 | Aan | 4472 | 20 | 1
SST114898 | 1012047 | 1012047 | 52.1679 | 5.3099 | 149708.746 | 464420.8976 | https://lmsapp.nl/qr/asset/report/e2a31d8e-32e8-4464-98d9-a1727c42dbdf | 23 | Soest | Birkstraat |  | 3768HB |  |  |  | Gemeente Soest | 2025-01-16 | In bedrijf |  |  |  |  | Stedin | [10 empty] | 3A | [10 empty] | Openbare verlichting | [13 empty] | SL20MD 20X 92W WW 9400L NVT ASYM DDG | 2 | 2023-10-09 |  | In bedrijf | [55 empty] | SL20MD 20X 92W WW 9400L NVT ASYM DDG |  | Osram | 1008869 | Aan | 82 | [5 empty] | DB 702 MIDDENGRIJS-METALIC
SST115057 | 1012048 | 1012048 | 52.1769 | 5.2722 | 147130.276 | 465424.2071 | https://lmsapp.nl/qr/asset/report/3cc8d3d2-9ddd-472c-ba1e-05426b852642 | 17 | Soest | Koningsweg |  | 3762EA |  |  |  | Gemeente Soest | 2025-01-16 | In bedrijf |  |  |  |  | Stedin | [21 empty] | Openbare verlichting | [5 empty] | 19 - MAST 4,0 M ST CONISCH | 1 | 1994-02-04 |  | In bedrijf |  |  |  | Lightwell Friso Kramer LW-FKD opaal 1800LM 16A 830 | 1 | 2018-10-11 |  | In bedrijf | [13 empty] | LED 16W | 1 | 2018-10-11 |  | In bedrijf |  |  | LEDDRIVER | 1 | 2018-10-11 |  | In bedrijf | [16 empty] | 19 - MAST 4,0 M ST CONISCH |  |  | 173644 | Aan | 711 | 4 | CONISCH | STAAL | 6005 MOSGROEN | 40 | GESCHILDERD | NVT |  | Lightwell Friso Kramer LW-FKD opaal 1800LM 16A 830 |  | Lightwell | 1008981 | Aan | 679 | [13 empty] | LED 16W |  |  | 641414 | Aan | 334 | 16 |  | LED | 11 | LEDDRIVER |  |  | 78381 | Aan | 4472 | 20 | 1
SST115058 | 1012049 | 1012049 | 52.1772 | 5.2718 | 147108.136 | 465461.4668 | https://lmsapp.nl/qr/asset/report/5a2207ba-1eef-4da3-971e-8cb34e71dd3d | 17 | Soest | Koningsweg |  | 3762EA |  |  |  | Gemeente Soest | 2025-01-16 | In bedrijf |  |  |  |  | Stedin | [21 empty] | Openbare verlichting | [5 empty] | 19 - MAST 4,0 M ST CONISCH | 1 | 1994-02-04 |  | In bedrijf |  |  |  | Lightwell Friso Kramer LW-FKD opaal 1800LM 16A 830 | 1 | 2018-10-11 |  | In bedrijf | [13 empty] | LED 16W | 1 | 2018-10-11 |  | In bedrijf |  |  | LEDDRIVER | 1 | 2018-10-11 |  | In bedrijf | [16 empty] | 19 - MAST 4,0 M ST CONISCH |  |  | 173644 | Aan | 711 | 4 | CONISCH | STAAL | 6005 MOSGROEN | 40 | GESCHILDERD | NVT |  | Lightwell Friso Kramer LW-FKD opaal 1800LM 16A 830 |  | Lightwell | 1008981 | Aan | 679 | [13 empty] | LED 16W |  |  | 641414 | Aan | 334 | 16 |  | LED | 11 | LEDDRIVER |  |  | 78381 | Aan | 4472 | 20 | 1
SST115059 | 1012050 | 1012050 | 52.1775 | 5.2715 | 147088.426 | 465492.5367 | https://lmsapp.nl/qr/asset/report/89952a73-dfeb-4a87-92df-e5161aafd40d | 17 | Soest | Koningsweg |  | 3762EA |  |  |  | Gemeente Soest | 2025-01-16 | In bedrijf |  |  |  |  | Stedin | [21 empty] | Openbare verlichting | [5 empty] | 19 - MAST 4,0 M ST CONISCH | 1 | 1994-02-04 |  | In bedrijf |  |  |  | Lightwell Friso Kramer LW-FKD opaal 1800LM 16A 830 | 1 | 2018-10-11 |  | In bedrijf | [13 empty] | LED 16W | 1 | 2018-10-11 |  | In bedrijf |  |  | LEDDRIVER | 1 | 2018-10-11 |  | In bedrijf | [16 empty] | 19 - MAST 4,0 M ST CONISCH |  |  | 173644 | Aan | 711 | 4 | CONISCH | STAAL | 6005 MOSGROEN | 40 | GESCHILDERD | NVT |  | Lightwell Friso Kramer LW-FKD opaal 1800LM 16A 830 |  | Lightwell | 1008981 | Aan | 679 | [13 empty] | LED 16W |  |  | 641414 | Aan | 334 | 16 |  | LED | 11 | LEDDRIVER |  |  | 78381 | Aan | 4472 | 20 | 1
SST115068 | 1012051 | 1012051 | 52.1806 | 5.268 | 146847.474 | 465841.1598 | https://lmsapp.nl/qr/asset/report/c9679e08-1135-4dff-b6fd-9597c0f165f0 | 17 | Soest | Koningsweg |  | 3762EA |  |  |  | Gemeente Soest | 2025-01-16 | In bedrijf |  |  |  |  | Stedin | [21 empty] | Openbare verlichting | [5 empty] | 19 - MAST 4,0 M ST CONISCH | 1 | 1994-01-14 |  | In bedrijf |  |  |  | Lightwell Friso Kramer LW-FKD opaal 1800LM 16A 830 | 1 | 2018-10-11 |  | In bedrijf | [13 empty] | LED 16W | 1 | 2018-10-11 |  | In bedrijf |  |  | LEDDRIVER | 1 | 2018-10-11 |  | In bedrijf | [16 empty] | 19 - MAST 4,0 M ST CONISCH |  |  | 173644 | Aan | 711 | 4 | CONISCH | STAAL | 6005 MOSGROEN | 40 | GESCHILDERD | NVT |  | Lightwell Friso Kramer LW-FKD opaal 1800LM 16A 830 |  | Lightwell | 1008981 | Aan | 679 | [13 empty] | LED 16W |  |  | 641414 | Aan | 334 | 16 |  | LED | 11 | LEDDRIVER |  |  | 78381 | Aan | 4472 | 20 | 1
SST115069 | 1012052 | 1012052 | 52.1809 | 5.2677 | 146826.244 | 465867.5336 | https://lmsapp.nl/qr/asset/report/04e30e8c-a83c-43b9-a9b3-63b3186f1f1c | 17 | Soest | Koningsweg |  | 3762EA |  |  |  | Gemeente Soest | 2025-01-16 | In bedrijf |  |  |  |  | Stedin | [21 empty] | Openbare verlichting | [5 empty] | 19 - MAST 4,0 M ST CONISCH | 1 | 1994-01-14 |  | In bedrijf |  |  |  | Lightwell Friso Kramer LW-FKD opaal 1800LM 16A 830 | 1 | 2018-10-11 |  | In bedrijf | [13 empty] | LED 16W | 1 | 2018-10-11 |  | In bedrijf |  |  | LEDDRIVER | 1 | 2018-10-11 |  | In bedrijf | [16 empty] | 19 - MAST 4,0 M ST CONISCH |  |  | 173644 | Aan | 711 | 4 | CONISCH | STAAL | 6005 MOSGROEN | 40 | GESCHILDERD | NVT |  | Lightwell Friso Kramer LW-FKD opaal 1800LM 16A 830 |  | Lightwell | 1008981 | Aan | 679 | [13 empty] | LED 16W |  |  | 641414 | Aan | 334 | 16 |  | LED | 11 | LEDDRIVER |  |  | 78381 | Aan | 4472 | 20 | 1
SST115070 | 1012053 | 1012053 | 52.1811 | 5.2674 | 146803.713 | 465895.5272 | https://lmsapp.nl/qr/asset/report/e16f732c-a4d5-4f2b-837a-83ed46cc1e06 | 17 | Soest | Koningsweg |  | 3762EA |  |  |  | Gemeente Soest | 2025-01-16 | In bedrijf |  |  |  |  | Stedin | [21 empty] | Openbare verlichting | [5 empty] | 19 - MAST 4,0 M ST CONISCH | 1 | 1994-01-14 |  | In bedrijf |  |  |  | Lightwell Friso Kramer LW-FKD opaal 1800LM 16A 830 | 1 | 2018-10-11 |  | In bedrijf | [13 empty] | LED 16W | 1 | 2018-10-11 |  | In bedrijf |  |  | LEDDRIVER | 1 | 2018-10-11 |  | In bedrijf | [16 empty] | 19 - MAST 4,0 M ST CONISCH |  |  | 173644 | Aan | 711 | 4 | CONISCH | STAAL | 6005 MOSGROEN | 40 | GESCHILDERD | NVT |  | Lightwell Friso Kramer LW-FKD opaal 1800LM 16A 830 |  | Lightwell | 1008981 | Aan | 679 | [13 empty] | LED 16W |  |  | 641414 | Aan | 334 | 16 |  | LED | 11 | LEDDRIVER |  |  | 78381 | Aan | 4472 | 20 | 1
SST115071 | 1012054 | 1012054 | 52.1813 | 5.2671 | 146787.354 | 465917.4393 | https://lmsapp.nl/qr/asset/report/9a6525db-6c2a-42b6-b279-8ffa092f3ad3 | 17 | Soest | Koningsweg |  | 3762EA |  |  |  | Gemeente Soest | 2025-01-16 | In bedrijf |  |  |  |  | Stedin | [21 empty] | Openbare verlichting | [5 empty] | 19 - MAST 4,0 M ST CONISCH | 1 | 1994-01-14 |  | In bedrijf |  |  |  | Lightwell Friso Kramer LW-FKD opaal 1800LM 16A 830 | 1 | 2018-10-11 |  | In bedrijf | [13 empty] | LED 16W | 1 | 2018-10-11 |  | In bedrijf |  |  | LEDDRIVER | 1 | 2018-10-11 |  | In bedrijf | [16 empty] | 19 - MAST 4,0 M ST CONISCH |  |  | 173644 | Aan | 711 | 4 | CONISCH | STAAL | 6005 MOSGROEN | 40 | GESCHILDERD | NVT |  | Lightwell Friso Kramer LW-FKD opaal 1800LM 16A 830 |  | Lightwell | 1008981 | Aan | 679 | [13 empty] | LED 16W |  |  | 641414 | Aan | 334 | 16 |  | LED | 11 | LEDDRIVER |  |  | 78381 | Aan | 4472 | 20 | 1
SST115072 | 1012055 | 1012055 | 52.1817 | 5.2665 | 146747.72 | 465962.8795 | https://lmsapp.nl/qr/asset/report/81f84bcc-0aa9-42ea-867d-3389c38e583a | 23 | Soest | Koningsweg |  | 3762EA |  |  |  | Gemeente Soest | 2025-01-16 | In bedrijf |  |  |  |  | Stedin | [21 empty] | Openbare verlichting | [5 empty] | 19 - MAST 4,0 M ST CONISCH | 1 | 1994-01-14 |  | In bedrijf |  |  |  | 303012 - GFK 5148 TLD 18W NV | 1 | 1994-01-14 |  | In bedrijf | [13 empty] | *LAMP TL-D XTRA 18W830 G13SLV/25 -VERVAL | 1 | 2014-06-30 |  | In bedrijf | [23 empty] | 19 - MAST 4,0 M ST CONISCH |  |  | 173644 | Aan | 711 | 4 | CONISCH | STAAL | 6005 MOSGROEN | 40 | GESCHILDERD | NVT |  | 303012 - GFK 5148 TLD 18W NV |  | Lightronics | 173554 | Aan | 9 | [5 empty] | NVT | 20 |  |  |  |  | 23 |  | *LAMP TL-D XTRA 18W830 G13SLV/25 -VERVAL |  |  | 1008900 | Aan | 60 | 18
SST115073 | 1012056 | 1012056 | 52.1822 | 5.266 | 146711.9 | 466011.2097 | https://lmsapp.nl/qr/asset/report/85be1f10-bd2e-40fa-92e3-8a27f949fb0c | 17 | Soest | Koningsweg |  | 3762EA |  |  |  | Gemeente Soest | 2025-01-16 | In bedrijf |  |  |  |  | Stedin | [21 empty] | Openbare verlichting | [5 empty] | 19 - MAST 4,0 M ST CONISCH | 1 | 1994-01-14 |  | In bedrijf |  |  |  | Lightwell Friso Kramer LW-FKD opaal 1800LM 16A 830 | 1 | 2018-10-11 |  | In bedrijf | [13 empty] | LED 16W | 1 | 2018-10-11 |  | In bedrijf |  |  | LEDDRIVER | 1 | 2018-10-11 |  | In bedrijf | [16 empty] | 19 - MAST 4,0 M ST CONISCH |  |  | 173644 | Aan | 711 | 4 | CONISCH | STAAL | 6005 MOSGROEN | 40 | GESCHILDERD | NVT |  | Lightwell Friso Kramer LW-FKD opaal 1800LM 16A 830 |  | Lightwell | 1008981 | Aan | 679 | [13 empty] | LED 16W |  |  | 641414 | Aan | 334 | 16 |  | LED | 11 | LEDDRIVER |  |  | 78381 | Aan | 4472 | 20 | 1
SST115074 | 1012057 | 1012057 | 52.1824 | 5.2658 | 146695.419 | 466032.8575 | https://lmsapp.nl/qr/asset/report/f7866ea0-c300-4621-ab9f-c0d57f0b0d0f | 17 | Soest | Koningsweg |  | 3762EA |  |  |  | Gemeente Soest | 2025-01-16 | In bedrijf |  |  |  |  | Stedin | [21 empty] | Openbare verlichting | [5 empty] | 19 - MAST 4,0 M ST CONISCH | 1 | 1994-01-14 |  | In bedrijf |  |  |  | Lightwell Friso Kramer LW-FKD opaal 1800LM 16A 830 | 1 | 2018-10-11 |  | In bedrijf | [13 empty] | LED 16W | 1 | 2018-10-11 |  | In bedrijf |  |  | LEDDRIVER | 1 | 2018-10-11 |  | In bedrijf | [16 empty] | 19 - MAST 4,0 M ST CONISCH |  |  | 173644 | Aan | 711 | 4 | CONISCH | STAAL | 6005 MOSGROEN | 40 | GESCHILDERD | NVT |  | Lightwell Friso Kramer LW-FKD opaal 1800LM 16A 830 |  | Lightwell | 1008981 | Aan | 679 | [13 empty] | LED 16W |  |  | 641414 | Aan | 334 | 16 |  | LED | 11 | LEDDRIVER |  |  | 78381 | Aan | 4472 | 20 | 1
SST115075 | 1012058 | 1012058 | 52.1828 | 5.2654 | 146670.747 | 466076.1282 | https://lmsapp.nl/qr/asset/report/68a0b438-09e7-4916-a0a5-9989fe63a0bd | 17 | Soest | Koningsweg |  | 3762EA |  |  |  | Gemeente Soest | 2025-01-16 | In bedrijf |  |  |  |  | Stedin | [21 empty] | Openbare verlichting | [5 empty] | 19 - MAST 4,0 M ST CONISCH | 1 | 1994-01-14 |  | In bedrijf |  |  |  | Lightwell Friso Kramer LW-FKD opaal 1800LM 16A 830 | 1 | 2018-10-11 |  | In bedrijf | [13 empty] | LED 16W | 1 | 2018-10-11 |  | In bedrijf |  |  | LEDDRIVER | 1 | 2018-10-11 |  | In bedrijf | [16 empty] | 19 - MAST 4,0 M ST CONISCH |  |  | 173644 | Aan | 711 | 4 | CONISCH | STAAL | 6005 MOSGROEN | 40 | GESCHILDERD | NVT |  | Lightwell Friso Kramer LW-FKD opaal 1800LM 16A 830 |  | Lightwell | 1008981 | Aan | 679 | [13 empty] | LED 16W |  |  | 641414 | Aan | 334 | 16 |  | LED | 11 | LEDDRIVER |  |  | 78381 | Aan | 4472 | 20 | 1
SST115076 | 1012059 | 1012059 | 52.1804 | 5.2677 | 146825.446 | 465814.4367 | https://lmsapp.nl/qr/asset/report/ad96a2cb-5766-4e87-9069-fd5ed0d9a070 | 17 | Soest | Koningsweg |  | 3762EA |  |  |  | Gemeente Soest | 2025-01-16 | In bedrijf |  |  |  |  | Stedin | [21 empty] | Openbare verlichting | [5 empty] | 19 - MAST 4,0 M ST CONISCH | 1 | 1994-01-14 |  | In bedrijf |  |  |  | Lightwell Friso Kramer LW-FKD opaal 1800LM 16A 830 | 1 | 2018-10-11 |  | In bedrijf | [13 empty] | LED 16W | 1 | 2018-10-11 |  | In bedrijf |  |  | LEDDRIVER | 1 | 2018-10-11 |  | In bedrijf | [16 empty] | 19 - MAST 4,0 M ST CONISCH |  |  | 173644 | Aan | 711 | 4 | CONISCH | STAAL | 6005 MOSGROEN | 40 | GESCHILDERD | NVT |  | Lightwell Friso Kramer LW-FKD opaal 1800LM 16A 830 |  | Lightwell | 1008981 | Aan | 679 | [13 empty] | LED 16W |  |  | 641414 | Aan | 334 | 16 |  | LED | 11 | LEDDRIVER |  |  | 78381 | Aan | 4472 | 20 | 1
SST115077 | 1012060 | 1012060 | 52.1802 | 5.268 | 146846.021 | 465787.629 | https://lmsapp.nl/qr/asset/report/2e951b3c-2d2e-4be5-96fb-d43c69c3e1b1 | 17 | Soest | Koningsweg |  | 3762EA |  |  |  | Gemeente Soest | 2025-01-16 | In bedrijf |  |  |  |  | Stedin | [21 empty] | Openbare verlichting | [5 empty] | 19 - MAST 4,0 M ST CONISCH | 1 | 1994-12-23 |  | In bedrijf |  |  |  | Lightwell Friso Kramer LW-FKD opaal 1800LM 16A 830 | 1 | 2018-10-11 |  | In bedrijf | [13 empty] | LED 16W | 1 | 2018-10-11 |  | In bedrijf |  |  | LEDDRIVER | 1 | 2018-10-11 |  | In bedrijf | [16 empty] | 19 - MAST 4,0 M ST CONISCH |  |  | 173644 | Aan | 711 | 4 | CONISCH | STAAL | 6005 MOSGROEN | 40 | GESCHILDERD | NVT |  | Lightwell Friso Kramer LW-FKD opaal 1800LM 16A 830 |  | Lightwell | 1008981 | Aan | 679 | [13 empty] | LED 16W |  |  | 641414 | Aan | 334 | 16 |  | LED | 11 | LEDDRIVER |  |  | 78381 | Aan | 4472 | 20 | 1
SST115078 | 1012061 | 1012061 | 52.1807 | 5.2674 | 146803.036 | 465846.5869 | https://lmsapp.nl/qr/asset/report/e8e958a2-974b-4480-a392-d36908edbc8e | 17 | Soest | Koningsweg |  | 3762EA |  |  |  | Gemeente Soest | 2025-01-16 | In bedrijf |  |  |  |  | Stedin | [21 empty] | Openbare verlichting | [5 empty] | 19 - MAST 4,0 M ST CONISCH | 1 | 1994-01-21 |  | In bedrijf |  |  |  | Lightwell Friso Kramer LW-FKD opaal 1800LM 16A 830 | 1 | 2018-10-11 |  | In bedrijf | [13 empty] | LED 16W | 1 | 2018-10-11 |  | In bedrijf |  |  | LEDDRIVER | 1 | 2018-10-11 |  | In bedrijf | [16 empty] | 19 - MAST 4,0 M ST CONISCH |  |  | 173644 | Aan | 711 | 4 | CONISCH | STAAL | 6005 MOSGROEN | 40 | GESCHILDERD | NVT |  | Lightwell Friso Kramer LW-FKD opaal 1800LM 16A 830 |  | Lightwell | 1008981 | Aan | 679 | [13 empty] | LED 16W |  |  | 641414 | Aan | 334 | 16 |  | LED | 11 | LEDDRIVER |  |  | 78381 | Aan | 4472 | 20 | 1
SST115081 | 1012062 | 1012062 | 52.1798 | 5.2684 | 146874.074 | 465744.1178 | https://lmsapp.nl/qr/asset/report/c2f76470-4c11-4bd5-90c9-22385d1d605a | 17 | Soest | Koningsweg |  | 3762EA |  |  |  | Gemeente Soest | 2025-01-16 | In bedrijf |  |  |  |  | Stedin | [21 empty] | Openbare verlichting | [5 empty] | 19 - MAST 4,0 M ST CONISCH | 1 | 1994-01-21 |  | In bedrijf |  |  |  | Lightwell Friso Kramer LW-FKD opaal 1800LM 16A 830 | 1 | 2025-04-02 |  | In bedrijf | [13 empty] | LED 16W | 1 | 2025-04-02 |  | In bedrijf |  |  | LEDDRIVER | 1 | 2025-04-02 |  | In bedrijf | [16 empty] | 19 - MAST 4,0 M ST CONISCH |  |  | 173644 | Aan | 711 | 4 | CONISCH | STAAL | 6005 MOSGROEN | 40 | GESCHILDERD | NVT |  | Lightwell Friso Kramer LW-FKD opaal 1800LM 16A 830 |  | Lightwell | 1008981 | Aan | 679 | [13 empty] | LED 16W |  |  | 641414 | Aan | 334 | 16 |  | LED | 11 | LEDDRIVER |  |  | 78381 | Aan | 4472 | 20 | 1
SST115082 | 1012063 | 1012063 | 52.181 | 5.267 | 146776.036 | 465883.9874 | https://lmsapp.nl/qr/asset/report/979dcdf6-e72e-4c00-9c49-411ca33e5d52 | 17 | Soest | Koningsweg |  | 3762EA |  |  |  | Gemeente Soest | 2025-01-16 | In bedrijf |  |  |  |  | Stedin | [21 empty] | Openbare verlichting | [5 empty] | 19 - MAST 4,0 M ST CONISCH | 1 | 1994-01-21 |  | In bedrijf |  |  |  | Lightwell Friso Kramer LW-FKD opaal 1800LM 16A 830 | 1 | 2018-10-11 |  | In bedrijf | [13 empty] | LED 16W | 1 | 2018-10-11 |  | In bedrijf |  |  | LEDDRIVER | 1 | 2018-10-11 |  | In bedrijf | [16 empty] | 19 - MAST 4,0 M ST CONISCH |  |  | 173644 | Aan | 711 | 4 | CONISCH | STAAL | 6005 MOSGROEN | 40 | GESCHILDERD | NVT |  | Lightwell Friso Kramer LW-FKD opaal 1800LM 16A 830 |  | Lightwell | 1008981 | Aan | 679 | [13 empty] | LED 16W |  |  | 641414 | Aan | 334 | 16 |  | LED | 11 | LEDDRIVER |  |  | 78381 | Aan | 4472 | 20 | 1
SST115083 | 1012064 | 1012064 | 52.1813 | 5.2666 | 146754.166 | 465911.4072 | https://lmsapp.nl/qr/asset/report/7e670dec-7e29-4312-967d-4b688026cdfc | 17 | Soest | Koningsweg |  | 3762EA |  |  |  | Gemeente Soest | 2025-01-16 | In bedrijf |  |  |  |  | Stedin | [21 empty] | Openbare verlichting | [5 empty] | 19 - MAST 4,0 M ST CONISCH | 1 | 1994-01-21 |  | In bedrijf |  |  |  | Lightwell Friso Kramer LW-FKD opaal 1800LM 16A 830 | 1 | 2018-10-11 |  | In bedrijf | [13 empty] | LED 16W | 1 | 2018-10-11 |  | In bedrijf |  |  | LEDDRIVER | 1 | 2018-10-11 |  | In bedrijf | [16 empty] | 19 - MAST 4,0 M ST CONISCH |  |  | 173644 | Aan | 711 | 4 | CONISCH | STAAL | 6005 MOSGROEN | 40 | GESCHILDERD | NVT |  | Lightwell Friso Kramer LW-FKD opaal 1800LM 16A 830 |  | Lightwell | 1008981 | Aan | 679 | [13 empty] | LED 16W |  |  | 641414 | Aan | 334 | 16 |  | LED | 11 | LEDDRIVER |  |  | 78381 | Aan | 4472 | 20 | 1
SST115084 | 1012065 | 1012065 | 52.1817 | 5.2662 | 146725.546 | 465956.787 | https://lmsapp.nl/qr/asset/report/1aaeb8eb-6e1d-4265-9e59-8ea0defc27b3 | 17 | Soest | Koningsweg |  | 3762EA |  |  |  | Gemeente Soest | 2025-01-16 | In bedrijf |  |  |  |  | Stedin | [21 empty] | Openbare verlichting | [5 empty] | 19 - MAST 4,0 M ST CONISCH | 1 | 1994-01-21 |  | In bedrijf |  |  |  | Lightwell Friso Kramer LW-FKD opaal 1800LM 16A 830 | 1 | 2018-10-11 |  | In bedrijf | [13 empty] | LED 16W | 1 | 2018-10-11 |  | In bedrijf |  |  | LEDDRIVER | 1 | 2018-10-11 |  | In bedrijf | [16 empty] | 19 - MAST 4,0 M ST CONISCH |  |  | 173644 | Aan | 711 | 4 | CONISCH | STAAL | 6005 MOSGROEN | 40 | GESCHILDERD | NVT |  | Lightwell Friso Kramer LW-FKD opaal 1800LM 16A 830 |  | Lightwell | 1008981 | Aan | 679 | [13 empty] | LED 16W |  |  | 641414 | Aan | 334 | 16 |  | LED | 11 | LEDDRIVER |  |  | 78381 | Aan | 4472 | 20 | 1
SST115085 | 1012066 | 1012066 | 52.1819 | 5.266 | 146708.266 | 465982.0376 | https://lmsapp.nl/qr/asset/report/6f645911-b253-4d58-938b-a71a4d9a335a | 18 | Soest | Koningsweg |  | 3762EA |  |  |  | Gemeente Soest | 2025-01-16 | In bedrijf |  |  |  |  | Stedin | [21 empty] | Openbare verlichting | [5 empty] | 19 - MAST 4,0 M ST CONISCH | 1 | 1994-01-21 |  | In bedrijf |  |  |  | 303062 - GFK 5148 TLD 18W NV Safe It Eas | 1 | 1994-01-21 |  | In bedrijf | [13 empty] | *LAMP TL-D XTRA 18W830 G13SLV/25 -VERVAL | 1 | 2014-06-30 |  | In bedrijf | [23 empty] | 19 - MAST 4,0 M ST CONISCH |  |  | 173644 | Aan | 711 | 4 | CONISCH | STAAL | 6005 MOSGROEN | 40 | GESCHILDERD | NVT |  | 303062 - GFK 5148 TLD 18W NV Safe It Eas |  |  | 641306 | Aan | 29 | [6 empty] | 20 |  | 1350 |  |  |  |  | *LAMP TL-D XTRA 18W830 G13SLV/25 -VERVAL |  |  | 1008900 | Aan | 60 | 18
SST115086 | 1012067 | 1012067 | 52.1823 | 5.2655 | 146675.326 | 466022.0165 | https://lmsapp.nl/qr/asset/report/c3de8c29-565f-4b26-887b-b4268b57bfa2 | 17 | Soest | Koningsweg |  | 3762EA |  |  |  | Gemeente Soest | 2025-01-16 | In bedrijf |  |  |  |  | Stedin | [21 empty] | Openbare verlichting | [5 empty] | 19 - MAST 4,0 M ST CONISCH | 1 | 1994-01-21 |  | In bedrijf |  |  |  | Lightwell Friso Kramer LW-FKD opaal 1800LM 16A 830 | 1 | 2018-10-11 |  | In bedrijf | [13 empty] | LED 16W | 1 | 2018-10-11 |  | In bedrijf |  |  | LEDDRIVER | 1 | 2018-10-11 |  | In bedrijf | [16 empty] | 19 - MAST 4,0 M ST CONISCH |  |  | 173644 | Aan | 711 | 4 | CONISCH | STAAL | 6005 MOSGROEN | 40 | GESCHILDERD | NVT |  | Lightwell Friso Kramer LW-FKD opaal 1800LM 16A 830 |  | Lightwell | 1008981 | Aan | 679 | [13 empty] | LED 16W |  |  | 641414 | Aan | 334 | 16 |  | LED | 11 | LEDDRIVER |  |  | 78381 | Aan | 4472 | 20 | 1
SST115087 | 1012068 | 1012068 | 52.1825 | 5.2652 | 146658.586 | 466046.4675 | https://lmsapp.nl/qr/asset/report/838f0e17-4fbc-4940-aa5d-7a300fb10898 | 17 | Soest | Koningsweg |  | 3762EA |  |  |  | Gemeente Soest | 2025-01-16 | In bedrijf |  |  |  |  | Stedin | [21 empty] | Openbare verlichting | [5 empty] | 19 - MAST 4,0 M ST CONISCH | 1 | 1994-01-21 |  | In bedrijf |  |  |  | Lightwell Friso Kramer LW-FKD opaal 1800LM 16A 830 | 1 | 2018-10-11 |  | In bedrijf | [13 empty] | LED 16W | 1 | 2018-10-11 |  | In bedrijf |  |  | LEDDRIVER | 1 | 2018-10-11 |  | In bedrijf | [16 empty] | 19 - MAST 4,0 M ST CONISCH |  |  | 173644 | Aan | 711 | 4 | CONISCH | STAAL | 6005 MOSGROEN | 40 | GESCHILDERD | NVT |  | Lightwell Friso Kramer LW-FKD opaal 1800LM 16A 830 |  | Lightwell | 1008981 | Aan | 679 | [13 empty] | LED 16W |  |  | 641414 | Aan | 334 | 16 |  | LED | 11 | LEDDRIVER |  |  | 78381 | Aan | 4472 | 20 | 1
SST115088 | 1012069 | 1012069 | 52.1828 | 5.2648 | 146625.646 | 466083.9467 | https://lmsapp.nl/qr/asset/report/2f7914ec-8ade-46d4-a7a7-b9a4cc0f3f27 | 17 | Soest | Koningsweg |  | 3762EA |  |  |  | Gemeente Soest | 2025-01-16 | In bedrijf |  |  |  |  | Stedin | [21 empty] | Openbare verlichting | [5 empty] | 19 - MAST 4,0 M ST CONISCH | 1 | 1994-01-21 |  | In bedrijf |  |  |  | Lightwell Friso Kramer LW-FKD opaal 1800LM 16A 830 | 1 | 2018-10-11 |  | In bedrijf | [13 empty] | LED 16W | 1 | 2018-10-11 |  | In bedrijf |  |  | LEDDRIVER | 1 | 2018-10-11 |  | In bedrijf | [16 empty] | 19 - MAST 4,0 M ST CONISCH |  |  | 173644 | Aan | 711 | 4 | CONISCH | STAAL | 6005 MOSGROEN | 40 | GESCHILDERD | NVT |  | Lightwell Friso Kramer LW-FKD opaal 1800LM 16A 830 |  | Lightwell | 1008981 | Aan | 679 | [13 empty] | LED 16W |  |  | 641414 | Aan | 334 | 16 |  | LED | 11 | LEDDRIVER |  |  | 78381 | Aan | 4472 | 20 | 1
SST115090 | 1012070 | 1012070 | 52.1831 | 5.2642 | 146585.416 | 466114.6071 | https://lmsapp.nl/qr/asset/report/3c04d612-266a-4677-b950-f78ed422b1b2 | 17 | Soest | Koningsweg |  | 3762EA |  |  |  | Gemeente Soest | 2025-01-16 | In bedrijf |  |  |  |  | Stedin | [21 empty] | Openbare verlichting | [5 empty] | 19 - MAST 4,0 M ST CONISCH | 1 | 1994-01-28 |  | In bedrijf |  |  |  | Lightwell Friso Kramer LW-FKD opaal 1800LM 16A 830 | 1 | 2018-10-11 |  | In bedrijf | [13 empty] | LED 16W | 1 | 2018-10-11 |  | In bedrijf |  |  | LEDDRIVER | 1 | 2018-10-11 |  | In bedrijf | [16 empty] | 19 - MAST 4,0 M ST CONISCH |  |  | 173644 | Aan | 711 | 4 | CONISCH | STAAL | 6005 MOSGROEN | 40 | GESCHILDERD | NVT |  | Lightwell Friso Kramer LW-FKD opaal 1800LM 16A 830 |  | Lightwell | 1008981 | Aan | 679 | [13 empty] | LED 16W |  |  | 641414 | Aan | 334 | 16 |  | LED | 11 | LEDDRIVER |  |  | 78381 | Aan | 4472 | 20 | 1
SST115091 | 1012071 | 1012071 | 52.1832 | 5.2638 | 146562.196 | 466127.0276 | https://lmsapp.nl/qr/asset/report/e9f0ebb2-89ad-4359-a5b3-ae5045799630 | 17 | Soest | Koningsweg |  | 3762EA |  |  |  | Gemeente Soest | 2025-01-16 | In bedrijf |  |  |  |  | Stedin | [21 empty] | Openbare verlichting | [5 empty] | 19 - MAST 4,0 M ST CONISCH | 1 | 1994-01-28 |  | In bedrijf |  |  |  | Lightwell Friso Kramer LW-FKD opaal 1800LM 16A 830 | 1 | 2018-10-11 |  | In bedrijf | [13 empty] | LED 16W | 1 | 2018-10-11 |  | In bedrijf |  |  | LEDDRIVER | 1 | 2018-10-11 |  | In bedrijf | [16 empty] | 19 - MAST 4,0 M ST CONISCH |  |  | 173644 | Aan | 711 | 4 | CONISCH | STAAL | 6005 MOSGROEN | 40 | GESCHILDERD | NVT |  | Lightwell Friso Kramer LW-FKD opaal 1800LM 16A 830 |  | Lightwell | 1008981 | Aan | 679 | [13 empty] | LED 16W |  |  | 641414 | Aan | 334 | 16 |  | LED | 11 | LEDDRIVER |  |  | 78381 | Aan | 4472 | 20 | 1
SST115092 | 1012072 | 1012072 | 52.1794 | 5.2689 | 146907.524 | 465701.4936 | https://lmsapp.nl/qr/asset/report/703c4a03-a230-4924-9df5-bdcdc27a4bc6 | 17 | Soest | Koningsweg |  | 3762EA |  |  |  | Gemeente Soest | 2025-01-16 | In bedrijf |  |  |  |  | Stedin | [21 empty] | Openbare verlichting | [5 empty] | 19 - MAST 4,0 M ST CONISCH | 1 | 1994-01-21 |  | In bedrijf |  |  |  | Lightwell Friso Kramer LW-FKD opaal 1800LM 16A 830 | 1 | 2018-10-11 |  | In bedrijf | [13 empty] | LED 16W | 1 | 2018-10-11 |  | In bedrijf |  |  | LEDDRIVER | 1 | 2018-10-11 |  | In bedrijf | [16 empty] | 19 - MAST 4,0 M ST CONISCH |  |  | 173644 | Aan | 711 | 4 | CONISCH | STAAL | 6005 MOSGROEN | 40 | GESCHILDERD | NVT |  | Lightwell Friso Kramer LW-FKD opaal 1800LM 16A 830 |  | Lightwell | 1008981 | Aan | 679 | [13 empty] | LED 16W |  |  | 641414 | Aan | 334 | 16 |  | LED | 11 | LEDDRIVER |  |  | 78381 | Aan | 4472 | 20 | 1
SST115093 | 1012073 | 1012073 | 52.1625 | 5.2892 | 148297.116 | 463822.1568 | https://lmsapp.nl/qr/asset/report/3c7c4b39-aa3b-44cd-9519-7c27073b67d2 | 1 | SOEST | Klein Engendaalweg |  | 3766AK |  |  |  | Gemeente Soest | 2025-01-16 | In bedrijf |  |  |  |  | Stedin | [21 empty] | Openbare verlichting | [5 empty] | 30 - MAST 6,0 M ST - EL TYPE 0 | 1 | 1994-01-28 |  | In bedrijf |  |  |  | Lightronics PRUNUS-E3-L2WG4-LC-M-32LED-3000K-2200LM | 1 |  |  | In bedrijf | [13 empty] | LED 3000K | 1 |  |  | In bedrijf |  |  | LEDDRIVER | 1 |  |  | In bedrijf | [16 empty] | 30 - MAST 6,0 M ST - EL TYPE 0 |  |  | 173521 | Aan | 479 | 6 | CILINDRISCH | STAAL | 6005 MOSGROEN | 40 | GESCHILDERD | NVT |  | Lightronics PRUNUS-E3-L2WG4-LC-M-32LED-3000K-2200LM |  | Lightronics BV | 1008862 | Aan | 428 | [13 empty] | LED 3000K |  |  | 1091131 | Aan | 2491 |  |  |  |  | LEDDRIVER |  |  | 78381 | Aan | 4472 | 20 | 1
SST115094 | 1012074 | 1012074 | 52.1793 | 5.2691 | 146921.026 | 465688.6966 | https://lmsapp.nl/qr/asset/report/52078cd3-5a12-4dbc-9f71-fa5bd2bf8b85 | 17 | Soest | Koningsweg |  | 3762EA |  |  |  | Gemeente Soest | 2025-01-16 | In bedrijf |  |  |  |  | Stedin | [21 empty] | Openbare verlichting | [5 empty] | 19 - MAST 4,0 M ST CONISCH | 1 | 1994-01-21 |  | In bedrijf |  |  |  | Lightwell Friso Kramer LW-FKD opaal 1800LM 16A 830 | 1 | 2018-10-11 |  | In bedrijf | [13 empty] | LED 16W | 1 | 2018-10-11 |  | In bedrijf |  |  | LEDDRIVER | 1 | 2018-10-11 |  | In bedrijf | [16 empty] | 19 - MAST 4,0 M ST CONISCH |  |  | 173644 | Aan | 711 | 4 | CONISCH | STAAL | 6005 MOSGROEN | 40 | GESCHILDERD | NVT |  | Lightwell Friso Kramer LW-FKD opaal 1800LM 16A 830 |  | Lightwell | 1008981 | Aan | 679 | [13 empty] | LED 16W |  |  | 641414 | Aan | 334 | 16 |  | LED | 11 | LEDDRIVER |  |  | 78381 | Aan | 4472 | 20 | 1
SST115095 | 1012075 | 1012075 | 52.1789 | 5.2696 | 146956.126 | 465647.2172 | https://lmsapp.nl/qr/asset/report/d9fa178e-c398-4ffb-a8ce-c71d3f01c48e | 17 | Soest | Koningsweg |  | 3762EA |  |  |  | Gemeente Soest | 2025-01-16 | In bedrijf |  |  |  |  | Stedin | [21 empty] | Openbare verlichting | [5 empty] | 19 - MAST 4,0 M ST CONISCH | 1 | 1994-01-21 |  | In bedrijf |  |  |  | Lightwell Friso Kramer LW-FKD opaal 1800LM 16A 830 | 1 | 2018-10-11 |  | In bedrijf | [13 empty] | LED 16W | 1 | 2018-10-11 |  | In bedrijf |  |  | LEDDRIVER | 1 | 2018-10-11 |  | In bedrijf | [16 empty] | 19 - MAST 4,0 M ST CONISCH |  |  | 173644 | Aan | 711 | 4 | CONISCH | STAAL | 6005 MOSGROEN | 40 | GESCHILDERD | NVT |  | Lightwell Friso Kramer LW-FKD opaal 1800LM 16A 830 |  | Lightwell | 1008981 | Aan | 679 | [13 empty] | LED 16W |  |  | 641414 | Aan | 334 | 16 |  | LED | 11 | LEDDRIVER |  |  | 78381 | Aan | 4472 | 20 | 1
SST115096 | 1012076 | 1012076 | 52.1787 | 5.2698 | 146972.866 | 465628.4471 | https://lmsapp.nl/qr/asset/report/a2c8b67d-d0a1-48e3-976f-fafe0569679b | 17 | Soest | Koningsweg |  | 3762EA |  |  |  | Gemeente Soest | 2025-01-16 | In bedrijf |  |  |  |  | Stedin | [21 empty] | Openbare verlichting | [5 empty] | 19 - MAST 4,0 M ST CONISCH | 1 | 1994-01-21 |  | In bedrijf |  |  |  | Lightwell Friso Kramer LW-FKD opaal 1800LM 16A 830 | 1 | 2018-10-11 |  | In bedrijf | [13 empty] | LED 16W | 1 | 2018-10-11 |  | In bedrijf |  |  | LEDDRIVER | 1 | 2018-10-11 |  | In bedrijf | [16 empty] | 19 - MAST 4,0 M ST CONISCH |  |  | 173644 | Aan | 711 | 4 | CONISCH | STAAL | 6005 MOSGROEN | 40 | GESCHILDERD | NVT |  | Lightwell Friso Kramer LW-FKD opaal 1800LM 16A 830 |  | Lightwell | 1008981 | Aan | 679 | [13 empty] | LED 16W |  |  | 641414 | Aan | 334 | 16 |  | LED | 11 | LEDDRIVER |  |  | 78381 | Aan | 4472 | 20 | 1
SST115097 | 1012077 | 1012077 | 52.1784 | 5.2704 | 147010.126 | 465586.9868 | https://lmsapp.nl/qr/asset/report/410c9c48-76d2-447a-9772-c38adf113bbc | 17 | Soest | Koningsweg |  | 3762EA |  |  |  | Gemeente Soest | 2025-01-16 | In bedrijf |  |  |  |  | Stedin | [21 empty] | Openbare verlichting | [5 empty] | 19 - MAST 4,0 M ST CONISCH | 1 | 1994-01-21 |  | In bedrijf |  |  |  | Lightwell Friso Kramer LW-FKD opaal 1800LM 16A 830 | 1 | 2018-10-11 |  | In bedrijf | [13 empty] | LED 16W | 1 | 2018-10-11 |  | In bedrijf |  |  | LEDDRIVER | 1 | 2018-10-11 |  | In bedrijf | [16 empty] | 19 - MAST 4,0 M ST CONISCH |  |  | 173644 | Aan | 711 | 4 | CONISCH | STAAL | 6005 MOSGROEN | 40 | GESCHILDERD | NVT |  | Lightwell Friso Kramer LW-FKD opaal 1800LM 16A 830 |  | Lightwell | 1008981 | Aan | 679 | [13 empty] | LED 16W |  |  | 641414 | Aan | 334 | 16 |  | LED | 11 | LEDDRIVER |  |  | 78381 | Aan | 4472 | 20 | 1
SST115100 | 1012078 | 1012078 | 52.1175 | 5.2807 | 147704.916 | 458813.457 | https://lmsapp.nl/qr/asset/report/b1b5c574-92b3-41a0-8be4-cfc46dfb483a | 41 | Soesterberg | Antonie van Leeuwenhoeklaan |  | 3769XA |  |  |  | Gemeente Soest | 2025-01-16 | In bedrijf |  |  |  |  | Stedin | [21 empty] | Openbare verlichting | [5 empty] | 30 - MAST 6,0 M ST - EL TYPE 0 | 1 | 1993-09-13 |  | In bedrijf |  |  |  | 323212 - 2551 PLL 36W HF NV | 1 | 2009-03-17 |  | In bedrijf | [13 empty] | LAMP PLL 36W KL.830 | 1 | 2020-04-29 |  | In bedrijf | [23 empty] | 30 - MAST 6,0 M ST - EL TYPE 0 |  |  | 173521 | Aan | 479 | 6 | CILINDRISCH | STAAL | 6005 MOSGROEN | 40 | GESCHILDERD | NVT |  | 323212 - 2551 PLL 36W HF NV |  | INDAL | 173537 | Aan | 1087 | [5 empty] | NVT | 20 |  |  |  |  | 41 |  | LAMP PLL 36W KL.830 |  |  | 1008877 | Aan | 906 | 36 | 3000K | PLL
SST115101 | 1012079 | 1012079 | 52.1185 | 5.2823 | 147813.726 | 458929.9769 | https://lmsapp.nl/qr/asset/report/7040d34d-5327-4b57-8faa-c842bb58f80d | 1 | Soesterberg | Plesmanstraat |  | 3769HA |  |  |  | Gemeente Soest | 2025-01-16 | In bedrijf |  |  |  |  | Stedin | [10 empty] | 3A | [10 empty] | Openbare verlichting | [5 empty] | 230 - MAST 6 M ST - EL UITL 5 GR | 1 | 2009-02-13 |  | In bedrijf |  |  |  | MINI Nicole 7320 24W Prog RAL 7035 WW 2850Lumen S | 1 | 2023-06-05 |  | In bedrijf | [13 empty] | LED 3000K | 1 | 2023-06-05 |  | In bedrijf |  |  | LEDDRIVER | 1 | 2023-06-05 |  | In bedrijf | [16 empty] | 230 - MAST 6 M ST - EL UITL 5 GR |  |  | 173525 | Aan | 2220 | 6 | CILINDRISCH | STAAL | 6005 MOSGROEN | 40 | GESCHILDERD | NVT |  | MINI Nicole 7320 24W Prog RAL 7035 WW 2850Lumen S |  |  | 1432066 | Aan | 184 | [13 empty] | LED 3000K |  |  | 1091131 | Aan | 2491 |  |  |  |  | LEDDRIVER |  |  | 78381 | Aan | 4472 | 20 | 1
SST115102 | 1012080 | 1012080 | 52.1173 | 5.2806 | 147695.486 | 458790.637 | https://lmsapp.nl/qr/asset/report/6aa54095-ffbf-4302-a186-4b6ad4d93165 | 41 | Soesterberg | Christiaan Huygenslaan |  | 3769XR |  |  |  | Gemeente Soest | 2025-01-16 | In bedrijf |  |  |  |  | Stedin | [21 empty] | Openbare verlichting | [5 empty] | 30 - MAST 6,0 M ST - EL TYPE 0 | 1 | 1994-02-06 |  | In bedrijf |  |  |  | 323212 - 2551 PLL 36W HF NV | 1 | 2009-05-01 |  | In bedrijf | [13 empty] | LAMP PLL 36W KL.830 | 1 | 2020-04-29 |  | In bedrijf | [23 empty] | 30 - MAST 6,0 M ST - EL TYPE 0 |  |  | 173521 | Aan | 479 | 6 | CILINDRISCH | STAAL | 6005 MOSGROEN | 40 | GESCHILDERD | NVT |  | 323212 - 2551 PLL 36W HF NV |  | INDAL | 173537 | Aan | 1087 | [5 empty] | NVT | 20 |  |  |  |  | 41 |  | LAMP PLL 36W KL.830 |  |  | 1008877 | Aan | 906 | 36 | 3000K | PLL
SST115154 | 1012081 | 1012081 | 52.1801 | 5.298 | 148900.9159 | 465778.6965 | https://lmsapp.nl/qr/asset/report/04ac2a0b-0560-44d2-bfae-538c234833a8 | 10 | Soest | Rubenslaan |  | 3764VD |  |  |  | Gemeente Soest | 2025-01-16 | In bedrijf |  |  |  |  | Stedin | [10 empty] | 3A | [10 empty] | Openbare verlichting | [5 empty] | 30 - MAST 6,0 M ST - EL TYPE 0 | 1 | 1993-03-09 |  | In bedrijf |  |  |  | MINI Victoria 730 10W | 1 | 2023-10-17 |  | In bedrijf | [13 empty] | I - Mini Victoria 730 1118 lm W 10W | 1 | 2023-10-17 |  | In bedrijf |  |  | LEDDRIVER (LEDDRIVER) | 1 | 2023-10-17 |  | In bedrijf | [16 empty] | 30 - MAST 6,0 M ST - EL TYPE 0 |  |  | 173521 | Aan | 479 | 6 | CILINDRISCH | STAAL | 6005 MOSGROEN | 40 | GESCHILDERD | NVT |  | MINI Victoria 730 10W |  | Innolumis | 1231794 | Aan | 13 | [5 empty] | 3000K | 11 |  |  |  |  | 10 |  | I - Mini Victoria 730 1118 lm W 10W |  |  | 1559691 | Aan | 14 | 10 |  | LED |  | LEDDRIVER (LEDDRIVER) |  |  | 1757935 | Aan | 14
SST115155 | 1012082 | 1012082 | 52.1803 | 5.2977 | 148876.3459 | 465800.0265 | https://lmsapp.nl/qr/asset/report/2f9b194a-eb02-408f-baed-42181e0beb96 | 10 | Soest | Rubenslaan |  | 3764VD |  |  |  | Gemeente Soest | 2025-01-16 | In bedrijf |  |  |  |  | Stedin | [10 empty] | 3A | [10 empty] | Openbare verlichting | [5 empty] | 30 - MAST 6,0 M ST - EL TYPE 0 | 1 | 1993-03-16 |  | In bedrijf |  |  |  | MINI Victoria 730 10W | 1 | 2023-10-17 |  | In bedrijf | [13 empty] | I - Mini Victoria 730 1118 lm W 10W | 1 | 2023-10-17 |  | In bedrijf |  |  | LEDDRIVER (LEDDRIVER) | 1 | 2023-10-17 |  | In bedrijf | [16 empty] | 30 - MAST 6,0 M ST - EL TYPE 0 |  |  | 173521 | Aan | 479 | 6 | CILINDRISCH | STAAL | 6005 MOSGROEN | 40 | GESCHILDERD | NVT |  | MINI Victoria 730 10W |  | Innolumis | 1231794 | Aan | 13 | [5 empty] | 3000K | 11 |  |  |  |  | 10 |  | I - Mini Victoria 730 1118 lm W 10W |  |  | 1559691 | Aan | 14 | 10 |  | LED |  | LEDDRIVER (LEDDRIVER) |  |  | 1757935 | Aan | 14
SST115158 | 1012083 | 1012083 | 52.1745 | 5.2839 | 147932.353 | 465151.1198 | https://lmsapp.nl/qr/asset/report/9a6628a1-39f3-4bb1-8b05-3cf908ecd4ef | 1 | Soest | Gerrit van der Veenstraat |  | 3762XH |  |  |  | Gemeente Soest | 2025-01-16 | In bedrijf |  |  |  |  | Stedin | [10 empty] | 3A | [10 empty] | Openbare verlichting | [5 empty] | 19 - MAST 4,0 M ST CONISCH | 1 | 1993-03-22 |  | In bedrijf |  |  |  | Lightwell Friso Kramer LW-FKD opaal 1800LM 16A 830 | 1 | 2022-08-17 |  | In bedrijf | [20 empty] | LEDDRIVER | 1 | 2022-08-17 |  | In bedrijf | [16 empty] | 19 - MAST 4,0 M ST CONISCH |  |  | 173644 | Aan | 711 | 4 | CONISCH | STAAL | 6005 MOSGROEN | 40 | GESCHILDERD | NVT |  | Lightwell Friso Kramer LW-FKD opaal 1800LM 16A 830 |  | Lightwell | 1008981 | Aan | 679 | [23 empty] | LEDDRIVER |  |  | 78381 | Aan | 4472 | 20 | 1
SST115159 | 1012084 | 1012084 | 52.1739 | 5.2826 | 147841.926 | 465084.8788 | https://lmsapp.nl/qr/asset/report/954899bb-0692-4ea9-9817-134924ca4453 | 27 | Soest | Walraven van Hallhof |  | 3762XN |  |  |  | Gemeente Soest | 2025-01-16 | In bedrijf |  |  |  |  | Stedin | [21 empty] | Openbare verlichting | [5 empty] | 219 - MAST 4,0m ST CONISCH OPZ 60MM PC | 1 | 2014-08-06 |  | In bedrijf |  |  |  | 320112 - CPS 200 PLL 24W HF NV | 1 | 2009-07-02 |  | In bedrijf | [13 empty] | LAMP PLL 24W KL830 | 1 | 2020-04-29 |  | In bedrijf | [23 empty] | 219 - MAST 4,0m ST CONISCH OPZ 60MM PC |  |  | 641174 | Aan | 2579 |  |  |  | Thermisch verzinkt | 40 |  |  |  | 320112 - CPS 200 PLL 24W HF NV |  | Philips | 174650 | Aan | 890 | [5 empty] | NVT | 20 |  |  |  |  | 27 |  | LAMP PLL 24W KL830 |  |  | 1008859 | Aan | 772 | 24
SST115176 | 1012085 | 1012085 | 52.165 | 5.3033 | 149258.436 | 464092.9569 | https://lmsapp.nl/qr/asset/report/243bee31-a381-401b-b4fe-f1cb343a767f | 17 | Soest | Eikenlaan |  | 3768ES |  |  |  | Gemeente Soest | 2025-01-16 | In bedrijf |  |  |  |  | Stedin | [21 empty] | Openbare verlichting | [5 empty] | 30 - MAST 6,0 M ST - EL TYPE 0 | 1 | 1993-03-31 |  | In bedrijf |  |  |  | Lightronics PRUNUS-E3-L2WG4-LC-M-32LED-3000K-2200LM | 1 | 2020-04-16 |  | In bedrijf | [13 empty] | LED IN: Lightronics PRUNUS-E3-L2WG4-LC-M-32LED-3000K-2200LM | 1 | 2020-04-16 |  | In bedrijf |  |  | LEDDRIVER | 1 | 2020-04-16 |  | In bedrijf | [16 empty] | 30 - MAST 6,0 M ST - EL TYPE 0 |  |  | 173521 | Aan | 479 | 6 | CILINDRISCH | STAAL | 6005 MOSGROEN | 40 | GESCHILDERD | NVT |  | Lightronics PRUNUS-E3-L2WG4-LC-M-32LED-3000K-2200LM |  | Lightronics BV | 1008862 | Aan | 428 | [13 empty] | LED IN: Lightronics PRUNUS-E3-L2WG4-LC-M-32LED-3000K-2200LM |  |  | 1008863 | Aan | 383 | 16 |  | LED |  | LEDDRIVER |  |  | 78381 | Aan | 4472 | 20 | 1
SST115177 | 1012086 | 1012086 | 52.1642 | 5.2877 | 148194.326 | 464013.3566 | https://lmsapp.nl/qr/asset/report/53d2a54e-be64-4c7c-a82e-c06abbb0aba1 | 16 | Soest | Eigendomweg |  | 3765EA |  |  |  | Gemeente Soest | 2025-01-16 | In bedrijf |  |  |  |  | Stedin | [21 empty] | Openbare verlichting | [5 empty] | 19 - MAST 4,0 M ST CONISCH | 1 | 1993-03-31 |  | In bedrijf |  |  |  | Philips BDP102 20X 15W WW 2000L | 1 | 2018-09-24 |  | In bedrijf | [13 empty] | LED 15W | 1 | 2018-09-24 |  | In bedrijf |  |  | LEDDRIVER | 1 | 2018-09-24 |  | In bedrijf | [16 empty] | 19 - MAST 4,0 M ST CONISCH |  |  | 173644 | Aan | 711 | 4 | CONISCH | STAAL | 6005 MOSGROEN | 40 | GESCHILDERD | NVT |  | Philips BDP102 20X 15W WW 2000L |  | Philips | 1008851 | Aan | 296 | [5 empty] | 9006 WIT ALUMINIUM | [7 empty] | LED 15W |  |  | 85527 | Aan | 300 | 15 |  | LED | 11 | LEDDRIVER |  |  | 78381 | Aan | 4472 | 20 | 1
SST115178 | 1012087 | 1012087 | 52.1637 | 5.2859 | 148067.156 | 463950.7368 | https://lmsapp.nl/qr/asset/report/63822d3b-15ab-4707-a344-fbe88c5d1663 | 16 | Soest | Eigendomweg |  | 3765EA |  |  |  | Gemeente Soest | 2025-01-16 | In bedrijf |  |  |  |  | Stedin | [21 empty] | Openbare verlichting | [5 empty] | 19 - MAST 4,0 M ST CONISCH | 1 | 1993-04-01 |  | In bedrijf |  |  |  | Philips BDP102 20X 15W WW 2000L | 1 | 2018-09-24 |  | In bedrijf | [13 empty] | LED 15W | 1 | 2018-09-24 |  | In bedrijf |  |  | LEDDRIVER | 1 | 2018-09-24 |  | In bedrijf | [16 empty] | 19 - MAST 4,0 M ST CONISCH |  |  | 173644 | Aan | 711 | 4 | CONISCH | STAAL | 6005 MOSGROEN | 40 | GESCHILDERD | NVT |  | Philips BDP102 20X 15W WW 2000L |  | Philips | 1008851 | Aan | 296 | [5 empty] | 9006 WIT ALUMINIUM | [7 empty] | LED 15W |  |  | 85527 | Aan | 300 | 15 |  | LED | 11 | LEDDRIVER |  |  | 78381 | Aan | 4472 | 20 | 1
SST115179 | 1012088 | 1012088 | 52.1633 | 5.2848 | 147991.556 | 463910.6566 | https://lmsapp.nl/qr/asset/report/2c1efb60-3e89-416f-9313-11b1ee33848e | 16 | Soest | Eigendomweg |  | 3765EA |  |  |  | Gemeente Soest | 2025-01-16 | In bedrijf |  |  |  |  | Stedin | [21 empty] | Openbare verlichting | [5 empty] | 19 - MAST 4,0 M ST CONISCH | 1 | 1993-04-01 |  | In bedrijf |  |  |  | Philips BDP102 20X 15W WW 2000L | 1 | 2018-09-24 |  | In bedrijf | [13 empty] | LED 15W | 1 | 2018-09-24 |  | In bedrijf |  |  | LEDDRIVER | 1 | 2018-09-24 |  | In bedrijf | [16 empty] | 19 - MAST 4,0 M ST CONISCH |  |  | 173644 | Aan | 711 | 4 | CONISCH | STAAL | 6005 MOSGROEN | 40 | GESCHILDERD | NVT |  | Philips BDP102 20X 15W WW 2000L |  | Philips | 1008851 | Aan | 296 | [5 empty] | 9006 WIT ALUMINIUM | [7 empty] | LED 15W |  |  | 85527 | Aan | 300 | 15 |  | LED | 11 | LEDDRIVER |  |  | 78381 | Aan | 4472 | 20 | 1
SST115180 | 1012089 | 1012089 | 52.1814 | 5.2959 | 148754.716 | 465924.3373 | https://lmsapp.nl/qr/asset/report/ed3242e6-dd0a-4f18-a669-a212e41c3a0c | 16.65 | Soest | Paulus Potterlaan |  | 3761AT |  |  |  | Gemeente Soest | 2025-01-16 | In bedrijf |  |  |  |  | Stedin | [10 empty] | 3A | [10 empty] | Openbare verlichting | [5 empty] | 30 - MAST 6,0 M ST - EL TYPE 0 | 1 | 1993-04-02 |  | In bedrijf |  |  |  | Lightronics PRUNUS-E3-L2WG4-LC-M-32LED-3000K-2500LM | 1 | 2022-11-25 |  | In bedrijf | [13 empty] | LED 3000K | 1 | 2022-11-25 |  | In bedrijf |  |  | LEDDRIVER | 1 | 2022-11-25 |  | In bedrijf | [16 empty] | 30 - MAST 6,0 M ST - EL TYPE 0 |  |  | 173521 | Aan | 479 | 6 | CILINDRISCH | STAAL | 6005 MOSGROEN | 40 | GESCHILDERD | NVT |  | Lightronics PRUNUS-E3-L2WG4-LC-M-32LED-3000K-2500LM |  | Lighttronics | 1399909 | Aan | 530 | LED |  |  |  |  | 7016 ANTRACIETGRIJS POEDERCOAT | 20 | 32 | 2500 |  |  | 16.65 | Koffer | LED 3000K |  |  | 1091131 | Aan | 2491 |  |  |  |  | LEDDRIVER |  |  | 78381 | Aan | 4472 | 20 | 1
SST115181 | 1012090 | 1012090 | 52.1704 | 5.2804 | 147694.516 | 464703.7969 | https://lmsapp.nl/qr/asset/report/4746d3fc-07d8-40fd-bb68-1f6acb4e32a0 | 23 | Soest | Gemshoorn |  | 3766EJ |  |  |  | Gemeente Soest | 2025-01-16 | In bedrijf |  |  |  |  | Stedin | [21 empty] | Openbare verlichting | [5 empty] | 219 - MAST 4,0m ST CONISCH OPZ 60MM PC | 1 | 1996-07-16 |  | In bedrijf |  |  |  | 303012 - GFK 5148 TLD 18W NV | 1 | 2011-01-03 |  | In bedrijf | [13 empty] | LAMP TLD 18W 830 G13 | 1 | 2022-09-05 |  | In bedrijf |  |  | Starter S10 | 1 | 2022-09-05 |  | In bedrijf | [16 empty] | 219 - MAST 4,0m ST CONISCH OPZ 60MM PC |  |  | 641174 | Aan | 2579 |  |  |  | Thermisch verzinkt | 40 |  |  |  | 303012 - GFK 5148 TLD 18W NV |  | Lightronics | 173554 | Aan | 9 | [5 empty] | NVT | 20 |  |  |  |  | 23 |  | LAMP TLD 18W 830 G13 |  |  | 38441 | Aan | 60 | 18 |  | TL | 8000 | Starter S10 |  | NVT | 182106 | Aan | 15 |  |  | Starter
SST115182 | 1012091 | 1012091 | 52.1652 | 5.3127 | 149900.9959 | 464114.987 | https://lmsapp.nl/qr/asset/report/cebdf139-1768-4999-9c14-742d637a289b | 12.4 | Soest | Staringlaan |  | 3768XS |  |  |  | Gemeente Soest | 2025-01-16 | In bedrijf |  |  |  |  | Stedin | [21 empty] | Openbare verlichting | [5 empty] | 19 - MAST 4,0 M ST CONISCH | 1 | 1993-04-06 |  | In bedrijf |  |  |  | Lightronics PRUNUS-A3-L2WG4-C7-3000K-1800LM | 1 | 2020-05-28 |  | In bedrijf | [13 empty] | LED IN: Lightronics PRUNUS-A3-L2WG4-C7-3000K-1800LM | 1 | 2020-05-28 |  | In bedrijf |  |  | LEDDRIVER | 1 | 2020-05-28 |  | In bedrijf | [16 empty] | 19 - MAST 4,0 M ST CONISCH |  |  | 173644 | Aan | 711 | 4 | CONISCH | STAAL | 6005 MOSGROEN | 40 | GESCHILDERD | NVT |  | Lightronics PRUNUS-A3-L2WG4-C7-3000K-1800LM |  | Lightronics BV | 1008866 | Aan | 192 | LED |  |  |  |  | 7016 ANTRACIETGRIJS POEDERCOAT | 20 | 16 | 1800 |  |  | 12.4 | Paaltop | LED IN: Lightronics PRUNUS-A3-L2WG4-C7-3000K-1800LM |  |  | 1008867 | Aan | 87 | 16 |  | LED |  | LEDDRIVER |  |  | 78381 | Aan | 4472 | 20 | 1
SST115183 | 1012092 | 1012092 | 52.121 | 5.2809 | 147716.256 | 459199.6366 | https://lmsapp.nl/qr/asset/report/6c53033d-7d2e-4f0e-8d32-f119f0d47bbe | 1 | Soesterberg | Bakkeneslaan |  | 3769CC |  |  |  | Gemeente Soest | 2025-01-16 | In bedrijf |  |  |  |  | Stedin | [10 empty] | 3A | [10 empty] | Openbare verlichting | [5 empty] | 19 - MAST 4,0 M ST CONISCH | 1 | 1993-04-07 |  | In bedrijf |  |  |  | Lightwell Friso Kramer LW-FKD opaal 1800LM 16A 830 | 1 | 2021-05-17 |  | In bedrijf | [13 empty] | LED 3000K | 1 | 2021-05-17 |  | In bedrijf |  |  | LEDDRIVER | 1 | 2021-05-17 |  | In bedrijf | [16 empty] | 19 - MAST 4,0 M ST CONISCH |  |  | 173644 | Aan | 711 | 4 | CONISCH | STAAL | 6005 MOSGROEN | 40 | GESCHILDERD | NVT |  | Lightwell Friso Kramer LW-FKD opaal 1800LM 16A 830 |  | Lightwell | 1008981 | Aan | 679 | [13 empty] | LED 3000K |  |  | 1091131 | Aan | 2491 |  |  |  |  | LEDDRIVER |  |  | 78381 | Aan | 4472 | 20 | 1
SST115184 | 1012093 | 1012093 | 52.1171 | 5.2825 | 147831.744 | 458765.8349 | https://lmsapp.nl/qr/asset/report/4e18a403-14bd-46d8-bbeb-638e263bda5e | 13 | Soesterberg | Plesmanstraat |  | 3769HA |  |  |  | Gemeente Soest | 2025-01-16 | In bedrijf |  |  |  |  | Stedin | [10 empty] | 3A | [10 empty] | Openbare verlichting | [5 empty] | 219 - MAST 4,0m ST CONISCH OPZ 60MM PC ( | 1 | 2024-04-05 |  | In bedrijf |  |  |  | Lightwell Friso Kramer LW-FKD opaal RAL7040 | 1 | 2023-09-28 |  | In bedrijf | [13 empty] | LED 3000K | 1 | 2023-09-28 |  | In bedrijf |  |  | LEDDRIVER | 1 | 2023-09-28 |  | In bedrijf | [16 empty] | 219 - MAST 4,0m ST CONISCH OPZ 60MM PC ( |  |  | 1342079 | Aan | 180 |  |  | Thermisch verzinkt Gepoedercoat | RAL6005 |  |  |  |  | Lightwell Friso Kramer LW-FKD opaal RAL7040 |  | Lightwell | 1690102 | Aan | 623 | LED |  |  |  |  | RAL 7040 VENSTERGRIJS | 20 |  | 1800 |  |  | 13 | Paaltop | LED 3000K |  |  | 1091131 | Aan | 2491 |  |  |  |  | LEDDRIVER |  |  | 78381 | Aan | 4472 | 20 | 1
SST115185 | 1012094 | 1012094 | 52.1166 | 5.2829 | 147857.377 | 458708.2022 | https://lmsapp.nl/qr/asset/report/ac805b29-8512-43a2-b949-7a4019655e03 | 13 | Soesterberg | Prof. Lorentzlaan |  | 3769GA |  |  |  | Gemeente Soest | 2025-01-16 | In bedrijf |  |  |  |  | Stedin | [10 empty] | 3A | [10 empty] | Openbare verlichting | [5 empty] | 219 - MAST 4,0m ST CONISCH OPZ 60MM PC ( | 1 | 2024-04-05 |  | In bedrijf |  |  |  | Lightwell Friso Kramer LW-FKD opaal RAL7040 | 1 | 2023-09-28 |  | In bedrijf | [13 empty] | LED 3000K | 1 | 2023-09-28 |  | In bedrijf |  |  | LEDDRIVER | 1 | 2023-09-28 |  | In bedrijf | [16 empty] | 219 - MAST 4,0m ST CONISCH OPZ 60MM PC ( |  |  | 1342079 | Aan | 180 |  |  | Thermisch verzinkt Gepoedercoat | RAL6005 |  |  |  |  | Lightwell Friso Kramer LW-FKD opaal RAL7040 |  | Lightwell | 1690102 | Aan | 623 | LED |  |  |  |  | RAL 7040 VENSTERGRIJS | 20 |  | 1800 |  |  | 13 | Paaltop | LED 3000K |  |  | 1091131 | Aan | 2491 |  |  |  |  | LEDDRIVER |  |  | 78381 | Aan | 4472 | 20 | 1
SST115186 | 1012095 | 1012095 | 52.1866 | 5.2917 | 148471.266 | 466505.2573 | https://lmsapp.nl/qr/asset/report/15787fc1-1d17-4fb6-9ba8-43d262641c00 | 1 | Soest | Korenweg |  | 3761CT |  |  |  | Gemeente Soest | 2025-01-16 | In bedrijf |  |  |  |  | Stedin | [10 empty] | 3A | [10 empty] | Openbare verlichting | [5 empty] | 19 - MAST 4,0 M ST CONISCH | 1 | 1993-04-13 |  | In bedrijf |  |  |  | LIGHTRONICS PRUNUS A3 LED RAL7016 | 1 | 2022-09-21 |  | In bedrijf | [13 empty] | LED 3000K | 1 | 2022-09-21 |  | In bedrijf |  |  | LEDDRIVER | 1 | 2022-09-21 |  | In bedrijf | [16 empty] | 19 - MAST 4,0 M ST CONISCH |  |  | 173644 | Aan | 711 | 4 | CONISCH | STAAL | 6005 MOSGROEN | 40 | GESCHILDERD | NVT |  | LIGHTRONICS PRUNUS A3 LED RAL7016 |  | Lightronics BV | 1017728 | Aan | 399 | [13 empty] | LED 3000K |  |  | 1091131 | Aan | 2491 |  |  |  |  | LEDDRIVER |  |  | 78381 | Aan | 4472 | 20 | 1
SST115187 | 1012096 | 1012096 | 52.1842 | 5.2788 | 147587.516 | 466238.4673 | https://lmsapp.nl/qr/asset/report/81ee25ee-c63e-4968-a523-9662ea37cd69 | 27 | Soest | Troelstrastraat |  | 3762TV |  |  |  | Gemeente Soest | 2025-01-16 | In bedrijf |  |  |  |  | Stedin | [21 empty] | Openbare verlichting | [5 empty] | 19 - MAST 4,0 M ST CONISCH | 1 | 1993-04-13 |  | In bedrijf |  |  |  | 320112 - CPS 200 PLL 24W HF NV | 1 | 2009-12-01 |  | In bedrijf | [13 empty] | LAMP PLL 24W KL830 | 1 | 2020-05-20 |  | In bedrijf | [23 empty] | 19 - MAST 4,0 M ST CONISCH |  |  | 173644 | Aan | 711 | 4 | CONISCH | STAAL | 6005 MOSGROEN | 40 | GESCHILDERD | NVT |  | 320112 - CPS 200 PLL 24W HF NV |  | Philips | 174650 | Aan | 890 | [5 empty] | NVT | 20 |  |  |  |  | 27 |  | LAMP PLL 24W KL830 |  |  | 1008859 | Aan | 772 | 24
SST115197 | 1012097 | 1012097 | 52.1153 | 5.2958 | 148736.5488 | 458563.1839 | https://lmsapp.nl/qr/asset/report/04d16593-7445-45db-9536-945a6f678042 | 13 | Soesterberg | Mercury |  | 3769KA |  |  |  | Gemeente Soest | 2025-01-16 | In bedrijf |  |  |  |  | Stedin | [21 empty] | Openbare verlichting | [5 empty] | 219 - MAST 4,0m ST CONISCH OPZ 60MM PC ( | 1 | 2025-02-03 |  | In bedrijf |  |  |  | Lightwell Friso Kramer LW-FKD opaal RAL7040 | 1 | 2025-02-04 |  | In bedrijf | [13 empty] | LED IN: Lightwell Friso Kramer LW-FKD opaal 1800LM 16A 830 | 1 | 2025-02-04 |  | In bedrijf |  |  | LED-DRIVER dim 3A | 1 | 2025-02-04 |  | In bedrijf | [16 empty] | 219 - MAST 4,0m ST CONISCH OPZ 60MM PC ( |  |  | 1342079 | Aan | 180 |  |  | Thermisch verzinkt Gepoedercoat | RAL6005 |  |  |  |  | Lightwell Friso Kramer LW-FKD opaal RAL7040 |  | Lightwell | 1690102 | Aan | 623 | LED |  |  |  |  | RAL 7040 VENSTERGRIJS | 20 |  | 1800 |  |  | 13 | Paaltop | LED IN: Lightwell Friso Kramer LW-FKD opaal 1800LM 16A 830 |  |  | 1008982 | Aan | 674 | 16 |  | LED |  | LED-DRIVER dim 3A |  | Signify | 1927342 | Aan | 837 | 20 | 1 | Xitanium Driver
SST115198 | 1012098 | 1012098 | 52.1653 | 5.2883 | 148234.327 | 464135.1012 | https://lmsapp.nl/qr/asset/report/3e5fa2bf-d5ef-41d8-a8e9-ec6d7708a903 | 27 | Soest | Claroenstekerpad |  | 3766BE |  |  |  | Gemeente Soest | 2025-01-16 | In bedrijf |  |  |  |  | Stedin | [21 empty] | Openbare verlichting | [5 empty] | 19 - MAST 4,0 M ST CONISCH | 1 | 1993-05-29 |  | In bedrijf |  |  |  | * 2000 1XPLL 24W R9005 EVSA | 1 | 2017-03-25 |  | In bedrijf | [13 empty] | LAMP PH PLL 24W 830 2G11 4P | 1 | 2020-05-06 |  | In bedrijf | [23 empty] | 19 - MAST 4,0 M ST CONISCH |  |  | 173644 | Aan | 711 | 4 | CONISCH | STAAL | 6005 MOSGROEN | 40 | GESCHILDERD | NVT |  | * 2000 1XPLL 24W R9005 EVSA |  | INDAL | 963055 | Aan | 9 | [5 empty] | RAL 9005 | [5 empty] | 27 |  | LAMP PH PLL 24W 830 2G11 4P |  |  | 36090 | Aan | 358 | 24 |  | PLL | 2
SST115221 | 1012099 | 1012099 | 52.1632 | 5.2988 | 148951.596 | 463894.2465 | https://lmsapp.nl/qr/asset/report/7fbe7d77-29db-49d6-8ede-8a5274931de3 | 27 | Soest | Hertenlaantje |  | 3766AA |  |  |  | Gemeente Soest | 2025-01-16 | In bedrijf |  |  |  |  | Stedin | [21 empty] | Openbare verlichting | [5 empty] | 19 - MAST 4,0 M ST CONISCH | 1 | 1993-02-18 |  | In bedrijf |  |  |  | 320112 - CPS 200 PLL 24W HF NV | 1 | 2009-11-10 |  | In bedrijf | [13 empty] | LAMP PLL 24W KL830 | 1 | 2020-05-13 |  | In bedrijf | [23 empty] | 19 - MAST 4,0 M ST CONISCH |  |  | 173644 | Aan | 711 | 4 | CONISCH | STAAL | 6005 MOSGROEN | 40 | GESCHILDERD | NVT |  | 320112 - CPS 200 PLL 24W HF NV |  | Philips | 174650 | Aan | 890 | [5 empty] | NVT | 20 |  |  |  |  | 27 |  | LAMP PLL 24W KL830 |  |  | 1008859 | Aan | 772 | 24
SST115222 | 1012100 | 1012100 | 52.1825 | 5.2901 | 148357.94 | 466048.2815 | https://lmsapp.nl/qr/asset/report/ea49467b-c1c7-4f7c-9752-eb24e52ab0e7 | 16.65 | Soest | Julianalaan |  | 3761DA |  |  |  | Gemeente Soest | 2025-01-16 | In bedrijf |  |  |  |  | Stedin | [10 empty] | 3A | [10 empty] | Openbare verlichting | [5 empty] | 30 - MAST 6,0 M ST - EL TYPE 0 | 1 | 1993-02-18 |  | In bedrijf |  |  |  | Lightronics PRUNUS-E3-L2WG4-LC-M-32LED-3000K-2500LM | 1 | 2023-06-26 |  | In bedrijf | [13 empty] | LED 3000K | 1 | 2023-06-26 |  | In bedrijf |  |  | LEDDRIVER | 1 | 2023-06-26 |  | In bedrijf | [16 empty] | 30 - MAST 6,0 M ST - EL TYPE 0 |  |  | 173521 | Aan | 479 | 6 | CILINDRISCH | STAAL | 6005 MOSGROEN | 40 | GESCHILDERD | NVT |  | Lightronics PRUNUS-E3-L2WG4-LC-M-32LED-3000K-2500LM |  | Lighttronics | 1399909 | Aan | 530 | LED |  |  |  |  | 7016 ANTRACIETGRIJS POEDERCOAT | 20 | 32 | 2500 |  |  | 16.65 | Koffer | LED 3000K |  |  | 1091131 | Aan | 2491 |  |  |  |  | LEDDRIVER |  |  | 78381 | Aan | 4472 | 20 | 1
SST115225 | 1012101 | 1012101 | 52.1886 | 5.2821 | 147815.536 | 466728.8972 | https://lmsapp.nl/qr/asset/report/0d05a134-d606-40dd-bb94-46c302b1ef22 | 41 | Soest | Regentesselaan |  | 3762DS |  |  |  | Gemeente Soest | 2025-01-16 | In bedrijf |  |  |  |  | Stedin | [21 empty] | Openbare verlichting | [5 empty] | 230 - MAST 6 M ST - EL UITL 5 GR | 1 | 2005-05-19 |  | In bedrijf |  |  |  | 323212 - 2551 PLL 36W HF NV | 1 | 2009-10-01 |  | In bedrijf | [13 empty] | LAMP PLL 36W KL.830 | 1 | 2020-05-27 |  | In bedrijf | [23 empty] | 230 - MAST 6 M ST - EL UITL 5 GR |  |  | 173525 | Aan | 2220 | 6 | CILINDRISCH | STAAL | 6005 MOSGROEN | 40 | GESCHILDERD | NVT |  | 323212 - 2551 PLL 36W HF NV |  | INDAL | 173537 | Aan | 1087 | [5 empty] | NVT | 20 |  |  |  |  | 41 |  | LAMP PLL 36W KL.830 |  |  | 1008877 | Aan | 906 | 36 | 3000K | PLL
SST115226 | 1012102 | 1012102 | 52.1917 | 5.2858 | 148067.646 | 467071.1865 | https://lmsapp.nl/qr/asset/report/3eaf38b7-95a4-42de-9c94-2e9bb7f36376 | 1 | SOEST | Colenso |  | 3761GE |  |  |  | Gemeente Soest | 2025-01-16 | In bedrijf |  |  |  |  | Stedin | [21 empty] | Openbare verlichting | [5 empty] | 30 - MAST 6,0 M ST - EL TYPE 0 | 1 | 1993-02-17 |  | In bedrijf |  |  |  | Lightronics PRUNUS-E3-L2WG4-LC-M-32LED-3000K-2200LM | 1 |  |  | In bedrijf | [13 empty] | LED 3000K | 1 |  |  | In bedrijf |  |  | LEDDRIVER | 1 |  |  | In bedrijf | [16 empty] | 30 - MAST 6,0 M ST - EL TYPE 0 |  |  | 173521 | Aan | 479 | 6 | CILINDRISCH | STAAL | 6005 MOSGROEN | 40 | GESCHILDERD | NVT |  | Lightronics PRUNUS-E3-L2WG4-LC-M-32LED-3000K-2200LM |  | Lightronics BV | 1008862 | Aan | 428 | [13 empty] | LED 3000K |  |  | 1091131 | Aan | 2491 |  |  |  |  | LEDDRIVER |  |  | 78381 | Aan | 4472 | 20 | 1
SST115227 | 1012103 | 1012103 | 52.1915 | 5.2846 | 147985.296 | 467043.2265 | https://lmsapp.nl/qr/asset/report/581d53ed-6bb3-4e24-a8a2-c4c77928b896 | 1 | SOEST | Colenso |  | 3761GE |  |  |  | Gemeente Soest | 2025-01-16 | In bedrijf |  |  |  |  | Stedin | [21 empty] | Openbare verlichting | [5 empty] | 30 - MAST 6,0 M ST - EL TYPE 0 | 1 | 1993-02-17 |  | In bedrijf |  |  |  | Lightronics PRUNUS-E3-L2WG4-LC-M-32LED-3000K-2200LM | 1 |  |  | In bedrijf | [13 empty] | LED 3000K | 1 |  |  | In bedrijf |  |  | LEDDRIVER | 1 |  |  | In bedrijf | [16 empty] | 30 - MAST 6,0 M ST - EL TYPE 0 |  |  | 173521 | Aan | 479 | 6 | CILINDRISCH | STAAL | 6005 MOSGROEN | 40 | GESCHILDERD | NVT |  | Lightronics PRUNUS-E3-L2WG4-LC-M-32LED-3000K-2200LM |  | Lightronics BV | 1008862 | Aan | 428 | [13 empty] | LED 3000K |  |  | 1091131 | Aan | 2491 |  |  |  |  | LEDDRIVER |  |  | 78381 | Aan | 4472 | 20 | 1
SST115228 | 1012104 | 1012104 | 52.1913 | 5.2839 | 147936.426 | 467029.337 | https://lmsapp.nl/qr/asset/report/133fae20-51d2-44e1-b686-26cf49d04094 | 1 | SOEST | Colenso |  | 3761GE |  |  |  | Gemeente Soest | 2025-01-16 | In bedrijf |  |  |  |  | Stedin | [21 empty] | Openbare verlichting | [5 empty] | 30 - MAST 6,0 M ST - EL TYPE 0 | 1 | 1993-02-17 |  | In bedrijf |  |  |  | Lightronics PRUNUS-E3-L2WG4-LC-M-32LED-3000K-2200LM | 1 |  |  | In bedrijf | [13 empty] | LED 3000K | 1 |  |  | In bedrijf |  |  | LEDDRIVER | 1 |  |  | In bedrijf | [16 empty] | 30 - MAST 6,0 M ST - EL TYPE 0 |  |  | 173521 | Aan | 479 | 6 | CILINDRISCH | STAAL | 6005 MOSGROEN | 40 | GESCHILDERD | NVT |  | Lightronics PRUNUS-E3-L2WG4-LC-M-32LED-3000K-2200LM |  | Lightronics BV | 1008862 | Aan | 428 | [13 empty] | LED 3000K |  |  | 1091131 | Aan | 2491 |  |  |  |  | LEDDRIVER |  |  | 78381 | Aan | 4472 | 20 | 1
SST115229 | 1012105 | 1012105 | 52.1912 | 5.283 | 147876.216 | 467012.3266 | https://lmsapp.nl/qr/asset/report/a28c2d57-c8ed-4374-8c36-dd34457285c2 | 1 | SOEST | Colenso |  | 3761GE |  |  |  | Gemeente Soest | 2025-01-16 | In bedrijf |  |  |  |  | Stedin | [21 empty] | Openbare verlichting | [5 empty] | 30 - MAST 6,0 M ST - EL TYPE 0 | 1 | 1993-02-17 |  | In bedrijf |  |  |  | Lightronics PRUNUS-E3-L2WG4-LC-M-32LED-3000K-2200LM | 1 |  |  | In bedrijf | [13 empty] | LED 3000K | 1 |  |  | In bedrijf |  |  | LEDDRIVER | 1 |  |  | In bedrijf | [16 empty] | 30 - MAST 6,0 M ST - EL TYPE 0 |  |  | 173521 | Aan | 479 | 6 | CILINDRISCH | STAAL | 6005 MOSGROEN | 40 | GESCHILDERD | NVT |  | Lightronics PRUNUS-E3-L2WG4-LC-M-32LED-3000K-2200LM |  | Lightronics BV | 1008862 | Aan | 428 | [13 empty] | LED 3000K |  |  | 1091131 | Aan | 2491 |  |  |  |  | LEDDRIVER |  |  | 78381 | Aan | 4472 | 20 | 1
SST115230 | 1012106 | 1012106 | 52.1909 | 5.2848 | 147995.556 | 466979.0366 | https://lmsapp.nl/qr/asset/report/5e3b32ff-5df3-4f33-9971-e28d7333ccdf | 1 | SOEST | Colenso |  | 3761GE |  |  |  | Gemeente Soest | 2025-01-16 | In bedrijf |  |  |  |  | Stedin | [21 empty] | Openbare verlichting | [5 empty] | 30 - MAST 6,0 M ST - EL TYPE 0 | 1 | 1993-02-17 |  | In bedrijf |  |  |  | Lightronics PRUNUS-E3-L2WG4-LC-M-32LED-3000K-2200LM | 1 |  |  | In bedrijf | [13 empty] | LED 3000K | 1 |  |  | In bedrijf |  |  | LEDDRIVER | 1 |  |  | In bedrijf | [16 empty] | 30 - MAST 6,0 M ST - EL TYPE 0 |  |  | 173521 | Aan | 479 | 6 | CILINDRISCH | STAAL | 6005 MOSGROEN | 40 | GESCHILDERD | NVT |  | Lightronics PRUNUS-E3-L2WG4-LC-M-32LED-3000K-2200LM |  | Lightronics BV | 1008862 | Aan | 428 | [13 empty] | LED 3000K |  |  | 1091131 | Aan | 2491 |  |  |  |  | LEDDRIVER |  |  | 78381 | Aan | 4472 | 20 | 1
SST115231 | 1012107 | 1012107 | 52.1913 | 5.2845 | 147979.626 | 467027.6568 | https://lmsapp.nl/qr/asset/report/808277b4-c551-41c4-a274-243e6becd962 | 1 | SOEST | Colenso |  | 3761GE |  |  |  | Gemeente Soest | 2025-01-16 | In bedrijf |  |  |  |  | Stedin | [21 empty] | Openbare verlichting | [5 empty] | 30 - MAST 6,0 M ST - EL TYPE 0 | 1 | 1993-02-17 |  | In bedrijf |  |  |  | Lightronics PRUNUS-E3-L2WG4-LC-M-32LED-3000K-2200LM | 1 |  |  | In bedrijf | [13 empty] | LED 3000K | 1 |  |  | In bedrijf |  |  | LEDDRIVER | 1 |  |  | In bedrijf | [16 empty] | 30 - MAST 6,0 M ST - EL TYPE 0 |  |  | 173521 | Aan | 479 | 6 | CILINDRISCH | STAAL | 6005 MOSGROEN | 40 | GESCHILDERD | NVT |  | Lightronics PRUNUS-E3-L2WG4-LC-M-32LED-3000K-2200LM |  | Lightronics BV | 1008862 | Aan | 428 | [13 empty] | LED 3000K |  |  | 1091131 | Aan | 2491 |  |  |  |  | LEDDRIVER |  |  | 78381 | Aan | 4472 | 20 | 1
SST115232 | 1012108 | 1012108 | 52.1908 | 5.2854 | 148039.296 | 466971.5173 | https://lmsapp.nl/qr/asset/report/278f4fc8-0c62-4313-9fdd-889f4171cd3b | 1 | Soest | Colenso |  | 3761GE |  |  |  | Gemeente Soest | 2025-01-16 | In bedrijf |  |  |  |  | Stedin | [21 empty] | Openbare verlichting | [5 empty] | 230 - MAST 6 M ST - EL UITL 5 GR | 1 | 2023-04-27 |  | In bedrijf |  |  |  | Lightronics PRUNUS-E3-L2WG4-LC-M-32LED-3000K-2200LM | 1 |  |  | In bedrijf | [13 empty] | LED 3000K | 1 |  |  | In bedrijf |  |  | LEDDRIVER | 1 |  |  | In bedrijf | [16 empty] | 230 - MAST 6 M ST - EL UITL 5 GR |  |  | 173525 | Aan | 2220 | 6 | CILINDRISCH | STAAL | 6005 MOSGROEN | 40 | GESCHILDERD | NVT |  | Lightronics PRUNUS-E3-L2WG4-LC-M-32LED-3000K-2200LM |  | Lightronics BV | 1008862 | Aan | 428 | [13 empty] | LED 3000K |  |  | 1091131 | Aan | 2491 |  |  |  |  | LEDDRIVER |  |  | 78381 | Aan | 4472 | 20 | 1
SST115233 | 1012109 | 1012109 | 52.1887 | 5.2827 | 147854.686 | 466730.6665 | https://lmsapp.nl/qr/asset/report/87cf3e2d-8869-429f-94ff-8d1a668489b3 | 41 | Soest | Regentesselaan |  | 3762DS |  |  |  | Gemeente Soest | 2025-01-16 | In bedrijf |  |  |  |  | Stedin | [21 empty] | Openbare verlichting | [5 empty] | 30 - MAST 6,0 M ST - EL TYPE 0 | 1 | 1993-02-19 |  | In bedrijf |  |  |  | 323212 - 2551 PLL 36W HF NV | 1 | 2009-10-01 |  | In bedrijf | [13 empty] | LAMP PLL 36W KL.830 | 1 | 2020-05-27 |  | In bedrijf | [23 empty] | 30 - MAST 6,0 M ST - EL TYPE 0 |  |  | 173521 | Aan | 479 | 6 | CILINDRISCH | STAAL | 6005 MOSGROEN | 40 | GESCHILDERD | NVT |  | 323212 - 2551 PLL 36W HF NV |  | INDAL | 173537 | Aan | 1087 | [5 empty] | NVT | 20 |  |  |  |  | 41 |  | LAMP PLL 36W KL.830 |  |  | 1008877 | Aan | 906 | 36 | 3000K | PLL
SST115234 | 1012110 | 1012110 | 52.1829 | 5.2773 | 147484.556 | 466090.7872 | https://lmsapp.nl/qr/asset/report/fe38ff87-0e11-4db1-bf97-2e563791f7b6 | 41 | Soest | Groen van Prinstererstraat |  | 3762TS |  |  |  | Gemeente Soest | 2025-01-16 | In bedrijf |  |  |  |  | Stedin | [21 empty] | Openbare verlichting | [5 empty] | 30 - MAST 6,0 M ST - EL TYPE 0 | 1 | 1993-02-19 |  | In bedrijf |  |  |  | 323212 - 2551 PLL 36W HF NV | 1 | 2009-11-01 |  | In bedrijf | [13 empty] | LAMP PLL 36W KL.830 | 1 | 2020-05-13 |  | In bedrijf | [23 empty] | 30 - MAST 6,0 M ST - EL TYPE 0 |  |  | 173521 | Aan | 479 | 6 | CILINDRISCH | STAAL | 6005 MOSGROEN | 40 | GESCHILDERD | NVT |  | 323212 - 2551 PLL 36W HF NV |  | INDAL | 173537 | Aan | 1087 | [5 empty] | NVT | 20 |  |  |  |  | 41 |  | LAMP PLL 36W KL.830 |  |  | 1008877 | Aan | 906 | 36 | 3000K | PLL
SST115235 | 1012111 | 1012111 | 52.1848 | 5.2762 | 147406.296 | 466299.0468 | https://lmsapp.nl/qr/asset/report/6f03ee79-4623-4e65-ac5a-b65272423158 | 41 | Soest | Groen van Prinstererstraat |  | 3762TS |  |  |  | Gemeente Soest | 2025-01-16 | In bedrijf |  |  |  |  | Stedin | [21 empty] | Openbare verlichting | [5 empty] | 30 - MAST 6,0 M ST - EL TYPE 0 | 1 | 1993-02-19 |  | In bedrijf |  |  |  | 323212 - 2551 PLL 36W HF NV | 1 | 2011-01-03 |  | In bedrijf | [13 empty] | LAMP PLL 36W KL.830 | 1 | 2020-05-13 |  | In bedrijf | [23 empty] | 30 - MAST 6,0 M ST - EL TYPE 0 |  |  | 173521 | Aan | 479 | 6 | CILINDRISCH | STAAL | 6005 MOSGROEN | 40 | GESCHILDERD | NVT |  | 323212 - 2551 PLL 36W HF NV |  | INDAL | 173537 | Aan | 1087 | [5 empty] | NVT | 20 |  |  |  |  | 41 |  | LAMP PLL 36W KL.830 |  |  | 1008877 | Aan | 906 | 36 | 3000K | PLL
SST115238 | 1012112 | 1012112 | 52.1823 | 5.2791 | 147603.376 | 466022.9265 | https://lmsapp.nl/qr/asset/report/c6b6478b-d15b-4ca5-8600-e69bcb354d64 | 41 | Soest | Nachtegaalweg |  | 3762TJ |  |  |  | Gemeente Soest | 2025-01-16 | In bedrijf |  |  |  |  | Stedin | [21 empty] | Openbare verlichting | [5 empty] | 30 - MAST 6,0 M ST - EL TYPE 0 | 1 | 1993-02-19 |  | In bedrijf |  |  |  | 323212 - 2551 PLL 36W HF NV | 1 | 2009-12-01 |  | In bedrijf | [13 empty] | LAMP PLL 36W KL.830 | 1 | 2020-05-27 |  | In bedrijf | [23 empty] | 30 - MAST 6,0 M ST - EL TYPE 0 |  |  | 173521 | Aan | 479 | 6 | CILINDRISCH | STAAL | 6005 MOSGROEN | 40 | GESCHILDERD | NVT |  | 323212 - 2551 PLL 36W HF NV |  | INDAL | 173537 | Aan | 1087 | [5 empty] | NVT | 20 |  |  |  |  | 41 |  | LAMP PLL 36W KL.830 |  |  | 1008877 | Aan | 906 | 36 | 3000K | PLL
SST115239 | 1012113 | 1012113 | 52.1826 | 5.2777 | 147513.416 | 466060.1068 | https://lmsapp.nl/qr/asset/report/ea38eaab-7959-4aba-b1eb-36fb2b75d917 | 41 | Soest | Merelweg |  | 3762TL |  |  |  | Gemeente Soest | 2025-01-16 | In bedrijf |  |  |  |  | Stedin | [21 empty] | Openbare verlichting | [5 empty] | 30 - MAST 6,0 M ST - EL TYPE 0 | 1 | 1993-02-19 |  | In bedrijf |  |  |  | 323212 - 2551 PLL 36W HF NV | 1 | 2009-12-01 |  | In bedrijf | [13 empty] | LAMP PLL 36W KL.830 | 1 | 2020-05-27 |  | In bedrijf | [23 empty] | 30 - MAST 6,0 M ST - EL TYPE 0 |  |  | 173521 | Aan | 479 | 6 | CILINDRISCH | STAAL | 6005 MOSGROEN | 40 | GESCHILDERD | NVT |  | 323212 - 2551 PLL 36W HF NV |  | INDAL | 173537 | Aan | 1087 | [5 empty] | NVT | 20 |  |  |  |  | 41 |  | LAMP PLL 36W KL.830 |  |  | 1008877 | Aan | 906 | 36 | 3000K | PLL
SST115293 | 1012114 | 1012114 | 52.1653 | 5.3036 | 149277.686 | 464133.0375 | https://lmsapp.nl/qr/asset/report/27d2286d-2e7c-43f6-86b8-27dbeabd970c | 12.4 | Soest | Eikenlaan |  | 3768ES |  |  |  | Gemeente Soest | 2025-01-16 | In bedrijf |  |  |  |  | Stedin | [10 empty] | 3A | [10 empty] | Openbare verlichting | [5 empty] | 5 - MAST 4,5 M ST VERL | 1 | 1995-10-12 |  | In bedrijf |  |  |  | Lightronics PRUNUS-A3-L2WG4-C7-3000K-1800LM | 1 | 2023-06-22 |  | In bedrijf | [13 empty] | LED IN: Lightronics PRUNUS-A3-L2WG4-C7-3000K-1800LM | 1 | 2023-06-22 |  | In bedrijf |  |  | LEDDRIVER | 1 | 2023-06-22 |  | In bedrijf | [16 empty] | 5 - MAST 4,5 M ST VERL |  |  | 641385 | Aan | 141 |  |  |  | Thermisch verzinkt | 40 |  |  |  | Lightronics PRUNUS-A3-L2WG4-C7-3000K-1800LM |  | Lightronics BV | 1008866 | Aan | 192 | LED |  |  |  |  | 7016 ANTRACIETGRIJS POEDERCOAT | 20 | 16 | 1800 |  |  | 12.4 | Paaltop | LED IN: Lightronics PRUNUS-A3-L2WG4-C7-3000K-1800LM |  |  | 1008867 | Aan | 87 | 16 |  | LED |  | LEDDRIVER |  |  | 78381 | Aan | 4472 | 20 | 1
SST115294 | 1012115 | 1012115 | 52.1652 | 5.3034 | 149267.1859 | 464121.3071 | https://lmsapp.nl/qr/asset/report/378015b7-efe7-451f-bca0-6cc3ae6ec49d | 12.4 | Soest | Eikenlaan |  | 3768ES |  |  |  | Gemeente Soest | 2025-01-16 | In bedrijf |  |  |  |  | Stedin | [10 empty] | 3A | [10 empty] | Openbare verlichting | [5 empty] | 5 - MAST 4,5 M ST VERL | 1 | 1995-10-12 |  | In bedrijf |  |  |  | Lightronics PRUNUS-A3-L2WG4-C7-3000K-1800LM | 1 | 2023-06-22 |  | In bedrijf | [13 empty] | LED IN: Lightronics PRUNUS-A3-L2WG4-C7-3000K-1800LM | 1 | 2023-06-22 |  | In bedrijf |  |  | LEDDRIVER | 1 | 2023-06-22 |  | In bedrijf | [16 empty] | 5 - MAST 4,5 M ST VERL |  |  | 641385 | Aan | 141 |  |  |  | Thermisch verzinkt | 40 |  |  |  | Lightronics PRUNUS-A3-L2WG4-C7-3000K-1800LM |  | Lightronics BV | 1008866 | Aan | 192 | LED |  |  |  |  | 7016 ANTRACIETGRIJS POEDERCOAT | 20 | 16 | 1800 |  |  | 12.4 | Paaltop | LED IN: Lightronics PRUNUS-A3-L2WG4-C7-3000K-1800LM |  |  | 1008867 | Aan | 87 | 16 |  | LED |  | LEDDRIVER |  |  | 78381 | Aan | 4472 | 20 | 1
SST115329 | 1012116 | 1012116 | 52.1674 | 5.3061 | 149450.278 | 464359.8058 | https://lmsapp.nl/qr/asset/report/afe92e8a-ad44-4848-84d3-d4a6f9c588c1 | 17 | Soest | Kolonieweg |  | 3768EW |  |  |  | Gemeente Soest | 2025-01-16 | In bedrijf |  |  |  |  | Stedin | [21 empty] | Openbare verlichting | [5 empty] | 230 - MAST 6 M ST - EL UITL 5 GR | 1 | 2005-07-06 |  | In bedrijf |  |  |  | Lightronics PRUNUS-E3-L2WG4-LC-M-32LED-3000K-2200LM | 1 | 2020-04-02 |  | In bedrijf | [13 empty] | LED IN: Lightronics PRUNUS-E3-L2WG4-LC-M-32LED-3000K-2200LM | 1 | 2020-04-02 |  | In bedrijf |  |  | LEDDRIVER | 1 | 2020-04-02 |  | In bedrijf | [16 empty] | 230 - MAST 6 M ST - EL UITL 5 GR |  |  | 173525 | Aan | 2220 | 6 | CILINDRISCH | STAAL | 6005 MOSGROEN | 40 | GESCHILDERD | NVT |  | Lightronics PRUNUS-E3-L2WG4-LC-M-32LED-3000K-2200LM |  | Lightronics BV | 1008862 | Aan | 428 | [13 empty] | LED IN: Lightronics PRUNUS-E3-L2WG4-LC-M-32LED-3000K-2200LM |  |  | 1008863 | Aan | 383 | 16 |  | LED |  | LEDDRIVER |  |  | 78381 | Aan | 4472 | 20 | 1
SST115330 | 1012117 | 1012117 | 52.1672 | 5.3061 | 149449.471 | 464340.7722 | https://lmsapp.nl/qr/asset/report/cf02b0aa-0f49-476d-b2ef-ff22479d8b68 | 17 | Soest | Kolonieweg |  | 3768EW |  |  |  | Gemeente Soest | 2025-01-16 | In bedrijf |  |  |  |  | Stedin | [21 empty] | Openbare verlichting | [5 empty] | 230 - MAST 6 M ST - EL UITL 5 GR | 1 | 2005-07-06 |  | In bedrijf |  |  |  | Lightronics PRUNUS-E3-L2WG4-LC-M-32LED-3000K-2200LM | 1 | 2020-04-02 |  | In bedrijf | [13 empty] | LED IN: Lightronics PRUNUS-E3-L2WG4-LC-M-32LED-3000K-2200LM | 1 | 2020-04-02 |  | In bedrijf |  |  | LEDDRIVER | 1 | 2020-04-02 |  | In bedrijf | [16 empty] | 230 - MAST 6 M ST - EL UITL 5 GR |  |  | 173525 | Aan | 2220 | 6 | CILINDRISCH | STAAL | 6005 MOSGROEN | 40 | GESCHILDERD | NVT |  | Lightronics PRUNUS-E3-L2WG4-LC-M-32LED-3000K-2200LM |  | Lightronics BV | 1008862 | Aan | 428 | [13 empty] | LED IN: Lightronics PRUNUS-E3-L2WG4-LC-M-32LED-3000K-2200LM |  |  | 1008863 | Aan | 383 | 16 |  | LED |  | LEDDRIVER |  |  | 78381 | Aan | 4472 | 20 | 1
SST115332 | 1012118 | 1012118 | 52.1631 | 5.2913 | 148438.596 | 463889.6568 | https://lmsapp.nl/qr/asset/report/805c737b-6855-405a-8660-f68da36bb4bc | 1 | SOEST | Klein Engendaalweg |  | 3766AK |  |  |  | Gemeente Soest | 2025-01-16 | In bedrijf |  |  |  |  | Stedin | [21 empty] | Openbare verlichting | [5 empty] | 30 - MAST 6,0 M ST - EL TYPE 0 | 1 | 1993-12-17 |  | In bedrijf |  |  |  | Lightronics PRUNUS-E3-L2WG4-LC-M-32LED-3000K-2200LM | 1 |  |  | In bedrijf | [13 empty] | LED 3000K | 1 |  |  | In bedrijf |  |  | LEDDRIVER | 1 |  |  | In bedrijf | [16 empty] | 30 - MAST 6,0 M ST - EL TYPE 0 |  |  | 173521 | Aan | 479 | 6 | CILINDRISCH | STAAL | 6005 MOSGROEN | 40 | GESCHILDERD | NVT |  | Lightronics PRUNUS-E3-L2WG4-LC-M-32LED-3000K-2200LM |  | Lightronics BV | 1008862 | Aan | 428 | [13 empty] | LED 3000K |  |  | 1091131 | Aan | 2491 |  |  |  |  | LEDDRIVER |  |  | 78381 | Aan | 4472 | 20 | 1
SST115333 | 1012119 | 1012119 | 52.1633 | 5.2915 | 148452.096 | 463913.4176 | https://lmsapp.nl/qr/asset/report/f737f6ef-c793-4ba5-9edd-4e8857d21c4b | 1 | SOEST | Klein Engendaalweg |  | 3766AK |  |  |  | Gemeente Soest | 2025-01-16 | In bedrijf |  |  |  |  | Stedin | [21 empty] | Openbare verlichting | [5 empty] | 30 - MAST 6,0 M ST - EL TYPE 0 | 1 | 1993-12-17 |  | In bedrijf |  |  |  | Lightronics PRUNUS-E3-L2WG4-LC-M-32LED-3000K-2200LM | 1 |  |  | In bedrijf | [13 empty] | LED 3000K | 1 |  |  | In bedrijf |  |  | LEDDRIVER | 1 |  |  | In bedrijf | [16 empty] | 30 - MAST 6,0 M ST - EL TYPE 0 |  |  | 173521 | Aan | 479 | 6 | CILINDRISCH | STAAL | 6005 MOSGROEN | 40 | GESCHILDERD | NVT |  | Lightronics PRUNUS-E3-L2WG4-LC-M-32LED-3000K-2200LM |  | Lightronics BV | 1008862 | Aan | 428 | [13 empty] | LED 3000K |  |  | 1091131 | Aan | 2491 |  |  |  |  | LEDDRIVER |  |  | 78381 | Aan | 4472 | 20 | 1
SST115335 | 1012120 | 1012120 | 52.1627 | 5.2897 | 148331.676 | 463839.4369 | https://lmsapp.nl/qr/asset/report/253193da-573a-4c94-bdfa-194a42135073 | 1 | SOEST | Klein Engendaalweg |  | 3766AK |  |  |  | Gemeente Soest | 2025-01-16 | In bedrijf |  |  |  |  | Stedin | [21 empty] | Openbare verlichting | [5 empty] | 30 - MAST 6,0 M ST - EL TYPE 0 | 1 | 1994-11-11 |  | In bedrijf |  |  |  | Lightronics PRUNUS-E3-L2WG4-LC-M-32LED-3000K-2200LM | 1 |  |  | In bedrijf | [13 empty] | LED 3000K | 1 |  |  | In bedrijf |  |  | LEDDRIVER | 1 |  |  | In bedrijf | [16 empty] | 30 - MAST 6,0 M ST - EL TYPE 0 |  |  | 173521 | Aan | 479 | 6 | CILINDRISCH | STAAL | 6005 MOSGROEN | 40 | GESCHILDERD | NVT |  | Lightronics PRUNUS-E3-L2WG4-LC-M-32LED-3000K-2200LM |  | Lightronics BV | 1008862 | Aan | 428 | [13 empty] | LED 3000K |  |  | 1091131 | Aan | 2491 |  |  |  |  | LEDDRIVER |  |  | 78381 | Aan | 4472 | 20 | 1
SST115345 | 1012121 | 1012121 | 52.1633 | 5.2887 | 148261.666 | 463907.0376 | https://lmsapp.nl/qr/asset/report/ea0d5841-adf1-4e35-8acd-4ee13de67241 | 1 | Soest | Koperwiek |  | 3766AK |  |  |  | Gemeente Soest | 2025-01-16 | In bedrijf |  |  |  |  | Stedin | [10 empty] | 3A | [10 empty] | Openbare verlichting | [5 empty] | 19 - MAST 4,0 M ST CONISCH | 1 | 1994-01-21 |  | In bedrijf |  |  |  | LIGHTRONICS PRUNUS A3 LED RAL7016 | 1 | 2022-09-21 |  | In bedrijf | [13 empty] | LED 3000K | 1 | 2022-09-21 |  | In bedrijf |  |  | LEDDRIVER | 1 | 2022-09-21 |  | In bedrijf | [16 empty] | 19 - MAST 4,0 M ST CONISCH |  |  | 173644 | Aan | 711 | 4 | CONISCH | STAAL | 6005 MOSGROEN | 40 | GESCHILDERD | NVT |  | LIGHTRONICS PRUNUS A3 LED RAL7016 |  | Lightronics BV | 1017728 | Aan | 399 | [13 empty] | LED 3000K |  |  | 1091131 | Aan | 2491 |  |  |  |  | LEDDRIVER |  |  | 78381 | Aan | 4472 | 20 | 1
SST115346 | 1012122 | 1012122 | 52.1633 | 5.2885 | 148244.386 | 463905.687 | https://lmsapp.nl/qr/asset/report/3a4affaa-5f2b-42bf-add5-fdf430d25f62 | 1 | Soest | Koperwiek |  | 3766AK |  |  |  | Gemeente Soest | 2025-01-16 | In bedrijf |  |  |  |  | Stedin | [10 empty] | 3A | [10 empty] | Openbare verlichting | [5 empty] | 19 - MAST 4,0 M ST CONISCH | 1 | 1994-01-21 |  | In bedrijf |  |  |  | LIGHTRONICS PRUNUS A3 LED RAL7016 | 1 | 2022-09-21 |  | In bedrijf | [13 empty] | LED 3000K | 1 | 2022-09-21 |  | In bedrijf |  |  | LEDDRIVER | 1 | 2022-09-21 |  | In bedrijf | [16 empty] | 19 - MAST 4,0 M ST CONISCH |  |  | 173644 | Aan | 711 | 4 | CONISCH | STAAL | 6005 MOSGROEN | 40 | GESCHILDERD | NVT |  | LIGHTRONICS PRUNUS A3 LED RAL7016 |  | Lightronics BV | 1017728 | Aan | 399 | [13 empty] | LED 3000K |  |  | 1091131 | Aan | 2491 |  |  |  |  | LEDDRIVER |  |  | 78381 | Aan | 4472 | 20 | 1
SST115347 | 1012123 | 1012123 | 52.1634 | 5.2889 | 148274.896 | 463922.387 | https://lmsapp.nl/qr/asset/report/181146cb-4374-4c6a-af44-ff0a8d6ffad2 | 1 | Soest | Koperwiek |  | 3766AK |  |  |  | Gemeente Soest | 2025-01-16 | In bedrijf |  |  |  |  | Stedin | [10 empty] | 3A | [10 empty] | Openbare verlichting | [5 empty] | 19 - MAST 4,0 M ST CONISCH | 1 | 1994-01-28 |  | In bedrijf |  |  |  | LIGHTRONICS PRUNUS A3 LED RAL7016 | 1 | 2022-09-21 |  | In bedrijf | [13 empty] | LED 3000K | 1 | 2022-09-21 |  | In bedrijf |  |  | LEDDRIVER | 1 | 2022-09-21 |  | In bedrijf | [16 empty] | 19 - MAST 4,0 M ST CONISCH |  |  | 173644 | Aan | 711 | 4 | CONISCH | STAAL | 6005 MOSGROEN | 40 | GESCHILDERD | NVT |  | LIGHTRONICS PRUNUS A3 LED RAL7016 |  | Lightronics BV | 1017728 | Aan | 399 | [13 empty] | LED 3000K |  |  | 1091131 | Aan | 2491 |  |  |  |  | LEDDRIVER |  |  | 78381 | Aan | 4472 | 20 | 1
SST115348 | 1012124 | 1012124 | 52.1628 | 5.2895 | 148314.046 | 463857.3369 | https://lmsapp.nl/qr/asset/report/68e8615c-c5f5-4d76-bc99-2729a0b5ef55 | 1 | Soest | Koperwiek |  | 3766AK |  |  |  | Gemeente Soest | 2025-01-16 | In bedrijf |  |  |  |  | Stedin | [10 empty] | 3A | [10 empty] | Openbare verlichting | [5 empty] | 19 - MAST 4,0 M ST CONISCH | 1 | 1994-01-03 |  | In bedrijf |  |  |  | LIGHTRONICS PRUNUS A3 LED RAL7016 | 1 | 2022-09-21 |  | In bedrijf | [13 empty] | LED 3000K | 1 | 2022-09-21 |  | In bedrijf |  |  | LEDDRIVER | 1 | 2022-09-21 |  | In bedrijf | [16 empty] | 19 - MAST 4,0 M ST CONISCH |  |  | 173644 | Aan | 711 | 4 | CONISCH | STAAL | 6005 MOSGROEN | 40 | GESCHILDERD | NVT |  | LIGHTRONICS PRUNUS A3 LED RAL7016 |  | Lightronics BV | 1017728 | Aan | 399 | [13 empty] | LED 3000K |  |  | 1091131 | Aan | 2491 |  |  |  |  | LEDDRIVER |  |  | 78381 | Aan | 4472 | 20 | 1
SST115349 | 1012125 | 1012125 | 52.163 | 5.2894 | 148305.136 | 463872.8474 | https://lmsapp.nl/qr/asset/report/998e8be7-e7c7-4860-a635-67a069f5f6a2 | 1 | Soest | Koperwiek |  | 3766AK |  |  |  | Gemeente Soest | 2025-01-16 | In bedrijf |  |  |  |  | Stedin | [10 empty] | 3A | [10 empty] | Openbare verlichting | [5 empty] | 19 - MAST 4,0 M ST CONISCH | 1 | 1993-12-10 |  | In bedrijf |  |  |  | LIGHTRONICS PRUNUS A3 LED RAL7016 | 1 | 2022-09-21 |  | In bedrijf | [13 empty] | LED 3000K | 1 | 2022-09-21 |  | In bedrijf |  |  | LEDDRIVER | 1 | 2022-09-21 |  | In bedrijf | [16 empty] | 19 - MAST 4,0 M ST CONISCH |  |  | 173644 | Aan | 711 | 4 | CONISCH | STAAL | 6005 MOSGROEN | 40 | GESCHILDERD | NVT |  | LIGHTRONICS PRUNUS A3 LED RAL7016 |  | Lightronics BV | 1017728 | Aan | 399 | [13 empty] | LED 3000K |  |  | 1091131 | Aan | 2491 |  |  |  |  | LEDDRIVER |  |  | 78381 | Aan | 4472 | 20 | 1
SST115351 | 1012126 | 1012126 | 52.1675 | 5.2837 | 147918.5791 | 464371.1167 | https://lmsapp.nl/qr/asset/report/68dd61ff-7301-4336-bd99-66a08a918b09 | 27 | Soest | Minstreelpad |  | 3766BR |  |  |  | Gemeente Soest | 2025-01-16 | In bedrijf |  |  |  |  | Stedin | [21 empty] | Openbare verlichting | [5 empty] | 19 - MAST 4,0 M ST CONISCH | 1 | 1995-03-09 |  | In bedrijf |  |  |  | 320112 - CPS 200 PLL 24W HF NV | 1 | 2008-07-14 |  | In bedrijf | [13 empty] | LAMP TLD 18W 830 G13 | 1 | 2019-11-11 |  | In bedrijf | [23 empty] | 19 - MAST 4,0 M ST CONISCH |  |  | 173644 | Aan | 711 | 4 | CONISCH | STAAL | 6005 MOSGROEN | 40 | GESCHILDERD | NVT |  | 320112 - CPS 200 PLL 24W HF NV |  | Philips | 174650 | Aan | 890 | [5 empty] | NVT | 20 |  |  |  |  | 27 |  | LAMP TLD 18W 830 G13 |  |  | 38441 | Aan | 60 | 18 |  | TL | 8000
SST115361 | 1012127 | 1012127 | 52.1915 | 5.295 | 148694.996 | 467043.3474 | https://lmsapp.nl/qr/asset/report/ef06c4c8-92d4-4b42-a8a5-0fee79608ba5 | 77 | Soest | Stadhouderslaan |  | 3761EJ |  |  |  | Gemeente Soest | 2025-01-16 | In bedrijf |  |  |  |  | Stedin | [21 empty] | Openbare verlichting | [5 empty] | 26 - MAST 5,7 M ST VERL TYPE II (7,0 M) | 1 | 1995-03-23 |  | In bedrijf |  |  |  | ARM SGS 203 SON-T 70W 230V ST | 1 | 2011-02-15 |  | In bedrijf | [13 empty] | LAMP SON-T PIA PLUS 70W E27 PH. | 1 | 2022-04-22 |  | In bedrijf | [23 empty] | 26 - MAST 5,7 M ST VERL TYPE II (7,0 M) |  |  | 173603 | Aan | 74 | 7 | CILINDRISCH | STAAL | 6005 MOSGROEN | 40 | GESCHILDERD | NVT |  | ARM SGS 203 SON-T 70W 230V ST |  | Philips | 1008880 | Aan | 95 | [5 empty] | NVT | [5 empty] | 77 |  | LAMP SON-T PIA PLUS 70W E27 PH. |  |  | 1008881 | Aan | 131 | 70 |  | SON
SST115371 | 1012128 | 1012128 | 52.186 | 5.3004 | 149064.986 | 466437.1673 | https://lmsapp.nl/qr/asset/report/2367c5d0-692f-49fa-b51f-da2be111212a | 12.4 | Soest | Korte Melmweg |  | 3761EA |  |  |  | Gemeente Soest | 2025-01-16 | In bedrijf |  |  |  |  | Stedin | [10 empty] | 3A | [10 empty] | Openbare verlichting | [5 empty] | 219 - MAST 4,0m ST CONISCH OPZ 60MM PC | 1 | 2023-09-26 |  | In bedrijf |  |  |  | Lightronics PRUNUS-A3-L2WG4-C7-3000K-1800LM | 1 | 2023-09-26 |  | In bedrijf | [13 empty] | LED 3000K | 1 | 2023-09-26 |  | In bedrijf |  |  | LEDDRIVER | 1 | 2023-09-26 |  | In bedrijf | [9 empty] | Afschermkap | 1 | 2023-11-06 |  | In bedrijf |  |  | 219 - MAST 4,0m ST CONISCH OPZ 60MM PC |  |  | 641174 | Aan | 2579 |  |  |  | Thermisch verzinkt | 40 |  |  |  | Lightronics PRUNUS-A3-L2WG4-C7-3000K-1800LM |  | Lightronics BV | 1008866 | Aan | 192 | LED |  |  |  |  | 7016 ANTRACIETGRIJS POEDERCOAT | 20 | 16 | 1800 |  |  | 12.4 | Paaltop | LED 3000K |  |  | 1091131 | Aan | 2491 |  |  |  |  | LEDDRIVER |  |  | 78381 | Aan | 4472 | 20 | 1 | [9 empty] | Afschermkap |  | ONBEKEND | 1142257 | Aan | 29 | Afscherming
SST115372 | 1012129 | 1012129 | 52.171 | 5.257 | 146095.396 | 464768.7773 | https://lmsapp.nl/qr/asset/report/d34d2ae4-445a-4595-b7db-8c5acf08ff6c | 41 | Soest | Wieksloterweg WZ |  | 3763LH |  |  |  | Gemeente Soest | 2025-01-16 | In bedrijf |  |  |  |  | Stedin | [21 empty] | Openbare verlichting | [5 empty] | 30 - MAST 6,0 M ST - EL TYPE 0 | 1 | 1995-04-06 |  | In bedrijf |  |  |  | 323212 - 2551 PLL 36W HF NV | 1 | 2006-04-21 |  | In bedrijf | [13 empty] | LAMP PH PLL 36W 830 2G11 4P | 1 | 2021-10-11 |  | In bedrijf |  |  | E-vsa | 1 | 2021-10-11 |  | In bedrijf | [16 empty] | 30 - MAST 6,0 M ST - EL TYPE 0 |  |  | 173521 | Aan | 479 | 6 | CILINDRISCH | STAAL | 6005 MOSGROEN | 40 | GESCHILDERD | NVT |  | 323212 - 2551 PLL 36W HF NV |  | INDAL | 173537 | Aan | 1087 | [5 empty] | NVT | 20 |  |  |  |  | 41 |  | LAMP PH PLL 36W 830 2G11 4P |  |  | 36574 | Aan | 252 | 36 | 3000K | PLL | 2 | E-vsa |  |  | 85518 | Aan | 49 | 20 | 5
SST115395 | 1012130 | 1012130 | 52.1749 | 5.2996 | 149008.166 | 465203.7667 | https://lmsapp.nl/qr/asset/report/fff30cf3-84a9-419d-b706-1d4b917c9059 | 20 | Soest | Molenweg |  | 3764TA |  |  |  | Gemeente Soest | 2025-01-16 | In bedrijf |  |  |  |  | Stedin | [10 empty] | 3A | [10 empty] | Openbare verlichting | [5 empty] | 19 - MAST 4,0 M ST CONISCH | 1 | 1995-06-06 |  | In bedrijf |  |  |  | BDP102 TownGuide LED20/830 DRW PCTR SI H07RN-F-3G 3A 2000lm | 1 | 2023-08-08 |  | In bedrijf | [13 empty] | LED 3000K | 1 | 2023-08-08 |  | In bedrijf |  |  | LEDDRIVER | 1 | 2023-08-08 |  | In bedrijf | [16 empty] | 19 - MAST 4,0 M ST CONISCH |  |  | 173644 | Aan | 711 | 4 | CONISCH | STAAL | 6005 MOSGROEN | 40 | GESCHILDERD | NVT |  | BDP102 TownGuide LED20/830 DRW PCTR SI H07RN-F-3G 3A 2000lm |  | Signify | 1428553 | Aan | 296 | [5 empty] | NVT | [5 empty] | 20 |  | LED 3000K |  |  | 1091131 | Aan | 2491 |  |  |  |  | LEDDRIVER |  |  | 78381 | Aan | 4472 | 20 | 1
SST115399 | 1012131 | 1012131 | 52.1674 | 5.3109 | 149776.2359 | 464359.5772 | https://lmsapp.nl/qr/asset/report/aae9f530-a364-454e-afc8-ae8f8fc7f67a | 16 | Soest | Ferdinand Huycklaan |  | 3768HW |  |  |  | Gemeente Soest | 2025-01-16 | In bedrijf |  |  |  |  | Stedin | [10 empty] | 3A | [10 empty] | Openbare verlichting | [5 empty] | 30 - MAST 6,0 M ST - EL TYPE 0 | 1 | 1995-06-12 |  | In bedrijf |  |  |  | MINI Nicole 7320 16W Prog RAL 7035 WW 2015Lumen S | 1 | 2022-11-15 |  | In bedrijf | [13 empty] | LED 3000K | 1 | 2022-11-15 |  | In bedrijf |  |  | LEDDRIVER | 1 | 2022-11-15 |  | In bedrijf | [16 empty] | 30 - MAST 6,0 M ST - EL TYPE 0 |  |  | 173521 | Aan | 479 | 6 | CILINDRISCH | STAAL | 6005 MOSGROEN | 40 | GESCHILDERD | NVT |  | MINI Nicole 7320 16W Prog RAL 7035 WW 2015Lumen S |  | INNOLUMIS B.V. | 1018263 | Aan | 196 | [5 empty] | NVT | [5 empty] | 16 |  | LED 3000K |  |  | 1091131 | Aan | 2491 |  |  |  |  | LEDDRIVER |  |  | 78381 | Aan | 4472 | 20 | 1
SST115408 | 1012132 | 1012132 | 52.171 | 5.2806 | 147707.05 | 464761.5963 | https://lmsapp.nl/qr/asset/report/cfe12958-51ee-4507-84be-11f4d5b4bf97 | 16 | Soest | Draailier |  | 3766EN |  |  |  | Gemeente Soest | 2025-01-16 | In bedrijf |  |  |  |  | Stedin | [21 empty] | Openbare verlichting | [5 empty] | 4 meter paaltopper RAL-6005 | 1 | 2025-09-02 |  | In bedrijf |  |  |  | Lightwell Friso Kramer LW-FKD opaal 1800LM 16A 830 | 1 | 2025-09-02 |  | In bedrijf | [13 empty] | LED IN: Lightwell Friso Kramer LW-FKD opaal 1800LM 16A 830 | 1 | 2025-09-02 |  | In bedrijf | [23 empty] | 4 meter paaltopper RAL-6005 |  |  | 1017572 | Aan | 12 | 4 | [7 empty] | Lightwell Friso Kramer LW-FKD opaal 1800LM 16A 830 |  | Lightwell | 1008981 | Aan | 679 | [13 empty] | LED IN: Lightwell Friso Kramer LW-FKD opaal 1800LM 16A 830 |  |  | 1008982 | Aan | 674 | 16 |  | LED
SST115415 | 1012133 | 1012133 | 52.1638 | 5.3049 | 149367.896 | 463968.3867 | https://lmsapp.nl/qr/asset/report/94acb34e-04a3-4582-a926-e77ea9d2f283 | 17 | Soest | Schoutenkampweg |  | 3768AA |  |  |  | Gemeente Soest | 2025-01-16 | In bedrijf |  |  |  |  | Stedin | [21 empty] | Openbare verlichting | [5 empty] | LM ST 6,0 CV EU1000/20/5 T48 ET Z P6005 | 1 | 2021-02-17 |  | In bedrijf |  |  |  | Lightronics PRUNUS-E3-L2WG4-LC-M-32LED-3000K-2200LM | 1 | 2019-09-19 |  | In bedrijf | [13 empty] | LED IN: Lightronics PRUNUS-E3-L2WG4-LC-M-32LED-3000K-2200LM | 1 | 2019-09-19 |  | In bedrijf |  |  | LEDDRIVER | 1 | 2019-09-19 |  | In bedrijf | [16 empty] | LM ST 6,0 CV EU1000/20/5 T48 ET Z P6005 |  |  | 1008861 | Aan | 273 |  |  |  | 6005 MOSGROEN POEDERCOAT |  |  |  |  | Lightronics PRUNUS-E3-L2WG4-LC-M-32LED-3000K-2200LM |  | Lightronics BV | 1008862 | Aan | 428 | [13 empty] | LED IN: Lightronics PRUNUS-E3-L2WG4-LC-M-32LED-3000K-2200LM |  |  | 1008863 | Aan | 383 | 16 |  | LED |  | LEDDRIVER |  |  | 78381 | Aan | 4472 | 20 | 1
SST115449 | 1012135 | 1012135 | 52.1848 | 5.281 | 147737.563 | 466300.8778 | https://lmsapp.nl/qr/asset/report/a2956acd-3f58-4560-910b-ed050dee4c27 | 41 | Soest | Beetzlaan |  | 3762CA |  |  |  | Gemeente Soest | 2025-01-16 | In bedrijf |  |  |  |  | Stedin | [21 empty] | Openbare verlichting | [5 empty] | 30 - MAST 6,0 M ST - EL TYPE 0 | 1 | 1993-06-07 |  | In bedrijf |  |  |  | 323212 - 2551 PLL 36W HF NV | 1 | 2010-06-01 |  | In bedrijf | [13 empty] | LAMP PLL 36W KL.830 | 1 | 2020-05-13 |  | In bedrijf | [23 empty] | 30 - MAST 6,0 M ST - EL TYPE 0 |  |  | 173521 | Aan | 479 | 6 | CILINDRISCH | STAAL | 6005 MOSGROEN | 40 | GESCHILDERD | NVT |  | 323212 - 2551 PLL 36W HF NV |  | INDAL | 173537 | Aan | 1087 | [5 empty] | NVT | 20 |  |  |  |  | 41 |  | LAMP PLL 36W KL.830 |  |  | 1008877 | Aan | 906 | 36 | 3000K | PLL
SST115550 | 1012136 | 1012136 | 52.1802 | 5.2686 | 146885.633 | 465794.6526 | https://lmsapp.nl/qr/asset/report/187ab79a-364a-400c-b406-90d724448b99 | 17 | Soest | Koningsweg |  | 3762EA |  |  |  | Gemeente Soest | 2025-01-16 | In bedrijf |  |  |  |  | Stedin | [21 empty] | Openbare verlichting | [5 empty] | 19 - MAST 4,0 M ST CONISCH | 1 | 1994-01-21 |  | In bedrijf |  |  |  | Lightwell Friso Kramer LW-FKD opaal 1800LM 16A 830 | 1 | 2018-10-11 |  | In bedrijf | [13 empty] | LED 16W | 1 | 2018-10-11 |  | In bedrijf |  |  | LEDDRIVER | 1 | 2018-10-11 |  | In bedrijf | [16 empty] | 19 - MAST 4,0 M ST CONISCH |  |  | 173644 | Aan | 711 | 4 | CONISCH | STAAL | 6005 MOSGROEN | 40 | GESCHILDERD | NVT |  | Lightwell Friso Kramer LW-FKD opaal 1800LM 16A 830 |  | Lightwell | 1008981 | Aan | 679 | [13 empty] | LED 16W |  |  | 641414 | Aan | 334 | 16 |  | LED | 11 | LEDDRIVER |  |  | 78381 | Aan | 4472 | 20 | 1
SST115551 | 1012137 | 1012137 | 52.18 | 5.2689 | 146907.855 | 465766.3749 | https://lmsapp.nl/qr/asset/report/12a56dcc-01de-46be-8ad3-b82d768b381a | 17 | Soest | Koningsweg |  | 3762EA |  |  |  | Gemeente Soest | 2025-01-16 | In bedrijf |  |  |  |  | Stedin | [21 empty] | Openbare verlichting | [5 empty] | 219 - MAST 4,0m ST CONISCH OPZ 60MM PC | 1 | 2006-03-24 |  | In bedrijf |  |  |  | Lightwell Friso Kramer LW-FKD opaal 1800LM 16A 830 | 1 | 2018-10-11 |  | In bedrijf | [13 empty] | LED 16W | 1 | 2018-10-11 |  | In bedrijf |  |  | LEDDRIVER | 1 | 2018-10-11 |  | In bedrijf | [16 empty] | 219 - MAST 4,0m ST CONISCH OPZ 60MM PC |  |  | 641174 | Aan | 2579 |  |  |  | Thermisch verzinkt | 40 |  |  |  | Lightwell Friso Kramer LW-FKD opaal 1800LM 16A 830 |  | Lightwell | 1008981 | Aan | 679 | [13 empty] | LED 16W |  |  | 641414 | Aan | 334 | 16 |  | LED | 11 | LEDDRIVER |  |  | 78381 | Aan | 4472 | 20 | 1
SST115552 | 1012138 | 1012138 | 52.1798 | 5.2691 | 146923.512 | 465748.936 | https://lmsapp.nl/qr/asset/report/c5c86072-8e9a-4dec-91d0-ae7da34a7fa5 | 17 | Soest | Koningsweg |  | 3762EA |  |  |  | Gemeente Soest | 2025-01-16 | In bedrijf |  |  |  |  | Stedin | [21 empty] | Openbare verlichting | [5 empty] | 219 - MAST 4,0m ST CONISCH OPZ 60MM PC | 1 | 2010-01-18 |  | In bedrijf |  |  |  | Lightwell Friso Kramer LW-FKD opaal 1800LM 16A 830 | 1 | 2018-10-11 |  | In bedrijf | [13 empty] | LED 16W | 1 | 2018-10-11 |  | In bedrijf |  |  | LEDDRIVER | 1 | 2018-10-11 |  | In bedrijf | [16 empty] | 219 - MAST 4,0m ST CONISCH OPZ 60MM PC |  |  | 641174 | Aan | 2579 |  |  |  | Thermisch verzinkt | 40 |  |  |  | Lightwell Friso Kramer LW-FKD opaal 1800LM 16A 830 |  | Lightwell | 1008981 | Aan | 679 | [13 empty] | LED 16W |  |  | 641414 | Aan | 334 | 16 |  | LED | 11 | LEDDRIVER |  |  | 78381 | Aan | 4472 | 20 | 1
SST115553 | 1012139 | 1012139 | 52.183 | 5.2651 | 146651.464 | 466102.2836 | https://lmsapp.nl/qr/asset/report/1785a1df-a367-4901-be62-52b9f09bff38 | 17 | Soest | Koningsweg |  | 3762EA |  |  |  | Gemeente Soest | 2025-01-16 | In bedrijf |  |  |  |  | Stedin | [21 empty] | Openbare verlichting | [5 empty] | 219 - MAST 4,0m ST CONISCH OPZ 60MM PC | 1 | 2022-09-01 |  | In bedrijf |  |  |  | Lightwell Friso Kramer LW-FKD opaal 1800LM 16A 830 | 1 | 2018-10-11 |  | In bedrijf | [13 empty] | LED 16W | 1 | 2018-10-11 |  | In bedrijf |  |  | LEDDRIVER | 1 | 2018-10-11 |  | In bedrijf | [16 empty] | 219 - MAST 4,0m ST CONISCH OPZ 60MM PC |  |  | 641174 | Aan | 2579 |  |  |  | Thermisch verzinkt | 40 |  |  |  | Lightwell Friso Kramer LW-FKD opaal 1800LM 16A 830 |  | Lightwell | 1008981 | Aan | 679 | [13 empty] | LED 16W |  |  | 641414 | Aan | 334 | 16 |  | LED | 11 | LEDDRIVER |  |  | 78381 | Aan | 4472 | 20 | 1
SST115554 | 1012140 | 1012140 | 52.1831 | 5.2648 | 146627.536 | 466113.6569 | https://lmsapp.nl/qr/asset/report/033e2f35-6f78-4a90-86fe-edf034a95304 | 18 | Soest | Koningsweg |  | 3762EA |  |  |  | Gemeente Soest | 2025-01-16 | In bedrijf |  |  |  |  | Stedin | [21 empty] | Openbare verlichting | [5 empty] | 19 - MAST 4,0 M ST CONISCH | 1 | 1994-01-28 |  | In bedrijf |  |  |  | 303062 - GFK 5148 TLD 18W NV Safe It Eas | 1 | 1994-01-28 |  | In bedrijf | [13 empty] | *LAMP TL-D XTRA 18W830 G13SLV/25 -VERVAL | 1 | 2014-06-30 |  | In bedrijf | [23 empty] | 19 - MAST 4,0 M ST CONISCH |  |  | 173644 | Aan | 711 | 4 | CONISCH | STAAL | 6005 MOSGROEN | 40 | GESCHILDERD | NVT |  | 303062 - GFK 5148 TLD 18W NV Safe It Eas |  |  | 641306 | Aan | 29 | [6 empty] | 20 |  | 1350 |  |  |  |  | *LAMP TL-D XTRA 18W830 G13SLV/25 -VERVAL |  |  | 1008900 | Aan | 60 | 18
SST115556 | 1012141 | 1012141 | 52.1635 | 5.2892 | 148292.986 | 463931.8375 | https://lmsapp.nl/qr/asset/report/09ef5e24-637b-493a-82ac-41c3eed85f52 | 1 | Soest | Koperwiek |  | 3766AK |  |  |  | Gemeente Soest | 2025-01-16 | In bedrijf |  |  |  |  | Stedin | [10 empty] | 3A | [10 empty] | Openbare verlichting | [5 empty] | 19 - MAST 4,0 M ST CONISCH | 1 | 1994-01-28 |  | In bedrijf |  |  |  | LIGHTRONICS PRUNUS A3 LED RAL7016 | 1 | 2022-09-21 |  | In bedrijf | [13 empty] | LED 3000K | 1 | 2022-09-21 |  | In bedrijf |  |  | LEDDRIVER | 1 | 2022-09-21 |  | In bedrijf | [16 empty] | 19 - MAST 4,0 M ST CONISCH |  |  | 173644 | Aan | 711 | 4 | CONISCH | STAAL | 6005 MOSGROEN | 40 | GESCHILDERD | NVT |  | LIGHTRONICS PRUNUS A3 LED RAL7016 |  | Lightronics BV | 1017728 | Aan | 399 | [13 empty] | LED 3000K |  |  | 1091131 | Aan | 2491 |  |  |  |  | LEDDRIVER |  |  | 78381 | Aan | 4472 | 20 | 1
SST115657 | 1012142 | 1012142 | 52.1611 | 5.3015 | 149132.5386 | 463658.775 | https://lmsapp.nl/qr/asset/report/6b78d918-a26d-4505-a560-78de9650fd1e | 16.65 | Soest | St. Willibrordusstraat |  | 3768CP |  |  |  | Gemeente Soest | 2025-01-16 | In bedrijf |  |  |  |  | Stedin | [21 empty] | Openbare verlichting | [5 empty] | 30 - MAST 6,0 M ST - EL TYPE 0 | 1 | 1993-09-03 |  | In bedrijf |  |  |  | Lightronics PRUNUS-E3-L2WG4-LC-M-32LED-3000K-2500LM | 1 | 2025-02-20 |  | In bedrijf | [13 empty] | LED IN: 16LED 3000K 2500lm 16,65W | 1 | 2025-02-20 |  | In bedrijf |  |  | LED-DRIVER dim 3A | 1 | 2025-02-20 |  | In bedrijf | [16 empty] | 30 - MAST 6,0 M ST - EL TYPE 0 |  |  | 173521 | Aan | 479 | 6 | CILINDRISCH | STAAL | 6005 MOSGROEN | 40 | GESCHILDERD | NVT |  | Lightronics PRUNUS-E3-L2WG4-LC-M-32LED-3000K-2500LM |  | Lighttronics | 1399909 | Aan | 530 | LED |  |  |  |  | 7016 ANTRACIETGRIJS POEDERCOAT | 20 | 32 | 2500 |  |  | 16.65 | Koffer | LED IN: 16LED 3000K 2500lm 16,65W |  | Lightronics BV | 1964403 | Aan | 84 | 16.65 | 3000K | LED | 20 | LED-DRIVER dim 3A |  | Signify | 1927342 | Aan | 837 | 20 | 1 | Xitanium Driver
SST115665 | 1012143 | 1012143 | 52.1173 | 5.3038 | 149286.176 | 458793.9074 | https://lmsapp.nl/qr/asset/report/2990f0f2-b5dc-471d-9cc1-5c1548351260 | 27 | Soesterberg | Gemini |  | 3769KM |  |  |  | Gemeente Soest | 2025-01-16 | In bedrijf |  |  |  |  | Stedin | [21 empty] | Openbare verlichting | [5 empty] | 19 - MAST 4,0 M ST CONISCH | 1 | 1993-09-15 |  | In bedrijf |  |  |  | 320112 - CPS 200 PLL 24W HF NV | 1 | 2007-09-01 |  | In bedrijf | [13 empty] | LAMP PLL 24W KL830 | 1 | 2020-04-29 |  | In bedrijf | [23 empty] | 19 - MAST 4,0 M ST CONISCH |  |  | 173644 | Aan | 711 | 4 | CONISCH | STAAL | 6005 MOSGROEN | 40 | GESCHILDERD | NVT |  | 320112 - CPS 200 PLL 24W HF NV |  | Philips | 174650 | Aan | 890 | [5 empty] | NVT | 20 |  |  |  |  | 27 |  | LAMP PLL 24W KL830 |  |  | 1008859 | Aan | 772 | 24
SST115666 | 1012144 | 1012144 | 52.1912 | 5.295 | 148696.616 | 467009.7267 | https://lmsapp.nl/qr/asset/report/5115eab3-5d00-48a4-b3e9-29ab694eb356 | 77 | Soest | Stadhouderslaan |  | 3761EJ |  |  |  | Gemeente Soest | 2025-01-16 | In bedrijf |  |  |  |  | Stedin | [21 empty] | Openbare verlichting | [5 empty] | 26 - MAST 5,7 M ST VERL TYPE II (7,0 M) | 1 | 1993-09-17 |  | In bedrijf |  |  |  | ARM SGS 203 SON-T 70W 230V ST | 1 | 2011-02-15 |  | In bedrijf | [13 empty] | LAMP SON-T PIA PLUS 70W E27 PH. | 1 | 2021-06-04 |  | In bedrijf | [23 empty] | 26 - MAST 5,7 M ST VERL TYPE II (7,0 M) |  |  | 173603 | Aan | 74 | 7 | CILINDRISCH | STAAL | 6005 MOSGROEN | 40 | GESCHILDERD | NVT |  | ARM SGS 203 SON-T 70W 230V ST |  | Philips | 1008880 | Aan | 95 | [5 empty] | NVT | [5 empty] | 77 |  | LAMP SON-T PIA PLUS 70W E27 PH. |  |  | 1008881 | Aan | 131 | 70 |  | SON
SST115714 | 1012145 | 1012145 | 52.1131 | 5.2834 | 147892.606 | 458325.1368 | https://lmsapp.nl/qr/asset/report/64134739-3b5b-4e14-985d-482ba05ccbce | 13 | Soesterberg | Simon Stevinlaan |  | 3769VE |  |  |  | Gemeente Soest | 2025-01-16 | In bedrijf |  |  |  |  | Stedin | [10 empty] | 3A | [10 empty] | Openbare verlichting | [5 empty] | 219 - MAST 4,0m ST CONISCH OPZ 60MM PC ( | 1 | 2024-04-05 |  | In bedrijf |  |  |  | Lightwell Friso Kramer LW-FKD opaal RAL7040 | 1 | 2023-09-28 |  | In bedrijf | [13 empty] | LED 3000K | 1 | 2023-09-28 |  | In bedrijf |  |  | LEDDRIVER | 1 | 2023-09-28 |  | In bedrijf | [16 empty] | 219 - MAST 4,0m ST CONISCH OPZ 60MM PC ( |  |  | 1342079 | Aan | 180 |  |  | Thermisch verzinkt Gepoedercoat | RAL6005 |  |  |  |  | Lightwell Friso Kramer LW-FKD opaal RAL7040 |  | Lightwell | 1690102 | Aan | 623 | LED |  |  |  |  | RAL 7040 VENSTERGRIJS | 20 |  | 1800 |  |  | 13 | Paaltop | LED 3000K |  |  | 1091131 | Aan | 2491 |  |  |  |  | LEDDRIVER |  |  | 78381 | Aan | 4472 | 20 | 1
SST115718 | 1012146 | 1012146 | 52.1813 | 5.2764 | 147421.946 | 465917.5299 | https://lmsapp.nl/qr/asset/report/661d5f4a-50c7-4309-8428-bcebea01bd57 | 1 | Soest | Laanstraat |  | 3762KA |  |  |  | Gemeente Soest | 2025-01-16 | In bedrijf |  |  |  |  | Stedin | [10 empty] | 3A | [10 empty] | Openbare verlichting | [5 empty] | 253 - MAST 6,7 M ST VERL (8,0 M) | 1 | 2006-08-28 |  | In bedrijf |  |  |  | Lightronics PRUNUS-E3-L2WG4-LC-M-32LED-3000K-4200LM | 1 | 2022-10-20 |  | In bedrijf | [13 empty] | LED 3000K | 1 | 2022-10-20 |  | In bedrijf |  |  | LEDDRIVER | 1 | 2022-10-20 |  | In bedrijf | [16 empty] | 253 - MAST 6,7 M ST VERL (8,0 M) |  |  | 174931 | Aan | 645 | 8 | CILINDRISCH | STAAL | 6005 MOSGROEN | 40 | GESCHILDERD | NVT |  | Lightronics PRUNUS-E3-L2WG4-LC-M-32LED-3000K-4200LM |  | Lightronics | 1432051 | Aan | 112 | [5 empty] | 3000K | 11 | [6 empty] | LED 3000K |  |  | 1091131 | Aan | 2491 |  |  |  |  | LEDDRIVER |  |  | 78381 | Aan | 4472 | 20 | 1
SST115729 | 1012147 | 1012147 | 52.165 | 5.2819 | 147794.946 | 464098.887 | https://lmsapp.nl/qr/asset/report/a43860be-5012-4067-b56b-adcee9ebadf9 | 41 | Soest | Van der Weydenstraat |  | 3766CH |  |  |  | Gemeente Soest | 2025-01-16 | In bedrijf |  |  |  |  | Stedin | [21 empty] | Openbare verlichting | [5 empty] | 30 - MAST 6,0 M ST - EL TYPE 0 | 1 | 1993-07-23 |  | In bedrijf |  |  |  | 323212 - 2551 PLL 36W HF NV | 1 | 2008-08-01 |  | In bedrijf | [13 empty] | LAMP PLL 36W KL.830 | 1 | 2020-01-23 |  | In bedrijf | [23 empty] | 30 - MAST 6,0 M ST - EL TYPE 0 |  |  | 173521 | Aan | 479 | 6 | CILINDRISCH | STAAL | 6005 MOSGROEN | 40 | GESCHILDERD | NVT |  | 323212 - 2551 PLL 36W HF NV |  | INDAL | 173537 | Aan | 1087 | [5 empty] | NVT | 20 |  |  |  |  | 41 |  | LAMP PLL 36W KL.830 |  |  | 1008877 | Aan | 906 | 36 | 3000K | PLL
SST115737 | 1012148 | 1012148 | 52.1654 | 5.296 | 148761.5959 | 464144.8867 | https://lmsapp.nl/qr/asset/report/a75d168c-d394-40b1-b9ce-778fb1286515 | 1 | Soest | Goudvink |  | 3766WJ |  |  |  | Gemeente Soest | 2025-01-16 | In bedrijf |  |  |  |  | Stedin | [10 empty] | 3A | [10 empty] | Openbare verlichting | [5 empty] | 219 - MAST 4,0m ST CONISCH OPZ 60MM PC | 1 | 1993-04-16 |  | In bedrijf |  |  |  | Lightwell Friso Kramer LW-FKD opaal 1800LM 16A 830 | 1 | 2022-06-17 |  | In bedrijf | [20 empty] | LEDDRIVER | 1 | 2022-06-17 |  | In bedrijf | [16 empty] | 219 - MAST 4,0m ST CONISCH OPZ 60MM PC |  |  | 641174 | Aan | 2579 |  |  |  | Thermisch verzinkt | 40 |  |  |  | Lightwell Friso Kramer LW-FKD opaal 1800LM 16A 830 |  | Lightwell | 1008981 | Aan | 679 | [23 empty] | LEDDRIVER |  |  | 78381 | Aan | 4472 | 20 | 1
SST115738 | 1012149 | 1012149 | 52.1657 | 5.297 | 148826.936 | 464176.2274 | https://lmsapp.nl/qr/asset/report/bae3d214-ca25-44e0-8c34-1b4875aca65d | 1 | Soest | Goudvink |  | 3766WJ |  |  |  | Gemeente Soest | 2025-01-16 | In bedrijf |  |  |  |  | Stedin | [10 empty] | 3A | [10 empty] | Openbare verlichting | [5 empty] | 219 - MAST 4,0m ST CONISCH OPZ 60MM PC | 1 | 1993-04-16 |  | In bedrijf |  |  |  | Lightwell Friso Kramer LW-FKD opaal 1800LM 16A 830 | 1 | 2022-06-17 |  | In bedrijf | [20 empty] | LEDDRIVER | 1 | 2022-06-17 |  | In bedrijf | [16 empty] | 219 - MAST 4,0m ST CONISCH OPZ 60MM PC |  |  | 641174 | Aan | 2579 |  |  |  | Thermisch verzinkt | 40 |  |  |  | Lightwell Friso Kramer LW-FKD opaal 1800LM 16A 830 |  | Lightwell | 1008981 | Aan | 679 | [23 empty] | LEDDRIVER |  |  | 78381 | Aan | 4472 | 20 | 1
SST115741 | 1012150 | 1012150 | 52.1163 | 5.2796 | 147632.436 | 458685.8175 | https://lmsapp.nl/qr/asset/report/11b52e82-81aa-4b76-8631-9874274245e9 | 41 | Soesterberg | Antonie van Leeuwenhoeklaan |  | 3769XA |  |  |  | Gemeente Soest | 2025-01-16 | In bedrijf |  |  |  |  | Stedin | [21 empty] | Openbare verlichting | [5 empty] | 30 - MAST 6,0 M ST - EL TYPE 0 | 1 | 1993-08-06 |  | In bedrijf |  |  |  | 323212 - 2551 PLL 36W HF NV | 1 | 2009-03-17 |  | In bedrijf | [13 empty] | LAMP PH PLL 36W 830 2G11 4P | 1 | 2020-04-29 |  | In bedrijf | [23 empty] | 30 - MAST 6,0 M ST - EL TYPE 0 |  |  | 173521 | Aan | 479 | 6 | CILINDRISCH | STAAL | 6005 MOSGROEN | 40 | GESCHILDERD | NVT |  | 323212 - 2551 PLL 36W HF NV |  | INDAL | 173537 | Aan | 1087 | [5 empty] | NVT | 20 |  |  |  |  | 41 |  | LAMP PH PLL 36W 830 2G11 4P |  |  | 36574 | Aan | 252 | 36 | 3000K | PLL | 2
SST115761 | 1012151 | 1012151 | 52.1653 | 5.2881 | 148218.98 | 464126.0633 | https://lmsapp.nl/qr/asset/report/23943078-ef60-4ec0-9dee-20ea2c57255b | 27 | Soest | Claroenstekerpad |  | 3766BE |  |  |  | Gemeente Soest | 2025-01-16 | In bedrijf |  |  |  |  | Stedin | [21 empty] | Openbare verlichting | [5 empty] | 19 - MAST 4,0 M ST CONISCH | 1 | 1993-08-18 |  | In bedrijf |  |  |  | 320112 - CPS 200 PLL 24W HF NV | 1 | 2011-01-04 |  | In bedrijf | [13 empty] | LAMP PH PLL 24W 830 2G11 4P | 1 | 2019-08-05 |  | In bedrijf | [23 empty] | 19 - MAST 4,0 M ST CONISCH |  |  | 173644 | Aan | 711 | 4 | CONISCH | STAAL | 6005 MOSGROEN | 40 | GESCHILDERD | NVT |  | 320112 - CPS 200 PLL 24W HF NV |  | Philips | 174650 | Aan | 890 | [5 empty] | NVT | 20 |  |  |  |  | 27 |  | LAMP PH PLL 24W 830 2G11 4P |  |  | 36090 | Aan | 358 | 24 |  | PLL | 2
SST115762 | 1012152 | 1012152 | 52.1654 | 5.2885 | 148248.674 | 464144.0093 | https://lmsapp.nl/qr/asset/report/be992cde-0ba0-418d-ad36-c6315aa33c94 | 27 | Soest | Claroenstekerpad |  | 3766BE |  |  |  | Gemeente Soest | 2025-01-16 | In bedrijf |  |  |  |  | Stedin | [21 empty] | Openbare verlichting | [5 empty] | 19 - MAST 4,0 M ST CONISCH | 1 | 1993-08-18 |  | In bedrijf |  |  |  | 320112 - CPS 200 PLL 24W HF NV | 1 | 2008-07-14 |  | In bedrijf | [13 empty] | LAMP PLL 24W KL830 | 1 | 2020-05-06 |  | In bedrijf | [23 empty] | 19 - MAST 4,0 M ST CONISCH |  |  | 173644 | Aan | 711 | 4 | CONISCH | STAAL | 6005 MOSGROEN | 40 | GESCHILDERD | NVT |  | 320112 - CPS 200 PLL 24W HF NV |  | Philips | 174650 | Aan | 890 | [5 empty] | NVT | 20 |  |  |  |  | 27 |  | LAMP PLL 24W KL830 |  |  | 1008859 | Aan | 772 | 24
SST115763 | 1012153 | 1012153 | 52.1652 | 5.2839 | 147932.86 | 464120.4249 | https://lmsapp.nl/qr/asset/report/e022aa5e-6158-4603-9522-938b39cce851 | 27 | Soest | Harperpad |  | 3766BH |  |  |  | Gemeente Soest | 2025-01-16 | In bedrijf |  |  |  |  | Stedin | [21 empty] | Openbare verlichting | [5 empty] | 19 - MAST 4,0 M ST CONISCH | 1 | 1993-08-18 |  | In bedrijf |  |  |  | 320112 - CPS 200 PLL 24W HF NV | 1 | 2008-07-14 |  | In bedrijf | [13 empty] | LAMP PH PLL 24W 830 2G11 4P | 1 | 2019-09-12 |  | In bedrijf | [23 empty] | 19 - MAST 4,0 M ST CONISCH |  |  | 173644 | Aan | 711 | 4 | CONISCH | STAAL | 6005 MOSGROEN | 40 | GESCHILDERD | NVT |  | 320112 - CPS 200 PLL 24W HF NV |  | Philips | 174650 | Aan | 890 | [5 empty] | NVT | 20 |  |  |  |  | 27 |  | LAMP PH PLL 24W 830 2G11 4P |  |  | 36090 | Aan | 358 | 24 |  | PLL | 2
SST115764 | 1012154 | 1012154 | 52.171 | 5.292 | 148486.208 | 464767.7114 | https://lmsapp.nl/qr/asset/report/7e997567-8f9b-4d9b-b192-9cb7fcd98a3c | 16 | Soest | Weegbreestraat |  | 3765XA |  |  |  | Gemeente Soest | 2025-01-16 | In bedrijf |  |  |  |  | Stedin | [21 empty] | Openbare verlichting | [5 empty] | 19 - MAST 4,0 M ST CONISCH | 1 | 1993-08-18 |  | In bedrijf |  |  |  | Philips BDP102 20X 15W WW 2000L | 1 | 2018-09-24 |  | In bedrijf | [13 empty] | LED 15W | 1 | 2018-09-24 |  | In bedrijf |  |  | LEDDRIVER | 1 | 2018-09-24 |  | In bedrijf | [16 empty] | 19 - MAST 4,0 M ST CONISCH |  |  | 173644 | Aan | 711 | 4 | CONISCH | STAAL | 6005 MOSGROEN | 40 | GESCHILDERD | NVT |  | Philips BDP102 20X 15W WW 2000L |  | Philips | 1008851 | Aan | 296 | [5 empty] | 9006 WIT ALUMINIUM | [7 empty] | LED 15W |  |  | 85527 | Aan | 300 | 15 |  | LED | 11 | LEDDRIVER |  |  | 78381 | Aan | 4472 | 20 | 1
SST115786 | 1012155 | 1012155 | 52.1716 | 5.2919 | 148481.906 | 464833.6068 | https://lmsapp.nl/qr/asset/report/da943787-1a88-49da-be92-ba1b4d804cf0 | 20 | Soest | Smitsweg |  | 3765CA |  |  |  | Gemeente Soest | 2025-01-16 | In bedrijf |  |  |  |  | Stedin | [10 empty] | 3A | [10 empty] | Openbare verlichting | [5 empty] | 5 - MAST 4,5 M ST VERL | 1 | 1995-01-22 |  | In bedrijf |  |  |  | BDP102 TownGuide LED20/830 DRW PCTR SI H07RN-F-3G 3A 2000lm | 1 | 2023-05-31 |  | In bedrijf | [13 empty] | LED 3000K | 1 | 2023-05-31 |  | In bedrijf |  |  | LEDDRIVER | 1 | 2023-05-31 |  | In bedrijf | [16 empty] | 5 - MAST 4,5 M ST VERL |  |  | 641385 | Aan | 141 |  |  |  | Thermisch verzinkt | 40 |  |  |  | BDP102 TownGuide LED20/830 DRW PCTR SI H07RN-F-3G 3A 2000lm |  | Signify | 1428553 | Aan | 296 | [5 empty] | NVT | [5 empty] | 20 |  | LED 3000K |  |  | 1091131 | Aan | 2491 |  |  |  |  | LEDDRIVER |  |  | 78381 | Aan | 4472 | 20 | 1
SST115789 | 1012156 | 1012156 | 52.1717 | 5.2921 | 148491.506 | 464848.3073 | https://lmsapp.nl/qr/asset/report/ea666183-4736-4e76-8147-d161d6b4287b | 20 | Soest | Smitsweg |  | 3765CA |  |  |  | Gemeente Soest | 2025-01-16 | In bedrijf |  |  |  |  | Stedin | [10 empty] | 3A | [10 empty] | Openbare verlichting | [5 empty] | 5 - MAST 4,5 M ST VERL | 1 | 1995-01-22 |  | In bedrijf |  |  |  | BDP102 TownGuide LED20/830 DRW PCTR SI H07RN-F-3G 3A 2000lm | 1 | 2023-05-31 |  | In bedrijf | [13 empty] | LAMP PLL 24W KL830 | 2 | 2020-05-20 |  | In bedrijf |  |  | LEDDRIVER | 1 | 2023-05-31 |  | In bedrijf | [16 empty] | 5 - MAST 4,5 M ST VERL |  |  | 641385 | Aan | 141 |  |  |  | Thermisch verzinkt | 40 |  |  |  | BDP102 TownGuide LED20/830 DRW PCTR SI H07RN-F-3G 3A 2000lm |  | Signify | 1428553 | Aan | 296 | [5 empty] | NVT | [5 empty] | 20 |  | LAMP PLL 24W KL830 |  |  | 1008859 | Aan | 772 | 24 |  |  |  | LEDDRIVER |  |  | 78381 | Aan | 4472 | 20 | 1
SST115789 | 1012156 | 1012156 | 52.1717 | 5.2921 | 148491.506 | 464848.3073 | https://lmsapp.nl/qr/asset/report/ea666183-4736-4e76-8147-d161d6b4287b | 20 | Soest | Smitsweg |  | 3765CA |  |  |  | Gemeente Soest | 2025-01-16 | In bedrijf |  |  |  |  | Stedin | [10 empty] | 3A | [10 empty] | Openbare verlichting | [31 empty] | LED 3000K | 1 | 2023-05-31 |  | In bedrijf | [56 empty] | LED 3000K |  |  | 1091131 | Aan | 2491
SST115800 | 1012157 | 1012157 | 52.1699 | 5.3121 | 149863.7759 | 464642.6667 | https://lmsapp.nl/qr/asset/report/dbe4d8f9-45e5-4297-bcda-56858a13849e | 16 | Soest | Kerkdwarsstraat |  | 3764CW |  |  |  | Gemeente Soest | 2025-01-16 | In bedrijf |  |  |  |  | Stedin | [10 empty] | 3A | [10 empty] | Openbare verlichting | [5 empty] | 30 - MAST 6,0 M ST - EL TYPE 0 | 1 | 1992-11-27 |  | In bedrijf |  |  |  | MINI Nicole 7320 16W Prog RAL 7035 WW 2015Lumen S | 1 | 2021-04-27 |  | In bedrijf | [13 empty] | LED 3000K | 1 | 2021-04-27 |  | In bedrijf |  |  | LEDDRIVER | 1 | 2021-04-27 |  | In bedrijf | [16 empty] | 30 - MAST 6,0 M ST - EL TYPE 0 |  |  | 173521 | Aan | 479 | 6 | CILINDRISCH | STAAL | 6005 MOSGROEN | 40 | GESCHILDERD | NVT |  | MINI Nicole 7320 16W Prog RAL 7035 WW 2015Lumen S |  | INNOLUMIS B.V. | 1018263 | Aan | 196 | [5 empty] | NVT | [5 empty] | 16 |  | LED 3000K |  |  | 1091131 | Aan | 2491 |  |  |  |  | LEDDRIVER |  |  | 78381 | Aan | 4472 | 20 | 1
SST115825 | 1012158 | 1012158 | 52.1578 | 5.3127 | 149903.8059 | 463291.4069 | https://lmsapp.nl/qr/asset/report/2feace75-4419-495b-b7d8-1a8f5682eae7 | 17 | Soest | Bartolottilaan |  | 3768GA |  |  |  | Gemeente Soest | 2025-01-16 | In bedrijf |  |  |  |  | Stedin | [21 empty] | Openbare verlichting | [5 empty] | 30 - MAST 6,0 M ST - EL TYPE 0 | 1 | 1993-01-18 |  | In bedrijf |  |  |  | Lightronics PRUNUS-E3-L2WG4-LC-M-32LED-3000K-2200LM | 1 | 2020-03-28 |  | In bedrijf | [13 empty] | LED IN: Lightronics PRUNUS-E3-L2WG4-LC-M-32LED-3000K-2200LM | 1 | 2020-03-28 |  | In bedrijf |  |  | LEDDRIVER | 1 | 2020-03-28 |  | In bedrijf | [16 empty] | 30 - MAST 6,0 M ST - EL TYPE 0 |  |  | 173521 | Aan | 479 | 6 | CILINDRISCH | STAAL | 6005 MOSGROEN | 40 | GESCHILDERD | NVT |  | Lightronics PRUNUS-E3-L2WG4-LC-M-32LED-3000K-2200LM |  | Lightronics BV | 1008862 | Aan | 428 | [13 empty] | LED IN: Lightronics PRUNUS-E3-L2WG4-LC-M-32LED-3000K-2200LM |  |  | 1008863 | Aan | 383 | 16 |  | LED |  | LEDDRIVER |  |  | 78381 | Aan | 4472 | 20 | 1
SST115826 | 1012159 | 1012159 | 52.1589 | 5.3141 | 149996.7959 | 463418.8971 | https://lmsapp.nl/qr/asset/report/149a0bdd-54cc-45e6-9efd-53c45d431ffe | 16.65 | Soest | Hildebrandlaan |  | 3768GV |  |  |  | Gemeente Soest | 2025-01-16 | In bedrijf |  |  |  |  | Stedin | [10 empty] | 3A | [10 empty] | Openbare verlichting | [5 empty] | 30 - MAST 6,0 M ST - EL TYPE 0 | 1 | 1993-01-18 |  | In bedrijf |  |  |  | Lightronics PRUNUS-E3-L2WG4-LC-M-32LED-3000K-2500LM | 1 | 2023-06-26 |  | In bedrijf | [13 empty] | LED 3000K | 1 | 2023-06-26 |  | In bedrijf |  |  | LEDDRIVER | 1 | 2023-06-26 |  | In bedrijf | [16 empty] | 30 - MAST 6,0 M ST - EL TYPE 0 |  |  | 173521 | Aan | 479 | 6 | CILINDRISCH | STAAL | 6005 MOSGROEN | 40 | GESCHILDERD | NVT |  | Lightronics PRUNUS-E3-L2WG4-LC-M-32LED-3000K-2500LM |  | Lighttronics | 1399909 | Aan | 530 | LED |  |  |  |  | 7016 ANTRACIETGRIJS POEDERCOAT | 20 | 32 | 2500 |  |  | 16.65 | Koffer | LED 3000K |  |  | 1091131 | Aan | 2491 |  |  |  |  | LEDDRIVER |  |  | 78381 | Aan | 4472 | 20 | 1
SST115833 | 1012160 | 1012160 | 52.1774 | 5.2976 | 148870.796 | 465475.2171 | https://lmsapp.nl/qr/asset/report/f8252495-f3db-4460-9e97-6c7c66109e4f | 20 | Soest | Haagwinde |  | 3764TN |  |  |  | Gemeente Soest | 2025-01-16 | In bedrijf |  |  |  |  | Stedin | [10 empty] | 3A | [10 empty] | Openbare verlichting | [5 empty] | 19 - MAST 4,0 M ST CONISCH | 1 | 1993-02-11 |  | In bedrijf |  |  |  | Phillips Townguide BDP102 PCC DRW GRN30/- NO 1719lm 20w | 1 | 2021-06-04 |  | In bedrijf | [13 empty] | LED 3000K | 1 | 2022-03-24 |  | In bedrijf |  |  | LEDDRIVER | 1 | 2021-06-04 |  | In bedrijf | [16 empty] | 19 - MAST 4,0 M ST CONISCH |  |  | 173644 | Aan | 711 | 4 | CONISCH | STAAL | 6005 MOSGROEN | 40 | GESCHILDERD | NVT |  | Phillips Townguide BDP102 PCC DRW GRN30/- NO 1719lm 20w |  | Philips | 1008934 | Aan | 127 | [5 empty] | 9006 WIT ALUMINIUM | [5 empty] | 20 |  | LED 3000K |  |  | 1091131 | Aan | 2491 |  |  |  |  | LEDDRIVER |  |  | 78381 | Aan | 4472 | 20 | 1
SST115834 | 1012161 | 1012161 | 52.1777 | 5.2987 | 148943.0359 | 465507.1372 | https://lmsapp.nl/qr/asset/report/001c5509-9ad0-43f9-91d5-b9b9109b6b7f | 16 | Soest | Haagwinde |  | 3764TN |  |  |  | Gemeente Soest | 2025-01-16 | In bedrijf |  |  |  |  | Stedin | [10 empty] | 3A | [10 empty] | Openbare verlichting | [5 empty] | PM ST 4,0 CO T60 D130 ET Z P6005 | 1 | 2020-09-22 |  | In bedrijf |  |  |  | BDP102 20X 15W WW 2000L 9006 DW DGE | 1 | 2020-09-22 |  | In bedrijf | [13 empty] | LED 15W | 1 | 2022-03-24 |  | In bedrijf |  |  | LEDDRIVER | 1 | 2020-09-22 |  | In bedrijf | [16 empty] | PM ST 4,0 CO T60 D130 ET Z P6005 |  |  | 1009025 | Aan | 163 |  |  |  | 6005 MOSGROEN |  |  |  |  | BDP102 20X 15W WW 2000L 9006 DW DGE |  | Philips | 1012032 | Aan | 3 | [5 empty] | RAL 9006 BLANK ALUMINIUMKLEURI | [7 empty] | LED 15W |  |  | 85527 | Aan | 300 | 15 |  | LED | 11 | LEDDRIVER |  |  | 78381 | Aan | 4472 | 20 | 1
SST115844 | 1012162 | 1012162 | 52.1783 | 5.2713 | 147069.816 | 465576.7976 | https://lmsapp.nl/qr/asset/report/55bbdbe3-276c-47eb-be49-5046c31567f1 | 1 | Soest | Weteringpad |  | 3762EN |  |  |  | Gemeente Soest | 2025-01-16 | In bedrijf |  |  |  |  | Stedin | [10 empty] | 3A | [10 empty] | Openbare verlichting | [5 empty] | LM ST 6,0 CV EU1250/20/5 T48 ET Z N6005 | 1 | 2023-09-20 |  | In bedrijf |  |  |  | Lightwell Luxis LW-SRD 3000LM 2x2x4 730 DCW CV | 1 | 2021-05-04 |  | In bedrijf | [13 empty] | LED 3000K | 1 | 2021-05-04 |  | In bedrijf |  |  | LEDDRIVER | 1 | 2021-05-04 |  | In bedrijf | [16 empty] | LM ST 6,0 CV EU1250/20/5 T48 ET Z N6005 |  |  | 1642756 | Aan | 183 | 6 | cilindrisch verjongd | STAAL / POEDERCOAT | 6005 MOSGROEN | 40 | Gepoedercoat |  |  | Lightwell Luxis LW-SRD 3000LM 2x2x4 730 DCW CV |  | Lightwell | 1012792 | Aan | 62 | [13 empty] | LED 3000K |  |  | 1091131 | Aan | 2491 |  |  |  |  | LEDDRIVER |  |  | 78381 | Aan | 4472 | 20 | 1
SST115924 | 1012163 | 1012163 | 52.18 | 5.2661 | 146717.376 | 465765.9268 | https://lmsapp.nl/qr/asset/report/fce964a3-bd08-420e-bcec-dc19bceab4fc | 41 | Soest | Nieuwegracht |  | 3763LB |  |  |  | Gemeente Soest | 2025-01-16 | In bedrijf |  |  |  |  | Stedin | [21 empty] | Openbare verlichting | [5 empty] | 30 - MAST 6,0 M ST - EL TYPE 0 | 1 | 1992-09-14 |  | In bedrijf |  |  |  | 323212 - 2551 PLL 36W HF NV | 1 | 2009-05-05 |  | In bedrijf | [13 empty] | LAMP PH PLL 36W 830 2G11 4P | 1 | 2020-06-17 |  | In bedrijf | [23 empty] | 30 - MAST 6,0 M ST - EL TYPE 0 |  |  | 173521 | Aan | 479 | 6 | CILINDRISCH | STAAL | 6005 MOSGROEN | 40 | GESCHILDERD | NVT |  | 323212 - 2551 PLL 36W HF NV |  | INDAL | 173537 | Aan | 1087 | [5 empty] | NVT | 20 |  |  |  |  | 41 |  | LAMP PH PLL 36W 830 2G11 4P |  |  | 36574 | Aan | 252 | 36 | 3000K | PLL | 2
SST115926 | 1012164 | 1012164 | 52.1845 | 5.2872 | 148162.243 | 466268.9495 | https://lmsapp.nl/qr/asset/report/8f6b3f3b-aa42-4ac7-a005-e4f29a09d1c8 | 1 | Soest | Julianaplein |  | 3761DL |  |  |  | Gemeente Soest | 2025-01-16 | In bedrijf |  |  |  |  | Stedin | [10 empty] | 3A | [10 empty] | Openbare verlichting | [5 empty] | 19 - MAST 4,0 M ST CONISCH | 1 | 1992-09-17 |  | In bedrijf |  |  |  | LIGHTRONICS PRUNUS A3 LED RAL7016 | 1 | 2022-09-21 |  | In bedrijf | [13 empty] | LED 3000K | 1 | 2022-09-21 |  | In bedrijf |  |  | LEDDRIVER | 1 | 2022-09-21 |  | In bedrijf | [16 empty] | 19 - MAST 4,0 M ST CONISCH |  |  | 173644 | Aan | 711 | 4 | CONISCH | STAAL | 6005 MOSGROEN | 40 | GESCHILDERD | NVT |  | LIGHTRONICS PRUNUS A3 LED RAL7016 |  | Lightronics BV | 1017728 | Aan | 399 | [13 empty] | LED 3000K |  |  | 1091131 | Aan | 2491 |  |  |  |  | LEDDRIVER |  |  | 78381 | Aan | 4472 | 20 | 1
SST115927 | 1012165 | 1012165 | 52.1684 | 5.2875 | 148178.591 | 464480.7865 | https://lmsapp.nl/qr/asset/report/19aefd6a-7965-4e97-ac04-d11f6c995a26 | 16 | Soest | Veenbesstraat |  | 3765BA |  |  |  | Gemeente Soest | 2025-01-16 | In bedrijf |  |  |  |  | Stedin | [21 empty] | Openbare verlichting | [5 empty] | 19 - MAST 4,0 M ST CONISCH | 1 | 1992-09-18 |  | In bedrijf |  |  |  | Philips BDP102 20X 15W WW 2000L | 1 | 2018-10-01 |  | In bedrijf | [13 empty] | LED 15W | 1 | 2018-10-01 |  | In bedrijf |  |  | LEDDRIVER | 1 | 2018-10-01 |  | In bedrijf | [16 empty] | 19 - MAST 4,0 M ST CONISCH |  |  | 173644 | Aan | 711 | 4 | CONISCH | STAAL | 6005 MOSGROEN | 40 | GESCHILDERD | NVT |  | Philips BDP102 20X 15W WW 2000L |  | Philips | 1008851 | Aan | 296 | [5 empty] | 9006 WIT ALUMINIUM | [7 empty] | LED 15W |  |  | 85527 | Aan | 300 | 15 |  | LED | 11 | LEDDRIVER |  |  | 78381 | Aan | 4472 | 20 | 1
SST115928 | 1012166 | 1012166 | 52.1684 | 5.2924 | 148514.606 | 464480.3668 | https://lmsapp.nl/qr/asset/report/3e149e6e-12d6-43e1-b813-45ed45472243 | 20 | Soest | Valeriaanstraat |  | 3765EH |  |  |  | Gemeente Soest | 2025-01-16 | In bedrijf |  |  |  |  | Stedin | [21 empty] | Openbare verlichting | [5 empty] | 19 - MAST 4,0 M ST CONISCH | 1 | 1992-09-18 |  | In bedrijf |  |  |  | Phillips Townguide BDP102 PCC DRW GRN30/- NO 1719lm 20w | 1 | 2019-03-19 |  | In bedrijf | [13 empty] | LED 20W | 1 | 2019-03-19 |  | In bedrijf |  |  | LEDDRIVER | 1 | 2019-03-19 |  | In bedrijf | [16 empty] | 19 - MAST 4,0 M ST CONISCH |  |  | 173644 | Aan | 711 | 4 | CONISCH | STAAL | 6005 MOSGROEN | 40 | GESCHILDERD | NVT |  | Phillips Townguide BDP102 PCC DRW GRN30/- NO 1719lm 20w |  | Philips | 1008934 | Aan | 127 | [5 empty] | 9006 WIT ALUMINIUM | [5 empty] | 20 |  | LED 20W |  |  | 491961 | Aan | 47 | 20 |  | LED | 11 | LEDDRIVER |  |  | 78381 | Aan | 4472 | 20 | 1
SST115936 | 1012167 | 1012167 | 52.178 | 5.2842 | 147957.616 | 465539.6971 | https://lmsapp.nl/qr/asset/report/ec02eb10-ee52-440d-8e44-9db5c04a67bc | 27 | Soest | Wiardi Beckmanstraat |  | 3762GA |  |  |  | Gemeente Soest | 2025-01-16 | In bedrijf |  |  |  |  | Stedin | [21 empty] | Openbare verlichting | [5 empty] | 219 - MAST 4,0m ST CONISCH OPZ 60MM PC | 1 | 2009-06-05 |  | In bedrijf |  |  |  | 320112 - CPS 200 PLL 24W HF NV | 1 | 2009-06-05 |  | In bedrijf | [13 empty] | LAMP PLL 24W KL830 | 1 | 2020-04-29 |  | In bedrijf | [23 empty] | 219 - MAST 4,0m ST CONISCH OPZ 60MM PC |  |  | 641174 | Aan | 2579 |  |  |  | Thermisch verzinkt | 40 |  |  |  | 320112 - CPS 200 PLL 24W HF NV |  | Philips | 174650 | Aan | 890 | [5 empty] | NVT | 20 |  |  |  |  | 27 |  | LAMP PLL 24W KL830 |  |  | 1008859 | Aan | 772 | 24
SST115940 | 1012168 | 1012168 | 52.1664 | 5.2847 | 147987.7021 | 464254.0303 | https://lmsapp.nl/qr/asset/report/8538fbce-3d31-47f0-8347-7401097f518d | 13 | Soest | Choristenpad |  | 3766BA |  |  |  | Gemeente Soest | 2025-01-16 | In bedrijf |  |  |  |  | Stedin | [21 empty] | Openbare verlichting | [5 empty] | 19 - MAST 4,0 M ST CONISCH | 1 | 1992-10-12 |  | In bedrijf |  |  |  | Lightwell Friso Kramer LW-FKD opaal RAL7040 | 1 | 2025-03-06 |  | In bedrijf | [13 empty] | LED IN: Lightwell Friso Kramer LW-FKD opaal 1800LM 16A 830 | 1 | 2025-03-06 |  | In bedrijf |  |  | LED-DRIVER dim 3A | 1 | 2025-02-04 |  | In bedrijf | [16 empty] | 19 - MAST 4,0 M ST CONISCH |  |  | 173644 | Aan | 711 | 4 | CONISCH | STAAL | 6005 MOSGROEN | 40 | GESCHILDERD | NVT |  | Lightwell Friso Kramer LW-FKD opaal RAL7040 |  | Lightwell | 1690102 | Aan | 623 | LED |  |  |  |  | RAL 7040 VENSTERGRIJS | 20 |  | 1800 |  |  | 13 | Paaltop | LED IN: Lightwell Friso Kramer LW-FKD opaal 1800LM 16A 830 |  |  | 1008982 | Aan | 674 | 16 |  | LED |  | LED-DRIVER dim 3A |  | Signify | 1927342 | Aan | 837 | 20 | 1 | Xitanium Driver
SST115946 | 1012169 | 1012169 | 52.1662 | 5.2875 | 148176.206 | 464227.477 | https://lmsapp.nl/qr/asset/report/91cdee86-ce7a-4b64-b9ac-5128260174ca | 41 | Soest | Obrechtstraat |  | 3766BW |  |  |  | Gemeente Soest | 2025-01-16 | In bedrijf |  |  |  |  | Stedin | [21 empty] | Openbare verlichting | [5 empty] | 30 - MAST 6,0 M ST - EL TYPE 0 | 1 | 1992-10-15 |  | In bedrijf |  |  |  | 323212 - 2551 PLL 36W HF NV | 1 | 2006-10-16 |  | In bedrijf | [13 empty] | LAMP PH PLL 36W 830 2G11 4P | 1 | 2019-11-22 |  | In bedrijf | [23 empty] | 30 - MAST 6,0 M ST - EL TYPE 0 |  |  | 173521 | Aan | 479 | 6 | CILINDRISCH | STAAL | 6005 MOSGROEN | 40 | GESCHILDERD | NVT |  | 323212 - 2551 PLL 36W HF NV |  | INDAL | 173537 | Aan | 1087 | [5 empty] | NVT | 20 |  |  |  |  | 41 |  | LAMP PH PLL 36W 830 2G11 4P |  |  | 36574 | Aan | 252 | 36 | 3000K | PLL | 2
SST115948 | 1012170 | 1012170 | 52.1672 | 5.2812 | 147749.846 | 464339.3469 | https://lmsapp.nl/qr/asset/report/b1d36ee2-834a-4b80-9340-a975914198fa | 27 | Soest | Vedelaarpad |  | 3766CM |  |  |  | Gemeente Soest | 2025-01-16 | In bedrijf |  |  |  |  | Stedin | [21 empty] | Openbare verlichting | [5 empty] | 19 - MAST 4,0 M ST CONISCH | 1 | 1992-10-21 |  | In bedrijf |  |  |  | 320112 - CPS 200 PLL 24W HF NV | 1 | 2008-08-01 |  | In bedrijf | [13 empty] | LAMP PH PLL 24W 830 2G11 4P | 1 | 2020-02-03 |  | In bedrijf | [23 empty] | 19 - MAST 4,0 M ST CONISCH |  |  | 173644 | Aan | 711 | 4 | CONISCH | STAAL | 6005 MOSGROEN | 40 | GESCHILDERD | NVT |  | 320112 - CPS 200 PLL 24W HF NV |  | Philips | 174650 | Aan | 890 | [5 empty] | NVT | 20 |  |  |  |  | 27 |  | LAMP PH PLL 24W 830 2G11 4P |  |  | 36090 | Aan | 358 | 24 |  | PLL | 2
SST115949 | 1012171 | 1012171 | 52.1696 | 5.2847 | 147985.236 | 464605.2171 | https://lmsapp.nl/qr/asset/report/60195c1d-5c8a-4a03-8df6-637e47e2cdd4 | 41 | Soest | Dorpsstreek |  | 3766 |  |  |  | Gemeente Soest | 2025-01-16 | In bedrijf |  |  |  |  | Stedin | [21 empty] | Openbare verlichting | [5 empty] | 30 - MAST 6,0 M ST - EL TYPE 0 | 1 | 1992-10-21 |  | In bedrijf |  |  |  | 323212 - 2551 PLL 36W HF NV | 1 | 2008-07-14 |  | In bedrijf | [13 empty] | LAMP PH PLL 36W 830 2G11 4P | 1 | 2019-09-04 |  | In bedrijf | [23 empty] | 30 - MAST 6,0 M ST - EL TYPE 0 |  |  | 173521 | Aan | 479 | 6 | CILINDRISCH | STAAL | 6005 MOSGROEN | 40 | GESCHILDERD | NVT |  | 323212 - 2551 PLL 36W HF NV |  | INDAL | 173537 | Aan | 1087 | [5 empty] | NVT | 20 |  |  |  |  | 41 |  | LAMP PH PLL 36W 830 2G11 4P |  |  | 36574 | Aan | 252 | 36 | 3000K | PLL | 2
SST116000 | 1012172 | 1012172 | 52.184 | 5.3015 | 149141.2159 | 466213.4266 | https://lmsapp.nl/qr/asset/report/32b860d5-94b0-4ce4-a107-5cdef8747654 | 16 | Soest | Steenhoffstraat |  | 3764BH |  |  |  | Gemeente Soest | 2025-01-16 | In bedrijf |  |  |  |  | Stedin | [10 empty] | 3A | [10 empty] | Openbare verlichting | [5 empty] | 30 - MAST 6,0 M ST - EL TYPE 0 | 1 | 1992-11-25 |  | In bedrijf |  |  |  | MINI Nicole 7320 16W Prog RAL 7035 WW 2015Lumen S | 1 | 2021-05-05 |  | In bedrijf | [13 empty] | LED 3000K | 1 | 2021-05-05 |  | In bedrijf |  |  | LEDDRIVER | 1 | 2021-05-05 |  | In bedrijf | [16 empty] | 30 - MAST 6,0 M ST - EL TYPE 0 |  |  | 173521 | Aan | 479 | 6 | CILINDRISCH | STAAL | 6005 MOSGROEN | 40 | GESCHILDERD | NVT |  | MINI Nicole 7320 16W Prog RAL 7035 WW 2015Lumen S |  | INNOLUMIS B.V. | 1018263 | Aan | 196 | [5 empty] | NVT | [5 empty] | 16 |  | LED 3000K |  |  | 1091131 | Aan | 2491 |  |  |  |  | LEDDRIVER |  |  | 78381 | Aan | 4472 | 20 | 1
SST116017 | 1012173 | 1012173 | 52.1642 | 5.279 | 147599.336 | 464013.5972 | https://lmsapp.nl/qr/asset/report/599d0341-bed5-4349-a3ff-4d391668a1fc | 13 | Soest | Reigerpad |  | 3766XA |  |  |  | Gemeente Soest | 2025-01-16 | In bedrijf |  |  |  |  | Stedin | [21 empty] | Openbare verlichting | [5 empty] | 219 - MAST 4,0m ST CONISCH OPZ 60MM PC | 1 | 2025-06-03 |  | In bedrijf |  |  |  | Lightwell Friso Kramer LW-FKD opaal RAL7040 | 1 | 2025-02-26 |  | In bedrijf | [13 empty] | LED IN: Lightwell Friso Kramer LW-FKD opaal 1800LM 16A 830 | 1 | 2025-02-26 |  | In bedrijf | [23 empty] | 219 - MAST 4,0m ST CONISCH OPZ 60MM PC |  |  | 641174 | Aan | 2579 |  |  |  | Thermisch verzinkt | 40 |  |  |  | Lightwell Friso Kramer LW-FKD opaal RAL7040 |  | Lightwell | 1690102 | Aan | 623 | LED |  |  |  |  | RAL 7040 VENSTERGRIJS | 20 |  | 1800 |  |  | 13 | Paaltop | LED IN: Lightwell Friso Kramer LW-FKD opaal 1800LM 16A 830 |  |  | 1008982 | Aan | 674 | 16 |  | LED
SST116018 | 1012174 | 1012174 | 52.1654 | 5.2856 | 148046.186 | 464147.9467 | https://lmsapp.nl/qr/asset/report/bc16a105-0f2f-4546-8be4-e311b0cc2b5d | 27 | Soest | Obrechtstraat |  | 3766BW |  |  |  | Gemeente Soest | 2025-01-16 | In bedrijf |  |  |  |  | Stedin | [21 empty] | Openbare verlichting | [5 empty] | 19 - MAST 4,0 M ST CONISCH | 1 | 1993-01-12 |  | In bedrijf |  |  |  | 320112 - CPS 200 PLL 24W HF NV | 1 | 2008-08-01 |  | In bedrijf | [13 empty] | LAMP PH PLL 24W 830 2G11 4P | 1 | 2019-11-22 |  | In bedrijf | [23 empty] | 19 - MAST 4,0 M ST CONISCH |  |  | 173644 | Aan | 711 | 4 | CONISCH | STAAL | 6005 MOSGROEN | 40 | GESCHILDERD | NVT |  | 320112 - CPS 200 PLL 24W HF NV |  | Philips | 174650 | Aan | 890 | [5 empty] | NVT | 20 |  |  |  |  | 27 |  | LAMP PH PLL 24W 830 2G11 4P |  |  | 36090 | Aan | 358 | 24 |  | PLL | 2
SST116020 | 1012175 | 1012175 | 52.1813 | 5.3028 | 149227.933 | 465907.3942 | https://lmsapp.nl/qr/asset/report/77507a63-ec5c-41ac-8ff9-cb0af13f19fb | 17 | Soest | Dalweg |  | 3762AL |  |  |  | Gemeente Soest | 2025-01-16 | In bedrijf |  |  |  |  | Stedin | [21 empty] | Openbare verlichting | [5 empty] | 19 - MAST 4,0 M ST CONISCH | 1 | 1993-01-14 |  | In bedrijf |  |  |  | Lightwell Friso Kramer LW-FKD opaal 1800LM 16A 830 | 1 | 2019-01-04 |  | In bedrijf | [13 empty] | LED 16W | 1 | 2019-01-04 |  | In bedrijf |  |  | LEDDRIVER | 1 | 2019-01-04 |  | In bedrijf | [16 empty] | 19 - MAST 4,0 M ST CONISCH |  |  | 173644 | Aan | 711 | 4 | CONISCH | STAAL | 6005 MOSGROEN | 40 | GESCHILDERD | NVT |  | Lightwell Friso Kramer LW-FKD opaal 1800LM 16A 830 |  | Lightwell | 1008981 | Aan | 679 | [13 empty] | LED 16W |  |  | 641414 | Aan | 334 | 16 |  | LED | 11 | LEDDRIVER |  |  | 78381 | Aan | 4472 | 20 | 1
SST116021 | 1012176 | 1012176 | 52.1811 | 5.3023 | 149193.167 | 465882.6023 | https://lmsapp.nl/qr/asset/report/81b67549-3062-4a6e-b03a-7c74cf5820ba | 17 | Soest | Dalweg |  | 3762AL |  |  |  | Gemeente Soest | 2025-01-16 | In bedrijf |  |  |  |  | Stedin | [21 empty] | Openbare verlichting | [5 empty] | 219 - MAST 4,0m ST CONISCH OPZ 60MM PC | 1 | 2024-03-01 |  | In bedrijf |  |  |  | Lightwell Friso Kramer LW-FKD opaal 1800LM 16A 830 | 1 | 2019-01-04 |  | In bedrijf | [13 empty] | LED 16W | 1 | 2019-01-04 |  | In bedrijf |  |  | LEDDRIVER | 1 | 2019-01-04 |  | In bedrijf | [16 empty] | 219 - MAST 4,0m ST CONISCH OPZ 60MM PC |  |  | 641174 | Aan | 2579 |  |  |  | Thermisch verzinkt | 40 |  |  |  | Lightwell Friso Kramer LW-FKD opaal 1800LM 16A 830 |  | Lightwell | 1008981 | Aan | 679 | [13 empty] | LED 16W |  |  | 641414 | Aan | 334 | 16 |  | LED | 11 | LEDDRIVER |  |  | 78381 | Aan | 4472 | 20 | 1
SST116022 | 1012177 | 1012177 | 52.1771 | 5.3052 | 149388.9159 | 465444.3767 | https://lmsapp.nl/qr/asset/report/5d305e39-6e13-4eb3-b278-fa648cc7dc97 | 16 | Soest | van Goyenlaan |  | 3764XC |  |  |  | Gemeente Soest | 2025-01-16 | In bedrijf |  |  |  |  | Stedin | [21 empty] | Openbare verlichting | [5 empty] | 19 - MAST 4,0 M ST CONISCH | 1 | 2019-03-04 |  | In bedrijf |  |  |  | Philips BDP102 20X 15W WW 2000L | 1 | 2019-03-04 |  | In bedrijf | [13 empty] | LED 15W | 1 | 2019-03-04 |  | In bedrijf |  |  | LEDDRIVER | 1 | 2019-03-04 |  | In bedrijf | [16 empty] | 19 - MAST 4,0 M ST CONISCH |  |  | 173644 | Aan | 711 | 4 | CONISCH | STAAL | 6005 MOSGROEN | 40 | GESCHILDERD | NVT |  | Philips BDP102 20X 15W WW 2000L |  | Philips | 1008851 | Aan | 296 | [5 empty] | 9006 WIT ALUMINIUM | [7 empty] | LED 15W |  |  | 85527 | Aan | 300 | 15 |  | LED | 11 | LEDDRIVER |  |  | 78381 | Aan | 4472 | 20 | 1
SST116024 | 1012178 | 1012178 | 52.172 | 5.3051 | 149380.736 | 464877.7068 | https://lmsapp.nl/qr/asset/report/eb7cfbea-b206-4be0-ad6c-42fdedcd1a2f | 20 | Soest | Molenweg |  | 3764TA |  |  |  | Gemeente Soest | 2025-01-16 | In bedrijf |  |  |  |  | Stedin | [10 empty] | 3A | [10 empty] | Openbare verlichting | [5 empty] | 30 - MAST 6,0 M ST - EL TYPE 0 | 1 | 1993-01-22 |  | In bedrijf |  |  |  | MINI Victoria 730 20W | 1 | 2023-05-22 |  | In bedrijf | [13 empty] | LED 3000K | 1 | 2023-05-22 |  | In bedrijf |  |  | LEDDRIVER | 1 | 2023-05-22 |  | In bedrijf | [16 empty] | 30 - MAST 6,0 M ST - EL TYPE 0 |  |  | 173521 | Aan | 479 | 6 | CILINDRISCH | STAAL | 6005 MOSGROEN | 40 | GESCHILDERD | NVT |  | MINI Victoria 730 20W | Met Zhaga connector | Innolumis | 1024151 | Aan | 187 | [5 empty] | NVT | 11 |  |  |  |  | 20 |  | LED 3000K |  |  | 1091131 | Aan | 2491 |  |  |  |  | LEDDRIVER |  |  | 78381 | Aan | 4472 | 20 | 1
SST116025 | 1012179 | 1012179 | 52.1717 | 5.3051 | 149386.0959 | 464837.8872 | https://lmsapp.nl/qr/asset/report/0760e38c-c6bd-4cdb-8fad-b6afd1fb356a | 17 | Soest | Kolonieweg |  | 3768EW |  |  |  | Gemeente Soest | 2025-01-16 | In bedrijf |  |  |  |  | Stedin | [21 empty] | Openbare verlichting | [5 empty] | LM ST 6,0 CV EU1000/20/5 T48 ET Z P6005 | 1 | 2020-04-02 |  | In bedrijf |  |  |  | Lightronics PRUNUS-E3-L2WG4-LC-M-32LED-3000K-2200LM | 1 | 2020-04-02 |  | In bedrijf | [13 empty] | LED IN: Lightronics PRUNUS-E3-L2WG4-LC-M-32LED-3000K-2200LM | 1 | 2020-04-02 |  | In bedrijf |  |  | LEDDRIVER | 1 | 2020-04-02 |  | In bedrijf | [16 empty] | LM ST 6,0 CV EU1000/20/5 T48 ET Z P6005 |  |  | 1008861 | Aan | 273 |  |  |  | 6005 MOSGROEN POEDERCOAT |  |  |  |  | Lightronics PRUNUS-E3-L2WG4-LC-M-32LED-3000K-2200LM |  | Lightronics BV | 1008862 | Aan | 428 | [13 empty] | LED IN: Lightronics PRUNUS-E3-L2WG4-LC-M-32LED-3000K-2200LM |  |  | 1008863 | Aan | 383 | 16 |  | LED |  | LEDDRIVER |  |  | 78381 | Aan | 4472 | 20 | 1
SST116026 | 1012180 | 1012180 | 52.1712 | 5.3053 | 149395.996 | 464789.6868 | https://lmsapp.nl/qr/asset/report/97319f77-6601-4d30-9d79-dbe0c2185828 | 17 | Soest | Kolonieweg |  | 3768EW |  |  |  | Gemeente Soest | 2025-01-16 | In bedrijf |  |  |  |  | Stedin | [21 empty] | Openbare verlichting | [5 empty] | LM ST 6,0 CV EU1000/20/5 T48 ET Z P6005 | 1 | 2020-04-02 |  | In bedrijf |  |  |  | Lightronics PRUNUS-E3-L2WG4-LC-M-32LED-3000K-2200LM | 1 | 2020-04-02 |  | In bedrijf | [13 empty] | LED IN: Lightronics PRUNUS-E3-L2WG4-LC-M-32LED-3000K-2200LM | 1 | 2020-04-02 |  | In bedrijf |  |  | LEDDRIVER | 1 | 2020-04-02 |  | In bedrijf | [16 empty] | LM ST 6,0 CV EU1000/20/5 T48 ET Z P6005 |  |  | 1008861 | Aan | 273 |  |  |  | 6005 MOSGROEN POEDERCOAT |  |  |  |  | Lightronics PRUNUS-E3-L2WG4-LC-M-32LED-3000K-2200LM |  | Lightronics BV | 1008862 | Aan | 428 | [13 empty] | LED IN: Lightronics PRUNUS-E3-L2WG4-LC-M-32LED-3000K-2200LM |  |  | 1008863 | Aan | 383 | 16 |  | LED |  | LEDDRIVER |  |  | 78381 | Aan | 4472 | 20 | 1
SST116027 | 1012181 | 1012181 | 52.1708 | 5.3054 | 149403.796 | 464746.1873 | https://lmsapp.nl/qr/asset/report/20062cb3-0473-47be-a89e-2535f805dd89 | 17 | Soest | Kolonieweg |  | 3768EW |  |  |  | Gemeente Soest | 2025-01-16 | In bedrijf |  |  |  |  | Stedin | [21 empty] | Openbare verlichting | [5 empty] | LM ST 6,0 CV EU1000/20/5 T48 ET Z P6005 | 1 | 2020-04-02 |  | In bedrijf |  |  |  | Lightronics PRUNUS-E3-L2WG4-LC-M-32LED-3000K-2200LM | 1 | 2020-04-02 |  | In bedrijf | [13 empty] | LED IN: Lightronics PRUNUS-E3-L2WG4-LC-M-32LED-3000K-2200LM | 1 | 2020-04-02 |  | In bedrijf |  |  | LEDDRIVER | 1 | 2020-04-02 |  | In bedrijf | [16 empty] | LM ST 6,0 CV EU1000/20/5 T48 ET Z P6005 |  |  | 1008861 | Aan | 273 |  |  |  | 6005 MOSGROEN POEDERCOAT |  |  |  |  | Lightronics PRUNUS-E3-L2WG4-LC-M-32LED-3000K-2200LM |  | Lightronics BV | 1008862 | Aan | 428 | [13 empty] | LED IN: Lightronics PRUNUS-E3-L2WG4-LC-M-32LED-3000K-2200LM |  |  | 1008863 | Aan | 383 | 16 |  | LED |  | LEDDRIVER |  |  | 78381 | Aan | 4472 | 20 | 1
SST116028 | 1012182 | 1012182 | 52.1718 | 5.3055 | 149411.976 | 464851.7467 | https://lmsapp.nl/qr/asset/report/3a939487-09cd-46ea-8048-d6cd44664ed9 | 20 | Soest | Molenweg |  | 3764TA |  |  |  | Gemeente Soest | 2025-01-16 | In bedrijf |  |  |  |  | Stedin | [10 empty] | 3A | [10 empty] | Openbare verlichting | [5 empty] | 30 - MAST 6,0 M ST - EL TYPE 0 | 1 | 1993-01-22 |  | In bedrijf |  |  |  | MINI Victoria 730 20W | 1 | 2023-05-22 |  | In bedrijf | [13 empty] | LED 3000K | 1 | 2023-05-22 |  | In bedrijf |  |  | LEDDRIVER | 1 | 2023-05-22 |  | In bedrijf | [16 empty] | 30 - MAST 6,0 M ST - EL TYPE 0 |  |  | 173521 | Aan | 479 | 6 | CILINDRISCH | STAAL | 6005 MOSGROEN | 40 | GESCHILDERD | NVT |  | MINI Victoria 730 20W | Met Zhaga connector | Innolumis | 1024151 | Aan | 187 | [5 empty] | NVT | 11 |  |  |  |  | 20 |  | LED 3000K |  |  | 1091131 | Aan | 2491 |  |  |  |  | LEDDRIVER |  |  | 78381 | Aan | 4472 | 20 | 1
SST116029 | 1012183 | 1012183 | 52.1716 | 5.3059 | 149439.696 | 464827.9871 | https://lmsapp.nl/qr/asset/report/ace2706f-489b-4fe9-8fb8-77fd6079bb1e | 20 | Soest | Molenweg |  | 3764TA |  |  |  | Gemeente Soest | 2025-01-16 | In bedrijf |  |  |  |  | Stedin | [10 empty] | 3A | [10 empty] | Openbare verlichting | [5 empty] | 30 - MAST 6,0 M ST - EL TYPE 0 | 1 | 1993-01-22 |  | In bedrijf |  |  |  | MINI Victoria 730 20W | 1 | 2023-05-22 |  | In bedrijf | [13 empty] | LED 3000K | 1 | 2023-05-22 |  | In bedrijf |  |  | LEDDRIVER | 1 | 2023-05-22 |  | In bedrijf | [16 empty] | 30 - MAST 6,0 M ST - EL TYPE 0 |  |  | 173521 | Aan | 479 | 6 | CILINDRISCH | STAAL | 6005 MOSGROEN | 40 | GESCHILDERD | NVT |  | MINI Victoria 730 20W | Met Zhaga connector | Innolumis | 1024151 | Aan | 187 | [5 empty] | NVT | 11 |  |  |  |  | 20 |  | LED 3000K |  |  | 1091131 | Aan | 2491 |  |  |  |  | LEDDRIVER |  |  | 78381 | Aan | 4472 | 20 | 1
SST116030 | 1012184 | 1012184 | 52.1713 | 5.3064 | 149469.176 | 464798.0673 | https://lmsapp.nl/qr/asset/report/b9b4794a-5667-4fe5-9914-786e54592ad0 | 20 | Soest | Molenweg |  | 3764TA |  |  |  | Gemeente Soest | 2025-01-16 | In bedrijf |  |  |  |  | Stedin | [10 empty] | 3A | [10 empty] | Openbare verlichting | [5 empty] | 30 - MAST 6,0 M ST - EL TYPE 0 | 1 | 1993-01-22 |  | In bedrijf |  |  |  | MINI Victoria 730 20W | 1 | 2023-05-22 |  | In bedrijf | [13 empty] | LED 3000K | 1 | 2023-05-22 |  | In bedrijf |  |  | LEDDRIVER | 1 | 2023-05-22 |  | In bedrijf | [16 empty] | 30 - MAST 6,0 M ST - EL TYPE 0 |  |  | 173521 | Aan | 479 | 6 | CILINDRISCH | STAAL | 6005 MOSGROEN | 40 | GESCHILDERD | NVT |  | MINI Victoria 730 20W | Met Zhaga connector | Innolumis | 1024151 | Aan | 187 | [5 empty] | NVT | 11 |  |  |  |  | 20 |  | LED 3000K |  |  | 1091131 | Aan | 2491 |  |  |  |  | LEDDRIVER |  |  | 78381 | Aan | 4472 | 20 | 1
SST116031 | 1012185 | 1012185 | 52.171 | 5.3069 | 149508.556 | 464767.5972 | https://lmsapp.nl/qr/asset/report/74c04d06-169f-4672-ae9b-6e8c6fc3d9a0 | 20 | Soest | Molenweg |  | 3764TA |  |  |  | Gemeente Soest | 2025-01-16 | In bedrijf |  |  |  |  | Stedin | [10 empty] | 3A | [10 empty] | Openbare verlichting | [5 empty] | 30 - MAST 6,0 M ST - EL TYPE 0 | 1 | 1993-01-22 |  | In bedrijf |  |  |  | MINI Victoria 730 20W | 1 | 2023-05-22 |  | In bedrijf | [13 empty] | LED 3000K | 1 | 2023-05-22 |  | In bedrijf |  |  | LEDDRIVER | 1 | 2023-05-22 |  | In bedrijf | [16 empty] | 30 - MAST 6,0 M ST - EL TYPE 0 |  |  | 173521 | Aan | 479 | 6 | CILINDRISCH | STAAL | 6005 MOSGROEN | 40 | GESCHILDERD | NVT |  | MINI Victoria 730 20W | Met Zhaga connector | Innolumis | 1024151 | Aan | 187 | [5 empty] | NVT | 11 |  |  |  |  | 20 |  | LED 3000K |  |  | 1091131 | Aan | 2491 |  |  |  |  | LEDDRIVER |  |  | 78381 | Aan | 4472 | 20 | 1
SST116039 | 1012186 | 1012186 | 52.1697 | 5.2931 | 148561.3179 | 464622.4705 | https://lmsapp.nl/qr/asset/report/c60e18a2-21fc-4011-a288-938bb5811a31 | 16 | Soest | Weegbreestraat |  | 3765XA |  |  |  | Gemeente Soest | 2025-01-16 | In bedrijf |  |  |  |  | Stedin | [21 empty] | Openbare verlichting | [5 empty] | 19 - MAST 4,0 M ST CONISCH | 1 | 1994-02-09 |  | In bedrijf |  |  |  | Philips BDP102 20X 15W WW 2000L | 1 | 2018-09-24 |  | In bedrijf | [13 empty] | LED 15W | 1 | 2018-09-24 |  | In bedrijf |  |  | LEDDRIVER | 1 | 2018-09-24 |  | In bedrijf | [16 empty] | 19 - MAST 4,0 M ST CONISCH |  |  | 173644 | Aan | 711 | 4 | CONISCH | STAAL | 6005 MOSGROEN | 40 | GESCHILDERD | NVT |  | Philips BDP102 20X 15W WW 2000L |  | Philips | 1008851 | Aan | 296 | [5 empty] | 9006 WIT ALUMINIUM | [7 empty] | LED 15W |  |  | 85527 | Aan | 300 | 15 |  | LED | 11 | LEDDRIVER |  |  | 78381 | Aan | 4472 | 20 | 1
SST116040 | 1012187 | 1012187 | 52.1713 | 5.2772 | 147475.416 | 464805.4769 | https://lmsapp.nl/qr/asset/report/f3f5afd6-f3f5-46c1-957f-b4f450c7c7ba | 17 | Soest | Klarinet |  | 3766GH |  |  |  | Gemeente Soest | 2025-01-16 | In bedrijf |  |  |  |  | Stedin | [21 empty] | Openbare verlichting | [5 empty] | 19 - MAST 4,0 M ST CONISCH | 1 | 1993-05-24 |  | In bedrijf |  |  |  | Lightwell Friso Kramer LW-FKD opaal 1800LM 16A 830 | 1 | 2020-03-23 |  | In bedrijf | [13 empty] | LED IN: Lightwell Friso Kramer LW-FKD opaal 1800LM 16A 830 | 1 | 2020-03-23 |  | In bedrijf |  |  | LEDDRIVER | 1 | 2020-03-23 |  | In bedrijf | [16 empty] | 19 - MAST 4,0 M ST CONISCH |  |  | 173644 | Aan | 711 | 4 | CONISCH | STAAL | 6005 MOSGROEN | 40 | GESCHILDERD | NVT |  | Lightwell Friso Kramer LW-FKD opaal 1800LM 16A 830 |  | Lightwell | 1008981 | Aan | 679 | [13 empty] | LED IN: Lightwell Friso Kramer LW-FKD opaal 1800LM 16A 830 |  |  | 1008982 | Aan | 674 | 16 |  | LED |  | LEDDRIVER |  |  | 78381 | Aan | 4472 | 20 | 1
SST116042 | 1012188 | 1012188 | 52.1675 | 5.2856 | 148046.9202 | 464378.5591 | https://lmsapp.nl/qr/asset/report/d9264a63-c769-40c1-b490-63fb2b1ba502 | 13 | Soest | Choristenpad |  | 3766BA |  |  |  | Gemeente Soest | 2025-01-16 | In bedrijf |  |  |  |  | Stedin | [21 empty] | Openbare verlichting | [5 empty] | 19 - MAST 4,0 M ST CONISCH | 1 | 1993-06-10 |  | In bedrijf |  |  |  | Lightwell Friso Kramer LW-FKD opaal RAL7040 | 1 | 2025-03-06 |  | In bedrijf | [13 empty] | LED IN: Lightwell Friso Kramer LW-FKD opaal 1800LM 16A 830 | 1 | 2025-03-06 |  | In bedrijf |  |  | LED-DRIVER dim 3A | 1 | 2025-03-06 |  | In bedrijf | [16 empty] | 19 - MAST 4,0 M ST CONISCH |  |  | 173644 | Aan | 711 | 4 | CONISCH | STAAL | 6005 MOSGROEN | 40 | GESCHILDERD | NVT |  | Lightwell Friso Kramer LW-FKD opaal RAL7040 |  | Lightwell | 1690102 | Aan | 623 | LED |  |  |  |  | RAL 7040 VENSTERGRIJS | 20 |  | 1800 |  |  | 13 | Paaltop | LED IN: Lightwell Friso Kramer LW-FKD opaal 1800LM 16A 830 |  |  | 1008982 | Aan | 674 | 16 |  | LED |  | LED-DRIVER dim 3A |  | Signify | 1927342 | Aan | 837 | 20 | 1 | Xitanium Driver
SST116049 | 1012189 | 1012189 | 52.1725 | 5.2781 | 147537.216 | 464931.9374 | https://lmsapp.nl/qr/asset/report/125ccc7d-73f8-48b0-8cb2-72789a5be618 | 17 | Soest | Citer |  | 3766ZJ |  |  |  | Gemeente Soest | 2025-01-16 | In bedrijf |  |  |  |  | Stedin | [21 empty] | Openbare verlichting | [5 empty] | 13 - MAST 3,5 M ST CON | 1 | 1993-05-14 |  | In bedrijf |  |  |  | Lightwell Friso Kramer LW-FKD opaal 1800LM 16A 830 | 1 | 2020-05-29 |  | In bedrijf | [13 empty] | LED IN: Lightwell Friso Kramer LW-FKD opaal 1800LM 16A 830 | 1 | 2020-05-29 |  | In bedrijf |  |  | LEDDRIVER | 1 | 2020-05-29 |  | In bedrijf | [16 empty] | 13 - MAST 3,5 M ST CON |  |  | 173553 | Aan | 52 | 3.5 | CONISCH | STAAL | 6005 MOSGROEN | 40 | GESCHILDERD | NVT |  | Lightwell Friso Kramer LW-FKD opaal 1800LM 16A 830 |  | Lightwell | 1008981 | Aan | 679 | [13 empty] | LED IN: Lightwell Friso Kramer LW-FKD opaal 1800LM 16A 830 |  |  | 1008982 | Aan | 674 | 16 |  | LED |  | LEDDRIVER |  |  | 78381 | Aan | 4472 | 20 | 1
SST116053 | 1012190 | 1012190 | 52.1832 | 5.3052 | 149394.656 | 466125.8066 | https://lmsapp.nl/qr/asset/report/7a1338f8-123c-4bb5-adf0-55986778ac55 | 16 | Soest | Lange Brinkweg |  | 3764AA |  |  |  | Gemeente Soest | 2025-01-16 | In bedrijf |  |  |  |  | Stedin | [10 empty] | 3A | [10 empty] | Openbare verlichting | [5 empty] | 230 - MAST 6 M ST - EL UITL 5 GR | 1 | 2021-04-11 |  | In bedrijf |  |  |  | MINI Nicole 7320 16W Prog RAL 7035 WW 2015Lumen S | 1 | 2021-04-19 |  | In bedrijf | [13 empty] | LED 3000K | 1 | 2021-04-19 |  | In bedrijf |  |  | LEDDRIVER | 1 | 2021-04-19 |  | In bedrijf | [16 empty] | 230 - MAST 6 M ST - EL UITL 5 GR |  |  | 173525 | Aan | 2220 | 6 | CILINDRISCH | STAAL | 6005 MOSGROEN | 40 | GESCHILDERD | NVT |  | MINI Nicole 7320 16W Prog RAL 7035 WW 2015Lumen S |  | INNOLUMIS B.V. | 1018263 | Aan | 196 | [5 empty] | NVT | [5 empty] | 16 |  | LED 3000K |  |  | 1091131 | Aan | 2491 |  |  |  |  | LEDDRIVER |  |  | 78381 | Aan | 4472 | 20 | 1
SST116061 | 1012191 | 1012191 | 52.1193 | 5.2779 | 147510.606 | 459019.1369 | https://lmsapp.nl/qr/asset/report/08dd36bd-2816-4fb0-9e21-3d251609d27c | 13 | Soesterberg | Rademakerstraat |  | 3769BB |  |  |  | Gemeente Soest | 2025-01-16 | In bedrijf |  |  |  |  | Stedin | [10 empty] | 3A | [10 empty] | Openbare verlichting | [5 empty] | 19 - MAST 4,0 M ST CONISCH | 1 | 1994-02-08 |  | In bedrijf |  |  |  | Lightwell Friso Kramer LW-FKD opaal RAL7040 | 1 | 2023-09-28 |  | In bedrijf | [13 empty] | LED 3000K | 1 | 2023-09-28 |  | In bedrijf |  |  | LEDDRIVER | 1 | 2023-09-28 |  | In bedrijf | [16 empty] | 19 - MAST 4,0 M ST CONISCH |  |  | 173644 | Aan | 711 | 4 | CONISCH | STAAL | 6005 MOSGROEN | 40 | GESCHILDERD | NVT |  | Lightwell Friso Kramer LW-FKD opaal RAL7040 |  | Lightwell | 1690102 | Aan | 623 | LED |  |  |  |  | RAL 7040 VENSTERGRIJS | 20 |  | 1800 |  |  | 13 | Paaltop | LED 3000K |  |  | 1091131 | Aan | 2491 |  |  |  |  | LEDDRIVER |  |  | 78381 | Aan | 4472 | 20 | 1
SST116063 | 1012192 | 1012192 | 52.1683 | 5.2955 | 148725.206 | 464468.8068 | https://lmsapp.nl/qr/asset/report/ebbbf11b-1a97-4c09-b73e-01a5764c2758 | 16 | Soest | Weegbreestraat |  | 3765XA |  |  |  | Gemeente Soest | 2025-01-16 | In bedrijf |  |  |  |  | Stedin | [21 empty] | Openbare verlichting | [5 empty] | 19 - MAST 4,0 M ST CONISCH | 1 | 1994-02-09 |  | In bedrijf |  |  |  | Philips BDP102 20X 15W WW 2000L | 1 | 2018-10-01 |  | In bedrijf | [13 empty] | LED 15W | 1 | 2018-10-01 |  | In bedrijf |  |  | LEDDRIVER | 1 | 2018-10-01 |  | In bedrijf | [16 empty] | 19 - MAST 4,0 M ST CONISCH |  |  | 173644 | Aan | 711 | 4 | CONISCH | STAAL | 6005 MOSGROEN | 40 | GESCHILDERD | NVT |  | Philips BDP102 20X 15W WW 2000L |  | Philips | 1008851 | Aan | 296 | [5 empty] | 9006 WIT ALUMINIUM | [7 empty] | LED 15W |  |  | 85527 | Aan | 300 | 15 |  | LED | 11 | LEDDRIVER |  |  | 78381 | Aan | 4472 | 20 | 1
SST116072 | 1012193 | 1012193 | 52.1661 | 5.2956 | 148734.326 | 464221.9167 | https://lmsapp.nl/qr/asset/report/d96b687d-56eb-4914-a530-ad1ef6ef8e2f | 1 | Soest | Winterkoning |  | 3766WB |  |  |  | Gemeente Soest | 2025-01-16 | In bedrijf |  |  |  |  | Stedin | [10 empty] | 3A | [10 empty] | Openbare verlichting | [5 empty] | 219 - MAST 4,0m ST CONISCH OPZ 60MM PC | 1 | 1993-04-16 |  | In bedrijf |  |  |  | Lightwell Friso Kramer LW-FKD opaal 1800LM 16A 830 | 1 | 2022-06-24 |  | In bedrijf | [20 empty] | LEDDRIVER | 1 | 2022-06-17 |  | In bedrijf | [16 empty] | 219 - MAST 4,0m ST CONISCH OPZ 60MM PC |  |  | 641174 | Aan | 2579 |  |  |  | Thermisch verzinkt | 40 |  |  |  | Lightwell Friso Kramer LW-FKD opaal 1800LM 16A 830 |  | Lightwell | 1008981 | Aan | 679 | [23 empty] | LEDDRIVER |  |  | 78381 | Aan | 4472 | 20 | 1
SST116080 | 1012195 | 1012195 | 52.1184 | 5.2834 | 147892.566 | 458916.537 | https://lmsapp.nl/qr/asset/report/4b942179-73a2-4363-b2be-3635a150134f | 50 | Soesterberg | Fokkerstraat |  | 3769XN |  |  |  | Gemeente Soest | 2025-01-16 | In bedrijf |  |  |  |  | Stedin | [21 empty] | Openbare verlichting | [5 empty] | 84 - MAST 3,5 M ST SELUX SX058-10-9 | 1 | 1994-03-16 |  | In bedrijf |  |  |  | 327212 - ALPHETTA SON 50W NV DONKERGROEN | 1 | 1994-03-16 |  | In bedrijf | [13 empty] | LAMP SON 50W I E27 PH | 1 | 2020-04-29 |  | In bedrijf | [23 empty] | 84 - MAST 3,5 M ST SELUX SX058-10-9 |  |  | 174481 | Aan | 1 | 3.5 | CILINDRISCH | THERMISCH VERZINKT | 6005 MOSGROEN | 40 | POEDERCOAT | NVT |  | 327212 - ALPHETTA SON 50W NV DONKERGROEN |  |  | 175429 | Aan | 1 | [6 empty] | 20 | [6 empty] | LAMP SON 50W I E27 PH |  |  | 1012194 | Aan | 1 | 50 |  | SON
SST116084 | 1012196 | 1012196 | 52.1682 | 5.2759 | 147386.295 | 464454.2044 | https://lmsapp.nl/qr/asset/report/327165fc-e4a2-4471-90e0-659f06b46fdf | 13 | Soest | Lisdodde |  | 3766JA |  |  |  | Gemeente Soest | 2025-01-16 | In bedrijf |  |  |  |  | Stedin | [21 empty] | Openbare verlichting | [5 empty] | 219 - MAST 4,0m ST CONISCH OPZ 60MM PC | 1 | 2008-01-01 |  | In bedrijf |  |  |  | Lightwell Friso Kramer LW-FKD opaal RAL7040 | 1 | 2025-03-04 |  | In bedrijf | [13 empty] | LED IN: Lightwell Friso Kramer LW-FKD opaal 1800LM 16A 830 | 1 | 2025-03-04 |  | In bedrijf | [23 empty] | 219 - MAST 4,0m ST CONISCH OPZ 60MM PC |  |  | 641174 | Aan | 2579 |  |  |  | Thermisch verzinkt | 40 |  |  |  | Lightwell Friso Kramer LW-FKD opaal RAL7040 |  | Lightwell | 1690102 | Aan | 623 | LED |  |  |  |  | RAL 7040 VENSTERGRIJS | 20 |  | 1800 |  |  | 13 | Paaltop | LED IN: Lightwell Friso Kramer LW-FKD opaal 1800LM 16A 830 |  |  | 1008982 | Aan | 674 | 16 |  | LED
SST116088 | 1012197 | 1012197 | 52.1146 | 5.2795 | 147625.586 | 458496.2277 | https://lmsapp.nl/qr/asset/report/f665868a-d218-4799-984e-0867fb44b7b4 | 27 | Soesterberg | Antonie van Leeuwenhoeklaan |  | 3769XA |  |  |  | Gemeente Soest | 2025-01-16 | In bedrijf |  |  |  |  | Stedin | [21 empty] | Openbare verlichting | [5 empty] | 19 - MAST 4,0 M ST CONISCH | 1 | 1994-03-21 |  | In bedrijf |  |  |  | 320112 - CPS 200 PLL 24W HF NV | 1 | 2009-05-01 |  | In bedrijf | [13 empty] | LAMP PLL 24W KL830 | 1 | 2020-04-29 |  | In bedrijf | [23 empty] | 19 - MAST 4,0 M ST CONISCH |  |  | 173644 | Aan | 711 | 4 | CONISCH | STAAL | 6005 MOSGROEN | 40 | GESCHILDERD | NVT |  | 320112 - CPS 200 PLL 24W HF NV |  | Philips | 174650 | Aan | 890 | [5 empty] | NVT | 20 |  |  |  |  | 27 |  | LAMP PLL 24W KL830 |  |  | 1008859 | Aan | 772 | 24
SST116091 | 1012198 | 1012198 | 52.1135 | 5.285 | 147999.006 | 458372.4572 | https://lmsapp.nl/qr/asset/report/4df78c35-a2be-42e3-9a90-a4507c40d609 | 27 | Soesterberg | Simon Stevinlaan |  | 3769VE |  |  |  | Gemeente Soest | 2025-01-16 | In bedrijf |  |  |  |  | Stedin | [21 empty] | Openbare verlichting | [5 empty] | 19 - MAST 4,0 M ST CONISCH | 1 | 1994-03-25 |  | In bedrijf |  |  |  | 320112 - CPS 200 PLL 24W HF NV | 1 | 2009-12-21 |  | In bedrijf | [13 empty] | LAMP PH PLL 24W 830 2G11 4P | 1 | 2020-04-22 |  | In bedrijf | [23 empty] | 19 - MAST 4,0 M ST CONISCH |  |  | 173644 | Aan | 711 | 4 | CONISCH | STAAL | 6005 MOSGROEN | 40 | GESCHILDERD | NVT |  | 320112 - CPS 200 PLL 24W HF NV |  | Philips | 174650 | Aan | 890 | [5 empty] | NVT | 20 |  |  |  |  | 27 |  | LAMP PH PLL 24W 830 2G11 4P |  |  | 36090 | Aan | 358 | 24 |  | PLL | 2
SST116092 | 1012199 | 1012199 | 52.1619 | 5.307 | 149513.856 | 463755.7469 | https://lmsapp.nl/qr/asset/report/1a16c267-2a76-46d6-95a1-4950bf1411c2 | 17 | Soest | Duinweg |  | 3768BM |  |  |  | Gemeente Soest | 2025-01-16 | In bedrijf |  |  |  |  | Stedin | [21 empty] | Openbare verlichting | [5 empty] | 230 - MAST 6 M ST - EL UITL 5 GR | 1 | 2003-01-30 |  | In bedrijf |  |  |  | Lightronics PRUNUS-E3-L2WG4-LC-M-32LED-3000K-2200LM | 1 | 2020-04-02 |  | In bedrijf | [13 empty] | LED IN: Lightronics PRUNUS-E3-L2WG4-LC-M-32LED-3000K-2200LM | 1 | 2020-04-02 |  | In bedrijf |  |  | LEDDRIVER | 1 | 2020-04-02 |  | In bedrijf | [16 empty] | 230 - MAST 6 M ST - EL UITL 5 GR |  |  | 173525 | Aan | 2220 | 6 | CILINDRISCH | STAAL | 6005 MOSGROEN | 40 | GESCHILDERD | NVT |  | Lightronics PRUNUS-E3-L2WG4-LC-M-32LED-3000K-2200LM |  | Lightronics BV | 1008862 | Aan | 428 | [13 empty] | LED IN: Lightronics PRUNUS-E3-L2WG4-LC-M-32LED-3000K-2200LM |  |  | 1008863 | Aan | 383 | 16 |  | LED |  | LEDDRIVER |  |  | 78381 | Aan | 4472 | 20 | 1
SST116099 | 1012200 | 1012200 | 52.1777 | 5.2854 | 148035.396 | 465506.5174 | https://lmsapp.nl/qr/asset/report/4a717f17-bd02-41ed-93e8-1b564ec55b96 | 41 | Soest | Wiardi Beckmanstraat |  | 3762GA |  |  |  | Gemeente Soest | 2025-01-16 | In bedrijf |  |  |  |  | Stedin | [21 empty] | Openbare verlichting | [5 empty] | 230 - MAST 6 M ST - EL UITL 5 GR | 1 | 2009-06-04 |  | In bedrijf |  |  |  | 323212 - 2551 PLL 36W HF NV | 1 | 2009-06-04 |  | In bedrijf | [13 empty] | LAMP PLL 36W KL.830 | 1 | 2014-06-30 |  | In bedrijf | [23 empty] | 230 - MAST 6 M ST - EL UITL 5 GR |  |  | 173525 | Aan | 2220 | 6 | CILINDRISCH | STAAL | 6005 MOSGROEN | 40 | GESCHILDERD | NVT |  | 323212 - 2551 PLL 36W HF NV |  | INDAL | 173537 | Aan | 1087 | [5 empty] | NVT | 20 |  |  |  |  | 41 |  | LAMP PLL 36W KL.830 |  |  | 1008877 | Aan | 906 | 36 | 3000K | PLL
SST116100 | 1012201 | 1012201 | 52.1668 | 5.2981 | 148900.9159 | 464302.0075 | https://lmsapp.nl/qr/asset/report/cbc8d7dc-7929-4728-959d-229d17be4693 | 9 | Soest | Nieuweweg |  | 3765GA |  |  |  | Gemeente Soest | 2025-01-16 | In bedrijf |  |  |  |  | Stedin | [21 empty] | Openbare verlichting | [5 empty] | 19 - MAST 4,0 M ST CONISCH | 1 | 1992-08-10 |  | In bedrijf |  |  |  | 303062 - GFK 5148 TLD 18W NV Safe It Eas | 1 | 1992-08-10 |  | In bedrijf | [13 empty] | 9W 3000K LED tube 60cm T8 Saled | 1 | 2025-08-26 |  | In bedrijf | [23 empty] | 19 - MAST 4,0 M ST CONISCH |  |  | 173644 | Aan | 711 | 4 | CONISCH | STAAL | 6005 MOSGROEN | 40 | GESCHILDERD | NVT |  | 303062 - GFK 5148 TLD 18W NV Safe It Eas |  |  | 641306 | Aan | 29 | [6 empty] | 20 |  | 1350 |  |  |  |  | 9W 3000K LED tube 60cm T8 Saled |  | Saled |  | Aan | 2 | 9 | 3000K | LED | 10
SST116102 | 1012202 | 1012202 | 52.1775 | 5.2974 | 148860.156 | 465489.7765 | https://lmsapp.nl/qr/asset/report/4f87f93a-e721-4821-9e50-c55eec7c4c99 | 20 | Soest | Haagwinde |  | 3764TN |  |  |  | Gemeente Soest | 2025-01-16 | In bedrijf |  |  |  |  | Stedin | [10 empty] | 3A | [10 empty] | Openbare verlichting | [5 empty] | 19 - MAST 4,0 M ST CONISCH | 1 | 1993-03-11 |  | In bedrijf |  |  |  | Phillips Townguide BDP102 PCC DRW GRN30/- NO 1719lm 20w | 1 | 2021-06-04 |  | In bedrijf | [13 empty] | LED 3000K | 1 | 2022-03-24 |  | In bedrijf |  |  | LEDDRIVER | 1 | 2021-06-04 |  | In bedrijf | [16 empty] | 19 - MAST 4,0 M ST CONISCH |  |  | 173644 | Aan | 711 | 4 | CONISCH | STAAL | 6005 MOSGROEN | 40 | GESCHILDERD | NVT |  | Phillips Townguide BDP102 PCC DRW GRN30/- NO 1719lm 20w |  | Philips | 1008934 | Aan | 127 | [5 empty] | 9006 WIT ALUMINIUM | [5 empty] | 20 |  | LED 3000K |  |  | 1091131 | Aan | 2491 |  |  |  |  | LEDDRIVER |  |  | 78381 | Aan | 4472 | 20 | 1
SST116103 | 1012203 | 1012203 | 52.1702 | 5.2927 | 148534.511 | 464674.8813 | https://lmsapp.nl/qr/asset/report/abe7b468-0f33-4eab-8e46-242c1c444146 | 16 | Soest | Weegbreestraat |  | 3765XA |  |  |  | Gemeente Soest | 2025-01-16 | In bedrijf |  |  |  |  | Stedin | [21 empty] | Openbare verlichting | [5 empty] | 19 - MAST 4,0 M ST CONISCH | 1 | 1993-05-18 |  | In bedrijf |  |  |  | Philips BDP102 20X 15W WW 2000L | 1 | 2018-09-24 |  | In bedrijf | [13 empty] | LED 15W | 1 | 2018-09-24 |  | In bedrijf |  |  | LEDDRIVER | 1 | 2018-09-24 |  | In bedrijf | [16 empty] | 19 - MAST 4,0 M ST CONISCH |  |  | 173644 | Aan | 711 | 4 | CONISCH | STAAL | 6005 MOSGROEN | 40 | GESCHILDERD | NVT |  | Philips BDP102 20X 15W WW 2000L |  | Philips | 1008851 | Aan | 296 | [5 empty] | 9006 WIT ALUMINIUM | [7 empty] | LED 15W |  |  | 85527 | Aan | 300 | 15 |  | LED | 11 | LEDDRIVER |  |  | 78381 | Aan | 4472 | 20 | 1
SST116107 | 1012204 | 1012204 | 52.1721 | 5.2789 | 147591.988 | 464886.5945 | https://lmsapp.nl/qr/asset/report/64a87281-f365-45ba-ba45-72d2bae9c0fc | 17 | Soest | Citer |  | 3766ZJ |  |  |  | Gemeente Soest | 2025-01-16 | In bedrijf |  |  |  |  | Stedin | [21 empty] | Openbare verlichting | [5 empty] | 19 - MAST 4,0 M ST CONISCH | 1 | 1993-05-24 |  | In bedrijf |  |  |  | Lightwell Friso Kramer LW-FKD opaal 1800LM 16A 830 | 1 | 2020-05-29 |  | In bedrijf | [13 empty] | LED IN: Lightwell Friso Kramer LW-FKD opaal 1800LM 16A 830 | 1 | 2020-05-29 |  | In bedrijf |  |  | LEDDRIVER | 1 | 2020-05-29 |  | In bedrijf | [16 empty] | 19 - MAST 4,0 M ST CONISCH |  |  | 173644 | Aan | 711 | 4 | CONISCH | STAAL | 6005 MOSGROEN | 40 | GESCHILDERD | NVT |  | Lightwell Friso Kramer LW-FKD opaal 1800LM 16A 830 |  | Lightwell | 1008981 | Aan | 679 | [13 empty] | LED IN: Lightwell Friso Kramer LW-FKD opaal 1800LM 16A 830 |  |  | 1008982 | Aan | 674 | 16 |  | LED |  | LEDDRIVER |  |  | 78381 | Aan | 4472 | 20 | 1
SST116111 | 1012205 | 1012205 | 52.1766 | 5.2915 | 148451.306 | 465388.6172 | https://lmsapp.nl/qr/asset/report/579b5650-57c1-495e-a949-086cc0a0e5d9 | 20 | Soest | Heetakker |  | 3762AZ |  |  |  | Gemeente Soest | 2025-01-16 | In bedrijf |  |  |  |  | Stedin | [10 empty] | 3A | [10 empty] | Openbare verlichting | [5 empty] | 19 - MAST 4,0 M ST CONISCH | 1 | 1993-03-26 |  | In bedrijf |  |  |  | Phillips Townguide BDP102 PCC DRW GRN30/- NO 1719lm 20w | 1 | 2021-05-27 |  | In bedrijf | [13 empty] | LED 3000K | 1 | 2022-04-14 |  | In bedrijf |  |  | LEDDRIVER | 1 | 2021-05-27 |  | In bedrijf | [16 empty] | 19 - MAST 4,0 M ST CONISCH |  |  | 173644 | Aan | 711 | 4 | CONISCH | STAAL | 6005 MOSGROEN | 40 | GESCHILDERD | NVT |  | Phillips Townguide BDP102 PCC DRW GRN30/- NO 1719lm 20w |  | Philips | 1008934 | Aan | 127 | [5 empty] | 9006 WIT ALUMINIUM | [5 empty] | 20 |  | LED 3000K |  |  | 1091131 | Aan | 2491 |  |  |  |  | LEDDRIVER |  |  | 78381 | Aan | 4472 | 20 | 1
SST116117 | 1012206 | 1012206 | 52.1767 | 5.3081 | 149592.6418 | 465400.2974 | https://lmsapp.nl/qr/asset/report/25319821-838b-4f04-8f67-9447289dea29 | 1 | Soest | Middelwijkstraat |  | 3764CD |  |  |  | Gemeente Soest | 2025-01-16 | In bedrijf |  |  |  |  | Stedin | [10 empty] | 3A | [10 empty] | Openbare verlichting | [5 empty] | 826 - MAST 5,7 M ST TYPE II | 1 | 1994-11-09 |  | In bedrijf |  |  |  | Osram Streetlight 20 midi LED, ST1.3a 9000lm | 1 | 2021-07-02 |  | In bedrijf | [13 empty] | LED 3000K | 1 | 2021-07-02 |  | In bedrijf |  |  | LEDDRIVER | 1 | 2021-07-02 |  | In bedrijf | [16 empty] | 826 - MAST 5,7 M ST TYPE II |  |  | 174242 | Aan | 24 | 6 | CILINDRISCH | STAAL | 6005 MOSGROEN | 40 | GESCHILDERD | NVT |  | Osram Streetlight 20 midi LED, ST1.3a 9000lm |  | Osram | 1008896 | Aan | 173 | [5 empty] | DB 702 MIDDENGRIJS METALIC | [7 empty] | LED 3000K |  |  | 1091131 | Aan | 2491 |  |  |  |  | LEDDRIVER |  |  | 78381 | Aan | 4472 | 20 | 1
SST116122 | 1012207 | 1012207 | 52.1654 | 5.3038 | 149290.986 | 464146.3367 | https://lmsapp.nl/qr/asset/report/87f5a112-5a7d-40be-a39a-772709a8966c | 12.4 | Soest | Eikenlaan |  | 3768ES |  |  |  | Gemeente Soest | 2025-01-16 | In bedrijf |  |  |  |  | Stedin | [10 empty] | 3A | [10 empty] | Openbare verlichting | [5 empty] | 5 - MAST 4,5 M ST VERL | 1 | 1995-10-12 |  | In bedrijf |  |  |  | Lightronics PRUNUS-A3-L2WG4-C7-3000K-1800LM | 1 | 2023-06-22 |  | In bedrijf | [13 empty] | LED IN: Lightronics PRUNUS-A3-L2WG4-C7-3000K-1800LM | 1 | 2023-06-22 |  | In bedrijf |  |  | LEDDRIVER | 1 | 2023-06-22 |  | In bedrijf | [16 empty] | 5 - MAST 4,5 M ST VERL |  |  | 641385 | Aan | 141 |  |  |  | Thermisch verzinkt | 40 |  |  |  | Lightronics PRUNUS-A3-L2WG4-C7-3000K-1800LM |  | Lightronics BV | 1008866 | Aan | 192 | LED |  |  |  |  | 7016 ANTRACIETGRIJS POEDERCOAT | 20 | 16 | 1800 |  |  | 12.4 | Paaltop | LED IN: Lightronics PRUNUS-A3-L2WG4-C7-3000K-1800LM |  |  | 1008867 | Aan | 87 | 16 |  | LED |  | LEDDRIVER |  |  | 78381 | Aan | 4472 | 20 | 1
SST116124 | 1012208 | 1012208 | 52.1195 | 5.2882 | 148220.6043 | 459038.9391 | https://lmsapp.nl/qr/asset/report/d46bba9c-d40c-4c0c-b5d7-9504f4d83b00 | 13 | Soesterberg | Bloemheuvel |  | 3769JT |  |  |  | Gemeente Soest | 2025-01-16 | In bedrijf |  |  |  |  | Stedin | [10 empty] | 3A | [10 empty] | Openbare verlichting | [5 empty] | 4 meter paaltopper RAL-6005 | 1 | 2025-04-17 |  | In bedrijf |  |  |  | Lightwell Friso Kramer LW-FKD opaal RAL7040 | 1 | 2025-04-17 |  | In bedrijf | [13 empty] | LED IN: Lightwell Friso Kramer LW-FKD opaal 1800LM 16A 830 | 1 | 2025-04-17 |  | In bedrijf |  |  | LED-DRIVER dim 3A | 1 | 2025-04-17 |  | In bedrijf | [16 empty] | 4 meter paaltopper RAL-6005 |  |  | 1017572 | Aan | 12 | 4 | [7 empty] | Lightwell Friso Kramer LW-FKD opaal RAL7040 |  | Lightwell | 1690102 | Aan | 623 | LED |  |  |  |  | RAL 7040 VENSTERGRIJS | 20 |  | 1800 |  |  | 13 | Paaltop | LED IN: Lightwell Friso Kramer LW-FKD opaal 1800LM 16A 830 |  |  | 1008982 | Aan | 674 | 16 |  | LED |  | LED-DRIVER dim 3A |  | Signify | 1927342 | Aan | 837 | 20 | 1 | Xitanium Driver
SST116142 | 1012209 | 1012209 | 52.1694 | 5.2866 | 148119.126 | 464589.2487 | https://lmsapp.nl/qr/asset/report/014590df-87b9-42da-805c-b8d3f3997920 | 16 | Soest | Veenbesstraat |  | 3765BA |  |  |  | Gemeente Soest | 2025-01-16 | In bedrijf |  |  |  |  | Stedin | [21 empty] | Openbare verlichting | [5 empty] | 219 - MAST 4,0m ST CONISCH OPZ 60MM PC | 1 | 1996-11-12 |  | In bedrijf |  |  |  | Philips BDP102 20X 15W WW 2000L | 1 | 2018-10-01 |  | In bedrijf | [13 empty] | LED 15W | 1 | 2018-10-01 |  | In bedrijf |  |  | LEDDRIVER | 1 | 2018-10-01 |  | In bedrijf | [16 empty] | 219 - MAST 4,0m ST CONISCH OPZ 60MM PC |  |  | 641174 | Aan | 2579 |  |  |  | Thermisch verzinkt | 40 |  |  |  | Philips BDP102 20X 15W WW 2000L |  | Philips | 1008851 | Aan | 296 | [5 empty] | 9006 WIT ALUMINIUM | [7 empty] | LED 15W |  |  | 85527 | Aan | 300 | 15 |  | LED | 11 | LEDDRIVER |  |  | 78381 | Aan | 4472 | 20 | 1
SST116143 | 1012210 | 1012210 | 52.1696 | 5.2872 | 148159.706 | 464609.2074 | https://lmsapp.nl/qr/asset/report/89361173-5b4d-4415-b307-307fe584b51a | 16 | Soest | Veenbesstraat |  | 3765BA |  |  |  | Gemeente Soest | 2025-01-16 | In bedrijf |  |  |  |  | Stedin | [21 empty] | Openbare verlichting | [5 empty] | 219 - MAST 4,0m ST CONISCH OPZ 60MM PC | 1 | 1996-11-13 |  | In bedrijf |  |  |  | Philips BDP102 20X 15W WW 2000L | 1 | 2018-10-01 |  | In bedrijf | [13 empty] | LED 15W | 1 | 2018-10-01 |  | In bedrijf |  |  | LEDDRIVER | 1 | 2018-10-01 |  | In bedrijf | [16 empty] | 219 - MAST 4,0m ST CONISCH OPZ 60MM PC |  |  | 641174 | Aan | 2579 |  |  |  | Thermisch verzinkt | 40 |  |  |  | Philips BDP102 20X 15W WW 2000L |  | Philips | 1008851 | Aan | 296 | [5 empty] | 9006 WIT ALUMINIUM | [7 empty] | LED 15W |  |  | 85527 | Aan | 300 | 15 |  | LED | 11 | LEDDRIVER |  |  | 78381 | Aan | 4472 | 20 | 1
SST116144 | 1012211 | 1012211 | 52.1777 | 5.2817 | 147780.897 | 465508.6742 | https://lmsapp.nl/qr/asset/report/2b06aa00-1aa9-43d4-a477-0b091657db74 | 16.65 | Soest | Nijverheidsweg |  | 3762EP |  |  |  | Gemeente Soest | 2025-01-16 | In bedrijf |  |  |  |  | Stedin | [10 empty] | 3A | [10 empty] | Openbare verlichting | [5 empty] | 230 - MAST 6 M ST - EL UITL 5 GR | 1 | 1997-02-05 |  | In bedrijf |  |  |  | Lightronics PRUNUS-E3-L2WG4-LC-M-32LED-3000K-2500LM | 1 | 2023-06-26 |  | In bedrijf | [13 empty] | LED 3000K | 1 | 2023-06-26 |  | In bedrijf |  |  | LEDDRIVER | 1 | 2023-06-26 |  | In bedrijf | [16 empty] | 230 - MAST 6 M ST - EL UITL 5 GR |  |  | 173525 | Aan | 2220 | 6 | CILINDRISCH | STAAL | 6005 MOSGROEN | 40 | GESCHILDERD | NVT |  | Lightronics PRUNUS-E3-L2WG4-LC-M-32LED-3000K-2500LM |  | Lighttronics | 1399909 | Aan | 530 | LED |  |  |  |  | 7016 ANTRACIETGRIJS POEDERCOAT | 20 | 32 | 2500 |  |  | 16.65 | Koffer | LED 3000K |  |  | 1091131 | Aan | 2491 |  |  |  |  | LEDDRIVER |  |  | 78381 | Aan | 4472 | 20 | 1
SST116149 | 1012212 | 1012212 | 52.1781 | 5.2944 | 148650.386 | 465552.097 | https://lmsapp.nl/qr/asset/report/a5414bcf-02ce-4cc8-96f4-de7895ca245f | 20 | Soest | Klinkveld |  | 3762AX |  |  |  | Gemeente Soest | 2025-01-16 | In bedrijf |  |  |  |  | Stedin | [10 empty] | 3A | [10 empty] | Openbare verlichting | [5 empty] | 19 - MAST 4,0 M ST CONISCH | 1 | 1993-10-19 |  | In bedrijf |  |  |  | Phillips Townguide BDP102 PCC DRW GRN30/- NO 1719lm 20w | 1 | 2021-06-10 |  | In bedrijf | [13 empty] | LED 3000K | 1 | 2022-04-14 |  | In bedrijf |  |  | LEDDRIVER | 1 | 2021-06-10 |  | In bedrijf | [16 empty] | 19 - MAST 4,0 M ST CONISCH |  |  | 173644 | Aan | 711 | 4 | CONISCH | STAAL | 6005 MOSGROEN | 40 | GESCHILDERD | NVT |  | Phillips Townguide BDP102 PCC DRW GRN30/- NO 1719lm 20w |  | Philips | 1008934 | Aan | 127 | [5 empty] | 9006 WIT ALUMINIUM | [5 empty] | 20 |  | LED 3000K |  |  | 1091131 | Aan | 2491 |  |  |  |  | LEDDRIVER |  |  | 78381 | Aan | 4472 | 20 | 1
SST116198 | 1012213 | 1012213 | 52.1802 | 5.2677 | 146825.986 | 465786.8575 | https://lmsapp.nl/qr/asset/report/412587d9-f19f-4ef8-971d-69abc20bac3b | 1 | Soest | Nieuwegracht |  | 3763LB |  |  |  | Gemeente Soest | 2025-01-16 | In bedrijf |  |  |  |  | Stedin | [10 empty] | 3A | [10 empty] | Openbare verlichting | [5 empty] | 20 - MAST 4,0 M ST CON | 1 | 1998-11-10 |  | In bedrijf |  |  |  | Lightwell Friso Kramer LW-FKD opaal 1800LM 16A 830 | 1 | 2021-05-25 |  | In bedrijf | [13 empty] | LED 3000K | 1 | 2021-05-25 |  | In bedrijf |  |  | LEDDRIVER | 1 | 2021-05-25 |  | In bedrijf | [16 empty] | 20 - MAST 4,0 M ST CON |  |  | 174277 | Aan | 27 | 4 | CONISCH | STAAL | 6005 MOSGROEN | 40 | GESCHILDERD | NVT |  | Lightwell Friso Kramer LW-FKD opaal 1800LM 16A 830 |  | Lightwell | 1008981 | Aan | 679 | [13 empty] | LED 3000K |  |  | 1091131 | Aan | 2491 |  |  |  |  | LEDDRIVER |  |  | 78381 | Aan | 4472 | 20 | 1
SST116199 | 1012214 | 1012214 | 52.18 | 5.2674 | 146803.036 | 465769.8468 | https://lmsapp.nl/qr/asset/report/a4b7a0e7-9b37-451e-af4a-0e6e6955d947 | 1 | Soest | Nieuwegracht |  | 3763LB |  |  |  | Gemeente Soest | 2025-01-16 | In bedrijf |  |  |  |  | Stedin | [10 empty] | 3A | [10 empty] | Openbare verlichting | [5 empty] | 20 - MAST 4,0 M ST CON | 1 | 1998-11-10 |  | In bedrijf |  |  |  | Lightwell Friso Kramer LW-FKD opaal 1800LM 16A 830 | 1 | 2021-05-25 |  | In bedrijf | [13 empty] | LED 3000K | 1 | 2021-05-25 |  | In bedrijf |  |  | LEDDRIVER | 1 | 2021-05-25 |  | In bedrijf | [16 empty] | 20 - MAST 4,0 M ST CON |  |  | 174277 | Aan | 27 | 4 | CONISCH | STAAL | 6005 MOSGROEN | 40 | GESCHILDERD | NVT |  | Lightwell Friso Kramer LW-FKD opaal 1800LM 16A 830 |  | Lightwell | 1008981 | Aan | 679 | [13 empty] | LED 3000K |  |  | 1091131 | Aan | 2491 |  |  |  |  | LEDDRIVER |  |  | 78381 | Aan | 4472 | 20 | 1
SST116280 | 1012215 | 1012215 | 52.1674 | 5.2857 | 148052.7853 | 464365.1996 | https://lmsapp.nl/qr/asset/report/a8c3ee0c-313c-467b-bb58-522d6e7e36ee | 13 | Soest | Choristenpad |  | 3766BA |  |  |  | Gemeente Soest | 2025-01-16 | In bedrijf |  |  |  |  | Stedin | [21 empty] | Openbare verlichting | [5 empty] | 19 - MAST 4,0 M ST CONISCH | 1 | 1993-07-01 |  | In bedrijf |  |  |  | Lightwell Friso Kramer LW-FKD opaal RAL7040 | 1 | 2025-03-06 |  | In bedrijf | [13 empty] | LED IN: Lightwell Friso Kramer LW-FKD opaal 1800LM 16A 830 | 1 | 2025-03-06 |  | In bedrijf |  |  | LED-DRIVER dim 3A | 1 | 2025-02-04 |  | In bedrijf | [16 empty] | 19 - MAST 4,0 M ST CONISCH |  |  | 173644 | Aan | 711 | 4 | CONISCH | STAAL | 6005 MOSGROEN | 40 | GESCHILDERD | NVT |  | Lightwell Friso Kramer LW-FKD opaal RAL7040 |  | Lightwell | 1690102 | Aan | 623 | LED |  |  |  |  | RAL 7040 VENSTERGRIJS | 20 |  | 1800 |  |  | 13 | Paaltop | LED IN: Lightwell Friso Kramer LW-FKD opaal 1800LM 16A 830 |  |  | 1008982 | Aan | 674 | 16 |  | LED |  | LED-DRIVER dim 3A |  | Signify | 1927342 | Aan | 837 | 20 | 1 | Xitanium Driver
SST116336 | 1012216 | 1012216 | 52.1777 | 5.2983 | 148921.196 | 465514.1366 | https://lmsapp.nl/qr/asset/report/7bb69f71-4476-4f89-83bc-0ac7d6849a17 | 20 | Soest | Haagwinde |  | 3764TN |  |  |  | Gemeente Soest | 2025-01-16 | In bedrijf |  |  |  |  | Stedin | [10 empty] | 3A | [10 empty] | Openbare verlichting | [5 empty] | 19 - MAST 4,0 M ST CONISCH | 1 | 1992-10-27 |  | In bedrijf |  |  |  | Phillips Townguide BDP102 PCC DRW GRN30/- NO 1719lm 20w | 1 | 2021-06-04 |  | In bedrijf | [13 empty] | LED 3000K | 1 | 2022-03-24 |  | In bedrijf |  |  | LEDDRIVER | 1 | 2021-06-04 |  | In bedrijf | [16 empty] | 19 - MAST 4,0 M ST CONISCH |  |  | 173644 | Aan | 711 | 4 | CONISCH | STAAL | 6005 MOSGROEN | 40 | GESCHILDERD | NVT |  | Phillips Townguide BDP102 PCC DRW GRN30/- NO 1719lm 20w |  | Philips | 1008934 | Aan | 127 | [5 empty] | 9006 WIT ALUMINIUM | [5 empty] | 20 |  | LED 3000K |  |  | 1091131 | Aan | 2491 |  |  |  |  | LEDDRIVER |  |  | 78381 | Aan | 4472 | 20 | 1
SST116337 | 1012217 | 1012217 | 52.1776 | 5.2982 | 148912.236 | 465496.4971 | https://lmsapp.nl/qr/asset/report/71895ecc-10c7-4239-a2bd-ace8839c48a7 | 20 | Soest | Haagwinde |  | 3764TN |  |  |  | Gemeente Soest | 2025-01-16 | In bedrijf |  |  |  |  | Stedin | [10 empty] | 3A | [10 empty] | Openbare verlichting | [5 empty] | 19 - MAST 4,0 M ST CONISCH | 1 | 1992-10-27 |  | In bedrijf |  |  |  | Phillips Townguide BDP102 PCC DRW GRN30/- NO 1719lm 20w | 1 | 2021-06-04 |  | In bedrijf | [13 empty] | LED 3000K | 1 | 2022-03-24 |  | In bedrijf |  |  | LEDDRIVER | 1 | 2021-06-04 |  | In bedrijf | [16 empty] | 19 - MAST 4,0 M ST CONISCH |  |  | 173644 | Aan | 711 | 4 | CONISCH | STAAL | 6005 MOSGROEN | 40 | GESCHILDERD | NVT |  | Phillips Townguide BDP102 PCC DRW GRN30/- NO 1719lm 20w |  | Philips | 1008934 | Aan | 127 | [5 empty] | 9006 WIT ALUMINIUM | [5 empty] | 20 |  | LED 3000K |  |  | 1091131 | Aan | 2491 |  |  |  |  | LEDDRIVER |  |  | 78381 | Aan | 4472 | 20 | 1
SST116338 | 1012218 | 1012218 | 52.1775 | 5.2979 | 148890.396 | 465489.4967 | https://lmsapp.nl/qr/asset/report/84571bee-3c7c-42ce-b496-25b3413a75c3 | 20 | Soest | Haagwinde |  | 3764TN |  |  |  | Gemeente Soest | 2025-01-16 | In bedrijf |  |  |  |  | Stedin | [10 empty] | 3A | [10 empty] | Openbare verlichting | [5 empty] | 19 - MAST 4,0 M ST CONISCH | 1 | 1992-11-04 |  | In bedrijf |  |  |  | Phillips Townguide BDP102 PCC DRW GRN30/- NO 1719lm 20w | 1 | 2021-06-04 |  | In bedrijf | [13 empty] | LED 3000K | 1 | 2022-03-24 |  | In bedrijf |  |  | LEDDRIVER | 1 | 2021-06-04 |  | In bedrijf | [16 empty] | 19 - MAST 4,0 M ST CONISCH |  |  | 173644 | Aan | 711 | 4 | CONISCH | STAAL | 6005 MOSGROEN | 40 | GESCHILDERD | NVT |  | Phillips Townguide BDP102 PCC DRW GRN30/- NO 1719lm 20w |  | Philips | 1008934 | Aan | 127 | [5 empty] | 9006 WIT ALUMINIUM | [5 empty] | 20 |  | LED 3000K |  |  | 1091131 | Aan | 2491 |  |  |  |  | LEDDRIVER |  |  | 78381 | Aan | 4472 | 20 | 1
SST116339 | 1012219 | 1012219 | 52.1774 | 5.2981 | 148906.076 | 465474.3771 | https://lmsapp.nl/qr/asset/report/be272953-8449-4770-8b81-564777e32a93 | 20 | Soest | Haagwinde |  | 3764TN |  |  |  | Gemeente Soest | 2025-01-16 | In bedrijf |  |  |  |  | Stedin | [10 empty] | 3A | [10 empty] | Openbare verlichting | [5 empty] | 19 - MAST 4,0 M ST CONISCH | 1 | 1992-11-04 |  | In bedrijf |  |  |  | Phillips Townguide BDP102 PCC DRW GRN30/- NO 1719lm 20w | 1 | 2021-06-04 |  | In bedrijf | [13 empty] | LED 3000K | 1 | 2022-03-24 |  | In bedrijf |  |  | LEDDRIVER | 1 | 2021-06-04 |  | In bedrijf | [16 empty] | 19 - MAST 4,0 M ST CONISCH |  |  | 173644 | Aan | 711 | 4 | CONISCH | STAAL | 6005 MOSGROEN | 40 | GESCHILDERD | NVT |  | Phillips Townguide BDP102 PCC DRW GRN30/- NO 1719lm 20w |  | Philips | 1008934 | Aan | 127 | [5 empty] | 9006 WIT ALUMINIUM | [5 empty] | 20 |  | LED 3000K |  |  | 1091131 | Aan | 2491 |  |  |  |  | LEDDRIVER |  |  | 78381 | Aan | 4472 | 20 | 1
SST116341 | 1012220 | 1012220 | 52.177 | 5.2985 | 148930.996 | 465437.4169 | https://lmsapp.nl/qr/asset/report/03dd778e-cf97-4161-9d87-89a7137bbf46 | 20 | Soest | Haagwinde |  | 3764TN |  |  |  | Gemeente Soest | 2025-01-16 | In bedrijf |  |  |  |  | Stedin | [10 empty] | 3A | [10 empty] | Openbare verlichting | [5 empty] | 19 - MAST 4,0 M ST CONISCH | 1 | 1992-10-28 |  | In bedrijf |  |  |  | Phillips Townguide BDP102 PCC DRW GRN30/- NO 1719lm 20w | 1 | 2021-06-04 |  | In bedrijf | [13 empty] | LED 3000K | 1 | 2022-03-24 |  | In bedrijf |  |  | LEDDRIVER | 1 | 2021-06-04 |  | In bedrijf | [16 empty] | 19 - MAST 4,0 M ST CONISCH |  |  | 173644 | Aan | 711 | 4 | CONISCH | STAAL | 6005 MOSGROEN | 40 | GESCHILDERD | NVT |  | Phillips Townguide BDP102 PCC DRW GRN30/- NO 1719lm 20w |  | Philips | 1008934 | Aan | 127 | [5 empty] | 9006 WIT ALUMINIUM | [5 empty] | 20 |  | LED 3000K |  |  | 1091131 | Aan | 2491 |  |  |  |  | LEDDRIVER |  |  | 78381 | Aan | 4472 | 20 | 1
SST116342 | 1012221 | 1012221 | 52.1769 | 5.2986 | 148936.876 | 465419.2175 | https://lmsapp.nl/qr/asset/report/3c314c1c-394b-42a9-853a-2813433adbf8 | 20 | Soest | Haagwinde |  | 3764TN |  |  |  | Gemeente Soest | 2025-01-16 | In bedrijf |  |  |  |  | Stedin | [10 empty] | 3A | [10 empty] | Openbare verlichting | [5 empty] | 19 - MAST 4,0 M ST CONISCH | 1 | 1992-10-28 |  | In bedrijf |  |  |  | Phillips Townguide BDP102 PCC DRW GRN30/- NO 1719lm 20w | 1 | 2021-06-04 |  | In bedrijf | [13 empty] | LED 3000K | 1 | 2022-03-24 |  | In bedrijf |  |  | LEDDRIVER | 1 | 2021-06-04 |  | In bedrijf | [16 empty] | 19 - MAST 4,0 M ST CONISCH |  |  | 173644 | Aan | 711 | 4 | CONISCH | STAAL | 6005 MOSGROEN | 40 | GESCHILDERD | NVT |  | Phillips Townguide BDP102 PCC DRW GRN30/- NO 1719lm 20w |  | Philips | 1008934 | Aan | 127 | [5 empty] | 9006 WIT ALUMINIUM | [5 empty] | 20 |  | LED 3000K |  |  | 1091131 | Aan | 2491 |  |  |  |  | LEDDRIVER |  |  | 78381 | Aan | 4472 | 20 | 1
SST116343 | 1012222 | 1012222 | 52.1767 | 5.2983 | 148918.116 | 465404.0967 | https://lmsapp.nl/qr/asset/report/9bcef44f-3dc4-4e01-88f8-bb73e223e865 | 20 | Soest | Haagwinde |  | 3764TN |  |  |  | Gemeente Soest | 2025-01-16 | In bedrijf |  |  |  |  | Stedin | [10 empty] | 3A | [10 empty] | Openbare verlichting | [5 empty] | 19 - MAST 4,0 M ST CONISCH | 1 | 1993-03-18 |  | In bedrijf |  |  |  | Phillips Townguide BDP102 PCC DRW GRN30/- NO 1719lm 20w | 1 | 2021-06-04 |  | In bedrijf | [13 empty] | LED 3000K | 1 | 2022-03-24 |  | In bedrijf |  |  | LEDDRIVER | 1 | 2021-06-04 |  | In bedrijf | [16 empty] | 19 - MAST 4,0 M ST CONISCH |  |  | 173644 | Aan | 711 | 4 | CONISCH | STAAL | 6005 MOSGROEN | 40 | GESCHILDERD | NVT |  | Phillips Townguide BDP102 PCC DRW GRN30/- NO 1719lm 20w |  | Philips | 1008934 | Aan | 127 | [5 empty] | 9006 WIT ALUMINIUM | [5 empty] | 20 |  | LED 3000K |  |  | 1091131 | Aan | 2491 |  |  |  |  | LEDDRIVER |  |  | 78381 | Aan | 4472 | 20 | 1
SST116344 | 1012223 | 1012223 | 52.1767 | 5.2981 | 148902.156 | 465401.0165 | https://lmsapp.nl/qr/asset/report/261da644-08c9-4427-acb2-cad3db59eda1 | 20 | Soest | Haagwinde |  | 3764TN |  |  |  | Gemeente Soest | 2025-01-16 | In bedrijf |  |  |  |  | Stedin | [10 empty] | 3A | [10 empty] | Openbare verlichting | [5 empty] | 19 - MAST 4,0 M ST CONISCH | 1 | 1993-03-18 |  | In bedrijf |  |  |  | Phillips Townguide BDP102 PCC DRW GRN30/- NO 1719lm 20w | 1 | 2021-06-04 |  | In bedrijf | [13 empty] | LED 3000K | 1 | 2022-03-24 |  | In bedrijf |  |  | LEDDRIVER | 1 | 2021-06-04 |  | In bedrijf | [16 empty] | 19 - MAST 4,0 M ST CONISCH |  |  | 173644 | Aan | 711 | 4 | CONISCH | STAAL | 6005 MOSGROEN | 40 | GESCHILDERD | NVT |  | Phillips Townguide BDP102 PCC DRW GRN30/- NO 1719lm 20w |  | Philips | 1008934 | Aan | 127 | [5 empty] | 9006 WIT ALUMINIUM | [5 empty] | 20 |  | LED 3000K |  |  | 1091131 | Aan | 2491 |  |  |  |  | LEDDRIVER |  |  | 78381 | Aan | 4472 | 20 | 1
SST116345 | 1012224 | 1012224 | 52.1767 | 5.2978 | 148882.556 | 465403.5373 | https://lmsapp.nl/qr/asset/report/3417891b-c945-4ee7-8cc4-917863cf200f | 20 | Soest | Haagwinde |  | 3764TN |  |  |  | Gemeente Soest | 2025-01-16 | In bedrijf |  |  |  |  | Stedin | [10 empty] | 3A | [10 empty] | Openbare verlichting | [5 empty] | 19 - MAST 4,0 M ST CONISCH | 1 | 1993-03-17 |  | In bedrijf |  |  |  | Phillips Townguide BDP102 PCC DRW GRN30/- NO 1719lm 20w | 1 | 2021-06-04 |  | In bedrijf | [13 empty] | LED 3000K | 1 | 2022-03-24 |  | In bedrijf |  |  | LEDDRIVER | 1 | 2021-06-04 |  | In bedrijf | [16 empty] | 19 - MAST 4,0 M ST CONISCH |  |  | 173644 | Aan | 711 | 4 | CONISCH | STAAL | 6005 MOSGROEN | 40 | GESCHILDERD | NVT |  | Phillips Townguide BDP102 PCC DRW GRN30/- NO 1719lm 20w |  | Philips | 1008934 | Aan | 127 | [5 empty] | 9006 WIT ALUMINIUM | [5 empty] | 20 |  | LED 3000K |  |  | 1091131 | Aan | 2491 |  |  |  |  | LEDDRIVER |  |  | 78381 | Aan | 4472 | 20 | 1
SST116346 | 1012225 | 1012225 | 52.1769 | 5.2975 | 148866.876 | 465417.2573 | https://lmsapp.nl/qr/asset/report/0e3004aa-dcb2-4872-8f90-8640e5e0992b | 20 | Soest | Haagwinde |  | 3764TN |  |  |  | Gemeente Soest | 2025-01-16 | In bedrijf |  |  |  |  | Stedin | [10 empty] | 3A | [10 empty] | Openbare verlichting | [5 empty] | PM ST 4,0 CO T60 D130 ET Z P6005 | 1 | 2020-01-13 |  | In bedrijf |  |  |  | Phillips Townguide BDP102 PCC DRW GRN30/- NO 1719lm 20w | 1 | 2021-06-04 |  | In bedrijf | [13 empty] | LED 3000K | 1 | 2022-03-24 |  | In bedrijf |  |  | LEDDRIVER | 1 | 2021-06-04 |  | In bedrijf | [16 empty] | PM ST 4,0 CO T60 D130 ET Z P6005 |  |  | 1009025 | Aan | 163 |  |  |  | 6005 MOSGROEN |  |  |  |  | Phillips Townguide BDP102 PCC DRW GRN30/- NO 1719lm 20w |  | Philips | 1008934 | Aan | 127 | [5 empty] | 9006 WIT ALUMINIUM | [5 empty] | 20 |  | LED 3000K |  |  | 1091131 | Aan | 2491 |  |  |  |  | LEDDRIVER |  |  | 78381 | Aan | 4472 | 20 | 1
SST116347 | 1012226 | 1012226 | 52.1771 | 5.2974 | 148856.516 | 465438.2572 | https://lmsapp.nl/qr/asset/report/4a613628-87af-4166-98ac-b518d1bd1960 | 20 | Soest | Haagwinde |  | 3764TN |  |  |  | Gemeente Soest | 2025-01-16 | In bedrijf |  |  |  |  | Stedin | [10 empty] | 3A | [10 empty] | Openbare verlichting | [5 empty] | 19 - MAST 4,0 M ST CONISCH | 1 | 1993-03-17 |  | In bedrijf |  |  |  | Phillips Townguide BDP102 PCC DRW GRN30/- NO 1719lm 20w | 1 | 2021-06-04 |  | In bedrijf | [13 empty] | LED 3000K | 1 | 2022-03-24 |  | In bedrijf |  |  | LEDDRIVER | 1 | 2021-06-04 |  | In bedrijf | [16 empty] | 19 - MAST 4,0 M ST CONISCH |  |  | 173644 | Aan | 711 | 4 | CONISCH | STAAL | 6005 MOSGROEN | 40 | GESCHILDERD | NVT |  | Phillips Townguide BDP102 PCC DRW GRN30/- NO 1719lm 20w |  | Philips | 1008934 | Aan | 127 | [5 empty] | 9006 WIT ALUMINIUM | [5 empty] | 20 |  | LED 3000K |  |  | 1091131 | Aan | 2491 |  |  |  |  | LEDDRIVER |  |  | 78381 | Aan | 4472 | 20 | 1
SST116348 | 1012227 | 1012227 | 52.1773 | 5.2974 | 148859.316 | 465461.4973 | https://lmsapp.nl/qr/asset/report/5f41526f-4a20-4c70-b57f-20bae4b01358 | 20 | Soest | Haagwinde |  | 3764TN |  |  |  | Gemeente Soest | 2025-01-16 | In bedrijf |  |  |  |  | Stedin | [10 empty] | 3A | [10 empty] | Openbare verlichting | [5 empty] | 19 - MAST 4,0 M ST CONISCH | 1 | 1993-03-17 |  | In bedrijf |  |  |  | Phillips Townguide BDP102 PCC DRW GRN30/- NO 1719lm 20w | 1 | 2021-06-04 |  | In bedrijf | [13 empty] | LED 3000K | 1 | 2022-03-24 |  | In bedrijf |  |  | LEDDRIVER | 1 | 2021-06-04 |  | In bedrijf | [16 empty] | 19 - MAST 4,0 M ST CONISCH |  |  | 173644 | Aan | 711 | 4 | CONISCH | STAAL | 6005 MOSGROEN | 40 | GESCHILDERD | NVT |  | Phillips Townguide BDP102 PCC DRW GRN30/- NO 1719lm 20w |  | Philips | 1008934 | Aan | 127 | [5 empty] | 9006 WIT ALUMINIUM | [5 empty] | 20 |  | LED 3000K |  |  | 1091131 | Aan | 2491 |  |  |  |  | LEDDRIVER |  |  | 78381 | Aan | 4472 | 20 | 1
SST116352 | 1012228 | 1012228 | 52.1727 | 5.2908 | 148407.206 | 464949.8572 | https://lmsapp.nl/qr/asset/report/36a57672-c79a-4467-afbf-363821c1fe44 | 16 | Soest | Weegbreestraat |  | 3765XA |  |  |  | Gemeente Soest | 2025-01-16 | In bedrijf |  |  |  |  | Stedin | [21 empty] | Openbare verlichting | [5 empty] | 219 - MAST 4,0m ST CONISCH OPZ 60MM PC | 1 | 2014-04-04 |  | In bedrijf |  |  |  | Philips BDP102 20X 15W WW 2000L | 1 | 2018-10-01 |  | In bedrijf | [13 empty] | LED 15W | 1 | 2018-10-01 |  | In bedrijf |  |  | LEDDRIVER | 1 | 2018-10-01 |  | In bedrijf | [16 empty] | 219 - MAST 4,0m ST CONISCH OPZ 60MM PC |  |  | 641174 | Aan | 2579 |  |  |  | Thermisch verzinkt | 40 |  |  |  | Philips BDP102 20X 15W WW 2000L |  | Philips | 1008851 | Aan | 296 | [5 empty] | 9006 WIT ALUMINIUM | [7 empty] | LED 15W |  |  | 85527 | Aan | 300 | 15 |  | LED | 11 | LEDDRIVER |  |  | 78381 | Aan | 4472 | 20 | 1
SST116357 | 1012230 | 1012230 | 52.1907 | 5.2825 | 147837.446 | 466957.5272 | https://lmsapp.nl/qr/asset/report/b6667857-d8e7-42d9-968d-1d0d5f8ed97a | 92 | Soest | Vredehofstraat |  | 3761HA |  |  |  | Gemeente Soest | 2025-01-16 | In bedrijf |  |  |  |  | Stedin | [10 empty] | 3A | [10 empty] | Openbare verlichting | [5 empty] | 44 - MAST 12,0 M ST VERL - DL | 1 | 2004-10-29 |  | In bedrijf |  |  |  | Victoria 730 50W Prgr/Dim 48-60 mm Wide 6560 lumen, 46Watt. Dim 3A | 1 | 2022-07-26 |  | In bedrijf | [20 empty] | LEDDRIVER | 1 | 2022-07-26 |  | In bedrijf | [16 empty] | 44 - MAST 12,0 M ST VERL - DL |  |  | 1012229 | Aan | 4 | [8 empty] | Victoria 730 50W Prgr/Dim 48-60 mm Wide 6560 lumen, 46Watt. Dim 3A |  | Innolumis | 1361108 | Aan | 39 | [5 empty] | 3000K | 11 |  | 6560 |  |  | 46 | [11 empty] | LEDDRIVER |  |  | 78381 | Aan | 4472 | 20 | 1
SST116357 | 1012230 | 1012230 | 52.1907 | 5.2825 | 147837.446 | 466957.5272 | https://lmsapp.nl/qr/asset/report/b6667857-d8e7-42d9-968d-1d0d5f8ed97a | 92 | Soest | Vredehofstraat |  | 3761HA |  |  |  | Gemeente Soest | 2025-01-16 | In bedrijf |  |  |  |  | Stedin | [10 empty] | 3A | [10 empty] | Openbare verlichting | [13 empty] | Victoria 730 50W Prgr/Dim 48-60 mm Wide 6560 lumen, 46Watt. Dim 3A | 2 | 2022-07-26 |  | In bedrijf | [55 empty] | Victoria 730 50W Prgr/Dim 48-60 mm Wide 6560 lumen, 46Watt. Dim 3A |  | Innolumis | 1361108 | Aan | 39 | [5 empty] | 3000K | 11 |  | 6560 |  |  | 46
SST116358 | 1012231 | 1012231 | 52.1911 | 5.2824 | 147830.426 | 467002.4969 | https://lmsapp.nl/qr/asset/report/bb68353e-0c69-4edd-b57d-7928920b0ef1 | 92 | Soest | Vredehofstraat |  | 3761HA |  |  |  | Gemeente Soest | 2025-01-16 | In bedrijf |  |  |  |  | Stedin | [10 empty] | 3A | [10 empty] | Openbare verlichting | [5 empty] | 44 - MAST 12,0 M ST VERL - DL | 1 | 2004-10-29 |  | In bedrijf |  |  |  | Victoria 730 50W Prgr/Dim 48-60 mm Wide 6560 lumen, 46Watt. Dim 3A | 2 | 2022-07-26 |  | In bedrijf | [20 empty] | LEDDRIVER | 1 | 2022-07-26 |  | In bedrijf | [16 empty] | 44 - MAST 12,0 M ST VERL - DL |  |  | 1012229 | Aan | 4 | [8 empty] | Victoria 730 50W Prgr/Dim 48-60 mm Wide 6560 lumen, 46Watt. Dim 3A |  | Innolumis | 1361108 | Aan | 39 | [5 empty] | 3000K | 11 |  | 6560 |  |  | 46 | [11 empty] | LEDDRIVER |  |  | 78381 | Aan | 4472 | 20 | 1
SST116358 | 1012231 | 1012231 | 52.1911 | 5.2824 | 147830.426 | 467002.4969 | https://lmsapp.nl/qr/asset/report/bb68353e-0c69-4edd-b57d-7928920b0ef1 | 92 | Soest | Vredehofstraat |  | 3761HA |  |  |  | Gemeente Soest | 2025-01-16 | In bedrijf |  |  |  |  | Stedin | [10 empty] | 3A | [10 empty] | Openbare verlichting | [13 empty] | Victoria 730 50W Prgr/Dim 48-60 mm Wide 6560 lumen, 46Watt. Dim 3A | 1 | 2022-07-26 |  | In bedrijf | [55 empty] | Victoria 730 50W Prgr/Dim 48-60 mm Wide 6560 lumen, 46Watt. Dim 3A |  | Innolumis | 1361108 | Aan | 39 | [5 empty] | 3000K | 11 |  | 6560 |  |  | 46
SST116359 | 1012232 | 1012232 | 52.1915 | 5.2822 | 147820.706 | 467046.2566 | https://lmsapp.nl/qr/asset/report/9c53d29f-3bc4-4c91-9917-e01f1b21731e | 92 | Soest | Vredehofstraat |  | 3761HA |  |  |  | Gemeente Soest | 2025-01-16 | In bedrijf |  |  |  |  | Stedin | [10 empty] | 3A | [10 empty] | Openbare verlichting | [5 empty] | 44 - MAST 12,0 M ST VERL - DL | 1 | 2004-10-29 |  | In bedrijf |  |  |  | Victoria 730 50W Prgr/Dim 48-60 mm Wide 6560 lumen, 46Watt. Dim 3A | 1 | 2022-07-26 |  | In bedrijf | [20 empty] | LEDDRIVER | 1 | 2022-07-26 |  | In bedrijf | [16 empty] | 44 - MAST 12,0 M ST VERL - DL |  |  | 1012229 | Aan | 4 | [8 empty] | Victoria 730 50W Prgr/Dim 48-60 mm Wide 6560 lumen, 46Watt. Dim 3A |  | Innolumis | 1361108 | Aan | 39 | [5 empty] | 3000K | 11 |  | 6560 |  |  | 46 | [11 empty] | LEDDRIVER |  |  | 78381 | Aan | 4472 | 20 | 1
SST116359 | 1012232 | 1012232 | 52.1915 | 5.2822 | 147820.706 | 467046.2566 | https://lmsapp.nl/qr/asset/report/9c53d29f-3bc4-4c91-9917-e01f1b21731e | 92 | Soest | Vredehofstraat |  | 3761HA |  |  |  | Gemeente Soest | 2025-01-16 | In bedrijf |  |  |  |  | Stedin | [10 empty] | 3A | [10 empty] | Openbare verlichting | [13 empty] | Victoria 730 50W Prgr/Dim 48-60 mm Wide 6560 lumen, 46Watt. Dim 3A | 2 | 2022-07-26 |  | In bedrijf | [55 empty] | Victoria 730 50W Prgr/Dim 48-60 mm Wide 6560 lumen, 46Watt. Dim 3A |  | Innolumis | 1361108 | Aan | 39 | [5 empty] | 3000K | 11 |  | 6560 |  |  | 46
SST116360 | 1012233 | 1012233 | 52.1919 | 5.2821 | 147812.336 | 467096.4976 | https://lmsapp.nl/qr/asset/report/b91ec68c-af2b-4889-b8aa-b8c29a2ceaac | 92 | Soest | Vredehofstraat |  | 3761HA |  |  |  | Gemeente Soest | 2025-01-16 | In bedrijf |  |  |  |  | Stedin | [10 empty] | 3A | [10 empty] | Openbare verlichting | [5 empty] | 44 - MAST 12,0 M ST VERL - DL | 1 | 2004-10-29 |  | In bedrijf |  |  |  | Victoria 730 50W Prgr/Dim 48-60 mm Wide 6560 lumen, 46Watt. Dim 3A | 2 | 2022-07-26 |  | In bedrijf | [20 empty] | LEDDRIVER | 1 | 2022-07-26 |  | In bedrijf | [16 empty] | 44 - MAST 12,0 M ST VERL - DL |  |  | 1012229 | Aan | 4 | [8 empty] | Victoria 730 50W Prgr/Dim 48-60 mm Wide 6560 lumen, 46Watt. Dim 3A |  | Innolumis | 1361108 | Aan | 39 | [5 empty] | 3000K | 11 |  | 6560 |  |  | 46 | [11 empty] | LEDDRIVER |  |  | 78381 | Aan | 4472 | 20 | 1
SST116360 | 1012233 | 1012233 | 52.1919 | 5.2821 | 147812.336 | 467096.4976 | https://lmsapp.nl/qr/asset/report/b91ec68c-af2b-4889-b8aa-b8c29a2ceaac | 92 | Soest | Vredehofstraat |  | 3761HA |  |  |  | Gemeente Soest | 2025-01-16 | In bedrijf |  |  |  |  | Stedin | [10 empty] | 3A | [10 empty] | Openbare verlichting | [13 empty] | Victoria 730 50W Prgr/Dim 48-60 mm Wide 6560 lumen, 46Watt. Dim 3A | 1 | 2022-07-26 |  | In bedrijf | [55 empty] | Victoria 730 50W Prgr/Dim 48-60 mm Wide 6560 lumen, 46Watt. Dim 3A |  | Innolumis | 1361108 | Aan | 39 | [5 empty] | 3000K | 11 |  | 6560 |  |  | 46
SST116362 | 1012234 | 1012234 | 52.1916 | 5.2824 | 147831.096 | 467063.587 | https://lmsapp.nl/qr/asset/report/7719926f-50b7-47d3-9e98-745bfc14b676 | 46 | Soest | Vredehofstraat |  | 3762 DT |  |  |  | Gemeente Soest | 2025-01-16 | In bedrijf |  |  |  |  | Stedin | [10 empty] | 3A | [10 empty] | Openbare verlichting | [5 empty] | OM ST 7,1 CV PTU51 D168 ET Z P6005 | 1 | 2023-11-16 |  | In bedrijf |  |  |  | Victoria 730 50W Prgr/Dim 48-60 mm Wide 6560 lumen, 46Watt. Dim 3A | 1 | 2022-07-26 |  | In bedrijf | [20 empty] | LEDDRIVER | 1 | 2022-07-26 |  | In bedrijf |  |  | EU 1000/20/5 | 1 | 2023-11-16 |  | In bedrijf | [9 empty] | OM ST 7,1 CV PTU51 D168 ET Z P6005 |  |  | 1750394 | Aan | 72 | [8 empty] | Victoria 730 50W Prgr/Dim 48-60 mm Wide 6560 lumen, 46Watt. Dim 3A |  | Innolumis | 1361108 | Aan | 39 | [5 empty] | 3000K | 11 |  | 6560 |  |  | 46 | [11 empty] | LEDDRIVER |  |  | 78381 | Aan | 4472 | 20 | 1 |  | EU 1000/20/5 |  |  | 1750395 | Aan | 18
SST116363 | 1012235 | 1012235 | 52.1916 | 5.2821 | 147810.196 | 467053.2868 | https://lmsapp.nl/qr/asset/report/fcdb5940-403d-4ff8-9123-7ff27bedd52f | 46 | Soest | Vredehofstraat | 31 | 3761 HA |  |  |  | Gemeente Soest | 2025-01-16 | In bedrijf |  |  |  |  | Stedin | [10 empty] | 3A | [10 empty] | Openbare verlichting | [5 empty] | ST-CVJ-08.00-EU-1.00 RAL6005 | 1 | 2024-04-05 |  | In bedrijf |  |  |  | Victoria 730 50W Prgr/Dim 48-60 mm Wide 6560 lumen, 46Watt. Dim 3A | 1 | 2022-07-26 |  | In bedrijf | [20 empty] | LEDDRIVER | 1 | 2022-07-26 |  | In bedrijf | [16 empty] | ST-CVJ-08.00-EU-1.00 RAL6005 |  |  | 1259992 | Aan | 21 | 8 | CILINDRISCH | STAAL | 6005 MOSGROEN |  |  |  |  | Victoria 730 50W Prgr/Dim 48-60 mm Wide 6560 lumen, 46Watt. Dim 3A |  | Innolumis | 1361108 | Aan | 39 | [5 empty] | 3000K | 11 |  | 6560 |  |  | 46 | [11 empty] | LEDDRIVER |  |  | 78381 | Aan | 4472 | 20 | 1
SST116367 | 1012237 | 1012237 | 52.1194 | 5.3049 | 149362.3159 | 459021.457 | https://lmsapp.nl/qr/asset/report/2e13ff6e-105f-41c5-ac8a-4e80d4a9fffe | 18 | Soesterberg | Het Zeisterspoor |  | 3769AP |  |  |  | Gemeente Soest | 2025-01-16 | In bedrijf |  |  |  |  | Stedin | [10 empty] | 3A | [10 empty] | Openbare verlichting | [5 empty] | 253 - MAST 6,7 M ST VERL (8,0 M) | 1 | 2024-07-02 |  | In bedrijf |  |  |  | Siteco SL20 Micro 1850lm 3000K | 1 | 2021-05-25 |  | In bedrijf | [13 empty] | LED 3000K | 1 | 2021-05-25 |  | In bedrijf |  |  | LEDDRIVER | 1 | 2021-05-25 |  | In bedrijf | [16 empty] | 253 - MAST 6,7 M ST VERL (8,0 M) |  |  | 174931 | Aan | 645 | 8 | CILINDRISCH | STAAL | 6005 MOSGROEN | 40 | GESCHILDERD | NVT |  | Siteco SL20 Micro 1850lm 3000K |  | Siteco | 1211414 | Aan | 116 | [5 empty] | 3000K | 11 |  | 1850 |  |  | 18 |  | LED 3000K |  |  | 1091131 | Aan | 2491 |  |  |  |  | LEDDRIVER |  |  | 78381 | Aan | 4472 | 20 | 1
SST116368 | 1012238 | 1012238 | 52.1196 | 5.3056 | 149409.196 | 459042.6871 | https://lmsapp.nl/qr/asset/report/7d90c6af-4085-497a-8c76-99bdc9427653 | 18 | Soesterberg | Centurionbaan | 230 | 3769 AB | Bosgebied |  |  | Gemeente Soest | 2025-01-16 | In bedrijf |  |  |  |  | Stedin | [10 empty] | 3A | [10 empty] | Openbare verlichting | [5 empty] | 253 - MAST 6,7 M ST VERL (8,0 M) | 1 | 2024-07-02 |  | In bedrijf |  |  |  | Siteco SL20 Micro 1850lm 3000K | 1 | 2021-05-25 |  | In bedrijf | [13 empty] | LED 3000K | 1 | 2021-05-25 |  | In bedrijf |  |  | LEDDRIVER | 1 | 2021-05-25 |  | In bedrijf | [16 empty] | 253 - MAST 6,7 M ST VERL (8,0 M) |  |  | 174931 | Aan | 645 | 8 | CILINDRISCH | STAAL | 6005 MOSGROEN | 40 | GESCHILDERD | NVT |  | Siteco SL20 Micro 1850lm 3000K |  | Siteco | 1211414 | Aan | 116 | [5 empty] | 3000K | 11 |  | 1850 |  |  | 18 |  | LED 3000K |  |  | 1091131 | Aan | 2491 |  |  |  |  | LEDDRIVER |  |  | 78381 | Aan | 4472 | 20 | 1
SST116400 | 1012239 | 1012239 | 52.1662 | 5.2744 | 147280.459 | 464229.2649 | https://lmsapp.nl/qr/asset/report/132ac74e-2e9c-4b2d-80d1-98db6d0841d4 | 13 | Soest | Honingbij |  | 3766JC |  |  |  | Gemeente Soest | 2025-01-16 | In bedrijf |  |  |  |  | Stedin | [21 empty] | Openbare verlichting | [5 empty] | 19 - MAST 4,0 M ST CONISCH | 1 | 1994-03-23 |  | In bedrijf |  |  |  | Lightwell Friso Kramer LW-FKD opaal RAL7040 | 1 | 2025-03-10 |  | In bedrijf | [13 empty] | LED IN: Lightwell Friso Kramer LW-FKD opaal 1800LM 16A 830 | 1 | 2025-03-10 |  | In bedrijf | [23 empty] | 19 - MAST 4,0 M ST CONISCH |  |  | 173644 | Aan | 711 | 4 | CONISCH | STAAL | 6005 MOSGROEN | 40 | GESCHILDERD | NVT |  | Lightwell Friso Kramer LW-FKD opaal RAL7040 |  | Lightwell | 1690102 | Aan | 623 | LED |  |  |  |  | RAL 7040 VENSTERGRIJS | 20 |  | 1800 |  |  | 13 | Paaltop | LED IN: Lightwell Friso Kramer LW-FKD opaal 1800LM 16A 830 |  |  | 1008982 | Aan | 674 | 16 |  | LED
SST116413 | 1012240 | 1012240 | 52.1842 | 5.2921 | 148497.646 | 466229.0171 | https://lmsapp.nl/qr/asset/report/472fd15e-9bd5-41b4-82d4-24d69c8160b3 | 16.65 | Soest | Prins Hendriklaan |  | 3761DS |  |  |  | Gemeente Soest | 2025-01-16 | In bedrijf |  |  |  |  | Stedin | [10 empty] | 3A | [10 empty] | Openbare verlichting | [5 empty] | 230 - MAST 6 M ST - EL UITL 5 GR | 1 | 2023-04-27 |  | In bedrijf |  |  |  | Lightronics PRUNUS-E3-L2WG4-LC-M-32LED-3000K-2500LM | 1 | 2022-10-20 |  | In bedrijf | [13 empty] | LED 3000K | 1 | 2022-10-20 |  | In bedrijf |  |  | LEDDRIVER | 1 | 2022-10-20 |  | In bedrijf | [16 empty] | 230 - MAST 6 M ST - EL UITL 5 GR |  |  | 173525 | Aan | 2220 | 6 | CILINDRISCH | STAAL | 6005 MOSGROEN | 40 | GESCHILDERD | NVT |  | Lightronics PRUNUS-E3-L2WG4-LC-M-32LED-3000K-2500LM |  | Lighttronics | 1399909 | Aan | 530 | LED |  |  |  |  | 7016 ANTRACIETGRIJS POEDERCOAT | 20 | 32 | 2500 |  |  | 16.65 | Koffer | LED 3000K |  |  | 1091131 | Aan | 2491 |  |  |  |  | LEDDRIVER |  |  | 78381 | Aan | 4472 | 20 | 1
SST116416 | 1012241 | 1012241 | 52.1657 | 5.2855 | 148043.0776 | 464174.9574 | https://lmsapp.nl/qr/asset/report/bf65a282-5681-4ee6-86b5-06f42310888c | 13 | Soest | Choristenpad |  | 3766BA |  |  |  | Gemeente Soest | 2025-01-16 | In bedrijf |  |  |  |  | Stedin | [21 empty] | Openbare verlichting | [5 empty] | 19 - MAST 4,0 M ST CONISCH | 1 | 1994-07-12 |  | In bedrijf |  |  |  | Lightwell Friso Kramer LW-FKD opaal RAL7040 | 1 | 2025-03-06 |  | In bedrijf | [13 empty] | LED IN: Lightwell Friso Kramer LW-FKD opaal 1800LM 16A 830 | 1 | 2025-03-06 |  | In bedrijf |  |  | LED-DRIVER dim 3A | 1 | 2025-02-04 |  | In bedrijf | [16 empty] | 19 - MAST 4,0 M ST CONISCH |  |  | 173644 | Aan | 711 | 4 | CONISCH | STAAL | 6005 MOSGROEN | 40 | GESCHILDERD | NVT |  | Lightwell Friso Kramer LW-FKD opaal RAL7040 |  | Lightwell | 1690102 | Aan | 623 | LED |  |  |  |  | RAL 7040 VENSTERGRIJS | 20 |  | 1800 |  |  | 13 | Paaltop | LED IN: Lightwell Friso Kramer LW-FKD opaal 1800LM 16A 830 |  |  | 1008982 | Aan | 674 | 16 |  | LED |  | LED-DRIVER dim 3A |  | Signify | 1927342 | Aan | 837 | 20 | 1 | Xitanium Driver
SST116417 | 1012242 | 1012242 | 52.166 | 5.2848 | 147991.326 | 464203.9578 | https://lmsapp.nl/qr/asset/report/2a124ec7-dcb2-4222-826a-f63d354d2464 | 13 | Soest | Choristenpad |  | 3766BA |  |  |  | Gemeente Soest | 2025-01-16 | In bedrijf |  |  |  |  | Stedin | [21 empty] | Openbare verlichting | [5 empty] | 19 - MAST 4,0 M ST CONISCH | 1 | 1994-07-12 |  | In bedrijf |  |  |  | Lightwell Friso Kramer LW-FKD opaal RAL7040 | 1 | 2025-03-06 |  | In bedrijf | [13 empty] | LED IN: Lightwell Friso Kramer LW-FKD opaal 1800LM 16A 830 | 1 | 2025-03-06 |  | In bedrijf |  |  | LED-DRIVER dim 3A | 1 | 2025-02-04 |  | In bedrijf | [16 empty] | 19 - MAST 4,0 M ST CONISCH |  |  | 173644 | Aan | 711 | 4 | CONISCH | STAAL | 6005 MOSGROEN | 40 | GESCHILDERD | NVT |  | Lightwell Friso Kramer LW-FKD opaal RAL7040 |  | Lightwell | 1690102 | Aan | 623 | LED |  |  |  |  | RAL 7040 VENSTERGRIJS | 20 |  | 1800 |  |  | 13 | Paaltop | LED IN: Lightwell Friso Kramer LW-FKD opaal 1800LM 16A 830 |  |  | 1008982 | Aan | 674 | 16 |  | LED |  | LED-DRIVER dim 3A |  | Signify | 1927342 | Aan | 837 | 20 | 1 | Xitanium Driver
SST116418 | 1012243 | 1012243 | 52.1668 | 5.2862 | 148088.6727 | 464293.9427 | https://lmsapp.nl/qr/asset/report/35287f2c-4c7d-4725-8aac-f5d123c99486 | 13 | Soest | Choristenpad |  | 3766BA |  |  |  | Gemeente Soest | 2025-01-16 | In bedrijf |  |  |  |  | Stedin | [21 empty] | Openbare verlichting | [5 empty] | 19 - MAST 4,0 M ST CONISCH | 1 | 1994-07-12 |  | In bedrijf |  |  |  | Lightwell Friso Kramer LW-FKD opaal RAL7040 | 1 | 2025-03-06 |  | In bedrijf | [13 empty] | LED IN: Lightwell Friso Kramer LW-FKD opaal 1800LM 16A 830 | 1 | 2025-03-06 |  | In bedrijf |  |  | LED-DRIVER dim 3A | 1 | 2025-02-04 |  | In bedrijf | [16 empty] | 19 - MAST 4,0 M ST CONISCH |  |  | 173644 | Aan | 711 | 4 | CONISCH | STAAL | 6005 MOSGROEN | 40 | GESCHILDERD | NVT |  | Lightwell Friso Kramer LW-FKD opaal RAL7040 |  | Lightwell | 1690102 | Aan | 623 | LED |  |  |  |  | RAL 7040 VENSTERGRIJS | 20 |  | 1800 |  |  | 13 | Paaltop | LED IN: Lightwell Friso Kramer LW-FKD opaal 1800LM 16A 830 |  |  | 1008982 | Aan | 674 | 16 |  | LED |  | LED-DRIVER dim 3A |  | Signify | 1927342 | Aan | 837 | 20 | 1 | Xitanium Driver
SST116420 | 1012244 | 1012244 | 52.1796 | 5.2942 | 148637.555 | 465724.0994 | https://lmsapp.nl/qr/asset/report/4de4305b-497d-49d0-a6a8-c26240c9353f | 1 | Soest | Talmalaan |  | 3761AK |  |  |  | Gemeente Soest | 2025-01-16 | In bedrijf |  |  |  |  | Stedin | [10 empty] | 3A | [10 empty] | Openbare verlichting | [5 empty] | 19 - MAST 4,0 M ST CONISCH | 1 | 1994-07-14 |  | In bedrijf |  |  |  | LIGHTRONICS PRUNUS A3 LED RAL7016 | 1 | 2022-11-17 |  | In bedrijf | [13 empty] | LED 3000K | 1 | 2022-11-17 |  | In bedrijf |  |  | LEDDRIVER | 1 | 2022-11-17 |  | In bedrijf | [16 empty] | 19 - MAST 4,0 M ST CONISCH |  |  | 173644 | Aan | 711 | 4 | CONISCH | STAAL | 6005 MOSGROEN | 40 | GESCHILDERD | NVT |  | LIGHTRONICS PRUNUS A3 LED RAL7016 |  | Lightronics BV | 1017728 | Aan | 399 | [13 empty] | LED 3000K |  |  | 1091131 | Aan | 2491 |  |  |  |  | LEDDRIVER |  |  | 78381 | Aan | 4472 | 20 | 1
SST116422 | 1012245 | 1012245 | 52.1609 | 5.2974 | 148856.906 | 463644.3868 | https://lmsapp.nl/qr/asset/report/fb71f681-5837-4d7b-9c7f-fa545d9090d4 | 17 | Soest | Foekenlaan |  | 3768BJ |  |  |  | Gemeente Soest | 2025-01-16 | In bedrijf |  |  |  |  | Stedin | [21 empty] | Openbare verlichting | [5 empty] | 30 - MAST 6,0 M ST - EL TYPE 0 | 1 | 1994-07-14 |  | In bedrijf |  |  |  | Lightronics PRUNUS-E3-L2WG4-LC-M-32LED-3000K-2200LM | 1 | 2020-04-14 |  | In bedrijf | [13 empty] | LED IN: Lightronics PRUNUS-E3-L2WG4-LC-M-32LED-3000K-2200LM | 1 | 2020-04-14 |  | In bedrijf |  |  | LEDDRIVER | 1 | 2020-04-14 |  | In bedrijf | [16 empty] | 30 - MAST 6,0 M ST - EL TYPE 0 |  |  | 173521 | Aan | 479 | 6 | CILINDRISCH | STAAL | 6005 MOSGROEN | 40 | GESCHILDERD | NVT |  | Lightronics PRUNUS-E3-L2WG4-LC-M-32LED-3000K-2200LM |  | Lightronics BV | 1008862 | Aan | 428 | [13 empty] | LED IN: Lightronics PRUNUS-E3-L2WG4-LC-M-32LED-3000K-2200LM |  |  | 1008863 | Aan | 383 | 16 |  | LED |  | LEDDRIVER |  |  | 78381 | Aan | 4472 | 20 | 1
SST116423 | 1012246 | 1012246 | 52.1219 | 5.2787 | 147566.851 | 459308.7354 | https://lmsapp.nl/qr/asset/report/194abdce-9d63-4f10-8f87-413fa56aabf9 | 25 | Soesterberg | Sterrenbergweg |  | 3769BS |  |  |  | Gemeente Soest | 2025-01-16 | In bedrijf |  |  |  |  | Stedin | [10 empty] | 3A | [10 empty] | Openbare verlichting | [5 empty] | 30 - MAST 6,0 M ST - EL TYPE 0 | 1 | 1994-07-20 |  | In bedrijf |  |  |  | MINI NICOLE 24W 730 DIM 1-10V | 1 | 2024-07-02 |  | In bedrijf | [13 empty] | MINI NICOLE 24W 730 DIM 1-10V | 1 | 2024-07-02 |  | In bedrijf |  |  | LED-DRIVER dim 3A | 1 | 2024-07-02 |  | In bedrijf | [16 empty] | 30 - MAST 6,0 M ST - EL TYPE 0 |  |  | 173521 | Aan | 479 | 6 | CILINDRISCH | STAAL | 6005 MOSGROEN | 40 | GESCHILDERD | NVT |  | MINI NICOLE 24W 730 DIM 1-10V |  | Innolumis | 196033 | Aan | 208 | [5 empty] | 7035 LICHTGRIJS | 20 | [6 empty] | MINI NICOLE 24W 730 DIM 1-10V |  | Innolumis | 196034 | Aan | 162 | 24 | 3000K | LED | 11 | LED-DRIVER dim 3A |  | Signify | 1927342 | Aan | 837 | 20 | 1 | Xitanium Driver
SST116424 | 1012247 | 1012247 | 52.1621 | 5.2878 | 148201.506 | 463775.8776 | https://lmsapp.nl/qr/asset/report/f33ddef4-8011-44b1-a8f6-a7eeaaeea2ce | 25 | Soest | den Blieklaan |  | 3766AP |  |  |  | Gemeente Soest | 2025-01-16 | In bedrijf |  |  |  |  | Stedin | [21 empty] | Openbare verlichting | [5 empty] | 30 - MAST 6,0 M ST - EL TYPE 0 | 1 | 1994-07-20 |  | In bedrijf |  |  |  | Innolumis mini-Nicole 730 24W | 1 | 2020-04-21 |  | In bedrijf | [13 empty] | LED IN: Innolumis mini-Nicole 730 24W | 1 | 2020-04-21 |  | In bedrijf |  |  | LEDDRIVER | 1 | 2020-04-21 |  | In bedrijf | [16 empty] | 30 - MAST 6,0 M ST - EL TYPE 0 |  |  | 173521 | Aan | 479 | 6 | CILINDRISCH | STAAL | 6005 MOSGROEN | 40 | GESCHILDERD | NVT |  | Innolumis mini-Nicole 730 24W |  | Innolumis | 1008854 | Aan | 67 | [13 empty] | LED IN: Innolumis mini-Nicole 730 24W |  |  | 1008855 | Aan | 43 | 24 |  | LED |  | LEDDRIVER |  |  | 78381 | Aan | 4472 | 20 | 1
SST116425 | 1012248 | 1012248 | 52.1886 | 5.29 | 148349.796 | 466728.3867 | https://lmsapp.nl/qr/asset/report/55274963-55a4-48e0-bb68-66a78b0791c6 | 1 | Soest | Ir Menkolaan |  | 3761XA |  |  |  | Gemeente Soest | 2025-01-16 | In bedrijf |  |  |  |  | Stedin | [10 empty] | 3A | [10 empty] | Openbare verlichting | [5 empty] | 19 - MAST 4,0 M ST CONISCH | 1 | 1994-07-20 |  | In bedrijf |  |  |  | LIGHTRONICS PRUNUS A3 LED RAL7016 | 1 | 2022-09-21 |  | In bedrijf | [13 empty] | LED 3000K | 1 | 2022-09-21 |  | In bedrijf |  |  | LEDDRIVER | 1 | 2022-09-21 |  | In bedrijf | [16 empty] | 19 - MAST 4,0 M ST CONISCH |  |  | 173644 | Aan | 711 | 4 | CONISCH | STAAL | 6005 MOSGROEN | 40 | GESCHILDERD | NVT |  | LIGHTRONICS PRUNUS A3 LED RAL7016 |  | Lightronics BV | 1017728 | Aan | 399 | [13 empty] | LED 3000K |  |  | 1091131 | Aan | 2491 |  |  |  |  | LEDDRIVER |  |  | 78381 | Aan | 4472 | 20 | 1
SST116431 | 1012249 | 1012249 | 52.1644 | 5.3021 | 149175.486 | 464029.2376 | https://lmsapp.nl/qr/asset/report/116a88b4-e21f-4353-98c0-1fef7e72c618 | 16.65 | Soest | Kastanjelaan |  | 3768AH |  |  |  | Gemeente Soest | 2025-01-16 | In bedrijf |  |  |  |  | Stedin | [10 empty] | 3A | [10 empty] | Openbare verlichting | [5 empty] | 30 - MAST 6,0 M ST - EL TYPE 0 | 1 | 1994-08-24 |  | In bedrijf |  |  |  | Lightronics PRUNUS-E3-L2WG4-LC-M-32LED-3000K-2500LM | 1 | 2023-06-26 |  | In bedrijf | [13 empty] | LED 3000K | 1 | 2023-06-26 |  | In bedrijf |  |  | LEDDRIVER | 1 | 2023-06-26 |  | In bedrijf | [16 empty] | 30 - MAST 6,0 M ST - EL TYPE 0 |  |  | 173521 | Aan | 479 | 6 | CILINDRISCH | STAAL | 6005 MOSGROEN | 40 | GESCHILDERD | NVT |  | Lightronics PRUNUS-E3-L2WG4-LC-M-32LED-3000K-2500LM |  | Lighttronics | 1399909 | Aan | 530 | LED |  |  |  |  | 7016 ANTRACIETGRIJS POEDERCOAT | 20 | 32 | 2500 |  |  | 16.65 | Koffer | LED 3000K |  |  | 1091131 | Aan | 2491 |  |  |  |  | LEDDRIVER |  |  | 78381 | Aan | 4472 | 20 | 1
SST116433 | 1012250 | 1012250 | 52.167 | 5.2851 | 148012.7681 | 464320.7514 | https://lmsapp.nl/qr/asset/report/f4fafcbc-a884-482f-8f2f-6f8bfd882f56 | 13 | Soest | Choristenpad |  | 3766BA |  |  |  | Gemeente Soest | 2025-01-16 | In bedrijf |  |  |  |  | Stedin | [21 empty] | Openbare verlichting | [5 empty] | 19 - MAST 4,0 M ST CONISCH | 1 | 1994-08-30 |  | In bedrijf |  |  |  | Lightwell Friso Kramer LW-FKD opaal RAL7040 | 1 | 2025-03-06 |  | In bedrijf | [13 empty] | LED IN: Lightwell Friso Kramer LW-FKD opaal 1800LM 16A 830 | 1 | 2025-03-06 |  | In bedrijf |  |  | LED-DRIVER dim 3A | 1 | 2025-02-04 |  | In bedrijf | [16 empty] | 19 - MAST 4,0 M ST CONISCH |  |  | 173644 | Aan | 711 | 4 | CONISCH | STAAL | 6005 MOSGROEN | 40 | GESCHILDERD | NVT |  | Lightwell Friso Kramer LW-FKD opaal RAL7040 |  | Lightwell | 1690102 | Aan | 623 | LED |  |  |  |  | RAL 7040 VENSTERGRIJS | 20 |  | 1800 |  |  | 13 | Paaltop | LED IN: Lightwell Friso Kramer LW-FKD opaal 1800LM 16A 830 |  |  | 1008982 | Aan | 674 | 16 |  | LED |  | LED-DRIVER dim 3A |  | Signify | 1927342 | Aan | 837 | 20 | 1 | Xitanium Driver
SST116434 | 1012251 | 1012251 | 52.157 | 5.3116 | 149829.636 | 463210.9071 | https://lmsapp.nl/qr/asset/report/d2016dad-1a86-43d5-8b3d-29c632f5f24c | 17 | Soest | Bartolottilaan | 50 | 3768 GD |  |  |  | Gemeente Soest | 2025-01-16 | In bedrijf |  |  |  |  | Stedin | [21 empty] | Openbare verlichting | [5 empty] | 230 - MAST 6 M ST - EL UITL 5 GR | 1 | 2002-06-24 |  | In bedrijf |  |  |  | Lightronics PRUNUS-E3-L2WG4-LC-M-32LED-3000K-2200LM | 1 | 2020-04-15 |  | In bedrijf | [13 empty] | LED IN: Lightronics PRUNUS-E3-L2WG4-LC-M-32LED-3000K-2200LM | 1 | 2020-04-15 |  | In bedrijf |  |  | LEDDRIVER | 1 | 2020-04-15 |  | In bedrijf | [16 empty] | 230 - MAST 6 M ST - EL UITL 5 GR |  |  | 173525 | Aan | 2220 | 6 | CILINDRISCH | STAAL | 6005 MOSGROEN | 40 | GESCHILDERD | NVT |  | Lightronics PRUNUS-E3-L2WG4-LC-M-32LED-3000K-2200LM |  | Lightronics BV | 1008862 | Aan | 428 | [13 empty] | LED IN: Lightronics PRUNUS-E3-L2WG4-LC-M-32LED-3000K-2200LM |  |  | 1008863 | Aan | 383 | 16 |  | LED |  | LEDDRIVER |  |  | 78381 | Aan | 4472 | 20 | 1
SST116439 | 1012252 | 1012252 | 52.1619 | 5.2998 | 149018.7259 | 463746.8173 | https://lmsapp.nl/qr/asset/report/b9e9fef3-c1c5-4684-a96a-5bccaf737133 | 12.4 | Soest | Acacialaan |  | 3768AR |  |  |  | Gemeente Soest | 2025-01-16 | In bedrijf |  |  |  |  | Stedin | [21 empty] | Openbare verlichting | [5 empty] | 19 - MAST 4,0 M ST CONISCH | 1 | 1994-09-08 |  | In bedrijf |  |  |  | Lightronics PRUNUS-A3-L2WG4-C7-3000K-1800LM | 1 | 2019-12-03 |  | In bedrijf | [13 empty] | LED IN: Lightronics PRUNUS-A3-L2WG4-C7-3000K-1800LM | 1 | 2019-12-03 |  | In bedrijf |  |  | LEDDRIVER | 1 | 2019-12-03 |  | In bedrijf | [16 empty] | 19 - MAST 4,0 M ST CONISCH |  |  | 173644 | Aan | 711 | 4 | CONISCH | STAAL | 6005 MOSGROEN | 40 | GESCHILDERD | NVT |  | Lightronics PRUNUS-A3-L2WG4-C7-3000K-1800LM |  | Lightronics BV | 1008866 | Aan | 192 | LED |  |  |  |  | 7016 ANTRACIETGRIJS POEDERCOAT | 20 | 16 | 1800 |  |  | 12.4 | Paaltop | LED IN: Lightronics PRUNUS-A3-L2WG4-C7-3000K-1800LM |  |  | 1008867 | Aan | 87 | 16 |  | LED |  | LEDDRIVER |  |  | 78381 | Aan | 4472 | 20 | 1
SST116440 | 1012253 | 1012253 | 52.1159 | 5.2934 | 148573.5534 | 458634.5979 | https://lmsapp.nl/qr/asset/report/4af686a0-9f34-4ab7-9eb3-4c9305902be6 | 13 | Soesterberg | Aviatik |  | 3769JK |  |  |  | Gemeente Soest | 2025-01-16 | In bedrijf |  |  |  |  | Stedin | [21 empty] | Openbare verlichting | [5 empty] | 19 - MAST 4,0 M ST CONISCH | 1 | 1994-09-08 |  | In bedrijf |  |  |  | Lightwell Friso Kramer LW-FKD opaal RAL7040 | 1 | 2025-02-04 |  | In bedrijf | [13 empty] | LED IN: Lightwell Friso Kramer LW-FKD opaal 1800LM 16A 830 | 1 | 2025-02-04 |  | In bedrijf |  |  | LED-DRIVER dim 3A | 1 | 2025-02-04 |  | In bedrijf | [16 empty] | 19 - MAST 4,0 M ST CONISCH |  |  | 173644 | Aan | 711 | 4 | CONISCH | STAAL | 6005 MOSGROEN | 40 | GESCHILDERD | NVT |  | Lightwell Friso Kramer LW-FKD opaal RAL7040 |  | Lightwell | 1690102 | Aan | 623 | LED |  |  |  |  | RAL 7040 VENSTERGRIJS | 20 |  | 1800 |  |  | 13 | Paaltop | LED IN: Lightwell Friso Kramer LW-FKD opaal 1800LM 16A 830 |  |  | 1008982 | Aan | 674 | 16 |  | LED |  | LED-DRIVER dim 3A |  | Signify | 1927342 | Aan | 837 | 20 | 1 | Xitanium Driver
SST116441 | 1012254 | 1012254 | 52.114 | 5.2909 | 148406.176 | 458426.1069 | https://lmsapp.nl/qr/asset/report/54e55046-bab3-4101-a30d-eb307d9b2690 | 25 | Soesterberg | Mercury |  | 3769KA |  |  |  | Gemeente Soest | 2025-01-16 | In bedrijf |  |  |  |  | Stedin | [10 empty] | 3A | [10 empty] | Openbare verlichting | [5 empty] | 30 - MAST 6,0 M ST - EL TYPE 0 | 1 | 1994-09-09 |  | In bedrijf |  |  |  | MINI NICOLE 24W 730 DIM 1-10V | 1 | 2024-07-02 |  | In bedrijf | [13 empty] | MINI NICOLE 24W 730 DIM 1-10V | 1 | 2024-07-02 |  | In bedrijf |  |  | LED-DRIVER dim 3A | 1 | 2024-07-02 |  | In bedrijf | [16 empty] | 30 - MAST 6,0 M ST - EL TYPE 0 |  |  | 173521 | Aan | 479 | 6 | CILINDRISCH | STAAL | 6005 MOSGROEN | 40 | GESCHILDERD | NVT |  | MINI NICOLE 24W 730 DIM 1-10V |  | Innolumis | 196033 | Aan | 208 | [5 empty] | 7035 LICHTGRIJS | 20 | [6 empty] | MINI NICOLE 24W 730 DIM 1-10V |  | Innolumis | 196034 | Aan | 162 | 24 | 3000K | LED | 11 | LED-DRIVER dim 3A |  | Signify | 1927342 | Aan | 837 | 20 | 1 | Xitanium Driver
SST116443 | 1012255 | 1012255 | 52.1834 | 5.271 | 147056.026 | 466142.7365 | https://lmsapp.nl/qr/asset/report/be82518d-4e24-41c9-b195-0e97543dc358 | 16.65 | Soest | Beckeringhstraat |  | 3762EV |  |  |  | Gemeente Soest | 2025-01-16 | In bedrijf |  |  |  |  | Stedin | [21 empty] | Openbare verlichting | [5 empty] | 30 - MAST 6,0 M ST - EL TYPE 0 | 1 | 1994-09-26 |  | In bedrijf |  |  |  | Lightronics PRUNUS-E3-L2WG4-LC-M-32LED-3000K-2500LM | 1 | 2025-11-13 |  | In bedrijf | [13 empty] | LED IN: 16LED 3000K 2500lm 16,65W | 1 | 2025-11-13 |  | In bedrijf | [23 empty] | 30 - MAST 6,0 M ST - EL TYPE 0 |  |  | 173521 | Aan | 479 | 6 | CILINDRISCH | STAAL | 6005 MOSGROEN | 40 | GESCHILDERD | NVT |  | Lightronics PRUNUS-E3-L2WG4-LC-M-32LED-3000K-2500LM |  | Lighttronics | 1399909 | Aan | 530 | LED |  |  |  |  | 7016 ANTRACIETGRIJS POEDERCOAT | 20 | 32 | 2500 |  |  | 16.65 | Koffer | LED IN: 16LED 3000K 2500lm 16,65W |  | Lightronics BV | 1964403 | Aan | 84 | 16.65 | 3000K | LED | 20
SST116450 | 1012256 | 1012256 | 52.1669 | 5.2898 | 148333.074 | 464314.5626 | https://lmsapp.nl/qr/asset/report/87f076ac-53dc-4725-8cdd-1367e38bd36c | 16 | Soest | Veenbesstraat |  | 3765BA |  |  |  | Gemeente Soest | 2025-01-16 | In bedrijf |  |  |  |  | Stedin | [21 empty] | Openbare verlichting | [5 empty] | 19 - MAST 4,0 M ST CONISCH | 1 | 1992-01-20 |  | In bedrijf |  |  |  | Philips BDP102 20X 15W WW 2000L | 1 | 2018-10-01 |  | In bedrijf | [13 empty] | LED 15W | 1 | 2018-10-01 |  | In bedrijf |  |  | LEDDRIVER | 1 | 2018-10-01 |  | In bedrijf | [9 empty] | Klemband | 1 | 2024-03-25 |  | In bedrijf |  |  | 19 - MAST 4,0 M ST CONISCH |  |  | 173644 | Aan | 711 | 4 | CONISCH | STAAL | 6005 MOSGROEN | 40 | GESCHILDERD | NVT |  | Philips BDP102 20X 15W WW 2000L |  | Philips | 1008851 | Aan | 296 | [5 empty] | 9006 WIT ALUMINIUM | [7 empty] | LED 15W |  |  | 85527 | Aan | 300 | 15 |  | LED | 11 | LEDDRIVER |  |  | 78381 | Aan | 4472 | 20 | 1 | [9 empty] | Klemband |  | ONBEKEND | 1390318 | Aan | 4 | Mastdeur
SST116451 | 1012257 | 1012257 | 52.167 | 5.2903 | 148367.606 | 464318.6675 | https://lmsapp.nl/qr/asset/report/3a4eb515-0d14-4449-b4a1-644df3fa1a9b | 16 | Soest | Valeriaanstraat |  | 3765EH |  |  |  | Gemeente Soest | 2025-01-16 | In bedrijf |  |  |  |  | Stedin | [21 empty] | Openbare verlichting | [5 empty] | ONBENOEMDE MAST | 1 | 2018-10-01 |  | In bedrijf |  |  |  | Philips BDP102 20X 15W WW 2000L | 1 | 2018-10-01 |  | In bedrijf | [13 empty] | LED 15W | 1 | 2018-10-01 |  | In bedrijf |  |  | LEDDRIVER | 1 | 2018-10-01 |  | In bedrijf | [16 empty] | ONBENOEMDE MAST |  |  | 43890 | Aan | 7 | 4 | NVT | RVS | NVT | 40 | NVT | NVT |  | Philips BDP102 20X 15W WW 2000L |  | Philips | 1008851 | Aan | 296 | [5 empty] | 9006 WIT ALUMINIUM | [7 empty] | LED 15W |  |  | 85527 | Aan | 300 | 15 |  | LED | 11 | LEDDRIVER |  |  | 78381 | Aan | 4472 | 20 | 1
SST116501 | 1012258 | 1012258 | 52.1707 | 5.2765 | 147427.676 | 464731.5566 | https://lmsapp.nl/qr/asset/report/9dcd3cdd-132f-4eaf-b5a6-35da56404eb6 | 17 | Soest | Klarinet |  | 3766GH |  |  |  | Gemeente Soest | 2025-01-16 | In bedrijf |  |  |  |  | Stedin | [21 empty] | Openbare verlichting | [5 empty] | 19 - MAST 4,0 M ST CONISCH | 1 | 1992-09-30 |  | In bedrijf |  |  |  | Lightwell Friso Kramer LW-FKD opaal 1800LM 16A 830 | 1 | 2020-03-23 |  | In bedrijf | [13 empty] | LED IN: Lightwell Friso Kramer LW-FKD opaal 1800LM 16A 830 | 1 | 2020-03-23 |  | In bedrijf |  |  | LEDDRIVER | 1 | 2020-03-23 |  | In bedrijf | [16 empty] | 19 - MAST 4,0 M ST CONISCH |  |  | 173644 | Aan | 711 | 4 | CONISCH | STAAL | 6005 MOSGROEN | 40 | GESCHILDERD | NVT |  | Lightwell Friso Kramer LW-FKD opaal 1800LM 16A 830 |  | Lightwell | 1008981 | Aan | 679 | [13 empty] | LED IN: Lightwell Friso Kramer LW-FKD opaal 1800LM 16A 830 |  |  | 1008982 | Aan | 674 | 16 |  | LED |  | LEDDRIVER |  |  | 78381 | Aan | 4472 | 20 | 1
SST116502 | 1012259 | 1012259 | 52.1719 | 5.2783 | 147553.276 | 464867.4766 | https://lmsapp.nl/qr/asset/report/afcaf0b9-3d8e-4aad-b40a-526f37cbed95 | 17 | Soest | Di Lassostraat |  | 3766EA |  |  |  | Gemeente Soest | 2025-01-16 | In bedrijf |  |  |  |  | Stedin | [21 empty] | Openbare verlichting | [5 empty] | 19 - MAST 4,0 M ST CONISCH | 1 | 1992-10-01 |  | In bedrijf |  |  |  | Lightwell Friso Kramer LW-FKD opaal 1800LM 16A 830 | 1 | 2020-05-28 |  | In bedrijf | [13 empty] | LED IN: Lightwell Friso Kramer LW-FKD opaal 1800LM 16A 830 | 1 | 2020-05-28 |  | In bedrijf |  |  | LEDDRIVER | 1 | 2020-05-28 |  | In bedrijf | [16 empty] | 19 - MAST 4,0 M ST CONISCH |  |  | 173644 | Aan | 711 | 4 | CONISCH | STAAL | 6005 MOSGROEN | 40 | GESCHILDERD | NVT |  | Lightwell Friso Kramer LW-FKD opaal 1800LM 16A 830 |  | Lightwell | 1008981 | Aan | 679 | [13 empty] | LED IN: Lightwell Friso Kramer LW-FKD opaal 1800LM 16A 830 |  |  | 1008982 | Aan | 674 | 16 |  | LED |  | LEDDRIVER |  |  | 78381 | Aan | 4472 | 20 | 1
SST116503 | 1012260 | 1012260 | 52.1717 | 5.2781 | 147537.656 | 464848.1172 | https://lmsapp.nl/qr/asset/report/107fea6e-5ffb-474e-9935-ea31b48e0a89 | 17 | Soest | Di Lassostraat |  | 3766EA |  |  |  | Gemeente Soest | 2025-01-16 | In bedrijf |  |  |  |  | Stedin | [21 empty] | Openbare verlichting | [5 empty] | 19 - MAST 4,0 M ST CONISCH | 1 | 1992-10-01 |  | In bedrijf |  |  |  | Lightwell Friso Kramer LW-FKD opaal 1800LM 16A 830 | 1 | 2020-05-28 |  | In bedrijf | [13 empty] | LED IN: Lightwell Friso Kramer LW-FKD opaal 1800LM 16A 830 | 1 | 2020-05-28 |  | In bedrijf |  |  | LEDDRIVER | 1 | 2020-05-28 |  | In bedrijf | [16 empty] | 19 - MAST 4,0 M ST CONISCH |  |  | 173644 | Aan | 711 | 4 | CONISCH | STAAL | 6005 MOSGROEN | 40 | GESCHILDERD | NVT |  | Lightwell Friso Kramer LW-FKD opaal 1800LM 16A 830 |  | Lightwell | 1008981 | Aan | 679 | [13 empty] | LED IN: Lightwell Friso Kramer LW-FKD opaal 1800LM 16A 830 |  |  | 1008982 | Aan | 674 | 16 |  | LED |  | LEDDRIVER |  |  | 78381 | Aan | 4472 | 20 | 1
SST116504 | 1012261 | 1012261 | 52.172 | 5.2777 | 147506.196 | 464874.0772 | https://lmsapp.nl/qr/asset/report/3ce6d00b-be75-4878-95eb-7b95b1a46345 | 17 | Soest | Di Lassostraat |  | 3766EA |  |  |  | Gemeente Soest | 2025-01-16 | In bedrijf |  |  |  |  | Stedin | [21 empty] | Openbare verlichting | [5 empty] | 19 - MAST 4,0 M ST CONISCH | 1 | 1992-10-07 |  | In bedrijf |  |  |  | Lightwell Friso Kramer LW-FKD opaal 1800LM 16A 830 | 1 | 2020-05-28 |  | In bedrijf | [13 empty] | LED IN: Lightwell Friso Kramer LW-FKD opaal 1800LM 16A 830 | 1 | 2020-05-28 |  | In bedrijf |  |  | LEDDRIVER | 1 | 2020-05-28 |  | In bedrijf | [16 empty] | 19 - MAST 4,0 M ST CONISCH |  |  | 173644 | Aan | 711 | 4 | CONISCH | STAAL | 6005 MOSGROEN | 40 | GESCHILDERD | NVT |  | Lightwell Friso Kramer LW-FKD opaal 1800LM 16A 830 |  | Lightwell | 1008981 | Aan | 679 | [13 empty] | LED IN: Lightwell Friso Kramer LW-FKD opaal 1800LM 16A 830 |  |  | 1008982 | Aan | 674 | 16 |  | LED |  | LEDDRIVER |  |  | 78381 | Aan | 4472 | 20 | 1
SST116505 | 1012262 | 1012262 | 52.1721 | 5.2779 | 147522.476 | 464892.9971 | https://lmsapp.nl/qr/asset/report/56e749fa-0bd6-4bdf-a81d-a49b51a60ad8 | 17 | Soest | Di Lassostraat |  | 3766EA |  |  |  | Gemeente Soest | 2025-01-16 | In bedrijf |  |  |  |  | Stedin | [21 empty] | Openbare verlichting | [5 empty] | 19 - MAST 4,0 M ST CONISCH | 1 | 1992-10-07 |  | In bedrijf |  |  |  | Lightwell Friso Kramer LW-FKD opaal 1800LM 16A 830 | 1 | 2020-05-28 |  | In bedrijf | [13 empty] | LED IN: Lightwell Friso Kramer LW-FKD opaal 1800LM 16A 830 | 1 | 2020-05-28 |  | In bedrijf |  |  | LEDDRIVER | 1 | 2020-05-28 |  | In bedrijf | [16 empty] | 19 - MAST 4,0 M ST CONISCH |  |  | 173644 | Aan | 711 | 4 | CONISCH | STAAL | 6005 MOSGROEN | 40 | GESCHILDERD | NVT |  | Lightwell Friso Kramer LW-FKD opaal 1800LM 16A 830 |  | Lightwell | 1008981 | Aan | 679 | [13 empty] | LED IN: Lightwell Friso Kramer LW-FKD opaal 1800LM 16A 830 |  |  | 1008982 | Aan | 674 | 16 |  | LED |  | LEDDRIVER |  |  | 78381 | Aan | 4472 | 20 | 1
SST116506 | 1012263 | 1012263 | 52.1713 | 5.2845 | 147973.406 | 464800.3174 | https://lmsapp.nl/qr/asset/report/7795eb97-2ac3-40b4-a4a0-ee016f974be5 | 17 | Soest | Dalweg |  | 3762AL |  |  |  | Gemeente Soest | 2025-01-16 | In bedrijf |  |  |  |  | Stedin | [21 empty] | Openbare verlichting | [5 empty] | 19 - MAST 4,0 M ST CONISCH | 1 | 1992-10-09 |  | In bedrijf |  |  |  | Lightwell Friso Kramer LW-FKD opaal 1800LM 16A 830 | 1 | 2019-01-04 |  | In bedrijf | [13 empty] | LED 16W | 1 | 2019-01-04 |  | In bedrijf |  |  | LEDDRIVER | 1 | 2019-01-04 |  | In bedrijf | [16 empty] | 19 - MAST 4,0 M ST CONISCH |  |  | 173644 | Aan | 711 | 4 | CONISCH | STAAL | 6005 MOSGROEN | 40 | GESCHILDERD | NVT |  | Lightwell Friso Kramer LW-FKD opaal 1800LM 16A 830 |  | Lightwell | 1008981 | Aan | 679 | [13 empty] | LED 16W |  |  | 641414 | Aan | 334 | 16 |  | LED | 11 | LEDDRIVER |  |  | 78381 | Aan | 4472 | 20 | 1
SST116507 | 1012264 | 1012264 | 52.1711 | 5.2848 | 147994.106 | 464781.1168 | https://lmsapp.nl/qr/asset/report/7dc35d62-bee9-41d0-b6d0-8328645efdc6 | 17 | Soest | Dalweg |  | 3762AL |  |  |  | Gemeente Soest | 2025-01-16 | In bedrijf |  |  |  |  | Stedin | [21 empty] | Openbare verlichting | [5 empty] | 19 - MAST 4,0 M ST CONISCH | 1 | 1992-10-09 |  | In bedrijf |  |  |  | Lightwell Friso Kramer LW-FKD opaal 1800LM 16A 830 | 1 | 2019-01-04 |  | In bedrijf | [13 empty] | LED 16W | 1 | 2019-01-04 |  | In bedrijf |  |  | LEDDRIVER | 1 | 2019-01-04 |  | In bedrijf | [16 empty] | 19 - MAST 4,0 M ST CONISCH |  |  | 173644 | Aan | 711 | 4 | CONISCH | STAAL | 6005 MOSGROEN | 40 | GESCHILDERD | NVT |  | Lightwell Friso Kramer LW-FKD opaal 1800LM 16A 830 |  | Lightwell | 1008981 | Aan | 679 | [13 empty] | LED 16W |  |  | 641414 | Aan | 334 | 16 |  | LED | 11 | LEDDRIVER |  |  | 78381 | Aan | 4472 | 20 | 1
SST116508 | 1012265 | 1012265 | 52.1713 | 5.284 | 147943.006 | 464796.8012 | https://lmsapp.nl/qr/asset/report/4b7cbcd3-e415-4108-86cb-12722226d277 | 17 | Soest | Dalweg |  | 3762AL |  |  |  | Gemeente Soest | 2025-01-16 | In bedrijf |  |  |  |  | Stedin | [21 empty] | Openbare verlichting | [5 empty] | 19 - MAST 4,0 M ST CONISCH | 1 | 1992-10-12 |  | In bedrijf |  |  |  | Lightwell Friso Kramer LW-FKD opaal 1800LM 16A 830 | 1 | 2019-01-04 |  | In bedrijf | [13 empty] | LED 16W | 1 | 2019-01-04 |  | In bedrijf |  |  | LEDDRIVER | 1 | 2019-01-04 |  | In bedrijf | [16 empty] | 19 - MAST 4,0 M ST CONISCH |  |  | 173644 | Aan | 711 | 4 | CONISCH | STAAL | 6005 MOSGROEN | 40 | GESCHILDERD | NVT |  | Lightwell Friso Kramer LW-FKD opaal 1800LM 16A 830 |  | Lightwell | 1008981 | Aan | 679 | [13 empty] | LED 16W |  |  | 641414 | Aan | 334 | 16 |  | LED | 11 | LEDDRIVER |  |  | 78381 | Aan | 4472 | 20 | 1
SST116509 | 1012266 | 1012266 | 52.1716 | 5.2846 | 147980.947 | 464828.3278 | https://lmsapp.nl/qr/asset/report/3616abc5-4cc1-4331-83e0-14c9bb28abe8 | 17 | Soest | Dalweg |  | 3762AL |  |  |  | Gemeente Soest | 2025-01-16 | In bedrijf |  |  |  |  | Stedin | [21 empty] | Openbare verlichting | [5 empty] | 19 - MAST 4,0 M ST CONISCH | 1 | 1992-10-12 |  | In bedrijf |  |  |  | Lightwell Friso Kramer LW-FKD opaal 1800LM 16A 830 | 1 | 2019-01-04 |  | In bedrijf | [13 empty] | LED 16W | 1 | 2019-01-04 |  | In bedrijf |  |  | LEDDRIVER | 1 | 2019-01-04 |  | In bedrijf | [16 empty] | 19 - MAST 4,0 M ST CONISCH |  |  | 173644 | Aan | 711 | 4 | CONISCH | STAAL | 6005 MOSGROEN | 40 | GESCHILDERD | NVT |  | Lightwell Friso Kramer LW-FKD opaal 1800LM 16A 830 |  | Lightwell | 1008981 | Aan | 679 | [13 empty] | LED 16W |  |  | 641414 | Aan | 334 | 16 |  | LED | 11 | LEDDRIVER |  |  | 78381 | Aan | 4472 | 20 | 1
SST116511 | 1012267 | 1012267 | 52.1719 | 5.2858 | 148061.216 | 464869.337 | https://lmsapp.nl/qr/asset/report/d6e2a915-9071-4aa9-b9b3-fc511992c94e | 17 | Soest | Dalweg |  | 3762AL |  |  |  | Gemeente Soest | 2025-01-16 | In bedrijf |  |  |  |  | Stedin | [21 empty] | Openbare verlichting | [5 empty] | 19 - MAST 4,0 M ST CONISCH | 1 | 1992-10-12 |  | In bedrijf |  |  |  | Lightwell Friso Kramer LW-FKD opaal 1800LM 16A 830 | 1 | 2018-10-11 |  | In bedrijf | [13 empty] | LED 16W | 1 | 2018-10-11 |  | In bedrijf |  |  | LEDDRIVER | 1 | 2018-10-11 |  | In bedrijf | [16 empty] | 19 - MAST 4,0 M ST CONISCH |  |  | 173644 | Aan | 711 | 4 | CONISCH | STAAL | 6005 MOSGROEN | 40 | GESCHILDERD | NVT |  | Lightwell Friso Kramer LW-FKD opaal 1800LM 16A 830 |  | Lightwell | 1008981 | Aan | 679 | [13 empty] | LED 16W |  |  | 641414 | Aan | 334 | 16 |  | LED | 11 | LEDDRIVER |  |  | 78381 | Aan | 4472 | 20 | 1
SST116512 | 1012268 | 1012268 | 52.1723 | 5.2862 | 148090.375 | 464912.0406 | https://lmsapp.nl/qr/asset/report/948eca2c-9aef-494a-8d22-51baec036e0b | 1 | Soest | Dalweg |  | 3762AL |  |  |  | Gemeente Soest | 2025-01-16 | In bedrijf |  |  |  |  | Stedin | [10 empty] | 3A | [10 empty] | Openbare verlichting | [5 empty] | 219 - MAST 4,0m ST CONISCH OPZ 60MM PC | 1 | 2023-05-31 |  | In bedrijf |  |  |  | Lightwell Friso Kramer LW-FKD opaal 1800LM 16A 830 | 1 | 2023-05-31 |  | In bedrijf | [20 empty] | LEDDRIVER | 1 | 2023-05-31 |  | In bedrijf | [16 empty] | 219 - MAST 4,0m ST CONISCH OPZ 60MM PC |  |  | 641174 | Aan | 2579 |  |  |  | Thermisch verzinkt | 40 |  |  |  | Lightwell Friso Kramer LW-FKD opaal 1800LM 16A 830 |  | Lightwell | 1008981 | Aan | 679 | [23 empty] | LEDDRIVER |  |  | 78381 | Aan | 4472 | 20 | 1
SST116513 | 1012269 | 1012269 | 52.1726 | 5.2867 | 148128.01 | 464940.0094 | https://lmsapp.nl/qr/asset/report/62b7fdff-f8ec-4521-accf-98ed4e0d4d19 | 17 | Soest | Dalweg |  | 3762AL |  |  |  | Gemeente Soest | 2025-01-16 | In bedrijf |  |  |  |  | Stedin | [21 empty] | Openbare verlichting | [5 empty] | 19 - MAST 4,0 M ST CONISCH | 1 | 1992-10-16 |  | In bedrijf |  |  |  | Lightwell Friso Kramer LW-FKD opaal 1800LM 16A 830 | 1 | 2018-10-11 |  | In bedrijf | [13 empty] | LED 16W | 1 | 2018-10-11 |  | In bedrijf |  |  | LEDDRIVER | 1 | 2018-10-11 |  | In bedrijf | [16 empty] | 19 - MAST 4,0 M ST CONISCH |  |  | 173644 | Aan | 711 | 4 | CONISCH | STAAL | 6005 MOSGROEN | 40 | GESCHILDERD | NVT |  | Lightwell Friso Kramer LW-FKD opaal 1800LM 16A 830 |  | Lightwell | 1008981 | Aan | 679 | [13 empty] | LED 16W |  |  | 641414 | Aan | 334 | 16 |  | LED | 11 | LEDDRIVER |  |  | 78381 | Aan | 4472 | 20 | 1
SST116515 | 1012270 | 1012270 | 52.1732 | 5.2879 | 148208.576 | 465006.2112 | https://lmsapp.nl/qr/asset/report/b603c65f-c2a2-4e7d-995e-57aef99f99ff | 17 | Soest | Dalweg |  | 3762AL |  |  |  | Gemeente Soest | 2025-01-16 | In bedrijf |  |  |  |  | Stedin | [21 empty] | Openbare verlichting | [5 empty] | 19 - MAST 4,0 M ST CONISCH | 1 | 1992-10-16 |  | In bedrijf |  |  |  | Lightwell Friso Kramer LW-FKD opaal 1800LM 16A 830 | 1 | 2019-01-04 |  | In bedrijf | [13 empty] | LED 16W | 1 | 2019-01-04 |  | In bedrijf |  |  | LEDDRIVER | 1 | 2019-01-04 |  | In bedrijf | [16 empty] | 19 - MAST 4,0 M ST CONISCH |  |  | 173644 | Aan | 711 | 4 | CONISCH | STAAL | 6005 MOSGROEN | 40 | GESCHILDERD | NVT |  | Lightwell Friso Kramer LW-FKD opaal 1800LM 16A 830 |  | Lightwell | 1008981 | Aan | 679 | [13 empty] | LED 16W |  |  | 641414 | Aan | 334 | 16 |  | LED | 11 | LEDDRIVER |  |  | 78381 | Aan | 4472 | 20 | 1
SST116516 | 1012271 | 1012271 | 52.1734 | 5.2885 | 148245.515 | 465029.1785 | https://lmsapp.nl/qr/asset/report/dc81a240-7992-40f7-a037-feab49e1931e | 17 | Soest | Dalweg |  | 3762AL |  |  |  | Gemeente Soest | 2025-01-16 | In bedrijf |  |  |  |  | Stedin | [21 empty] | Openbare verlichting | [5 empty] | 19 - MAST 4,0 M ST CONISCH | 1 | 1992-10-19 |  | In bedrijf |  |  |  | Lightwell Friso Kramer LW-FKD opaal 1800LM 16A 830 | 1 | 2019-01-04 |  | In bedrijf | [13 empty] | LED 16W | 1 | 2019-01-04 |  | In bedrijf |  |  | LEDDRIVER | 1 | 2019-01-04 |  | In bedrijf | [16 empty] | 19 - MAST 4,0 M ST CONISCH |  |  | 173644 | Aan | 711 | 4 | CONISCH | STAAL | 6005 MOSGROEN | 40 | GESCHILDERD | NVT |  | Lightwell Friso Kramer LW-FKD opaal 1800LM 16A 830 |  | Lightwell | 1008981 | Aan | 679 | [13 empty] | LED 16W |  |  | 641414 | Aan | 334 | 16 |  | LED | 11 | LEDDRIVER |  |  | 78381 | Aan | 4472 | 20 | 1
SST116517 | 1012272 | 1012272 | 52.1738 | 5.2894 | 148307.635 | 465077.0879 | https://lmsapp.nl/qr/asset/report/e9788a22-d342-47ef-96c8-ddbb96c0f381 | 17 | Soest | Dalweg |  | 3762AL |  |  |  | Gemeente Soest | 2025-01-16 | In bedrijf |  |  |  |  | Stedin | [21 empty] | Openbare verlichting | [5 empty] | 19 - MAST 4,0 M ST CONISCH | 1 | 1992-10-19 |  | In bedrijf |  |  |  | Lightwell Friso Kramer LW-FKD opaal 1800LM 16A 830 | 1 | 2019-01-04 |  | In bedrijf | [13 empty] | LED 16W | 1 | 2019-01-04 |  | In bedrijf |  |  | LEDDRIVER | 1 | 2019-01-04 |  | In bedrijf | [16 empty] | 19 - MAST 4,0 M ST CONISCH |  |  | 173644 | Aan | 711 | 4 | CONISCH | STAAL | 6005 MOSGROEN | 40 | GESCHILDERD | NVT |  | Lightwell Friso Kramer LW-FKD opaal 1800LM 16A 830 |  | Lightwell | 1008981 | Aan | 679 | [13 empty] | LED 16W |  |  | 641414 | Aan | 334 | 16 |  | LED | 11 | LEDDRIVER |  |  | 78381 | Aan | 4472 | 20 | 1
SST116518 | 1012273 | 1012273 | 52.1742 | 5.2903 | 148368.336 | 465122.3598 | https://lmsapp.nl/qr/asset/report/760e549c-d00c-4780-b0d7-81a31eb00514 | 17 | Soest | Dalweg |  | 3762AL |  |  |  | Gemeente Soest | 2025-01-16 | In bedrijf |  |  |  |  | Stedin | [21 empty] | Openbare verlichting | [5 empty] | 19 - MAST 4,0 M ST CONISCH | 1 | 1992-11-18 |  | In bedrijf |  |  |  | Lightwell Friso Kramer LW-FKD opaal 1800LM 16A 830 | 1 | 2019-01-04 |  | In bedrijf | [13 empty] | LED 16W | 1 | 2019-01-04 |  | In bedrijf |  |  | LEDDRIVER | 1 | 2019-01-04 |  | In bedrijf | [16 empty] | 19 - MAST 4,0 M ST CONISCH |  |  | 173644 | Aan | 711 | 4 | CONISCH | STAAL | 6005 MOSGROEN | 40 | GESCHILDERD | NVT |  | Lightwell Friso Kramer LW-FKD opaal 1800LM 16A 830 |  | Lightwell | 1008981 | Aan | 679 | [13 empty] | LED 16W |  |  | 641414 | Aan | 334 | 16 |  | LED | 11 | LEDDRIVER |  |  | 78381 | Aan | 4472 | 20 | 1
SST116519 | 1012274 | 1012274 | 52.1696 | 5.2841 | 147945.041 | 464608.6686 | https://lmsapp.nl/qr/asset/report/a495a09e-2b03-498f-b232-b1a9373b53b6 | 27 | Soest | Dorpsstreek |  | 3766 |  |  |  | Gemeente Soest | 2025-01-16 | In bedrijf |  |  |  |  | Stedin | [21 empty] | Openbare verlichting | [5 empty] | 19 - MAST 4,0 M ST CONISCH | 1 | 1992-10-15 |  | In bedrijf |  |  |  | 320112 - CPS 200 PLL 24W HF NV | 1 | 2008-07-14 |  | In bedrijf | [13 empty] | LAMP PH PLL 24W 830 2G11 4P | 1 | 2019-09-04 |  | In bedrijf | [23 empty] | 19 - MAST 4,0 M ST CONISCH |  |  | 173644 | Aan | 711 | 4 | CONISCH | STAAL | 6005 MOSGROEN | 40 | GESCHILDERD | NVT |  | 320112 - CPS 200 PLL 24W HF NV |  | Philips | 174650 | Aan | 890 | [5 empty] | NVT | 20 |  |  |  |  | 27 |  | LAMP PH PLL 24W 830 2G11 4P |  |  | 36090 | Aan | 358 | 24 |  | PLL | 2
SST116520 | 1012275 | 1012275 | 52.1691 | 5.283 | 147869.946 | 464558.1265 | https://lmsapp.nl/qr/asset/report/adf249fe-0310-4b2e-a066-68be1c016e6a | 27 | Soest | Dorpsstreek |  | 3766 |  |  |  | Gemeente Soest | 2025-01-16 | In bedrijf |  |  |  |  | Stedin | [21 empty] | Openbare verlichting | [5 empty] | 19 - MAST 4,0 M ST CONISCH | 1 | 1992-10-15 |  | In bedrijf |  |  |  | 320112 - CPS 200 PLL 24W HF NV | 1 | 2008-07-14 |  | In bedrijf | [13 empty] | LAMP PLL 24W KL830 | 1 | 2014-06-30 |  | In bedrijf | [23 empty] | 19 - MAST 4,0 M ST CONISCH |  |  | 173644 | Aan | 711 | 4 | CONISCH | STAAL | 6005 MOSGROEN | 40 | GESCHILDERD | NVT |  | 320112 - CPS 200 PLL 24W HF NV |  | Philips | 174650 | Aan | 890 | [5 empty] | NVT | 20 |  |  |  |  | 27 |  | LAMP PLL 24W KL830 |  |  | 1008859 | Aan | 772 | 24
SST116521 | 1012276 | 1012276 | 52.1678 | 5.2836 | 147912.866 | 464415.2475 | https://lmsapp.nl/qr/asset/report/ec4e9325-6b0a-4bd8-8766-9a0ec60c7b1b | 27 | Soest | Minstreelpad |  | 3766BR |  |  |  | Gemeente Soest | 2025-01-16 | In bedrijf |  |  |  |  | Stedin | [21 empty] | Openbare verlichting | [5 empty] | 19 - MAST 4,0 M ST CONISCH | 1 | 1992-10-14 |  | In bedrijf |  |  |  | 320112 - CPS 200 PLL 24W HF NV | 1 | 2008-07-14 |  | In bedrijf | [13 empty] | LAMP PLL 24W KL830 | 1 | 2020-04-22 |  | In bedrijf | [23 empty] | 19 - MAST 4,0 M ST CONISCH |  |  | 173644 | Aan | 711 | 4 | CONISCH | STAAL | 6005 MOSGROEN | 40 | GESCHILDERD | NVT |  | 320112 - CPS 200 PLL 24W HF NV |  | Philips | 174650 | Aan | 890 | [5 empty] | NVT | 20 |  |  |  |  | 27 |  | LAMP PLL 24W KL830 |  |  | 1008859 | Aan | 772 | 24
SST116522 | 1012277 | 1012277 | 52.172 | 5.2849 | 148004.793 | 464876.7115 | https://lmsapp.nl/qr/asset/report/929da396-e3bc-43cd-ae72-d54dca77c17f | 17 | Soest | Dalweg |  | 3762AL |  |  |  | Gemeente Soest | 2025-01-16 | In bedrijf |  |  |  |  | Stedin | [21 empty] | Openbare verlichting | [5 empty] | 219 - MAST 4,0m ST CONISCH OPZ 60MM PC | 1 | 2022-03-30 |  | In bedrijf |  |  |  | Lightwell Friso Kramer LW-FKD opaal 1800LM 16A 830 | 1 | 2019-01-04 |  | In bedrijf | [13 empty] | LED 16W | 1 | 2019-01-04 |  | In bedrijf |  |  | LEDDRIVER | 1 | 2019-01-04 |  | In bedrijf | [16 empty] | 219 - MAST 4,0m ST CONISCH OPZ 60MM PC |  |  | 641174 | Aan | 2579 |  |  |  | Thermisch verzinkt | 40 |  |  |  | Lightwell Friso Kramer LW-FKD opaal 1800LM 16A 830 |  | Lightwell | 1008981 | Aan | 679 | [13 empty] | LED 16W |  |  | 641414 | Aan | 334 | 16 |  | LED | 11 | LEDDRIVER |  |  | 78381 | Aan | 4472 | 20 | 1
SST116523 | 1012278 | 1012278 | 52.1572 | 5.3046 | 149350.096 | 463232.8868 | https://lmsapp.nl/qr/asset/report/48d97d12-972b-4d02-94b5-5fb4fde95ba6 | 17 | Soest | Schapendrift |  | 3768BP |  |  |  | Gemeente Soest | 2025-01-16 | In bedrijf |  |  |  |  | Stedin | [21 empty] | Openbare verlichting | [5 empty] | LM ST 6,0 CV EU1000/20/5 T48 ET Z P6005 | 1 | 2019-10-18 |  | In bedrijf |  |  |  | Lightronics PRUNUS-E3-L2WG4-LC-M-32LED-3000K-2200LM | 1 | 2019-10-18 |  | In bedrijf | [13 empty] | LED IN: Lightronics PRUNUS-E3-L2WG4-LC-M-32LED-3000K-2200LM | 1 | 2019-10-18 |  | In bedrijf |  |  | LEDDRIVER | 1 | 2019-10-18 |  | In bedrijf | [16 empty] | LM ST 6,0 CV EU1000/20/5 T48 ET Z P6005 |  |  | 1008861 | Aan | 273 |  |  |  | 6005 MOSGROEN POEDERCOAT |  |  |  |  | Lightronics PRUNUS-E3-L2WG4-LC-M-32LED-3000K-2200LM |  | Lightronics BV | 1008862 | Aan | 428 | [13 empty] | LED IN: Lightronics PRUNUS-E3-L2WG4-LC-M-32LED-3000K-2200LM |  |  | 1008863 | Aan | 383 | 16 |  | LED |  | LEDDRIVER |  |  | 78381 | Aan | 4472 | 20 | 1
SST116524 | 1012279 | 1012279 | 52.1722 | 5.2855 | 148040.591 | 464904.1193 | https://lmsapp.nl/qr/asset/report/7fe8f2ac-8ba1-4d18-b8dc-04e8e95a8d27 | 17 | Soest | Dalweg |  | 3762AL |  |  |  | Gemeente Soest | 2025-01-16 | In bedrijf |  |  |  |  | Stedin | [21 empty] | Openbare verlichting | [5 empty] | 19 - MAST 4,0 M ST CONISCH | 1 | 1992-11-20 |  | In bedrijf |  |  |  | Lightwell Friso Kramer LW-FKD opaal 1800LM 16A 830 | 1 | 2019-01-04 |  | In bedrijf | [13 empty] | LED 16W | 1 | 2019-01-04 |  | In bedrijf |  |  | LEDDRIVER | 1 | 2019-01-04 |  | In bedrijf | [16 empty] | 19 - MAST 4,0 M ST CONISCH |  |  | 173644 | Aan | 711 | 4 | CONISCH | STAAL | 6005 MOSGROEN | 40 | GESCHILDERD | NVT |  | Lightwell Friso Kramer LW-FKD opaal 1800LM 16A 830 |  | Lightwell | 1008981 | Aan | 679 | [13 empty] | LED 16W |  |  | 641414 | Aan | 334 | 16 |  | LED | 11 | LEDDRIVER |  |  | 78381 | Aan | 4472 | 20 | 1
SST116526 | 1012280 | 1012280 | 52.1727 | 5.2865 | 148111.814 | 464957.9871 | https://lmsapp.nl/qr/asset/report/fffb1b91-d8f3-447d-8951-45505d2b31a2 | 17 | Soest | Dalweg |  | 3762AL |  |  |  | Gemeente Soest | 2025-01-16 | In bedrijf |  |  |  |  | Stedin | [21 empty] | Openbare verlichting | [5 empty] | 19 - MAST 4,0 M ST CONISCH | 1 | 1992-11-20 |  | In bedrijf |  |  |  | Lightwell Friso Kramer LW-FKD opaal 1800LM 16A 830 | 1 | 2019-01-04 |  | In bedrijf | [13 empty] | LED 16W | 1 | 2019-01-04 |  | In bedrijf |  |  | LEDDRIVER | 1 | 2019-01-04 |  | In bedrijf | [16 empty] | 19 - MAST 4,0 M ST CONISCH |  |  | 173644 | Aan | 711 | 4 | CONISCH | STAAL | 6005 MOSGROEN | 40 | GESCHILDERD | NVT |  | Lightwell Friso Kramer LW-FKD opaal 1800LM 16A 830 |  | Lightwell | 1008981 | Aan | 679 | [13 empty] | LED 16W |  |  | 641414 | Aan | 334 | 16 |  | LED | 11 | LEDDRIVER |  |  | 78381 | Aan | 4472 | 20 | 1
SST116527 | 1012281 | 1012281 | 52.173 | 5.287 | 148143.873 | 464983.6296 | https://lmsapp.nl/qr/asset/report/f982d1a0-3e8c-496a-a18b-693567769b8c | 27 | Soest | Dalweg |  | 3762AL |  |  |  | Gemeente Soest | 2025-01-16 | In bedrijf |  |  |  |  | Stedin | [21 empty] | Openbare verlichting | [5 empty] | 19 - MAST 4,0 M ST CONISCH | 1 | 1992-11-20 |  | In bedrijf |  |  |  | 320112 - CPS 200 PLL 24W HF NV | 1 | 2003-12-02 |  | In bedrijf | [13 empty] | LAMP PLL 24W KL830 | 1 | 2020-05-06 |  | In bedrijf | [23 empty] | 19 - MAST 4,0 M ST CONISCH |  |  | 173644 | Aan | 711 | 4 | CONISCH | STAAL | 6005 MOSGROEN | 40 | GESCHILDERD | NVT |  | 320112 - CPS 200 PLL 24W HF NV |  | Philips | 174650 | Aan | 890 | [5 empty] | NVT | 20 |  |  |  |  | 27 |  | LAMP PLL 24W KL830 |  |  | 1008859 | Aan | 772 | 24
SST116528 | 1012282 | 1012282 | 52.1715 | 5.2836 | 147912.204 | 464818.3718 | https://lmsapp.nl/qr/asset/report/a6ca8c03-8c3b-454b-b5a0-76082307d0ed | 17 | Soest | Dalweg |  | 3762AL |  |  |  | Gemeente Soest | 2025-01-16 | In bedrijf |  |  |  |  | Stedin | [21 empty] | Openbare verlichting | [5 empty] | 19 - MAST 4,0 M ST CONISCH | 1 | 1992-11-18 |  | In bedrijf |  |  |  | Lightwell Friso Kramer LW-FKD opaal 1800LM 16A 830 | 1 | 2019-01-04 |  | In bedrijf | [13 empty] | LED 16W | 1 | 2019-01-04 |  | In bedrijf |  |  | LEDDRIVER | 1 | 2019-01-04 |  | In bedrijf | [16 empty] | 19 - MAST 4,0 M ST CONISCH |  |  | 173644 | Aan | 711 | 4 | CONISCH | STAAL | 6005 MOSGROEN | 40 | GESCHILDERD | NVT |  | Lightwell Friso Kramer LW-FKD opaal 1800LM 16A 830 |  | Lightwell | 1008981 | Aan | 679 | [13 empty] | LED 16W |  |  | 641414 | Aan | 334 | 16 |  | LED | 11 | LEDDRIVER |  |  | 78381 | Aan | 4472 | 20 | 1
SST116529 | 1012283 | 1012283 | 52.1717 | 5.2843 | 147960.122 | 464844.8705 | https://lmsapp.nl/qr/asset/report/164bfce8-44cf-4782-abef-6fd5008698ef | 17 | Soest | Dalweg |  | 3762AL |  |  |  | Gemeente Soest | 2025-01-16 | In bedrijf |  |  |  |  | Stedin | [10 empty] | 3A | [10 empty] | Openbare verlichting | [5 empty] | 219 - MAST 4,0m ST CONISCH OPZ 60MM PC | 1 | 2024-03-01 |  | In bedrijf |  |  |  | Lightwell Friso Kramer LW-FKD opaal 1800LM 16A 830 | 1 | 2024-03-01 |  | In bedrijf | [13 empty] | LED IN: Lightwell Friso Kramer LW-FKD opaal 1800LM 16A 830 | 1 | 2024-03-01 |  | In bedrijf |  |  | LEDDRIVER | 1 | 2024-03-01 |  | In bedrijf | [16 empty] | 219 - MAST 4,0m ST CONISCH OPZ 60MM PC |  |  | 641174 | Aan | 2579 |  |  |  | Thermisch verzinkt | 40 |  |  |  | Lightwell Friso Kramer LW-FKD opaal 1800LM 16A 830 |  | Lightwell | 1008981 | Aan | 679 | [13 empty] | LED IN: Lightwell Friso Kramer LW-FKD opaal 1800LM 16A 830 |  |  | 1008982 | Aan | 674 | 16 |  | LED |  | LEDDRIVER |  |  | 78381 | Aan | 4472 | 20 | 1
SST116530 | 1012284 | 1012284 | 52.1734 | 5.2879 | 148208.448 | 465033.2255 | https://lmsapp.nl/qr/asset/report/23bc6a80-3ac2-4dba-bfd6-9a81259fb4b0 | 27 | Soest | Dalweg |  | 3762AL |  |  |  | Gemeente Soest | 2025-01-16 | In bedrijf |  |  |  |  | Stedin | [21 empty] | Openbare verlichting | [5 empty] | 19 - MAST 4,0 M ST CONISCH | 1 | 1992-11-20 |  | In bedrijf |  |  |  | 320112 - CPS 200 PLL 24W HF NV | 1 | 2003-12-10 |  | In bedrijf | [13 empty] | LAMP PLL 24W KL830 | 1 | 2014-06-30 |  | In bedrijf | [23 empty] | 19 - MAST 4,0 M ST CONISCH |  |  | 173644 | Aan | 711 | 4 | CONISCH | STAAL | 6005 MOSGROEN | 40 | GESCHILDERD | NVT |  | 320112 - CPS 200 PLL 24W HF NV |  | Philips | 174650 | Aan | 890 | [5 empty] | NVT | 20 |  |  |  |  | 27 |  | LAMP PLL 24W KL830 |  |  | 1008859 | Aan | 772 | 24
SST116531 | 1012285 | 1012285 | 52.1742 | 5.2897 | 148329.616 | 465124.1684 | https://lmsapp.nl/qr/asset/report/5f990ac5-9943-48bc-a177-87eea74773dd | 17 | Soest | Dalweg |  | 3762AL |  |  |  | Gemeente Soest | 2025-01-16 | In bedrijf |  |  |  |  | Stedin | [21 empty] | Openbare verlichting | [5 empty] | 19 - MAST 4,0 M ST CONISCH | 1 | 1992-11-20 |  | In bedrijf |  |  |  | Lightwell Friso Kramer LW-FKD opaal 1800LM 16A 830 | 1 | 2019-01-04 |  | In bedrijf | [13 empty] | LED 16W | 1 | 2019-01-04 |  | In bedrijf |  |  | LEDDRIVER | 1 | 2019-01-04 |  | In bedrijf | [16 empty] | 19 - MAST 4,0 M ST CONISCH |  |  | 173644 | Aan | 711 | 4 | CONISCH | STAAL | 6005 MOSGROEN | 40 | GESCHILDERD | NVT |  | Lightwell Friso Kramer LW-FKD opaal 1800LM 16A 830 |  | Lightwell | 1008981 | Aan | 679 | [13 empty] | LED 16W |  |  | 641414 | Aan | 334 | 16 |  | LED | 11 | LEDDRIVER |  |  | 78381 | Aan | 4472 | 20 | 1
SST116532 | 1012286 | 1012286 | 52.1739 | 5.2888 | 148267.144 | 465085.4316 | https://lmsapp.nl/qr/asset/report/7f7b9efc-4a38-4f2b-a1d4-090881313254 | 17 | Soest | Dalweg |  | 3762AL |  |  |  | Gemeente Soest | 2025-01-16 | In bedrijf |  |  |  |  | Stedin | [21 empty] | Openbare verlichting | [5 empty] | 19 - MAST 4,0 M ST CONISCH | 1 | 1992-11-20 |  | In bedrijf |  |  |  | Lightwell Friso Kramer LW-FKD opaal 1800LM 16A 830 | 1 | 2019-01-04 |  | In bedrijf | [13 empty] | LED 16W | 1 | 2019-01-04 |  | In bedrijf |  |  | LEDDRIVER | 1 | 2019-01-04 |  | In bedrijf | [16 empty] | 19 - MAST 4,0 M ST CONISCH |  |  | 173644 | Aan | 711 | 4 | CONISCH | STAAL | 6005 MOSGROEN | 40 | GESCHILDERD | NVT |  | Lightwell Friso Kramer LW-FKD opaal 1800LM 16A 830 |  | Lightwell | 1008981 | Aan | 679 | [13 empty] | LED 16W |  |  | 641414 | Aan | 334 | 16 |  | LED | 11 | LEDDRIVER |  |  | 78381 | Aan | 4472 | 20 | 1
SST116533 | 1012287 | 1012287 | 52.1737 | 5.2885 | 148249.205 | 465064.1995 | https://lmsapp.nl/qr/asset/report/cbbc655f-9fe2-4a23-8e90-dad8c4a7434c | 17 | Soest | Dalweg |  | 3762AL |  |  |  | Gemeente Soest | 2025-01-16 | In bedrijf |  |  |  |  | Stedin | [21 empty] | Openbare verlichting | [5 empty] | 19 - MAST 4,0 M ST CONISCH | 1 | 1992-11-20 |  | In bedrijf |  |  |  | Lightwell Friso Kramer LW-FKD opaal 1800LM 16A 830 | 1 | 2019-01-04 |  | In bedrijf | [13 empty] | LED 16W | 1 | 2019-01-04 |  | In bedrijf |  |  | LEDDRIVER | 1 | 2019-01-04 |  | In bedrijf | [16 empty] | 19 - MAST 4,0 M ST CONISCH |  |  | 173644 | Aan | 711 | 4 | CONISCH | STAAL | 6005 MOSGROEN | 40 | GESCHILDERD | NVT |  | Lightwell Friso Kramer LW-FKD opaal 1800LM 16A 830 |  | Lightwell | 1008981 | Aan | 679 | [13 empty] | LED 16W |  |  | 641414 | Aan | 334 | 16 |  | LED | 11 | LEDDRIVER |  |  | 78381 | Aan | 4472 | 20 | 1
SST116534 | 1012288 | 1012288 | 52.1744 | 5.2903 | 148369.3 | 465146.9527 | https://lmsapp.nl/qr/asset/report/a6bc4ea2-92ff-4f19-b0bf-27e7acd1378c | 17 | Soest | Dalweg |  | 3762AL |  |  |  | Gemeente Soest | 2025-01-16 | In bedrijf |  |  |  |  | Stedin | [21 empty] | Openbare verlichting | [5 empty] | 19 - MAST 4,0 M ST CONISCH | 1 | 1992-11-20 |  | In bedrijf |  |  |  | Lightwell Friso Kramer LW-FKD opaal 1800LM 16A 830 | 1 | 2019-01-04 |  | In bedrijf | [13 empty] | LED 16W | 1 | 2019-01-04 |  | In bedrijf |  |  | LEDDRIVER | 1 | 2019-01-04 |  | In bedrijf | [16 empty] | 19 - MAST 4,0 M ST CONISCH |  |  | 173644 | Aan | 711 | 4 | CONISCH | STAAL | 6005 MOSGROEN | 40 | GESCHILDERD | NVT |  | Lightwell Friso Kramer LW-FKD opaal 1800LM 16A 830 |  | Lightwell | 1008981 | Aan | 679 | [13 empty] | LED 16W |  |  | 641414 | Aan | 334 | 16 |  | LED | 11 | LEDDRIVER |  |  | 78381 | Aan | 4472 | 20 | 1
SST116535 | 1012289 | 1012289 | 52.1842 | 5.3012 | 149120.696 | 466232.4676 | https://lmsapp.nl/qr/asset/report/a1dc4154-d59f-4d4d-8fba-d704abff99cd | 16 | Soest | Steenhoffstraat |  | 3764BH |  |  |  | Gemeente Soest | 2025-01-16 | In bedrijf |  |  |  |  | Stedin | [10 empty] | 3A | [10 empty] | Openbare verlichting | [5 empty] | 30 - MAST 6,0 M ST - EL TYPE 0 | 1 | 1992-11-25 |  | In bedrijf |  |  |  | MINI Nicole 7320 16W Prog RAL 7035 WW 2015Lumen S | 1 | 2021-05-05 |  | In bedrijf | [13 empty] | LED 3000K | 1 | 2021-05-05 |  | In bedrijf |  |  | LEDDRIVER | 1 | 2021-05-05 |  | In bedrijf | [16 empty] | 30 - MAST 6,0 M ST - EL TYPE 0 |  |  | 173521 | Aan | 479 | 6 | CILINDRISCH | STAAL | 6005 MOSGROEN | 40 | GESCHILDERD | NVT |  | MINI Nicole 7320 16W Prog RAL 7035 WW 2015Lumen S |  | INNOLUMIS B.V. | 1018263 | Aan | 196 | [5 empty] | NVT | [5 empty] | 16 |  | LED 3000K |  |  | 1091131 | Aan | 2491 |  |  |  |  | LEDDRIVER |  |  | 78381 | Aan | 4472 | 20 | 1
SST116573 | 1012290 | 1012290 | 52.1631 | 5.2967 | 148807.936 | 463887.1325 | https://lmsapp.nl/qr/asset/report/069b0745-9734-4d29-baf4-bfafcf2a084e | 41 | Soest | Bosstraat |  | 3766AB |  |  |  | Gemeente Soest | 2025-01-16 | In bedrijf |  |  |  |  | Stedin | [21 empty] | Openbare verlichting | [5 empty] | 30 - MAST 6,0 M ST - EL TYPE 0 | 1 | 1994-09-07 |  | In bedrijf |  |  |  | 323212 - 2551 PLL 36W HF NV | 1 | 2009-07-30 |  | In bedrijf | [13 empty] | LAMP PLL 36W KL.830 | 1 | 2020-05-13 |  | In bedrijf | [23 empty] | 30 - MAST 6,0 M ST - EL TYPE 0 |  |  | 173521 | Aan | 479 | 6 | CILINDRISCH | STAAL | 6005 MOSGROEN | 40 | GESCHILDERD | NVT |  | 323212 - 2551 PLL 36W HF NV |  | INDAL | 173537 | Aan | 1087 | [5 empty] | NVT | 20 |  |  |  |  | 41 |  | LAMP PLL 36W KL.830 |  |  | 1008877 | Aan | 906 | 36 | 3000K | PLL
SST116574 | 1012291 | 1012291 | 52.1627 | 5.2954 | 148720.491 | 463838.6847 | https://lmsapp.nl/qr/asset/report/f59ac358-3860-4a68-ba7e-4b35ba6717b5 | 41 | Soest | Bosstraat |  | 3766AB |  |  |  | Gemeente Soest | 2025-01-16 | In bedrijf |  |  |  |  | Stedin | [21 empty] | Openbare verlichting | [5 empty] | 30 - MAST 6,0 M ST - EL TYPE 0 | 1 | 1994-09-08 |  | In bedrijf |  |  |  | 323212 - 2551 PLL 36W HF NV | 1 | 2009-07-30 |  | In bedrijf | [13 empty] | LAMP PLL 36W KL.830 | 1 | 2020-05-13 |  | In bedrijf | [23 empty] | 30 - MAST 6,0 M ST - EL TYPE 0 |  |  | 173521 | Aan | 479 | 6 | CILINDRISCH | STAAL | 6005 MOSGROEN | 40 | GESCHILDERD | NVT |  | 323212 - 2551 PLL 36W HF NV |  | INDAL | 173537 | Aan | 1087 | [5 empty] | NVT | 20 |  |  |  |  | 41 |  | LAMP PLL 36W KL.830 |  |  | 1008877 | Aan | 906 | 36 | 3000K | PLL
SST116575 | 1012292 | 1012292 | 52.1624 | 5.2947 | 148673.529 | 463812.5435 | https://lmsapp.nl/qr/asset/report/eedd98fb-cb60-43a2-8b12-2424a6d1457f | 41 | Soest | Bosstraat |  | 3766AB |  |  |  | Gemeente Soest | 2025-01-16 | In bedrijf |  |  |  |  | Stedin | [21 empty] | Openbare verlichting | [5 empty] | 30 - MAST 6,0 M ST - EL TYPE 0 | 1 | 1994-09-08 |  | In bedrijf |  |  |  | 323212 - 2551 PLL 36W HF NV | 1 | 2009-07-30 |  | In bedrijf | [13 empty] | LAMP PLL 36W KL.830 | 1 | 2020-05-13 |  | In bedrijf | [23 empty] | 30 - MAST 6,0 M ST - EL TYPE 0 |  |  | 173521 | Aan | 479 | 6 | CILINDRISCH | STAAL | 6005 MOSGROEN | 40 | GESCHILDERD | NVT |  | 323212 - 2551 PLL 36W HF NV |  | INDAL | 173537 | Aan | 1087 | [5 empty] | NVT | 20 |  |  |  |  | 41 |  | LAMP PLL 36W KL.830 |  |  | 1008877 | Aan | 906 | 36 | 3000K | PLL
SST116576 | 1012294 | 1012294 | 52.1622 | 5.2941 | 148628.446 | 463787.5185 | https://lmsapp.nl/qr/asset/report/696dc29e-eeeb-45ff-b17c-3d80c080aa69 | 36 | Soest | Bosstraat |  | 3766AB |  |  |  | Gemeente Soest | 2025-01-16 | In bedrijf |  |  |  |  | Stedin | [21 empty] | Openbare verlichting | [5 empty] | 30 - MAST 6,0 M ST - EL TYPE 0 | 1 | 1994-09-12 |  | In bedrijf |  |  |  | ARM 2551 IRIS PLL 36W D76 R9006 | 1 | 2011-09-12 |  | In bedrijf | [13 empty] | LAMP PLL 36W KL.830 | 1 | 2020-05-13 |  | In bedrijf | [23 empty] | 30 - MAST 6,0 M ST - EL TYPE 0 |  |  | 173521 | Aan | 479 | 6 | CILINDRISCH | STAAL | 6005 MOSGROEN | 40 | GESCHILDERD | NVT |  | ARM 2551 IRIS PLL 36W D76 R9006 |  |  | 1012293 | Aan | 1 | [13 empty] | LAMP PLL 36W KL.830 |  |  | 1008877 | Aan | 906 | 36 | 3000K | PLL
SST116577 | 1012295 | 1012295 | 52.162 | 5.293 | 148556.398 | 463760.4037 | https://lmsapp.nl/qr/asset/report/3b78e42b-d05d-4821-9bdb-c144d4f6ebec | 41 | Soest | Bosstraat |  | 3766AB |  |  |  | Gemeente Soest | 2025-01-16 | In bedrijf |  |  |  |  | Stedin | [21 empty] | Openbare verlichting | [5 empty] | 30 - MAST 6,0 M ST - EL TYPE 0 | 1 | 1994-09-13 |  | In bedrijf |  |  |  | 323212 - 2551 PLL 36W HF NV | 1 | 2009-07-30 |  | In bedrijf | [13 empty] | LAMP PLL 36W KL.830 | 1 | 2020-05-13 |  | In bedrijf | [23 empty] | 30 - MAST 6,0 M ST - EL TYPE 0 |  |  | 173521 | Aan | 479 | 6 | CILINDRISCH | STAAL | 6005 MOSGROEN | 40 | GESCHILDERD | NVT |  | 323212 - 2551 PLL 36W HF NV |  | INDAL | 173537 | Aan | 1087 | [5 empty] | NVT | 20 |  |  |  |  | 41 |  | LAMP PLL 36W KL.830 |  |  | 1008877 | Aan | 906 | 36 | 3000K | PLL
SST116578 | 1012296 | 1012296 | 52.1615 | 5.2921 | 148492.778 | 463712.4409 | https://lmsapp.nl/qr/asset/report/6ddd07f4-9a11-43de-8013-a1a5f9bae5fd | 41 | Soest | Bosstraat |  | 3766AB |  |  |  | Gemeente Soest | 2025-01-16 | In bedrijf |  |  |  |  | Stedin | [21 empty] | Openbare verlichting | [5 empty] | 30 - MAST 6,0 M ST - EL TYPE 0 | 1 | 1994-09-14 |  | In bedrijf |  |  |  | 323212 - 2551 PLL 36W HF NV | 1 | 2009-07-30 |  | In bedrijf | [13 empty] | LAMP PLL 36W KL.830 | 1 | 2020-05-13 |  | In bedrijf | [23 empty] | 30 - MAST 6,0 M ST - EL TYPE 0 |  |  | 173521 | Aan | 479 | 6 | CILINDRISCH | STAAL | 6005 MOSGROEN | 40 | GESCHILDERD | NVT |  | 323212 - 2551 PLL 36W HF NV |  | INDAL | 173537 | Aan | 1087 | [5 empty] | NVT | 20 |  |  |  |  | 41 |  | LAMP PLL 36W KL.830 |  |  | 1008877 | Aan | 906 | 36 | 3000K | PLL
SST116579 | 1012297 | 1012297 | 52.1613 | 5.2914 | 148447.048 | 463687.7009 | https://lmsapp.nl/qr/asset/report/312bc67f-70d3-4cb8-ad5e-d7f1342ec7b4 | 16.65 | Soest | Bosstraat |  | 3766AB |  |  |  | Gemeente Soest | 2025-01-16 | In bedrijf |  |  |  |  | Stedin | [21 empty] | Openbare verlichting | [5 empty] | 30 - MAST 6,0 M ST - EL TYPE 0 | 1 | 1994-09-14 |  | In bedrijf |  |  |  | Lightronics PRUNUS-E3-L2WG4-LC-M-32LED-3000K-2500LM | 1 | 2025-02-25 |  | In bedrijf | [13 empty] | LED IN: Lightronics PRUNUS-E3-L2WG4-LC-M-32LED-3000K-2200LM | 1 | 2025-02-25 |  | In bedrijf |  |  | LED-DRIVER dim 3A | 1 | 2025-02-25 |  | In bedrijf | [16 empty] | 30 - MAST 6,0 M ST - EL TYPE 0 |  |  | 173521 | Aan | 479 | 6 | CILINDRISCH | STAAL | 6005 MOSGROEN | 40 | GESCHILDERD | NVT |  | Lightronics PRUNUS-E3-L2WG4-LC-M-32LED-3000K-2500LM |  | Lighttronics | 1399909 | Aan | 530 | LED |  |  |  |  | 7016 ANTRACIETGRIJS POEDERCOAT | 20 | 32 | 2500 |  |  | 16.65 | Koffer | LED IN: Lightronics PRUNUS-E3-L2WG4-LC-M-32LED-3000K-2200LM |  |  | 1008863 | Aan | 383 | 16 |  | LED |  | LED-DRIVER dim 3A |  | Signify | 1927342 | Aan | 837 | 20 | 1 | Xitanium Driver
SST116580 | 1012298 | 1012298 | 52.1611 | 5.2903 | 148371.136 | 463658.6001 | https://lmsapp.nl/qr/asset/report/3d40a9c0-922e-4e21-b528-ab51d9aa00ef | 36 | Soest | Bosstraat |  | 3766AB |  |  |  | Gemeente Soest | 2025-01-16 | In bedrijf |  |  |  |  | Stedin | [21 empty] | Openbare verlichting | [5 empty] | 30 - MAST 6,0 M ST - EL TYPE 0 | 1 | 1994-09-15 |  | In bedrijf |  |  |  | Lightwell Friso Kramer LW-FKD opaal 1800LM 16A 830 | 1 | 2019-01-04 |  | In bedrijf | [13 empty] | LAMP PLL 36W KL.830 | 1 | 2024-12-02 |  | In bedrijf |  |  | EVSA HF-P 2 22-42 PL-T/C/L/TL5C EII | 1 | 2024-12-02 |  | In bedrijf | [16 empty] | 30 - MAST 6,0 M ST - EL TYPE 0 |  |  | 173521 | Aan | 479 | 6 | CILINDRISCH | STAAL | 6005 MOSGROEN | 40 | GESCHILDERD | NVT |  | Lightwell Friso Kramer LW-FKD opaal 1800LM 16A 830 |  | Lightwell | 1008981 | Aan | 679 | [13 empty] | LAMP PLL 36W KL.830 |  |  | 1008877 | Aan | 906 | 36 | 3000K | PLL |  | EVSA HF-P 2 22-42 PL-T/C/L/TL5C EII |  |  | 971631 | Aan | 47
SST116581 | 1012299 | 1012299 | 52.169 | 5.2813 | 147751.936 | 464540.9973 | https://lmsapp.nl/qr/asset/report/ad5a5128-b83f-44b9-8e16-4606078ceded | 27 | Soest | J.H. Isingserf |  | 3766HB |  |  |  | Gemeente Soest | 2025-01-16 | In bedrijf |  |  |  |  | Stedin | [21 empty] | Openbare verlichting | [5 empty] | 19 - MAST 4,0 M ST CONISCH | 1 | 1994-09-23 |  | In bedrijf |  |  |  | 320112 - CPS 200 PLL 24W HF NV | 1 | 2008-02-05 |  | In bedrijf | [13 empty] | LAMP PH PLL 24W 830 2G11 4P | 1 | 2020-06-03 |  | In bedrijf | [23 empty] | 19 - MAST 4,0 M ST CONISCH |  |  | 173644 | Aan | 711 | 4 | CONISCH | STAAL | 6005 MOSGROEN | 40 | GESCHILDERD | NVT |  | 320112 - CPS 200 PLL 24W HF NV |  | Philips | 174650 | Aan | 890 | [5 empty] | NVT | 20 |  |  |  |  | 27 |  | LAMP PH PLL 24W 830 2G11 4P |  |  | 36090 | Aan | 358 | 24 |  | PLL | 2
SST116582 | 1012300 | 1012300 | 52.1686 | 5.2811 | 147740.056 | 464503.1571 | https://lmsapp.nl/qr/asset/report/033c652c-d951-439f-a3fe-6c09d50d7e0c | 27 | Soest | J.H. Isingserf |  | 3766HB |  |  |  | Gemeente Soest | 2025-01-16 | In bedrijf |  |  |  |  | Stedin | [21 empty] | Openbare verlichting | [5 empty] | 20 - MAST 4,0 M ST CON | 1 | 1994-09-23 |  | In bedrijf |  |  |  | 320112 - CPS 200 PLL 24W HF NV | 1 | 2008-02-05 |  | In bedrijf | [13 empty] | LAMP PH PLL 24W 830 2G11 4P | 1 | 2020-06-03 |  | In bedrijf | [23 empty] | 20 - MAST 4,0 M ST CON |  |  | 174277 | Aan | 27 | 4 | CONISCH | STAAL | 6005 MOSGROEN | 40 | GESCHILDERD | NVT |  | 320112 - CPS 200 PLL 24W HF NV |  | Philips | 174650 | Aan | 890 | [5 empty] | NVT | 20 |  |  |  |  | 27 |  | LAMP PH PLL 24W 830 2G11 4P |  |  | 36090 | Aan | 358 | 24 |  | PLL | 2
SST116583 | 1012301 | 1012301 | 52.1684 | 5.281 | 147731.256 | 464477.3574 | https://lmsapp.nl/qr/asset/report/ebb68966-984f-433e-8acc-711ed4c8bc59 | 27 | Soest | J.H. Isingserf |  | 3766HB |  |  |  | Gemeente Soest | 2025-01-16 | In bedrijf |  |  |  |  | Stedin | [21 empty] | Openbare verlichting | [5 empty] | 19 - MAST 4,0 M ST CONISCH | 1 | 1994-09-23 |  | In bedrijf |  |  |  | 320112 - CPS 200 PLL 24W HF NV | 1 | 2008-02-05 |  | In bedrijf | [13 empty] | LAMP PH PLL 24W 830 2G11 4P | 1 | 2019-10-02 |  | In bedrijf | [23 empty] | 19 - MAST 4,0 M ST CONISCH |  |  | 173644 | Aan | 711 | 4 | CONISCH | STAAL | 6005 MOSGROEN | 40 | GESCHILDERD | NVT |  | 320112 - CPS 200 PLL 24W HF NV |  | Philips | 174650 | Aan | 890 | [5 empty] | NVT | 20 |  |  |  |  | 27 |  | LAMP PH PLL 24W 830 2G11 4P |  |  | 36090 | Aan | 358 | 24 |  | PLL | 2
SST116584 | 1012302 | 1012302 | 52.1688 | 5.2811 | 147738.736 | 464521.1966 | https://lmsapp.nl/qr/asset/report/bf350ecb-2414-42bd-93e7-6d0b07693d91 | 27 | Soest | J.H. Isingserf |  | 3766HB |  |  |  | Gemeente Soest | 2025-01-16 | In bedrijf |  |  |  |  | Stedin | [21 empty] | Openbare verlichting | [5 empty] | 19 - MAST 4,0 M ST CONISCH | 1 | 1994-09-23 |  | In bedrijf |  |  |  | 320112 - CPS 200 PLL 24W HF NV | 1 | 2008-02-05 |  | In bedrijf | [13 empty] | LAMP PH PLL 24W 830 2G11 4P | 1 | 2019-10-02 |  | In bedrijf | [23 empty] | 19 - MAST 4,0 M ST CONISCH |  |  | 173644 | Aan | 711 | 4 | CONISCH | STAAL | 6005 MOSGROEN | 40 | GESCHILDERD | NVT |  | 320112 - CPS 200 PLL 24W HF NV |  | Philips | 174650 | Aan | 890 | [5 empty] | NVT | 20 |  |  |  |  | 27 |  | LAMP PH PLL 24W 830 2G11 4P |  |  | 36090 | Aan | 358 | 24 |  | PLL | 2
SST116585 | 1012303 | 1012303 | 52.1218 | 5.2783 | 147541.246 | 459297.917 | https://lmsapp.nl/qr/asset/report/cade0950-8e6a-4f8f-bfb8-f75faf208b69 | 41 | Soesterberg | Sterrenbergweg |  | 3769BS |  |  |  | Gemeente Soest | 2025-01-16 | In bedrijf |  |  |  |  | Stedin | [21 empty] | Openbare verlichting | [5 empty] | 30 - MAST 6,0 M ST - EL TYPE 0 | 1 | 1994-09-22 |  | In bedrijf |  |  |  | 323212 - 2551 PLL 36W HF NV | 1 | 2009-12-01 |  | In bedrijf | [13 empty] | LAMP PLL 36W KL.830 | 1 | 2020-04-22 |  | In bedrijf | [23 empty] | 30 - MAST 6,0 M ST - EL TYPE 0 |  |  | 173521 | Aan | 479 | 6 | CILINDRISCH | STAAL | 6005 MOSGROEN | 40 | GESCHILDERD | NVT |  | 323212 - 2551 PLL 36W HF NV |  | INDAL | 173537 | Aan | 1087 | [5 empty] | NVT | 20 |  |  |  |  | 41 |  | LAMP PLL 36W KL.830 |  |  | 1008877 | Aan | 906 | 36 | 3000K | PLL
SST116586 | 1012304 | 1012304 | 52.1218 | 5.278 | 147522.886 | 459288.197 | https://lmsapp.nl/qr/asset/report/0b2b991e-91fe-48bd-a901-b963fb27cd75 | 41 | Soesterberg | Sterrenbergweg |  | 3769BS |  |  |  | Gemeente Soest | 2025-01-16 | In bedrijf |  |  |  |  | Stedin | [21 empty] | Openbare verlichting | [5 empty] | 230 - MAST 6 M ST - EL UITL 5 GR | 1 | 2012-08-30 |  | In bedrijf |  |  |  | 323212 - 2551 PLL 36W HF NV | 1 | 2009-12-01 |  | In bedrijf | [13 empty] | LAMP PLL 36W KL.830 | 1 | 2020-04-22 |  | In bedrijf | [23 empty] | 230 - MAST 6 M ST - EL UITL 5 GR |  |  | 173525 | Aan | 2220 | 6 | CILINDRISCH | STAAL | 6005 MOSGROEN | 40 | GESCHILDERD | NVT |  | 323212 - 2551 PLL 36W HF NV |  | INDAL | 173537 | Aan | 1087 | [5 empty] | NVT | 20 |  |  |  |  | 41 |  | LAMP PLL 36W KL.830 |  |  | 1008877 | Aan | 906 | 36 | 3000K | PLL
SST116587 | 1012305 | 1012305 | 52.1217 | 5.2777 | 147499.936 | 459278.0569 | https://lmsapp.nl/qr/asset/report/a8337457-6d62-4c77-90cb-025de8ba122f | 25 | Soesterberg | Sterrenbergweg |  | 3769BS |  |  |  | Gemeente Soest | 2025-01-16 | In bedrijf |  |  |  |  | Stedin | [10 empty] | 3A | [10 empty] | Openbare verlichting | [5 empty] | 30 - MAST 6,0 M ST - EL TYPE 0 | 1 | 1994-09-22 |  | In bedrijf |  |  |  | MINI NICOLE 24W 730 DIM 1-10V | 1 | 2024-07-02 |  | In bedrijf | [13 empty] | MINI NICOLE 24W 730 DIM 1-10V | 1 | 2024-07-02 |  | In bedrijf |  |  | LED-DRIVER dim 3A | 1 | 2024-07-02 |  | In bedrijf | [16 empty] | 30 - MAST 6,0 M ST - EL TYPE 0 |  |  | 173521 | Aan | 479 | 6 | CILINDRISCH | STAAL | 6005 MOSGROEN | 40 | GESCHILDERD | NVT |  | MINI NICOLE 24W 730 DIM 1-10V |  | Innolumis | 196033 | Aan | 208 | [5 empty] | 7035 LICHTGRIJS | 20 | [6 empty] | MINI NICOLE 24W 730 DIM 1-10V |  | Innolumis | 196034 | Aan | 162 | 24 | 3000K | LED | 11 | LED-DRIVER dim 3A |  | Signify | 1927342 | Aan | 837 | 20 | 1 | Xitanium Driver
SST116588 | 1012306 | 1012306 | 52.1237 | 5.2775 | 147484.31 | 459506.1755 | https://lmsapp.nl/qr/asset/report/1fc09ccd-7fa1-4bb0-97ba-955875e8f596 | 25 | Soesterberg | Sterrenbergweg |  | 3769BS |  |  |  | Gemeente Soest | 2025-01-16 | In bedrijf |  |  |  |  | Stedin | [10 empty] | 3A | [10 empty] | Openbare verlichting | [5 empty] | 30 - MAST 6,0 M ST - EL TYPE 0 | 1 | 1994-09-22 |  | In bedrijf |  |  |  | MINI NICOLE 24W 730 DIM 1-10V | 1 | 2024-07-02 |  | In bedrijf | [13 empty] | MINI NICOLE 24W 730 DIM 1-10V | 1 | 2024-07-02 |  | In bedrijf |  |  | LED-DRIVER dim 3A | 1 | 2024-07-02 |  | In bedrijf | [16 empty] | 30 - MAST 6,0 M ST - EL TYPE 0 |  |  | 173521 | Aan | 479 | 6 | CILINDRISCH | STAAL | 6005 MOSGROEN | 40 | GESCHILDERD | NVT |  | MINI NICOLE 24W 730 DIM 1-10V |  | Innolumis | 196033 | Aan | 208 | [5 empty] | 7035 LICHTGRIJS | 20 | [6 empty] | MINI NICOLE 24W 730 DIM 1-10V |  | Innolumis | 196034 | Aan | 162 | 24 | 3000K | LED | 11 | LED-DRIVER dim 3A |  | Signify | 1927342 | Aan | 837 | 20 | 1 | Xitanium Driver
SST116589 | 1012307 | 1012307 | 52.122 | 5.2779 | 147517.756 | 459313.6276 | https://lmsapp.nl/qr/asset/report/504cb156-2ed4-411e-8496-a480c3b86820 | 25 | Soesterberg | Sterrenbergweg |  | 3769BS |  |  |  | Gemeente Soest | 2025-01-16 | In bedrijf |  |  |  |  | Stedin | [10 empty] | 3A | [10 empty] | Openbare verlichting | [5 empty] | 30 - MAST 6,0 M ST - EL TYPE 0 | 1 | 1994-09-22 |  | In bedrijf |  |  |  | MINI NICOLE 24W 730 DIM 1-10V | 1 | 2024-07-02 |  | In bedrijf | [13 empty] | MINI NICOLE 24W 730 DIM 1-10V | 1 | 2024-07-02 |  | In bedrijf |  |  | LED-DRIVER dim 3A | 1 | 2024-07-02 |  | In bedrijf | [16 empty] | 30 - MAST 6,0 M ST - EL TYPE 0 |  |  | 173521 | Aan | 479 | 6 | CILINDRISCH | STAAL | 6005 MOSGROEN | 40 | GESCHILDERD | NVT |  | MINI NICOLE 24W 730 DIM 1-10V |  | Innolumis | 196033 | Aan | 208 | [5 empty] | 7035 LICHTGRIJS | 20 | [6 empty] | MINI NICOLE 24W 730 DIM 1-10V |  | Innolumis | 196034 | Aan | 162 | 24 | 3000K | LED | 11 | LED-DRIVER dim 3A |  | Signify | 1927342 | Aan | 837 | 20 | 1 | Xitanium Driver
SST116591 | 1012308 | 1012308 | 52.1185 | 5.2808 | 147709.866 | 458929.8075 | https://lmsapp.nl/qr/asset/report/f5bce809-1aa4-4bea-8aa3-fea45cf93dc1 | 25 | Soesterberg | Prof. Lorentzlaan |  | 3769GA |  |  |  | Gemeente Soest | 2025-01-16 | In bedrijf |  |  |  |  | Stedin | [10 empty] | 3A | [10 empty] | Openbare verlichting | [5 empty] | 230 - MAST 6 M ST - EL UITL 5 GR | 1 | 2009-02-13 |  | In bedrijf |  |  |  | MINI NICOLE 24W 730 DIM 1-10V | 1 | 2024-07-02 |  | In bedrijf | [13 empty] | MINI NICOLE 24W 730 DIM 1-10V | 1 | 2024-07-02 |  | In bedrijf |  |  | LED-DRIVER dim 3A | 1 | 2024-07-02 |  | In bedrijf | [16 empty] | 230 - MAST 6 M ST - EL UITL 5 GR |  |  | 173525 | Aan | 2220 | 6 | CILINDRISCH | STAAL | 6005 MOSGROEN | 40 | GESCHILDERD | NVT |  | MINI NICOLE 24W 730 DIM 1-10V |  | Innolumis | 196033 | Aan | 208 | [5 empty] | 7035 LICHTGRIJS | 20 | [6 empty] | MINI NICOLE 24W 730 DIM 1-10V |  | Innolumis | 196034 | Aan | 162 | 24 | 3000K | LED | 11 | LED-DRIVER dim 3A |  | Signify | 1927342 | Aan | 837 | 20 | 1 | Xitanium Driver
SST116592 | 1012309 | 1012309 | 52.1181 | 5.2811 | 147731.426 | 458879.2674 | https://lmsapp.nl/qr/asset/report/b9d51931-3f3c-42e9-b309-dab890432a62 | 25 | Soesterberg | Prof. Lorentzlaan |  | 3769GA |  |  |  | Gemeente Soest | 2025-01-16 | In bedrijf |  |  |  |  | Stedin | [10 empty] | 3A | [10 empty] | Openbare verlichting | [5 empty] | 230 - MAST 6 M ST - EL UITL 5 GR | 1 | 2009-02-13 |  | In bedrijf |  |  |  | MINI NICOLE 24W 730 DIM 1-10V | 1 | 2024-07-02 |  | In bedrijf | [13 empty] | MINI NICOLE 24W 730 DIM 1-10V | 1 | 2024-07-02 |  | In bedrijf |  |  | LED-DRIVER dim 3A | 1 | 2024-07-02 |  | In bedrijf | [16 empty] | 230 - MAST 6 M ST - EL UITL 5 GR |  |  | 173525 | Aan | 2220 | 6 | CILINDRISCH | STAAL | 6005 MOSGROEN | 40 | GESCHILDERD | NVT |  | MINI NICOLE 24W 730 DIM 1-10V |  | Innolumis | 196033 | Aan | 208 | [5 empty] | 7035 LICHTGRIJS | 20 | [6 empty] | MINI NICOLE 24W 730 DIM 1-10V |  | Innolumis | 196034 | Aan | 162 | 24 | 3000K | LED | 11 | LED-DRIVER dim 3A |  | Signify | 1927342 | Aan | 837 | 20 | 1 | Xitanium Driver
SST116593 | 1012310 | 1012310 | 52.1178 | 5.2814 | 147754.596 | 458842.0772 | https://lmsapp.nl/qr/asset/report/b8f3400f-4d97-48b8-8573-bc6173dd32c9 | 25 | Soesterberg | Prof. Lorentzlaan |  | 3769GA |  |  |  | Gemeente Soest | 2025-01-16 | In bedrijf |  |  |  |  | Stedin | [10 empty] | 3A | [10 empty] | Openbare verlichting | [5 empty] | 30 - MAST 6,0 M ST - EL TYPE 0 | 1 | 1994-09-26 |  | In bedrijf |  |  |  | MINI NICOLE 24W 730 DIM 1-10V | 1 | 2024-07-02 |  | In bedrijf | [13 empty] | MINI NICOLE 24W 730 DIM 1-10V | 1 | 2024-07-02 |  | In bedrijf |  |  | LED-DRIVER dim 3A | 1 | 2024-07-02 |  | In bedrijf | [16 empty] | 30 - MAST 6,0 M ST - EL TYPE 0 |  |  | 173521 | Aan | 479 | 6 | CILINDRISCH | STAAL | 6005 MOSGROEN | 40 | GESCHILDERD | NVT |  | MINI NICOLE 24W 730 DIM 1-10V |  | Innolumis | 196033 | Aan | 208 | [5 empty] | 7035 LICHTGRIJS | 20 | [6 empty] | MINI NICOLE 24W 730 DIM 1-10V |  | Innolumis | 196034 | Aan | 162 | 24 | 3000K | LED | 11 | LED-DRIVER dim 3A |  | Signify | 1927342 | Aan | 837 | 20 | 1 | Xitanium Driver
SST116663 | 1012311 | 1012311 | 52.1627 | 5.2995 | 148997.916 | 463837.2773 | https://lmsapp.nl/qr/asset/report/319c39cd-e100-4a63-85e2-a6a3c8709b44 | 12.4 | Soest | Acacialaan |  | 3768AR |  |  |  | Gemeente Soest | 2025-01-16 | In bedrijf |  |  |  |  | Stedin | [21 empty] | Openbare verlichting | [5 empty] | 19 - MAST 4,0 M ST CONISCH | 1 | 1994-04-29 |  | In bedrijf |  |  |  | Lightronics PRUNUS-A3-L2WG4-C7-3000K-1800LM | 1 | 2019-12-03 |  | In bedrijf | [13 empty] | LED IN: Lightronics PRUNUS-A3-L2WG4-C7-3000K-1800LM | 1 | 2019-12-03 |  | In bedrijf |  |  | LEDDRIVER | 1 | 2019-12-03 |  | In bedrijf | [16 empty] | 19 - MAST 4,0 M ST CONISCH |  |  | 173644 | Aan | 711 | 4 | CONISCH | STAAL | 6005 MOSGROEN | 40 | GESCHILDERD | NVT |  | Lightronics PRUNUS-A3-L2WG4-C7-3000K-1800LM |  | Lightronics BV | 1008866 | Aan | 192 | LED |  |  |  |  | 7016 ANTRACIETGRIJS POEDERCOAT | 20 | 16 | 1800 |  |  | 12.4 | Paaltop | LED IN: Lightronics PRUNUS-A3-L2WG4-C7-3000K-1800LM |  |  | 1008867 | Aan | 87 | 16 |  | LED |  | LEDDRIVER |  |  | 78381 | Aan | 4472 | 20 | 1
SST116694 | 1012312 | 1012312 | 52.1655 | 5.2944 | 148651.976 | 464147.6268 | https://lmsapp.nl/qr/asset/report/ef0e0538-e83b-4633-bab2-5311b9377b8f | 1 | Soest | Winterkoning |  | 3766WB |  |  |  | Gemeente Soest | 2025-01-16 | In bedrijf |  |  |  |  | Stedin | [10 empty] | 3A | [10 empty] | Openbare verlichting | [5 empty] | 219 - MAST 4,0m ST CONISCH OPZ 60MM PC | 1 | 1993-04-16 |  | In bedrijf |  |  |  | Lightwell Friso Kramer LW-FKD opaal 1800LM 16A 830 | 1 | 2022-06-24 |  | In bedrijf | [20 empty] | LEDDRIVER | 1 | 2022-06-17 |  | In bedrijf | [16 empty] | 219 - MAST 4,0m ST CONISCH OPZ 60MM PC |  |  | 641174 | Aan | 2579 |  |  |  | Thermisch verzinkt | 40 |  |  |  | Lightwell Friso Kramer LW-FKD opaal 1800LM 16A 830 |  | Lightwell | 1008981 | Aan | 679 | [23 empty] | LEDDRIVER |  |  | 78381 | Aan | 4472 | 20 | 1
SST116695 | 1012313 | 1012313 | 52.1652 | 5.2938 | 148608.776 | 464125.2175 | https://lmsapp.nl/qr/asset/report/5edf7e3f-b5a6-4aad-ac95-af3c766715bb | 1 | Soest | Winterkoning |  | 3766WB |  |  |  | Gemeente Soest | 2025-01-16 | In bedrijf |  |  |  |  | Stedin | [10 empty] | 3A | [10 empty] | Openbare verlichting | [5 empty] | 219 - MAST 4,0m ST CONISCH OPZ 60MM PC | 1 | 1993-04-16 |  | In bedrijf |  |  |  | Lightwell Friso Kramer LW-FKD opaal 1800LM 16A 830 | 1 | 2022-06-24 |  | In bedrijf | [20 empty] | LEDDRIVER | 1 | 2022-06-17 |  | In bedrijf | [16 empty] | 219 - MAST 4,0m ST CONISCH OPZ 60MM PC |  |  | 641174 | Aan | 2579 |  |  |  | Thermisch verzinkt | 40 |  |  |  | Lightwell Friso Kramer LW-FKD opaal 1800LM 16A 830 |  | Lightwell | 1008981 | Aan | 679 | [23 empty] | LEDDRIVER |  |  | 78381 | Aan | 4472 | 20 | 1
SST116696 | 1012314 | 1012314 | 52.1652 | 5.2951 | 148697.6059 | 464114.4776 | https://lmsapp.nl/qr/asset/report/ea864c88-6e8e-4005-8238-03c3515f1aab | 1 | Soest | Specht |  | 3766WN |  |  |  | Gemeente Soest | 2025-01-16 | In bedrijf |  |  |  |  | Stedin | [10 empty] | 3A | [10 empty] | Openbare verlichting | [5 empty] | 219 - MAST 4,0m ST CONISCH OPZ 60MM PC | 1 | 1993-04-16 |  | In bedrijf |  |  |  | Lightwell Friso Kramer LW-FKD opaal 1800LM 16A 830 | 1 | 2022-06-24 |  | In bedrijf | [20 empty] | LEDDRIVER | 1 | 2022-06-24 |  | In bedrijf | [16 empty] | 219 - MAST 4,0m ST CONISCH OPZ 60MM PC |  |  | 641174 | Aan | 2579 |  |  |  | Thermisch verzinkt | 40 |  |  |  | Lightwell Friso Kramer LW-FKD opaal 1800LM 16A 830 |  | Lightwell | 1008981 | Aan | 679 | [23 empty] | LEDDRIVER |  |  | 78381 | Aan | 4472 | 20 | 1
SST116697 | 1012315 | 1012315 | 52.1652 | 5.2953 | 148714.886 | 464123.3866 | https://lmsapp.nl/qr/asset/report/8267465c-ebcf-445b-b4fa-ec5ba9c04f2b | 1 | Soest | Specht |  | 3766WN |  |  |  | Gemeente Soest | 2025-01-16 | In bedrijf |  |  |  |  | Stedin | [10 empty] | 3A | [10 empty] | Openbare verlichting | [5 empty] | 219 - MAST 4,0m ST CONISCH OPZ 60MM PC | 1 | 1993-04-16 |  | In bedrijf |  |  |  | Lightwell Friso Kramer LW-FKD opaal 1800LM 16A 830 | 1 | 2022-06-24 |  | In bedrijf | [20 empty] | LEDDRIVER | 1 | 2022-06-24 |  | In bedrijf | [16 empty] | 219 - MAST 4,0m ST CONISCH OPZ 60MM PC |  |  | 641174 | Aan | 2579 |  |  |  | Thermisch verzinkt | 40 |  |  |  | Lightwell Friso Kramer LW-FKD opaal 1800LM 16A 830 |  | Lightwell | 1008981 | Aan | 679 | [23 empty] | LEDDRIVER |  |  | 78381 | Aan | 4472 | 20 | 1
SST116698 | 1012316 | 1012316 | 52.1653 | 5.2956 | 148730.816 | 464135.9267 | https://lmsapp.nl/qr/asset/report/ccd78c21-eabc-484c-ad55-c087b2925c7c | 1 | Soest | Specht |  | 3766WN |  |  |  | Gemeente Soest | 2025-01-16 | In bedrijf |  |  |  |  | Stedin | [10 empty] | 3A | [10 empty] | Openbare verlichting | [5 empty] | 219 - MAST 4,0m ST CONISCH OPZ 60MM PC | 1 | 1993-04-16 |  | In bedrijf |  |  |  | Lightwell Friso Kramer LW-FKD opaal 1800LM 16A 830 | 1 | 2022-06-24 |  | In bedrijf | [20 empty] | LEDDRIVER | 1 | 2022-06-24 |  | In bedrijf | [16 empty] | 219 - MAST 4,0m ST CONISCH OPZ 60MM PC |  |  | 641174 | Aan | 2579 |  |  |  | Thermisch verzinkt | 40 |  |  |  | Lightwell Friso Kramer LW-FKD opaal 1800LM 16A 830 |  | Lightwell | 1008981 | Aan | 679 | [23 empty] | LEDDRIVER |  |  | 78381 | Aan | 4472 | 20 | 1
SST116718 | 1012317 | 1012317 | 52.1789 | 5.2945 | 148661.966 | 465640.1274 | https://lmsapp.nl/qr/asset/report/8ca6d3cb-3619-4783-9f79-c044742f8ebb | 1 | Soest | Soesterengweg |  | 3761AV |  |  |  | Gemeente Soest | 2025-01-16 | In bedrijf |  |  |  |  | Stedin | [10 empty] | 3A | [10 empty] | Openbare verlichting | [5 empty] | 19 - MAST 4,0 M ST CONISCH | 1 | 1994-10-11 |  | In bedrijf |  |  |  | LIGHTRONICS PRUNUS A3 LED RAL7016 | 1 | 2022-09-21 |  | In bedrijf | [13 empty] | LED 3000K | 1 | 2022-09-21 |  | In bedrijf |  |  | LEDDRIVER | 1 | 2022-09-21 |  | In bedrijf | [16 empty] | 19 - MAST 4,0 M ST CONISCH |  |  | 173644 | Aan | 711 | 4 | CONISCH | STAAL | 6005 MOSGROEN | 40 | GESCHILDERD | NVT |  | LIGHTRONICS PRUNUS A3 LED RAL7016 |  | Lightronics BV | 1017728 | Aan | 399 | [13 empty] | LED 3000K |  |  | 1091131 | Aan | 2491 |  |  |  |  | LEDDRIVER |  |  | 78381 | Aan | 4472 | 20 | 1
SST116719 | 1012318 | 1012318 | 52.1725 | 5.286 | 148074.774 | 464930.4626 | https://lmsapp.nl/qr/asset/report/61273617-1a84-43c0-84b3-5a63da61e107 | 17 | Soest | Dalweg |  | 3762AL |  |  |  | Gemeente Soest | 2025-01-16 | In bedrijf |  |  |  |  | Stedin | [21 empty] | Openbare verlichting | [5 empty] | 19 - MAST 4,0 M ST CONISCH | 1 | 1994-10-17 |  | In bedrijf |  |  |  | Lightwell Friso Kramer LW-FKD opaal 1800LM 16A 830 | 1 | 2019-01-04 |  | In bedrijf | [13 empty] | LED 16W | 1 | 2019-01-04 |  | In bedrijf |  |  | LEDDRIVER | 1 | 2019-01-04 |  | In bedrijf | [16 empty] | 19 - MAST 4,0 M ST CONISCH |  |  | 173644 | Aan | 711 | 4 | CONISCH | STAAL | 6005 MOSGROEN | 40 | GESCHILDERD | NVT |  | Lightwell Friso Kramer LW-FKD opaal 1800LM 16A 830 |  | Lightwell | 1008981 | Aan | 679 | [13 empty] | LED 16W |  |  | 641414 | Aan | 334 | 16 |  | LED | 11 | LEDDRIVER |  |  | 78381 | Aan | 4472 | 20 | 1
SST116722 | 1012319 | 1012319 | 52.1164 | 5.2929 | 148541.7772 | 458691.3815 | https://lmsapp.nl/qr/asset/report/78c15f3f-e9b2-4530-9355-dadecbe9e3c1 | 13 | Soesterberg | Rumpler |  | 3769JH |  |  |  | Gemeente Soest | 2025-01-16 | In bedrijf |  |  |  |  | Stedin | [21 empty] | Openbare verlichting | [5 empty] | 19 - MAST 4,0 M ST CONISCH | 1 | 1994-10-18 |  | In bedrijf |  |  |  | Lightwell Friso Kramer LW-FKD opaal RAL7040 | 1 | 2025-02-04 |  | In bedrijf | [13 empty] | LED IN: Lightwell Friso Kramer LW-FKD opaal 1800LM 16A 830 | 1 | 2025-02-04 |  | In bedrijf |  |  | LED-DRIVER dim 3A | 1 | 2025-02-04 |  | In bedrijf | [16 empty] | 19 - MAST 4,0 M ST CONISCH |  |  | 173644 | Aan | 711 | 4 | CONISCH | STAAL | 6005 MOSGROEN | 40 | GESCHILDERD | NVT |  | Lightwell Friso Kramer LW-FKD opaal RAL7040 |  | Lightwell | 1690102 | Aan | 623 | LED |  |  |  |  | RAL 7040 VENSTERGRIJS | 20 |  | 1800 |  |  | 13 | Paaltop | LED IN: Lightwell Friso Kramer LW-FKD opaal 1800LM 16A 830 |  |  | 1008982 | Aan | 674 | 16 |  | LED |  | LED-DRIVER dim 3A |  | Signify | 1927342 | Aan | 837 | 20 | 1 | Xitanium Driver
SST116723 | 1012320 | 1012320 | 52.1697 | 5.2924 | 148512.8059 | 464623.4571 | https://lmsapp.nl/qr/asset/report/17a2c395-432d-40a4-865d-b6d0709addab | 16 | Soest | Varenstraat |  | 3765WE |  |  |  | Gemeente Soest | 2025-01-16 | In bedrijf |  |  |  |  | Stedin | [21 empty] | Openbare verlichting | [5 empty] | 19 - MAST 4,0 M ST CONISCH | 1 | 1994-10-19 |  | In bedrijf |  |  |  | Philips BDP102 20X 15W WW 2000L | 1 | 2018-09-24 |  | In bedrijf | [13 empty] | LED 15W | 1 | 2018-09-24 |  | In bedrijf |  |  | LEDDRIVER | 1 | 2018-09-24 |  | In bedrijf | [16 empty] | 19 - MAST 4,0 M ST CONISCH |  |  | 173644 | Aan | 711 | 4 | CONISCH | STAAL | 6005 MOSGROEN | 40 | GESCHILDERD | NVT |  | Philips BDP102 20X 15W WW 2000L |  | Philips | 1008851 | Aan | 296 | [5 empty] | 9006 WIT ALUMINIUM | [7 empty] | LED 15W |  |  | 85527 | Aan | 300 | 15 |  | LED | 11 | LEDDRIVER |  |  | 78381 | Aan | 4472 | 20 | 1
SST116735 | 1012321 | 1012321 | 52.1151 | 5.2793 | 147608.506 | 458541.5869 | https://lmsapp.nl/qr/asset/report/0bbb77a6-fd02-4c0e-b6d4-8613b7b7c969 | 27 | Soesterberg | Antonie van Leeuwenhoeklaan |  | 3769XA |  |  |  | Gemeente Soest | 2025-01-16 | In bedrijf |  |  |  |  | Stedin | [21 empty] | Openbare verlichting | [5 empty] | 19 - MAST 4,0 M ST CONISCH | 1 | 1994-11-08 |  | In bedrijf |  |  |  | 320112 - CPS 200 PLL 24W HF NV | 1 | 2009-05-01 |  | In bedrijf | [13 empty] | LAMP PLL 24W KL830 | 1 | 2020-04-29 |  | In bedrijf | [23 empty] | 19 - MAST 4,0 M ST CONISCH |  |  | 173644 | Aan | 711 | 4 | CONISCH | STAAL | 6005 MOSGROEN | 40 | GESCHILDERD | NVT |  | 320112 - CPS 200 PLL 24W HF NV |  | Philips | 174650 | Aan | 890 | [5 empty] | NVT | 20 |  |  |  |  | 27 |  | LAMP PLL 24W KL830 |  |  | 1008859 | Aan | 772 | 24
SST116736 | 1012322 | 1012322 | 52.1782 | 5.271 | 147054.157 | 465572.5913 | https://lmsapp.nl/qr/asset/report/b370578b-598d-446c-ae81-ec289626f59e | 19 | Soest | Koningsweg |  | 3762EA |  |  |  | Gemeente Soest | 2025-01-16 | In bedrijf |  |  |  |  | Stedin | [21 empty] | Openbare verlichting | [5 empty] | 28 - MAST 4,7 M ST VERL TYPE I (6,0 M) | 1 | 1994-11-02 |  | In bedrijf |  |  |  | Osram Streetlight 20 midi LED, ST1.3a 9000lm | 1 | 2018-10-18 |  | In bedrijf | [13 empty] | LED 18W | 1 | 2018-10-18 |  | In bedrijf |  |  | LEDDRIVER | 1 | 2018-10-18 |  | In bedrijf | [16 empty] | 28 - MAST 4,7 M ST VERL TYPE I (6,0 M) |  |  | 174716 | Aan | 20 | 6 | CILINDRISCH | STAAL | 6005 MOSGROEN | 40 | GESCHILDERD | NVT |  | Osram Streetlight 20 midi LED, ST1.3a 9000lm |  | Osram | 1008896 | Aan | 173 | [5 empty] | DB 702 MIDDENGRIJS METALIC | [7 empty] | LED 18W |  |  | 706177 | Aan | 169 | 18 |  | LED |  | LEDDRIVER |  |  | 78381 | Aan | 4472 | 20 | 1
SST116738 | 1012323 | 1012323 | 52.1836 | 5.2946 | 148665.866 | 466163.9869 | https://lmsapp.nl/qr/asset/report/7cedbf92-003d-4ac6-abfb-d847cceb935f | 1 | SOEST | Margrietlaan |  | 3761AD |  |  |  | Gemeente Soest | 2025-01-16 | In bedrijf |  |  |  |  | Stedin | [21 empty] | Openbare verlichting | [5 empty] | 30 - MAST 6,0 M ST - EL TYPE 0 | 1 | 1994-11-03 |  | In bedrijf |  |  |  | Lightronics PRUNUS-E3-L2WG4-LC-M-32LED-3000K-2200LM | 1 |  |  | In bedrijf | [13 empty] | LED 3000K | 1 |  |  | In bedrijf |  |  | LEDDRIVER | 1 |  |  | In bedrijf | [16 empty] | 30 - MAST 6,0 M ST - EL TYPE 0 |  |  | 173521 | Aan | 479 | 6 | CILINDRISCH | STAAL | 6005 MOSGROEN | 40 | GESCHILDERD | NVT |  | Lightronics PRUNUS-E3-L2WG4-LC-M-32LED-3000K-2200LM |  | Lightronics BV | 1008862 | Aan | 428 | [13 empty] | LED 3000K |  |  | 1091131 | Aan | 2491 |  |  |  |  | LEDDRIVER |  |  | 78381 | Aan | 4472 | 20 | 1
SST116739 | 1012324 | 1012324 | 52.1837 | 5.2942 | 148638.866 | 466178.7067 | https://lmsapp.nl/qr/asset/report/3fdfa1d2-1c8d-469c-a403-85d89150b02f | 1 | SOEST | Margrietlaan |  | 3761AD |  |  |  | Gemeente Soest | 2025-01-16 | In bedrijf |  |  |  |  | Stedin | [21 empty] | Openbare verlichting | [5 empty] | 30 - MAST 6,0 M ST - EL TYPE 0 | 1 | 1994-11-03 |  | In bedrijf |  |  |  | Lightronics PRUNUS-E3-L2WG4-LC-M-32LED-3000K-2200LM | 1 |  |  | In bedrijf | [13 empty] | LED 3000K | 1 |  |  | In bedrijf |  |  | LEDDRIVER | 1 |  |  | In bedrijf | [16 empty] | 30 - MAST 6,0 M ST - EL TYPE 0 |  |  | 173521 | Aan | 479 | 6 | CILINDRISCH | STAAL | 6005 MOSGROEN | 40 | GESCHILDERD | NVT |  | Lightronics PRUNUS-E3-L2WG4-LC-M-32LED-3000K-2200LM |  | Lightronics BV | 1008862 | Aan | 428 | [13 empty] | LED 3000K |  |  | 1091131 | Aan | 2491 |  |  |  |  | LEDDRIVER |  |  | 78381 | Aan | 4472 | 20 | 1
SST116743 | 1012325 | 1012325 | 52.1714 | 5.2786 | 147567.146 | 464813.837 | https://lmsapp.nl/qr/asset/report/bf788e90-6477-436c-97c8-8eff78c8acf8 | 17 | Soest | Spinet |  | 3766ZA |  |  |  | Gemeente Soest | 2025-01-16 | In bedrijf |  |  |  |  | Stedin | [21 empty] | Openbare verlichting | [5 empty] | PM ST 4,0 CO T60 D130 ET Z P6005 | 1 | 2019-09-10 |  | In bedrijf |  |  |  | Lightwell Friso Kramer LW-FKD opaal 1800LM 16A 830 | 1 | 2019-09-10 |  | In bedrijf | [13 empty] | LED IN: Lightwell Friso Kramer LW-FKD opaal 1800LM 16A 830 | 1 | 2019-09-10 |  | In bedrijf |  |  | LEDDRIVER | 1 | 2019-09-10 |  | In bedrijf | [16 empty] | PM ST 4,0 CO T60 D130 ET Z P6005 |  |  | 1009025 | Aan | 163 |  |  |  | 6005 MOSGROEN |  |  |  |  | Lightwell Friso Kramer LW-FKD opaal 1800LM 16A 830 |  | Lightwell | 1008981 | Aan | 679 | [13 empty] | LED IN: Lightwell Friso Kramer LW-FKD opaal 1800LM 16A 830 |  |  | 1008982 | Aan | 674 | 16 |  | LED |  | LEDDRIVER |  |  | 78381 | Aan | 4472 | 20 | 1
SST116744 | 1012326 | 1012326 | 52.1671 | 5.2937 | 148605.506 | 464328.7175 | https://lmsapp.nl/qr/asset/report/6e57b872-18a0-4e78-a436-9120f520a3ab | 16 | Soest | Amnestylaan |  | 3765EX |  |  |  | Gemeente Soest | 2025-01-16 | In bedrijf |  |  |  |  | Stedin | [21 empty] | Openbare verlichting | [5 empty] | 19 - MAST 4,0 M ST CONISCH | 1 | 1994-11-09 |  | In bedrijf |  |  |  | Philips BDP102 20X 15W WW 2000L | 1 | 2018-09-24 |  | In bedrijf | [13 empty] | LED 15W | 1 | 2018-09-24 |  | In bedrijf |  |  | LEDDRIVER | 1 | 2018-09-24 |  | In bedrijf | [16 empty] | 19 - MAST 4,0 M ST CONISCH |  |  | 173644 | Aan | 711 | 4 | CONISCH | STAAL | 6005 MOSGROEN | 40 | GESCHILDERD | NVT |  | Philips BDP102 20X 15W WW 2000L |  | Philips | 1008851 | Aan | 296 | [5 empty] | 9006 WIT ALUMINIUM | [7 empty] | LED 15W |  |  | 85527 | Aan | 300 | 15 |  | LED | 11 | LEDDRIVER |  |  | 78381 | Aan | 4472 | 20 | 1
SST116745 | 1012327 | 1012327 | 52.1611 | 5.3066 | 149481.3059 | 463667.2974 | https://lmsapp.nl/qr/asset/report/5ac92e35-b755-4d64-8587-2839350b98c3 | 12.4 | Soest | Duinweg |  | 3768BM |  |  |  | Gemeente Soest | 2025-01-16 | In bedrijf |  |  |  |  | Stedin | [21 empty] | Openbare verlichting | [5 empty] | 19 - MAST 4,0 M ST CONISCH | 1 | 1994-11-28 |  | In bedrijf |  |  |  | Lightronics PRUNUS-A3-L2WG4-C7-3000K-1800LM | 1 | 2020-04-02 |  | In bedrijf | [13 empty] | LED IN: Lightronics PRUNUS-A3-L2WG4-C7-3000K-1800LM | 1 | 2020-04-02 |  | In bedrijf |  |  | LEDDRIVER | 1 | 2020-04-02 |  | In bedrijf | [16 empty] | 19 - MAST 4,0 M ST CONISCH |  |  | 173644 | Aan | 711 | 4 | CONISCH | STAAL | 6005 MOSGROEN | 40 | GESCHILDERD | NVT |  | Lightronics PRUNUS-A3-L2WG4-C7-3000K-1800LM |  | Lightronics BV | 1008866 | Aan | 192 | LED |  |  |  |  | 7016 ANTRACIETGRIJS POEDERCOAT | 20 | 16 | 1800 |  |  | 12.4 | Paaltop | LED IN: Lightronics PRUNUS-A3-L2WG4-C7-3000K-1800LM |  |  | 1008867 | Aan | 87 | 16 |  | LED |  | LEDDRIVER |  |  | 78381 | Aan | 4472 | 20 | 1
SST116746 | 1012328 | 1012328 | 52.161 | 5.3067 | 149491.806 | 463650.4966 | https://lmsapp.nl/qr/asset/report/80d3c698-af43-46c7-a9d6-29376eee882a | 12.4 | Soest | Duinweg |  | 3768BM |  |  |  | Gemeente Soest | 2025-01-16 | In bedrijf |  |  |  |  | Stedin | [21 empty] | Openbare verlichting | [5 empty] | 19 - MAST 4,0 M ST CONISCH | 1 | 1994-11-28 |  | In bedrijf |  |  |  | Lightronics PRUNUS-A3-L2WG4-C7-3000K-1800LM | 1 | 2020-04-02 |  | In bedrijf | [13 empty] | LED IN: Lightronics PRUNUS-A3-L2WG4-C7-3000K-1800LM | 1 | 2020-04-02 |  | In bedrijf |  |  | LEDDRIVER | 1 | 2020-04-02 |  | In bedrijf | [16 empty] | 19 - MAST 4,0 M ST CONISCH |  |  | 173644 | Aan | 711 | 4 | CONISCH | STAAL | 6005 MOSGROEN | 40 | GESCHILDERD | NVT |  | Lightronics PRUNUS-A3-L2WG4-C7-3000K-1800LM |  | Lightronics BV | 1008866 | Aan | 192 | LED |  |  |  |  | 7016 ANTRACIETGRIJS POEDERCOAT | 20 | 16 | 1800 |  |  | 12.4 | Paaltop | LED IN: Lightronics PRUNUS-A3-L2WG4-C7-3000K-1800LM |  |  | 1008867 | Aan | 87 | 16 |  | LED |  | LEDDRIVER |  |  | 78381 | Aan | 4472 | 20 | 1
SST116747 | 1012329 | 1012329 | 52.1609 | 5.307 | 149509.836 | 463641.617 | https://lmsapp.nl/qr/asset/report/02098879-b62d-444b-b80f-72e8d3c7ffb4 | 12.4 | Soest | Duinweg |  | 3768BM |  |  |  | Gemeente Soest | 2025-01-16 | In bedrijf |  |  |  |  | Stedin | [21 empty] | Openbare verlichting | [5 empty] | 19 - MAST 4,0 M ST CONISCH | 1 | 1994-11-28 |  | In bedrijf |  |  |  | Lightronics PRUNUS-A3-L2WG4-C7-3000K-1800LM | 1 | 2020-04-02 |  | In bedrijf | [13 empty] | LED IN: Lightronics PRUNUS-A3-L2WG4-C7-3000K-1800LM | 1 | 2020-04-02 |  | In bedrijf |  |  | LEDDRIVER | 1 | 2020-04-02 |  | In bedrijf | [16 empty] | 19 - MAST 4,0 M ST CONISCH |  |  | 173644 | Aan | 711 | 4 | CONISCH | STAAL | 6005 MOSGROEN | 40 | GESCHILDERD | NVT |  | Lightronics PRUNUS-A3-L2WG4-C7-3000K-1800LM |  | Lightronics BV | 1008866 | Aan | 192 | LED |  |  |  |  | 7016 ANTRACIETGRIJS POEDERCOAT | 20 | 16 | 1800 |  |  | 12.4 | Paaltop | LED IN: Lightronics PRUNUS-A3-L2WG4-C7-3000K-1800LM |  |  | 1008867 | Aan | 87 | 16 |  | LED |  | LEDDRIVER |  |  | 78381 | Aan | 4472 | 20 | 1
SST116748 | 1012330 | 1012330 | 52.1607 | 5.3069 | 149508.396 | 463619.5367 | https://lmsapp.nl/qr/asset/report/57fe81b9-8088-41da-9ff8-cb046d01e994 | 12.4 | Soest | Duinweg |  | 3768BM |  |  |  | Gemeente Soest | 2025-01-16 | In bedrijf |  |  |  |  | Stedin | [21 empty] | Openbare verlichting | [5 empty] | 19 - MAST 4,0 M ST CONISCH | 1 | 1994-11-28 |  | In bedrijf |  |  |  | Lightronics PRUNUS-A3-L2WG4-C7-3000K-1800LM | 1 | 2020-04-02 |  | In bedrijf | [13 empty] | LED IN: Lightronics PRUNUS-A3-L2WG4-C7-3000K-1800LM | 1 | 2020-04-02 |  | In bedrijf |  |  | LEDDRIVER | 1 | 2020-04-02 |  | In bedrijf | [16 empty] | 19 - MAST 4,0 M ST CONISCH |  |  | 173644 | Aan | 711 | 4 | CONISCH | STAAL | 6005 MOSGROEN | 40 | GESCHILDERD | NVT |  | Lightronics PRUNUS-A3-L2WG4-C7-3000K-1800LM |  | Lightronics BV | 1008866 | Aan | 192 | LED |  |  |  |  | 7016 ANTRACIETGRIJS POEDERCOAT | 20 | 16 | 1800 |  |  | 12.4 | Paaltop | LED IN: Lightronics PRUNUS-A3-L2WG4-C7-3000K-1800LM |  |  | 1008867 | Aan | 87 | 16 |  | LED |  | LEDDRIVER |  |  | 78381 | Aan | 4472 | 20 | 1
SST116749 | 1012331 | 1012331 | 52.1606 | 5.3068 | 149500.2359 | 463603.6966 | https://lmsapp.nl/qr/asset/report/b1f0e47e-5201-4739-9b4f-751565545431 | 12.4 | Soest | Duinweg |  | 3768BM |  |  |  | Gemeente Soest | 2025-01-16 | In bedrijf |  |  |  |  | Stedin | [21 empty] | Openbare verlichting | [5 empty] | 19 - MAST 4,0 M ST CONISCH | 1 | 1994-11-28 |  | In bedrijf |  |  |  | Lightronics PRUNUS-A3-L2WG4-C7-3000K-1800LM | 1 | 2020-04-02 |  | In bedrijf | [13 empty] | LED IN: Lightronics PRUNUS-A3-L2WG4-C7-3000K-1800LM | 1 | 2020-04-02 |  | In bedrijf |  |  | LEDDRIVER | 1 | 2020-04-02 |  | In bedrijf | [16 empty] | 19 - MAST 4,0 M ST CONISCH |  |  | 173644 | Aan | 711 | 4 | CONISCH | STAAL | 6005 MOSGROEN | 40 | GESCHILDERD | NVT |  | Lightronics PRUNUS-A3-L2WG4-C7-3000K-1800LM |  | Lightronics BV | 1008866 | Aan | 192 | LED |  |  |  |  | 7016 ANTRACIETGRIJS POEDERCOAT | 20 | 16 | 1800 |  |  | 12.4 | Paaltop | LED IN: Lightronics PRUNUS-A3-L2WG4-C7-3000K-1800LM |  |  | 1008867 | Aan | 87 | 16 |  | LED |  | LEDDRIVER |  |  | 78381 | Aan | 4472 | 20 | 1
SST116772 | 1012332 | 1012332 | 52.1226 | 5.2908 | 148401.046 | 459374.7169 | https://lmsapp.nl/qr/asset/report/45fb9e6f-9afb-4261-ac95-fe489e8468ae | 16 | Soesterberg | Banningstraat |  | 3769AA |  |  |  | Gemeente Soest | 2025-01-16 | In bedrijf |  |  |  |  | Stedin | [21 empty] | Openbare verlichting | [5 empty] | LM ST 6,0 CV EU1000/20/5 T48 ET Z P6005 | 1 | 2025-04-17 |  | In bedrijf |  |  |  | MINI Nicole 7320 16W Prog RAL 7035 WW 2015Lumen S | 1 | 2025-04-17 |  | In bedrijf | [13 empty] | LED IN: Innolumis mini-Nicole 730 16W | 1 | 2025-04-17 |  | In bedrijf |  |  | LEDDRIVER | 1 | 2025-04-17 |  | In bedrijf | [16 empty] | LM ST 6,0 CV EU1000/20/5 T48 ET Z P6005 |  |  | 1008861 | Aan | 273 |  |  |  | 6005 MOSGROEN POEDERCOAT |  |  |  |  | MINI Nicole 7320 16W Prog RAL 7035 WW 2015Lumen S |  | INNOLUMIS B.V. | 1018263 | Aan | 196 | [5 empty] | NVT | [5 empty] | 16 |  | LED IN: Innolumis mini-Nicole 730 16W |  |  | 1009764 | Aan | 56 | 16 |  | LED |  | LEDDRIVER |  |  | 78381 | Aan | 4472 | 20 | 1
SST116803 | 1012333 | 1012333 | 52.1808 | 5.3046 | 149352.356 | 465854.8874 | https://lmsapp.nl/qr/asset/report/f9d78f77-a195-43f9-b3ef-832bbdf7b9b6 | 1 | Soest | Steenhoffstraat |  | 3764BH |  |  |  | Gemeente Soest | 2025-01-16 | In bedrijf |  |  |  |  | Stedin | [10 empty] | 3A | [10 empty] | Openbare verlichting | [5 empty] | 826 - MAST 5,7 M ST TYPE II | 1 | 1993-11-04 |  | In bedrijf |  |  |  | Osram Streetlight 20 midi LED, ST1.3a 9000lm | 1 | 2021-07-05 |  | In bedrijf | [13 empty] | LED 3000K | 1 | 2021-07-05 |  | In bedrijf |  |  | LEDDRIVER | 1 | 2021-07-05 |  | In bedrijf | [16 empty] | 826 - MAST 5,7 M ST TYPE II |  |  | 174242 | Aan | 24 | 6 | CILINDRISCH | STAAL | 6005 MOSGROEN | 40 | GESCHILDERD | NVT |  | Osram Streetlight 20 midi LED, ST1.3a 9000lm |  | Osram | 1008896 | Aan | 173 | [5 empty] | DB 702 MIDDENGRIJS METALIC | [7 empty] | LED 3000K |  |  | 1091131 | Aan | 2491 |  |  |  |  | LEDDRIVER |  |  | 78381 | Aan | 4472 | 20 | 1
SST116804 | 1012334 | 1012334 | 52.1656 | 5.3116 | 149827.566 | 464159.8775 | https://lmsapp.nl/qr/asset/report/a9692fae-cb27-4e57-87c4-2c4525dae4c7 | 17 | Soest | Bilderdijklaan |  | 3768XX |  |  |  | Gemeente Soest | 2025-01-16 | In bedrijf |  |  |  |  | Stedin | [21 empty] | Openbare verlichting | [5 empty] | 230 - MAST 6 M ST - EL UITL 5 GR | 1 | 2004-01-01 |  | In bedrijf |  |  |  | Osram Streetlight 20 micro LED, ST1.3a 2000lm | 1 | 2020-04-03 |  | In bedrijf | [13 empty] | LED IN: Osram Streetlight 20 micro LED, ST1.3a 2000lm 3000k | 1 | 2020-04-03 |  | In bedrijf |  |  | LEDDRIVER | 1 | 2020-04-03 |  | In bedrijf | [16 empty] | 230 - MAST 6 M ST - EL UITL 5 GR |  |  | 173525 | Aan | 2220 | 6 | CILINDRISCH | STAAL | 6005 MOSGROEN | 40 | GESCHILDERD | NVT |  | Osram Streetlight 20 micro LED, ST1.3a 2000lm |  | Osram | 1009210 | Aan | 142 | [13 empty] | LED IN: Osram Streetlight 20 micro LED, ST1.3a 2000lm 3000k |  |  | 1009211 | Aan | 7 | 16 |  | LED |  | LEDDRIVER |  |  | 78381 | Aan | 4472 | 20 | 1
SST116805 | 1012335 | 1012335 | 52.1801 | 5.2664 | 146736.976 | 465779.9275 | https://lmsapp.nl/qr/asset/report/6acb969c-a72d-4c64-b4d2-349d8fdd1292 | 41 | Soest | Nieuwegracht |  | 3763LB |  |  |  | Gemeente Soest | 2025-01-16 | In bedrijf |  |  |  |  | Stedin | [21 empty] | Openbare verlichting | [5 empty] | 30 - MAST 6,0 M ST - EL TYPE 0 | 1 | 1993-11-10 |  | In bedrijf |  |  |  | 323212 - 2551 PLL 36W HF NV | 1 | 2009-05-05 |  | In bedrijf | [13 empty] | LAMP PH PLL 36W 830 2G11 4P | 1 | 2020-06-03 |  | In bedrijf | [23 empty] | 30 - MAST 6,0 M ST - EL TYPE 0 |  |  | 173521 | Aan | 479 | 6 | CILINDRISCH | STAAL | 6005 MOSGROEN | 40 | GESCHILDERD | NVT |  | 323212 - 2551 PLL 36W HF NV |  | INDAL | 173537 | Aan | 1087 | [5 empty] | NVT | 20 |  |  |  |  | 41 |  | LAMP PH PLL 36W 830 2G11 4P |  |  | 36574 | Aan | 252 | 36 | 3000K | PLL | 2
SST116809 | 1012336 | 1012336 | 52.1727 | 5.2629 | 146495.896 | 464958.6766 | https://lmsapp.nl/qr/asset/report/909c626d-aa1d-4589-8832-7c26d25c64b8 | 27 | Soest | Dorresteinweg |  | 3762KG |  |  |  | Gemeente Soest | 2025-01-16 | In bedrijf |  |  |  |  | Stedin | [21 empty] | Openbare verlichting | [5 empty] | 230 - MAST 6 M ST - EL UITL 5 GR | 1 | 2009-04-28 |  | In bedrijf |  |  |  | ARM 2550 IRIS PLL 18/24W R7035 | 1 | 2009-04-28 |  | In bedrijf | [13 empty] | LAMP PLL 24W KL830 | 1 | 2020-05-06 |  | In bedrijf | [23 empty] | 230 - MAST 6 M ST - EL UITL 5 GR |  |  | 173525 | Aan | 2220 | 6 | CILINDRISCH | STAAL | 6005 MOSGROEN | 40 | GESCHILDERD | NVT |  | ARM 2550 IRIS PLL 18/24W R7035 |  | INDAL | 641205 | Aan | 112 | [5 empty] | NVT | 20 |  | 1800 |  |  | 27 |  | LAMP PLL 24W KL830 |  |  | 1008859 | Aan | 772 | 24
SST116811 | 1012337 | 1012337 | 52.1667 | 5.3077 | 149559.4359 | 464287.4569 | https://lmsapp.nl/qr/asset/report/c03d0c19-379d-4be0-a23a-16f0c2e748dd | 17 | Soest | Driehoeksweg |  | 3768EP |  |  |  | Gemeente Soest | 2025-01-16 | In bedrijf |  |  |  |  | Stedin | [21 empty] | Openbare verlichting | [5 empty] | 30 - MAST 6,0 M ST - EL TYPE 0 | 1 | 1993-12-07 |  | In bedrijf |  |  |  | Lightronics PRUNUS-E3-L2WG4-LC-M-32LED-3000K-2200LM | 1 | 2020-04-02 |  | In bedrijf | [13 empty] | LED IN: Lightronics PRUNUS-E3-L2WG4-LC-M-32LED-3000K-2200LM | 1 | 2020-04-02 |  | In bedrijf |  |  | LEDDRIVER | 1 | 2020-04-02 |  | In bedrijf | [16 empty] | 30 - MAST 6,0 M ST - EL TYPE 0 |  |  | 173521 | Aan | 479 | 6 | CILINDRISCH | STAAL | 6005 MOSGROEN | 40 | GESCHILDERD | NVT |  | Lightronics PRUNUS-E3-L2WG4-LC-M-32LED-3000K-2200LM |  | Lightronics BV | 1008862 | Aan | 428 | [13 empty] | LED IN: Lightronics PRUNUS-E3-L2WG4-LC-M-32LED-3000K-2200LM |  |  | 1008863 | Aan | 383 | 16 |  | LED |  | LEDDRIVER |  |  | 78381 | Aan | 4472 | 20 | 1
SST116819 | 1012338 | 1012338 | 52.1656 | 5.3012 | 149118.836 | 464160.2069 | https://lmsapp.nl/qr/asset/report/e29defa6-58a4-4e1d-b8d0-1a4a389ff9c9 | 93 | Soest | Koningsweg |  | 3762EA |  |  |  | Gemeente Soest | 2025-01-16 | In bedrijf |  |  |  |  | Stedin | [21 empty] | Openbare verlichting | [5 empty] | 26 - MAST 5,7 M ST VERL TYPE II (7,0 M) | 1 | 1993-12-13 |  | In bedrijf |  |  |  | SL20MD 20X 92W WW 9400L NVT ASYM DDG | 1 | 2018-04-18 |  | In bedrijf | [13 empty] | 01 - SL20MD 20X 92W WW 9400L | 1 | 2018-04-18 |  | In bedrijf |  |  | LEDDRIVER | 1 | 2018-04-18 |  | In bedrijf | [16 empty] | 26 - MAST 5,7 M ST VERL TYPE II (7,0 M) |  |  | 173603 | Aan | 74 | 7 | CILINDRISCH | STAAL | 6005 MOSGROEN | 40 | GESCHILDERD | NVT |  | SL20MD 20X 92W WW 9400L NVT ASYM DDG |  | Osram | 1008869 | Aan | 82 | [5 empty] | DB 702 MIDDENGRIJS-METALIC | [7 empty] | 01 - SL20MD 20X 92W WW 9400L |  |  | 1008871 | Aan | 82 | 92 |  |  |  | LEDDRIVER |  |  | 78381 | Aan | 4472 | 20 | 1
SST116824 | 1012339 | 1012339 | 52.1899 | 5.2958 | 148746.566 | 466862.247 | https://lmsapp.nl/qr/asset/report/f953b79a-dd6b-403c-80f6-c9369721aa8e | 77 | Soest | Stadhouderslaan |  | 3761EJ |  |  |  | Gemeente Soest | 2025-01-16 | In bedrijf |  |  |  |  | Stedin | [21 empty] | Openbare verlichting | [5 empty] | 26 - MAST 5,7 M ST VERL TYPE II (7,0 M) | 1 | 1993-12-20 |  | In bedrijf |  |  |  | ARM SGS 203 SON-T 70W 230V ST | 1 | 2011-02-15 |  | In bedrijf | [13 empty] | LAMP SON-T PIA PLUS 70W E27 PH. | 1 | 2020-06-10 |  | In bedrijf | [23 empty] | 26 - MAST 5,7 M ST VERL TYPE II (7,0 M) |  |  | 173603 | Aan | 74 | 7 | CILINDRISCH | STAAL | 6005 MOSGROEN | 40 | GESCHILDERD | NVT |  | ARM SGS 203 SON-T 70W 230V ST |  | Philips | 1008880 | Aan | 95 | [5 empty] | NVT | [5 empty] | 77 |  | LAMP SON-T PIA PLUS 70W E27 PH. |  |  | 1008881 | Aan | 131 | 70 |  | SON
SST116825 | 1012340 | 1012340 | 52.1935 | 5.2938 | 148613.726 | 467266.0571 | https://lmsapp.nl/qr/asset/report/d25f0dbf-1904-4c2b-9254-8dce4b574f9a | 77 | Soest | Stadhouderslaan |  | 3761EJ |  |  |  | Gemeente Soest | 2025-01-16 | In bedrijf |  |  |  |  | Stedin | [21 empty] | Openbare verlichting | [5 empty] | 26 - MAST 5,7 M ST VERL TYPE II (7,0 M) | 1 | 1994-01-14 |  | In bedrijf |  |  |  | ARM SGS 203 SON-T 70W 230V ST | 1 | 2011-02-15 |  | In bedrijf | [13 empty] | LAMP PH MST SON-T PIA PLUS 70W E27 | 1 | 2020-06-10 |  | In bedrijf | [23 empty] | 26 - MAST 5,7 M ST VERL TYPE II (7,0 M) |  |  | 173603 | Aan | 74 | 7 | CILINDRISCH | STAAL | 6005 MOSGROEN | 40 | GESCHILDERD | NVT |  | ARM SGS 203 SON-T 70W 230V ST |  | Philips | 1008880 | Aan | 95 | [5 empty] | NVT | [5 empty] | 77 |  | LAMP PH MST SON-T PIA PLUS 70W E27 |  |  | 36018 | Aan | 6 | 70 |  | SON | 2
SST116827 | 1012341 | 1012341 | 52.182 | 5.2948 | 148679.0759 | 465992.2966 | https://lmsapp.nl/qr/asset/report/9fd3f051-8049-4160-a025-4c075b90e934 | 1 | SOEST | Prins Bernhardlaan |  | 3761AA |  |  |  | Gemeente Soest | 2025-01-16 | In bedrijf |  |  |  |  | Stedin | [21 empty] | Openbare verlichting | [5 empty] | 230 - MAST 6 M ST - EL UITL 5 GR | 1 | 2005-09-19 |  | In bedrijf |  |  |  | Lightronics PRUNUS-E3-L2WG4-LC-M-32LED-3000K-2200LM | 1 |  |  | In bedrijf | [13 empty] | LED 3000K | 1 |  |  | In bedrijf |  |  | LEDDRIVER | 1 |  |  | In bedrijf | [16 empty] | 230 - MAST 6 M ST - EL UITL 5 GR |  |  | 173525 | Aan | 2220 | 6 | CILINDRISCH | STAAL | 6005 MOSGROEN | 40 | GESCHILDERD | NVT |  | Lightronics PRUNUS-E3-L2WG4-LC-M-32LED-3000K-2200LM |  | Lightronics BV | 1008862 | Aan | 428 | [13 empty] | LED 3000K |  |  | 1091131 | Aan | 2491 |  |  |  |  | LEDDRIVER |  |  | 78381 | Aan | 4472 | 20 | 1
SST116841 | 1012342 | 1012342 | 52.1945 | 5.2931 | 148566.746 | 467376.3965 | https://lmsapp.nl/qr/asset/report/208490ad-a860-41af-be40-7779c43e94f5 | 77 | Soest | Stadhouderslaan |  | 3761EJ |  |  |  | Gemeente Soest | 2025-01-16 | In bedrijf |  |  |  |  | Stedin | [21 empty] | Openbare verlichting | [5 empty] | 26 - MAST 5,7 M ST VERL TYPE II (7,0 M) | 1 | 1994-01-13 |  | In bedrijf |  |  |  | ARM SGS 203 SON-T 70W 230V ST | 1 | 2011-02-15 |  | In bedrijf | [13 empty] | LAMP SON-T PIA PLUS 70W E27 PH. | 1 | 2022-10-25 |  | In bedrijf | [23 empty] | 26 - MAST 5,7 M ST VERL TYPE II (7,0 M) |  |  | 173603 | Aan | 74 | 7 | CILINDRISCH | STAAL | 6005 MOSGROEN | 40 | GESCHILDERD | NVT |  | ARM SGS 203 SON-T 70W 230V ST |  | Philips | 1008880 | Aan | 95 | [5 empty] | NVT | [5 empty] | 77 |  | LAMP SON-T PIA PLUS 70W E27 PH. |  |  | 1008881 | Aan | 131 | 70 |  | SON
SST116852 | 1012343 | 1012343 | 52.1776 | 5.2976 | 148870.796 | 465502.0967 | https://lmsapp.nl/qr/asset/report/f1a0e108-b2a7-4fa4-a68d-b198222b0f61 | 20 | Soest | Haagwinde |  | 3764TN |  |  |  | Gemeente Soest | 2025-01-16 | In bedrijf |  |  |  |  | Stedin | [10 empty] | 3A | [10 empty] | Openbare verlichting | [5 empty] | 19 - MAST 4,0 M ST CONISCH | 1 | 1993-02-05 |  | In bedrijf |  |  |  | Phillips Townguide BDP102 PCC DRW GRN30/- NO 1719lm 20w | 1 | 2021-06-04 |  | In bedrijf | [13 empty] | LED 3000K | 1 | 2022-03-24 |  | In bedrijf |  |  | LEDDRIVER | 1 | 2021-06-04 |  | In bedrijf | [16 empty] | 19 - MAST 4,0 M ST CONISCH |  |  | 173644 | Aan | 711 | 4 | CONISCH | STAAL | 6005 MOSGROEN | 40 | GESCHILDERD | NVT |  | Phillips Townguide BDP102 PCC DRW GRN30/- NO 1719lm 20w |  | Philips | 1008934 | Aan | 127 | [5 empty] | 9006 WIT ALUMINIUM | [5 empty] | 20 |  | LED 3000K |  |  | 1091131 | Aan | 2491 |  |  |  |  | LEDDRIVER |  |  | 78381 | Aan | 4472 | 20 | 1
SST116854 | 1012344 | 1012344 | 52.1777 | 5.2971 | 148835.796 | 465505.1774 | https://lmsapp.nl/qr/asset/report/788b9112-cbc5-4bff-8c11-f308b29d5e43 | 20 | Soest | Haagwinde |  | 3764TN |  |  |  | Gemeente Soest | 2025-01-16 | In bedrijf |  |  |  |  | Stedin | [10 empty] | 3A | [10 empty] | Openbare verlichting | [5 empty] | 19 - MAST 4,0 M ST CONISCH | 1 | 1993-02-05 |  | In bedrijf |  |  |  | Phillips Townguide BDP102 PCC DRW GRN30/- NO 1719lm 20w | 1 | 2021-06-04 |  | In bedrijf | [13 empty] | LED 3000K | 1 | 2022-03-24 |  | In bedrijf |  |  | LEDDRIVER | 1 | 2021-06-04 |  | In bedrijf | [16 empty] | 19 - MAST 4,0 M ST CONISCH |  |  | 173644 | Aan | 711 | 4 | CONISCH | STAAL | 6005 MOSGROEN | 40 | GESCHILDERD | NVT |  | Phillips Townguide BDP102 PCC DRW GRN30/- NO 1719lm 20w |  | Philips | 1008934 | Aan | 127 | [5 empty] | 9006 WIT ALUMINIUM | [5 empty] | 20 |  | LED 3000K |  |  | 1091131 | Aan | 2491 |  |  |  |  | LEDDRIVER |  |  | 78381 | Aan | 4472 | 20 | 1
SST116876 | 1012345 | 1012345 | 52.1651 | 5.2928 | 148539.196 | 464107.5235 | https://lmsapp.nl/qr/asset/report/bacd1a0d-101a-4185-a84b-a7d3506b3061 | 1 | Soest | Winterkoning |  | 3766WB |  |  |  | Gemeente Soest | 2025-01-16 | In bedrijf |  |  |  |  | Stedin | [10 empty] | 3A | [10 empty] | Openbare verlichting | [5 empty] | 219 - MAST 4,0m ST CONISCH OPZ 60MM PC | 1 | 2009-04-07 |  | In bedrijf |  |  |  | Lightwell Friso Kramer LW-FKD opaal 1800LM 16A 830 | 1 | 2022-06-24 |  | In bedrijf | [20 empty] | LEDDRIVER | 1 | 2022-06-17 |  | In bedrijf | [16 empty] | 219 - MAST 4,0m ST CONISCH OPZ 60MM PC |  |  | 641174 | Aan | 2579 |  |  |  | Thermisch verzinkt | 40 |  |  |  | Lightwell Friso Kramer LW-FKD opaal 1800LM 16A 830 |  | Lightwell | 1008981 | Aan | 679 | [23 empty] | LEDDRIVER |  |  | 78381 | Aan | 4472 | 20 | 1
SST116877 | 1012346 | 1012346 | 52.1758 | 5.2932 | 148570.945 | 465300.7206 | https://lmsapp.nl/qr/asset/report/f34be479-3a6b-4790-afd2-ef673c326f57 | 17 | Soest | Dalweg |  | 3762AL |  |  |  | Gemeente Soest | 2025-01-16 | In bedrijf |  |  |  |  | Stedin | [21 empty] | Openbare verlichting | [5 empty] | 19 - MAST 4,0 M ST CONISCH | 1 | 1992-11-30 |  | In bedrijf |  |  |  | Lightwell Friso Kramer LW-FKD opaal 1800LM 16A 830 | 1 | 2019-01-04 |  | In bedrijf | [13 empty] | LED 16W | 1 | 2019-01-04 |  | In bedrijf |  |  | LEDDRIVER | 1 | 2019-01-04 |  | In bedrijf | [16 empty] | 19 - MAST 4,0 M ST CONISCH |  |  | 173644 | Aan | 711 | 4 | CONISCH | STAAL | 6005 MOSGROEN | 40 | GESCHILDERD | NVT |  | Lightwell Friso Kramer LW-FKD opaal 1800LM 16A 830 |  | Lightwell | 1008981 | Aan | 679 | [13 empty] | LED 16W |  |  | 641414 | Aan | 334 | 16 |  | LED | 11 | LEDDRIVER |  |  | 78381 | Aan | 4472 | 20 | 1
SST116878 | 1012347 | 1012347 | 52.1798 | 5.2866 | 148121.946 | 465744.8279 | https://lmsapp.nl/qr/asset/report/c13d9c1f-d43b-46fc-acfb-18a8d2e9af4b | 12.4 | Soest | Chalonhof |  | 3762CS |  |  |  | Gemeente Soest | 2025-01-16 | In bedrijf |  |  |  |  | Stedin | [10 empty] | 3A | [10 empty] | Openbare verlichting | [5 empty] | 19 - MAST 4,0 M ST CONISCH | 1 | 1992-12-08 |  | In bedrijf |  |  |  | Lightronics PRUNUS-A3-L2WG4-C7-3000K-1800LM | 1 | 2021-06-04 |  | In bedrijf | [13 empty] | LED 3000K | 1 | 2021-06-04 |  | In bedrijf |  |  | LEDDRIVER | 1 | 2021-06-04 |  | In bedrijf | [16 empty] | 19 - MAST 4,0 M ST CONISCH |  |  | 173644 | Aan | 711 | 4 | CONISCH | STAAL | 6005 MOSGROEN | 40 | GESCHILDERD | NVT |  | Lightronics PRUNUS-A3-L2WG4-C7-3000K-1800LM |  | Lightronics BV | 1008866 | Aan | 192 | LED |  |  |  |  | 7016 ANTRACIETGRIJS POEDERCOAT | 20 | 16 | 1800 |  |  | 12.4 | Paaltop | LED 3000K |  |  | 1091131 | Aan | 2491 |  |  |  |  | LEDDRIVER |  |  | 78381 | Aan | 4472 | 20 | 1
SST116879 | 1012348 | 1012348 | 52.1796 | 5.2868 | 148131.431 | 465724.2726 | https://lmsapp.nl/qr/asset/report/4ffcefe2-a51e-41dc-af62-84f0295b9eca | 12.4 | Soest | Chalonhof |  | 3762CS |  |  |  | Gemeente Soest | 2025-01-16 | In bedrijf |  |  |  |  | Stedin | [10 empty] | 3A | [10 empty] | Openbare verlichting | [5 empty] | 19 - MAST 4,0 M ST CONISCH | 1 | 1993-01-22 |  | In bedrijf |  |  |  | Lightronics PRUNUS-A3-L2WG4-C7-3000K-1800LM | 1 | 2021-06-04 |  | In bedrijf | [13 empty] | LED 3000K | 1 | 2021-06-04 |  | In bedrijf |  |  | LEDDRIVER | 1 | 2021-06-04 |  | In bedrijf | [16 empty] | 19 - MAST 4,0 M ST CONISCH |  |  | 173644 | Aan | 711 | 4 | CONISCH | STAAL | 6005 MOSGROEN | 40 | GESCHILDERD | NVT |  | Lightronics PRUNUS-A3-L2WG4-C7-3000K-1800LM |  | Lightronics BV | 1008866 | Aan | 192 | LED |  |  |  |  | 7016 ANTRACIETGRIJS POEDERCOAT | 20 | 16 | 1800 |  |  | 12.4 | Paaltop | LED 3000K |  |  | 1091131 | Aan | 2491 |  |  |  |  | LEDDRIVER |  |  | 78381 | Aan | 4472 | 20 | 1
SST116880 | 1012349 | 1012349 | 52.1789 | 5.287 | 148143.054 | 465648.9741 | https://lmsapp.nl/qr/asset/report/a7bac558-67f5-44b8-a730-07e78451c468 | 12.4 | Soest | Chalonhof |  | 3762CS |  |  |  | Gemeente Soest | 2025-01-16 | In bedrijf |  |  |  |  | Stedin | [10 empty] | 3A | [10 empty] | Openbare verlichting | [5 empty] | 219 - MAST 4,0m ST CONISCH OPZ 60MM PC | 1 | 2024-03-01 |  | In bedrijf |  |  |  | Lightronics PRUNUS-A3-L2WG4-C7-3000K-1800LM | 1 | 2024-08-05 |  | In bedrijf | [13 empty] | LED IN: Lightronics PRUNUS-A3-L2WG4-C7-3000K-1800LM | 1 | 2024-08-05 |  | In bedrijf |  |  | LEDDRIVER | 1 | 2024-08-05 |  | In bedrijf | [16 empty] | 219 - MAST 4,0m ST CONISCH OPZ 60MM PC |  |  | 641174 | Aan | 2579 |  |  |  | Thermisch verzinkt | 40 |  |  |  | Lightronics PRUNUS-A3-L2WG4-C7-3000K-1800LM |  | Lightronics BV | 1008866 | Aan | 192 | LED |  |  |  |  | 7016 ANTRACIETGRIJS POEDERCOAT | 20 | 16 | 1800 |  |  | 12.4 | Paaltop | LED IN: Lightronics PRUNUS-A3-L2WG4-C7-3000K-1800LM |  |  | 1008867 | Aan | 87 | 16 |  | LED |  | LEDDRIVER |  |  | 78381 | Aan | 4472 | 20 | 1
SST116881 | 1012350 | 1012350 | 52.1796 | 5.2878 | 148200.831 | 465717.5438 | https://lmsapp.nl/qr/asset/report/4f8629fd-e66e-4bf6-9793-f28e9af8966c | 12.4 | Soest | Chalonhof |  | 3762CS |  |  |  | Gemeente Soest | 2025-01-16 | In bedrijf |  |  |  |  | Stedin | [10 empty] | 3A | [10 empty] | Openbare verlichting | [5 empty] | 19 - MAST 4,0 M ST CONISCH | 1 | 1993-01-22 |  | In bedrijf |  |  |  | Lightronics PRUNUS-A3-L2WG4-C7-3000K-1800LM | 1 | 2021-06-04 |  | In bedrijf | [13 empty] | LED 3000K | 1 | 2021-06-04 |  | In bedrijf |  |  | LEDDRIVER | 1 | 2021-06-04 |  | In bedrijf | [16 empty] | 19 - MAST 4,0 M ST CONISCH |  |  | 173644 | Aan | 711 | 4 | CONISCH | STAAL | 6005 MOSGROEN | 40 | GESCHILDERD | NVT |  | Lightronics PRUNUS-A3-L2WG4-C7-3000K-1800LM |  | Lightronics BV | 1008866 | Aan | 192 | LED |  |  |  |  | 7016 ANTRACIETGRIJS POEDERCOAT | 20 | 16 | 1800 |  |  | 12.4 | Paaltop | LED 3000K |  |  | 1091131 | Aan | 2491 |  |  |  |  | LEDDRIVER |  |  | 78381 | Aan | 4472 | 20 | 1
SST116882 | 1012351 | 1012351 | 52.1793 | 5.2869 | 148137.606 | 465691.5623 | https://lmsapp.nl/qr/asset/report/a5c5a92a-e7f5-4c94-99cc-688abc1fc237 | 12.4 | Soest | Chalonhof |  | 3762CS |  |  |  | Gemeente Soest | 2025-01-16 | In bedrijf |  |  |  |  | Stedin | [10 empty] | 3A | [10 empty] | Openbare verlichting | [5 empty] | 19 - MAST 4,0 M ST CONISCH | 1 | 1992-12-18 |  | In bedrijf |  |  |  | Lightronics PRUNUS-A3-L2WG4-C7-3000K-1800LM | 1 | 2021-06-04 |  | In bedrijf | [13 empty] | LED 3000K | 1 | 2021-06-04 |  | In bedrijf |  |  | LEDDRIVER | 1 | 2021-06-04 |  | In bedrijf | [16 empty] | 19 - MAST 4,0 M ST CONISCH |  |  | 173644 | Aan | 711 | 4 | CONISCH | STAAL | 6005 MOSGROEN | 40 | GESCHILDERD | NVT |  | Lightronics PRUNUS-A3-L2WG4-C7-3000K-1800LM |  | Lightronics BV | 1008866 | Aan | 192 | LED |  |  |  |  | 7016 ANTRACIETGRIJS POEDERCOAT | 20 | 16 | 1800 |  |  | 12.4 | Paaltop | LED 3000K |  |  | 1091131 | Aan | 2491 |  |  |  |  | LEDDRIVER |  |  | 78381 | Aan | 4472 | 20 | 1
SST116883 | 1012352 | 1012352 | 52.1795 | 5.2871 | 148151.558 | 465709.7197 | https://lmsapp.nl/qr/asset/report/7870a2cc-4bc0-4e84-8486-bca5222e50c9 | 12.4 | Soest | Chalonhof |  | 3762CS |  |  |  | Gemeente Soest | 2025-01-16 | In bedrijf |  |  |  |  | Stedin | [10 empty] | 3A | [10 empty] | Openbare verlichting | [5 empty] | PM ST 4,0 CO T60 D130 ET Z P6005 | 1 | 2018-07-17 |  | In bedrijf |  |  |  | Lightronics PRUNUS-A3-L2WG4-C7-3000K-1800LM | 1 | 2021-06-04 |  | In bedrijf | [13 empty] | LED 3000K | 1 | 2021-06-04 |  | In bedrijf |  |  | LEDDRIVER | 1 | 2021-06-04 |  | In bedrijf | [16 empty] | PM ST 4,0 CO T60 D130 ET Z P6005 |  |  | 1009025 | Aan | 163 |  |  |  | 6005 MOSGROEN |  |  |  |  | Lightronics PRUNUS-A3-L2WG4-C7-3000K-1800LM |  | Lightronics BV | 1008866 | Aan | 192 | LED |  |  |  |  | 7016 ANTRACIETGRIJS POEDERCOAT | 20 | 16 | 1800 |  |  | 12.4 | Paaltop | LED 3000K |  |  | 1091131 | Aan | 2491 |  |  |  |  | LEDDRIVER |  |  | 78381 | Aan | 4472 | 20 | 1
SST116884 | 1012353 | 1012353 | 52.1793 | 5.2872 | 148158.344 | 465691.7095 | https://lmsapp.nl/qr/asset/report/c376324e-ebe4-4a9d-919e-b6645ff28724 | 12.4 | Soest | Chalonhof |  | 3762CS |  |  |  | Gemeente Soest | 2025-01-16 | In bedrijf |  |  |  |  | Stedin | [10 empty] | 3A | [10 empty] | Openbare verlichting | [5 empty] | 19 - MAST 4,0 M ST CONISCH | 1 | 1993-01-22 |  | In bedrijf |  |  |  | Lightronics PRUNUS-A3-L2WG4-C7-3000K-1800LM | 1 | 2021-06-04 |  | In bedrijf | [13 empty] | LED 3000K | 1 | 2021-06-04 |  | In bedrijf |  |  | LEDDRIVER | 1 | 2021-06-04 |  | In bedrijf | [16 empty] | 19 - MAST 4,0 M ST CONISCH |  |  | 173644 | Aan | 711 | 4 | CONISCH | STAAL | 6005 MOSGROEN | 40 | GESCHILDERD | NVT |  | Lightronics PRUNUS-A3-L2WG4-C7-3000K-1800LM |  | Lightronics BV | 1008866 | Aan | 192 | LED |  |  |  |  | 7016 ANTRACIETGRIJS POEDERCOAT | 20 | 16 | 1800 |  |  | 12.4 | Paaltop | LED 3000K |  |  | 1091131 | Aan | 2491 |  |  |  |  | LEDDRIVER |  |  | 78381 | Aan | 4472 | 20 | 1
SST116886 | 1012354 | 1012354 | 52.1794 | 5.2874 | 148174.061 | 465701.7425 | https://lmsapp.nl/qr/asset/report/7baa8f60-1e28-4620-82bd-39704c4b38a9 | 12.4 | Soest | Chalonhof |  | 3762CS |  |  |  | Gemeente Soest | 2025-01-16 | In bedrijf |  |  |  |  | Stedin | [10 empty] | 3A | [10 empty] | Openbare verlichting | [5 empty] | 19 - MAST 4,0 M ST CONISCH | 1 | 1993-01-26 |  | In bedrijf |  |  |  | Lightronics PRUNUS-A3-L2WG4-C7-3000K-1800LM | 1 | 2021-06-04 |  | In bedrijf | [13 empty] | LED 3000K | 1 | 2021-06-04 |  | In bedrijf |  |  | LEDDRIVER | 1 | 2021-06-04 |  | In bedrijf | [16 empty] | 19 - MAST 4,0 M ST CONISCH |  |  | 173644 | Aan | 711 | 4 | CONISCH | STAAL | 6005 MOSGROEN | 40 | GESCHILDERD | NVT |  | Lightronics PRUNUS-A3-L2WG4-C7-3000K-1800LM |  | Lightronics BV | 1008866 | Aan | 192 | LED |  |  |  |  | 7016 ANTRACIETGRIJS POEDERCOAT | 20 | 16 | 1800 |  |  | 12.4 | Paaltop | LED 3000K |  |  | 1091131 | Aan | 2491 |  |  |  |  | LEDDRIVER |  |  | 78381 | Aan | 4472 | 20 | 1
SST116887 | 1012355 | 1012355 | 52.1796 | 5.2876 | 148184.339 | 465719.7315 | https://lmsapp.nl/qr/asset/report/ba2e0b05-970b-48a2-80bf-172c17578437 | 12.4 | Soest | Chalonhof |  | 3762CS |  |  |  | Gemeente Soest | 2025-01-16 | In bedrijf |  |  |  |  | Stedin | [10 empty] | 3A | [10 empty] | Openbare verlichting | [5 empty] | 19 - MAST 4,0 M ST CONISCH | 1 | 1992-12-07 |  | In bedrijf |  |  |  | Lightronics PRUNUS-A3-L2WG4-C7-3000K-1800LM | 1 | 2021-06-04 |  | In bedrijf | [13 empty] | LED 3000K | 1 | 2021-06-04 |  | In bedrijf |  |  | LEDDRIVER | 1 | 2021-06-04 |  | In bedrijf | [16 empty] | 19 - MAST 4,0 M ST CONISCH |  |  | 173644 | Aan | 711 | 4 | CONISCH | STAAL | 6005 MOSGROEN | 40 | GESCHILDERD | NVT |  | Lightronics PRUNUS-A3-L2WG4-C7-3000K-1800LM |  | Lightronics BV | 1008866 | Aan | 192 | LED |  |  |  |  | 7016 ANTRACIETGRIJS POEDERCOAT | 20 | 16 | 1800 |  |  | 12.4 | Paaltop | LED 3000K |  |  | 1091131 | Aan | 2491 |  |  |  |  | LEDDRIVER |  |  | 78381 | Aan | 4472 | 20 | 1
SST116888 | 1012356 | 1012356 | 52.1791 | 5.2866 | 148120.998 | 465669.3709 | https://lmsapp.nl/qr/asset/report/14700e2a-041f-4b45-9579-5d98d0aab040 | 12.4 | Soest | Chalonhof |  | 3762CS |  |  |  | Gemeente Soest | 2025-01-16 | In bedrijf |  |  |  |  | Stedin | [10 empty] | 3A | [10 empty] | Openbare verlichting | [5 empty] | 19 - MAST 4,0 M ST CONISCH | 1 | 1993-01-28 |  | In bedrijf |  |  |  | Lightronics PRUNUS-A3-L2WG4-C7-3000K-1800LM | 1 | 2021-06-04 |  | In bedrijf | [13 empty] | LED 3000K | 1 | 2021-06-04 |  | In bedrijf |  |  | LEDDRIVER | 1 | 2021-06-04 |  | In bedrijf | [16 empty] | 19 - MAST 4,0 M ST CONISCH |  |  | 173644 | Aan | 711 | 4 | CONISCH | STAAL | 6005 MOSGROEN | 40 | GESCHILDERD | NVT |  | Lightronics PRUNUS-A3-L2WG4-C7-3000K-1800LM |  | Lightronics BV | 1008866 | Aan | 192 | LED |  |  |  |  | 7016 ANTRACIETGRIJS POEDERCOAT | 20 | 16 | 1800 |  |  | 12.4 | Paaltop | LED 3000K |  |  | 1091131 | Aan | 2491 |  |  |  |  | LEDDRIVER |  |  | 78381 | Aan | 4472 | 20 | 1
SST116889 | 1012357 | 1012357 | 52.1797 | 5.2879 | 148210.851 | 465736.2041 | https://lmsapp.nl/qr/asset/report/4f100429-e4b3-4924-a30e-d59fe9dec738 | 12.4 | Soest | Chalonhof |  | 3762CS |  |  |  | Gemeente Soest | 2025-01-16 | In bedrijf |  |  |  |  | Stedin | [10 empty] | 3A | [10 empty] | Openbare verlichting | [5 empty] | 19 - MAST 4,0 M ST CONISCH | 1 | 1992-12-07 |  | In bedrijf |  |  |  | Lightronics PRUNUS-A3-L2WG4-C7-3000K-1800LM | 1 | 2021-06-04 |  | In bedrijf | [13 empty] | LED 3000K | 1 | 2021-06-04 |  | In bedrijf |  |  | LEDDRIVER | 1 | 2021-06-04 |  | In bedrijf | [16 empty] | 19 - MAST 4,0 M ST CONISCH |  |  | 173644 | Aan | 711 | 4 | CONISCH | STAAL | 6005 MOSGROEN | 40 | GESCHILDERD | NVT |  | Lightronics PRUNUS-A3-L2WG4-C7-3000K-1800LM |  | Lightronics BV | 1008866 | Aan | 192 | LED |  |  |  |  | 7016 ANTRACIETGRIJS POEDERCOAT | 20 | 16 | 1800 |  |  | 12.4 | Paaltop | LED 3000K |  |  | 1091131 | Aan | 2491 |  |  |  |  | LEDDRIVER |  |  | 78381 | Aan | 4472 | 20 | 1
SST116890 | 1012358 | 1012358 | 52.1798 | 5.2882 | 148230.746 | 465742.9083 | https://lmsapp.nl/qr/asset/report/c1f40f2f-48c8-4686-8907-b86a93785a23 | 12.4 | Soest | Chalonhof |  | 3762CS |  |  |  | Gemeente Soest | 2025-01-16 | In bedrijf |  |  |  |  | Stedin | [10 empty] | 3A | [10 empty] | Openbare verlichting | [5 empty] | 19 - MAST 4,0 M ST CONISCH | 1 | 1992-12-08 |  | In bedrijf |  |  |  | Lightronics PRUNUS-A3-L2WG4-C7-3000K-1800LM | 1 | 2021-06-04 |  | In bedrijf | [13 empty] | LED 3000K | 1 | 2021-06-04 |  | In bedrijf |  |  | LEDDRIVER | 1 | 2021-06-04 |  | In bedrijf | [16 empty] | 19 - MAST 4,0 M ST CONISCH |  |  | 173644 | Aan | 711 | 4 | CONISCH | STAAL | 6005 MOSGROEN | 40 | GESCHILDERD | NVT |  | Lightronics PRUNUS-A3-L2WG4-C7-3000K-1800LM |  | Lightronics BV | 1008866 | Aan | 192 | LED |  |  |  |  | 7016 ANTRACIETGRIJS POEDERCOAT | 20 | 16 | 1800 |  |  | 12.4 | Paaltop | LED 3000K |  |  | 1091131 | Aan | 2491 |  |  |  |  | LEDDRIVER |  |  | 78381 | Aan | 4472 | 20 | 1
SST116891 | 1012359 | 1012359 | 52.1799 | 5.2884 | 148242.713 | 465759.3464 | https://lmsapp.nl/qr/asset/report/41dc36ad-0ce1-4b9a-b170-86fa0fcae8f8 | 12.4 | Soest | Chalonhof |  | 3762CS |  |  |  | Gemeente Soest | 2025-01-16 | In bedrijf |  |  |  |  | Stedin | [10 empty] | 3A | [10 empty] | Openbare verlichting | [5 empty] | 19 - MAST 4,0 M ST CONISCH | 1 | 1992-12-08 |  | In bedrijf |  |  |  | Lightronics PRUNUS-A3-L2WG4-C7-3000K-1800LM | 1 | 2021-06-04 |  | In bedrijf | [13 empty] | LED 3000K | 1 | 2021-06-04 |  | In bedrijf |  |  | LEDDRIVER | 1 | 2021-06-04 |  | In bedrijf | [16 empty] | 19 - MAST 4,0 M ST CONISCH |  |  | 173644 | Aan | 711 | 4 | CONISCH | STAAL | 6005 MOSGROEN | 40 | GESCHILDERD | NVT |  | Lightronics PRUNUS-A3-L2WG4-C7-3000K-1800LM |  | Lightronics BV | 1008866 | Aan | 192 | LED |  |  |  |  | 7016 ANTRACIETGRIJS POEDERCOAT | 20 | 16 | 1800 |  |  | 12.4 | Paaltop | LED 3000K |  |  | 1091131 | Aan | 2491 |  |  |  |  | LEDDRIVER |  |  | 78381 | Aan | 4472 | 20 | 1
SST116892 | 1012360 | 1012360 | 52.18 | 5.2887 | 148261.392 | 465770.5895 | https://lmsapp.nl/qr/asset/report/5415edac-abd8-490e-bd53-70da3484de1e | 12.4 | Soest | Chalonhof |  | 3762CS |  |  |  | Gemeente Soest | 2025-01-16 | In bedrijf |  |  |  |  | Stedin | [10 empty] | 3A | [10 empty] | Openbare verlichting | [5 empty] | 19 - MAST 4,0 M ST CONISCH | 1 | 1993-01-28 |  | In bedrijf |  |  |  | Lightronics PRUNUS-A3-L2WG4-C7-3000K-1800LM | 1 | 2021-06-04 |  | In bedrijf | [13 empty] | LED 3000K | 1 | 2021-06-04 |  | In bedrijf |  |  | LEDDRIVER | 1 | 2021-06-04 |  | In bedrijf | [16 empty] | 19 - MAST 4,0 M ST CONISCH |  |  | 173644 | Aan | 711 | 4 | CONISCH | STAAL | 6005 MOSGROEN | 40 | GESCHILDERD | NVT |  | Lightronics PRUNUS-A3-L2WG4-C7-3000K-1800LM |  | Lightronics BV | 1008866 | Aan | 192 | LED |  |  |  |  | 7016 ANTRACIETGRIJS POEDERCOAT | 20 | 16 | 1800 |  |  | 12.4 | Paaltop | LED 3000K |  |  | 1091131 | Aan | 2491 |  |  |  |  | LEDDRIVER |  |  | 78381 | Aan | 4472 | 20 | 1
SST116893 | 1012361 | 1012361 | 52.1802 | 5.2886 | 148252.685 | 465785.9553 | https://lmsapp.nl/qr/asset/report/52c79515-8bb1-4d1b-9b6c-f54f862eda55 | 12.4 | Soest | Chalonhof |  | 3762CS |  |  |  | Gemeente Soest | 2025-01-16 | In bedrijf |  |  |  |  | Stedin | [10 empty] | 3A | [10 empty] | Openbare verlichting | [5 empty] | 219 - MAST 4,0m ST CONISCH OPZ 60MM PC | 1 | 2002-10-07 |  | In bedrijf |  |  |  | Lightronics PRUNUS-A3-L2WG4-C7-3000K-1800LM | 1 | 2021-06-04 |  | In bedrijf | [13 empty] | LED 3000K | 1 | 2021-06-04 |  | In bedrijf |  |  | LEDDRIVER | 1 | 2021-06-04 |  | In bedrijf | [16 empty] | 219 - MAST 4,0m ST CONISCH OPZ 60MM PC |  |  | 641174 | Aan | 2579 |  |  |  | Thermisch verzinkt | 40 |  |  |  | Lightronics PRUNUS-A3-L2WG4-C7-3000K-1800LM |  | Lightronics BV | 1008866 | Aan | 192 | LED |  |  |  |  | 7016 ANTRACIETGRIJS POEDERCOAT | 20 | 16 | 1800 |  |  | 12.4 | Paaltop | LED 3000K |  |  | 1091131 | Aan | 2491 |  |  |  |  | LEDDRIVER |  |  | 78381 | Aan | 4472 | 20 | 1
SST116894 | 1012362 | 1012362 | 52.1803 | 5.2883 | 148235.757 | 465803.8814 | https://lmsapp.nl/qr/asset/report/39f8cc08-b581-4c4d-bef3-3ad99d6aa301 | 12.4 | Soest | Chalonhof |  | 3762CS |  |  |  | Gemeente Soest | 2025-01-16 | In bedrijf |  |  |  |  | Stedin | [10 empty] | 3A | [10 empty] | Openbare verlichting | [5 empty] | 19 - MAST 4,0 M ST CONISCH | 1 | 1993-01-27 |  | In bedrijf |  |  |  | Lightronics PRUNUS-A3-L2WG4-C7-3000K-1800LM | 1 | 2021-06-04 |  | In bedrijf | [13 empty] | LED 3000K | 1 | 2021-06-04 |  | In bedrijf |  |  | LEDDRIVER | 1 | 2021-06-04 |  | In bedrijf | [16 empty] | 19 - MAST 4,0 M ST CONISCH |  |  | 173644 | Aan | 711 | 4 | CONISCH | STAAL | 6005 MOSGROEN | 40 | GESCHILDERD | NVT |  | Lightronics PRUNUS-A3-L2WG4-C7-3000K-1800LM |  | Lightronics BV | 1008866 | Aan | 192 | LED |  |  |  |  | 7016 ANTRACIETGRIJS POEDERCOAT | 20 | 16 | 1800 |  |  | 12.4 | Paaltop | LED 3000K |  |  | 1091131 | Aan | 2491 |  |  |  |  | LEDDRIVER |  |  | 78381 | Aan | 4472 | 20 | 1
SST116895 | 1012363 | 1012363 | 52.1805 | 5.288 | 148212.787 | 465821.4652 | https://lmsapp.nl/qr/asset/report/e3e6cb67-02cc-4470-b675-195c48b27da2 | 12.4 | Soest | Chalonhof |  | 3762CS |  |  |  | Gemeente Soest | 2025-01-16 | In bedrijf |  |  |  |  | Stedin | [10 empty] | 3A | [10 empty] | Openbare verlichting | [5 empty] | 19 - MAST 4,0 M ST CONISCH | 1 | 1993-01-27 |  | In bedrijf |  |  |  | Lightronics PRUNUS-A3-L2WG4-C7-3000K-1800LM | 1 | 2021-06-04 |  | In bedrijf | [13 empty] | LED 3000K | 1 | 2021-06-04 |  | In bedrijf |  |  | LEDDRIVER | 1 | 2021-06-04 |  | In bedrijf | [16 empty] | 19 - MAST 4,0 M ST CONISCH |  |  | 173644 | Aan | 711 | 4 | CONISCH | STAAL | 6005 MOSGROEN | 40 | GESCHILDERD | NVT |  | Lightronics PRUNUS-A3-L2WG4-C7-3000K-1800LM |  | Lightronics BV | 1008866 | Aan | 192 | LED |  |  |  |  | 7016 ANTRACIETGRIJS POEDERCOAT | 20 | 16 | 1800 |  |  | 12.4 | Paaltop | LED 3000K |  |  | 1091131 | Aan | 2491 |  |  |  |  | LEDDRIVER |  |  | 78381 | Aan | 4472 | 20 | 1
SST116899 | 1012364 | 1012364 | 52.1772 | 5.2983 | 148916.996 | 465459.8175 | https://lmsapp.nl/qr/asset/report/614afaff-a70c-43c4-baa3-68440f457448 | 20 | Soest | Haagwinde |  | 3764TN |  |  |  | Gemeente Soest | 2025-01-16 | In bedrijf |  |  |  |  | Stedin | [10 empty] | 3A | [10 empty] | Openbare verlichting | [5 empty] | 19 - MAST 4,0 M ST CONISCH | 1 | 1993-03-18 |  | In bedrijf |  |  |  | Phillips Townguide BDP102 PCC DRW GRN30/- NO 1719lm 20w | 1 | 2021-06-04 |  | In bedrijf | [13 empty] | LED 3000K | 1 | 2022-03-24 |  | In bedrijf |  |  | LEDDRIVER | 1 | 2021-06-04 |  | In bedrijf | [16 empty] | 19 - MAST 4,0 M ST CONISCH |  |  | 173644 | Aan | 711 | 4 | CONISCH | STAAL | 6005 MOSGROEN | 40 | GESCHILDERD | NVT |  | Phillips Townguide BDP102 PCC DRW GRN30/- NO 1719lm 20w |  | Philips | 1008934 | Aan | 127 | [5 empty] | 9006 WIT ALUMINIUM | [5 empty] | 20 |  | LED 3000K |  |  | 1091131 | Aan | 2491 |  |  |  |  | LEDDRIVER |  |  | 78381 | Aan | 4472 | 20 | 1
SST116900 | 1012365 | 1012365 | 52.1646 | 5.2914 | 148447.316 | 464049.2475 | https://lmsapp.nl/qr/asset/report/33fc7d41-41df-419d-848b-2ed6394ffee2 | 1 | Soest | Winterkoning |  | 3766WB |  |  |  | Gemeente Soest | 2025-01-16 | In bedrijf |  |  |  |  | Stedin | [10 empty] | 3A | [10 empty] | Openbare verlichting | [5 empty] | 219 - MAST 4,0m ST CONISCH OPZ 60MM PC | 1 | 1993-04-16 |  | In bedrijf |  |  |  | Lightwell Friso Kramer LW-FKD opaal 1800LM 16A 830 | 1 | 2022-06-24 |  | In bedrijf | [20 empty] | LEDDRIVER | 1 | 2022-06-17 |  | In bedrijf | [16 empty] | 219 - MAST 4,0m ST CONISCH OPZ 60MM PC |  |  | 641174 | Aan | 2579 |  |  |  | Thermisch verzinkt | 40 |  |  |  | Lightwell Friso Kramer LW-FKD opaal 1800LM 16A 830 |  | Lightwell | 1008981 | Aan | 679 | [23 empty] | LEDDRIVER |  |  | 78381 | Aan | 4472 | 20 | 1
SST116988 | 1012366 | 1012366 | 52.1695 | 5.2869 | 148136.766 | 464599.6528 | https://lmsapp.nl/qr/asset/report/a2118cf5-f6ac-46dd-b6ed-7ec7e8fc83dd | 16 | Soest | Veenbesstraat |  | 3765BA |  |  |  | Gemeente Soest | 2025-01-16 | In bedrijf |  |  |  |  | Stedin | [21 empty] | Openbare verlichting | [5 empty] | 219 - MAST 4,0m ST CONISCH OPZ 60MM PC | 1 | 1996-11-13 |  | In bedrijf |  |  |  | Philips BDP102 20X 15W WW 2000L | 1 | 2018-10-01 |  | In bedrijf | [13 empty] | LED 15W | 1 | 2018-10-01 |  | In bedrijf |  |  | LEDDRIVER | 1 | 2018-10-01 |  | In bedrijf | [16 empty] | 219 - MAST 4,0m ST CONISCH OPZ 60MM PC |  |  | 641174 | Aan | 2579 |  |  |  | Thermisch verzinkt | 40 |  |  |  | Philips BDP102 20X 15W WW 2000L |  | Philips | 1008851 | Aan | 296 | [5 empty] | 9006 WIT ALUMINIUM | [7 empty] | LED 15W |  |  | 85527 | Aan | 300 | 15 |  | LED | 11 | LEDDRIVER |  |  | 78381 | Aan | 4472 | 20 | 1
SST117002 | 1012367 | 1012367 | 52.1659 | 5.2968 | 148811.5459 | 464196.8075 | https://lmsapp.nl/qr/asset/report/ec54f963-856f-4cc0-9866-86072db1a74c | 1 | Soest | Goudvink |  | 3766WJ |  |  |  | Gemeente Soest | 2025-01-16 | In bedrijf |  |  |  |  | Stedin | [10 empty] | 3A | [10 empty] | Openbare verlichting | [5 empty] | 219 - MAST 4,0m ST CONISCH OPZ 60MM PC | 1 | 1993-04-16 |  | In bedrijf |  |  |  | Lightwell Friso Kramer LW-FKD opaal 1800LM 16A 830 | 1 | 2022-06-17 |  | In bedrijf | [20 empty] | LEDDRIVER | 1 | 2022-06-17 |  | In bedrijf | [16 empty] | 219 - MAST 4,0m ST CONISCH OPZ 60MM PC |  |  | 641174 | Aan | 2579 |  |  |  | Thermisch verzinkt | 40 |  |  |  | Lightwell Friso Kramer LW-FKD opaal 1800LM 16A 830 |  | Lightwell | 1008981 | Aan | 679 | [23 empty] | LEDDRIVER |  |  | 78381 | Aan | 4472 | 20 | 1
SST117003 | 1012369 | 1012369 | 52.1821 | 5.2786 | 147574.776 | 466002.6474 | https://lmsapp.nl/qr/asset/report/b81f5391-955d-4077-8ab6-2bc9e5007ae0 | 24 | Soest | Merelweg |  | 3762TL |  |  |  | Gemeente Soest | 2025-01-16 | In bedrijf |  |  |  |  | Stedin | [21 empty] | Openbare verlichting | [5 empty] | 30 - MAST 6,0 M ST - EL TYPE 0 | 1 | 1992-10-21 |  | In bedrijf |  |  |  | ARM 2551 IRIS PLL 36W R7035 | 1 | 2015-06-26 |  | In bedrijf | [13 empty] | LAMP PH PLL 24W 830 2G11 4P | 1 | 2019-11-07 |  | In bedrijf | [23 empty] | 30 - MAST 6,0 M ST - EL TYPE 0 |  |  | 173521 | Aan | 479 | 6 | CILINDRISCH | STAAL | 6005 MOSGROEN | 40 | GESCHILDERD | NVT |  | ARM 2551 IRIS PLL 36W R7035 |  |  | 1012368 | Aan | 2 | [13 empty] | LAMP PH PLL 24W 830 2G11 4P |  |  | 36090 | Aan | 358 | 24 |  | PLL | 2
SST117004 | 1012370 | 1012370 | 52.1693 | 5.3104 | 149748.976 | 464577.0772 | https://lmsapp.nl/qr/asset/report/34abeacd-1a7d-4731-ba58-77bc4347a280 | 1 | Soest | Kerkstraat |  | 3764CR |  |  |  | Gemeente Soest | 2025-01-16 | In bedrijf |  |  |  |  | Stedin | [10 empty] | 3A | [10 empty] | Openbare verlichting | [5 empty] | OM ST 7,1 CV PTU51 D168 ET Z P6005 | 1 | 2021-06-23 |  | In bedrijf |  |  |  | Osram Streetlight 20 midi LED, ST1.3a 9000lm | 1 | 2021-06-23 |  | In bedrijf | [13 empty] | LED 3000K | 1 | 2021-06-23 |  | In bedrijf |  |  | LEDDRIVER | 1 | 2021-06-23 |  | In bedrijf | [16 empty] | OM ST 7,1 CV PTU51 D168 ET Z P6005 |  |  | 1750394 | Aan | 72 | [8 empty] | Osram Streetlight 20 midi LED, ST1.3a 9000lm |  | Osram | 1008896 | Aan | 173 | [5 empty] | DB 702 MIDDENGRIJS METALIC | [7 empty] | LED 3000K |  |  | 1091131 | Aan | 2491 |  |  |  |  | LEDDRIVER |  |  | 78381 | Aan | 4472 | 20 | 1
SST117006 | 1012371 | 1012371 | 52.1645 | 5.285 | 148009.836 | 464045.787 | https://lmsapp.nl/qr/asset/report/bf074723-e4db-4200-90e0-faf653c1028f | 27 | Soest | Scalmeyerpad |  | 3766CD |  |  |  | Gemeente Soest | 2025-01-16 | In bedrijf |  |  |  |  | Stedin | [21 empty] | Openbare verlichting | [5 empty] | 19 - MAST 4,0 M ST CONISCH | 1 | 1992-10-22 |  | In bedrijf |  |  |  | 320112 - CPS 200 PLL 24W HF NV | 1 | 2008-07-14 |  | In bedrijf | [13 empty] | LAMP PLL 24W KL830 | 1 | 2019-12-17 |  | In bedrijf | [23 empty] | 19 - MAST 4,0 M ST CONISCH |  |  | 173644 | Aan | 711 | 4 | CONISCH | STAAL | 6005 MOSGROEN | 40 | GESCHILDERD | NVT |  | 320112 - CPS 200 PLL 24W HF NV |  | Philips | 174650 | Aan | 890 | [5 empty] | NVT | 20 |  |  |  |  | 27 |  | LAMP PLL 24W KL830 |  |  | 1008859 | Aan | 772 | 24
SST117009 | 1012372 | 1012372 | 52.1832 | 5.2662 | 146723.558 | 466126.0885 | https://lmsapp.nl/qr/asset/report/3fc74fde-f2cc-46b3-ba13-74b2ac1c8fa0 | 16.65 | Soest | Eikenhorstweg |  | 3762DL |  |  |  | Gemeente Soest | 2025-01-16 | In bedrijf |  |  |  |  | Stedin | [21 empty] | Openbare verlichting | [5 empty] | 30 - MAST 6,0 M ST - EL TYPE 0 | 1 | 1992-10-26 |  | In bedrijf |  |  |  | Lightronics PRUNUS-E3-L2WG4-LC-M-32LED-3000K-2500LM | 1 | 2025-11-13 |  | In bedrijf | [13 empty] | LED IN: 16LED 3000K 2500lm 16,65W | 1 | 2025-11-13 |  | In bedrijf | [23 empty] | 30 - MAST 6,0 M ST - EL TYPE 0 |  |  | 173521 | Aan | 479 | 6 | CILINDRISCH | STAAL | 6005 MOSGROEN | 40 | GESCHILDERD | NVT |  | Lightronics PRUNUS-E3-L2WG4-LC-M-32LED-3000K-2500LM |  | Lighttronics | 1399909 | Aan | 530 | LED |  |  |  |  | 7016 ANTRACIETGRIJS POEDERCOAT | 20 | 32 | 2500 |  |  | 16.65 | Koffer | LED IN: 16LED 3000K 2500lm 16,65W |  | Lightronics BV | 1964403 | Aan | 84 | 16.65 | 3000K | LED | 20
SST117019 | 1012373 | 1012373 | 52.1722 | 5.2921 | 148494.6351 | 464897.3162 | https://lmsapp.nl/qr/asset/report/33e39e73-b19e-4b9f-9337-9b90de84c9fe | 16 | Soest | Weegbreestraat |  | 3765XA |  |  |  | Gemeente Soest | 2025-01-16 | In bedrijf |  |  |  |  | Stedin | [21 empty] | Openbare verlichting | [5 empty] | PM ST 4,0 CO T60 D130 ET Z P6005 | 1 | 2020-05-12 |  | In bedrijf |  |  |  | Philips BDP102 20X 15W WW 2000L | 1 | 2018-10-01 |  | In bedrijf | [13 empty] | LED 15W | 1 | 2018-10-01 |  | In bedrijf |  |  | LEDDRIVER | 1 | 2018-10-01 |  | In bedrijf | [16 empty] | PM ST 4,0 CO T60 D130 ET Z P6005 |  |  | 1009025 | Aan | 163 |  |  |  | 6005 MOSGROEN |  |  |  |  | Philips BDP102 20X 15W WW 2000L |  | Philips | 1008851 | Aan | 296 | [5 empty] | 9006 WIT ALUMINIUM | [7 empty] | LED 15W |  |  | 85527 | Aan | 300 | 15 |  | LED | 11 | LEDDRIVER |  |  | 78381 | Aan | 4472 | 20 | 1
SST117024 | 1012374 | 1012374 | 52.1755 | 5.2932 | 148567.1039 | 465262.5131 | https://lmsapp.nl/qr/asset/report/31417259-b353-4219-9911-b44f88ce9f20 | 17 | Soest | Dalweg |  | 3762AL |  |  |  | Gemeente Soest | 2025-01-16 | In bedrijf |  |  |  |  | Stedin | [21 empty] | Openbare verlichting | [5 empty] | 19 - MAST 4,0 M ST CONISCH | 1 | 1992-11-03 |  | In bedrijf |  |  |  | Lightwell Friso Kramer LW-FKD opaal 1800LM 16A 830 | 1 | 2019-01-04 |  | In bedrijf | [13 empty] | LED 16W | 1 | 2019-01-04 |  | In bedrijf |  |  | LEDDRIVER | 1 | 2019-01-04 |  | In bedrijf | [16 empty] | 19 - MAST 4,0 M ST CONISCH |  |  | 173644 | Aan | 711 | 4 | CONISCH | STAAL | 6005 MOSGROEN | 40 | GESCHILDERD | NVT |  | Lightwell Friso Kramer LW-FKD opaal 1800LM 16A 830 |  | Lightwell | 1008981 | Aan | 679 | [13 empty] | LED 16W |  |  | 641414 | Aan | 334 | 16 |  | LED | 11 | LEDDRIVER |  |  | 78381 | Aan | 4472 | 20 | 1
SST117028 | 1012375 | 1012375 | 52.1779 | 5.2989 | 148958.436 | 465531.2176 | https://lmsapp.nl/qr/asset/report/2d401a47-6bcc-4533-b44e-11206e6d618c | 20 | Soest | Haagwinde |  | 3764TN |  |  |  | Gemeente Soest | 2025-01-16 | In bedrijf |  |  |  |  | Stedin | [10 empty] | 3A | [10 empty] | Openbare verlichting | [5 empty] | 19 - MAST 4,0 M ST CONISCH | 1 | 1992-11-04 |  | In bedrijf |  |  |  | Phillips Townguide BDP102 PCC DRW GRN30/- NO 1719lm 20w | 1 | 2021-06-04 |  | In bedrijf | [13 empty] | LED 3000K | 1 | 2022-03-23 |  | In bedrijf |  |  | LEDDRIVER | 1 | 2021-06-04 |  | In bedrijf | [16 empty] | 19 - MAST 4,0 M ST CONISCH |  |  | 173644 | Aan | 711 | 4 | CONISCH | STAAL | 6005 MOSGROEN | 40 | GESCHILDERD | NVT |  | Phillips Townguide BDP102 PCC DRW GRN30/- NO 1719lm 20w |  | Philips | 1008934 | Aan | 127 | [5 empty] | 9006 WIT ALUMINIUM | [5 empty] | 20 |  | LED 3000K |  |  | 1091131 | Aan | 2491 |  |  |  |  | LEDDRIVER |  |  | 78381 | Aan | 4472 | 20 | 1
SST117033 | 1012376 | 1012376 | 52.185 | 5.2797 | 147645.776 | 466328.8871 | https://lmsapp.nl/qr/asset/report/ca1368af-12b2-4c86-b311-632ce0456414 | 18 | Soest | Schaepmanstraat |  | 3762SP |  |  |  | Gemeente Soest | 2025-01-16 | In bedrijf |  |  |  |  | Stedin | [21 empty] | Openbare verlichting | [5 empty] | 30 - MAST 6,0 M ST - EL TYPE 0 | 1 | 1992-11-09 |  | In bedrijf |  |  |  | 302912 - LRB 303 TLD 18W NV | 1 | 1987-07-01 |  | In bedrijf | [13 empty] | LAMP TLD 18W 830 G13 | 1 | 2020-04-29 |  | In bedrijf | [23 empty] | 30 - MAST 6,0 M ST - EL TYPE 0 |  |  | 173521 | Aan | 479 | 6 | CILINDRISCH | STAAL | 6005 MOSGROEN | 40 | GESCHILDERD | NVT |  | 302912 - LRB 303 TLD 18W NV |  |  | 173516 | Aan | 22 | [6 empty] | 20 | [6 empty] | LAMP TLD 18W 830 G13 |  |  | 38441 | Aan | 60 | 18 |  | TL | 8000
SST117038 | 1012377 | 1012377 | 52.1838 | 5.2725 | 147154.836 | 466193.7073 | https://lmsapp.nl/qr/asset/report/89cc4cca-2c3d-4db6-bbb3-ed2718e4b84d | 16.65 | Soest | Krommeweg |  | 3762DN |  |  |  | Gemeente Soest | 2025-01-16 | In bedrijf |  |  |  |  | Stedin | [21 empty] | Openbare verlichting | [5 empty] | 30 - MAST 6,0 M ST - EL TYPE 0 | 1 | 1992-11-12 |  | In bedrijf |  |  |  | Lightronics PRUNUS-E3-L2WG4-LC-M-32LED-3000K-2500LM | 1 | 2025-11-13 |  | In bedrijf | [13 empty] | LED IN: 16LED 3000K 2500lm 16,65W | 1 | 2025-11-13 |  | In bedrijf | [23 empty] | 30 - MAST 6,0 M ST - EL TYPE 0 |  |  | 173521 | Aan | 479 | 6 | CILINDRISCH | STAAL | 6005 MOSGROEN | 40 | GESCHILDERD | NVT |  | Lightronics PRUNUS-E3-L2WG4-LC-M-32LED-3000K-2500LM |  | Lighttronics | 1399909 | Aan | 530 | LED |  |  |  |  | 7016 ANTRACIETGRIJS POEDERCOAT | 20 | 32 | 2500 |  |  | 16.65 | Koffer | LED IN: 16LED 3000K 2500lm 16,65W |  | Lightronics BV | 1964403 | Aan | 84 | 16.65 | 3000K | LED | 20
SST117049 | 1012378 | 1012378 | 52.1634 | 5.3044 | 149332.496 | 463920.9876 | https://lmsapp.nl/qr/asset/report/bd9c5a12-d8e2-45b9-97e7-b0ece6ba06b5 | 17 | Soest | Schoutenkampweg |  | 3768AA |  |  |  | Gemeente Soest | 2025-01-16 | In bedrijf |  |  |  |  | Stedin | [21 empty] | Openbare verlichting | [5 empty] | LM ST 6,0 CV EU1000/20/5 T48 ET Z P6005 | 1 | 2019-09-19 |  | In bedrijf |  |  |  | Lightronics PRUNUS-E3-L2WG4-LC-M-32LED-3000K-2200LM | 1 | 2019-09-19 |  | In bedrijf | [13 empty] | LED IN: Lightronics PRUNUS-E3-L2WG4-LC-M-32LED-3000K-2200LM | 1 | 2019-09-19 |  | In bedrijf |  |  | LEDDRIVER | 1 | 2019-09-19 |  | In bedrijf | [16 empty] | LM ST 6,0 CV EU1000/20/5 T48 ET Z P6005 |  |  | 1008861 | Aan | 273 |  |  |  | 6005 MOSGROEN POEDERCOAT |  |  |  |  | Lightronics PRUNUS-E3-L2WG4-LC-M-32LED-3000K-2200LM |  | Lightronics BV | 1008862 | Aan | 428 | [13 empty] | LED IN: Lightronics PRUNUS-E3-L2WG4-LC-M-32LED-3000K-2200LM |  |  | 1008863 | Aan | 383 | 16 |  | LED |  | LEDDRIVER |  |  | 78381 | Aan | 4472 | 20 | 1
SST117055 | 1012379 | 1012379 | 52.1659 | 5.2928 | 148543.976 | 464199.1171 | https://lmsapp.nl/qr/asset/report/85fd01a0-2bba-44b6-9bc6-7aef840673db | 16 | Soest | Eigendomweg |  | 3765EA |  |  |  | Gemeente Soest | 2025-01-16 | In bedrijf |  |  |  |  | Stedin | [21 empty] | Openbare verlichting | [5 empty] | 19 - MAST 4,0 M ST CONISCH | 1 | 1993-03-30 |  | In bedrijf |  |  |  | Philips BDP102 20X 15W WW 2000L | 1 | 2018-09-24 |  | In bedrijf | [13 empty] | LED 15W | 1 | 2018-09-24 |  | In bedrijf |  |  | LEDDRIVER | 1 | 2018-09-24 |  | In bedrijf | [16 empty] | 19 - MAST 4,0 M ST CONISCH |  |  | 173644 | Aan | 711 | 4 | CONISCH | STAAL | 6005 MOSGROEN | 40 | GESCHILDERD | NVT |  | Philips BDP102 20X 15W WW 2000L |  | Philips | 1008851 | Aan | 296 | [5 empty] | 9006 WIT ALUMINIUM | [7 empty] | LED 15W |  |  | 85527 | Aan | 300 | 15 |  | LED | 11 | LEDDRIVER |  |  | 78381 | Aan | 4472 | 20 | 1
SST117056 | 1012380 | 1012380 | 52.1658 | 5.2926 | 148529.396 | 464188.8567 | https://lmsapp.nl/qr/asset/report/4b280129-ac89-406b-81df-37004610f89e | 16 | Soest | Eigendomweg |  | 3765EA |  |  |  | Gemeente Soest | 2025-01-16 | In bedrijf |  |  |  |  | Stedin | [21 empty] | Openbare verlichting | [5 empty] | 19 - MAST 4,0 M ST CONISCH | 1 | 1993-03-30 |  | In bedrijf |  |  |  | Philips BDP102 20X 15W WW 2000L | 1 | 2018-09-24 |  | In bedrijf | [13 empty] | LED 15W | 1 | 2018-09-24 |  | In bedrijf |  |  | LEDDRIVER | 1 | 2018-09-24 |  | In bedrijf | [16 empty] | 19 - MAST 4,0 M ST CONISCH |  |  | 173644 | Aan | 711 | 4 | CONISCH | STAAL | 6005 MOSGROEN | 40 | GESCHILDERD | NVT |  | Philips BDP102 20X 15W WW 2000L |  | Philips | 1008851 | Aan | 296 | [5 empty] | 9006 WIT ALUMINIUM | [7 empty] | LED 15W |  |  | 85527 | Aan | 300 | 15 |  | LED | 11 | LEDDRIVER |  |  | 78381 | Aan | 4472 | 20 | 1
SST117057 | 1012381 | 1012381 | 52.1658 | 5.2924 | 148512.386 | 464184.5375 | https://lmsapp.nl/qr/asset/report/a866857e-bebb-48a2-adac-5f8c27c1f5c4 | 16 | Soest | Eigendomweg |  | 3765EA |  |  |  | Gemeente Soest | 2025-01-16 | In bedrijf |  |  |  |  | Stedin | [21 empty] | Openbare verlichting | [5 empty] | 19 - MAST 4,0 M ST CONISCH | 1 | 1993-03-30 |  | In bedrijf |  |  |  | Philips BDP102 20X 15W WW 2000L | 1 | 2018-09-24 |  | In bedrijf | [13 empty] | LED 15W | 1 | 2018-09-24 |  | In bedrijf |  |  | LEDDRIVER | 1 | 2018-09-24 |  | In bedrijf | [16 empty] | 19 - MAST 4,0 M ST CONISCH |  |  | 173644 | Aan | 711 | 4 | CONISCH | STAAL | 6005 MOSGROEN | 40 | GESCHILDERD | NVT |  | Philips BDP102 20X 15W WW 2000L |  | Philips | 1008851 | Aan | 296 | [5 empty] | 9006 WIT ALUMINIUM | [7 empty] | LED 15W |  |  | 85527 | Aan | 300 | 15 |  | LED | 11 | LEDDRIVER |  |  | 78381 | Aan | 4472 | 20 | 1
SST117058 | 1012382 | 1012382 | 52.1657 | 5.2924 | 148514.006 | 464171.697 | https://lmsapp.nl/qr/asset/report/3f3a4e0a-8cac-49c3-ab19-600482df6fba | 16 | Soest | Eigendomweg |  | 3765EA |  |  |  | Gemeente Soest | 2025-01-16 | In bedrijf |  |  |  |  | Stedin | [21 empty] | Openbare verlichting | [5 empty] | 19 - MAST 4,0 M ST CONISCH | 1 | 1993-03-30 |  | In bedrijf |  |  |  | Philips BDP102 20X 15W WW 2000L | 1 | 2018-09-24 |  | In bedrijf | [13 empty] | LED 15W | 1 | 2018-09-24 |  | In bedrijf |  |  | LEDDRIVER | 1 | 2018-09-24 |  | In bedrijf | [16 empty] | 19 - MAST 4,0 M ST CONISCH |  |  | 173644 | Aan | 711 | 4 | CONISCH | STAAL | 6005 MOSGROEN | 40 | GESCHILDERD | NVT |  | Philips BDP102 20X 15W WW 2000L |  | Philips | 1008851 | Aan | 296 | [5 empty] | 9006 WIT ALUMINIUM | [7 empty] | LED 15W |  |  | 85527 | Aan | 300 | 15 |  | LED | 11 | LEDDRIVER |  |  | 78381 | Aan | 4472 | 20 | 1
SST117059 | 1012383 | 1012383 | 52.1657 | 5.2922 | 148499.426 | 464173.3171 | https://lmsapp.nl/qr/asset/report/8ee07df8-901d-47d5-a4b5-f6993956a4aa | 16 | Soest | Eigendomweg |  | 3765EA |  |  |  | Gemeente Soest | 2025-01-16 | In bedrijf |  |  |  |  | Stedin | [21 empty] | Openbare verlichting | [5 empty] | 19 - MAST 4,0 M ST CONISCH | 1 | 1993-04-01 |  | In bedrijf |  |  |  | Philips BDP102 20X 15W WW 2000L | 1 | 2018-09-24 |  | In bedrijf | [13 empty] | LED 15W | 1 | 2018-09-24 |  | In bedrijf |  |  | LEDDRIVER | 1 | 2018-09-24 |  | In bedrijf | [16 empty] | 19 - MAST 4,0 M ST CONISCH |  |  | 173644 | Aan | 711 | 4 | CONISCH | STAAL | 6005 MOSGROEN | 40 | GESCHILDERD | NVT |  | Philips BDP102 20X 15W WW 2000L |  | Philips | 1008851 | Aan | 296 | [5 empty] | 9006 WIT ALUMINIUM | [7 empty] | LED 15W |  |  | 85527 | Aan | 300 | 15 |  | LED | 11 | LEDDRIVER |  |  | 78381 | Aan | 4472 | 20 | 1
SST117060 | 1012384 | 1012384 | 52.1656 | 5.2919 | 148478.366 | 464165.7567 | https://lmsapp.nl/qr/asset/report/ddd540d5-d61a-4f9a-830f-768a624eff0d | 16 | Soest | Eigendomweg |  | 3765EA |  |  |  | Gemeente Soest | 2025-01-16 | In bedrijf |  |  |  |  | Stedin | [21 empty] | Openbare verlichting | [5 empty] | 19 - MAST 4,0 M ST CONISCH | 1 | 1993-04-01 |  | In bedrijf |  |  |  | Philips BDP102 20X 15W WW 2000L | 1 | 2018-09-24 |  | In bedrijf | [13 empty] | LED 15W | 1 | 2018-09-24 |  | In bedrijf |  |  | LEDDRIVER | 1 | 2018-09-24 |  | In bedrijf | [16 empty] | 19 - MAST 4,0 M ST CONISCH |  |  | 173644 | Aan | 711 | 4 | CONISCH | STAAL | 6005 MOSGROEN | 40 | GESCHILDERD | NVT |  | Philips BDP102 20X 15W WW 2000L |  | Philips | 1008851 | Aan | 296 | [5 empty] | 9006 WIT ALUMINIUM | [7 empty] | LED 15W |  |  | 85527 | Aan | 300 | 15 |  | LED | 11 | LEDDRIVER |  |  | 78381 | Aan | 4472 | 20 | 1
SST117061 | 1012385 | 1012385 | 52.1658 | 5.2932 | 148569.626 | 464189.3074 | https://lmsapp.nl/qr/asset/report/47409623-8977-4115-8bc5-ff1dbeb5ddc2 | 18 | Soest | Eigendomweg |  | 3765EA |  |  |  | Gemeente Soest | 2025-01-16 | In bedrijf |  |  |  |  | Stedin | [21 empty] | Openbare verlichting | [5 empty] | 19 - MAST 4,0 M ST CONISCH | 1 | 1993-04-02 |  | In bedrijf |  |  |  | 303062 - GFK 5148 TLD 18W NV Safe It Eas | 1 | 1993-04-02 |  | In bedrijf | [13 empty] | LAMP TLD 18W 830 G13 | 1 | 2022-12-08 |  | In bedrijf |  |  | Starter S10 | 1 | 2022-12-08 |  | In bedrijf | [16 empty] | 19 - MAST 4,0 M ST CONISCH |  |  | 173644 | Aan | 711 | 4 | CONISCH | STAAL | 6005 MOSGROEN | 40 | GESCHILDERD | NVT |  | 303062 - GFK 5148 TLD 18W NV Safe It Eas |  |  | 641306 | Aan | 29 | [6 empty] | 20 |  | 1350 |  |  |  |  | LAMP TLD 18W 830 G13 |  |  | 38441 | Aan | 60 | 18 |  | TL | 8000 | Starter S10 |  | NVT | 182106 | Aan | 15 |  |  | Starter
SST117062 | 1012386 | 1012386 | 52.1659 | 5.293 | 148553.696 | 464192.3666 | https://lmsapp.nl/qr/asset/report/a12255a6-dd6d-4a1f-a1bc-14e64108fc01 | 16 | Soest | Eigendomweg |  | 3765EA |  |  |  | Gemeente Soest | 2025-01-16 | In bedrijf |  |  |  |  | Stedin | [21 empty] | Openbare verlichting | [5 empty] | 19 - MAST 4,0 M ST CONISCH | 1 | 1993-04-02 |  | In bedrijf |  |  |  | Philips BDP102 20X 15W WW 2000L | 1 | 2018-09-24 |  | In bedrijf | [13 empty] | LED 15W | 1 | 2018-09-24 |  | In bedrijf |  |  | LEDDRIVER | 1 | 2018-09-24 |  | In bedrijf | [16 empty] | 19 - MAST 4,0 M ST CONISCH |  |  | 173644 | Aan | 711 | 4 | CONISCH | STAAL | 6005 MOSGROEN | 40 | GESCHILDERD | NVT |  | Philips BDP102 20X 15W WW 2000L |  | Philips | 1008851 | Aan | 296 | [5 empty] | 9006 WIT ALUMINIUM | [7 empty] | LED 15W |  |  | 85527 | Aan | 300 | 15 |  | LED | 11 | LEDDRIVER |  |  | 78381 | Aan | 4472 | 20 | 1
SST117063 | 1012387 | 1012387 | 52.166 | 5.2935 | 148587.446 | 464212.4867 | https://lmsapp.nl/qr/asset/report/d032c6e8-c5b3-41de-a2c6-0203e3d82f8e | 16 | Soest | Eigendomweg |  | 3765EA |  |  |  | Gemeente Soest | 2025-01-16 | In bedrijf |  |  |  |  | Stedin | [21 empty] | Openbare verlichting | [5 empty] | 19 - MAST 4,0 M ST CONISCH | 1 | 1993-04-02 |  | In bedrijf |  |  |  | Philips BDP102 20X 15W WW 2000L | 1 | 2018-09-24 |  | In bedrijf | [13 empty] | LED 15W | 1 | 2018-09-24 |  | In bedrijf |  |  | LEDDRIVER | 1 | 2018-09-24 |  | In bedrijf | [16 empty] | 19 - MAST 4,0 M ST CONISCH |  |  | 173644 | Aan | 711 | 4 | CONISCH | STAAL | 6005 MOSGROEN | 40 | GESCHILDERD | NVT |  | Philips BDP102 20X 15W WW 2000L |  | Philips | 1008851 | Aan | 296 | [5 empty] | 9006 WIT ALUMINIUM | [7 empty] | LED 15W |  |  | 85527 | Aan | 300 | 15 |  | LED | 11 | LEDDRIVER |  |  | 78381 | Aan | 4472 | 20 | 1
SST117064 | 1012388 | 1012388 | 52.1655 | 5.292 | 148488.356 | 464157.9275 | https://lmsapp.nl/qr/asset/report/a9002075-76dd-41bf-9a15-9b36690566ca | 16 | Soest | Eigendomweg |  | 3765EA |  |  |  | Gemeente Soest | 2025-01-16 | In bedrijf |  |  |  |  | Stedin | [21 empty] | Openbare verlichting | [5 empty] | 19 - MAST 4,0 M ST CONISCH | 1 | 1993-04-02 |  | In bedrijf |  |  |  | Philips BDP102 20X 15W WW 2000L | 1 | 2018-09-24 |  | In bedrijf | [13 empty] | LED 15W | 1 | 2018-09-24 |  | In bedrijf |  |  | LEDDRIVER | 1 | 2018-09-24 |  | In bedrijf | [16 empty] | 19 - MAST 4,0 M ST CONISCH |  |  | 173644 | Aan | 711 | 4 | CONISCH | STAAL | 6005 MOSGROEN | 40 | GESCHILDERD | NVT |  | Philips BDP102 20X 15W WW 2000L |  | Philips | 1008851 | Aan | 296 | [5 empty] | 9006 WIT ALUMINIUM | [7 empty] | LED 15W |  |  | 85527 | Aan | 300 | 15 |  | LED | 11 | LEDDRIVER |  |  | 78381 | Aan | 4472 | 20 | 1
SST117065 | 1012389 | 1012389 | 52.166 | 5.2931 | 148564.4959 | 464209.7871 | https://lmsapp.nl/qr/asset/report/9ab1b147-c6a4-4430-bdcb-2ccf86a61cb4 | 16 | Soest | Eigendomweg |  | 3765EA |  |  |  | Gemeente Soest | 2025-01-16 | In bedrijf |  |  |  |  | Stedin | [21 empty] | Openbare verlichting | [5 empty] | 19 - MAST 4,0 M ST CONISCH | 1 | 1993-04-08 |  | In bedrijf |  |  |  | Philips BDP102 20X 15W WW 2000L | 1 | 2018-09-24 |  | In bedrijf | [13 empty] | LED 15W | 1 | 2018-09-24 |  | In bedrijf |  |  | LEDDRIVER | 1 | 2018-09-24 |  | In bedrijf | [16 empty] | 19 - MAST 4,0 M ST CONISCH |  |  | 173644 | Aan | 711 | 4 | CONISCH | STAAL | 6005 MOSGROEN | 40 | GESCHILDERD | NVT |  | Philips BDP102 20X 15W WW 2000L |  | Philips | 1008851 | Aan | 296 | [5 empty] | 9006 WIT ALUMINIUM | [7 empty] | LED 15W |  |  | 85527 | Aan | 300 | 15 |  | LED | 11 | LEDDRIVER |  |  | 78381 | Aan | 4472 | 20 | 1
SST117066 | 1012390 | 1012390 | 52.1662 | 5.2937 | 148600.1359 | 464228.4173 | https://lmsapp.nl/qr/asset/report/4900579d-861a-4209-b219-d9c1f7007376 | 16 | Soest | Eigendomweg |  | 3765EA |  |  |  | Gemeente Soest | 2025-01-16 | In bedrijf |  |  |  |  | Stedin | [21 empty] | Openbare verlichting | [5 empty] | 19 - MAST 4,0 M ST CONISCH | 1 | 1993-04-08 |  | In bedrijf |  |  |  | Philips BDP102 20X 15W WW 2000L | 1 | 2018-09-24 |  | In bedrijf | [13 empty] | LED 15W | 1 | 2018-09-24 |  | In bedrijf |  |  | LEDDRIVER | 1 | 2018-09-24 |  | In bedrijf | [16 empty] | 19 - MAST 4,0 M ST CONISCH |  |  | 173644 | Aan | 711 | 4 | CONISCH | STAAL | 6005 MOSGROEN | 40 | GESCHILDERD | NVT |  | Philips BDP102 20X 15W WW 2000L |  | Philips | 1008851 | Aan | 296 | [5 empty] | 9006 WIT ALUMINIUM | [7 empty] | LED 15W |  |  | 85527 | Aan | 300 | 15 |  | LED | 11 | LEDDRIVER |  |  | 78381 | Aan | 4472 | 20 | 1
SST117067 | 1012391 | 1012391 | 52.1663 | 5.294 | 148626.056 | 464245.0375 | https://lmsapp.nl/qr/asset/report/251da722-9f18-4c5e-aceb-6243787a7bd1 | 21 | Soest | Eigendomweg |  | 3765EA |  |  |  | Gemeente Soest | 2025-01-16 | In bedrijf |  |  |  |  | Stedin | [21 empty] | Openbare verlichting | [5 empty] | 19 - MAST 4,0 M ST CONISCH | 1 | 1993-04-08 |  | In bedrijf |  |  |  | Philips BDP102 20X 15W WW 2000L | 1 | 2018-10-20 |  | In bedrijf | [13 empty] | LED 20W | 1 | 2018-10-20 |  | In bedrijf |  |  | LEDDRIVER | 1 | 2018-10-20 |  | In bedrijf | [16 empty] | 19 - MAST 4,0 M ST CONISCH |  |  | 173644 | Aan | 711 | 4 | CONISCH | STAAL | 6005 MOSGROEN | 40 | GESCHILDERD | NVT |  | Philips BDP102 20X 15W WW 2000L |  | Philips | 1008851 | Aan | 296 | [5 empty] | 9006 WIT ALUMINIUM | [7 empty] | LED 20W |  |  | 491961 | Aan | 47 | 20 |  | LED | 11 | LEDDRIVER |  |  | 78381 | Aan | 4472 | 20 | 1
SST117068 | 1012392 | 1012392 | 52.1662 | 5.2941 | 148630.376 | 464235.3167 | https://lmsapp.nl/qr/asset/report/0c554de9-cf6a-4d89-9f41-4fdcab2c4c9d | 16 | Soest | Eigendomweg |  | 3765EA |  |  |  | Gemeente Soest | 2025-01-16 | In bedrijf |  |  |  |  | Stedin | [21 empty] | Openbare verlichting | [5 empty] | 19 - MAST 4,0 M ST CONISCH | 1 | 1993-04-13 |  | In bedrijf |  |  |  | Philips BDP102 20X 15W WW 2000L | 1 | 2018-09-24 |  | In bedrijf | [13 empty] | LED 15W | 1 | 2018-09-24 |  | In bedrijf |  |  | LEDDRIVER | 1 | 2018-09-24 |  | In bedrijf | [16 empty] | 19 - MAST 4,0 M ST CONISCH |  |  | 173644 | Aan | 711 | 4 | CONISCH | STAAL | 6005 MOSGROEN | 40 | GESCHILDERD | NVT |  | Philips BDP102 20X 15W WW 2000L |  | Philips | 1008851 | Aan | 296 | [5 empty] | 9006 WIT ALUMINIUM | [7 empty] | LED 15W |  |  | 85527 | Aan | 300 | 15 |  | LED | 11 | LEDDRIVER |  |  | 78381 | Aan | 4472 | 20 | 1
SST117069 | 1012393 | 1012393 | 52.1663 | 5.2943 | 148646.846 | 464243.8271 | https://lmsapp.nl/qr/asset/report/00daa470-8094-4562-be9d-c67e4ad985b2 | 16 | Soest | Eigendomweg |  | 3765EA |  |  |  | Gemeente Soest | 2025-01-16 | In bedrijf |  |  |  |  | Stedin | [21 empty] | Openbare verlichting | [5 empty] | 19 - MAST 4,0 M ST CONISCH | 1 | 1993-04-13 |  | In bedrijf |  |  |  | Philips BDP102 20X 15W WW 2000L | 1 | 2018-09-24 |  | In bedrijf | [13 empty] | LED 15W | 1 | 2018-09-24 |  | In bedrijf |  |  | LEDDRIVER | 1 | 2018-09-24 |  | In bedrijf | [16 empty] | 19 - MAST 4,0 M ST CONISCH |  |  | 173644 | Aan | 711 | 4 | CONISCH | STAAL | 6005 MOSGROEN | 40 | GESCHILDERD | NVT |  | Philips BDP102 20X 15W WW 2000L |  | Philips | 1008851 | Aan | 296 | [5 empty] | 9006 WIT ALUMINIUM | [7 empty] | LED 15W |  |  | 85527 | Aan | 300 | 15 |  | LED | 11 | LEDDRIVER |  |  | 78381 | Aan | 4472 | 20 | 1
SST117070 | 1012394 | 1012394 | 52.1664 | 5.2946 | 148664.9359 | 464253.5471 | https://lmsapp.nl/qr/asset/report/208b8ede-4597-4219-8877-8df7a3de852c | 16 | Soest | Eigendomweg |  | 3765EA |  |  |  | Gemeente Soest | 2025-01-16 | In bedrijf |  |  |  |  | Stedin | [21 empty] | Openbare verlichting | [5 empty] | 19 - MAST 4,0 M ST CONISCH | 1 | 1993-04-14 |  | In bedrijf |  |  |  | Philips BDP102 20X 15W WW 2000L | 1 | 2018-09-24 |  | In bedrijf | [13 empty] | LED 15W | 1 | 2018-09-24 |  | In bedrijf |  |  | LEDDRIVER | 1 | 2018-09-24 |  | In bedrijf | [16 empty] | 19 - MAST 4,0 M ST CONISCH |  |  | 173644 | Aan | 711 | 4 | CONISCH | STAAL | 6005 MOSGROEN | 40 | GESCHILDERD | NVT |  | Philips BDP102 20X 15W WW 2000L |  | Philips | 1008851 | Aan | 296 | [5 empty] | 9006 WIT ALUMINIUM | [7 empty] | LED 15W |  |  | 85527 | Aan | 300 | 15 |  | LED | 11 | LEDDRIVER |  |  | 78381 | Aan | 4472 | 20 | 1
SST117071 | 1012395 | 1012395 | 52.1666 | 5.2948 | 148681.406 | 464271.6371 | https://lmsapp.nl/qr/asset/report/141d7e79-e90e-4415-9781-fa77d34e811b | 16 | Soest | Eigendomweg |  | 3765EA |  |  |  | Gemeente Soest | 2025-01-16 | In bedrijf |  |  |  |  | Stedin | [21 empty] | Openbare verlichting | [5 empty] | 19 - MAST 4,0 M ST CONISCH | 1 | 1993-04-15 |  | In bedrijf |  |  |  | Philips BDP102 20X 15W WW 2000L | 1 | 2018-09-24 |  | In bedrijf | [13 empty] | LED 15W | 1 | 2018-09-24 |  | In bedrijf |  |  | LEDDRIVER | 1 | 2018-09-24 |  | In bedrijf | [16 empty] | 19 - MAST 4,0 M ST CONISCH |  |  | 173644 | Aan | 711 | 4 | CONISCH | STAAL | 6005 MOSGROEN | 40 | GESCHILDERD | NVT |  | Philips BDP102 20X 15W WW 2000L |  | Philips | 1008851 | Aan | 296 | [5 empty] | 9006 WIT ALUMINIUM | [7 empty] | LED 15W |  |  | 85527 | Aan | 300 | 15 |  | LED | 11 | LEDDRIVER |  |  | 78381 | Aan | 4472 | 20 | 1
SST117072 | 1012396 | 1012396 | 52.1666 | 5.2952 | 148706.246 | 464275.1471 | https://lmsapp.nl/qr/asset/report/f3855091-dd04-4ebe-8449-76926f766824 | 16 | Soest | Eigendomweg |  | 3765EA |  |  |  | Gemeente Soest | 2025-01-16 | In bedrijf |  |  |  |  | Stedin | [21 empty] | Openbare verlichting | [5 empty] | 19 - MAST 4,0 M ST CONISCH | 1 | 1993-04-15 |  | In bedrijf |  |  |  | Philips BDP102 20X 15W WW 2000L | 1 | 2018-09-24 |  | In bedrijf | [13 empty] | LED 15W | 1 | 2018-09-24 |  | In bedrijf |  |  | LEDDRIVER | 1 | 2018-09-24 |  | In bedrijf | [16 empty] | 19 - MAST 4,0 M ST CONISCH |  |  | 173644 | Aan | 711 | 4 | CONISCH | STAAL | 6005 MOSGROEN | 40 | GESCHILDERD | NVT |  | Philips BDP102 20X 15W WW 2000L |  | Philips | 1008851 | Aan | 296 | [5 empty] | 9006 WIT ALUMINIUM | [7 empty] | LED 15W |  |  | 85527 | Aan | 300 | 15 |  | LED | 11 | LEDDRIVER |  |  | 78381 | Aan | 4472 | 20 | 1
SST117073 | 1012397 | 1012397 | 52.1666 | 5.2957 | 148736.486 | 464275.7074 | https://lmsapp.nl/qr/asset/report/56657ce2-c8fd-444e-a08b-e70e2103941e | 1 | Soest | Eigendomweg |  | 3765EA |  |  |  | Gemeente Soest | 2025-01-16 | In bedrijf |  |  |  |  | Stedin | [10 empty] | 3A | [10 empty] | Openbare verlichting | [5 empty] | 19 - MAST 4,0 M ST CONISCH | 1 | 1993-04-16 |  | In bedrijf |  |  |  | Lightwell Friso Kramer LW-FKD opaal 1800LM 16A 830 | 1 | 2022-06-27 |  | In bedrijf | [20 empty] | LEDDRIVER | 1 | 2022-06-27 |  | In bedrijf | [16 empty] | 19 - MAST 4,0 M ST CONISCH |  |  | 173644 | Aan | 711 | 4 | CONISCH | STAAL | 6005 MOSGROEN | 40 | GESCHILDERD | NVT |  | Lightwell Friso Kramer LW-FKD opaal 1800LM 16A 830 |  | Lightwell | 1008981 | Aan | 679 | [23 empty] | LEDDRIVER |  |  | 78381 | Aan | 4472 | 20 | 1
SST117074 | 1012398 | 1012398 | 52.1667 | 5.2954 | 148717.586 | 464290.1473 | https://lmsapp.nl/qr/asset/report/b3ae04d4-2dc6-4e95-89f3-9664a6456ea7 | 16 | Soest | Eigendomweg |  | 3765EA |  |  |  | Gemeente Soest | 2025-01-16 | In bedrijf |  |  |  |  | Stedin | [21 empty] | Openbare verlichting | [5 empty] | 19 - MAST 4,0 M ST CONISCH | 1 | 1993-04-16 |  | In bedrijf |  |  |  | Philips BDP102 20X 15W WW 2000L | 1 | 2018-09-24 |  | In bedrijf | [13 empty] | LED 15W | 1 | 2018-09-24 |  | In bedrijf |  |  | LEDDRIVER | 1 | 2018-09-24 |  | In bedrijf | [16 empty] | 19 - MAST 4,0 M ST CONISCH |  |  | 173644 | Aan | 711 | 4 | CONISCH | STAAL | 6005 MOSGROEN | 40 | GESCHILDERD | NVT |  | Philips BDP102 20X 15W WW 2000L |  | Philips | 1008851 | Aan | 296 | [5 empty] | 9006 WIT ALUMINIUM | [7 empty] | LED 15W |  |  | 85527 | Aan | 300 | 15 |  | LED | 11 | LEDDRIVER |  |  | 78381 | Aan | 4472 | 20 | 1
SST117075 | 1012399 | 1012399 | 52.1653 | 5.2912 | 148434.626 | 464130.2476 | https://lmsapp.nl/qr/asset/report/372438c7-ac77-40dc-a764-0f1d2ba80403 | 16 | Soest | Eigendomweg |  | 3765EA |  |  |  | Gemeente Soest | 2025-01-16 | In bedrijf |  |  |  |  | Stedin | [21 empty] | Openbare verlichting | [5 empty] | 19 - MAST 4,0 M ST CONISCH | 1 | 1993-04-20 |  | In bedrijf |  |  |  | Philips BDP102 20X 15W WW 2000L | 1 | 2018-09-24 |  | In bedrijf | [13 empty] | LED 15W | 1 | 2018-09-24 |  | In bedrijf |  |  | LEDDRIVER | 1 | 2018-09-24 |  | In bedrijf | [16 empty] | 19 - MAST 4,0 M ST CONISCH |  |  | 173644 | Aan | 711 | 4 | CONISCH | STAAL | 6005 MOSGROEN | 40 | GESCHILDERD | NVT |  | Philips BDP102 20X 15W WW 2000L |  | Philips | 1008851 | Aan | 296 | [5 empty] | 9006 WIT ALUMINIUM | [7 empty] | LED 15W |  |  | 85527 | Aan | 300 | 15 |  | LED | 11 | LEDDRIVER |  |  | 78381 | Aan | 4472 | 20 | 1
SST117076 | 1012400 | 1012400 | 52.1654 | 5.2911 | 148427.239 | 464140.8738 | https://lmsapp.nl/qr/asset/report/59fed321-6a39-4729-9115-89379ba9e44a | 16 | Soest | Eigendomweg |  | 3765EA |  |  |  | Gemeente Soest | 2025-01-16 | In bedrijf |  |  |  |  | Stedin | [21 empty] | Openbare verlichting | [5 empty] | 19 - MAST 4,0 M ST CONISCH | 1 | 1993-04-20 |  | In bedrijf |  |  |  | Philips BDP102 20X 15W WW 2000L | 1 | 2018-09-24 |  | In bedrijf | [13 empty] | LED 15W | 1 | 2018-09-24 |  | In bedrijf |  |  | LEDDRIVER | 1 | 2018-09-24 |  | In bedrijf | [16 empty] | 19 - MAST 4,0 M ST CONISCH |  |  | 173644 | Aan | 711 | 4 | CONISCH | STAAL | 6005 MOSGROEN | 40 | GESCHILDERD | NVT |  | Philips BDP102 20X 15W WW 2000L |  | Philips | 1008851 | Aan | 296 | [5 empty] | 9006 WIT ALUMINIUM | [7 empty] | LED 15W |  |  | 85527 | Aan | 300 | 15 |  | LED | 11 | LEDDRIVER |  |  | 78381 | Aan | 4472 | 20 | 1
SST117077 | 1012401 | 1012401 | 52.1655 | 5.2917 | 148467.026 | 464156.8474 | https://lmsapp.nl/qr/asset/report/87200a95-400f-491f-9d73-872d21ea17ba | 16 | Soest | Eigendomweg |  | 3765EA |  |  |  | Gemeente Soest | 2025-01-16 | In bedrijf |  |  |  |  | Stedin | [21 empty] | Openbare verlichting | [5 empty] | 19 - MAST 4,0 M ST CONISCH | 1 | 1993-04-21 |  | In bedrijf |  |  |  | Philips BDP102 20X 15W WW 2000L | 1 | 2018-09-24 |  | In bedrijf | [13 empty] | LED 15W | 1 | 2018-09-24 |  | In bedrijf |  |  | LEDDRIVER | 1 | 2018-09-24 |  | In bedrijf | [16 empty] | 19 - MAST 4,0 M ST CONISCH |  |  | 173644 | Aan | 711 | 4 | CONISCH | STAAL | 6005 MOSGROEN | 40 | GESCHILDERD | NVT |  | Philips BDP102 20X 15W WW 2000L |  | Philips | 1008851 | Aan | 296 | [5 empty] | 9006 WIT ALUMINIUM | [7 empty] | LED 15W |  |  | 85527 | Aan | 300 | 15 |  | LED | 11 | LEDDRIVER |  |  | 78381 | Aan | 4472 | 20 | 1
SST117078 | 1012402 | 1012402 | 52.1655 | 5.2915 | 148452.986 | 464152.6568 | https://lmsapp.nl/qr/asset/report/2e7873db-e5e8-4e69-98da-237c6fda169e | 16 | Soest | Eigendomweg |  | 3765EA |  |  |  | Gemeente Soest | 2025-01-16 | In bedrijf |  |  |  |  | Stedin | [21 empty] | Openbare verlichting | [5 empty] | 19 - MAST 4,0 M ST CONISCH | 1 | 1993-04-21 |  | In bedrijf |  |  |  | Philips BDP102 20X 15W WW 2000L | 1 | 2018-09-24 |  | In bedrijf | [13 empty] | LED 15W | 1 | 2018-09-24 |  | In bedrijf |  |  | LEDDRIVER | 1 | 2018-09-24 |  | In bedrijf | [16 empty] | 19 - MAST 4,0 M ST CONISCH |  |  | 173644 | Aan | 711 | 4 | CONISCH | STAAL | 6005 MOSGROEN | 40 | GESCHILDERD | NVT |  | Philips BDP102 20X 15W WW 2000L |  | Philips | 1008851 | Aan | 296 | [5 empty] | 9006 WIT ALUMINIUM | [7 empty] | LED 15W |  |  | 85527 | Aan | 300 | 15 |  | LED | 11 | LEDDRIVER |  |  | 78381 | Aan | 4472 | 20 | 1
SST117079 | 1012403 | 1012403 | 52.1654 | 5.2915 | 148449.206 | 464138.0767 | https://lmsapp.nl/qr/asset/report/2ff436ea-d5df-4d2c-b339-43e5b20cedd4 | 16 | Soest | Eigendomweg |  | 3765EA |  |  |  | Gemeente Soest | 2025-01-16 | In bedrijf |  |  |  |  | Stedin | [21 empty] | Openbare verlichting | [5 empty] | 19 - MAST 4,0 M ST CONISCH | 1 | 1993-04-21 |  | In bedrijf |  |  |  | Philips BDP102 20X 15W WW 2000L | 1 | 2018-09-24 |  | In bedrijf | [13 empty] | LED 15W | 1 | 2018-09-24 |  | In bedrijf |  |  | LEDDRIVER | 1 | 2018-09-24 |  | In bedrijf | [16 empty] | 19 - MAST 4,0 M ST CONISCH |  |  | 173644 | Aan | 711 | 4 | CONISCH | STAAL | 6005 MOSGROEN | 40 | GESCHILDERD | NVT |  | Philips BDP102 20X 15W WW 2000L |  | Philips | 1008851 | Aan | 296 | [5 empty] | 9006 WIT ALUMINIUM | [7 empty] | LED 15W |  |  | 85527 | Aan | 300 | 15 |  | LED | 11 | LEDDRIVER |  |  | 78381 | Aan | 4472 | 20 | 1
SST117083 | 1012404 | 1012404 | 52.1653 | 5.2908 | 148401.416 | 464126.5866 | https://lmsapp.nl/qr/asset/report/1855b715-f6e3-4e29-b450-7a9211ad0be0 | 16 | Soest | Eigendomweg |  | 3765EA |  |  |  | Gemeente Soest | 2025-01-16 | In bedrijf |  |  |  |  | Stedin | [21 empty] | Openbare verlichting | [5 empty] | 19 - MAST 4,0 M ST CONISCH | 1 | 1993-06-01 |  | In bedrijf |  |  |  | Philips BDP102 20X 15W WW 2000L | 1 | 2018-09-24 |  | In bedrijf | [13 empty] | LED 15W | 1 | 2018-09-24 |  | In bedrijf |  |  | LEDDRIVER | 1 | 2018-09-24 |  | In bedrijf | [16 empty] | 19 - MAST 4,0 M ST CONISCH |  |  | 173644 | Aan | 711 | 4 | CONISCH | STAAL | 6005 MOSGROEN | 40 | GESCHILDERD | NVT |  | Philips BDP102 20X 15W WW 2000L |  | Philips | 1008851 | Aan | 296 | [5 empty] | 9006 WIT ALUMINIUM | [7 empty] | LED 15W |  |  | 85527 | Aan | 300 | 15 |  | LED | 11 | LEDDRIVER |  |  | 78381 | Aan | 4472 | 20 | 1
SST117084 | 1012405 | 1012405 | 52.1652 | 5.2904 | 148379.006 | 464115.2466 | https://lmsapp.nl/qr/asset/report/efec3afd-8cc5-416c-a118-576d5afd5409 | 16 | Soest | Eigendomweg |  | 3765EA |  |  |  | Gemeente Soest | 2025-01-16 | In bedrijf |  |  |  |  | Stedin | [21 empty] | Openbare verlichting | [5 empty] | 19 - MAST 4,0 M ST CONISCH | 1 | 1993-06-01 |  | In bedrijf |  |  |  | Philips BDP102 20X 15W WW 2000L | 1 | 2018-09-24 |  | In bedrijf | [13 empty] | LED 15W | 1 | 2018-09-24 |  | In bedrijf |  |  | LEDDRIVER | 1 | 2018-09-24 |  | In bedrijf | [16 empty] | 19 - MAST 4,0 M ST CONISCH |  |  | 173644 | Aan | 711 | 4 | CONISCH | STAAL | 6005 MOSGROEN | 40 | GESCHILDERD | NVT |  | Philips BDP102 20X 15W WW 2000L |  | Philips | 1008851 | Aan | 296 | [5 empty] | 9006 WIT ALUMINIUM | [7 empty] | LED 15W |  |  | 85527 | Aan | 300 | 15 |  | LED | 11 | LEDDRIVER |  |  | 78381 | Aan | 4472 | 20 | 1
SST117085 | 1012406 | 1012406 | 52.1649 | 5.2904 | 148374.956 | 464091.5569 | https://lmsapp.nl/qr/asset/report/8b40a515-6991-4e6d-bfa1-2562318673f3 | 16 | Soest | Eigendomweg |  | 3765EA |  |  |  | Gemeente Soest | 2025-01-16 | In bedrijf |  |  |  |  | Stedin | [21 empty] | Openbare verlichting | [5 empty] | 19 - MAST 4,0 M ST CONISCH | 1 | 1993-06-01 |  | In bedrijf |  |  |  | Philips BDP102 20X 15W WW 2000L | 1 | 2018-09-24 |  | In bedrijf | [13 empty] | LED 15W | 1 | 2018-09-24 |  | In bedrijf |  |  | LEDDRIVER | 1 | 2018-09-24 |  | In bedrijf | [16 empty] | 19 - MAST 4,0 M ST CONISCH |  |  | 173644 | Aan | 711 | 4 | CONISCH | STAAL | 6005 MOSGROEN | 40 | GESCHILDERD | NVT |  | Philips BDP102 20X 15W WW 2000L |  | Philips | 1008851 | Aan | 296 | [5 empty] | 9006 WIT ALUMINIUM | [7 empty] | LED 15W |  |  | 85527 | Aan | 300 | 15 |  | LED | 11 | LEDDRIVER |  |  | 78381 | Aan | 4472 | 20 | 1
SST117086 | 1012407 | 1012407 | 52.1651 | 5.2906 | 148392.506 | 464108.4974 | https://lmsapp.nl/qr/asset/report/91fc1ad3-7679-48d8-b2b1-bf5570bc9883 | 16 | Soest | Eigendomweg |  | 3765EA |  |  |  | Gemeente Soest | 2025-01-16 | In bedrijf |  |  |  |  | Stedin | [21 empty] | Openbare verlichting | [5 empty] | PM ST 4,0 CO T60 ET Z P6009 | 1 | 2016-06-22 |  | In bedrijf |  |  |  | Philips BDP102 20X 15W WW 2000L | 1 | 2018-09-24 |  | In bedrijf | [13 empty] | LED 15W | 1 | 2018-09-24 |  | In bedrijf |  |  | LEDDRIVER | 1 | 2018-09-24 |  | In bedrijf | [16 empty] | PM ST 4,0 CO T60 ET Z P6009 |  |  | 1008952 | Aan | 39 | [8 empty] | Philips BDP102 20X 15W WW 2000L |  | Philips | 1008851 | Aan | 296 | [5 empty] | 9006 WIT ALUMINIUM | [7 empty] | LED 15W |  |  | 85527 | Aan | 300 | 15 |  | LED | 11 | LEDDRIVER |  |  | 78381 | Aan | 4472 | 20 | 1
SST117087 | 1012408 | 1012408 | 52.1653 | 5.2909 | 148411.406 | 464128.2066 | https://lmsapp.nl/qr/asset/report/f923a7df-6d22-47a3-8dd1-97c34b33d419 | 16 | Soest | Eigendomweg |  | 3765EA |  |  |  | Gemeente Soest | 2025-01-16 | In bedrijf |  |  |  |  | Stedin | [21 empty] | Openbare verlichting | [5 empty] | 19 - MAST 4,0 M ST CONISCH | 1 | 1993-06-02 |  | In bedrijf |  |  |  | Philips BDP102 20X 15W WW 2000L | 1 | 2018-09-24 |  | In bedrijf | [13 empty] | LED 15W | 1 | 2018-09-24 |  | In bedrijf |  |  | LEDDRIVER | 1 | 2018-09-24 |  | In bedrijf | [16 empty] | 19 - MAST 4,0 M ST CONISCH |  |  | 173644 | Aan | 711 | 4 | CONISCH | STAAL | 6005 MOSGROEN | 40 | GESCHILDERD | NVT |  | Philips BDP102 20X 15W WW 2000L |  | Philips | 1008851 | Aan | 296 | [5 empty] | 9006 WIT ALUMINIUM | [7 empty] | LED 15W |  |  | 85527 | Aan | 300 | 15 |  | LED | 11 | LEDDRIVER |  |  | 78381 | Aan | 4472 | 20 | 1
SST117088 | 1012409 | 1012409 | 52.165 | 5.29 | 148351.466 | 464100.4668 | https://lmsapp.nl/qr/asset/report/40c3e281-40eb-44d8-99c0-e048960eedc8 | 16 | Soest | Eigendomweg |  | 3765EA |  |  |  | Gemeente Soest | 2025-01-16 | In bedrijf |  |  |  |  | Stedin | [21 empty] | Openbare verlichting | [5 empty] | 19 - MAST 4,0 M ST CONISCH | 1 | 1993-06-02 |  | In bedrijf |  |  |  | Philips BDP102 20X 15W WW 2000L | 1 | 2018-09-24 |  | In bedrijf | [13 empty] | LED 15W | 1 | 2018-09-24 |  | In bedrijf |  |  | LEDDRIVER | 1 | 2018-09-24 |  | In bedrijf | [16 empty] | 19 - MAST 4,0 M ST CONISCH |  |  | 173644 | Aan | 711 | 4 | CONISCH | STAAL | 6005 MOSGROEN | 40 | GESCHILDERD | NVT |  | Philips BDP102 20X 15W WW 2000L |  | Philips | 1008851 | Aan | 296 | [5 empty] | 9006 WIT ALUMINIUM | [7 empty] | LED 15W |  |  | 85527 | Aan | 300 | 15 |  | LED | 11 | LEDDRIVER |  |  | 78381 | Aan | 4472 | 20 | 1
SST117089 | 1012410 | 1012410 | 52.1649 | 5.2899 | 148344.716 | 464083.7267 | https://lmsapp.nl/qr/asset/report/5dd88230-899f-4a6b-bcfe-95c3e879a0a2 | 16 | Soest | Eigendomweg |  | 3765EA |  |  |  | Gemeente Soest | 2025-01-16 | In bedrijf |  |  |  |  | Stedin | [21 empty] | Openbare verlichting | [5 empty] | 19 - MAST 4,0 M ST CONISCH | 1 | 1993-06-02 |  | In bedrijf |  |  |  | Philips BDP102 20X 15W WW 2000L | 1 | 2018-09-24 |  | In bedrijf | [13 empty] | LED 15W | 1 | 2018-09-24 |  | In bedrijf |  |  | LEDDRIVER | 1 | 2018-09-24 |  | In bedrijf | [16 empty] | 19 - MAST 4,0 M ST CONISCH |  |  | 173644 | Aan | 711 | 4 | CONISCH | STAAL | 6005 MOSGROEN | 40 | GESCHILDERD | NVT |  | Philips BDP102 20X 15W WW 2000L |  | Philips | 1008851 | Aan | 296 | [5 empty] | 9006 WIT ALUMINIUM | [7 empty] | LED 15W |  |  | 85527 | Aan | 300 | 15 |  | LED | 11 | LEDDRIVER |  |  | 78381 | Aan | 4472 | 20 | 1
SST117090 | 1012411 | 1012411 | 52.1668 | 5.2957 | 148741.7087 | 464294.1907 | https://lmsapp.nl/qr/asset/report/75b1aa06-3773-4916-8a48-7e7ff935d9c2 | 16 | Soest | Eigendomweg |  | 3765EA |  |  |  | Gemeente Soest | 2025-01-16 | In bedrijf |  |  |  |  | Stedin | [21 empty] | Openbare verlichting | [5 empty] | 19 - MAST 4,0 M ST CONISCH | 1 | 1993-06-04 |  | In bedrijf |  |  |  | Philips BDP102 20X 15W WW 2000L | 1 | 2018-09-24 |  | In bedrijf | [13 empty] | LED 15W | 1 | 2018-09-24 |  | In bedrijf |  |  | LEDDRIVER | 1 | 2018-09-24 |  | In bedrijf | [16 empty] | 19 - MAST 4,0 M ST CONISCH |  |  | 173644 | Aan | 711 | 4 | CONISCH | STAAL | 6005 MOSGROEN | 40 | GESCHILDERD | NVT |  | Philips BDP102 20X 15W WW 2000L |  | Philips | 1008851 | Aan | 296 | [5 empty] | 9006 WIT ALUMINIUM | [7 empty] | LED 15W |  |  | 85527 | Aan | 300 | 15 |  | LED | 11 | LEDDRIVER |  |  | 78381 | Aan | 4472 | 20 | 1
SST117091 | 1012412 | 1012412 | 52.1669 | 5.2959 | 148753.496 | 464309.1866 | https://lmsapp.nl/qr/asset/report/4bf7427e-31d2-4895-86cc-3b00239f6c28 | 16 | Soest | Eigendomweg |  | 3765EA |  |  |  | Gemeente Soest | 2025-01-16 | In bedrijf |  |  |  |  | Stedin | [21 empty] | Openbare verlichting | [5 empty] | 19 - MAST 4,0 M ST CONISCH | 1 | 1993-06-04 |  | In bedrijf |  |  |  | Philips BDP102 20X 15W WW 2000L | 1 | 2018-09-24 |  | In bedrijf | [13 empty] | LED 15W | 1 | 2018-09-24 |  | In bedrijf |  |  | LEDDRIVER | 1 | 2018-09-24 |  | In bedrijf | [16 empty] | 19 - MAST 4,0 M ST CONISCH |  |  | 173644 | Aan | 711 | 4 | CONISCH | STAAL | 6005 MOSGROEN | 40 | GESCHILDERD | NVT |  | Philips BDP102 20X 15W WW 2000L |  | Philips | 1008851 | Aan | 296 | [5 empty] | 9006 WIT ALUMINIUM | [7 empty] | LED 15W |  |  | 85527 | Aan | 300 | 15 |  | LED | 11 | LEDDRIVER |  |  | 78381 | Aan | 4472 | 20 | 1
SST117092 | 1012413 | 1012413 | 52.1158 | 5.2816 | 147766.326 | 458625.5776 | https://lmsapp.nl/qr/asset/report/85063bb2-1e99-4b6a-8dd7-ba3e48596ba4 | 41 | Soesterberg | Christiaan Huygenslaan |  | 3769XR |  |  |  | Gemeente Soest | 2025-01-16 | In bedrijf |  |  |  |  | Stedin | [21 empty] | Openbare verlichting | [5 empty] | 30 - MAST 6,0 M ST - EL TYPE 0 | 1 | 1993-06-18 |  | In bedrijf |  |  |  | 323212 - 2551 PLL 36W HF NV | 1 | 2009-05-01 |  | In bedrijf | [13 empty] | LAMP PLL 36W KL.830 | 1 | 2020-04-29 |  | In bedrijf | [23 empty] | 30 - MAST 6,0 M ST - EL TYPE 0 |  |  | 173521 | Aan | 479 | 6 | CILINDRISCH | STAAL | 6005 MOSGROEN | 40 | GESCHILDERD | NVT |  | 323212 - 2551 PLL 36W HF NV |  | INDAL | 173537 | Aan | 1087 | [5 empty] | NVT | 20 |  |  |  |  | 41 |  | LAMP PLL 36W KL.830 |  |  | 1008877 | Aan | 906 | 36 | 3000K | PLL
SST117093 | 1012414 | 1012414 | 52.1167 | 5.2811 | 147729.366 | 458722.0369 | https://lmsapp.nl/qr/asset/report/0da3f99a-ecea-495c-b363-7d83ed741612 | 41 | Soesterberg | Christiaan Huygenslaan |  | 3769XR |  |  |  | Gemeente Soest | 2025-01-16 | In bedrijf |  |  |  |  | Stedin | [21 empty] | Openbare verlichting | [5 empty] | 30 - MAST 6,0 M ST - EL TYPE 0 | 1 | 1993-06-23 |  | In bedrijf |  |  |  | 323212 - 2551 PLL 36W HF NV | 1 | 2009-05-01 |  | In bedrijf | [13 empty] | LAMP PLL 36W KL.830 | 1 | 2020-04-29 |  | In bedrijf | [23 empty] | 30 - MAST 6,0 M ST - EL TYPE 0 |  |  | 173521 | Aan | 479 | 6 | CILINDRISCH | STAAL | 6005 MOSGROEN | 40 | GESCHILDERD | NVT |  | 323212 - 2551 PLL 36W HF NV |  | INDAL | 173537 | Aan | 1087 | [5 empty] | NVT | 20 |  |  |  |  | 41 |  | LAMP PLL 36W KL.830 |  |  | 1008877 | Aan | 906 | 36 | 3000K | PLL
SST117097 | 1012415 | 1012415 | 52.1174 | 5.2803 | 147679.346 | 458799.1877 | https://lmsapp.nl/qr/asset/report/5837e715-b90d-451c-96a1-7c002e1bcc7b | 41 | Soesterberg | Antonie van Leeuwenhoeklaan |  | 3769XA |  |  |  | Gemeente Soest | 2025-01-16 | In bedrijf |  |  |  |  | Stedin | [21 empty] | Openbare verlichting | [5 empty] | 30 - MAST 6,0 M ST - EL TYPE 0 | 1 | 1993-08-24 |  | In bedrijf |  |  |  | 323212 - 2551 PLL 36W HF NV | 1 | 2009-03-17 |  | In bedrijf | [13 empty] | LAMP PLL 36W KL.830 | 1 | 2020-04-29 |  | In bedrijf | [23 empty] | 30 - MAST 6,0 M ST - EL TYPE 0 |  |  | 173521 | Aan | 479 | 6 | CILINDRISCH | STAAL | 6005 MOSGROEN | 40 | GESCHILDERD | NVT |  | 323212 - 2551 PLL 36W HF NV |  | INDAL | 173537 | Aan | 1087 | [5 empty] | NVT | 20 |  |  |  |  | 41 |  | LAMP PLL 36W KL.830 |  |  | 1008877 | Aan | 906 | 36 | 3000K | PLL
SST117151 | 1012416 | 1012416 | 52.1705 | 5.2905 | 148382.906 | 464705.8067 | https://lmsapp.nl/qr/asset/report/3884f1db-daf4-4df7-943a-7cdb5a6abf80 | 16 | Soest | Varenstraat |  | 3765WE |  |  |  | Gemeente Soest | 2025-01-16 | In bedrijf |  |  |  |  | Stedin | [21 empty] | Openbare verlichting | [5 empty] | 19 - MAST 4,0 M ST CONISCH | 1 | 1994-11-17 |  | In bedrijf |  |  |  | Philips BDP102 20X 15W WW 2000L | 1 | 2018-09-24 |  | In bedrijf | [13 empty] | LED 15W | 1 | 2018-09-24 |  | In bedrijf |  |  | LEDDRIVER | 1 | 2018-09-24 |  | In bedrijf | [16 empty] | 19 - MAST 4,0 M ST CONISCH |  |  | 173644 | Aan | 711 | 4 | CONISCH | STAAL | 6005 MOSGROEN | 40 | GESCHILDERD | NVT |  | Philips BDP102 20X 15W WW 2000L |  | Philips | 1008851 | Aan | 296 | [5 empty] | 9006 WIT ALUMINIUM | [7 empty] | LED 15W |  |  | 85527 | Aan | 300 | 15 |  | LED | 11 | LEDDRIVER |  |  | 78381 | Aan | 4472 | 20 | 1
SST117153 | 1012417 | 1012417 | 52.1696 | 5.2921 | 148494.206 | 464608.607 | https://lmsapp.nl/qr/asset/report/1a297295-ab0e-4077-8096-c3548d14eecb | 16 | Soest | Varenstraat |  | 3765WE |  |  |  | Gemeente Soest | 2025-01-16 | In bedrijf |  |  |  |  | Stedin | [21 empty] | Openbare verlichting | [5 empty] | 19 - MAST 4,0 M ST CONISCH | 1 | 2022-04-13 |  | In bedrijf |  |  |  | Philips BDP102 20X 15W WW 2000L | 1 | 2018-09-24 |  | In bedrijf | [13 empty] | LED 15W | 1 | 2018-09-24 |  | In bedrijf |  |  | LEDDRIVER | 1 | 2018-09-24 |  | In bedrijf | [16 empty] | 19 - MAST 4,0 M ST CONISCH |  |  | 173644 | Aan | 711 | 4 | CONISCH | STAAL | 6005 MOSGROEN | 40 | GESCHILDERD | NVT |  | Philips BDP102 20X 15W WW 2000L |  | Philips | 1008851 | Aan | 296 | [5 empty] | 9006 WIT ALUMINIUM | [7 empty] | LED 15W |  |  | 85527 | Aan | 300 | 15 |  | LED | 11 | LEDDRIVER |  |  | 78381 | Aan | 4472 | 20 | 1
SST117154 | 1012418 | 1012418 | 52.1695 | 5.2919 | 148478.306 | 464599.3075 | https://lmsapp.nl/qr/asset/report/a094e9e4-5261-426d-a9db-8ca3b583f126 | 16 | Soest | Varenstraat |  | 3765WE |  |  |  | Gemeente Soest | 2025-01-16 | In bedrijf |  |  |  |  | Stedin | [21 empty] | Openbare verlichting | [5 empty] | 19 - MAST 4,0 M ST CONISCH | 1 | 1994-06-10 |  | In bedrijf |  |  |  | Philips BDP102 20X 15W WW 2000L | 1 | 2018-09-24 |  | In bedrijf | [13 empty] | LED 15W | 1 | 2018-09-24 |  | In bedrijf |  |  | LEDDRIVER | 1 | 2018-09-24 |  | In bedrijf | [16 empty] | 19 - MAST 4,0 M ST CONISCH |  |  | 173644 | Aan | 711 | 4 | CONISCH | STAAL | 6005 MOSGROEN | 40 | GESCHILDERD | NVT |  | Philips BDP102 20X 15W WW 2000L |  | Philips | 1008851 | Aan | 296 | [5 empty] | 9006 WIT ALUMINIUM | [7 empty] | LED 15W |  |  | 85527 | Aan | 300 | 15 |  | LED | 11 | LEDDRIVER |  |  | 78381 | Aan | 4472 | 20 | 1
SST117155 | 1012419 | 1012419 | 52.1694 | 5.2917 | 148463.006 | 464590.0073 | https://lmsapp.nl/qr/asset/report/b40045fc-0ee0-425d-9cde-05090c515869 | 16 | Soest | Varenstraat |  | 3765WE |  |  |  | Gemeente Soest | 2025-01-16 | In bedrijf |  |  |  |  | Stedin | [21 empty] | Openbare verlichting | [5 empty] | 19 - MAST 4,0 M ST CONISCH | 1 | 1994-06-10 |  | In bedrijf |  |  |  | Philips BDP102 20X 15W WW 2000L | 1 | 2018-09-24 |  | In bedrijf | [13 empty] | LED 15W | 1 | 2018-09-24 |  | In bedrijf |  |  | LEDDRIVER | 1 | 2018-09-24 |  | In bedrijf | [16 empty] | 19 - MAST 4,0 M ST CONISCH |  |  | 173644 | Aan | 711 | 4 | CONISCH | STAAL | 6005 MOSGROEN | 40 | GESCHILDERD | NVT |  | Philips BDP102 20X 15W WW 2000L |  | Philips | 1008851 | Aan | 296 | [5 empty] | 9006 WIT ALUMINIUM | [7 empty] | LED 15W |  |  | 85527 | Aan | 300 | 15 |  | LED | 11 | LEDDRIVER |  |  | 78381 | Aan | 4472 | 20 | 1
SST117158 | 1012420 | 1012420 | 52.1696 | 5.2911 | 148424.306 | 464607.257 | https://lmsapp.nl/qr/asset/report/2237357f-e6a1-4182-ae43-2f708cb097a9 | 16 | Soest | Varenstraat |  | 3765WE |  |  |  | Gemeente Soest | 2025-01-16 | In bedrijf |  |  |  |  | Stedin | [21 empty] | Openbare verlichting | [5 empty] | 19 - MAST 4,0 M ST CONISCH | 1 | 1994-06-10 |  | In bedrijf |  |  |  | Philips BDP102 20X 15W WW 2000L | 1 | 2018-09-24 |  | In bedrijf | [13 empty] | LED 15W | 1 | 2018-09-24 |  | In bedrijf |  |  | LEDDRIVER | 1 | 2018-09-24 |  | In bedrijf | [16 empty] | 19 - MAST 4,0 M ST CONISCH |  |  | 173644 | Aan | 711 | 4 | CONISCH | STAAL | 6005 MOSGROEN | 40 | GESCHILDERD | NVT |  | Philips BDP102 20X 15W WW 2000L |  | Philips | 1008851 | Aan | 296 | [5 empty] | 9006 WIT ALUMINIUM | [7 empty] | LED 15W |  |  | 85527 | Aan | 300 | 15 |  | LED | 11 | LEDDRIVER |  |  | 78381 | Aan | 4472 | 20 | 1
SST117159 | 1012421 | 1012421 | 52.1701 | 5.2925 | 148520.306 | 464669.6572 | https://lmsapp.nl/qr/asset/report/0b20ff8d-941f-4c95-b62b-d7abcc6120c5 | 16 | Soest | Varenstraat |  | 3765WE |  |  |  | Gemeente Soest | 2025-01-16 | In bedrijf |  |  |  |  | Stedin | [21 empty] | Openbare verlichting | [5 empty] | 19 - MAST 4,0 M ST CONISCH | 1 | 1994-06-10 |  | In bedrijf |  |  |  | Philips BDP102 20X 15W WW 2000L | 1 | 2018-09-24 |  | In bedrijf | [13 empty] | LED 15W | 1 | 2018-09-24 |  | In bedrijf |  |  | LEDDRIVER | 1 | 2018-09-24 |  | In bedrijf | [16 empty] | 19 - MAST 4,0 M ST CONISCH |  |  | 173644 | Aan | 711 | 4 | CONISCH | STAAL | 6005 MOSGROEN | 40 | GESCHILDERD | NVT |  | Philips BDP102 20X 15W WW 2000L |  | Philips | 1008851 | Aan | 296 | [5 empty] | 9006 WIT ALUMINIUM | [7 empty] | LED 15W |  |  | 85527 | Aan | 300 | 15 |  | LED | 11 | LEDDRIVER |  |  | 78381 | Aan | 4472 | 20 | 1
SST117160 | 1012422 | 1012422 | 52.1699 | 5.2923 | 148509.206 | 464641.7575 | https://lmsapp.nl/qr/asset/report/e4aa77fb-b02a-4da8-b4b4-e1d93886b8b6 | 16 | Soest | Varenstraat |  | 3765WE |  |  |  | Gemeente Soest | 2025-01-16 | In bedrijf |  |  |  |  | Stedin | [21 empty] | Openbare verlichting | [5 empty] | 219 - MAST 4,0m ST CONISCH OPZ 60MM PC | 1 | 2011-06-15 |  | In bedrijf |  |  |  | Philips BDP102 20X 15W WW 2000L | 1 | 2018-09-24 |  | In bedrijf | [13 empty] | LED 15W | 1 | 2018-09-24 |  | In bedrijf |  |  | LEDDRIVER | 1 | 2018-09-24 |  | In bedrijf | [16 empty] | 219 - MAST 4,0m ST CONISCH OPZ 60MM PC |  |  | 641174 | Aan | 2579 |  |  |  | Thermisch verzinkt | 40 |  |  |  | Philips BDP102 20X 15W WW 2000L |  | Philips | 1008851 | Aan | 296 | [5 empty] | 9006 WIT ALUMINIUM | [7 empty] | LED 15W |  |  | 85527 | Aan | 300 | 15 |  | LED | 11 | LEDDRIVER |  |  | 78381 | Aan | 4472 | 20 | 1
SST117161 | 1012423 | 1012423 | 52.1195 | 5.2798 | 147644.166 | 459036.6369 | https://lmsapp.nl/qr/asset/report/a55697c8-9968-496d-a38a-02e82e3fc257 | 13 | Soesterberg | Rademakerstraat |  | 3769BB |  |  |  | Gemeente Soest | 2025-01-16 | In bedrijf |  |  |  |  | Stedin | [10 empty] | 3A | [10 empty] | Openbare verlichting | [5 empty] | 19 - MAST 4,0 M ST CONISCH | 1 | 1994-06-10 |  | In bedrijf |  |  |  | Lightwell Friso Kramer LW-FKD opaal RAL7040 | 1 | 2023-09-28 |  | In bedrijf | [13 empty] | LED 3000K | 1 | 2023-09-28 |  | In bedrijf |  |  | LEDDRIVER | 1 | 2023-09-28 |  | In bedrijf | [16 empty] | 19 - MAST 4,0 M ST CONISCH |  |  | 173644 | Aan | 711 | 4 | CONISCH | STAAL | 6005 MOSGROEN | 40 | GESCHILDERD | NVT |  | Lightwell Friso Kramer LW-FKD opaal RAL7040 |  | Lightwell | 1690102 | Aan | 623 | LED |  |  |  |  | RAL 7040 VENSTERGRIJS | 20 |  | 1800 |  |  | 13 | Paaltop | LED 3000K |  |  | 1091131 | Aan | 2491 |  |  |  |  | LEDDRIVER |  |  | 78381 | Aan | 4472 | 20 | 1
SST117162 | 1012424 | 1012424 | 52.1194 | 5.2793 | 147607.206 | 459020.9573 | https://lmsapp.nl/qr/asset/report/7cfc0cd3-886f-4d47-838b-deb99b9f1a98 | 13 | Soesterberg | Rademakerstraat |  | 3769BB |  |  |  | Gemeente Soest | 2025-01-16 | In bedrijf |  |  |  |  | Stedin | [10 empty] | 3A | [10 empty] | Openbare verlichting | [5 empty] | PM ST 4,0 CO T60 D130 ET Z P6005 | 1 | 2020-01-22 |  | In bedrijf |  |  |  | Lightwell Friso Kramer LW-FKD opaal RAL7040 | 1 | 2023-09-28 |  | In bedrijf | [13 empty] | LED 3000K | 1 | 2023-09-28 |  | In bedrijf |  |  | LEDDRIVER | 1 | 2023-09-28 |  | In bedrijf | [16 empty] | PM ST 4,0 CO T60 D130 ET Z P6005 |  |  | 1009025 | Aan | 163 |  |  |  | 6005 MOSGROEN |  |  |  |  | Lightwell Friso Kramer LW-FKD opaal RAL7040 |  | Lightwell | 1690102 | Aan | 623 | LED |  |  |  |  | RAL 7040 VENSTERGRIJS | 20 |  | 1800 |  |  | 13 | Paaltop | LED 3000K |  |  | 1091131 | Aan | 2491 |  |  |  |  | LEDDRIVER |  |  | 78381 | Aan | 4472 | 20 | 1
SST117163 | 1012425 | 1012425 | 52.1193 | 5.2789 | 147584.246 | 459010.7366 | https://lmsapp.nl/qr/asset/report/42e75efb-95ea-4e47-849c-b03b7cf7af69 | 13 | Soesterberg | Rademakerstraat |  | 3769BB |  |  |  | Gemeente Soest | 2025-01-16 | In bedrijf |  |  |  |  | Stedin | [10 empty] | 3A | [10 empty] | Openbare verlichting | [5 empty] | 19 - MAST 4,0 M ST CONISCH | 1 | 2014-10-27 |  | In bedrijf |  |  |  | Lightwell Friso Kramer LW-FKD opaal RAL7040 | 1 | 2023-09-28 |  | In bedrijf | [13 empty] | LED 3000K | 1 | 2023-09-28 |  | In bedrijf |  |  | LEDDRIVER | 1 | 2023-09-28 |  | In bedrijf | [16 empty] | 19 - MAST 4,0 M ST CONISCH |  |  | 173644 | Aan | 711 | 4 | CONISCH | STAAL | 6005 MOSGROEN | 40 | GESCHILDERD | NVT |  | Lightwell Friso Kramer LW-FKD opaal RAL7040 |  | Lightwell | 1690102 | Aan | 623 | LED |  |  |  |  | RAL 7040 VENSTERGRIJS | 20 |  | 1800 |  |  | 13 | Paaltop | LED 3000K |  |  | 1091131 | Aan | 2491 |  |  |  |  | LEDDRIVER |  |  | 78381 | Aan | 4472 | 20 | 1
SST117164 | 1012426 | 1012426 | 52.1192 | 5.2786 | 147561.846 | 458997.717 | https://lmsapp.nl/qr/asset/report/7604dafa-ff74-4fdf-a079-a355e1415949 | 1 | Soesterberg | Rademakerstraat |  | 3769BB |  |  |  | Gemeente Soest | 2025-01-16 | In bedrijf |  |  |  |  | Stedin | [10 empty] | 3A | [10 empty] | Openbare verlichting | [5 empty] | 19 - MAST 4,0 M ST CONISCH | 1 | 1994-06-10 |  | In bedrijf |  |  |  | Lightwell Friso Kramer LW-FKD opaal 1800LM 16A 830 | 1 | 2022-03-04 |  | In bedrijf | [20 empty] | LEDDRIVER | 2 | 2022-03-04 |  | In bedrijf | [16 empty] | 19 - MAST 4,0 M ST CONISCH |  |  | 173644 | Aan | 711 | 4 | CONISCH | STAAL | 6005 MOSGROEN | 40 | GESCHILDERD | NVT |  | Lightwell Friso Kramer LW-FKD opaal 1800LM 16A 830 |  | Lightwell | 1008981 | Aan | 679 | [23 empty] | LEDDRIVER |  |  | 78381 | Aan | 4472 | 20 | 1
SST117165 | 1012427 | 1012427 | 52.119 | 5.2782 | 147534.126 | 458985.817 | https://lmsapp.nl/qr/asset/report/a2eb9f69-6617-48e0-af9b-f89c2856ac10 | 13 | Soesterberg | Rademakerstraat |  | 3769BB |  |  |  | Gemeente Soest | 2025-01-16 | In bedrijf |  |  |  |  | Stedin | [10 empty] | 3A | [10 empty] | Openbare verlichting | [5 empty] | 19 - MAST 4,0 M ST CONISCH | 1 | 1994-06-10 |  | In bedrijf |  |  |  | Lightwell Friso Kramer LW-FKD opaal RAL7040 | 1 | 2023-09-28 |  | In bedrijf | [13 empty] | LED 3000K | 1 | 2023-09-28 |  | In bedrijf |  |  | LEDDRIVER | 1 | 2023-09-28 |  | In bedrijf | [16 empty] | 19 - MAST 4,0 M ST CONISCH |  |  | 173644 | Aan | 711 | 4 | CONISCH | STAAL | 6005 MOSGROEN | 40 | GESCHILDERD | NVT |  | Lightwell Friso Kramer LW-FKD opaal RAL7040 |  | Lightwell | 1690102 | Aan | 623 | LED |  |  |  |  | RAL 7040 VENSTERGRIJS | 20 |  | 1800 |  |  | 13 | Paaltop | LED 3000K |  |  | 1091131 | Aan | 2491 |  |  |  |  | LEDDRIVER |  |  | 78381 | Aan | 4472 | 20 | 1
SST117166 | 1012428 | 1012428 | 52.1189 | 5.2777 | 147499.686 | 458970.5572 | https://lmsapp.nl/qr/asset/report/644d21ae-6dc8-487a-bad9-992d0a996328 | 13 | Soesterberg | Rademakerstraat |  | 3769BB |  |  |  | Gemeente Soest | 2025-01-16 | In bedrijf |  |  |  |  | Stedin | [10 empty] | 3A | [10 empty] | Openbare verlichting | [5 empty] | 19 - MAST 4,0 M ST CONISCH | 1 | 1994-06-10 |  | In bedrijf |  |  |  | Lightwell Friso Kramer LW-FKD opaal RAL7040 | 1 | 2023-09-28 |  | In bedrijf | [13 empty] | LED 3000K | 1 | 2023-09-28 |  | In bedrijf |  |  | LEDDRIVER | 1 | 2023-09-28 |  | In bedrijf | [16 empty] | 19 - MAST 4,0 M ST CONISCH |  |  | 173644 | Aan | 711 | 4 | CONISCH | STAAL | 6005 MOSGROEN | 40 | GESCHILDERD | NVT |  | Lightwell Friso Kramer LW-FKD opaal RAL7040 |  | Lightwell | 1690102 | Aan | 623 | LED |  |  |  |  | RAL 7040 VENSTERGRIJS | 20 |  | 1800 |  |  | 13 | Paaltop | LED 3000K |  |  | 1091131 | Aan | 2491 |  |  |  |  | LEDDRIVER |  |  | 78381 | Aan | 4472 | 20 | 1
SST117167 | 1012429 | 1012429 | 52.1698 | 5.2909 | 148412.306 | 464626.6067 | https://lmsapp.nl/qr/asset/report/f690bde4-7285-493b-b7fa-feb7be8cedf2 | 16 | Soest | Varenstraat |  | 3765WE |  |  |  | Gemeente Soest | 2025-01-16 | In bedrijf |  |  |  |  | Stedin | [21 empty] | Openbare verlichting | [5 empty] | 19 - MAST 4,0 M ST CONISCH | 1 | 1994-06-10 |  | In bedrijf |  |  |  | Philips BDP102 20X 15W WW 2000L | 1 | 2018-09-24 |  | In bedrijf | [13 empty] | LED 15W | 1 | 2018-09-24 |  | In bedrijf |  |  | LEDDRIVER | 1 | 2018-09-24 |  | In bedrijf | [16 empty] | 19 - MAST 4,0 M ST CONISCH |  |  | 173644 | Aan | 711 | 4 | CONISCH | STAAL | 6005 MOSGROEN | 40 | GESCHILDERD | NVT |  | Philips BDP102 20X 15W WW 2000L |  | Philips | 1008851 | Aan | 296 | [5 empty] | 9006 WIT ALUMINIUM | [7 empty] | LED 15W |  |  | 85527 | Aan | 300 | 15 |  | LED | 11 | LEDDRIVER |  |  | 78381 | Aan | 4472 | 20 | 1
SST117168 | 1012430 | 1012430 | 52.1697 | 5.2904 | 148375.106 | 464616.8574 | https://lmsapp.nl/qr/asset/report/9876ab68-2a52-47a8-9f81-8fe24443cafa | 16 | Soest | Varenstraat |  | 3765WE |  |  |  | Gemeente Soest | 2025-01-16 | In bedrijf |  |  |  |  | Stedin | [21 empty] | Openbare verlichting | [5 empty] | 19 - MAST 4,0 M ST CONISCH | 1 | 1994-06-10 |  | In bedrijf |  |  |  | Philips BDP102 20X 15W WW 2000L | 1 | 2018-09-24 |  | In bedrijf | [13 empty] | LED 15W | 1 | 2018-09-24 |  | In bedrijf |  |  | LEDDRIVER | 1 | 2018-09-24 |  | In bedrijf | [16 empty] | 19 - MAST 4,0 M ST CONISCH |  |  | 173644 | Aan | 711 | 4 | CONISCH | STAAL | 6005 MOSGROEN | 40 | GESCHILDERD | NVT |  | Philips BDP102 20X 15W WW 2000L |  | Philips | 1008851 | Aan | 296 | [5 empty] | 9006 WIT ALUMINIUM | [7 empty] | LED 15W |  |  | 85527 | Aan | 300 | 15 |  | LED | 11 | LEDDRIVER |  |  | 78381 | Aan | 4472 | 20 | 1
SST117169 | 1012431 | 1012431 | 52.1694 | 5.2904 | 148377.506 | 464589.2571 | https://lmsapp.nl/qr/asset/report/22e7dbe1-cbb3-4157-9165-2709a0c9b8d2 | 16 | Soest | Varenstraat |  | 3765WE |  |  |  | Gemeente Soest | 2025-01-16 | In bedrijf |  |  |  |  | Stedin | [21 empty] | Openbare verlichting | [5 empty] | 19 - MAST 4,0 M ST CONISCH | 1 | 1994-06-10 |  | In bedrijf |  |  |  | Philips BDP102 20X 15W WW 2000L | 1 | 2018-09-24 |  | In bedrijf | [13 empty] | LED 15W | 1 | 2018-09-24 |  | In bedrijf |  |  | LEDDRIVER | 1 | 2018-09-24 |  | In bedrijf | [16 empty] | 19 - MAST 4,0 M ST CONISCH |  |  | 173644 | Aan | 711 | 4 | CONISCH | STAAL | 6005 MOSGROEN | 40 | GESCHILDERD | NVT |  | Philips BDP102 20X 15W WW 2000L |  | Philips | 1008851 | Aan | 296 | [5 empty] | 9006 WIT ALUMINIUM | [7 empty] | LED 15W |  |  | 85527 | Aan | 300 | 15 |  | LED | 11 | LEDDRIVER |  |  | 78381 | Aan | 4472 | 20 | 1
SST117170 | 1012432 | 1012432 | 52.1692 | 5.2904 | 148379.906 | 464563.1566 | https://lmsapp.nl/qr/asset/report/e2f60ee8-a5e5-426b-85d8-9cd9d3bc9382 | 16 | Soest | Varenstraat |  | 3765WE |  |  |  | Gemeente Soest | 2025-01-16 | In bedrijf |  |  |  |  | Stedin | [21 empty] | Openbare verlichting | [5 empty] | 19 - MAST 4,0 M ST CONISCH | 1 | 1994-06-10 |  | In bedrijf |  |  |  | Philips BDP102 20X 15W WW 2000L | 1 | 2018-09-24 |  | In bedrijf | [13 empty] | LED 15W | 1 | 2018-09-24 |  | In bedrijf |  |  | LEDDRIVER | 1 | 2018-09-24 |  | In bedrijf | [16 empty] | 19 - MAST 4,0 M ST CONISCH |  |  | 173644 | Aan | 711 | 4 | CONISCH | STAAL | 6005 MOSGROEN | 40 | GESCHILDERD | NVT |  | Philips BDP102 20X 15W WW 2000L |  | Philips | 1008851 | Aan | 296 | [5 empty] | 9006 WIT ALUMINIUM | [7 empty] | LED 15W |  |  | 85527 | Aan | 300 | 15 |  | LED | 11 | LEDDRIVER |  |  | 78381 | Aan | 4472 | 20 | 1
SST117171 | 1012433 | 1012433 | 52.1691 | 5.2898 | 148338.506 | 464549.8072 | https://lmsapp.nl/qr/asset/report/3c2aef03-ef22-4812-baba-be81a9cf0c04 | 16 | Soest | Varenstraat |  | 3765WE |  |  |  | Gemeente Soest | 2025-01-16 | In bedrijf |  |  |  |  | Stedin | [21 empty] | Openbare verlichting | [5 empty] | 19 - MAST 4,0 M ST CONISCH | 1 | 1994-06-10 |  | In bedrijf |  |  |  | Philips BDP102 20X 15W WW 2000L | 1 | 2018-09-24 |  | In bedrijf | [13 empty] | LED 15W | 1 | 2018-09-24 |  | In bedrijf |  |  | LEDDRIVER | 1 | 2018-09-24 |  | In bedrijf | [16 empty] | 19 - MAST 4,0 M ST CONISCH |  |  | 173644 | Aan | 711 | 4 | CONISCH | STAAL | 6005 MOSGROEN | 40 | GESCHILDERD | NVT |  | Philips BDP102 20X 15W WW 2000L |  | Philips | 1008851 | Aan | 296 | [5 empty] | 9006 WIT ALUMINIUM | [7 empty] | LED 15W |  |  | 85527 | Aan | 300 | 15 |  | LED | 11 | LEDDRIVER |  |  | 78381 | Aan | 4472 | 20 | 1
SST117172 | 1012434 | 1012434 | 52.169 | 5.2886 | 148256.606 | 464543.0573 | https://lmsapp.nl/qr/asset/report/a3677dab-f2ca-490d-afd5-1d813787e848 | 27 | Soest | Varenstraat |  | 3765WE |  |  |  | Gemeente Soest | 2025-01-16 | In bedrijf |  |  |  |  | Stedin | [21 empty] | Openbare verlichting | [5 empty] | 19 - MAST 4,0 M ST CONISCH | 1 | 1994-06-10 |  | In bedrijf |  |  |  | 320112 - CPS 200 PLL 24W HF NV | 1 | 1994-06-10 |  | In bedrijf | [13 empty] | LAMP PLL 24W KL830 | 1 | 2014-06-30 |  | In bedrijf | [23 empty] | 19 - MAST 4,0 M ST CONISCH |  |  | 173644 | Aan | 711 | 4 | CONISCH | STAAL | 6005 MOSGROEN | 40 | GESCHILDERD | NVT |  | 320112 - CPS 200 PLL 24W HF NV |  | Philips | 174650 | Aan | 890 | [5 empty] | NVT | 20 |  |  |  |  | 27 |  | LAMP PLL 24W KL830 |  |  | 1008859 | Aan | 772 | 24
SST117173 | 1012435 | 1012435 | 52.169 | 5.2883 | 148235.606 | 464543.957 | https://lmsapp.nl/qr/asset/report/be40b3a0-859e-42d6-8882-60912091acca | 16 | Soest | Varenstraat |  | 3765WE |  |  |  | Gemeente Soest | 2025-01-16 | In bedrijf |  |  |  |  | Stedin | [21 empty] | Openbare verlichting | [5 empty] | 19 - MAST 4,0 M ST CONISCH | 1 | 1994-06-10 |  | In bedrijf |  |  |  | Philips BDP102 20X 15W WW 2000L | 1 | 2018-09-24 |  | In bedrijf | [13 empty] | LED 15W | 1 | 2018-09-24 |  | In bedrijf |  |  | LEDDRIVER | 1 | 2018-09-24 |  | In bedrijf | [16 empty] | 19 - MAST 4,0 M ST CONISCH |  |  | 173644 | Aan | 711 | 4 | CONISCH | STAAL | 6005 MOSGROEN | 40 | GESCHILDERD | NVT |  | Philips BDP102 20X 15W WW 2000L |  | Philips | 1008851 | Aan | 296 | [5 empty] | 9006 WIT ALUMINIUM | [7 empty] | LED 15W |  |  | 85527 | Aan | 300 | 15 |  | LED | 11 | LEDDRIVER |  |  | 78381 | Aan | 4472 | 20 | 1
SST117174 | 1012436 | 1012436 | 52.1688 | 5.2888 | 148270.406 | 464518.9072 | https://lmsapp.nl/qr/asset/report/a7042996-da23-4a95-ad57-384c3d17b848 | 16 | Soest | Varenstraat |  | 3765WE |  |  |  | Gemeente Soest | 2025-01-16 | In bedrijf |  |  |  |  | Stedin | [21 empty] | Openbare verlichting | [5 empty] | 219 - MAST 4,0m ST CONISCH OPZ 60MM PC | 1 | 2011-09-19 |  | In bedrijf |  |  |  | Philips BDP102 20X 15W WW 2000L | 1 | 2018-09-24 |  | In bedrijf | [13 empty] | LED 15W | 1 | 2018-09-24 |  | In bedrijf |  |  | LEDDRIVER | 1 | 2018-09-24 |  | In bedrijf | [16 empty] | 219 - MAST 4,0m ST CONISCH OPZ 60MM PC |  |  | 641174 | Aan | 2579 |  |  |  | Thermisch verzinkt | 40 |  |  |  | Philips BDP102 20X 15W WW 2000L |  | Philips | 1008851 | Aan | 296 | [5 empty] | 9006 WIT ALUMINIUM | [7 empty] | LED 15W |  |  | 85527 | Aan | 300 | 15 |  | LED | 11 | LEDDRIVER |  |  | 78381 | Aan | 4472 | 20 | 1
SST117175 | 1012437 | 1012437 | 52.1686 | 5.289 | 148282.106 | 464499.4074 | https://lmsapp.nl/qr/asset/report/abe9dfb4-8f5e-4c63-8b83-e845383d64bc | 16 | Soest | Varenstraat |  | 3765WE |  |  |  | Gemeente Soest | 2025-01-16 | In bedrijf |  |  |  |  | Stedin | [21 empty] | Openbare verlichting | [5 empty] | 19 - MAST 4,0 M ST CONISCH | 1 | 1994-06-10 |  | In bedrijf |  |  |  | Philips BDP102 20X 15W WW 2000L | 1 | 2018-09-24 |  | In bedrijf | [13 empty] | LED 15W | 1 | 2018-09-24 |  | In bedrijf |  |  | LEDDRIVER | 1 | 2018-09-24 |  | In bedrijf | [16 empty] | 19 - MAST 4,0 M ST CONISCH |  |  | 173644 | Aan | 711 | 4 | CONISCH | STAAL | 6005 MOSGROEN | 40 | GESCHILDERD | NVT |  | Philips BDP102 20X 15W WW 2000L |  | Philips | 1008851 | Aan | 296 | [5 empty] | 9006 WIT ALUMINIUM | [7 empty] | LED 15W |  |  | 85527 | Aan | 300 | 15 |  | LED | 11 | LEDDRIVER |  |  | 78381 | Aan | 4472 | 20 | 1
SST117176 | 1012438 | 1012438 | 52.1685 | 5.2892 | 148295.606 | 464490.2569 | https://lmsapp.nl/qr/asset/report/4d3fc4c4-52a3-40ed-9f9c-8e5aae686d14 | 16 | Soest | Varenstraat |  | 3765WE |  |  |  | Gemeente Soest | 2025-01-16 | In bedrijf |  |  |  |  | Stedin | [21 empty] | Openbare verlichting | [5 empty] | 219 - MAST 4,0m ST CONISCH OPZ 60MM PC | 1 | 2007-12-10 |  | In bedrijf |  |  |  | Philips BDP102 20X 15W WW 2000L | 1 | 2018-09-24 |  | In bedrijf | [13 empty] | LED 15W | 1 | 2018-09-24 |  | In bedrijf |  |  | LEDDRIVER | 1 | 2018-09-24 |  | In bedrijf | [16 empty] | 219 - MAST 4,0m ST CONISCH OPZ 60MM PC |  |  | 641174 | Aan | 2579 |  |  |  | Thermisch verzinkt | 40 |  |  |  | Philips BDP102 20X 15W WW 2000L |  | Philips | 1008851 | Aan | 296 | [5 empty] | 9006 WIT ALUMINIUM | [7 empty] | LED 15W |  |  | 85527 | Aan | 300 | 15 |  | LED | 11 | LEDDRIVER |  |  | 78381 | Aan | 4472 | 20 | 1
SST117177 | 1012439 | 1012439 | 52.1686 | 5.2894 | 148310.606 | 464499.2566 | https://lmsapp.nl/qr/asset/report/c3ae22e4-e2f4-4d58-b802-a0d4209654d7 | 16 | Soest | Varenstraat |  | 3765WE |  |  |  | Gemeente Soest | 2025-01-16 | In bedrijf |  |  |  |  | Stedin | [21 empty] | Openbare verlichting | [5 empty] | 19 - MAST 4,0 M ST CONISCH | 1 | 1994-06-17 |  | In bedrijf |  |  |  | Philips BDP102 20X 15W WW 2000L | 1 | 2018-09-24 |  | In bedrijf | [13 empty] | LED 15W | 1 | 2018-09-24 |  | In bedrijf |  |  | LEDDRIVER | 1 | 2018-09-24 |  | In bedrijf | [16 empty] | 19 - MAST 4,0 M ST CONISCH |  |  | 173644 | Aan | 711 | 4 | CONISCH | STAAL | 6005 MOSGROEN | 40 | GESCHILDERD | NVT |  | Philips BDP102 20X 15W WW 2000L |  | Philips | 1008851 | Aan | 296 | [5 empty] | 9006 WIT ALUMINIUM | [7 empty] | LED 15W |  |  | 85527 | Aan | 300 | 15 |  | LED | 11 | LEDDRIVER |  |  | 78381 | Aan | 4472 | 20 | 1
SST117178 | 1012440 | 1012440 | 52.1687 | 5.2897 | 148326.806 | 464509.1571 | https://lmsapp.nl/qr/asset/report/f2130304-1d47-4e2d-b003-0ed6586bea61 | 16 | Soest | Varenstraat |  | 3765WE |  |  |  | Gemeente Soest | 2025-01-16 | In bedrijf |  |  |  |  | Stedin | [21 empty] | Openbare verlichting | [5 empty] | 19 - MAST 4,0 M ST CONISCH | 1 | 1994-06-17 |  | In bedrijf |  |  |  | Philips BDP102 20X 15W WW 2000L | 1 | 2018-09-24 |  | In bedrijf | [13 empty] | LED 15W | 1 | 2018-09-24 |  | In bedrijf |  |  | LEDDRIVER | 1 | 2018-09-24 |  | In bedrijf | [16 empty] | 19 - MAST 4,0 M ST CONISCH |  |  | 173644 | Aan | 711 | 4 | CONISCH | STAAL | 6005 MOSGROEN | 40 | GESCHILDERD | NVT |  | Philips BDP102 20X 15W WW 2000L |  | Philips | 1008851 | Aan | 296 | [5 empty] | 9006 WIT ALUMINIUM | [7 empty] | LED 15W |  |  | 85527 | Aan | 300 | 15 |  | LED | 11 | LEDDRIVER |  |  | 78381 | Aan | 4472 | 20 | 1
SST117179 | 1012441 | 1012441 | 52.1688 | 5.2899 | 148342.406 | 464518.3074 | https://lmsapp.nl/qr/asset/report/08d14f87-56b2-4f6f-8d4b-b8d12f5a8be3 | 16 | Soest | Varenstraat |  | 3765WE |  |  |  | Gemeente Soest | 2025-01-16 | In bedrijf |  |  |  |  | Stedin | [21 empty] | Openbare verlichting | [5 empty] | PM ST 4,0 CO T60 ET Z P6009 | 1 | 2016-06-21 |  | In bedrijf |  |  |  | Philips BDP102 20X 15W WW 2000L | 1 | 2018-09-24 |  | In bedrijf | [13 empty] | LED 15W | 1 | 2018-09-24 |  | In bedrijf |  |  | LEDDRIVER | 1 | 2018-09-24 |  | In bedrijf | [16 empty] | PM ST 4,0 CO T60 ET Z P6009 |  |  | 1008952 | Aan | 39 | [8 empty] | Philips BDP102 20X 15W WW 2000L |  | Philips | 1008851 | Aan | 296 | [5 empty] | 9006 WIT ALUMINIUM | [7 empty] | LED 15W |  |  | 85527 | Aan | 300 | 15 |  | LED | 11 | LEDDRIVER |  |  | 78381 | Aan | 4472 | 20 | 1
SST117181 | 1012442 | 1012442 | 52.1696 | 5.2917 | 148469.606 | 464614.3068 | https://lmsapp.nl/qr/asset/report/d83b3182-b7cc-4af9-8761-c086319a6078 | 36 | Soest | Varenstraat |  | 3765WE |  |  |  | Gemeente Soest | 2025-01-16 | In bedrijf |  |  |  |  | Stedin | [21 empty] | Openbare verlichting | [5 empty] | 28 - MAST 4,7 M ST VERL TYPE I (6,0 M) | 1 | 2018-10-01 |  | In bedrijf |  |  |  | Osram Streetlight 20 micro LED, ST1.3a 2000lm | 1 | 2018-10-01 |  | In bedrijf | [13 empty] | LED 18W | 1 | 2018-10-01 |  | In bedrijf |  |  | LEDdriver / LEDdriver | 1 | 2018-10-01 |  | In bedrijf | [16 empty] | 28 - MAST 4,7 M ST VERL TYPE I (6,0 M) |  |  | 174716 | Aan | 20 | 6 | CILINDRISCH | STAAL | 6005 MOSGROEN | 40 | GESCHILDERD | NVT |  | Osram Streetlight 20 micro LED, ST1.3a 2000lm |  | Osram | 1009210 | Aan | 142 | [13 empty] | LED 18W |  |  | 706177 | Aan | 169 | 18 |  | LED |  | LEDdriver / LEDdriver |  |  | 1008870 | Aan | 36
SST117181 | 1012442 | 1012442 | 52.1696 | 5.2917 | 148469.606 | 464614.3068 | https://lmsapp.nl/qr/asset/report/d83b3182-b7cc-4af9-8761-c086319a6078 | 36 | Soest | Varenstraat |  | 3765WE |  |  |  | Gemeente Soest | 2025-01-16 | In bedrijf |  |  |  |  | Stedin | [21 empty] | Openbare verlichting | [13 empty] | Osram Streetlight 20 micro LED, ST1.3a 2000lm | 2 | 2018-10-01 |  | In bedrijf | [13 empty] | LED 18W | 2 | 2018-10-01 |  | In bedrijf | [37 empty] | Osram Streetlight 20 micro LED, ST1.3a 2000lm |  | Osram | 1009210 | Aan | 142 | [13 empty] | LED 18W |  |  | 706177 | Aan | 169 | 18 |  | LED
SST117182 | 1012443 | 1012443 | 52.1696 | 5.2915 | 148454.306 | 464604.7074 | https://lmsapp.nl/qr/asset/report/51d983a0-87eb-42a8-98d7-5bc2f4ae0af7 | 36 | Soest | Varenstraat |  | 3765WE |  |  |  | Gemeente Soest | 2025-01-16 | In bedrijf |  |  |  |  | Stedin | [21 empty] | Openbare verlichting | [5 empty] | 28 - MAST 4,7 M ST VERL TYPE I (6,0 M) | 1 | 2018-10-01 |  | In bedrijf |  |  |  | Osram Streetlight 20 micro LED, ST1.3a 2000lm | 2 | 2018-10-01 |  | In bedrijf | [13 empty] | LED 18W | 2 | 2018-10-01 |  | In bedrijf |  |  | LEDdriver / LEDdriver | 1 | 2018-10-01 |  | In bedrijf | [16 empty] | 28 - MAST 4,7 M ST VERL TYPE I (6,0 M) |  |  | 174716 | Aan | 20 | 6 | CILINDRISCH | STAAL | 6005 MOSGROEN | 40 | GESCHILDERD | NVT |  | Osram Streetlight 20 micro LED, ST1.3a 2000lm |  | Osram | 1009210 | Aan | 142 | [13 empty] | LED 18W |  |  | 706177 | Aan | 169 | 18 |  | LED |  | LEDdriver / LEDdriver |  |  | 1008870 | Aan | 36
SST117182 | 1012443 | 1012443 | 52.1696 | 5.2915 | 148454.306 | 464604.7074 | https://lmsapp.nl/qr/asset/report/51d983a0-87eb-42a8-98d7-5bc2f4ae0af7 | 36 | Soest | Varenstraat |  | 3765WE |  |  |  | Gemeente Soest | 2025-01-16 | In bedrijf |  |  |  |  | Stedin | [21 empty] | Openbare verlichting | [13 empty] | Osram Streetlight 20 micro LED, ST1.3a 2000lm | 1 | 2018-10-01 |  | In bedrijf | [13 empty] | LED 18W | 1 | 2018-10-01 |  | In bedrijf | [37 empty] | Osram Streetlight 20 micro LED, ST1.3a 2000lm |  | Osram | 1009210 | Aan | 142 | [13 empty] | LED 18W |  |  | 706177 | Aan | 169 | 18 |  | LED
SST117183 | 1012444 | 1012444 | 52.1688 | 5.2893 | 148302.206 | 464515.4575 | https://lmsapp.nl/qr/asset/report/c3e33c26-6327-406a-a8f9-72757317eabf | 36 | Soest | Varenstraat |  | 3765WE |  |  |  | Gemeente Soest | 2025-01-16 | In bedrijf |  |  |  |  | Stedin | [21 empty] | Openbare verlichting | [5 empty] | 28 - MAST 4,7 M ST VERL TYPE I (6,0 M) | 1 | 2018-10-01 |  | In bedrijf |  |  |  | Osram Streetlight 20 micro LED, ST1.3a 2000lm | 1 | 2018-10-01 |  | In bedrijf | [13 empty] | LED 18W | 1 | 2018-10-01 |  | In bedrijf |  |  | LEDdriver / LEDdriver | 1 | 2018-10-01 |  | In bedrijf | [16 empty] | 28 - MAST 4,7 M ST VERL TYPE I (6,0 M) |  |  | 174716 | Aan | 20 | 6 | CILINDRISCH | STAAL | 6005 MOSGROEN | 40 | GESCHILDERD | NVT |  | Osram Streetlight 20 micro LED, ST1.3a 2000lm |  | Osram | 1009210 | Aan | 142 | [13 empty] | LED 18W |  |  | 706177 | Aan | 169 | 18 |  | LED |  | LEDdriver / LEDdriver |  |  | 1008870 | Aan | 36
SST117183 | 1012444 | 1012444 | 52.1688 | 5.2893 | 148302.206 | 464515.4575 | https://lmsapp.nl/qr/asset/report/c3e33c26-6327-406a-a8f9-72757317eabf | 36 | Soest | Varenstraat |  | 3765WE |  |  |  | Gemeente Soest | 2025-01-16 | In bedrijf |  |  |  |  | Stedin | [21 empty] | Openbare verlichting | [13 empty] | Osram Streetlight 20 micro LED, ST1.3a 2000lm | 2 | 2018-10-01 |  | In bedrijf | [13 empty] | LED 18W | 2 | 2018-10-01 |  | In bedrijf | [37 empty] | Osram Streetlight 20 micro LED, ST1.3a 2000lm |  | Osram | 1009210 | Aan | 142 | [13 empty] | LED 18W |  |  | 706177 | Aan | 169 | 18 |  | LED
SST117184 | 1012445 | 1012445 | 52.1688 | 5.2895 | 148317.806 | 464524.4575 | https://lmsapp.nl/qr/asset/report/48fc1df4-2602-49b3-ba2b-e530fc5641a1 | 36 | Soest | Varenstraat |  | 3765WE |  |  |  | Gemeente Soest | 2025-01-16 | In bedrijf |  |  |  |  | Stedin | [21 empty] | Openbare verlichting | [5 empty] | 28 - MAST 4,7 M ST VERL TYPE I (6,0 M) | 1 | 2018-10-01 |  | In bedrijf |  |  |  | Osram Streetlight 20 micro LED, ST1.3a 2000lm | 2 | 2018-10-01 |  | In bedrijf | [13 empty] | LED 18W | 2 | 2018-10-01 |  | In bedrijf |  |  | LEDdriver / LEDdriver | 1 | 2018-10-01 |  | In bedrijf | [16 empty] | 28 - MAST 4,7 M ST VERL TYPE I (6,0 M) |  |  | 174716 | Aan | 20 | 6 | CILINDRISCH | STAAL | 6005 MOSGROEN | 40 | GESCHILDERD | NVT |  | Osram Streetlight 20 micro LED, ST1.3a 2000lm |  | Osram | 1009210 | Aan | 142 | [13 empty] | LED 18W |  |  | 706177 | Aan | 169 | 18 |  | LED |  | LEDdriver / LEDdriver |  |  | 1008870 | Aan | 36
SST117184 | 1012445 | 1012445 | 52.1688 | 5.2895 | 148317.806 | 464524.4575 | https://lmsapp.nl/qr/asset/report/48fc1df4-2602-49b3-ba2b-e530fc5641a1 | 36 | Soest | Varenstraat |  | 3765WE |  |  |  | Gemeente Soest | 2025-01-16 | In bedrijf |  |  |  |  | Stedin | [21 empty] | Openbare verlichting | [13 empty] | Osram Streetlight 20 micro LED, ST1.3a 2000lm | 1 | 2018-10-01 |  | In bedrijf | [13 empty] | LED 18W | 1 | 2018-10-01 |  | In bedrijf | [37 empty] | Osram Streetlight 20 micro LED, ST1.3a 2000lm |  | Osram | 1009210 | Aan | 142 | [13 empty] | LED 18W |  |  | 706177 | Aan | 169 | 18 |  | LED
SST117185 | 1012446 | 1012446 | 52.17 | 5.2892 | 148292.606 | 464653.6073 | https://lmsapp.nl/qr/asset/report/82df572b-fa2d-4b0b-8527-1ae0521260bb | 16 | Soest | Smitsweg |  | 3765CA |  |  |  | Gemeente Soest | 2025-01-16 | In bedrijf |  |  |  |  | Stedin | [21 empty] | Openbare verlichting | [5 empty] | 19 - MAST 4,0 M ST CONISCH | 1 | 1994-08-30 |  | In bedrijf |  |  |  | Philips BDP102 20X 15W WW 2000L | 1 | 2018-10-01 |  | In bedrijf | [13 empty] | LED 15W | 1 | 2018-10-01 |  | In bedrijf |  |  | LEDDRIVER | 1 | 2018-10-01 |  | In bedrijf | [16 empty] | 19 - MAST 4,0 M ST CONISCH |  |  | 173644 | Aan | 711 | 4 | CONISCH | STAAL | 6005 MOSGROEN | 40 | GESCHILDERD | NVT |  | Philips BDP102 20X 15W WW 2000L |  | Philips | 1008851 | Aan | 296 | [5 empty] | 9006 WIT ALUMINIUM | [7 empty] | LED 15W |  |  | 85527 | Aan | 300 | 15 |  | LED | 11 | LEDDRIVER |  |  | 78381 | Aan | 4472 | 20 | 1
SST117186 | 1012447 | 1012447 | 52.1701 | 5.2889 | 148273.106 | 464659.9066 | https://lmsapp.nl/qr/asset/report/154be04c-81cc-42e5-87af-88645ffad90b | 16 | Soest | Smitsweg |  | 3765CA |  |  |  | Gemeente Soest | 2025-01-16 | In bedrijf |  |  |  |  | Stedin | [21 empty] | Openbare verlichting | [5 empty] | 19 - MAST 4,0 M ST CONISCH | 1 | 1994-08-30 |  | In bedrijf |  |  |  | Philips BDP102 20X 15W WW 2000L | 1 | 2018-09-24 |  | In bedrijf | [13 empty] | LED 15W | 1 | 2018-09-24 |  | In bedrijf |  |  | LEDDRIVER | 1 | 2018-09-24 |  | In bedrijf | [16 empty] | 19 - MAST 4,0 M ST CONISCH |  |  | 173644 | Aan | 711 | 4 | CONISCH | STAAL | 6005 MOSGROEN | 40 | GESCHILDERD | NVT |  | Philips BDP102 20X 15W WW 2000L |  | Philips | 1008851 | Aan | 296 | [5 empty] | 9006 WIT ALUMINIUM | [7 empty] | LED 15W |  |  | 85527 | Aan | 300 | 15 |  | LED | 11 | LEDDRIVER |  |  | 78381 | Aan | 4472 | 20 | 1
SST117187 | 1012448 | 1012448 | 52.1699 | 5.289 | 148278.806 | 464641.157 | https://lmsapp.nl/qr/asset/report/4e5ec871-572b-4259-8efb-e07187e8f52c | 40 | Soest | Smitsweg |  | 3765CA |  |  |  | Gemeente Soest | 2025-01-16 | In bedrijf |  |  |  |  | Stedin | [10 empty] | 3A | [10 empty] | Openbare verlichting | [5 empty] | 28 - MAST 4,7 M ST VERL TYPE I (6,0 M) | 1 | 2004-09-27 |  | In bedrijf |  |  |  | MINI Victoria 730 20W | 1 | 2023-05-22 |  | In bedrijf | [13 empty] | LED 3000K | 1 | 2023-05-22 |  | In bedrijf |  |  | LEDDRIVER | 1 | 2023-05-22 |  | In bedrijf | [16 empty] | 28 - MAST 4,7 M ST VERL TYPE I (6,0 M) |  |  | 174716 | Aan | 20 | 6 | CILINDRISCH | STAAL | 6005 MOSGROEN | 40 | GESCHILDERD | NVT |  | MINI Victoria 730 20W | Met Zhaga connector | Innolumis | 1024151 | Aan | 187 | [5 empty] | NVT | 11 |  |  |  |  | 20 |  | LED 3000K |  |  | 1091131 | Aan | 2491 |  |  |  |  | LEDDRIVER |  |  | 78381 | Aan | 4472 | 20 | 1
SST117187 | 1012448 | 1012448 | 52.1699 | 5.289 | 148278.806 | 464641.157 | https://lmsapp.nl/qr/asset/report/4e5ec871-572b-4259-8efb-e07187e8f52c | 40 | Soest | Smitsweg |  | 3765CA |  |  |  | Gemeente Soest | 2025-01-16 | In bedrijf |  |  |  |  | Stedin | [10 empty] | 3A | [10 empty] | Openbare verlichting | [13 empty] | MINI Victoria 730 20W 1880LM | 2 | 2023-05-22 |  | In bedrijf | [13 empty] | LED 3000K | 2 | 2023-05-22 |  | In bedrijf | [37 empty] | MINI Victoria 730 20W 1880LM |  | Innolumis | 1459718 | Aan | 31 | [5 empty] | 3000K | 1 |  | 1880 |  |  | 20 |  | LED 3000K |  |  | 1091131 | Aan | 2491
SST117188 | 1012449 | 1012449 | 52.1697 | 5.2892 | 148293.506 | 464616.257 | https://lmsapp.nl/qr/asset/report/fd058352-b8f2-4343-8f9d-c7beafac1ea6 | 40 | Soest | Smitsweg |  | 3765CA |  |  |  | Gemeente Soest | 2025-01-16 | In bedrijf |  |  |  |  | Stedin | [10 empty] | 3A | [10 empty] | Openbare verlichting | [5 empty] | 28 - MAST 4,7 M ST VERL TYPE I (6,0 M) | 1 | 2004-09-27 |  | In bedrijf |  |  |  | MINI Victoria 730 20W 1880LM | 2 | 2023-05-22 |  | In bedrijf | [13 empty] | LED 3000K | 2 | 2023-05-22 |  | In bedrijf |  |  | LEDDRIVER | 1 | 2023-05-22 |  | In bedrijf | [16 empty] | 28 - MAST 4,7 M ST VERL TYPE I (6,0 M) |  |  | 174716 | Aan | 20 | 6 | CILINDRISCH | STAAL | 6005 MOSGROEN | 40 | GESCHILDERD | NVT |  | MINI Victoria 730 20W 1880LM |  | Innolumis | 1459718 | Aan | 31 | [5 empty] | 3000K | 1 |  | 1880 |  |  | 20 |  | LED 3000K |  |  | 1091131 | Aan | 2491 |  |  |  |  | LEDDRIVER |  |  | 78381 | Aan | 4472 | 20 | 1
SST117188 | 1012449 | 1012449 | 52.1697 | 5.2892 | 148293.506 | 464616.257 | https://lmsapp.nl/qr/asset/report/fd058352-b8f2-4343-8f9d-c7beafac1ea6 | 40 | Soest | Smitsweg |  | 3765CA |  |  |  | Gemeente Soest | 2025-01-16 | In bedrijf |  |  |  |  | Stedin | [10 empty] | 3A | [10 empty] | Openbare verlichting | [13 empty] | MINI Victoria 730 20W | 1 | 2023-05-22 |  | In bedrijf | [13 empty] | LED 3000K | 1 | 2023-05-22 |  | In bedrijf | [37 empty] | MINI Victoria 730 20W | Met Zhaga connector | Innolumis | 1024151 | Aan | 187 | [5 empty] | NVT | 11 |  |  |  |  | 20 |  | LED 3000K |  |  | 1091131 | Aan | 2491
SST117190 | 1012450 | 1012450 | 52.1699 | 5.2904 | 148379.906 | 464637.7068 | https://lmsapp.nl/qr/asset/report/928e0d49-8aee-4b88-b6ea-b8e820e18675 | 16 | Soest | Varenstraat |  | 3765WE |  |  |  | Gemeente Soest | 2025-01-16 | In bedrijf |  |  |  |  | Stedin | [21 empty] | Openbare verlichting | [5 empty] | 19 - MAST 4,0 M ST CONISCH | 1 | 1994-09-21 |  | In bedrijf |  |  |  | Philips BDP102 20X 15W WW 2000L | 1 | 2018-09-24 |  | In bedrijf | [13 empty] | LED 15W | 1 | 2018-09-24 |  | In bedrijf |  |  | LEDDRIVER | 1 | 2018-09-24 |  | In bedrijf | [16 empty] | 19 - MAST 4,0 M ST CONISCH |  |  | 173644 | Aan | 711 | 4 | CONISCH | STAAL | 6005 MOSGROEN | 40 | GESCHILDERD | NVT |  | Philips BDP102 20X 15W WW 2000L |  | Philips | 1008851 | Aan | 296 | [5 empty] | 9006 WIT ALUMINIUM | [7 empty] | LED 15W |  |  | 85527 | Aan | 300 | 15 |  | LED | 11 | LEDDRIVER |  |  | 78381 | Aan | 4472 | 20 | 1
SST117191 | 1012451 | 1012451 | 52.1697 | 5.2901 | 148358.306 | 464624.9573 | https://lmsapp.nl/qr/asset/report/5da7936b-8322-4af4-89ae-20d64f1ea765 | 16 | Soest | Smitsweg |  | 3765CA |  |  |  | Gemeente Soest | 2025-01-16 | In bedrijf |  |  |  |  | Stedin | [21 empty] | Openbare verlichting | [5 empty] | 19 - MAST 4,0 M ST CONISCH | 1 | 1994-09-21 |  | In bedrijf |  |  |  | Philips BDP102 20X 15W WW 2000L | 1 | 2018-09-24 |  | In bedrijf | [13 empty] | LED 15W | 1 | 2018-09-24 |  | In bedrijf |  |  | LEDDRIVER | 1 | 2018-09-24 |  | In bedrijf | [16 empty] | 19 - MAST 4,0 M ST CONISCH |  |  | 173644 | Aan | 711 | 4 | CONISCH | STAAL | 6005 MOSGROEN | 40 | GESCHILDERD | NVT |  | Philips BDP102 20X 15W WW 2000L |  | Philips | 1008851 | Aan | 296 | [5 empty] | 9006 WIT ALUMINIUM | [7 empty] | LED 15W |  |  | 85527 | Aan | 300 | 15 |  | LED | 11 | LEDDRIVER |  |  | 78381 | Aan | 4472 | 20 | 1
SST117192 | 1012452 | 1012452 | 52.1696 | 5.2898 | 148336.106 | 464611.1573 | https://lmsapp.nl/qr/asset/report/ce62873f-bb08-483a-909b-acc040bb74b4 | 16 | Soest | Smitsweg |  | 3765CA |  |  |  | Gemeente Soest | 2025-01-16 | In bedrijf |  |  |  |  | Stedin | [21 empty] | Openbare verlichting | [5 empty] | 19 - MAST 4,0 M ST CONISCH | 1 | 1994-09-21 |  | In bedrijf |  |  |  | Philips BDP102 20X 15W WW 2000L | 1 | 2018-09-24 |  | In bedrijf | [13 empty] | LED 15W | 1 | 2018-09-24 |  | In bedrijf |  |  | LEDDRIVER | 1 | 2018-09-24 |  | In bedrijf | [16 empty] | 19 - MAST 4,0 M ST CONISCH |  |  | 173644 | Aan | 711 | 4 | CONISCH | STAAL | 6005 MOSGROEN | 40 | GESCHILDERD | NVT |  | Philips BDP102 20X 15W WW 2000L |  | Philips | 1008851 | Aan | 296 | [5 empty] | 9006 WIT ALUMINIUM | [7 empty] | LED 15W |  |  | 85527 | Aan | 300 | 15 |  | LED | 11 | LEDDRIVER |  |  | 78381 | Aan | 4472 | 20 | 1
SST117193 | 1012453 | 1012453 | 52.1695 | 5.2895 | 148313.906 | 464598.2576 | https://lmsapp.nl/qr/asset/report/8c2c501b-2b64-46c9-b7fe-99ea81ae0536 | 16 | Soest | Smitsweg |  | 3765CA |  |  |  | Gemeente Soest | 2025-01-16 | In bedrijf |  |  |  |  | Stedin | [21 empty] | Openbare verlichting | [5 empty] | 19 - MAST 4,0 M ST CONISCH | 1 | 1994-09-21 |  | In bedrijf |  |  |  | Philips BDP102 20X 15W WW 2000L | 1 | 2018-09-24 |  | In bedrijf | [13 empty] | LED 15W | 1 | 2018-09-24 |  | In bedrijf |  |  | LEDDRIVER | 1 | 2018-09-24 |  | In bedrijf | [16 empty] | 19 - MAST 4,0 M ST CONISCH |  |  | 173644 | Aan | 711 | 4 | CONISCH | STAAL | 6005 MOSGROEN | 40 | GESCHILDERD | NVT |  | Philips BDP102 20X 15W WW 2000L |  | Philips | 1008851 | Aan | 296 | [5 empty] | 9006 WIT ALUMINIUM | [7 empty] | LED 15W |  |  | 85527 | Aan | 300 | 15 |  | LED | 11 | LEDDRIVER |  |  | 78381 | Aan | 4472 | 20 | 1
SST117194 | 1012454 | 1012454 | 52.1694 | 5.2892 | 148293.506 | 464586.8574 | https://lmsapp.nl/qr/asset/report/a3941b36-1046-4ed4-be9e-bb523f59b9bb | 16 | Soest | Smitsweg |  | 3765CA |  |  |  | Gemeente Soest | 2025-01-16 | In bedrijf |  |  |  |  | Stedin | [21 empty] | Openbare verlichting | [5 empty] | 19 - MAST 4,0 M ST CONISCH | 1 | 1994-09-21 |  | In bedrijf |  |  |  | Philips BDP102 20X 15W WW 2000L | 1 | 2018-09-24 |  | In bedrijf | [13 empty] | LED 15W | 1 | 2018-09-24 |  | In bedrijf |  |  | LEDDRIVER | 1 | 2018-09-24 |  | In bedrijf | [16 empty] | 19 - MAST 4,0 M ST CONISCH |  |  | 173644 | Aan | 711 | 4 | CONISCH | STAAL | 6005 MOSGROEN | 40 | GESCHILDERD | NVT |  | Philips BDP102 20X 15W WW 2000L |  | Philips | 1008851 | Aan | 296 | [5 empty] | 9006 WIT ALUMINIUM | [7 empty] | LED 15W |  |  | 85527 | Aan | 300 | 15 |  | LED | 11 | LEDDRIVER |  |  | 78381 | Aan | 4472 | 20 | 1
SST117195 | 1012455 | 1012455 | 52.1695 | 5.289 | 148281.206 | 464601.5571 | https://lmsapp.nl/qr/asset/report/e4d51fd9-ee13-4a82-a717-70254ee1a1c1 | 16 | Soest | Smitsweg |  | 3765CA |  |  |  | Gemeente Soest | 2025-01-16 | In bedrijf |  |  |  |  | Stedin | [21 empty] | Openbare verlichting | [5 empty] | 19 - MAST 4,0 M ST CONISCH | 1 | 1994-09-21 |  | In bedrijf |  |  |  | Philips BDP102 20X 15W WW 2000L | 1 | 2018-09-24 |  | In bedrijf | [13 empty] | LED 15W | 1 | 2018-09-24 |  | In bedrijf |  |  | LEDDRIVER | 1 | 2018-09-24 |  | In bedrijf | [16 empty] | 19 - MAST 4,0 M ST CONISCH |  |  | 173644 | Aan | 711 | 4 | CONISCH | STAAL | 6005 MOSGROEN | 40 | GESCHILDERD | NVT |  | Philips BDP102 20X 15W WW 2000L |  | Philips | 1008851 | Aan | 296 | [5 empty] | 9006 WIT ALUMINIUM | [7 empty] | LED 15W |  |  | 85527 | Aan | 300 | 15 |  | LED | 11 | LEDDRIVER |  |  | 78381 | Aan | 4472 | 20 | 1
SST117196 | 1012456 | 1012456 | 52.1697 | 5.2888 | 148269.206 | 464621.6571 | https://lmsapp.nl/qr/asset/report/ba82eaed-aecb-4123-945b-0e104b6def79 | 16 | Soest | Smitsweg |  | 3765CA |  |  |  | Gemeente Soest | 2025-01-16 | In bedrijf |  |  |  |  | Stedin | [21 empty] | Openbare verlichting | [5 empty] | 219 - MAST 4,0m ST CONISCH OPZ 60MM PC | 1 | 2009-10-13 |  | In bedrijf |  |  |  | Philips BDP102 20X 15W WW 2000L | 1 | 2018-09-24 |  | In bedrijf | [13 empty] | LED 15W | 1 | 2018-09-24 |  | In bedrijf |  |  | LEDDRIVER | 1 | 2018-09-24 |  | In bedrijf | [16 empty] | 219 - MAST 4,0m ST CONISCH OPZ 60MM PC |  |  | 641174 | Aan | 2579 |  |  |  | Thermisch verzinkt | 40 |  |  |  | Philips BDP102 20X 15W WW 2000L |  | Philips | 1008851 | Aan | 296 | [5 empty] | 9006 WIT ALUMINIUM | [7 empty] | LED 15W |  |  | 85527 | Aan | 300 | 15 |  | LED | 11 | LEDDRIVER |  |  | 78381 | Aan | 4472 | 20 | 1
SST117197 | 1012457 | 1012457 | 52.1699 | 5.2886 | 148257.206 | 464641.0071 | https://lmsapp.nl/qr/asset/report/c2e90fed-e85f-4284-89db-35ee2c63a795 | 16 | Soest | Smitsweg |  | 3765CA |  |  |  | Gemeente Soest | 2025-01-16 | In bedrijf |  |  |  |  | Stedin | [21 empty] | Openbare verlichting | [5 empty] | 19 - MAST 4,0 M ST CONISCH | 1 | 1994-09-21 |  | In bedrijf |  |  |  | Philips BDP102 20X 15W WW 2000L | 1 | 2018-09-24 |  | In bedrijf | [13 empty] | LED 15W | 1 | 2018-09-24 |  | In bedrijf |  |  | LEDDRIVER | 1 | 2018-09-24 |  | In bedrijf | [16 empty] | 19 - MAST 4,0 M ST CONISCH |  |  | 173644 | Aan | 711 | 4 | CONISCH | STAAL | 6005 MOSGROEN | 40 | GESCHILDERD | NVT |  | Philips BDP102 20X 15W WW 2000L |  | Philips | 1008851 | Aan | 296 | [5 empty] | 9006 WIT ALUMINIUM | [7 empty] | LED 15W |  |  | 85527 | Aan | 300 | 15 |  | LED | 11 | LEDDRIVER |  |  | 78381 | Aan | 4472 | 20 | 1
SST117198 | 1012458 | 1012458 | 52.17 | 5.2907 | 148395.806 | 464649.7074 | https://lmsapp.nl/qr/asset/report/009d8664-7798-4c03-aab8-1f0e9964287f | 16 | Soest | Varenstraat |  | 3765WE |  |  |  | Gemeente Soest | 2025-01-16 | In bedrijf |  |  |  |  | Stedin | [21 empty] | Openbare verlichting | [5 empty] | 19 - MAST 4,0 M ST CONISCH | 1 | 1994-11-17 |  | In bedrijf |  |  |  | Philips BDP102 20X 15W WW 2000L | 1 | 2018-09-24 |  | In bedrijf | [13 empty] | LED 15W | 1 | 2018-09-24 |  | In bedrijf |  |  | LEDDRIVER | 1 | 2018-09-24 |  | In bedrijf | [16 empty] | 19 - MAST 4,0 M ST CONISCH |  |  | 173644 | Aan | 711 | 4 | CONISCH | STAAL | 6005 MOSGROEN | 40 | GESCHILDERD | NVT |  | Philips BDP102 20X 15W WW 2000L |  | Philips | 1008851 | Aan | 296 | [5 empty] | 9006 WIT ALUMINIUM | [7 empty] | LED 15W |  |  | 85527 | Aan | 300 | 15 |  | LED | 11 | LEDDRIVER |  |  | 78381 | Aan | 4472 | 20 | 1
SST117199 | 1012459 | 1012459 | 52.1702 | 5.2905 | 148385.6059 | 464679.1071 | https://lmsapp.nl/qr/asset/report/6545a424-0953-46ea-acc7-afee7184b117 | 16 | Soest | Varenstraat |  | 3765WE |  |  |  | Gemeente Soest | 2025-01-16 | In bedrijf |  |  |  |  | Stedin | [21 empty] | Openbare verlichting | [5 empty] | 19 - MAST 4,0 M ST CONISCH | 1 | 1994-11-17 |  | In bedrijf |  |  |  | Philips BDP102 20X 15W WW 2000L | 1 | 2018-09-24 |  | In bedrijf | [13 empty] | LED 15W | 1 | 2018-09-24 |  | In bedrijf |  |  | LEDDRIVER | 1 | 2018-09-24 |  | In bedrijf | [16 empty] | 19 - MAST 4,0 M ST CONISCH |  |  | 173644 | Aan | 711 | 4 | CONISCH | STAAL | 6005 MOSGROEN | 40 | GESCHILDERD | NVT |  | Philips BDP102 20X 15W WW 2000L |  | Philips | 1008851 | Aan | 296 | [5 empty] | 9006 WIT ALUMINIUM | [7 empty] | LED 15W |  |  | 85527 | Aan | 300 | 15 |  | LED | 11 | LEDDRIVER |  |  | 78381 | Aan | 4472 | 20 | 1
SST117276 | 1012460 | 1012460 | 52.1818 | 5.2763 | 147418.296 | 465966.7673 | https://lmsapp.nl/qr/asset/report/d4f1f920-2111-49ec-a4ca-0ea3f7a1a2fd | 41 | Soest | Schrikslaan |  | 3762TA |  |  |  | Gemeente Soest | 2025-01-16 | In bedrijf |  |  |  |  | Stedin | [21 empty] | Openbare verlichting | [5 empty] | 30 - MAST 6,0 M ST - EL TYPE 0 | 1 | 1994-10-07 |  | In bedrijf |  |  |  | 323212 - 2551 PLL 36W HF NV | 1 | 2010-04-01 |  | In bedrijf | [13 empty] | LAMP PLL 36W KL.830 | 1 | 2020-05-27 |  | In bedrijf | [23 empty] | 30 - MAST 6,0 M ST - EL TYPE 0 |  |  | 173521 | Aan | 479 | 6 | CILINDRISCH | STAAL | 6005 MOSGROEN | 40 | GESCHILDERD | NVT |  | 323212 - 2551 PLL 36W HF NV |  | INDAL | 173537 | Aan | 1087 | [5 empty] | NVT | 20 |  |  |  |  | 41 |  | LAMP PLL 36W KL.830 |  |  | 1008877 | Aan | 906 | 36 | 3000K | PLL
SST117277 | 1012461 | 1012461 | 52.1821 | 5.2764 | 147424.98 | 466006.4061 | https://lmsapp.nl/qr/asset/report/550c8aff-67b2-48bd-847a-96dfd190f68b | 16.65 | Soest | Nieuwstraat |  | 3762TM |  |  |  | Gemeente Soest | 2025-01-16 | In bedrijf |  |  |  |  | Stedin | [10 empty] | 3A | [10 empty] | Openbare verlichting | [5 empty] | 230 - MAST 6 M ST - EL UITL 5 GR | 1 | 2006-04-27 |  | In bedrijf |  |  |  | Lightronics PRUNUS-E3-L2WG4-LC-M-32LED-3000K-2500LM | 1 | 2024-07-09 |  | In bedrijf | [13 empty] | 2500lm - 3000K - 15,4W - 300mA | 1 | 2024-07-09 |  | In bedrijf |  |  | LED-DRIVER dim 3A | 1 | 2024-07-09 |  | In bedrijf | [16 empty] | 230 - MAST 6 M ST - EL UITL 5 GR |  |  | 173525 | Aan | 2220 | 6 | CILINDRISCH | STAAL | 6005 MOSGROEN | 40 | GESCHILDERD | NVT |  | Lightronics PRUNUS-E3-L2WG4-LC-M-32LED-3000K-2500LM |  | Lighttronics | 1399909 | Aan | 530 | LED |  |  |  |  | 7016 ANTRACIETGRIJS POEDERCOAT | 20 | 32 | 2500 |  |  | 16.65 | Koffer | 2500lm - 3000K - 15,4W - 300mA |  |  | 1943162 | Aan | 37 |  |  |  |  | LED-DRIVER dim 3A |  | Signify | 1927342 | Aan | 837 | 20 | 1 | Xitanium Driver
SST117278 | 1012462 | 1012462 | 52.1918 | 5.2897 | 148332.696 | 467083.5775 | https://lmsapp.nl/qr/asset/report/112b6225-825a-4bee-9246-ade6cfe3f813 | 18 | Soest | Noorderweg |  | 3761ES |  |  |  | Gemeente Soest | 2025-01-16 | In bedrijf |  |  |  |  | Stedin | [21 empty] | Openbare verlichting | [5 empty] | 20 - MAST 4,0 M ST CON | 1 | 1994-12-09 |  | In bedrijf |  |  |  | ARM 2400 PADVINDER PLL 18W D60 R7035 | 1 | 2011-01-03 |  | In bedrijf | [13 empty] | LAMP PLL 18W KL.830 | 1 | 2020-06-10 |  | In bedrijf | [23 empty] | 20 - MAST 4,0 M ST CON |  |  | 174277 | Aan | 27 | 4 | CONISCH | STAAL | 6005 MOSGROEN | 40 | GESCHILDERD | NVT |  | ARM 2400 PADVINDER PLL 18W D60 R7035 |  |  | 641779 | Aan | 40 | [6 empty] | 20 |  | 1200 |  |  |  |  | LAMP PLL 18W KL.830 |  |  | 1011142 | Aan | 16 | 18
SST117279 | 1012463 | 1012463 | 52.1837 | 5.2765 | 147426.436 | 466175.7666 | https://lmsapp.nl/qr/asset/report/c5bb79cd-16dc-470f-9efa-666b3df829e8 | 41 | Soest | Hartweg |  | 3762SB |  |  |  | Gemeente Soest | 2025-01-16 | In bedrijf |  |  |  |  | Stedin | [21 empty] | Openbare verlichting | [5 empty] | 230 - MAST 6 M ST - EL UITL 5 GR | 1 | 2021-04-23 |  | In bedrijf |  |  |  | 323212 - 2551 PLL 36W HF NV | 1 | 2001-01-01 |  | In bedrijf | [13 empty] | LAMP PH PLL 36W 830 2G11 4P | 1 | 2020-05-13 |  | In bedrijf | [23 empty] | 230 - MAST 6 M ST - EL UITL 5 GR |  |  | 173525 | Aan | 2220 | 6 | CILINDRISCH | STAAL | 6005 MOSGROEN | 40 | GESCHILDERD | NVT |  | 323212 - 2551 PLL 36W HF NV |  | INDAL | 173537 | Aan | 1087 | [5 empty] | NVT | 20 |  |  |  |  | 41 |  | LAMP PH PLL 36W 830 2G11 4P |  |  | 36574 | Aan | 252 | 36 | 3000K | PLL | 2
SST117280 | 1012464 | 1012464 | 52.1839 | 5.2751 | 147333.376 | 466198.4275 | https://lmsapp.nl/qr/asset/report/353ca5fe-44b7-4e2d-9868-a7541889009d | 41 | Soest | Hartweg |  | 3762SB |  |  |  | Gemeente Soest | 2025-01-16 | In bedrijf |  |  |  |  | Stedin | [21 empty] | Openbare verlichting | [5 empty] | 230 - MAST 6 M ST - EL UITL 5 GR | 1 | 2021-04-23 |  | In bedrijf |  |  |  | 323212 - 2551 PLL 36W HF NV | 1 | 2001-01-01 |  | In bedrijf | [13 empty] | LAMP PH PLL 36W 830 2G11 4P | 1 | 2025-06-04 |  | In bedrijf | [23 empty] | 230 - MAST 6 M ST - EL UITL 5 GR |  |  | 173525 | Aan | 2220 | 6 | CILINDRISCH | STAAL | 6005 MOSGROEN | 40 | GESCHILDERD | NVT |  | 323212 - 2551 PLL 36W HF NV |  | INDAL | 173537 | Aan | 1087 | [5 empty] | NVT | 20 |  |  |  |  | 41 |  | LAMP PH PLL 36W 830 2G11 4P |  |  | 36574 | Aan | 252 | 36 | 3000K | PLL | 2
SST117350 | 1012465 | 1012465 | 52.1631 | 5.2892 | 148297.306 | 463888.2376 | https://lmsapp.nl/qr/asset/report/4a25afa6-fe86-456d-8b23-8b928ea69850 | 1 | Soest | Koperwiek |  | 3766AK |  |  |  | Gemeente Soest | 2025-01-16 | In bedrijf |  |  |  |  | Stedin | [10 empty] | 3A | [10 empty] | Openbare verlichting | [5 empty] | 19 - MAST 4,0 M ST CONISCH | 1 | 1993-12-13 |  | In bedrijf |  |  |  | LIGHTRONICS PRUNUS A3 LED RAL7016 | 1 | 2022-09-21 |  | In bedrijf | [13 empty] | LED 3000K | 1 | 2022-09-21 |  | In bedrijf |  |  | LEDDRIVER | 1 | 2022-09-21 |  | In bedrijf | [16 empty] | 19 - MAST 4,0 M ST CONISCH |  |  | 173644 | Aan | 711 | 4 | CONISCH | STAAL | 6005 MOSGROEN | 40 | GESCHILDERD | NVT |  | LIGHTRONICS PRUNUS A3 LED RAL7016 |  | Lightronics BV | 1017728 | Aan | 399 | [13 empty] | LED 3000K |  |  | 1091131 | Aan | 2491 |  |  |  |  | LEDDRIVER |  |  | 78381 | Aan | 4472 | 20 | 1
SST117352 | 1012466 | 1012466 | 52.1636 | 5.2898 | 148338.6159 | 463946.8075 | https://lmsapp.nl/qr/asset/report/3dbc91a7-de02-4a09-afe4-a510004817f7 | 1 | Soest | Koperwiek |  | 3766AK |  |  |  | Gemeente Soest | 2025-01-16 | In bedrijf |  |  |  |  | Stedin | [10 empty] | 3A | [10 empty] | Openbare verlichting | [5 empty] | 19 - MAST 4,0 M ST CONISCH | 1 | 1993-12-10 |  | In bedrijf |  |  |  | LIGHTRONICS PRUNUS A3 LED RAL7016 | 1 | 2022-09-21 |  | In bedrijf | [13 empty] | LED 3000K | 1 | 2022-09-21 |  | In bedrijf |  |  | LEDDRIVER | 1 | 2022-09-21 |  | In bedrijf | [16 empty] | 19 - MAST 4,0 M ST CONISCH |  |  | 173644 | Aan | 711 | 4 | CONISCH | STAAL | 6005 MOSGROEN | 40 | GESCHILDERD | NVT |  | LIGHTRONICS PRUNUS A3 LED RAL7016 |  | Lightronics BV | 1017728 | Aan | 399 | [13 empty] | LED 3000K |  |  | 1091131 | Aan | 2491 |  |  |  |  | LEDDRIVER |  |  | 78381 | Aan | 4472 | 20 | 1
SST117353 | 1012467 | 1012467 | 52.1635 | 5.2902 | 148365.346 | 463930.1972 | https://lmsapp.nl/qr/asset/report/0770a495-2cd4-4620-9cc7-75a7460e3100 | 1 | Soest | Koperwiek |  | 3766AK |  |  |  | Gemeente Soest | 2025-01-16 | In bedrijf |  |  |  |  | Stedin | [10 empty] | 3A | [10 empty] | Openbare verlichting | [5 empty] | 19 - MAST 4,0 M ST CONISCH | 1 | 1993-12-10 |  | In bedrijf |  |  |  | LIGHTRONICS PRUNUS A3 LED RAL7016 | 1 | 2022-09-21 |  | In bedrijf | [13 empty] | LED 3000K | 1 | 2022-09-21 |  | In bedrijf |  |  | LEDDRIVER | 1 | 2022-09-21 |  | In bedrijf | [16 empty] | 19 - MAST 4,0 M ST CONISCH |  |  | 173644 | Aan | 711 | 4 | CONISCH | STAAL | 6005 MOSGROEN | 40 | GESCHILDERD | NVT |  | LIGHTRONICS PRUNUS A3 LED RAL7016 |  | Lightronics BV | 1017728 | Aan | 399 | [13 empty] | LED 3000K |  |  | 1091131 | Aan | 2491 |  |  |  |  | LEDDRIVER |  |  | 78381 | Aan | 4472 | 20 | 1
SST117354 | 1012468 | 1012468 | 52.1635 | 5.29 | 148347.256 | 463931.0069 | https://lmsapp.nl/qr/asset/report/d596baba-5d3e-43b5-8f00-a362f0f9ccf2 | 1 | Soest | Koperwiek |  | 3766AK |  |  |  | Gemeente Soest | 2025-01-16 | In bedrijf |  |  |  |  | Stedin | [10 empty] | 3A | [10 empty] | Openbare verlichting | [5 empty] | 19 - MAST 4,0 M ST CONISCH | 1 | 1993-12-10 |  | In bedrijf |  |  |  | LIGHTRONICS PRUNUS A3 LED RAL7016 | 1 | 2022-09-21 |  | In bedrijf | [13 empty] | LED 3000K | 1 | 2022-09-21 |  | In bedrijf |  |  | LEDDRIVER | 1 | 2022-09-21 |  | In bedrijf | [16 empty] | 19 - MAST 4,0 M ST CONISCH |  |  | 173644 | Aan | 711 | 4 | CONISCH | STAAL | 6005 MOSGROEN | 40 | GESCHILDERD | NVT |  | LIGHTRONICS PRUNUS A3 LED RAL7016 |  | Lightronics BV | 1017728 | Aan | 399 | [13 empty] | LED 3000K |  |  | 1091131 | Aan | 2491 |  |  |  |  | LEDDRIVER |  |  | 78381 | Aan | 4472 | 20 | 1
SST117355 | 1012469 | 1012469 | 52.1633 | 5.2902 | 148359.676 | 463908.0573 | https://lmsapp.nl/qr/asset/report/3f19f3e1-c3f1-4ed4-9529-4915a513e27a | 1 | Soest | Koperwiek |  | 3766AK |  |  |  | Gemeente Soest | 2025-01-16 | In bedrijf |  |  |  |  | Stedin | [10 empty] | 3A | [10 empty] | Openbare verlichting | [5 empty] | 19 - MAST 4,0 M ST CONISCH | 1 | 1993-12-10 |  | In bedrijf |  |  |  | LIGHTRONICS PRUNUS A3 LED RAL7016 | 1 | 2022-09-21 |  | In bedrijf | [13 empty] | LED 3000K | 1 | 2022-09-21 |  | In bedrijf |  |  | LEDDRIVER | 1 | 2022-09-21 |  | In bedrijf | [16 empty] | 19 - MAST 4,0 M ST CONISCH |  |  | 173644 | Aan | 711 | 4 | CONISCH | STAAL | 6005 MOSGROEN | 40 | GESCHILDERD | NVT |  | LIGHTRONICS PRUNUS A3 LED RAL7016 |  | Lightronics BV | 1017728 | Aan | 399 | [13 empty] | LED 3000K |  |  | 1091131 | Aan | 2491 |  |  |  |  | LEDDRIVER |  |  | 78381 | Aan | 4472 | 20 | 1
SST117356 | 1012470 | 1012470 | 52.1631 | 5.2903 | 148371.016 | 463887.9373 | https://lmsapp.nl/qr/asset/report/8ecf69e2-c534-40d7-a3e7-43eaa9e2200f | 1 | Soest | Koperwiek |  | 3766AK |  |  |  | Gemeente Soest | 2025-01-16 | In bedrijf |  |  |  |  | Stedin | [10 empty] | 3A | [10 empty] | Openbare verlichting | [5 empty] | 19 - MAST 4,0 M ST CONISCH | 1 | 1993-12-10 |  | In bedrijf |  |  |  | LIGHTRONICS PRUNUS A3 LED RAL7016 | 1 | 2022-09-21 |  | In bedrijf | [13 empty] | LED 3000K | 1 | 2022-09-21 |  | In bedrijf |  |  | LEDDRIVER | 1 | 2022-09-21 |  | In bedrijf | [16 empty] | 19 - MAST 4,0 M ST CONISCH |  |  | 173644 | Aan | 711 | 4 | CONISCH | STAAL | 6005 MOSGROEN | 40 | GESCHILDERD | NVT |  | LIGHTRONICS PRUNUS A3 LED RAL7016 |  | Lightronics BV | 1017728 | Aan | 399 | [13 empty] | LED 3000K |  |  | 1091131 | Aan | 2491 |  |  |  |  | LEDDRIVER |  |  | 78381 | Aan | 4472 | 20 | 1
SST117357 | 1012471 | 1012471 | 52.1636 | 5.2895 | 148313.776 | 463945.4567 | https://lmsapp.nl/qr/asset/report/e0a5f406-f64e-47c7-a982-b25545fd60d6 | 1 | Soest | Koperwiek |  | 3766AK |  |  |  | Gemeente Soest | 2025-01-16 | In bedrijf |  |  |  |  | Stedin | [10 empty] | 3A | [10 empty] | Openbare verlichting | [5 empty] | 19 - MAST 4,0 M ST CONISCH | 1 | 1993-12-10 |  | In bedrijf |  |  |  | LIGHTRONICS PRUNUS A3 LED RAL7016 | 1 | 2022-09-21 |  | In bedrijf | [13 empty] | LED 3000K | 1 | 2022-09-21 |  | In bedrijf |  |  | LEDDRIVER | 1 | 2022-09-21 |  | In bedrijf | [16 empty] | 19 - MAST 4,0 M ST CONISCH |  |  | 173644 | Aan | 711 | 4 | CONISCH | STAAL | 6005 MOSGROEN | 40 | GESCHILDERD | NVT |  | LIGHTRONICS PRUNUS A3 LED RAL7016 |  | Lightronics BV | 1017728 | Aan | 399 | [13 empty] | LED 3000K |  |  | 1091131 | Aan | 2491 |  |  |  |  | LEDDRIVER |  |  | 78381 | Aan | 4472 | 20 | 1
SST117387 | 1012472 | 1012472 | 52.1763 | 5.291 | 148420.226 | 465351.3769 | https://lmsapp.nl/qr/asset/report/2c5bdf9c-c4e2-4a24-8b6a-7e21cd09903d | 20 | Soest | Heetakker |  | 3762AZ |  |  |  | Gemeente Soest | 2025-01-16 | In bedrijf |  |  |  |  | Stedin | [10 empty] | 3A | [10 empty] | Openbare verlichting | [5 empty] | 219 - MAST 4,0m ST CONISCH OPZ 60MM PC | 1 | 2006-05-01 |  | In bedrijf |  |  |  | Phillips Townguide BDP102 PCC DRW GRN30/- NO 1719lm 20w | 1 | 2021-05-27 |  | In bedrijf | [13 empty] | LED 3000K | 1 | 2022-04-14 |  | In bedrijf |  |  | LEDDRIVER | 1 | 2021-05-27 |  | In bedrijf | [16 empty] | 219 - MAST 4,0m ST CONISCH OPZ 60MM PC |  |  | 641174 | Aan | 2579 |  |  |  | Thermisch verzinkt | 40 |  |  |  | Phillips Townguide BDP102 PCC DRW GRN30/- NO 1719lm 20w |  | Philips | 1008934 | Aan | 127 | [5 empty] | 9006 WIT ALUMINIUM | [5 empty] | 20 |  | LED 3000K |  |  | 1091131 | Aan | 2491 |  |  |  |  | LEDDRIVER |  |  | 78381 | Aan | 4472 | 20 | 1
SST117388 | 1012473 | 1012473 | 52.1763 | 5.29 | 148350.786 | 465354.1775 | https://lmsapp.nl/qr/asset/report/88498383-9b52-41a3-9c97-c680271d6676 | 27 | Soest | Beukenlaan |  | 3762AE |  |  |  | Gemeente Soest | 2025-01-16 | In bedrijf |  |  |  |  | Stedin | [21 empty] | Openbare verlichting | [5 empty] | 19 - MAST 4,0 M ST CONISCH | 1 | 1994-03-24 |  | In bedrijf |  |  |  | 320112 - CPS 200 PLL 24W HF NV | 1 | 1994-03-24 |  | In bedrijf | [13 empty] | LAMP PLL 24W KL830 | 1 | 2022-11-02 |  | In bedrijf |  |  | EVSA HF-P 2 22-42 PL-T/C/L/TL5C EII | 1 | 2022-11-02 |  | In bedrijf | [16 empty] | 19 - MAST 4,0 M ST CONISCH |  |  | 173644 | Aan | 711 | 4 | CONISCH | STAAL | 6005 MOSGROEN | 40 | GESCHILDERD | NVT |  | 320112 - CPS 200 PLL 24W HF NV |  | Philips | 174650 | Aan | 890 | [5 empty] | NVT | 20 |  |  |  |  | 27 |  | LAMP PLL 24W KL830 |  |  | 1008859 | Aan | 772 | 24 |  |  |  | EVSA HF-P 2 22-42 PL-T/C/L/TL5C EII |  |  | 971631 | Aan | 47
SST117389 | 1012474 | 1012474 | 52.1764 | 5.2902 | 148367.866 | 465369.0169 | https://lmsapp.nl/qr/asset/report/7ef9c200-ff37-468c-942d-147b7b000d82 | 27 | Soest | Beukenlaan |  | 3762AE |  |  |  | Gemeente Soest | 2025-01-16 | In bedrijf |  |  |  |  | Stedin | [21 empty] | Openbare verlichting | [5 empty] | 19 - MAST 4,0 M ST CONISCH | 1 | 1994-03-24 |  | In bedrijf |  |  |  | 320112 - CPS 200 PLL 24W HF NV | 1 | 1994-03-24 |  | In bedrijf | [13 empty] | LAMP PLL 24W KL830 | 1 | 2020-05-06 |  | In bedrijf | [23 empty] | 19 - MAST 4,0 M ST CONISCH |  |  | 173644 | Aan | 711 | 4 | CONISCH | STAAL | 6005 MOSGROEN | 40 | GESCHILDERD | NVT |  | 320112 - CPS 200 PLL 24W HF NV |  | Philips | 174650 | Aan | 890 | [5 empty] | NVT | 20 |  |  |  |  | 27 |  | LAMP PLL 24W KL830 |  |  | 1008859 | Aan | 772 | 24
SST117390 | 1012475 | 1012475 | 52.1763 | 5.2905 | 148382.146 | 465358.9365 | https://lmsapp.nl/qr/asset/report/fbb09d4b-af7f-4c98-81e9-a71fed3bba81 | 20 | Soest | Heetakker |  | 3762AZ |  |  |  | Gemeente Soest | 2025-01-16 | In bedrijf |  |  |  |  | Stedin | [10 empty] | 3A | [10 empty] | Openbare verlichting | [5 empty] | 19 - MAST 4,0 M ST CONISCH | 1 | 1994-03-24 |  | In bedrijf |  |  |  | Phillips Townguide BDP102 PCC DRW GRN30/- NO 1719lm 20w | 1 | 2021-05-27 |  | In bedrijf | [13 empty] | LED 3000K | 1 | 2022-04-14 |  | In bedrijf |  |  | LEDDRIVER | 1 | 2021-05-27 |  | In bedrijf | [16 empty] | 19 - MAST 4,0 M ST CONISCH |  |  | 173644 | Aan | 711 | 4 | CONISCH | STAAL | 6005 MOSGROEN | 40 | GESCHILDERD | NVT |  | Phillips Townguide BDP102 PCC DRW GRN30/- NO 1719lm 20w |  | Philips | 1008934 | Aan | 127 | [5 empty] | 9006 WIT ALUMINIUM | [5 empty] | 20 |  | LED 3000K |  |  | 1091131 | Aan | 2491 |  |  |  |  | LEDDRIVER |  |  | 78381 | Aan | 4472 | 20 | 1
SST117391 | 1012476 | 1012476 | 52.1765 | 5.2907 | 148398.386 | 465372.9371 | https://lmsapp.nl/qr/asset/report/2bb9be5d-d871-4e31-8452-a783b69027f5 | 20 | Soest | Heetakker |  | 3762AZ |  |  |  | Gemeente Soest | 2025-01-16 | In bedrijf |  |  |  |  | Stedin | [10 empty] | 3A | [10 empty] | Openbare verlichting | [5 empty] | 19 - MAST 4,0 M ST CONISCH | 1 | 1994-03-24 |  | In bedrijf |  |  |  | Phillips Townguide BDP102 PCC DRW GRN30/- NO 1719lm 20w | 1 | 2021-05-27 |  | In bedrijf | [13 empty] | LED 3000K | 1 | 2022-04-14 |  | In bedrijf |  |  | LEDDRIVER | 1 | 2021-05-27 |  | In bedrijf | [16 empty] | 19 - MAST 4,0 M ST CONISCH |  |  | 173644 | Aan | 711 | 4 | CONISCH | STAAL | 6005 MOSGROEN | 40 | GESCHILDERD | NVT |  | Phillips Townguide BDP102 PCC DRW GRN30/- NO 1719lm 20w |  | Philips | 1008934 | Aan | 127 | [5 empty] | 9006 WIT ALUMINIUM | [5 empty] | 20 |  | LED 3000K |  |  | 1091131 | Aan | 2491 |  |  |  |  | LEDDRIVER |  |  | 78381 | Aan | 4472 | 20 | 1
SST117392 | 1012477 | 1012477 | 52.1765 | 5.2909 | 148414.906 | 465373.2167 | https://lmsapp.nl/qr/asset/report/258aae16-7b8b-4463-b783-8f10104ee57d | 20 | Soest | Heetakker |  | 3762AZ |  |  |  | Gemeente Soest | 2025-01-16 | In bedrijf |  |  |  |  | Stedin | [10 empty] | 3A | [10 empty] | Openbare verlichting | [5 empty] | 19 - MAST 4,0 M ST CONISCH | 1 | 1994-03-24 |  | In bedrijf |  |  |  | Phillips Townguide BDP102 PCC DRW GRN30/- NO 1719lm 20w | 1 | 2021-05-27 |  | In bedrijf | [13 empty] | LED 3000K | 1 | 2022-04-14 |  | In bedrijf |  |  | LEDDRIVER | 1 | 2021-05-27 |  | In bedrijf | [16 empty] | 19 - MAST 4,0 M ST CONISCH |  |  | 173644 | Aan | 711 | 4 | CONISCH | STAAL | 6005 MOSGROEN | 40 | GESCHILDERD | NVT |  | Phillips Townguide BDP102 PCC DRW GRN30/- NO 1719lm 20w |  | Philips | 1008934 | Aan | 127 | [5 empty] | 9006 WIT ALUMINIUM | [5 empty] | 20 |  | LED 3000K |  |  | 1091131 | Aan | 2491 |  |  |  |  | LEDDRIVER |  |  | 78381 | Aan | 4472 | 20 | 1
SST117393 | 1012478 | 1012478 | 52.1762 | 5.2916 | 148459.386 | 465348.9276 | https://lmsapp.nl/qr/asset/report/05ec7fdd-b9fc-4409-af4b-55f9463ede61 | 20 | Soest | Heetakker |  | 3762AZ |  |  |  | Gemeente Soest | 2025-01-16 | In bedrijf |  |  |  |  | Stedin | [10 empty] | 3A | [10 empty] | Openbare verlichting | [5 empty] | 19 - MAST 4,0 M ST CONISCH | 1 | 1994-03-30 |  | In bedrijf |  |  |  | Phillips Townguide BDP102 PCC DRW GRN30/- NO 1719lm 20w | 1 | 2021-05-27 |  | In bedrijf | [13 empty] | LED 3000K | 1 | 2022-04-15 |  | In bedrijf |  |  | LEDDRIVER | 1 | 2021-05-27 |  | In bedrijf | [16 empty] | 19 - MAST 4,0 M ST CONISCH |  |  | 173644 | Aan | 711 | 4 | CONISCH | STAAL | 6005 MOSGROEN | 40 | GESCHILDERD | NVT |  | Phillips Townguide BDP102 PCC DRW GRN30/- NO 1719lm 20w |  | Philips | 1008934 | Aan | 127 | [5 empty] | 9006 WIT ALUMINIUM | [5 empty] | 20 |  | LED 3000K |  |  | 1091131 | Aan | 2491 |  |  |  |  | LEDDRIVER |  |  | 78381 | Aan | 4472 | 20 | 1
SST117394 | 1012479 | 1012479 | 52.1764 | 5.2918 | 148473.696 | 465362.1566 | https://lmsapp.nl/qr/asset/report/7256a920-8428-4e1f-b5be-b69c7bc84037 | 20 | Soest | Heetakker |  | 3762AZ |  |  |  | Gemeente Soest | 2025-01-16 | In bedrijf |  |  |  |  | Stedin | [10 empty] | 3A | [10 empty] | Openbare verlichting | [5 empty] | 19 - MAST 4,0 M ST CONISCH | 1 | 1994-03-30 |  | In bedrijf |  |  |  | Phillips Townguide BDP102 PCC DRW GRN30/- NO 1719lm 20w | 1 | 2021-05-27 |  | In bedrijf | [13 empty] | LED 3000K | 1 | 2022-04-15 |  | In bedrijf |  |  | LEDDRIVER | 1 | 2021-05-27 |  | In bedrijf | [16 empty] | 19 - MAST 4,0 M ST CONISCH |  |  | 173644 | Aan | 711 | 4 | CONISCH | STAAL | 6005 MOSGROEN | 40 | GESCHILDERD | NVT |  | Phillips Townguide BDP102 PCC DRW GRN30/- NO 1719lm 20w |  | Philips | 1008934 | Aan | 127 | [5 empty] | 9006 WIT ALUMINIUM | [5 empty] | 20 |  | LED 3000K |  |  | 1091131 | Aan | 2491 |  |  |  |  | LEDDRIVER |  |  | 78381 | Aan | 4472 | 20 | 1
SST117395 | 1012480 | 1012480 | 52.1765 | 5.292 | 148490.706 | 465377.0065 | https://lmsapp.nl/qr/asset/report/1c329326-5d4f-47ab-a319-6cab9b9fa626 | 20 | Soest | Heetakker |  | 3762AZ |  |  |  | Gemeente Soest | 2025-01-16 | In bedrijf |  |  |  |  | Stedin | [10 empty] | 3A | [10 empty] | Openbare verlichting | [5 empty] | 19 - MAST 4,0 M ST CONISCH | 1 | 1994-03-30 |  | In bedrijf |  |  |  | Phillips Townguide BDP102 PCC DRW GRN30/- NO 1719lm 20w | 1 | 2021-05-27 |  | In bedrijf | [13 empty] | LED 3000K | 1 | 2022-04-15 |  | In bedrijf |  |  | LEDDRIVER | 1 | 2021-05-27 |  | In bedrijf | [16 empty] | 19 - MAST 4,0 M ST CONISCH |  |  | 173644 | Aan | 711 | 4 | CONISCH | STAAL | 6005 MOSGROEN | 40 | GESCHILDERD | NVT |  | Phillips Townguide BDP102 PCC DRW GRN30/- NO 1719lm 20w |  | Philips | 1008934 | Aan | 127 | [5 empty] | 9006 WIT ALUMINIUM | [5 empty] | 20 |  | LED 3000K |  |  | 1091131 | Aan | 2491 |  |  |  |  | LEDDRIVER |  |  | 78381 | Aan | 4472 | 20 | 1
SST117396 | 1012481 | 1012481 | 52.1767 | 5.2923 | 148506.096 | 465398.067 | https://lmsapp.nl/qr/asset/report/a94ed9da-e152-4f71-aebf-fa4cfc3782f1 | 20 | Soest | Heetakker |  | 3762AZ |  |  |  | Gemeente Soest | 2025-01-16 | In bedrijf |  |  |  |  | Stedin | [10 empty] | 3A | [10 empty] | Openbare verlichting | [5 empty] | 19 - MAST 4,0 M ST CONISCH | 1 | 1994-03-30 |  | In bedrijf |  |  |  | Phillips Townguide BDP102 PCC DRW GRN30/- NO 1719lm 20w | 1 | 2021-05-27 |  | In bedrijf | [13 empty] | LED 3000K | 1 | 2022-04-15 |  | In bedrijf |  |  | LEDDRIVER | 1 | 2021-05-27 |  | In bedrijf | [16 empty] | 19 - MAST 4,0 M ST CONISCH |  |  | 173644 | Aan | 711 | 4 | CONISCH | STAAL | 6005 MOSGROEN | 40 | GESCHILDERD | NVT |  | Phillips Townguide BDP102 PCC DRW GRN30/- NO 1719lm 20w |  | Philips | 1008934 | Aan | 127 | [5 empty] | 9006 WIT ALUMINIUM | [5 empty] | 20 |  | LED 3000K |  |  | 1091131 | Aan | 2491 |  |  |  |  | LEDDRIVER |  |  | 78381 | Aan | 4472 | 20 | 1
SST117397 | 1012482 | 1012482 | 52.1763 | 5.292 | 148490.9759 | 465360.267 | https://lmsapp.nl/qr/asset/report/3704bb38-2306-4a4e-aa02-90dc775b3a69 | 20 | Soest | Heetakker |  | 3762AZ |  |  |  | Gemeente Soest | 2025-01-16 | In bedrijf |  |  |  |  | Stedin | [10 empty] | 3A | [10 empty] | Openbare verlichting | [5 empty] | 19 - MAST 4,0 M ST CONISCH | 1 | 1994-03-30 |  | In bedrijf |  |  |  | Phillips Townguide BDP102 PCC DRW GRN30/- NO 1719lm 20w | 1 | 2021-05-27 |  | In bedrijf | [13 empty] | LED 3000K | 1 | 2022-04-15 |  | In bedrijf |  |  | LEDDRIVER | 1 | 2021-05-27 |  | In bedrijf | [16 empty] | 19 - MAST 4,0 M ST CONISCH |  |  | 173644 | Aan | 711 | 4 | CONISCH | STAAL | 6005 MOSGROEN | 40 | GESCHILDERD | NVT |  | Phillips Townguide BDP102 PCC DRW GRN30/- NO 1719lm 20w |  | Philips | 1008934 | Aan | 127 | [5 empty] | 9006 WIT ALUMINIUM | [5 empty] | 20 |  | LED 3000K |  |  | 1091131 | Aan | 2491 |  |  |  |  | LEDDRIVER |  |  | 78381 | Aan | 4472 | 20 | 1
SST117399 | 1012483 | 1012483 | 52.1764 | 5.2926 | 148526.306 | 465366.4169 | https://lmsapp.nl/qr/asset/report/dcc9157e-1f62-452d-bfcc-6892dfea91a6 | 20 | Soest | Heetakker |  | 3762AZ |  |  |  | Gemeente Soest | 2025-01-16 | In bedrijf |  |  |  |  | Stedin | [10 empty] | 3A | [10 empty] | Openbare verlichting | [5 empty] | 19 - MAST 4,0 M ST CONISCH | 1 | 1994-03-31 |  | In bedrijf |  |  |  | Phillips Townguide BDP102 PCC DRW GRN30/- NO 1719lm 20w | 1 | 2021-05-27 |  | In bedrijf | [13 empty] | LED 3000K | 1 | 2022-04-15 |  | In bedrijf |  |  | LEDDRIVER | 1 | 2021-05-27 |  | In bedrijf | [16 empty] | 19 - MAST 4,0 M ST CONISCH |  |  | 173644 | Aan | 711 | 4 | CONISCH | STAAL | 6005 MOSGROEN | 40 | GESCHILDERD | NVT |  | Phillips Townguide BDP102 PCC DRW GRN30/- NO 1719lm 20w |  | Philips | 1008934 | Aan | 127 | [5 empty] | 9006 WIT ALUMINIUM | [5 empty] | 20 |  | LED 3000K |  |  | 1091131 | Aan | 2491 |  |  |  |  | LEDDRIVER |  |  | 78381 | Aan | 4472 | 20 | 1
SST117475 | 1012484 | 1012484 | 52.1722 | 5.2825 | 147837.138 | 464903.8521 | https://lmsapp.nl/qr/asset/report/39bfdfb5-0796-44e4-a3f6-f57d062ece1b | 20 | Soest | Johannes Poststraat |  | 3762VK |  |  |  | Gemeente Soest | 2025-01-16 | In bedrijf |  |  |  |  | Stedin | [10 empty] | 3A | [10 empty] | Openbare verlichting | [5 empty] | 230 - MAST 6 M ST - EL UITL 5 GR | 1 | 1974-12-31 |  | In bedrijf |  |  |  | MINI Victoria 730 20W | 1 | 2023-05-22 |  | In bedrijf | [13 empty] | LED 3000K | 1 | 2023-05-22 |  | In bedrijf |  |  | LEDDRIVER | 1 | 2023-05-22 |  | In bedrijf | [16 empty] | 230 - MAST 6 M ST - EL UITL 5 GR |  |  | 173525 | Aan | 2220 | 6 | CILINDRISCH | STAAL | 6005 MOSGROEN | 40 | GESCHILDERD | NVT |  | MINI Victoria 730 20W | Met Zhaga connector | Innolumis | 1024151 | Aan | 187 | [5 empty] | NVT | 11 |  |  |  |  | 20 |  | LED 3000K |  |  | 1091131 | Aan | 2491 |  |  |  |  | LEDDRIVER |  |  | 78381 | Aan | 4472 | 20 | 1
SST117476 | 1012485 | 1012485 | 52.1654 | 5.3453 | 152131.4659 | 464140.3376 | https://lmsapp.nl/qr/asset/report/1a59e4dd-1ed9-43f1-ad5e-6eb1c7dc15d8 | 36 | Soest | Peter van den Breemerweg |  | 3768MP |  |  |  | Gemeente Soest | 2025-01-16 | In bedrijf |  |  |  |  | Stedin | [21 empty] | Openbare verlichting | [5 empty] | 30 - MAST 6,0 M ST - EL TYPE 0 | 1 | 1993-02-26 |  | In bedrijf |  |  |  | 319425 - 2551 PLL 36W HF DIM SDU NV | 1 | 2010-02-01 |  | In bedrijf | [13 empty] | LAMP PLL 36W KL.830 | 1 | 2020-06-10 |  | In bedrijf | [23 empty] | 30 - MAST 6,0 M ST - EL TYPE 0 |  |  | 173521 | Aan | 479 | 6 | CILINDRISCH | STAAL | 6005 MOSGROEN | 40 | GESCHILDERD | NVT |  | 319425 - 2551 PLL 36W HF DIM SDU NV |  |  | 1010294 | Aan | 43 | [13 empty] | LAMP PLL 36W KL.830 |  |  | 1008877 | Aan | 906 | 36 | 3000K | PLL
SST117477 | 1012486 | 1012486 | 52.1656 | 5.3445 | 152078.8159 | 464155.7066 | https://lmsapp.nl/qr/asset/report/a0f3642e-9099-453d-a13f-9f4e5d3c8dc8 | 36 | Soest | Peter van den Breemerweg |  | 3768MP |  |  |  | Gemeente Soest | 2025-01-16 | In bedrijf |  |  |  |  | Stedin | [21 empty] | Openbare verlichting | [5 empty] | 30 - MAST 6,0 M ST - EL TYPE 0 | 1 | 1993-01-26 |  | In bedrijf |  |  |  | 319425 - 2551 PLL 36W HF DIM SDU NV | 1 | 2010-02-01 |  | In bedrijf | [13 empty] | LAMP PLL 36W KL.830 | 1 | 2020-06-10 |  | In bedrijf | [23 empty] | 30 - MAST 6,0 M ST - EL TYPE 0 |  |  | 173521 | Aan | 479 | 6 | CILINDRISCH | STAAL | 6005 MOSGROEN | 40 | GESCHILDERD | NVT |  | 319425 - 2551 PLL 36W HF DIM SDU NV |  |  | 1010294 | Aan | 43 | [13 empty] | LAMP PLL 36W KL.830 |  |  | 1008877 | Aan | 906 | 36 | 3000K | PLL
SST117479 | 1012487 | 1012487 | 52.1658 | 5.3419 | 151903.0459 | 464183.2474 | https://lmsapp.nl/qr/asset/report/ccc8b26f-277b-4174-9078-a0ff73f73f5d | 36 | Soest | Peter van den Breemerweg |  | 3768MP |  |  |  | Gemeente Soest | 2025-01-16 | In bedrijf |  |  |  |  | Stedin | [21 empty] | Openbare verlichting | [5 empty] | 30 - MAST 6,0 M ST - EL TYPE 0 | 1 | 1993-02-15 |  | In bedrijf |  |  |  | 319425 - 2551 PLL 36W HF DIM SDU NV | 1 | 2010-02-01 |  | In bedrijf | [13 empty] | LAMP PLL 36W KL.830 | 1 | 2020-06-10 |  | In bedrijf | [23 empty] | 30 - MAST 6,0 M ST - EL TYPE 0 |  |  | 173521 | Aan | 479 | 6 | CILINDRISCH | STAAL | 6005 MOSGROEN | 40 | GESCHILDERD | NVT |  | 319425 - 2551 PLL 36W HF DIM SDU NV |  |  | 1010294 | Aan | 43 | [13 empty] | LAMP PLL 36W KL.830 |  |  | 1008877 | Aan | 906 | 36 | 3000K | PLL
SST117480 | 1012488 | 1012488 | 52.1662 | 5.3405 | 151808.0059 | 464229.1268 | https://lmsapp.nl/qr/asset/report/964fce86-dd41-4cfa-b816-86ee8e4b9645 | 36 | Soest | Peter van den Breemerweg |  | 3768MP |  |  |  | Gemeente Soest | 2025-01-16 | In bedrijf |  |  |  |  | Stedin | [21 empty] | Openbare verlichting | [5 empty] | 30 - MAST 6,0 M ST - EL TYPE 0 | 1 | 1993-02-15 |  | In bedrijf |  |  |  | 319425 - 2551 PLL 36W HF DIM SDU NV | 1 | 2010-02-01 |  | In bedrijf | [13 empty] | LAMP PH PLL 36W 830 2G11 4P | 1 | 2020-06-10 |  | In bedrijf | [23 empty] | 30 - MAST 6,0 M ST - EL TYPE 0 |  |  | 173521 | Aan | 479 | 6 | CILINDRISCH | STAAL | 6005 MOSGROEN | 40 | GESCHILDERD | NVT |  | 319425 - 2551 PLL 36W HF DIM SDU NV |  |  | 1010294 | Aan | 43 | [13 empty] | LAMP PH PLL 36W 830 2G11 4P |  |  | 36574 | Aan | 252 | 36 | 3000K | PLL | 2
SST117481 | 1012489 | 1012489 | 52.1664 | 5.3397 | 151749.6859 | 464254.6265 | https://lmsapp.nl/qr/asset/report/e831ac3a-b5e9-4c61-885f-be10a6a45f20 | 36 | Soest | Peter van den Breemerweg |  | 3768MP |  |  |  | Gemeente Soest | 2025-01-16 | In bedrijf |  |  |  |  | Stedin | [21 empty] | Openbare verlichting | [5 empty] | 30 - MAST 6,0 M ST - EL TYPE 0 | 1 | 1993-02-15 |  | In bedrijf |  |  |  | 319425 - 2551 PLL 36W HF DIM SDU NV | 1 | 2010-02-01 |  | In bedrijf | [13 empty] | LAMP PLL 36W KL.830 | 1 | 2020-06-10 |  | In bedrijf | [23 empty] | 30 - MAST 6,0 M ST - EL TYPE 0 |  |  | 173521 | Aan | 479 | 6 | CILINDRISCH | STAAL | 6005 MOSGROEN | 40 | GESCHILDERD | NVT |  | 319425 - 2551 PLL 36W HF DIM SDU NV |  |  | 1010294 | Aan | 43 | [13 empty] | LAMP PLL 36W KL.830 |  |  | 1008877 | Aan | 906 | 36 | 3000K | PLL
SST117482 | 1012490 | 1012490 | 52.1669 | 5.3385 | 151667.6059 | 464303.2071 | https://lmsapp.nl/qr/asset/report/68a0873f-311e-45bc-bb84-cd9f40709e14 | 36 | Soest | Peter van den Breemerweg |  | 3768MP |  |  |  | Gemeente Soest | 2025-01-16 | In bedrijf |  |  |  |  | Stedin | [21 empty] | Openbare verlichting | [5 empty] | 30 - MAST 6,0 M ST - EL TYPE 0 | 1 | 1993-02-15 |  | In bedrijf |  |  |  | 319425 - 2551 PLL 36W HF DIM SDU NV | 1 | 2010-02-01 |  | In bedrijf | [13 empty] | LAMP PLL 36W KL.830 | 1 | 2020-06-10 |  | In bedrijf | [23 empty] | 30 - MAST 6,0 M ST - EL TYPE 0 |  |  | 173521 | Aan | 479 | 6 | CILINDRISCH | STAAL | 6005 MOSGROEN | 40 | GESCHILDERD | NVT |  | 319425 - 2551 PLL 36W HF DIM SDU NV |  |  | 1010294 | Aan | 43 | [13 empty] | LAMP PLL 36W KL.830 |  |  | 1008877 | Aan | 906 | 36 | 3000K | PLL
SST117483 | 1012491 | 1012491 | 52.1674 | 5.3371 | 151570.1359 | 464360.1575 | https://lmsapp.nl/qr/asset/report/2817e507-6f85-4f42-aa14-02d14777e2f4 | 36 | Soest | Peter van den Breemerweg |  | 3768MP |  |  |  | Gemeente Soest | 2025-01-16 | In bedrijf |  |  |  |  | Stedin | [21 empty] | Openbare verlichting | [5 empty] | 30 - MAST 6,0 M ST - EL TYPE 0 | 1 | 1993-02-15 |  | In bedrijf |  |  |  | 319425 - 2551 PLL 36W HF DIM SDU NV | 1 | 2010-02-01 |  | In bedrijf | [13 empty] | LAMP PLL 36W KL.830 | 1 | 2020-06-10 |  | In bedrijf | [23 empty] | 30 - MAST 6,0 M ST - EL TYPE 0 |  |  | 173521 | Aan | 479 | 6 | CILINDRISCH | STAAL | 6005 MOSGROEN | 40 | GESCHILDERD | NVT |  | 319425 - 2551 PLL 36W HF DIM SDU NV |  |  | 1010294 | Aan | 43 | [13 empty] | LAMP PLL 36W KL.830 |  |  | 1008877 | Aan | 906 | 36 | 3000K | PLL
SST117484 | 1012492 | 1012492 | 52.1676 | 5.3362 | 151512.6259 | 464388.9072 | https://lmsapp.nl/qr/asset/report/e3111ed1-4d21-4df9-9b67-9a7e09d6d90d | 36 | Soest | Peter van den Breemerweg |  | 3768MP |  |  |  | Gemeente Soest | 2025-01-16 | In bedrijf |  |  |  |  | Stedin | [21 empty] | Openbare verlichting | [5 empty] | 30 - MAST 6,0 M ST - EL TYPE 0 | 1 | 1993-02-15 |  | In bedrijf |  |  |  | 319425 - 2551 PLL 36W HF DIM SDU NV | 1 | 2010-02-01 |  | In bedrijf | [13 empty] | LAMP PLL 36W KL.830 | 1 | 2020-06-10 |  | In bedrijf | [23 empty] | 30 - MAST 6,0 M ST - EL TYPE 0 |  |  | 173521 | Aan | 479 | 6 | CILINDRISCH | STAAL | 6005 MOSGROEN | 40 | GESCHILDERD | NVT |  | 319425 - 2551 PLL 36W HF DIM SDU NV |  |  | 1010294 | Aan | 43 | [13 empty] | LAMP PLL 36W KL.830 |  |  | 1008877 | Aan | 906 | 36 | 3000K | PLL
SST117485 | 1012493 | 1012493 | 52.1684 | 5.3338 | 151348.1959 | 464478.3574 | https://lmsapp.nl/qr/asset/report/bac058ec-3949-4b7f-becf-a5ea1a4828d8 | 1 | Soest | Peter van den Breemerweg |  | 3768MP |  |  |  | Gemeente Soest | 2025-01-16 | In bedrijf |  |  |  |  | Stedin | [10 empty] | 3A | [10 empty] | Openbare verlichting | [5 empty] | 30 - MAST 6,0 M ST - EL TYPE 0 | 1 | 1993-02-15 |  | In bedrijf |  |  |  | Innolumis mini-Nicole 730 24W | 1 | 2022-05-24 |  | In bedrijf | [20 empty] | LEDDRIVER | 1 | 2022-05-24 |  | In bedrijf | [16 empty] | 30 - MAST 6,0 M ST - EL TYPE 0 |  |  | 173521 | Aan | 479 | 6 | CILINDRISCH | STAAL | 6005 MOSGROEN | 40 | GESCHILDERD | NVT |  | Innolumis mini-Nicole 730 24W |  | Innolumis | 1008854 | Aan | 67 | [23 empty] | LEDDRIVER |  |  | 78381 | Aan | 4472 | 20 | 1
SST117486 | 1012494 | 1012494 | 52.1687 | 5.3331 | 151301.2159 | 464504.2769 | https://lmsapp.nl/qr/asset/report/88e68c48-8b94-403d-9bdf-0f31fdb6ec4b | 41 | Soest | Peter van den Breemerweg |  | 3768MP |  |  |  | Gemeente Soest | 2025-01-16 | In bedrijf |  |  |  |  | Stedin | [21 empty] | Openbare verlichting | [5 empty] | 30 - MAST 6,0 M ST - EL TYPE 0 | 1 | 1993-02-15 |  | In bedrijf |  |  |  | 319425 - 2551 PLL 36W HF DIM SDU NV | 1 | 2010-02-01 |  | In bedrijf | [13 empty] | LAMP PLL 36W KL.830 | 1 | 2022-05-23 |  | In bedrijf |  |  | E-vsa | 1 | 2022-05-23 |  | In bedrijf | [16 empty] | 30 - MAST 6,0 M ST - EL TYPE 0 |  |  | 173521 | Aan | 479 | 6 | CILINDRISCH | STAAL | 6005 MOSGROEN | 40 | GESCHILDERD | NVT |  | 319425 - 2551 PLL 36W HF DIM SDU NV |  |  | 1010294 | Aan | 43 | [13 empty] | LAMP PLL 36W KL.830 |  |  | 1008877 | Aan | 906 | 36 | 3000K | PLL |  | E-vsa |  |  | 85518 | Aan | 49 | 20 | 5
SST117487 | 1012495 | 1012495 | 52.1693 | 5.3306 | 151127.3359 | 464570.1175 | https://lmsapp.nl/qr/asset/report/655fe254-b688-41af-bae1-648be6ec2ec9 | 36 | Soest | Peter van den Breemerweg |  | 3768MP |  |  |  | Gemeente Soest | 2025-01-16 | In bedrijf |  |  |  |  | Stedin | [21 empty] | Openbare verlichting | [5 empty] | 30 - MAST 6,0 M ST - EL TYPE 0 | 1 | 1993-02-15 |  | In bedrijf |  |  |  | 319425 - 2551 PLL 36W HF DIM SDU NV | 1 | 2010-02-01 |  | In bedrijf | [13 empty] | LAMP PLL 36W KL.830 | 1 | 2020-06-10 |  | In bedrijf | [23 empty] | 30 - MAST 6,0 M ST - EL TYPE 0 |  |  | 173521 | Aan | 479 | 6 | CILINDRISCH | STAAL | 6005 MOSGROEN | 40 | GESCHILDERD | NVT |  | 319425 - 2551 PLL 36W HF DIM SDU NV |  |  | 1010294 | Aan | 43 | [13 empty] | LAMP PLL 36W KL.830 |  |  | 1008877 | Aan | 906 | 36 | 3000K | PLL
SST117488 | 1012496 | 1012496 | 52.1697 | 5.3289 | 151012.8559 | 464617.1365 | https://lmsapp.nl/qr/asset/report/850b9380-bbd8-4f4a-b18c-ce4e042e7a8a | 36 | Soest | Peter van den Breemerweg |  | 3768MP |  |  |  | Gemeente Soest | 2025-01-16 | In bedrijf |  |  |  |  | Stedin | [21 empty] | Openbare verlichting | [5 empty] | 230 - MAST 6 M ST - EL UITL 5 GR | 1 | 2004-04-19 |  | In bedrijf |  |  |  | 319425 - 2551 PLL 36W HF DIM SDU NV | 1 | 2010-02-01 |  | In bedrijf | [13 empty] | LAMP PLL 36W KL.830 | 1 | 2020-06-10 |  | In bedrijf | [23 empty] | 230 - MAST 6 M ST - EL UITL 5 GR |  |  | 173525 | Aan | 2220 | 6 | CILINDRISCH | STAAL | 6005 MOSGROEN | 40 | GESCHILDERD | NVT |  | 319425 - 2551 PLL 36W HF DIM SDU NV |  |  | 1010294 | Aan | 43 | [13 empty] | LAMP PLL 36W KL.830 |  |  | 1008877 | Aan | 906 | 36 | 3000K | PLL
SST117489 | 1012497 | 1012497 | 52.1698 | 5.3282 | 150961.2859 | 464633.9473 | https://lmsapp.nl/qr/asset/report/d430de4f-0c89-4ec1-9d66-c334b115dfad | 36 | Soest | Peter van den Breemerweg |  | 3768MP |  |  |  | Gemeente Soest | 2025-01-16 | In bedrijf |  |  |  |  | Stedin | [21 empty] | Openbare verlichting | [5 empty] | 30 - MAST 6,0 M ST - EL TYPE 0 | 1 | 1993-02-15 |  | In bedrijf |  |  |  | 319425 - 2551 PLL 36W HF DIM SDU NV | 1 | 2010-02-01 |  | In bedrijf | [13 empty] | LAMP PLL 36W KL.830 | 1 | 2020-06-10 |  | In bedrijf | [23 empty] | 30 - MAST 6,0 M ST - EL TYPE 0 |  |  | 173521 | Aan | 479 | 6 | CILINDRISCH | STAAL | 6005 MOSGROEN | 40 | GESCHILDERD | NVT |  | 319425 - 2551 PLL 36W HF DIM SDU NV |  |  | 1010294 | Aan | 43 | [13 empty] | LAMP PLL 36W KL.830 |  |  | 1008877 | Aan | 906 | 36 | 3000K | PLL
SST117490 | 1012498 | 1012498 | 52.1692 | 5.326 | 150810.626 | 464557.0773 | https://lmsapp.nl/qr/asset/report/0ac6407e-f1f4-49a4-9b0e-0745619a8664 | 36 | Soest | Peter van den Breemerweg |  | 3768MP |  |  |  | Gemeente Soest | 2025-01-16 | In bedrijf |  |  |  |  | Stedin | [21 empty] | Openbare verlichting | [5 empty] | 30 - MAST 6,0 M ST - EL TYPE 0 | 1 | 1993-02-15 |  | In bedrijf |  |  |  | 319425 - 2551 PLL 36W HF DIM SDU NV | 1 | 2010-02-01 |  | In bedrijf | [13 empty] | LAMP PLL 36W KL.830 | 1 | 2020-06-10 |  | In bedrijf | [23 empty] | 30 - MAST 6,0 M ST - EL TYPE 0 |  |  | 173521 | Aan | 479 | 6 | CILINDRISCH | STAAL | 6005 MOSGROEN | 40 | GESCHILDERD | NVT |  | 319425 - 2551 PLL 36W HF DIM SDU NV |  |  | 1010294 | Aan | 43 | [13 empty] | LAMP PLL 36W KL.830 |  |  | 1008877 | Aan | 906 | 36 | 3000K | PLL
SST117491 | 1012499 | 1012499 | 52.1698 | 5.3238 | 150659.9659 | 464629.0075 | https://lmsapp.nl/qr/asset/report/f374a87b-b8bd-43e9-a00a-965db95fe496 | 27 | Soest | Peter van den Breemerweg |  | 3768MP |  |  |  | Gemeente Soest | 2025-01-16 | In bedrijf |  |  |  |  | Stedin | [21 empty] | Openbare verlichting | [5 empty] | 230 - MAST 6 M ST - EL UITL 5 GR | 1 | 2013-07-19 |  | In bedrijf |  |  |  | ARM 2550 IRIS PLL 18/24W R7035 | 1 | 2013-07-19 |  | In bedrijf | [13 empty] | LAMP PLL 24W KL830 | 1 | 2020-06-10 |  | In bedrijf | [23 empty] | 230 - MAST 6 M ST - EL UITL 5 GR |  |  | 173525 | Aan | 2220 | 6 | CILINDRISCH | STAAL | 6005 MOSGROEN | 40 | GESCHILDERD | NVT |  | ARM 2550 IRIS PLL 18/24W R7035 |  | INDAL | 641205 | Aan | 112 | [5 empty] | NVT | 20 |  | 1800 |  |  | 27 |  | LAMP PLL 24W KL830 |  |  | 1008859 | Aan | 772 | 24
SST117492 | 1012500 | 1012500 | 52.17 | 5.3232 | 150618.6559 | 464649.3766 | https://lmsapp.nl/qr/asset/report/356a8a5b-dc4d-4e18-b412-8f5cb831bfd6 | 36 | Soest | Peter van den Breemerweg |  | 3768MP |  |  |  | Gemeente Soest | 2025-01-16 | In bedrijf |  |  |  |  | Stedin | [21 empty] | Openbare verlichting | [5 empty] | 30 - MAST 6,0 M ST - EL TYPE 0 | 1 | 1993-02-15 |  | In bedrijf |  |  |  | 319425 - 2551 PLL 36W HF DIM SDU NV | 1 | 2010-02-01 |  | In bedrijf | [13 empty] | LAMP PLL 36W KL.830 | 1 | 2020-06-10 |  | In bedrijf | [23 empty] | 30 - MAST 6,0 M ST - EL TYPE 0 |  |  | 173521 | Aan | 479 | 6 | CILINDRISCH | STAAL | 6005 MOSGROEN | 40 | GESCHILDERD | NVT |  | 319425 - 2551 PLL 36W HF DIM SDU NV |  |  | 1010294 | Aan | 43 | [13 empty] | LAMP PLL 36W KL.830 |  |  | 1008877 | Aan | 906 | 36 | 3000K | PLL
SST117493 | 1012501 | 1012501 | 52.1705 | 5.3218 | 150527.6659 | 464705.5174 | https://lmsapp.nl/qr/asset/report/6b2a202a-434e-48de-8ba0-f28af9d83415 | 36 | Soest | Peter van den Breemerweg |  | 3768MP |  |  |  | Gemeente Soest | 2025-01-16 | In bedrijf |  |  |  |  | Stedin | [21 empty] | Openbare verlichting | [5 empty] | 30 - MAST 6,0 M ST - EL TYPE 0 | 1 | 1993-02-15 |  | In bedrijf |  |  |  | 319425 - 2551 PLL 36W HF DIM SDU NV | 1 | 2010-02-01 |  | In bedrijf | [13 empty] | LAMP PLL 36W KL.830 | 1 | 2020-06-10 |  | In bedrijf | [23 empty] | 30 - MAST 6,0 M ST - EL TYPE 0 |  |  | 173521 | Aan | 479 | 6 | CILINDRISCH | STAAL | 6005 MOSGROEN | 40 | GESCHILDERD | NVT |  | 319425 - 2551 PLL 36W HF DIM SDU NV |  |  | 1010294 | Aan | 43 | [13 empty] | LAMP PLL 36W KL.830 |  |  | 1008877 | Aan | 906 | 36 | 3000K | PLL
SST117494 | 1012502 | 1012502 | 52.171 | 5.3202 | 150418.316 | 464761.8469 | https://lmsapp.nl/qr/asset/report/8d9d19cb-31d3-460d-9dbc-07d134033ab7 | 36 | Soest | Peter van den Breemerweg |  | 3768MP |  |  |  | Gemeente Soest | 2025-01-16 | In bedrijf |  |  |  |  | Stedin | [21 empty] | Openbare verlichting | [5 empty] | 30 - MAST 6,0 M ST - EL TYPE 0 | 1 | 1993-02-16 |  | In bedrijf |  |  |  | 319425 - 2551 PLL 36W HF DIM SDU NV | 1 | 2010-02-01 |  | In bedrijf | [13 empty] | LAMP PLL 36W KL.830 | 1 | 2020-06-10 |  | In bedrijf | [23 empty] | 30 - MAST 6,0 M ST - EL TYPE 0 |  |  | 173521 | Aan | 479 | 6 | CILINDRISCH | STAAL | 6005 MOSGROEN | 40 | GESCHILDERD | NVT |  | 319425 - 2551 PLL 36W HF DIM SDU NV |  |  | 1010294 | Aan | 43 | [13 empty] | LAMP PLL 36W KL.830 |  |  | 1008877 | Aan | 906 | 36 | 3000K | PLL
SST117495 | 1012503 | 1012503 | 52.1714 | 5.3189 | 150328.946 | 464812.6672 | https://lmsapp.nl/qr/asset/report/652d2a5f-2252-4d23-bfa0-1524ecf631c8 | 36 | Soest | Peter van den Breemerweg |  | 3768MP |  |  |  | Gemeente Soest | 2025-01-16 | In bedrijf |  |  |  |  | Stedin | [21 empty] | Openbare verlichting | [5 empty] | 30 - MAST 6,0 M ST - EL TYPE 0 | 1 | 1993-02-16 |  | In bedrijf |  |  |  | 319425 - 2551 PLL 36W HF DIM SDU NV | 1 | 2010-02-01 |  | In bedrijf | [13 empty] | LAMP PLL 36W KL.830 | 1 | 2020-06-10 |  | In bedrijf | [23 empty] | 30 - MAST 6,0 M ST - EL TYPE 0 |  |  | 173521 | Aan | 479 | 6 | CILINDRISCH | STAAL | 6005 MOSGROEN | 40 | GESCHILDERD | NVT |  | 319425 - 2551 PLL 36W HF DIM SDU NV |  |  | 1010294 | Aan | 43 | [13 empty] | LAMP PLL 36W KL.830 |  |  | 1008877 | Aan | 906 | 36 | 3000K | PLL
SST117496 | 1012504 | 1012504 | 52.1719 | 5.3174 | 150227.696 | 464868.2268 | https://lmsapp.nl/qr/asset/report/778fa72f-e472-43c7-b24a-cf521b15a27f | 36 | Soest | Peter van den Breemerweg |  | 3768MP |  |  |  | Gemeente Soest | 2025-01-16 | In bedrijf |  |  |  |  | Stedin | [21 empty] | Openbare verlichting | [5 empty] | 30 - MAST 6,0 M ST - EL TYPE 0 | 1 | 1993-02-16 |  | In bedrijf |  |  |  | 319425 - 2551 PLL 36W HF DIM SDU NV | 1 | 2010-02-01 |  | In bedrijf | [13 empty] | LAMP PLL 36W KL.830 | 1 | 2020-06-10 |  | In bedrijf | [23 empty] | 30 - MAST 6,0 M ST - EL TYPE 0 |  |  | 173521 | Aan | 479 | 6 | CILINDRISCH | STAAL | 6005 MOSGROEN | 40 | GESCHILDERD | NVT |  | 319425 - 2551 PLL 36W HF DIM SDU NV |  |  | 1010294 | Aan | 43 | [13 empty] | LAMP PLL 36W KL.830 |  |  | 1008877 | Aan | 906 | 36 | 3000K | PLL
SST117497 | 1012505 | 1012505 | 52.1724 | 5.3161 | 150137.4819 | 464917.9599 | https://lmsapp.nl/qr/asset/report/06ac4dfe-12ff-4166-b3ed-edf48c304391 | 41 | Soest | Peter van den Breemerweg |  | 3768MP |  |  |  | Gemeente Soest | 2025-01-16 | In bedrijf |  |  |  |  | Stedin | [21 empty] | Openbare verlichting | [5 empty] | 230 - MAST 6 M ST - EL UITL 5 GR | 1 | 2004-10-11 |  | In bedrijf |  |  |  | 323212 - 2551 PLL 36W HF NV | 1 | 2006-03-03 |  | In bedrijf | [13 empty] | LAMP PLL 36W KL.830 | 1 | 2020-06-10 |  | In bedrijf | [23 empty] | 230 - MAST 6 M ST - EL UITL 5 GR |  |  | 173525 | Aan | 2220 | 6 | CILINDRISCH | STAAL | 6005 MOSGROEN | 40 | GESCHILDERD | NVT |  | 323212 - 2551 PLL 36W HF NV |  | INDAL | 173537 | Aan | 1087 | [5 empty] | NVT | 20 |  |  |  |  | 41 |  | LAMP PLL 36W KL.830 |  |  | 1008877 | Aan | 906 | 36 | 3000K | PLL
SST117498 | 1012506 | 1012506 | 52.17 | 5.2929 | 148550.454 | 464650.7315 | https://lmsapp.nl/qr/asset/report/99ec2495-8832-4e87-8787-31341f7d588a | 16 | Soest | Weegbreestraat |  | 3765XA |  |  |  | Gemeente Soest | 2025-01-16 | In bedrijf |  |  |  |  | Stedin | [21 empty] | Openbare verlichting | [5 empty] | 19 - MAST 4,0 M ST CONISCH | 1 | 1993-05-18 |  | In bedrijf |  |  |  | Philips BDP102 20X 15W WW 2000L | 1 | 2018-09-24 |  | In bedrijf | [13 empty] | LED 15W | 1 | 2018-09-24 |  | In bedrijf |  |  | LEDDRIVER | 1 | 2018-09-24 |  | In bedrijf | [16 empty] | 19 - MAST 4,0 M ST CONISCH |  |  | 173644 | Aan | 711 | 4 | CONISCH | STAAL | 6005 MOSGROEN | 40 | GESCHILDERD | NVT |  | Philips BDP102 20X 15W WW 2000L |  | Philips | 1008851 | Aan | 296 | [5 empty] | 9006 WIT ALUMINIUM | [7 empty] | LED 15W |  |  | 85527 | Aan | 300 | 15 |  | LED | 11 | LEDDRIVER |  |  | 78381 | Aan | 4472 | 20 | 1
SST117500 | 1012507 | 1012507 | 52.1744 | 5.2817 | 147785.553 | 465141.2728 | https://lmsapp.nl/qr/asset/report/ddd36915-a92c-44ec-b48c-c4a976fdef12 | 27 | Soest | Jan Thijssenhof |  | 3762XG |  |  |  | Gemeente Soest | 2025-01-16 | In bedrijf |  |  |  |  | Stedin | [21 empty] | Openbare verlichting | [5 empty] | 19 - MAST 4,0 M ST CONISCH | 1 | 1994-12-01 |  | In bedrijf |  |  |  | 320112 - CPS 200 PLL 24W HF NV | 1 | 2009-06-22 |  | In bedrijf | [13 empty] | LAMP PLL 24W KL830 | 1 | 2020-05-13 |  | In bedrijf | [23 empty] | 19 - MAST 4,0 M ST CONISCH |  |  | 173644 | Aan | 711 | 4 | CONISCH | STAAL | 6005 MOSGROEN | 40 | GESCHILDERD | NVT |  | 320112 - CPS 200 PLL 24W HF NV |  | Philips | 174650 | Aan | 890 | [5 empty] | NVT | 20 |  |  |  |  | 27 |  | LAMP PLL 24W KL830 |  |  | 1008859 | Aan | 772 | 24
SST117515 | 1012509 | 1012509 | 52.1769 | 5.3048 | 149364.286 | 465424.6569 | https://lmsapp.nl/qr/asset/report/9d608acd-3fe3-482f-aef3-9d26455afbce | 16 | Soest | van Goyenlaan |  | 3764XC |  |  |  | Gemeente Soest | 2025-01-16 | In bedrijf |  |  |  |  | Stedin | [21 empty] | Openbare verlichting | [5 empty] | 19 - MAST 4,0 M ST CONISCH | 1 | 2019-03-04 |  | In bedrijf |  |  |  | Philips BDP102 20X 15W WW 2000L | 1 | 2019-03-04 |  | In bedrijf | [13 empty] | LED 15W | 1 | 2019-03-04 |  | In bedrijf |  |  | LEDDRIVER | 1 | 2019-03-04 |  | In bedrijf | [16 empty] | 19 - MAST 4,0 M ST CONISCH |  |  | 173644 | Aan | 711 | 4 | CONISCH | STAAL | 6005 MOSGROEN | 40 | GESCHILDERD | NVT |  | Philips BDP102 20X 15W WW 2000L |  | Philips | 1008851 | Aan | 296 | [5 empty] | 9006 WIT ALUMINIUM | [7 empty] | LED 15W |  |  | 85527 | Aan | 300 | 15 |  | LED | 11 | LEDDRIVER |  |  | 78381 | Aan | 4472 | 20 | 1
SST117517 | 1012510 | 1012510 | 52.1151 | 5.2795 | 147625.306 | 458547.7469 | https://lmsapp.nl/qr/asset/report/1bf6b094-f9e7-4d26-bdfd-e70cd6b97d94 | 27 | Soesterberg | Antonie van Leeuwenhoeklaan |  | 3769XA |  |  |  | Gemeente Soest | 2025-01-16 | In bedrijf |  |  |  |  | Stedin | [21 empty] | Openbare verlichting | [5 empty] | PM ST 4,0 CO T60 D130 ET Z P6005 | 1 | 2018-01-08 |  | In bedrijf |  |  |  | 320112 - CPS 200 PLL 24W HF NV | 1 | 2009-05-01 |  | In bedrijf | [13 empty] | LAMP PH PLL 24W 830 2G11 4P | 1 | 2020-04-29 |  | In bedrijf | [23 empty] | PM ST 4,0 CO T60 D130 ET Z P6005 |  |  | 1009025 | Aan | 163 |  |  |  | 6005 MOSGROEN |  |  |  |  | 320112 - CPS 200 PLL 24W HF NV |  | Philips | 174650 | Aan | 890 | [5 empty] | NVT | 20 |  |  |  |  | 27 |  | LAMP PH PLL 24W 830 2G11 4P |  |  | 36090 | Aan | 358 | 24 |  | PLL | 2
SST117524 | 1012511 | 1012511 | 52.1573 | 5.2825 | 147832.126 | 463237.7574 | https://lmsapp.nl/qr/asset/report/14a8cc18-82f9-451f-aaff-dc71ccb18993 | 41 | Soest | Wieksloterweg OZ |  | 3766LS |  |  |  | Gemeente Soest | 2025-01-16 | In bedrijf |  |  |  |  | Stedin | [21 empty] | Openbare verlichting | [5 empty] | 30 - MAST 6,0 M ST - EL TYPE 0 | 1 | 1995-01-05 |  | In bedrijf |  |  |  | 323212 - 2551 PLL 36W HF NV | 1 | 2006-04-24 |  | In bedrijf | [13 empty] | LAMP PH PLL 36W 830 2G11 4P | 1 | 2020-02-19 |  | In bedrijf | [23 empty] | 30 - MAST 6,0 M ST - EL TYPE 0 |  |  | 173521 | Aan | 479 | 6 | CILINDRISCH | STAAL | 6005 MOSGROEN | 40 | GESCHILDERD | NVT |  | 323212 - 2551 PLL 36W HF NV |  | INDAL | 173537 | Aan | 1087 | [5 empty] | NVT | 20 |  |  |  |  | 41 |  | LAMP PH PLL 36W 830 2G11 4P |  |  | 36574 | Aan | 252 | 36 | 3000K | PLL | 2
SST117525 | 1012512 | 1012512 | 52.1612 | 5.2752 | 147334.001 | 463679.2594 | https://lmsapp.nl/qr/asset/report/8187ef33-c49e-4401-99df-67f050176678 | 13 | Soest | Verlengde Oude Utrechtseweg |  | 3766MG |  |  |  | Gemeente Soest | 2025-01-16 | In bedrijf |  |  |  |  | Stedin | [10 empty] | 3A | [10 empty] | Openbare verlichting | [5 empty] | 19 - MAST 4,0 M ST CONISCH | 1 | 1995-01-05 |  | In bedrijf |  |  |  | Lightwell Friso Kramer LW-FKD opaal RAL7040 | 1 | 2023-09-28 |  | In bedrijf | [13 empty] | LED 3000K | 1 | 2023-09-28 |  | In bedrijf |  |  | LEDDRIVER | 1 | 2023-09-28 |  | In bedrijf | [16 empty] | 19 - MAST 4,0 M ST CONISCH |  |  | 173644 | Aan | 711 | 4 | CONISCH | STAAL | 6005 MOSGROEN | 40 | GESCHILDERD | NVT |  | Lightwell Friso Kramer LW-FKD opaal RAL7040 |  | Lightwell | 1690102 | Aan | 623 | LED |  |  |  |  | RAL 7040 VENSTERGRIJS | 20 |  | 1800 |  |  | 13 | Paaltop | LED 3000K |  |  | 1091131 | Aan | 2491 |  |  |  |  | LEDDRIVER |  |  | 78381 | Aan | 4472 | 20 | 1
SST117527 | 1012513 | 1012513 | 52.1698 | 5.2893 | 148300.106 | 464630.6575 | https://lmsapp.nl/qr/asset/report/f0f19040-faf6-4c8a-85b5-2dc6fe00da17 | 16 | Soest | Smitsweg |  | 3765CA |  |  |  | Gemeente Soest | 2025-01-16 | In bedrijf |  |  |  |  | Stedin | [21 empty] | Openbare verlichting | [5 empty] | 19 - MAST 4,0 M ST CONISCH | 1 | 1995-01-11 |  | In bedrijf |  |  |  | Philips BDP102 20X 15W WW 2000L | 1 | 2018-09-24 |  | In bedrijf | [13 empty] | LED 15W | 1 | 2018-09-24 |  | In bedrijf |  |  | LEDDRIVER | 1 | 2018-09-24 |  | In bedrijf | [16 empty] | 19 - MAST 4,0 M ST CONISCH |  |  | 173644 | Aan | 711 | 4 | CONISCH | STAAL | 6005 MOSGROEN | 40 | GESCHILDERD | NVT |  | Philips BDP102 20X 15W WW 2000L |  | Philips | 1008851 | Aan | 296 | [5 empty] | 9006 WIT ALUMINIUM | [7 empty] | LED 15W |  |  | 85527 | Aan | 300 | 15 |  | LED | 11 | LEDDRIVER |  |  | 78381 | Aan | 4472 | 20 | 1
SST117528 | 1012514 | 1012514 | 52.1914 | 5.29 | 148353.276 | 467030.9367 | https://lmsapp.nl/qr/asset/report/a0234a10-2484-4a57-a6ee-ee649bde894d | 18 | Soest | Noorderweg |  | 3761ES |  |  |  | Gemeente Soest | 2025-01-16 | In bedrijf |  |  |  |  | Stedin | [21 empty] | Openbare verlichting | [5 empty] | 219 - MAST 4,0m ST CONISCH OPZ 60MM PC | 1 | 2011-03-29 |  | In bedrijf |  |  |  | ARM 2400 PADVINDER PLL 18W D60 R7035 | 1 | 2011-01-04 |  | In bedrijf | [13 empty] | LAMP PLL 18W KL.830 | 1 | 2020-06-10 |  | In bedrijf | [23 empty] | 219 - MAST 4,0m ST CONISCH OPZ 60MM PC |  |  | 641174 | Aan | 2579 |  |  |  | Thermisch verzinkt | 40 |  |  |  | ARM 2400 PADVINDER PLL 18W D60 R7035 |  |  | 641779 | Aan | 40 | [6 empty] | 20 |  | 1200 |  |  |  |  | LAMP PLL 18W KL.830 |  |  | 1011142 | Aan | 16 | 18
SST117533 | 1012515 | 1012515 | 52.1642 | 5.2865 | 148110.816 | 464010.3774 | https://lmsapp.nl/qr/asset/report/d4123984-a9a9-4d58-b213-eb0cad0161e2 | 27 | Soest | Scalmeyerpad |  | 3766CD |  |  |  | Gemeente Soest | 2025-01-16 | In bedrijf |  |  |  |  | Stedin | [21 empty] | Openbare verlichting | [5 empty] | 19 - MAST 4,0 M ST CONISCH | 1 | 1995-01-25 |  | In bedrijf |  |  |  | 320112 - CPS 200 PLL 24W HF NV | 1 | 2008-07-14 |  | In bedrijf | [13 empty] | LAMP PH PLL 24W 830 2G11 4P | 1 | 2019-12-17 |  | In bedrijf | [23 empty] | 19 - MAST 4,0 M ST CONISCH |  |  | 173644 | Aan | 711 | 4 | CONISCH | STAAL | 6005 MOSGROEN | 40 | GESCHILDERD | NVT |  | 320112 - CPS 200 PLL 24W HF NV |  | Philips | 174650 | Aan | 890 | [5 empty] | NVT | 20 |  |  |  |  | 27 |  | LAMP PH PLL 24W 830 2G11 4P |  |  | 36090 | Aan | 358 | 24 |  | PLL | 2
SST117540 | 1012516 | 1012516 | 52.1812 | 5.2852 | 148024.584 | 465899.8845 | https://lmsapp.nl/qr/asset/report/00ce207d-5a99-4205-811e-4fc9a22c3b8c | 27 | Soest | Schrikslaan |  | 3762TA |  |  |  | Gemeente Soest | 2025-01-16 | In bedrijf |  |  |  |  | Stedin | [21 empty] | Openbare verlichting | [5 empty] | 19 - MAST 4,0 M ST CONISCH | 1 | 1995-02-07 |  | In bedrijf |  |  |  | ARM 2550 IRIS PLL 18/24W R7035 | 1 | 2010-02-01 |  | In bedrijf | [13 empty] | LAMP PLL 24W KL830 | 1 | 2020-05-20 |  | In bedrijf | [23 empty] | 19 - MAST 4,0 M ST CONISCH |  |  | 173644 | Aan | 711 | 4 | CONISCH | STAAL | 6005 MOSGROEN | 40 | GESCHILDERD | NVT |  | ARM 2550 IRIS PLL 18/24W R7035 |  | INDAL | 641205 | Aan | 112 | [5 empty] | NVT | 20 |  | 1800 |  |  | 27 |  | LAMP PLL 24W KL830 |  |  | 1008859 | Aan | 772 | 24
SST117542 | 1012517 | 1012517 | 52.1798 | 5.2769 | 147452.743 | 465748.8491 | https://lmsapp.nl/qr/asset/report/2165963d-276f-46f2-8051-6d572703dda8 | 16.65 | Soest | Energieweg |  | 3762ET |  |  |  | Gemeente Soest | 2025-01-16 | In bedrijf |  |  |  |  | Stedin | [10 empty] | 3A | [10 empty] | Openbare verlichting | [5 empty] | 230 - MAST 6 M ST - EL UITL 5 GR | 1 | 2003-09-16 |  | In bedrijf |  |  |  | Lightronics PRUNUS-E3-L2WG4-LC-M-32LED-3000K-2500LM | 1 | 2023-06-26 |  | In bedrijf | [13 empty] | LED 3000K | 1 | 2023-06-26 |  | In bedrijf |  |  | LEDDRIVER | 1 | 2023-06-26 |  | In bedrijf | [16 empty] | 230 - MAST 6 M ST - EL UITL 5 GR |  |  | 173525 | Aan | 2220 | 6 | CILINDRISCH | STAAL | 6005 MOSGROEN | 40 | GESCHILDERD | NVT |  | Lightronics PRUNUS-E3-L2WG4-LC-M-32LED-3000K-2500LM |  | Lighttronics | 1399909 | Aan | 530 | LED |  |  |  |  | 7016 ANTRACIETGRIJS POEDERCOAT | 20 | 32 | 2500 |  |  | 16.65 | Koffer | LED 3000K |  |  | 1091131 | Aan | 2491 |  |  |  |  | LEDDRIVER |  |  | 78381 | Aan | 4472 | 20 | 1
SST117543 | 1012518 | 1012518 | 52.1755 | 5.2861 | 148085.036 | 465268.0871 | https://lmsapp.nl/qr/asset/report/da6563c7-933b-4843-920c-babaca72a0fc | 27 | Soest | van Hamelstraat |  | 3762JA |  |  |  | Gemeente Soest | 2025-01-16 | In bedrijf |  |  |  |  | Stedin | [21 empty] | Openbare verlichting | [5 empty] | 19 - MAST 4,0 M ST CONISCH | 1 | 1995-02-09 |  | In bedrijf |  |  |  | 320112 - CPS 200 PLL 24W HF NV | 1 | 2009-10-06 |  | In bedrijf | [13 empty] | LAMP PLL 24W KL830 | 1 | 2020-05-20 |  | In bedrijf | [23 empty] | 19 - MAST 4,0 M ST CONISCH |  |  | 173644 | Aan | 711 | 4 | CONISCH | STAAL | 6005 MOSGROEN | 40 | GESCHILDERD | NVT |  | 320112 - CPS 200 PLL 24W HF NV |  | Philips | 174650 | Aan | 890 | [5 empty] | NVT | 20 |  |  |  |  | 27 |  | LAMP PLL 24W KL830 |  |  | 1008859 | Aan | 772 | 24
SST117607 | 1012519 | 1012519 | 52.117 | 5.2921 | 148485.7712 | 458760.4355 | https://lmsapp.nl/qr/asset/report/1b54cd1e-c76e-4905-a715-ce45aeb024b1 | 13 | Soesterberg | Spad |  | 3769JP |  |  |  | Gemeente Soest | 2025-01-16 | In bedrijf |  |  |  |  | Stedin | [21 empty] | Openbare verlichting | [5 empty] | 219 - MAST 4,0m ST CONISCH OPZ 60MM PC ( | 1 | 2025-03-13 |  | In bedrijf |  |  |  | Lightwell Friso Kramer LW-FKD opaal RAL7040 | 1 | 2025-02-04 |  | In bedrijf | [13 empty] | LED IN: Lightwell Friso Kramer LW-FKD opaal 1800LM 16A 830 | 1 | 2025-02-04 |  | In bedrijf |  |  | LED-DRIVER dim 3A | 1 | 2025-02-04 |  | In bedrijf | [16 empty] | 219 - MAST 4,0m ST CONISCH OPZ 60MM PC ( |  |  | 1342079 | Aan | 180 |  |  | Thermisch verzinkt Gepoedercoat | RAL6005 |  |  |  |  | Lightwell Friso Kramer LW-FKD opaal RAL7040 |  | Lightwell | 1690102 | Aan | 623 | LED |  |  |  |  | RAL 7040 VENSTERGRIJS | 20 |  | 1800 |  |  | 13 | Paaltop | LED IN: Lightwell Friso Kramer LW-FKD opaal 1800LM 16A 830 |  |  | 1008982 | Aan | 674 | 16 |  | LED |  | LED-DRIVER dim 3A |  | Signify | 1927342 | Aan | 837 | 20 | 1 | Xitanium Driver
SST117612 | 1012520 | 1012520 | 52.1679 | 5.277 | 147461.316 | 464422.8869 | https://lmsapp.nl/qr/asset/report/a6386cb8-65ee-4528-a45a-d46413b68a6e | 1 | Soest | Turfstreek |  | 3766HR |  |  |  | Gemeente Soest | 2025-01-16 | In bedrijf |  |  |  |  | Stedin | [10 empty] | 3A | [10 empty] | Openbare verlichting | [5 empty] | 230 - MAST 6 M ST - EL UITL 5 GR | 1 | 2021-12-20 |  | In bedrijf |  |  |  | Innolumis mini-Nicole 730 24W | 1 | 2021-12-20 |  | In bedrijf | [20 empty] | LEDDRIVER | 1 | 2021-12-20 |  | In bedrijf | [16 empty] | 230 - MAST 6 M ST - EL UITL 5 GR |  |  | 173525 | Aan | 2220 | 6 | CILINDRISCH | STAAL | 6005 MOSGROEN | 40 | GESCHILDERD | NVT |  | Innolumis mini-Nicole 730 24W |  | Innolumis | 1008854 | Aan | 67 | [23 empty] | LEDDRIVER |  |  | 78381 | Aan | 4472 | 20 | 1
SST117631 | 1012521 | 1012521 | 52.1801 | 5.2765 | 147428.376 | 465781.0173 | https://lmsapp.nl/qr/asset/report/bdd623c9-7863-469e-ac96-f19b8a131ae6 | 16.65 | Soest | Energieweg |  | 3762ET |  |  |  | Gemeente Soest | 2025-01-16 | In bedrijf |  |  |  |  | Stedin | [10 empty] | 3A | [10 empty] | Openbare verlichting | [5 empty] | 230 - MAST 6 M ST - EL UITL 5 GR | 1 | 2007-03-01 |  | In bedrijf |  |  |  | Lightronics PRUNUS-E3-L2WG4-LC-M-32LED-3000K-2500LM | 1 | 2023-10-15 |  | In bedrijf | [13 empty] | LED 3000K | 1 | 2023-10-15 |  | In bedrijf |  |  | LED DRIVER | 1 | 2023-10-15 |  | In bedrijf | [16 empty] | 230 - MAST 6 M ST - EL UITL 5 GR |  |  | 173525 | Aan | 2220 | 6 | CILINDRISCH | STAAL | 6005 MOSGROEN | 40 | GESCHILDERD | NVT |  | Lightronics PRUNUS-E3-L2WG4-LC-M-32LED-3000K-2500LM |  | Lighttronics | 1399909 | Aan | 530 | LED |  |  |  |  | 7016 ANTRACIETGRIJS POEDERCOAT | 20 | 32 | 2500 |  |  | 16.65 | Koffer | LED 3000K |  |  | 1091131 | Aan | 2491 |  |  |  |  | LED DRIVER |  |  | 44123 | Aan | 204 | 20 | 1
SST117636 | 1012522 | 1012522 | 52.1717 | 5.293 | 148555.706 | 464844.8569 | https://lmsapp.nl/qr/asset/report/5414477b-feaa-4646-afe9-facfbb9d9d84 | 31 | Soest | Smitsweg |  | 3765CA |  |  |  | Gemeente Soest | 2025-01-16 | In bedrijf |  |  |  |  | Stedin | [21 empty] | Openbare verlichting | [5 empty] | 230 - MAST 6 M ST - EL UITL 5 GR | 1 | 2019-01-18 |  | In bedrijf |  |  |  | Osram Streetlight 20 micro LED, ST1.3a 2000lm | 1 | 2019-01-18 |  | In bedrijf | [13 empty] | LED | 1 | 2019-01-18 |  | In bedrijf |  |  | LEDDRIVER | 1 | 2019-01-18 |  | In bedrijf | [16 empty] | 230 - MAST 6 M ST - EL UITL 5 GR |  |  | 173525 | Aan | 2220 | 6 | CILINDRISCH | STAAL | 6005 MOSGROEN | 40 | GESCHILDERD | NVT |  | Osram Streetlight 20 micro LED, ST1.3a 2000lm |  | Osram | 1009210 | Aan | 142 | [13 empty] | LED |  |  | 66627 | Aan | 127 | 30 |  | LED | 11 | LEDDRIVER |  |  | 78381 | Aan | 4472 | 20 | 1
SST117637 | 1012523 | 1012523 | 52.184 | 5.2843 | 147964.998 | 466217.0591 | https://lmsapp.nl/qr/asset/report/827de997-ee02-4881-a856-cacfd870bab4 | 41 | Soest | Hellingweg |  | 3762CP |  |  |  | Gemeente Soest | 2025-01-16 | In bedrijf |  |  |  |  | Stedin | [21 empty] | Openbare verlichting | [5 empty] | 30 - MAST 6,0 M ST - EL TYPE 0 | 1 | 1993-03-03 |  | In bedrijf |  |  |  | 323212 - 2551 PLL 36W HF NV | 1 | 2010-06-01 |  | In bedrijf | [13 empty] | LAMP PLL 36W KL.830 | 1 | 2020-05-13 |  | In bedrijf | [23 empty] | 30 - MAST 6,0 M ST - EL TYPE 0 |  |  | 173521 | Aan | 479 | 6 | CILINDRISCH | STAAL | 6005 MOSGROEN | 40 | GESCHILDERD | NVT |  | 323212 - 2551 PLL 36W HF NV |  | INDAL | 173537 | Aan | 1087 | [5 empty] | NVT | 20 |  |  |  |  | 41 |  | LAMP PLL 36W KL.830 |  |  | 1008877 | Aan | 906 | 36 | 3000K | PLL
SST117645 | 1012525 | 1012525 | 52.1857 | 5.2887 | 148266.586 | 466398.7165 | https://lmsapp.nl/qr/asset/report/54bd4a46-4bd7-43d7-920e-dffb2f19fe5e | 1 | SOEST | Emmalaan |  | 3761CS |  |  |  | Gemeente Soest | 2025-01-16 | In bedrijf |  |  |  |  | Stedin | [21 empty] | Openbare verlichting | [5 empty] | 30 - MAST 6,0 M ST - EL TYPE 0 | 1 | 1993-03-11 |  | In bedrijf |  |  |  | Lightronics PRUNUS-E3-L2WG4-LC-M-32LED-3000K-2200LM | 1 |  |  | In bedrijf | [13 empty] | LED 3000K | 1 |  |  | In bedrijf |  |  | LEDDRIVER | 1 |  |  | In bedrijf | [16 empty] | 30 - MAST 6,0 M ST - EL TYPE 0 |  |  | 173521 | Aan | 479 | 6 | CILINDRISCH | STAAL | 6005 MOSGROEN | 40 | GESCHILDERD | NVT |  | Lightronics PRUNUS-E3-L2WG4-LC-M-32LED-3000K-2200LM |  | Lightronics BV | 1008862 | Aan | 428 | [13 empty] | LED 3000K |  |  | 1091131 | Aan | 2491 |  |  |  |  | LEDDRIVER |  |  | 78381 | Aan | 4472 | 20 | 1
SST117690 | 1012526 | 1012526 | 52.183 | 5.2764 | 147419.296 | 466098.0672 | https://lmsapp.nl/qr/asset/report/ad8ee998-fe5a-4973-a1cf-99e8f2eb01d9 | 41 | Soest | Thorbeckestraat |  | 3762SL |  |  |  | Gemeente Soest | 2025-01-16 | In bedrijf |  |  |  |  | Stedin | [21 empty] | Openbare verlichting | [5 empty] | 230 - MAST 6 M ST - EL UITL 5 GR | 1 | 2011-01-03 |  | In bedrijf |  |  |  | 323212 - 2551 PLL 36W HF NV | 1 | 2011-01-03 |  | In bedrijf | [13 empty] | LAMP PLL 36W KL.830 | 1 | 2020-05-27 |  | In bedrijf | [23 empty] | 230 - MAST 6 M ST - EL UITL 5 GR |  |  | 173525 | Aan | 2220 | 6 | CILINDRISCH | STAAL | 6005 MOSGROEN | 40 | GESCHILDERD | NVT |  | 323212 - 2551 PLL 36W HF NV |  | INDAL | 173537 | Aan | 1087 | [5 empty] | NVT | 20 |  |  |  |  | 41 |  | LAMP PLL 36W KL.830 |  |  | 1008877 | Aan | 906 | 36 | 3000K | PLL
SST117698 | 1012527 | 1012527 | 52.1835 | 5.2766 | 147437.756 | 466159.6866 | https://lmsapp.nl/qr/asset/report/d501f136-9cad-4675-9efe-93f9f8336f3f | 41 | Soest | Groen van Prinstererstraat |  | 3762TS |  |  |  | Gemeente Soest | 2025-01-16 | In bedrijf |  |  |  |  | Stedin | [21 empty] | Openbare verlichting | [5 empty] | 81 - MAST 6,0 M ST - EL TYPE 0 | 1 | 1995-04-21 |  | In bedrijf |  |  |  | 323212 - 2551 PLL 36W HF NV | 1 | 2011-01-03 |  | In bedrijf | [13 empty] | LAMP PLL 36W KL.830 | 1 | 2020-05-13 |  | In bedrijf | [23 empty] | 81 - MAST 6,0 M ST - EL TYPE 0 |  |  | 176020 | Aan | 14 | 5 | CILINDRISCH | STAAL | 6005 MOSGROEN | 40 | GESCHILDERD | NVT |  | 323212 - 2551 PLL 36W HF NV |  | INDAL | 173537 | Aan | 1087 | [5 empty] | NVT | 20 |  |  |  |  | 41 |  | LAMP PLL 36W KL.830 |  |  | 1008877 | Aan | 906 | 36 | 3000K | PLL
SST117715 | 1012528 | 1012528 | 52.1584 | 5.3099 | 149707.159 | 463366.6485 | https://lmsapp.nl/qr/asset/report/47b539e5-55b3-4ba7-a505-17134596bd1d | 16.65 | Soest | Vosseveldlaan |  | 3768GK |  |  |  | Gemeente Soest | 2025-01-16 | In bedrijf |  |  |  |  | Stedin | [10 empty] | 3A | [10 empty] | Openbare verlichting | [5 empty] | LM ST 6,0 CV EU1250/20/5 T48 ET Z N6005 | 1 | 2023-07-12 |  | In bedrijf |  |  |  | Lightronics PRUNUS-E3-L2WG4-LC-M-32LED-3000K-2500LM | 1 | 2023-06-26 |  | In bedrijf | [13 empty] | LED 3000K | 1 | 2023-06-26 |  | In bedrijf |  |  | LEDDRIVER | 1 | 2025-04-08 |  | In bedrijf | [16 empty] | LM ST 6,0 CV EU1250/20/5 T48 ET Z N6005 |  |  | 1642756 | Aan | 183 | 6 | cilindrisch verjongd | STAAL / POEDERCOAT | 6005 MOSGROEN | 40 | Gepoedercoat |  |  | Lightronics PRUNUS-E3-L2WG4-LC-M-32LED-3000K-2500LM |  | Lighttronics | 1399909 | Aan | 530 | LED |  |  |  |  | 7016 ANTRACIETGRIJS POEDERCOAT | 20 | 32 | 2500 |  |  | 16.65 | Koffer | LED 3000K |  |  | 1091131 | Aan | 2491 |  |  |  |  | LEDDRIVER |  |  | 78381 | Aan | 4472 | 20 | 1
SST117730 | 1012529 | 1012529 | 52.1926 | 5.2892 | 148298.396 | 467170.0269 | https://lmsapp.nl/qr/asset/report/59b66ee9-9851-40c0-8f33-996c7c8de5ea | 18 | Soest | Noorderweg |  | 3761ES |  |  |  | Gemeente Soest | 2025-01-16 | In bedrijf |  |  |  |  | Stedin | [21 empty] | Openbare verlichting | [5 empty] | 19 - MAST 4,0 M ST CONISCH | 1 | 1992-07-10 |  | In bedrijf |  |  |  | ARM 2400 PADVINDER PLL 18W D60 R7035 | 1 | 2011-01-03 |  | In bedrijf | [13 empty] | LAMP PLL 18W KL.830 | 1 | 2020-06-10 |  | In bedrijf | [23 empty] | 19 - MAST 4,0 M ST CONISCH |  |  | 173644 | Aan | 711 | 4 | CONISCH | STAAL | 6005 MOSGROEN | 40 | GESCHILDERD | NVT |  | ARM 2400 PADVINDER PLL 18W D60 R7035 |  |  | 641779 | Aan | 40 | [6 empty] | 20 |  | 1200 |  |  |  |  | LAMP PLL 18W KL.830 |  |  | 1011142 | Aan | 16 | 18
SST117733 | 1012530 | 1012530 | 52.1671 | 5.2964 | 148787.246 | 464326.0771 | https://lmsapp.nl/qr/asset/report/e490e14d-5f68-400b-8c65-3b4905b07b24 | 20 | Soest | Eigendomweg |  | 3765EA |  |  |  | Gemeente Soest | 2025-01-16 | In bedrijf |  |  |  |  | Stedin | [10 empty] | 3A | [10 empty] | Openbare verlichting | [5 empty] | 30 - MAST 6,0 M ST - EL TYPE 0 | 1 | 1992-07-17 |  | In bedrijf |  |  |  | MINI Victoria 730 20W | 1 | 2024-03-15 |  | In bedrijf | [13 empty] | LED 20W | 1 | 2024-03-15 |  | In bedrijf |  |  | LEDDRIVER | 1 | 2024-03-15 |  | In bedrijf | [16 empty] | 30 - MAST 6,0 M ST - EL TYPE 0 |  |  | 173521 | Aan | 479 | 6 | CILINDRISCH | STAAL | 6005 MOSGROEN | 40 | GESCHILDERD | NVT |  | MINI Victoria 730 20W | Met Zhaga connector | Innolumis | 1024151 | Aan | 187 | [5 empty] | NVT | 11 |  |  |  |  | 20 |  | LED 20W |  |  | 491961 | Aan | 47 | 20 |  | LED | 11 | LEDDRIVER |  |  | 78381 | Aan | 4472 | 20 | 1
SST117743 | 1012531 | 1012531 | 52.1163 | 5.2963 | 148775.376 | 458679.5073 | https://lmsapp.nl/qr/asset/report/2fd0e65e-8f59-4a97-b9ef-ae1d278d66a0 | 25 | Soesterberg | Apollo |  | 3769TA |  |  |  | Gemeente Soest | 2025-01-16 | In bedrijf |  |  |  |  | Stedin | [10 empty] | 3A | [10 empty] | Openbare verlichting | [5 empty] | 230 - MAST 6 M ST - EL UITL 5 GR | 1 | 2011-03-24 |  | In bedrijf |  |  |  | MINI NICOLE 24W 730 DIM 1-10V | 1 | 2024-07-02 |  | In bedrijf | [13 empty] | MINI NICOLE 24W 730 DIM 1-10V | 1 | 2024-07-02 |  | In bedrijf |  |  | LED-DRIVER dim 3A | 1 | 2024-07-02 |  | In bedrijf | [16 empty] | 230 - MAST 6 M ST - EL UITL 5 GR |  |  | 173525 | Aan | 2220 | 6 | CILINDRISCH | STAAL | 6005 MOSGROEN | 40 | GESCHILDERD | NVT |  | MINI NICOLE 24W 730 DIM 1-10V |  | Innolumis | 196033 | Aan | 208 | [5 empty] | 7035 LICHTGRIJS | 20 | [6 empty] | MINI NICOLE 24W 730 DIM 1-10V |  | Innolumis | 196034 | Aan | 162 | 24 | 3000K | LED | 11 | LED-DRIVER dim 3A |  | Signify | 1927342 | Aan | 837 | 20 | 1 | Xitanium Driver
SST121314 | 1012532 | 1012532 | 52.1803 | 5.2965 | 148798.556 | 465801.6973 | https://lmsapp.nl/qr/asset/report/738a9e84-f707-4ebf-8a55-264fdd7853f8 | 19 | Soest | Albert Cuyplaan |  | 3764TN |  |  |  | Gemeente Soest | 2025-01-16 | In bedrijf |  |  |  |  | Stedin | [21 empty] | Openbare verlichting | [5 empty] | LM ST 6,0 CV EU1000/20/5 T48 ET Z P6005 | 1 | 2020-04-01 |  | In bedrijf |  |  |  | SL20MC 20X 18W WW 2000L GREY ST10 DDG | 1 | 2020-04-01 |  | In bedrijf | [13 empty] | LED 18W | 1 | 2020-04-22 |  | In bedrijf |  |  | LEDDRIVER | 1 | 2020-04-01 |  | In bedrijf | [16 empty] | LM ST 6,0 CV EU1000/20/5 T48 ET Z P6005 |  |  | 1008861 | Aan | 273 |  |  |  | 6005 MOSGROEN POEDERCOAT |  |  |  |  | SL20MC 20X 18W WW 2000L GREY ST10 DDG |  | Siteco | 1008937 | Aan | 50 | [5 empty] | GRIJS | [7 empty] | LED 18W |  |  | 706177 | Aan | 169 | 18 |  | LED |  | LEDDRIVER |  |  | 78381 | Aan | 4472 | 20 | 1
SST121315 | 1012533 | 1012533 | 52.1911 | 5.2805 | 147702.966 | 467000.7666 | https://lmsapp.nl/qr/asset/report/a3933606-5657-488f-a63c-194b52be9c29 | 27 | Soest | Park Vredehof |  | 3762DT |  |  |  | Gemeente Soest | 2025-01-16 | In bedrijf |  |  |  |  | Stedin | [21 empty] | Openbare verlichting | [5 empty] | 30 - MAST 6,0 M ST - EL TYPE 0 | 1 | 1993-05-04 |  | In bedrijf |  |  |  | ARM 2550 IRIS PLL 18/24W R7035 | 1 | 2009-10-01 |  | In bedrijf | [13 empty] | LAMP PH PLL 36W 830 2G11 4P | 1 | 2020-04-29 |  | In bedrijf | [23 empty] | 30 - MAST 6,0 M ST - EL TYPE 0 |  |  | 173521 | Aan | 479 | 6 | CILINDRISCH | STAAL | 6005 MOSGROEN | 40 | GESCHILDERD | NVT |  | ARM 2550 IRIS PLL 18/24W R7035 |  | INDAL | 641205 | Aan | 112 | [5 empty] | NVT | 20 |  | 1800 |  |  | 27 |  | LAMP PH PLL 36W 830 2G11 4P |  |  | 36574 | Aan | 252 | 36 | 3000K | PLL | 2
SST121336 | 1012534 | 1012534 | 52.1819 | 5.3009 | 149094.126 | 465973.2076 | https://lmsapp.nl/qr/asset/report/fc0e2222-554e-4c65-b231-c4c05e6560b3 | 41 | Soest | Jac. van Looylaan |  | 3764BE |  |  |  | Gemeente Soest | 2025-01-16 | In bedrijf |  |  |  |  | Stedin | [21 empty] | Openbare verlichting | [5 empty] | 30 - MAST 6,0 M ST - EL TYPE 0 | 1 | 1993-05-04 |  | In bedrijf |  |  |  | 323212 - 2551 PLL 36W HF NV | 1 | 2010-02-08 |  | In bedrijf | [13 empty] | LAMP PLL 36W KL.830 | 1 | 2020-06-03 |  | In bedrijf | [23 empty] | 30 - MAST 6,0 M ST - EL TYPE 0 |  |  | 173521 | Aan | 479 | 6 | CILINDRISCH | STAAL | 6005 MOSGROEN | 40 | GESCHILDERD | NVT |  | 323212 - 2551 PLL 36W HF NV |  | INDAL | 173537 | Aan | 1087 | [5 empty] | NVT | 20 |  |  |  |  | 41 |  | LAMP PLL 36W KL.830 |  |  | 1008877 | Aan | 906 | 36 | 3000K | PLL
SST121337 | 1012535 | 1012535 | 52.1721 | 5.286 | 148074.711 | 464889.5454 | https://lmsapp.nl/qr/asset/report/a0ecea48-dc49-4941-a953-f92f295fa579 | 31 | Soest | Speenkruidstraat |  | 3765AA |  |  |  | Gemeente Soest | 2025-01-16 | In bedrijf |  |  |  |  | Stedin | [21 empty] | Openbare verlichting | [5 empty] | 230 - MAST 6 M ST - EL UITL 5 GR | 1 | 2019-01-18 |  | In bedrijf |  |  |  | Osram Streetlight 20 micro LED, ST1.3a 2000lm | 1 | 2019-01-18 |  | In bedrijf | [13 empty] | LED | 1 | 2019-01-18 |  | In bedrijf |  |  | LEDDRIVER | 1 | 2019-01-18 |  | In bedrijf | [16 empty] | 230 - MAST 6 M ST - EL UITL 5 GR |  |  | 173525 | Aan | 2220 | 6 | CILINDRISCH | STAAL | 6005 MOSGROEN | 40 | GESCHILDERD | NVT |  | Osram Streetlight 20 micro LED, ST1.3a 2000lm |  | Osram | 1009210 | Aan | 142 | [13 empty] | LED |  |  | 66627 | Aan | 127 | 30 |  | LED | 11 | LEDDRIVER |  |  | 78381 | Aan | 4472 | 20 | 1
SST121338 | 1012536 | 1012536 | 52.1674 | 5.2914 | 148447.706 | 464365.0171 | https://lmsapp.nl/qr/asset/report/8fddbafa-b550-4fb8-9fcb-0fce4c0cd5d9 | 16 | Soest | Valeriaanstraat |  | 3765EH |  |  |  | Gemeente Soest | 2025-01-16 | In bedrijf |  |  |  |  | Stedin | [21 empty] | Openbare verlichting | [5 empty] | 19 - MAST 4,0 M ST CONISCH | 1 | 1993-04-28 |  | In bedrijf |  |  |  | Philips BDP102 20X 15W WW 2000L | 1 | 2018-10-01 |  | In bedrijf | [13 empty] | LED 15W | 1 | 2018-10-01 |  | In bedrijf |  |  | LEDDRIVER | 1 | 2018-10-01 |  | In bedrijf | [16 empty] | 19 - MAST 4,0 M ST CONISCH |  |  | 173644 | Aan | 711 | 4 | CONISCH | STAAL | 6005 MOSGROEN | 40 | GESCHILDERD | NVT |  | Philips BDP102 20X 15W WW 2000L |  | Philips | 1008851 | Aan | 296 | [5 empty] | 9006 WIT ALUMINIUM | [7 empty] | LED 15W |  |  | 85527 | Aan | 300 | 15 |  | LED | 11 | LEDDRIVER |  |  | 78381 | Aan | 4472 | 20 | 1
SST122285 | 1012537 | 1012537 | 52.1582 | 5.3109 | 149775.826 | 463342.8174 | https://lmsapp.nl/qr/asset/report/ed27e26e-2003-4476-a91d-f112c41fe28e | 17 | Soest | de Genestetlaan |  | 3768GJ |  |  |  | Gemeente Soest | 2025-01-16 | In bedrijf |  |  |  |  | Stedin | [21 empty] | Openbare verlichting | [5 empty] | 30 - MAST 6,0 M ST - EL TYPE 0 | 1 | 1994-11-23 |  | In bedrijf |  |  |  | Lightronics PRUNUS-E3-L2WG4-LC-M-32LED-3000K-2200LM | 1 | 2020-04-02 |  | In bedrijf | [13 empty] | LED IN: Lightronics PRUNUS-E3-L2WG4-LC-M-32LED-3000K-2200LM | 1 | 2020-04-02 |  | In bedrijf |  |  | LEDDRIVER | 1 | 2020-04-02 |  | In bedrijf | [16 empty] | 30 - MAST 6,0 M ST - EL TYPE 0 |  |  | 173521 | Aan | 479 | 6 | CILINDRISCH | STAAL | 6005 MOSGROEN | 40 | GESCHILDERD | NVT |  | Lightronics PRUNUS-E3-L2WG4-LC-M-32LED-3000K-2200LM |  | Lightronics BV | 1008862 | Aan | 428 | [13 empty] | LED IN: Lightronics PRUNUS-E3-L2WG4-LC-M-32LED-3000K-2200LM |  |  | 1008863 | Aan | 383 | 16 |  | LED |  | LEDDRIVER |  |  | 78381 | Aan | 4472 | 20 | 1
SST122286 | 1012538 | 1012538 | 52.1608 | 5.2973 | 148845.006 | 463635.1268 | https://lmsapp.nl/qr/asset/report/6234719e-5ba6-4309-83e4-28b763049fb6 | 17 | Soest | Foekenlaan |  | 3768BJ |  |  |  | Gemeente Soest | 2025-01-16 | In bedrijf |  |  |  |  | Stedin | [21 empty] | Openbare verlichting | [5 empty] | 30 - MAST 6,0 M ST - EL TYPE 0 | 1 | 1994-11-23 |  | In bedrijf |  |  |  | Lightronics PRUNUS-E3-L2WG4-LC-M-32LED-3000K-2200LM | 1 | 2020-04-14 |  | In bedrijf | [13 empty] | LED IN: Lightronics PRUNUS-E3-L2WG4-LC-M-32LED-3000K-2200LM | 1 | 2020-04-14 |  | In bedrijf |  |  | LEDDRIVER | 1 | 2020-04-14 |  | In bedrijf | [16 empty] | 30 - MAST 6,0 M ST - EL TYPE 0 |  |  | 173521 | Aan | 479 | 6 | CILINDRISCH | STAAL | 6005 MOSGROEN | 40 | GESCHILDERD | NVT |  | Lightronics PRUNUS-E3-L2WG4-LC-M-32LED-3000K-2200LM |  | Lightronics BV | 1008862 | Aan | 428 | [13 empty] | LED IN: Lightronics PRUNUS-E3-L2WG4-LC-M-32LED-3000K-2200LM |  |  | 1008863 | Aan | 383 | 16 |  | LED |  | LEDDRIVER |  |  | 78381 | Aan | 4472 | 20 | 1
SST122287 | 1012539 | 1012539 | 52.1715 | 5.2927 | 148532.606 | 464819.8065 | https://lmsapp.nl/qr/asset/report/d6996f83-790d-4dec-a21e-43d15f6b7906 | 31 | Soest | Smitsweg |  | 3765CA |  |  |  | Gemeente Soest | 2025-01-16 | In bedrijf |  |  |  |  | Stedin | [21 empty] | Openbare verlichting | [5 empty] | 230 - MAST 6 M ST - EL UITL 5 GR | 1 | 2019-01-18 |  | In bedrijf |  |  |  | Osram Streetlight 20 micro LED, ST1.3a 2000lm | 1 | 2019-01-18 |  | In bedrijf | [13 empty] | LED | 1 | 2019-01-18 |  | In bedrijf |  |  | LEDDRIVER | 1 | 2019-01-18 |  | In bedrijf | [16 empty] | 230 - MAST 6 M ST - EL UITL 5 GR |  |  | 173525 | Aan | 2220 | 6 | CILINDRISCH | STAAL | 6005 MOSGROEN | 40 | GESCHILDERD | NVT |  | Osram Streetlight 20 micro LED, ST1.3a 2000lm |  | Osram | 1009210 | Aan | 142 | [13 empty] | LED |  |  | 66627 | Aan | 127 | 30 |  | LED | 11 | LEDDRIVER |  |  | 78381 | Aan | 4472 | 20 | 1
SST122288 | 1012540 | 1012540 | 52.171 | 5.2914 | 148444.406 | 464767.9066 | https://lmsapp.nl/qr/asset/report/094dd8f3-e7fd-42a5-8b73-b6368850fa49 | 31 | Soest | Smitsweg |  | 3765CA |  |  |  | Gemeente Soest | 2025-01-16 | In bedrijf |  |  |  |  | Stedin | [21 empty] | Openbare verlichting | [5 empty] | 230 - MAST 6 M ST - EL UITL 5 GR | 1 | 2019-01-18 |  | In bedrijf |  |  |  | Osram Streetlight 20 micro LED, ST1.3a 2000lm | 1 | 2019-01-18 |  | In bedrijf | [13 empty] | LED | 1 | 2019-01-18 |  | In bedrijf |  |  | LEDDRIVER | 1 | 2019-01-18 |  | In bedrijf | [16 empty] | 230 - MAST 6 M ST - EL UITL 5 GR |  |  | 173525 | Aan | 2220 | 6 | CILINDRISCH | STAAL | 6005 MOSGROEN | 40 | GESCHILDERD | NVT |  | Osram Streetlight 20 micro LED, ST1.3a 2000lm |  | Osram | 1009210 | Aan | 142 | [13 empty] | LED |  |  | 66627 | Aan | 127 | 30 |  | LED | 11 | LEDDRIVER |  |  | 78381 | Aan | 4472 | 20 | 1
SST122289 | 1012541 | 1012541 | 52.1816 | 5.2669 | 146770.937 | 465945.0258 | https://lmsapp.nl/qr/asset/report/2e652a23-778a-47d2-8b27-807ffabbd273 | 17 | Soest | Koningsweg |  | 3762EA |  |  |  | Gemeente Soest | 2025-01-16 | In bedrijf |  |  |  |  | Stedin | [21 empty] | Openbare verlichting | [5 empty] | 219 - MAST 4,0m ST CONISCH OPZ 60MM PC | 1 | 2009-06-22 |  | In bedrijf |  |  |  | Lightwell Friso Kramer LW-FKD opaal 1800LM 16A 830 | 1 | 2018-10-11 |  | In bedrijf | [13 empty] | LED 16W | 1 | 2018-10-11 |  | In bedrijf |  |  | LEDDRIVER | 1 | 2018-10-11 |  | In bedrijf | [16 empty] | 219 - MAST 4,0m ST CONISCH OPZ 60MM PC |  |  | 641174 | Aan | 2579 |  |  |  | Thermisch verzinkt | 40 |  |  |  | Lightwell Friso Kramer LW-FKD opaal 1800LM 16A 830 |  | Lightwell | 1008981 | Aan | 679 | [13 empty] | LED 16W |  |  | 641414 | Aan | 334 | 16 |  | LED | 11 | LEDDRIVER |  |  | 78381 | Aan | 4472 | 20 | 1
SST122290 | 1012542 | 1012542 | 52.159 | 5.295 | 148689.606 | 463427.4869 | https://lmsapp.nl/qr/asset/report/192549f5-acba-4970-aeec-ea4ef398f0f7 | 17 | Soest | Foekenlaan |  | 3768BJ |  |  |  | Gemeente Soest | 2025-01-16 | In bedrijf |  |  |  |  | Stedin | [21 empty] | Openbare verlichting | [5 empty] | 28 - MAST 4,7 M ST VERL TYPE I (6,0 M) | 1 | 1994-11-24 |  | In bedrijf |  |  |  | Lightronics PRUNUS-E3-L2WG4-LC-M-32LED-3000K-2200LM | 1 | 2020-04-14 |  | In bedrijf | [13 empty] | LED IN: Lightronics PRUNUS-E3-L2WG4-LC-M-32LED-3000K-2200LM | 1 | 2020-04-14 |  | In bedrijf |  |  | LEDDRIVER | 1 | 2020-04-14 |  | In bedrijf | [16 empty] | 28 - MAST 4,7 M ST VERL TYPE I (6,0 M) |  |  | 174716 | Aan | 20 | 6 | CILINDRISCH | STAAL | 6005 MOSGROEN | 40 | GESCHILDERD | NVT |  | Lightronics PRUNUS-E3-L2WG4-LC-M-32LED-3000K-2200LM |  | Lightronics BV | 1008862 | Aan | 428 | [13 empty] | LED IN: Lightronics PRUNUS-E3-L2WG4-LC-M-32LED-3000K-2200LM |  |  | 1008863 | Aan | 383 | 16 |  | LED |  | LEDDRIVER |  |  | 78381 | Aan | 4472 | 20 | 1
SST123003 | 1012543 | 1012543 | 52.1659 | 5.2803 | 147683.561 | 464199.8019 | https://lmsapp.nl/qr/asset/report/7086e2cb-9588-4d7b-95b4-991ce0511eef | 27 | Soest | Pijperpad |  | 3766CA |  |  |  | Gemeente Soest | 2025-01-16 | In bedrijf |  |  |  |  | Stedin | [21 empty] | Openbare verlichting | [5 empty] | 219 - MAST 4,0m ST CONISCH OPZ 60MM PC | 1 | 2008-07-02 |  | In bedrijf |  |  |  | 320112 - CPS 200 PLL 24W HF NV | 1 | 2000-07-02 |  | In bedrijf | [13 empty] | LAMP PH PLL 24W 830 2G11 4P | 1 | 2020-07-21 |  | In bedrijf | [23 empty] | 219 - MAST 4,0m ST CONISCH OPZ 60MM PC |  |  | 641174 | Aan | 2579 |  |  |  | Thermisch verzinkt | 40 |  |  |  | 320112 - CPS 200 PLL 24W HF NV |  | Philips | 174650 | Aan | 890 | [5 empty] | NVT | 20 |  |  |  |  | 27 |  | LAMP PH PLL 24W 830 2G11 4P |  |  | 36090 | Aan | 358 | 24 |  | PLL | 2
SST124121 | 1012544 | 1012544 | 52.1738 | 5.2777 | 147507.049 | 465079.7216 | https://lmsapp.nl/qr/asset/report/f1cc2e97-a0d5-4b41-a37a-53b33d4d505b | 36 | Soest | Clemensstraat |  | 3766GX |  |  |  | Gemeente Soest | 2025-01-16 | In bedrijf |  |  |  |  | Stedin | [21 empty] | Openbare verlichting | [5 empty] | ONBENOEMDE MAST | 1 | 2006-09-11 |  | In bedrijf |  |  |  | 321112 - CPS 200 PLL 36W HF NV | 1 | 2006-09-11 |  | In bedrijf | [13 empty] | LAMP PLL 36W KL.830 | 1 | 2020-06-10 |  | In bedrijf | [23 empty] | ONBENOEMDE MAST |  |  | 43890 | Aan | 7 | 4 | NVT | RVS | NVT | 40 | NVT | NVT |  | 321112 - CPS 200 PLL 36W HF NV |  |  | 181012 | Aan | 4 | [6 empty] | 20 | [6 empty] | LAMP PLL 36W KL.830 |  |  | 1008877 | Aan | 906 | 36 | 3000K | PLL
SST124122 | 1012545 | 1012545 | 52.1737 | 5.2775 | 147495.343 | 465063.798 | https://lmsapp.nl/qr/asset/report/ba33c4d9-a76f-452c-a562-6d92093572ec | 1 | Soest | Clemensstraat |  | 3766GX |  |  |  | Gemeente Soest | 2025-01-16 | In bedrijf |  |  |  |  | Stedin | [10 empty] | 3A | [10 empty] | Openbare verlichting | [5 empty] | 219 - MAST 4,0m ST CONISCH OPZ 60MM PC | 1 | 1996-11-15 |  | In bedrijf |  |  |  | Lightwell Friso Kramer LW-FKD opaal 1800LM 16A 830 | 1 | 2022-08-16 |  | In bedrijf | [20 empty] | LEDDRIVER | 1 | 2022-08-16 |  | In bedrijf | [16 empty] | 219 - MAST 4,0m ST CONISCH OPZ 60MM PC |  |  | 641174 | Aan | 2579 |  |  |  | Thermisch verzinkt | 40 |  |  |  | Lightwell Friso Kramer LW-FKD opaal 1800LM 16A 830 |  | Lightwell | 1008981 | Aan | 679 | [23 empty] | LEDDRIVER |  |  | 78381 | Aan | 4472 | 20 | 1
SST124238 | 1012550 | 1012550 | 52.1882 | 5.2834 | 147904.875 | 466677.0523 | https://lmsapp.nl/qr/asset/report/dbf653b3-147b-4447-8c4e-6e31a1db5a02 | 46 | Soest | Vredehofstraat |  | 3761HA |  |  |  | Gemeente Soest | 2025-01-16 | In bedrijf |  |  |  |  | Stedin | [10 empty] | 3A | [10 empty] | Openbare verlichting | [5 empty] | 33 - MAST 9,0 M ST VERL - EL | 1 | 1996-04-10 |  | In bedrijf |  |  |  | Victoria 730 50W Prgr/Dim 48-60 mm Wide 6560 lumen, 46Watt. Dim 3A | 1 | 2022-07-26 |  | In bedrijf | [20 empty] | LEDDRIVER | 1 | 2022-07-26 |  | In bedrijf | [16 empty] | 33 - MAST 9,0 M ST VERL - EL |  |  | 174575 | Aan | 10 | 9 | CILINDRISCH | STAAL | 6005 MOSGROEN | 40 | GESCHILDERD | NVT |  | Victoria 730 50W Prgr/Dim 48-60 mm Wide 6560 lumen, 46Watt. Dim 3A |  | Innolumis | 1361108 | Aan | 39 | [5 empty] | 3000K | 11 |  | 6560 |  |  | 46 | [11 empty] | LEDDRIVER |  |  | 78381 | Aan | 4472 | 20 | 1
SST124239 | 1012551 | 1012551 | 52.1885 | 5.2833 | 147894.416 | 466710.5068 | https://lmsapp.nl/qr/asset/report/7ad078c6-8095-4d62-a858-d5be7d05c30d | 46 | Soest | Vredehofstraat |  | 3761HA |  |  |  | Gemeente Soest | 2025-01-16 | In bedrijf |  |  |  |  | Stedin | [10 empty] | 3A | [10 empty] | Openbare verlichting | [5 empty] | 33 - MAST 9,0 M ST VERL - EL | 1 | 1996-04-10 |  | In bedrijf |  |  |  | Victoria 730 50W Prgr/Dim 48-60 mm Wide 6560 lumen, 46Watt. Dim 3A | 1 | 2022-07-26 |  | In bedrijf | [20 empty] | LEDDRIVER | 1 | 2022-07-26 |  | In bedrijf | [16 empty] | 33 - MAST 9,0 M ST VERL - EL |  |  | 174575 | Aan | 10 | 9 | CILINDRISCH | STAAL | 6005 MOSGROEN | 40 | GESCHILDERD | NVT |  | Victoria 730 50W Prgr/Dim 48-60 mm Wide 6560 lumen, 46Watt. Dim 3A |  | Innolumis | 1361108 | Aan | 39 | [5 empty] | 3000K | 11 |  | 6560 |  |  | 46 | [11 empty] | LEDDRIVER |  |  | 78381 | Aan | 4472 | 20 | 1
SST124240 | 1012552 | 1012552 | 52.1891 | 5.283 | 147872.816 | 466777.3568 | https://lmsapp.nl/qr/asset/report/d99fc539-5a65-43ca-9859-020327aefd00 | 46 | Soest | Vredehofstraat |  | 3761HA |  |  |  | Gemeente Soest | 2025-01-16 | In bedrijf |  |  |  |  | Stedin | [10 empty] | 3A | [10 empty] | Openbare verlichting | [5 empty] | 33 - MAST 9,0 M ST VERL - EL | 1 | 1996-04-10 |  | In bedrijf |  |  |  | Victoria 730 50W Prgr/Dim 48-60 mm Wide 6560 lumen, 46Watt. Dim 3A | 1 | 2022-07-26 |  | In bedrijf | [20 empty] | LEDDRIVER | 1 | 2022-07-26 |  | In bedrijf | [16 empty] | 33 - MAST 9,0 M ST VERL - EL |  |  | 174575 | Aan | 10 | 9 | CILINDRISCH | STAAL | 6005 MOSGROEN | 40 | GESCHILDERD | NVT |  | Victoria 730 50W Prgr/Dim 48-60 mm Wide 6560 lumen, 46Watt. Dim 3A |  | Innolumis | 1361108 | Aan | 39 | [5 empty] | 3000K | 11 |  | 6560 |  |  | 46 | [11 empty] | LEDDRIVER |  |  | 78381 | Aan | 4472 | 20 | 1
SST124241 | 1012553 | 1012553 | 52.1896 | 5.2828 | 147862.286 | 466840.7073 | https://lmsapp.nl/qr/asset/report/affcfbba-b578-4522-b837-6cf9f047d7b4 | 46 | Soest | Vredehofstraat |  | 3761HA |  |  |  | Gemeente Soest | 2025-01-16 | In bedrijf |  |  |  |  | Stedin | [10 empty] | 3A | [10 empty] | Openbare verlichting | [5 empty] | 33 - MAST 9,0 M ST VERL - EL | 1 | 1996-04-10 |  | In bedrijf |  |  |  | Victoria 730 50W Prgr/Dim 48-60 mm Wide 6560 lumen, 46Watt. Dim 3A | 1 | 2022-07-26 |  | In bedrijf | [20 empty] | LEDDRIVER | 1 | 2022-07-26 |  | In bedrijf | [16 empty] | 33 - MAST 9,0 M ST VERL - EL |  |  | 174575 | Aan | 10 | 9 | CILINDRISCH | STAAL | 6005 MOSGROEN | 40 | GESCHILDERD | NVT |  | Victoria 730 50W Prgr/Dim 48-60 mm Wide 6560 lumen, 46Watt. Dim 3A |  | Innolumis | 1361108 | Aan | 39 | [5 empty] | 3000K | 11 |  | 6560 |  |  | 46 | [11 empty] | LEDDRIVER |  |  | 78381 | Aan | 4472 | 20 | 1
SST124242 | 1012554 | 1012554 | 52.1902 | 5.2826 | 147846.626 | 466905.397 | https://lmsapp.nl/qr/asset/report/0a91b28c-d2b6-41d8-b2ea-4c66ad43ff40 | 46 | Soest | Vredehofstraat |  | 3761HA |  |  |  | Gemeente Soest | 2025-01-16 | In bedrijf |  |  |  |  | Stedin | [10 empty] | 3A | [10 empty] | Openbare verlichting | [5 empty] | 234 - MAST 7,8 M ST VERL ( 9 ,0M) | 1 | 2009-05-13 |  | In bedrijf |  |  |  | Victoria 730 50W Prgr/Dim 48-60 mm Wide 6560 lumen, 46Watt. Dim 3A | 1 | 2022-07-26 |  | In bedrijf | [20 empty] | LEDDRIVER | 1 | 2022-07-26 |  | In bedrijf | [16 empty] | 234 - MAST 7,8 M ST VERL ( 9 ,0M) |  |  | 174862 | Aan | 3 | 9 | CILINDRISCH | STAAL | 6005 MOSGROEN | 40 | GESCHILDERD | NVT |  | Victoria 730 50W Prgr/Dim 48-60 mm Wide 6560 lumen, 46Watt. Dim 3A |  | Innolumis | 1361108 | Aan | 39 | [5 empty] | 3000K | 11 |  | 6560 |  |  | 46 | [11 empty] | LEDDRIVER |  |  | 78381 | Aan | 4472 | 20 | 1
SST124243 | 1012555 | 1012555 | 52.1907 | 5.2823 | 147829.076 | 466955.3675 | https://lmsapp.nl/qr/asset/report/e6d8e42f-e474-4e94-b0e0-00e153bf6495 | 46 | Soest | Vredehofstraat |  | 3761HA |  |  |  | Gemeente Soest | 2025-01-16 | In bedrijf |  |  |  |  | Stedin | [10 empty] | 3A | [10 empty] | Openbare verlichting | [5 empty] | 33 - MAST 9,0 M ST VERL - EL | 1 | 1996-04-10 |  | In bedrijf |  |  |  | Victoria 730 50W Prgr/Dim 48-60 mm Wide 6560 lumen, 46Watt. Dim 3A | 1 | 2022-07-26 |  | In bedrijf | [20 empty] | LEDDRIVER | 1 | 2022-07-26 |  | In bedrijf | [16 empty] | 33 - MAST 9,0 M ST VERL - EL |  |  | 174575 | Aan | 10 | 9 | CILINDRISCH | STAAL | 6005 MOSGROEN | 40 | GESCHILDERD | NVT |  | Victoria 730 50W Prgr/Dim 48-60 mm Wide 6560 lumen, 46Watt. Dim 3A |  | Innolumis | 1361108 | Aan | 39 | [5 empty] | 3000K | 11 |  | 6560 |  |  | 46 | [11 empty] | LEDDRIVER |  |  | 78381 | Aan | 4472 | 20 | 1
SST124244 | 1012556 | 1012556 | 52.1878 | 5.2837 | 147919.591 | 466632.7705 | https://lmsapp.nl/qr/asset/report/70ecd0a2-560c-43c8-be27-6f62338509f5 | 110 | Soest | Nieuwerhoekplein |  | 3761HD |  |  |  | Gemeente Soest | 2025-01-16 | In bedrijf |  |  |  |  | Stedin | [21 empty] | Openbare verlichting | [5 empty] | 33 - MAST 9,0 M ST VERL - EL | 1 | 1996-04-10 |  | In bedrijf |  |  |  | ARM SGS 253 SON-T 100W EB I OR GB GR D9 | 1 | 2013-05-30 |  | In bedrijf | [13 empty] | LAMP SON-T PIA PLUS 100W E40 PH. | 1 | 2020-06-17 |  | In bedrijf | [23 empty] | 33 - MAST 9,0 M ST VERL - EL |  |  | 174575 | Aan | 10 | 9 | CILINDRISCH | STAAL | 6005 MOSGROEN | 40 | GESCHILDERD | NVT |  | ARM SGS 253 SON-T 100W EB I OR GB GR D9 |  | Philips | 1012549 | Aan | 17 | [5 empty] | NVT | [5 empty] | 110 |  | LAMP SON-T PIA PLUS 100W E40 PH. |  |  | 1009222 | Aan | 36 | 100 |  | SON
SST124247 | 1012557 | 1012557 | 52.1894 | 5.2831 | 147881.186 | 466812.6067 | https://lmsapp.nl/qr/asset/report/9f5f465d-6427-4925-a699-0784f2415dee | 46 | Soest | Vredehofstraat |  | 3761HA |  |  |  | Gemeente Soest | 2025-01-16 | In bedrijf |  |  |  |  | Stedin | [10 empty] | 3A | [10 empty] | Openbare verlichting | [5 empty] | 33 - MAST 9,0 M ST VERL - EL | 1 | 1996-04-10 |  | In bedrijf |  |  |  | Victoria 730 50W Prgr/Dim 48-60 mm Wide 6560 lumen, 46Watt. Dim 3A | 1 | 2022-07-26 |  | In bedrijf | [20 empty] | LEDDRIVER | 1 | 2022-07-26 |  | In bedrijf | [16 empty] | 33 - MAST 9,0 M ST VERL - EL |  |  | 174575 | Aan | 10 | 9 | CILINDRISCH | STAAL | 6005 MOSGROEN | 40 | GESCHILDERD | NVT |  | Victoria 730 50W Prgr/Dim 48-60 mm Wide 6560 lumen, 46Watt. Dim 3A |  | Innolumis | 1361108 | Aan | 39 | [5 empty] | 3000K | 11 |  | 6560 |  |  | 46 | [11 empty] | LEDDRIVER |  |  | 78381 | Aan | 4472 | 20 | 1
SST124248 | 1012558 | 1012558 | 52.1894 | 5.2831 | 147881.186 | 466812.6067 | https://lmsapp.nl/qr/asset/report/a1aa1271-6340-4f83-97b2-554e1703f422 | 46 | Soest | Vredehofstraat |  | 3761HA |  |  |  | Gemeente Soest | 2025-01-16 | In bedrijf |  |  |  |  | Stedin | [10 empty] | 3A | [10 empty] | Openbare verlichting | [5 empty] | 33 - MAST 9,0 M ST VERL - EL | 1 | 1996-04-10 |  | In bedrijf |  |  |  | Victoria 730 50W Prgr/Dim 48-60 mm Wide 6560 lumen, 46Watt. Dim 3A | 1 | 2022-07-26 |  | In bedrijf | [20 empty] | LEDDRIVER | 1 | 2022-07-26 |  | In bedrijf | [16 empty] | 33 - MAST 9,0 M ST VERL - EL |  |  | 174575 | Aan | 10 | 9 | CILINDRISCH | STAAL | 6005 MOSGROEN | 40 | GESCHILDERD | NVT |  | Victoria 730 50W Prgr/Dim 48-60 mm Wide 6560 lumen, 46Watt. Dim 3A |  | Innolumis | 1361108 | Aan | 39 | [5 empty] | 3000K | 11 |  | 6560 |  |  | 46 | [11 empty] | LEDDRIVER |  |  | 78381 | Aan | 4472 | 20 | 1
SST124249 | 1012560 | 1012560 | 52.1906 | 5.2827 | 147854.996 | 466944.4265 | https://lmsapp.nl/qr/asset/report/26b9968f-7476-4a1b-9f73-bd8040657399 | 46 | Soest | Vredehofstraat |  | 3761HA |  |  |  | Gemeente Soest | 2025-01-16 | In bedrijf |  |  |  |  | Stedin | [10 empty] | 3A | [10 empty] | Openbare verlichting | [5 empty] | 33 - MAST 9,0 M ST VERL - EL | 1 | 1996-04-10 |  | In bedrijf |  |  |  | Victoria 730 50W Prgr/Dim 48-60 mm Wide 6560 lumen, 46Watt. Dim 3A | 1 | 2022-07-26 |  | In bedrijf | [20 empty] | LEDDRIVER | 1 | 2022-07-26 |  | In bedrijf | [16 empty] | 33 - MAST 9,0 M ST VERL - EL |  |  | 174575 | Aan | 10 | 9 | CILINDRISCH | STAAL | 6005 MOSGROEN | 40 | GESCHILDERD | NVT |  | Victoria 730 50W Prgr/Dim 48-60 mm Wide 6560 lumen, 46Watt. Dim 3A |  | Innolumis | 1361108 | Aan | 39 | [5 empty] | 3000K | 11 |  | 6560 |  |  | 46 | [11 empty] | LEDDRIVER |  |  | 78381 | Aan | 4472 | 20 | 1
SST124352 | 1012561 | 1012561 | 52.1745 | 5.2721 | 147125.876 | 465155.7371 | https://lmsapp.nl/qr/asset/report/ea675a36-314e-497b-a6ae-4ba74a673008 | 1 | Soest | Disselboom |  | 3763ZH |  |  |  | Gemeente Soest | 2025-01-16 | In bedrijf |  |  |  |  | Stedin | [10 empty] | 3A | [10 empty] | Openbare verlichting | [5 empty] | 219 - MAST 4,0m ST CONISCH OPZ 60MM PC | 1 | 1997-05-03 |  | In bedrijf |  |  |  | BDP100 PH LED 24W 2000LM GRN20/830 TOWNGUIDE DRWPCC SI CLO62P NL142 | 1 | 2022-06-24 |  | In bedrijf | [20 empty] | LEDDRIVER | 1 | 2022-06-24 |  | In bedrijf | [16 empty] | 219 - MAST 4,0m ST CONISCH OPZ 60MM PC |  |  | 641174 | Aan | 2579 |  |  |  | Thermisch verzinkt | 40 |  |  |  | BDP100 PH LED 24W 2000LM GRN20/830 TOWNGUIDE DRWPCC SI CLO62P NL142 |  |  | 234338 | Aan | 90 | [23 empty] | LEDDRIVER |  |  | 78381 | Aan | 4472 | 20 | 1
SST124353 | 1012563 | 1012563 | 52.1747 | 5.2722 | 147130.816 | 465177.3172 | https://lmsapp.nl/qr/asset/report/b911bb8d-60ac-4d79-8494-2d47073ea547 | 1 | Soest | Disselboom |  | 3763ZH |  |  |  | Gemeente Soest | 2025-01-16 | In bedrijf |  |  |  |  | Stedin | [10 empty] | 3A | [10 empty] | Openbare verlichting | [5 empty] | 219 - MAST 4,0m ST CONISCH OPZ 60MM PC | 1 | 1997-05-03 |  | In bedrijf |  |  |  | BDP100 PH LED 24W 2000LM GRN20/830 TOWNGUIDE DRWPCC SI CLO62P NL142 | 1 | 2022-06-24 |  | In bedrijf | [20 empty] | LEDDRIVER | 1 | 2022-06-24 |  | In bedrijf | [16 empty] | 219 - MAST 4,0m ST CONISCH OPZ 60MM PC |  |  | 641174 | Aan | 2579 |  |  |  | Thermisch verzinkt | 40 |  |  |  | BDP100 PH LED 24W 2000LM GRN20/830 TOWNGUIDE DRWPCC SI CLO62P NL142 |  |  | 234338 | Aan | 90 | [23 empty] | LEDDRIVER |  |  | 78381 | Aan | 4472 | 20 | 1
SST124355 | 1012564 | 1012564 | 52.1747 | 5.2718 | 147104.556 | 465183.0365 | https://lmsapp.nl/qr/asset/report/58f45a5e-1311-405e-a6c2-85501cce1755 | 1 | Soest | Disselboom |  | 3763ZH |  |  |  | Gemeente Soest | 2025-01-16 | In bedrijf |  |  |  |  | Stedin | [10 empty] | 3A | [10 empty] | Openbare verlichting | [5 empty] | 219 - MAST 4,0m ST CONISCH OPZ 60MM PC | 1 | 2003-02-11 |  | In bedrijf |  |  |  | BDP100 PH LED 24W 2000LM GRN20/830 TOWNGUIDE DRWPCC SI CLO62P NL142 | 1 | 2022-06-24 |  | In bedrijf | [20 empty] | LEDDRIVER | 1 | 2022-06-24 |  | In bedrijf | [16 empty] | 219 - MAST 4,0m ST CONISCH OPZ 60MM PC |  |  | 641174 | Aan | 2579 |  |  |  | Thermisch verzinkt | 40 |  |  |  | BDP100 PH LED 24W 2000LM GRN20/830 TOWNGUIDE DRWPCC SI CLO62P NL142 |  |  | 234338 | Aan | 90 | [23 empty] | LEDDRIVER |  |  | 78381 | Aan | 4472 | 20 | 1
SST124356 | 1012565 | 1012565 | 52.1745 | 5.2718 | 147105.336 | 465156.5173 | https://lmsapp.nl/qr/asset/report/575824f0-f379-498e-a6cb-b00e9019c2d0 | 2 | Soest | Disselboom |  | 3763ZH |  |  |  | Gemeente Soest | 2025-01-16 | In bedrijf |  |  |  |  | Stedin | [10 empty] | 3A | [10 empty] | Openbare verlichting | [5 empty] | 219 - MAST 4,0m ST CONISCH OPZ 60MM PC | 1 | 1997-05-03 |  | In bedrijf |  |  |  | BDP100 PH LED 24W 2000LM GRN20/830 TOWNGUIDE DRWPCC SI CLO62P NL142 | 1 | 2022-06-24 |  | In bedrijf | [20 empty] | LEDDRIVER | 1 | 2022-06-24 |  | In bedrijf | [16 empty] | 219 - MAST 4,0m ST CONISCH OPZ 60MM PC |  |  | 641174 | Aan | 2579 |  |  |  | Thermisch verzinkt | 40 |  |  |  | BDP100 PH LED 24W 2000LM GRN20/830 TOWNGUIDE DRWPCC SI CLO62P NL142 |  |  | 234338 | Aan | 90 | [23 empty] | LEDDRIVER |  |  | 78381 | Aan | 4472 | 20 | 1
SST124356 | 1012565 | 1012565 | 52.1745 | 5.2718 | 147105.336 | 465156.5173 | https://lmsapp.nl/qr/asset/report/575824f0-f379-498e-a6cb-b00e9019c2d0 | 2 | Soest | Disselboom |  | 3763ZH |  |  |  | Gemeente Soest | 2025-01-16 | In bedrijf |  |  |  |  | Stedin | [10 empty] | 3A | [10 empty] | Openbare verlichting | [38 empty] | LEDDRIVER | 2 | 2022-06-24 |  | In bedrijf | [59 empty] | LEDDRIVER |  |  | 78381 | Aan | 4472 | 20 | 1
SST124357 | 1012566 | 1012566 | 52.175 | 5.2719 | 147115.216 | 465210.5967 | https://lmsapp.nl/qr/asset/report/4999cd1e-07f9-452c-93cc-d13cf59b26b9 | 1 | Soest | Disselboom |  | 3763ZH |  |  |  | Gemeente Soest | 2025-01-16 | In bedrijf |  |  |  |  | Stedin | [10 empty] | 3A | [10 empty] | Openbare verlichting | [5 empty] | 219 - MAST 4,0m ST CONISCH OPZ 60MM PC | 1 | 1997-05-03 |  | In bedrijf |  |  |  | BDP100 PH LED 24W 2000LM GRN20/830 TOWNGUIDE DRWPCC SI CLO62P NL142 | 1 | 2022-06-24 |  | In bedrijf | [20 empty] | LEDDRIVER | 1 | 2022-06-24 |  | In bedrijf | [16 empty] | 219 - MAST 4,0m ST CONISCH OPZ 60MM PC |  |  | 641174 | Aan | 2579 |  |  |  | Thermisch verzinkt | 40 |  |  |  | BDP100 PH LED 24W 2000LM GRN20/830 TOWNGUIDE DRWPCC SI CLO62P NL142 |  |  | 234338 | Aan | 90 | [23 empty] | LEDDRIVER |  |  | 78381 | Aan | 4472 | 20 | 1
SST124370 | 1012567 | 1012567 | 52.1742 | 5.2723 | 147139.396 | 465125.317 | https://lmsapp.nl/qr/asset/report/20f1455f-f838-4172-ad91-b8e61baf25af | 1 | Soest | Disselboom |  | 3763ZH |  |  |  | Gemeente Soest | 2025-01-16 | In bedrijf |  |  |  |  | Stedin | [10 empty] | 3A | [10 empty] | Openbare verlichting | [5 empty] | 219 - MAST 4,0m ST CONISCH OPZ 60MM PC | 1 | 1997-05-03 |  | In bedrijf |  |  |  | BDP100 PH LED 24W 2000LM GRN20/830 TOWNGUIDE DRWPCC SI CLO62P NL142 | 1 | 2022-06-24 |  | In bedrijf | [20 empty] | LEDDRIVER | 1 | 2022-06-24 |  | In bedrijf | [16 empty] | 219 - MAST 4,0m ST CONISCH OPZ 60MM PC |  |  | 641174 | Aan | 2579 |  |  |  | Thermisch verzinkt | 40 |  |  |  | BDP100 PH LED 24W 2000LM GRN20/830 TOWNGUIDE DRWPCC SI CLO62P NL142 |  |  | 234338 | Aan | 90 | [23 empty] | LEDDRIVER |  |  | 78381 | Aan | 4472 | 20 | 1
SST124372 | 1012568 | 1012568 | 52.1752 | 5.2718 | 147104.816 | 465231.1375 | https://lmsapp.nl/qr/asset/report/9bf6335e-fc71-4b31-be4f-e0ce979390ac | 1 | Soest | Disselboom |  | 3763ZH |  |  |  | Gemeente Soest | 2025-01-16 | In bedrijf |  |  |  |  | Stedin | [10 empty] | 3A | [10 empty] | Openbare verlichting | [5 empty] | 219 - MAST 4,0m ST CONISCH OPZ 60MM PC | 1 | 1997-05-03 |  | In bedrijf |  |  |  | BDP100 PH LED 24W 2000LM GRN20/830 TOWNGUIDE DRWPCC SI CLO62P NL142 | 1 | 2022-06-24 |  | In bedrijf | [20 empty] | LEDDRIVER | 1 | 2022-06-24 |  | In bedrijf | [16 empty] | 219 - MAST 4,0m ST CONISCH OPZ 60MM PC |  |  | 641174 | Aan | 2579 |  |  |  | Thermisch verzinkt | 40 |  |  |  | BDP100 PH LED 24W 2000LM GRN20/830 TOWNGUIDE DRWPCC SI CLO62P NL142 |  |  | 234338 | Aan | 90 | [23 empty] | LEDDRIVER |  |  | 78381 | Aan | 4472 | 20 | 1
SST124373 | 1012569 | 1012569 | 52.175 | 5.2722 | 147131.076 | 465215.5371 | https://lmsapp.nl/qr/asset/report/5d7df697-487e-45cf-9075-6e85e4fe970f | 1 | Soest | Disselboom |  | 3763ZH |  |  |  | Gemeente Soest | 2025-01-16 | In bedrijf |  |  |  |  | Stedin | [10 empty] | 3A | [10 empty] | Openbare verlichting | [5 empty] | 219 - MAST 4,0m ST CONISCH OPZ 60MM PC | 1 | 1997-05-03 |  | In bedrijf |  |  |  | BDP100 PH LED 24W 2000LM GRN20/830 TOWNGUIDE DRWPCC SI CLO62P NL142 | 1 | 2022-06-24 |  | In bedrijf | [20 empty] | LEDDRIVER | 1 | 2022-06-24 |  | In bedrijf | [16 empty] | 219 - MAST 4,0m ST CONISCH OPZ 60MM PC |  |  | 641174 | Aan | 2579 |  |  |  | Thermisch verzinkt | 40 |  |  |  | BDP100 PH LED 24W 2000LM GRN20/830 TOWNGUIDE DRWPCC SI CLO62P NL142 |  |  | 234338 | Aan | 90 | [23 empty] | LEDDRIVER |  |  | 78381 | Aan | 4472 | 20 | 1
SST124374 | 1012570 | 1012570 | 52.1744 | 5.2728 | 147174.236 | 465148.1973 | https://lmsapp.nl/qr/asset/report/e7bde9d2-7917-4115-ae5c-ec8bb96eff5d | 1 | Soest | Disselboom |  | 3763ZH |  |  |  | Gemeente Soest | 2025-01-16 | In bedrijf |  |  |  |  | Stedin | [10 empty] | 3A | [10 empty] | Openbare verlichting | [5 empty] | 219 - MAST 4,0m ST CONISCH OPZ 60MM PC | 1 | 1997-05-03 |  | In bedrijf |  |  |  | BDP100 PH LED 24W 2000LM GRN20/830 TOWNGUIDE DRWPCC SI CLO62P NL142 | 1 | 2022-06-24 |  | In bedrijf | [20 empty] | LEDDRIVER | 1 | 2022-06-24 |  | In bedrijf | [16 empty] | 219 - MAST 4,0m ST CONISCH OPZ 60MM PC |  |  | 641174 | Aan | 2579 |  |  |  | Thermisch verzinkt | 40 |  |  |  | BDP100 PH LED 24W 2000LM GRN20/830 TOWNGUIDE DRWPCC SI CLO62P NL142 |  |  | 234338 | Aan | 90 | [23 empty] | LEDDRIVER |  |  | 78381 | Aan | 4472 | 20 | 1
SST124375 | 1012571 | 1012571 | 52.1742 | 5.2727 | 147165.396 | 465128.4368 | https://lmsapp.nl/qr/asset/report/496c4174-460b-4b3b-ba50-fac2822039ac | 1 | Soest | Disselboom |  | 3763ZH |  |  |  | Gemeente Soest | 2025-01-16 | In bedrijf |  |  |  |  | Stedin | [10 empty] | 3A | [10 empty] | Openbare verlichting | [5 empty] | 219 - MAST 4,0m ST CONISCH OPZ 60MM PC | 1 | 1997-05-03 |  | In bedrijf |  |  |  | BDP100 PH LED 24W 2000LM GRN20/830 TOWNGUIDE DRWPCC SI CLO62P NL142 | 1 | 2022-06-24 |  | In bedrijf | [20 empty] | LEDDRIVER | 1 | 2022-06-24 |  | In bedrijf | [16 empty] | 219 - MAST 4,0m ST CONISCH OPZ 60MM PC |  |  | 641174 | Aan | 2579 |  |  |  | Thermisch verzinkt | 40 |  |  |  | BDP100 PH LED 24W 2000LM GRN20/830 TOWNGUIDE DRWPCC SI CLO62P NL142 |  |  | 234338 | Aan | 90 | [23 empty] | LEDDRIVER |  |  | 78381 | Aan | 4472 | 20 | 1
SST124376 | 1012572 | 1012572 | 52.1746 | 5.2729 | 147183.596 | 465163.017 | https://lmsapp.nl/qr/asset/report/8e33d3f5-f961-41d9-aba2-fe9ecf817453 | 1 | Soest | Disselboom |  | 3763ZH |  |  |  | Gemeente Soest | 2025-01-16 | In bedrijf |  |  |  |  | Stedin | [10 empty] | 3A | [10 empty] | Openbare verlichting | [5 empty] | 219 - MAST 4,0m ST CONISCH OPZ 60MM PC | 1 | 1997-05-03 |  | In bedrijf |  |  |  | BDP100 PH LED 24W 2000LM GRN20/830 TOWNGUIDE DRWPCC SI CLO62P NL142 | 1 | 2022-06-24 |  | In bedrijf | [20 empty] | LEDDRIVER | 1 | 2022-06-24 |  | In bedrijf | [16 empty] | 219 - MAST 4,0m ST CONISCH OPZ 60MM PC |  |  | 641174 | Aan | 2579 |  |  |  | Thermisch verzinkt | 40 |  |  |  | BDP100 PH LED 24W 2000LM GRN20/830 TOWNGUIDE DRWPCC SI CLO62P NL142 |  |  | 234338 | Aan | 90 | [23 empty] | LEDDRIVER |  |  | 78381 | Aan | 4472 | 20 | 1
SST124377 | 1012573 | 1012573 | 52.1752 | 5.2722 | 147134.196 | 465234.5166 | https://lmsapp.nl/qr/asset/report/b2406db2-46a2-42e3-995b-afb719160810 | 1 | Soest | Disselboom |  | 3763ZH |  |  |  | Gemeente Soest | 2025-01-16 | In bedrijf |  |  |  |  | Stedin | [10 empty] | 3A | [10 empty] | Openbare verlichting | [5 empty] | 219 - MAST 4,0m ST CONISCH OPZ 60MM PC | 1 | 1997-05-03 |  | In bedrijf |  |  |  | BDP100 PH LED 24W 2000LM GRN20/830 TOWNGUIDE DRWPCC SI CLO62P NL142 | 1 | 2022-06-24 |  | In bedrijf | [20 empty] | LEDDRIVER | 1 | 2022-06-24 |  | In bedrijf | [16 empty] | 219 - MAST 4,0m ST CONISCH OPZ 60MM PC |  |  | 641174 | Aan | 2579 |  |  |  | Thermisch verzinkt | 40 |  |  |  | BDP100 PH LED 24W 2000LM GRN20/830 TOWNGUIDE DRWPCC SI CLO62P NL142 |  |  | 234338 | Aan | 90 | [23 empty] | LEDDRIVER |  |  | 78381 | Aan | 4472 | 20 | 1
SST124378 | 1012574 | 1012574 | 52.1748 | 5.2704 | 147011.996 | 465191.6169 | https://lmsapp.nl/qr/asset/report/0043809c-b9e1-467b-b0c7-a37a5a4e1ed8 | 1 | Soest | Dorsvlegel |  | 3763ZL |  |  |  | Gemeente Soest | 2025-01-16 | In bedrijf |  |  |  |  | Stedin | [10 empty] | 3A | [10 empty] | Openbare verlichting | [5 empty] | 219 - MAST 4,0m ST CONISCH OPZ 60MM PC | 1 | 1996-07-09 |  | In bedrijf |  |  |  | BDP100 PH LED 24W 2000LM GRN20/830 TOWNGUIDE DRWPCC SI CLO62P NL142 | 1 | 2023-06-07 |  | In bedrijf | [20 empty] | LEDDRIVER | 1 | 2023-06-07 |  | In bedrijf | [16 empty] | 219 - MAST 4,0m ST CONISCH OPZ 60MM PC |  |  | 641174 | Aan | 2579 |  |  |  | Thermisch verzinkt | 40 |  |  |  | BDP100 PH LED 24W 2000LM GRN20/830 TOWNGUIDE DRWPCC SI CLO62P NL142 |  |  | 234338 | Aan | 90 | [23 empty] | LEDDRIVER |  |  | 78381 | Aan | 4472 | 20 | 1
SST124379 | 1012575 | 1012575 | 52.1746 | 5.2705 | 147014.856 | 465166.3973 | https://lmsapp.nl/qr/asset/report/4a8e4b7a-cbbb-45bd-8faf-e08b3adff602 | 1 | Soest | Dorsvlegel |  | 3763ZL |  |  |  | Gemeente Soest | 2025-01-16 | In bedrijf |  |  |  |  | Stedin | [10 empty] | 3A | [10 empty] | Openbare verlichting | [5 empty] | 219 - MAST 4,0m ST CONISCH OPZ 60MM PC | 1 | 1996-07-09 |  | In bedrijf |  |  |  | BDP100 PH LED 24W 2000LM GRN20/830 TOWNGUIDE DRWPCC SI CLO62P NL142 | 1 | 2022-06-24 |  | In bedrijf | [20 empty] | LEDDRIVER | 1 | 2022-06-24 |  | In bedrijf | [16 empty] | 219 - MAST 4,0m ST CONISCH OPZ 60MM PC |  |  | 641174 | Aan | 2579 |  |  |  | Thermisch verzinkt | 40 |  |  |  | BDP100 PH LED 24W 2000LM GRN20/830 TOWNGUIDE DRWPCC SI CLO62P NL142 |  |  | 234338 | Aan | 90 | [23 empty] | LEDDRIVER |  |  | 78381 | Aan | 4472 | 20 | 1
SST124380 | 1012576 | 1012576 | 52.1744 | 5.2706 | 147023.956 | 465145.3365 | https://lmsapp.nl/qr/asset/report/fa38eb62-b536-4448-905c-356342d0253a | 1 | Soest | Dorsvlegel |  | 3763ZL |  |  |  | Gemeente Soest | 2025-01-16 | In bedrijf |  |  |  |  | Stedin | [10 empty] | 3A | [10 empty] | Openbare verlichting | [5 empty] | 219 - MAST 4,0m ST CONISCH OPZ 60MM PC | 1 | 1997-05-03 |  | In bedrijf |  |  |  | BDP100 PH LED 24W 2000LM GRN20/830 TOWNGUIDE DRWPCC SI CLO62P NL142 | 1 | 2022-06-24 |  | In bedrijf | [20 empty] | LEDDRIVER | 1 | 2022-06-24 |  | In bedrijf | [16 empty] | 219 - MAST 4,0m ST CONISCH OPZ 60MM PC |  |  | 641174 | Aan | 2579 |  |  |  | Thermisch verzinkt | 40 |  |  |  | BDP100 PH LED 24W 2000LM GRN20/830 TOWNGUIDE DRWPCC SI CLO62P NL142 |  |  | 234338 | Aan | 90 | [23 empty] | LEDDRIVER |  |  | 78381 | Aan | 4472 | 20 | 1
SST124381 | 1012577 | 1012577 | 52.1741 | 5.2725 | 147156.816 | 465109.9766 | https://lmsapp.nl/qr/asset/report/d38164a1-adce-4bb4-9d7a-a0736615fb03 | 1 | Soest | Disselboom | 44 | 3763 ZK |  |  |  | Gemeente Soest | 2025-01-16 | In bedrijf |  |  |  |  | Stedin | [10 empty] | 3A | [10 empty] | Openbare verlichting | [5 empty] | 219 - MAST 4,0m ST CONISCH OPZ 60MM PC | 1 | 2022-06-30 |  | In bedrijf |  |  |  | BDP100 PH LED 24W 2000LM GRN20/830 TOWNGUIDE DRWPCC SI CLO62P NL142 | 1 | 2022-06-24 |  | In bedrijf | [20 empty] | LEDDRIVER | 1 | 2022-06-24 |  | In bedrijf | [16 empty] | 219 - MAST 4,0m ST CONISCH OPZ 60MM PC |  |  | 641174 | Aan | 2579 |  |  |  | Thermisch verzinkt | 40 |  |  |  | BDP100 PH LED 24W 2000LM GRN20/830 TOWNGUIDE DRWPCC SI CLO62P NL142 |  |  | 234338 | Aan | 90 | [23 empty] | LEDDRIVER |  |  | 78381 | Aan | 4472 | 20 | 1
SST124382 | 1012578 | 1012578 | 52.1741 | 5.2728 | 147173.196 | 465117.2573 | https://lmsapp.nl/qr/asset/report/9c9afd86-8be8-45a0-8838-53d79b6a0fd1 | 1 | Soest | Disselboom |  | 3763ZH |  |  |  | Gemeente Soest | 2025-01-16 | In bedrijf |  |  |  |  | Stedin | [10 empty] | 3A | [10 empty] | Openbare verlichting | [5 empty] | 219 - MAST 4,0m ST CONISCH OPZ 60MM PC | 1 | 1997-04-30 |  | In bedrijf |  |  |  | BDP100 PH LED 24W 2000LM GRN20/830 TOWNGUIDE DRWPCC SI CLO62P NL142 | 1 | 2022-06-24 |  | In bedrijf | [20 empty] | LEDDRIVER | 1 | 2022-06-24 |  | In bedrijf | [16 empty] | 219 - MAST 4,0m ST CONISCH OPZ 60MM PC |  |  | 641174 | Aan | 2579 |  |  |  | Thermisch verzinkt | 40 |  |  |  | BDP100 PH LED 24W 2000LM GRN20/830 TOWNGUIDE DRWPCC SI CLO62P NL142 |  |  | 234338 | Aan | 90 | [23 empty] | LEDDRIVER |  |  | 78381 | Aan | 4472 | 20 | 1
SST124383 | 1012579 | 1012579 | 52.1743 | 5.2731 | 147191.916 | 465133.117 | https://lmsapp.nl/qr/asset/report/af2df0b0-127f-4217-8d64-69737cc6f22d | 1 | Soest | Disselboom |  | 3763ZH |  |  |  | Gemeente Soest | 2025-01-16 | In bedrijf |  |  |  |  | Stedin | [10 empty] | 3A | [10 empty] | Openbare verlichting | [5 empty] | 219 - MAST 4,0m ST CONISCH OPZ 60MM PC | 1 | 1997-04-30 |  | In bedrijf |  |  |  | BDP100 PH LED 24W 2000LM GRN20/830 TOWNGUIDE DRWPCC SI CLO62P NL142 | 1 | 2022-06-24 |  | In bedrijf | [20 empty] | LEDDRIVER | 1 | 2022-06-24 |  | In bedrijf | [16 empty] | 219 - MAST 4,0m ST CONISCH OPZ 60MM PC |  |  | 641174 | Aan | 2579 |  |  |  | Thermisch verzinkt | 40 |  |  |  | BDP100 PH LED 24W 2000LM GRN20/830 TOWNGUIDE DRWPCC SI CLO62P NL142 |  |  | 234338 | Aan | 90 | [23 empty] | LEDDRIVER |  |  | 78381 | Aan | 4472 | 20 | 1
SST124384 | 1012580 | 1012580 | 52.1745 | 5.2732 | 147198.936 | 465151.0568 | https://lmsapp.nl/qr/asset/report/c72f0ae0-8d37-4f38-95e5-c762c33e14d7 | 1 | Soest | Disselboom |  | 3763ZH |  |  |  | Gemeente Soest | 2025-01-16 | In bedrijf |  |  |  |  | Stedin | [10 empty] | 3A | [10 empty] | Openbare verlichting | [5 empty] | 219 - MAST 4,0m ST CONISCH OPZ 60MM PC | 1 | 1997-04-30 |  | In bedrijf |  |  |  | BDP100 PH LED 24W 2000LM GRN20/830 TOWNGUIDE DRWPCC SI CLO62P NL142 | 1 | 2022-06-24 |  | In bedrijf | [20 empty] | LEDDRIVER | 1 | 2022-06-24 |  | In bedrijf | [16 empty] | 219 - MAST 4,0m ST CONISCH OPZ 60MM PC |  |  | 641174 | Aan | 2579 |  |  |  | Thermisch verzinkt | 40 |  |  |  | BDP100 PH LED 24W 2000LM GRN20/830 TOWNGUIDE DRWPCC SI CLO62P NL142 |  |  | 234338 | Aan | 90 | [23 empty] | LEDDRIVER |  |  | 78381 | Aan | 4472 | 20 | 1
SST124385 | 1012581 | 1012581 | 52.175 | 5.2737 | 147233.776 | 465213.7166 | https://lmsapp.nl/qr/asset/report/cb685da5-f14e-43b6-aa95-087f6c695282 | 1 | Soest | Disselboom |  | 3763ZH |  |  |  | Gemeente Soest | 2025-01-16 | In bedrijf |  |  |  |  | Stedin | [10 empty] | 3A | [10 empty] | Openbare verlichting | [5 empty] | 219 - MAST 4,0m ST CONISCH OPZ 60MM PC | 1 | 1997-04-30 |  | In bedrijf |  |  |  | BDP100 PH LED 24W 2000LM GRN20/830 TOWNGUIDE DRWPCC SI CLO62P NL142 | 1 | 2022-06-24 |  | In bedrijf | [20 empty] | LEDDRIVER | 1 | 2022-06-24 |  | In bedrijf | [16 empty] | 219 - MAST 4,0m ST CONISCH OPZ 60MM PC |  |  | 641174 | Aan | 2579 |  |  |  | Thermisch verzinkt | 40 |  |  |  | BDP100 PH LED 24W 2000LM GRN20/830 TOWNGUIDE DRWPCC SI CLO62P NL142 |  |  | 234338 | Aan | 90 | [23 empty] | LEDDRIVER |  |  | 78381 | Aan | 4472 | 20 | 1
SST124386 | 1012582 | 1012582 | 52.1751 | 5.2739 | 147249.896 | 465223.597 | https://lmsapp.nl/qr/asset/report/a5b44fef-4608-419d-9fc3-88276cc4cb65 | 1 | Soest | Gareel |  | 3763ZC |  |  |  | Gemeente Soest | 2025-01-16 | In bedrijf |  |  |  |  | Stedin | [10 empty] | 3A | [10 empty] | Openbare verlichting | [5 empty] | 219 - MAST 4,0m ST CONISCH OPZ 60MM PC | 1 | 1997-04-30 |  | In bedrijf |  |  |  | BDP100 PH LED 24W 2000LM GRN20/830 TOWNGUIDE DRWPCC SI CLO62P NL142 | 1 | 2022-06-24 |  | In bedrijf | [20 empty] | LEDDRIVER | 1 | 2022-06-24 |  | In bedrijf | [16 empty] | 219 - MAST 4,0m ST CONISCH OPZ 60MM PC |  |  | 641174 | Aan | 2579 |  |  |  | Thermisch verzinkt | 40 |  |  |  | BDP100 PH LED 24W 2000LM GRN20/830 TOWNGUIDE DRWPCC SI CLO62P NL142 |  |  | 234338 | Aan | 90 | [23 empty] | LEDDRIVER |  |  | 78381 | Aan | 4472 | 20 | 1
SST124387 | 1012583 | 1012583 | 52.1752 | 5.2741 | 147261.076 | 465238.157 | https://lmsapp.nl/qr/asset/report/a91b6e2c-fee4-49b6-bbac-19ebbc68293f | 1 | Soest | Gareel |  | 3763ZC |  |  |  | Gemeente Soest | 2025-01-16 | In bedrijf |  |  |  |  | Stedin | [10 empty] | 3A | [10 empty] | Openbare verlichting | [5 empty] | 219 - MAST 4,0m ST CONISCH OPZ 60MM PC | 1 | 1997-04-30 |  | In bedrijf |  |  |  | BDP100 PH LED 24W 2000LM GRN20/830 TOWNGUIDE DRWPCC SI CLO62P NL142 | 1 | 2022-06-24 |  | In bedrijf | [20 empty] | LEDDRIVER | 1 | 2022-06-24 |  | In bedrijf | [16 empty] | 219 - MAST 4,0m ST CONISCH OPZ 60MM PC |  |  | 641174 | Aan | 2579 |  |  |  | Thermisch verzinkt | 40 |  |  |  | BDP100 PH LED 24W 2000LM GRN20/830 TOWNGUIDE DRWPCC SI CLO62P NL142 |  |  | 234338 | Aan | 90 | [23 empty] | LEDDRIVER |  |  | 78381 | Aan | 4472 | 20 | 1
SST124388 | 1012584 | 1012584 | 52.1751 | 5.2748 | 147314.376 | 465223.3366 | https://lmsapp.nl/qr/asset/report/072994b2-fc05-4bb8-b897-6db2ec259784 | 1 | Soest | Gareel |  | 3763ZC |  |  |  | Gemeente Soest | 2025-01-16 | In bedrijf |  |  |  |  | Stedin | [10 empty] | 3A | [10 empty] | Openbare verlichting | [5 empty] | 219 - MAST 4,0m ST CONISCH OPZ 60MM PC | 1 | 1997-04-30 |  | In bedrijf |  |  |  | BDP100 PH LED 24W 2000LM GRN20/830 TOWNGUIDE DRWPCC SI CLO62P NL142 | 1 | 2022-06-24 |  | In bedrijf | [20 empty] | LEDDRIVER | 1 | 2022-06-24 |  | In bedrijf | [9 empty] | Afschermkap | 1 | 2022-10-21 |  | In bedrijf |  |  | 219 - MAST 4,0m ST CONISCH OPZ 60MM PC |  |  | 641174 | Aan | 2579 |  |  |  | Thermisch verzinkt | 40 |  |  |  | BDP100 PH LED 24W 2000LM GRN20/830 TOWNGUIDE DRWPCC SI CLO62P NL142 |  |  | 234338 | Aan | 90 | [23 empty] | LEDDRIVER |  |  | 78381 | Aan | 4472 | 20 | 1 | [9 empty] | Afschermkap |  | ONBEKEND | 1142257 | Aan | 29 | Afscherming
SST124389 | 1012585 | 1012585 | 52.1752 | 5.2746 | 147298.256 | 465233.4774 | https://lmsapp.nl/qr/asset/report/8c2c28a5-c289-43cc-ad96-861c7f4115f3 | 1 | Soest | Gareel |  | 3763ZC |  |  |  | Gemeente Soest | 2025-01-16 | In bedrijf |  |  |  |  | Stedin | [10 empty] | 3A | [10 empty] | Openbare verlichting | [5 empty] | 219 - MAST 4,0m ST CONISCH OPZ 60MM PC | 1 | 1997-04-30 |  | In bedrijf |  |  |  | BDP100 PH LED 24W 2000LM GRN20/830 TOWNGUIDE DRWPCC SI CLO62P NL142 | 1 | 2022-06-24 |  | In bedrijf | [20 empty] | LEDDRIVER | 1 | 2022-06-24 |  | In bedrijf | [16 empty] | 219 - MAST 4,0m ST CONISCH OPZ 60MM PC |  |  | 641174 | Aan | 2579 |  |  |  | Thermisch verzinkt | 40 |  |  |  | BDP100 PH LED 24W 2000LM GRN20/830 TOWNGUIDE DRWPCC SI CLO62P NL142 |  |  | 234338 | Aan | 90 | [23 empty] | LEDDRIVER |  |  | 78381 | Aan | 4472 | 20 | 1
SST124390 | 1012586 | 1012586 | 52.1753 | 5.2743 | 147276.416 | 465246.7369 | https://lmsapp.nl/qr/asset/report/182ae497-679a-4c60-8ed8-06617544375f | 1 | Soest | Gareel |  | 3763ZC |  |  |  | Gemeente Soest | 2025-01-16 | In bedrijf |  |  |  |  | Stedin | [10 empty] | 3A | [10 empty] | Openbare verlichting | [5 empty] | 219 - MAST 4,0m ST CONISCH OPZ 60MM PC | 1 | 1997-04-30 |  | In bedrijf |  |  |  | BDP100 PH LED 24W 2000LM GRN20/830 TOWNGUIDE DRWPCC SI CLO62P NL142 | 1 | 2022-06-24 |  | In bedrijf | [20 empty] | LEDDRIVER | 1 | 2022-06-24 |  | In bedrijf | [16 empty] | 219 - MAST 4,0m ST CONISCH OPZ 60MM PC |  |  | 641174 | Aan | 2579 |  |  |  | Thermisch verzinkt | 40 |  |  |  | BDP100 PH LED 24W 2000LM GRN20/830 TOWNGUIDE DRWPCC SI CLO62P NL142 |  |  | 234338 | Aan | 90 | [23 empty] | LEDDRIVER |  |  | 78381 | Aan | 4472 | 20 | 1
SST124391 | 1012587 | 1012587 | 52.1754 | 5.274 | 147254.836 | 465261.5571 | https://lmsapp.nl/qr/asset/report/a03d82ce-956e-42c7-ae6c-f95b75d7d61c | 1 | Soest | Gareel |  | 3763ZC |  |  |  | Gemeente Soest | 2025-01-16 | In bedrijf |  |  |  |  | Stedin | [10 empty] | 3A | [10 empty] | Openbare verlichting | [5 empty] | 219 - MAST 4,0m ST CONISCH OPZ 60MM PC | 1 | 1997-04-30 |  | In bedrijf |  |  |  | BDP100 PH LED 24W 2000LM GRN20/830 TOWNGUIDE DRWPCC SI CLO62P NL142 | 1 | 2022-06-24 |  | In bedrijf | [20 empty] | LEDDRIVER | 1 | 2022-06-24 |  | In bedrijf | [16 empty] | 219 - MAST 4,0m ST CONISCH OPZ 60MM PC |  |  | 641174 | Aan | 2579 |  |  |  | Thermisch verzinkt | 40 |  |  |  | BDP100 PH LED 24W 2000LM GRN20/830 TOWNGUIDE DRWPCC SI CLO62P NL142 |  |  | 234338 | Aan | 90 | [23 empty] | LEDDRIVER |  |  | 78381 | Aan | 4472 | 20 | 1
SST124392 | 1012588 | 1012588 | 52.1756 | 5.2736 | 147231.436 | 465276.1165 | https://lmsapp.nl/qr/asset/report/4035e407-c51e-4d6a-ab64-facea3369559 | 1 | Soest | Gareel |  | 3763ZC |  |  |  | Gemeente Soest | 2025-01-16 | In bedrijf |  |  |  |  | Stedin | [10 empty] | 3A | [10 empty] | Openbare verlichting | [5 empty] | 219 - MAST 4,0m ST CONISCH OPZ 60MM PC | 1 | 1997-04-30 |  | In bedrijf |  |  |  | BDP100 PH LED 24W 2000LM GRN20/830 TOWNGUIDE DRWPCC SI CLO62P NL142 | 1 | 2022-06-24 |  | In bedrijf | [20 empty] | LEDDRIVER | 1 | 2022-06-24 |  | In bedrijf | [16 empty] | 219 - MAST 4,0m ST CONISCH OPZ 60MM PC |  |  | 641174 | Aan | 2579 |  |  |  | Thermisch verzinkt | 40 |  |  |  | BDP100 PH LED 24W 2000LM GRN20/830 TOWNGUIDE DRWPCC SI CLO62P NL142 |  |  | 234338 | Aan | 90 | [23 empty] | LEDDRIVER |  |  | 78381 | Aan | 4472 | 20 | 1
SST124393 | 1012589 | 1012589 | 52.1757 | 5.2734 | 147215.836 | 465288.8569 | https://lmsapp.nl/qr/asset/report/6976f7f7-c713-4c09-a6ab-5dbbcf829d4a | 1 | Soest | Gareel |  | 3763ZC |  |  |  | Gemeente Soest | 2025-01-16 | In bedrijf |  |  |  |  | Stedin | [10 empty] | 3A | [10 empty] | Openbare verlichting | [5 empty] | 219 - MAST 4,0m ST CONISCH OPZ 60MM PC | 1 | 1997-04-25 |  | In bedrijf |  |  |  | BDP100 PH LED 24W 2000LM GRN20/830 TOWNGUIDE DRWPCC SI CLO62P NL142 | 1 | 2022-06-24 |  | In bedrijf | [20 empty] | LEDDRIVER | 1 | 2022-06-24 |  | In bedrijf | [16 empty] | 219 - MAST 4,0m ST CONISCH OPZ 60MM PC |  |  | 641174 | Aan | 2579 |  |  |  | Thermisch verzinkt | 40 |  |  |  | BDP100 PH LED 24W 2000LM GRN20/830 TOWNGUIDE DRWPCC SI CLO62P NL142 |  |  | 234338 | Aan | 90 | [23 empty] | LEDDRIVER |  |  | 78381 | Aan | 4472 | 20 | 1
SST124394 | 1012590 | 1012590 | 52.1758 | 5.2732 | 147204.396 | 465305.7565 | https://lmsapp.nl/qr/asset/report/ee28693a-337f-4d66-9f6a-cee0df6f6674 | 1 | Soest | Gareel |  | 3763ZC |  |  |  | Gemeente Soest | 2025-01-16 | In bedrijf |  |  |  |  | Stedin | [10 empty] | 3A | [10 empty] | Openbare verlichting | [5 empty] | 219 - MAST 4,0m ST CONISCH OPZ 60MM PC | 1 | 1997-04-25 |  | In bedrijf |  |  |  | BDP100 PH LED 24W 2000LM GRN20/830 TOWNGUIDE DRWPCC SI CLO62P NL142 | 1 | 2022-06-24 |  | In bedrijf | [20 empty] | LEDDRIVER | 1 | 2022-06-24 |  | In bedrijf | [16 empty] | 219 - MAST 4,0m ST CONISCH OPZ 60MM PC |  |  | 641174 | Aan | 2579 |  |  |  | Thermisch verzinkt | 40 |  |  |  | BDP100 PH LED 24W 2000LM GRN20/830 TOWNGUIDE DRWPCC SI CLO62P NL142 |  |  | 234338 | Aan | 90 | [23 empty] | LEDDRIVER |  |  | 78381 | Aan | 4472 | 20 | 1
SST124395 | 1012591 | 1012591 | 52.176 | 5.2731 | 147193.216 | 465322.9171 | https://lmsapp.nl/qr/asset/report/53730e1c-497e-41ec-a95e-649c7814f4a7 | 1 | Soest | Gareel |  | 3763ZC |  |  |  | Gemeente Soest | 2025-01-16 | In bedrijf |  |  |  |  | Stedin | [10 empty] | 3A | [10 empty] | Openbare verlichting | [5 empty] | 219 - MAST 4,0m ST CONISCH OPZ 60MM PC | 1 | 1997-04-25 |  | In bedrijf |  |  |  | BDP100 PH LED 24W 2000LM GRN20/830 TOWNGUIDE DRWPCC SI CLO62P NL142 | 1 | 2022-06-24 |  | In bedrijf | [20 empty] | LEDDRIVER | 1 | 2022-06-24 |  | In bedrijf | [16 empty] | 219 - MAST 4,0m ST CONISCH OPZ 60MM PC |  |  | 641174 | Aan | 2579 |  |  |  | Thermisch verzinkt | 40 |  |  |  | BDP100 PH LED 24W 2000LM GRN20/830 TOWNGUIDE DRWPCC SI CLO62P NL142 |  |  | 234338 | Aan | 90 | [23 empty] | LEDDRIVER |  |  | 78381 | Aan | 4472 | 20 | 1
SST124396 | 1012592 | 1012592 | 52.1747 | 5.273 | 147190.876 | 465177.0566 | https://lmsapp.nl/qr/asset/report/baf1b80e-1d35-47d6-8df6-90783708aa8d | 1 | Soest | Disselboom |  | 3763ZH |  |  |  | Gemeente Soest | 2025-01-16 | In bedrijf |  |  |  |  | Stedin | [10 empty] | 3A | [10 empty] | Openbare verlichting | [5 empty] | 219 - MAST 4,0m ST CONISCH OPZ 60MM PC | 1 | 1996-10-07 |  | In bedrijf |  |  |  | BDP100 PH LED 24W 2000LM GRN20/830 TOWNGUIDE DRWPCC SI CLO62P NL142 | 1 | 2022-06-24 |  | In bedrijf | [20 empty] | LEDDRIVER | 1 | 2022-06-24 |  | In bedrijf | [16 empty] | 219 - MAST 4,0m ST CONISCH OPZ 60MM PC |  |  | 641174 | Aan | 2579 |  |  |  | Thermisch verzinkt | 40 |  |  |  | BDP100 PH LED 24W 2000LM GRN20/830 TOWNGUIDE DRWPCC SI CLO62P NL142 |  |  | 234338 | Aan | 90 | [23 empty] | LEDDRIVER |  |  | 78381 | Aan | 4472 | 20 | 1
SST124398 | 1012593 | 1012593 | 52.1747 | 5.2726 | 147159.416 | 465178.0975 | https://lmsapp.nl/qr/asset/report/5d4a45be-5ef6-4074-bed3-f665ab22fc19 | 1 | Soest | Disselboom |  | 3763ZH |  |  |  | Gemeente Soest | 2025-01-16 | In bedrijf |  |  |  |  | Stedin | [10 empty] | 3A | [10 empty] | Openbare verlichting | [5 empty] | 219 - MAST 4,0m ST CONISCH OPZ 60MM PC | 1 | 1996-10-07 |  | In bedrijf |  |  |  | BDP100 PH LED 24W 2000LM GRN20/830 TOWNGUIDE DRWPCC SI CLO62P NL142 | 1 | 2022-06-24 |  | In bedrijf | [20 empty] | LEDDRIVER | 1 | 2022-06-24 |  | In bedrijf | [16 empty] | 219 - MAST 4,0m ST CONISCH OPZ 60MM PC |  |  | 641174 | Aan | 2579 |  |  |  | Thermisch verzinkt | 40 |  |  |  | BDP100 PH LED 24W 2000LM GRN20/830 TOWNGUIDE DRWPCC SI CLO62P NL142 |  |  | 234338 | Aan | 90 | [23 empty] | LEDDRIVER |  |  | 78381 | Aan | 4472 | 20 | 1
SST124399 | 1012594 | 1012594 | 52.1749 | 5.2725 | 147153.176 | 465202.5369 | https://lmsapp.nl/qr/asset/report/69a65312-9f57-4592-83a7-817c20d93396 | 1 | Soest | Disselboom |  | 3763ZH |  |  |  | Gemeente Soest | 2025-01-16 | In bedrijf |  |  |  |  | Stedin | [10 empty] | 3A | [10 empty] | Openbare verlichting | [5 empty] | 219 - MAST 4,0m ST CONISCH OPZ 60MM PC | 1 | 1996-10-07 |  | In bedrijf |  |  |  | BDP100 PH LED 24W 2000LM GRN20/830 TOWNGUIDE DRWPCC SI CLO62P NL142 | 1 | 2022-06-24 |  | In bedrijf | [20 empty] | LEDDRIVER | 1 | 2022-06-24 |  | In bedrijf | [16 empty] | 219 - MAST 4,0m ST CONISCH OPZ 60MM PC |  |  | 641174 | Aan | 2579 |  |  |  | Thermisch verzinkt | 40 |  |  |  | BDP100 PH LED 24W 2000LM GRN20/830 TOWNGUIDE DRWPCC SI CLO62P NL142 |  |  | 234338 | Aan | 90 | [23 empty] | LEDDRIVER |  |  | 78381 | Aan | 4472 | 20 | 1
SST126007 | 1012595 | 1012595 | 52.1747 | 5.3111 | 149790.8359 | 465173.7768 | https://lmsapp.nl/qr/asset/report/887b0f47-50f4-4ee4-a2ae-7e571d129b2e | 70 | Soest | Middelwijkstraat |  | 3764CD |  |  |  | Gemeente Soest | 2025-01-16 | In bedrijf |  |  |  |  | Stedin | [10 empty] | 3A | [10 empty] | Openbare verlichting | [5 empty] | 826 - MAST 5,7 M ST TYPE II | 1 | 1995-06-21 |  | In bedrijf |  |  |  | Victoria 730 70W | 1 | 2022-11-17 |  | In bedrijf | [20 empty] | LEDDRIVER | 1 | 2022-11-17 |  | In bedrijf | [16 empty] | 826 - MAST 5,7 M ST TYPE II |  |  | 174242 | Aan | 24 | 6 | CILINDRISCH | STAAL | 6005 MOSGROEN | 40 | GESCHILDERD | NVT |  | Victoria 730 70W |  | Innolumis | 1438394 | Aan | 12 | [5 empty] | 3000K | 11 |  |  |  |  | 70 | [11 empty] | LEDDRIVER |  |  | 78381 | Aan | 4472 | 20 | 1
SST126008 | 1012596 | 1012596 | 52.1695 | 5.2849 | 148000.219 | 464597.9919 | https://lmsapp.nl/qr/asset/report/82316235-a4ec-46e0-abd6-e544d4ee1ec7 | 17 | Soest | Koningsweg |  | 3762EA |  |  |  | Gemeente Soest | 2025-01-16 | In bedrijf |  |  |  |  | Stedin | [21 empty] | Openbare verlichting | [5 empty] | 19 - MAST 4,0 M ST CONISCH | 1 | 1995-06-27 |  | In bedrijf |  |  |  | Lightwell Friso Kramer LW-FKD opaal 1800LM 16A 830 | 1 | 2018-10-11 |  | In bedrijf | [13 empty] | LED 16W | 1 | 2018-10-11 |  | In bedrijf |  |  | LEDDRIVER | 1 | 2018-10-11 |  | In bedrijf | [16 empty] | 19 - MAST 4,0 M ST CONISCH |  |  | 173644 | Aan | 711 | 4 | CONISCH | STAAL | 6005 MOSGROEN | 40 | GESCHILDERD | NVT |  | Lightwell Friso Kramer LW-FKD opaal 1800LM 16A 830 |  | Lightwell | 1008981 | Aan | 679 | [13 empty] | LED 16W |  |  | 641414 | Aan | 334 | 16 |  | LED | 11 | LEDDRIVER |  |  | 78381 | Aan | 4472 | 20 | 1
SST126016 | 1012597 | 1012597 | 52.1649 | 5.2837 | 147917.2158 | 464083.4252 | https://lmsapp.nl/qr/asset/report/0e2521ed-227f-42c6-8cbe-cc80c6fce894 | 27 | Soest | Luytenaarpad |  | 3766BM |  |  |  | Gemeente Soest | 2025-01-16 | In bedrijf |  |  |  |  | Stedin | [21 empty] | Openbare verlichting | [5 empty] | 219 - MAST 4,0m ST CONISCH OPZ 60MM PC | 1 | 2014-10-27 |  | In bedrijf |  |  |  | 320112 - CPS 200 PLL 24W HF NV | 1 | 2008-08-14 |  | In bedrijf | [13 empty] | LAMP PH PLL 24W 830 2G11 4P | 1 | 2019-11-04 |  | In bedrijf | [23 empty] | 219 - MAST 4,0m ST CONISCH OPZ 60MM PC |  |  | 641174 | Aan | 2579 |  |  |  | Thermisch verzinkt | 40 |  |  |  | 320112 - CPS 200 PLL 24W HF NV |  | Philips | 174650 | Aan | 890 | [5 empty] | NVT | 20 |  |  |  |  | 27 |  | LAMP PH PLL 24W 830 2G11 4P |  |  | 36090 | Aan | 358 | 24 |  | PLL | 2
SST126025 | 1012598 | 1012598 | 52.1678 | 5.3099 | 149709.306 | 464407.3165 | https://lmsapp.nl/qr/asset/report/ced731b6-d1f4-48d0-968e-50c7b5c8b971 | 25 | Soest | Birkstraat |  | 3768HB |  |  |  | Gemeente Soest | 2025-01-16 | In bedrijf |  |  |  |  | Stedin | [21 empty] | Openbare verlichting | [5 empty] | 826 - MAST 5,7 M ST TYPE II | 1 | 1995-07-24 |  | In bedrijf |  |  |  | Osram Streetlight 20 midi LED, ST1.3a 9000lm | 1 | 2020-05-29 |  | In bedrijf | [13 empty] | LED IN: Osram Streetlight 20 midi LED, ST1.3a 9000lm 3000k | 1 | 2020-05-29 |  | In bedrijf |  |  | LEDDRIVER | 1 | 2020-05-29 |  | In bedrijf | [16 empty] | 826 - MAST 5,7 M ST TYPE II |  |  | 174242 | Aan | 24 | 6 | CILINDRISCH | STAAL | 6005 MOSGROEN | 40 | GESCHILDERD | NVT |  | Osram Streetlight 20 midi LED, ST1.3a 9000lm |  | Osram | 1008896 | Aan | 173 | [5 empty] | DB 702 MIDDENGRIJS METALIC | [7 empty] | LED IN: Osram Streetlight 20 midi LED, ST1.3a 9000lm 3000k |  |  | 1009022 | Aan | 87 | 24 |  | LED |  | LEDDRIVER |  |  | 78381 | Aan | 4472 | 20 | 1
SST126026 | 1012599 | 1012599 | 52.164 | 5.2983 | 148917.985 | 463981.0118 | https://lmsapp.nl/qr/asset/report/99a5e95b-ffbf-4815-9ba3-5a47a4f4e677 | 41 | Soest | Pimpelmees |  | 3766AX |  |  |  | Gemeente Soest | 2025-01-16 | In bedrijf |  |  |  |  | Stedin | [21 empty] | Openbare verlichting | [5 empty] | 30 - MAST 6,0 M ST - EL TYPE 0 | 1 | 1995-07-28 |  | In bedrijf |  |  |  | 323212 - 2551 PLL 36W HF NV | 1 | 2009-12-01 |  | In bedrijf | [13 empty] | LAMP PLL 36W KL.830 | 1 | 2020-05-27 |  | In bedrijf | [23 empty] | 30 - MAST 6,0 M ST - EL TYPE 0 |  |  | 173521 | Aan | 479 | 6 | CILINDRISCH | STAAL | 6005 MOSGROEN | 40 | GESCHILDERD | NVT |  | 323212 - 2551 PLL 36W HF NV |  | INDAL | 173537 | Aan | 1087 | [5 empty] | NVT | 20 |  |  |  |  | 41 |  | LAMP PLL 36W KL.830 |  |  | 1008877 | Aan | 906 | 36 | 3000K | PLL
SST126032 | 1012600 | 1012600 | 52.119 | 5.2776 | 147496.606 | 458982.8772 | https://lmsapp.nl/qr/asset/report/eb194cd6-b36b-46d3-bbe9-33365c1f3f74 | 36 | Soesterberg | Rademakerstraat |  | 3769BB |  |  |  | Gemeente Soest | 2025-01-16 | In bedrijf |  |  |  |  | Stedin | [10 empty] | 3A | [10 empty] | Openbare verlichting | [5 empty] | 26 - MAST 5,7 M ST VERL TYPE II (7,0 M) | 1 | 1995-08-23 |  | In bedrijf |  |  |  | Nicole 36W 730 | 1 | 2024-06-27 |  | In bedrijf | [13 empty] | LED 36W | 1 | 2024-06-27 |  | In bedrijf |  |  | LED-DRIVER dim 3A | 1 | 2024-06-27 |  | In bedrijf | [16 empty] | 26 - MAST 5,7 M ST VERL TYPE II (7,0 M) |  |  | 173603 | Aan | 74 | 7 | CILINDRISCH | STAAL | 6005 MOSGROEN | 40 | GESCHILDERD | NVT |  | Nicole 36W 730 |  | Innolumis | 1325025 | Aan | 56 | [5 empty] | RAL 7035 | 20 |  | 4100 |  |  | 36 |  | LED 36W |  |  | 705333 | Aan | 20 | 36 |  | LED |  | LED-DRIVER dim 3A |  | Signify | 1927342 | Aan | 837 | 20 | 1 | Xitanium Driver
SST126034 | 1012601 | 1012601 | 52.1775 | 5.2917 | 148467.266 | 465489.4175 | https://lmsapp.nl/qr/asset/report/d9ba41f2-d6a2-410c-a988-828170d7a7b1 | 20 | Soest | Heetakker |  | 3762AZ |  |  |  | Gemeente Soest | 2025-01-16 | In bedrijf |  |  |  |  | Stedin | [10 empty] | 3A | [10 empty] | Openbare verlichting | [5 empty] | 19 - MAST 4,0 M ST CONISCH | 1 | 1995-08-29 |  | In bedrijf |  |  |  | Phillips Townguide BDP102 PCC DRW GRN30/- NO 1719lm 20w | 1 | 2021-05-27 |  | In bedrijf | [13 empty] | LED 3000K | 1 | 2022-04-14 |  | In bedrijf |  |  | LEDDRIVER | 1 | 2021-05-27 |  | In bedrijf | [16 empty] | 19 - MAST 4,0 M ST CONISCH |  |  | 173644 | Aan | 711 | 4 | CONISCH | STAAL | 6005 MOSGROEN | 40 | GESCHILDERD | NVT |  | Phillips Townguide BDP102 PCC DRW GRN30/- NO 1719lm 20w |  | Philips | 1008934 | Aan | 127 | [5 empty] | 9006 WIT ALUMINIUM | [5 empty] | 20 |  | LED 3000K |  |  | 1091131 | Aan | 2491 |  |  |  |  | LEDDRIVER |  |  | 78381 | Aan | 4472 | 20 | 1
SST126041 | 1012602 | 1012602 | 52.179 | 5.2942 | 148640.626 | 465652.6571 | https://lmsapp.nl/qr/asset/report/f310ad86-da2f-493c-afae-e3a3ff507aa4 | 1 | Soest | Soesterengweg |  | 3761AV |  |  |  | Gemeente Soest | 2025-01-16 | In bedrijf |  |  |  |  | Stedin | [10 empty] | 3A | [10 empty] | Openbare verlichting | [5 empty] | 19 - MAST 4,0 M ST CONISCH | 1 | 1995-09-26 |  | In bedrijf |  |  |  | LIGHTRONICS PRUNUS A3 LED RAL7016 | 1 | 2022-09-21 |  | In bedrijf | [13 empty] | LED 3000K | 1 | 2022-09-21 |  | In bedrijf |  |  | LEDDRIVER | 1 | 2022-09-21 |  | In bedrijf | [16 empty] | 19 - MAST 4,0 M ST CONISCH |  |  | 173644 | Aan | 711 | 4 | CONISCH | STAAL | 6005 MOSGROEN | 40 | GESCHILDERD | NVT |  | LIGHTRONICS PRUNUS A3 LED RAL7016 |  | Lightronics BV | 1017728 | Aan | 399 | [13 empty] | LED 3000K |  |  | 1091131 | Aan | 2491 |  |  |  |  | LEDDRIVER |  |  | 78381 | Aan | 4472 | 20 | 1
SST126057 | 1012603 | 1012603 | 52.175 | 5.2934 | 148583.896 | 465204.8471 | https://lmsapp.nl/qr/asset/report/173b559e-c7fc-478e-a2e4-9a73239bb80b | 20 | Soest | Dalplein |  | 3762BN |  |  |  | Gemeente Soest | 2025-01-16 | In bedrijf |  |  |  |  | Stedin | [10 empty] | 3A | [10 empty] | Openbare verlichting | [5 empty] | 19 - MAST 4,0 M ST CONISCH | 1 | 1995-11-29 |  | In bedrijf |  |  |  | BDP102 TownGuide LED20/830 DRW PCTR SI H07RN-F-3G 3A 2000lm | 1 | 2022-10-17 |  | In bedrijf | [13 empty] | LED 3000K | 1 | 2022-10-17 |  | In bedrijf |  |  | LEDDRIVER | 1 | 2022-10-17 |  | In bedrijf | [16 empty] | 19 - MAST 4,0 M ST CONISCH |  |  | 173644 | Aan | 711 | 4 | CONISCH | STAAL | 6005 MOSGROEN | 40 | GESCHILDERD | NVT |  | BDP102 TownGuide LED20/830 DRW PCTR SI H07RN-F-3G 3A 2000lm |  | Signify | 1428553 | Aan | 296 | [5 empty] | NVT | [5 empty] | 20 |  | LED 3000K |  |  | 1091131 | Aan | 2491 |  |  |  |  | LEDDRIVER |  |  | 78381 | Aan | 4472 | 20 | 1
SST126058 | 1012604 | 1012604 | 52.1142 | 5.2854 | 148025.886 | 458445.2567 | https://lmsapp.nl/qr/asset/report/8f988a30-e99e-46c4-8f4d-04da6ee20fbf | 41 | Soesterberg | Simon Stevinlaan |  | 3769VE |  |  |  | Gemeente Soest | 2025-01-16 | In bedrijf |  |  |  |  | Stedin | [21 empty] | Openbare verlichting | [5 empty] | 30 - MAST 6,0 M ST - EL TYPE 0 | 1 | 1995-11-29 |  | In bedrijf |  |  |  | 323212 - 2551 PLL 36W HF NV | 1 | 2009-04-01 |  | In bedrijf | [13 empty] | LAMP PLL 36W KL.830 | 1 | 2020-04-22 |  | In bedrijf | [23 empty] | 30 - MAST 6,0 M ST - EL TYPE 0 |  |  | 173521 | Aan | 479 | 6 | CILINDRISCH | STAAL | 6005 MOSGROEN | 40 | GESCHILDERD | NVT |  | 323212 - 2551 PLL 36W HF NV |  | INDAL | 173537 | Aan | 1087 | [5 empty] | NVT | 20 |  |  |  |  | 41 |  | LAMP PLL 36W KL.830 |  |  | 1008877 | Aan | 906 | 36 | 3000K | PLL
SST126065 | 1012605 | 1012605 | 52.1845 | 5.2733 | 147208.196 | 466271.4671 | https://lmsapp.nl/qr/asset/report/9a660268-ce74-4fe0-ba7d-eb27cfbf6a70 | 16.65 | Soest | Hartweg |  | 3762SB |  |  |  | Gemeente Soest | 2025-01-16 | In bedrijf |  |  |  |  | Stedin | [21 empty] | Openbare verlichting | [5 empty] | 230 - MAST 6 M ST - EL UITL 5 GR | 1 | 1996-01-09 |  | In bedrijf |  |  |  | Lightronics PRUNUS-E3-L2WG4-LC-M-32LED-3000K-2500LM | 1 | 2025-11-13 |  | In bedrijf | [13 empty] | LED IN: 16LED 3000K 2500lm 16,65W | 1 | 2025-11-13 |  | In bedrijf |  |  | LED-DRIVER dim 3A | 1 | 2025-11-13 |  | In bedrijf | [16 empty] | 230 - MAST 6 M ST - EL UITL 5 GR |  |  | 173525 | Aan | 2220 | 6 | CILINDRISCH | STAAL | 6005 MOSGROEN | 40 | GESCHILDERD | NVT |  | Lightronics PRUNUS-E3-L2WG4-LC-M-32LED-3000K-2500LM |  | Lighttronics | 1399909 | Aan | 530 | LED |  |  |  |  | 7016 ANTRACIETGRIJS POEDERCOAT | 20 | 32 | 2500 |  |  | 16.65 | Koffer | LED IN: 16LED 3000K 2500lm 16,65W |  | Lightronics BV | 1964403 | Aan | 84 | 16.65 | 3000K | LED | 20 | LED-DRIVER dim 3A |  | Signify | 1927342 | Aan | 837 | 20 | 1 | Xitanium Driver
SST126066 | 1012606 | 1012606 | 52.1732 | 5.2912 | 148433.976 | 465007.2868 | https://lmsapp.nl/qr/asset/report/66d303d7-641b-499b-9bd1-55ddf2dbc07f | 16 | Soest | Kamperfoeliestraat |  | 3765AN |  |  |  | Gemeente Soest | 2025-01-16 | In bedrijf |  |  |  |  | Stedin | [21 empty] | Openbare verlichting | [5 empty] | PM ST 4,0 CO T60 D130 ET Z P6005 | 1 | 2022-04-13 |  | In bedrijf |  |  |  | Philips BDP102 20X 15W WW 2000L | 1 | 2018-09-24 |  | In bedrijf | [13 empty] | LED 15W | 1 | 2018-09-24 |  | In bedrijf |  |  | LEDDRIVER | 1 | 2018-09-24 |  | In bedrijf | [16 empty] | PM ST 4,0 CO T60 D130 ET Z P6005 |  |  | 1009025 | Aan | 163 |  |  |  | 6005 MOSGROEN |  |  |  |  | Philips BDP102 20X 15W WW 2000L |  | Philips | 1008851 | Aan | 296 | [5 empty] | 9006 WIT ALUMINIUM | [7 empty] | LED 15W |  |  | 85527 | Aan | 300 | 15 |  | LED | 11 | LEDDRIVER |  |  | 78381 | Aan | 4472 | 20 | 1
SST126074 | 1012607 | 1012607 | 52.1636 | 5.2928 | 148543.686 | 463944.127 | https://lmsapp.nl/qr/asset/report/09dcfcf6-f8ab-4e52-aa68-75ae8edc6466 | 93 | Soest | Koningsweg |  | 3762EA |  |  |  | Gemeente Soest | 2025-01-16 | In bedrijf |  |  |  |  | Stedin | [21 empty] | Openbare verlichting | [5 empty] | 226 - MAST 5,7 M ST VERL (7,0 M) | 1 | 1996-01-12 |  | In bedrijf |  |  |  | SL20MD 20X 92W WW 9400L NVT ASYM DDG | 1 | 2018-04-18 |  | In bedrijf | [13 empty] | 01 - SL20MD 20X 92W WW 9400L | 1 | 2018-04-18 |  | In bedrijf |  |  | LEDDRIVER | 1 | 2018-04-18 |  | In bedrijf | [16 empty] | 226 - MAST 5,7 M ST VERL (7,0 M) |  |  | 174510 | Aan | 49 | 7 | CILINDRISCH | THERMISCH VERZINKT | NVT | 40 | NVT | NVT |  | SL20MD 20X 92W WW 9400L NVT ASYM DDG |  | Osram | 1008869 | Aan | 82 | [5 empty] | DB 702 MIDDENGRIJS-METALIC | [7 empty] | 01 - SL20MD 20X 92W WW 9400L |  |  | 1008871 | Aan | 82 | 92 |  |  |  | LEDDRIVER |  |  | 78381 | Aan | 4472 | 20 | 1
SST126086 | 1012608 | 1012608 | 52.1584 | 5.2911 | 148422.206 | 463358.7674 | https://lmsapp.nl/qr/asset/report/a856bc80-a3e8-4fd9-a01d-9b868fc66153 | 16.65 | Soest | Gentiaanlaan |  | 3768BL |  |  |  | Gemeente Soest | 2025-01-16 | In bedrijf |  |  |  |  | Stedin | [10 empty] | 3A | [10 empty] | Openbare verlichting | [5 empty] | 230 - MAST 6 M ST - EL UITL 5 GR | 1 | 1996-02-15 |  | In bedrijf |  |  |  | Lightronics PRUNUS-E3-L2WG4-LC-M-32LED-3000K-2500LM | 1 | 2022-11-21 |  | In bedrijf | [13 empty] | LED 3000K | 1 | 2022-11-21 |  | In bedrijf |  |  | LEDDRIVER | 1 | 2022-11-21 |  | In bedrijf | [16 empty] | 230 - MAST 6 M ST - EL UITL 5 GR |  |  | 173525 | Aan | 2220 | 6 | CILINDRISCH | STAAL | 6005 MOSGROEN | 40 | GESCHILDERD | NVT |  | Lightronics PRUNUS-E3-L2WG4-LC-M-32LED-3000K-2500LM |  | Lighttronics | 1399909 | Aan | 530 | LED |  |  |  |  | 7016 ANTRACIETGRIJS POEDERCOAT | 20 | 32 | 2500 |  |  | 16.65 | Koffer | LED 3000K |  |  | 1091131 | Aan | 2491 |  |  |  |  | LEDDRIVER |  |  | 78381 | Aan | 4472 | 20 | 1
SST126087 | 1012609 | 1012609 | 52.1773 | 5.2964 | 148786.903 | 465467.1181 | https://lmsapp.nl/qr/asset/report/66450097-3510-44c3-a750-328e63f13c98 | 17 | Soest | Dalweg |  | 3762AL |  |  |  | Gemeente Soest | 2025-01-16 | In bedrijf |  |  |  |  | Stedin | [21 empty] | Openbare verlichting | [5 empty] | 219 - MAST 4,0m ST CONISCH OPZ 60MM PC | 1 | 1996-02-15 |  | In bedrijf |  |  |  | Lightwell Friso Kramer LW-FKD opaal 1800LM 16A 830 | 1 | 2019-01-04 |  | In bedrijf | [13 empty] | LED 16W | 1 | 2019-01-04 |  | In bedrijf |  |  | LEDDRIVER | 1 | 2019-01-04 |  | In bedrijf | [16 empty] | 219 - MAST 4,0m ST CONISCH OPZ 60MM PC |  |  | 641174 | Aan | 2579 |  |  |  | Thermisch verzinkt | 40 |  |  |  | Lightwell Friso Kramer LW-FKD opaal 1800LM 16A 830 |  | Lightwell | 1008981 | Aan | 679 | [13 empty] | LED 16W |  |  | 641414 | Aan | 334 | 16 |  | LED | 11 | LEDDRIVER |  |  | 78381 | Aan | 4472 | 20 | 1
SST126096 | 1012610 | 1012610 | 52.1793 | 5.2939 | 148621.706 | 465684.5576 | https://lmsapp.nl/qr/asset/report/7e3f3240-4743-420d-b10e-d5b6ece65926 | 41 | Soest | Soesterengweg |  | 3761AV |  |  |  | Gemeente Soest | 2025-01-16 | In bedrijf |  |  |  |  | Stedin | [21 empty] | Openbare verlichting | [5 empty] | 230 - MAST 6 M ST - EL UITL 5 GR | 1 | 2021-12-20 |  | In bedrijf |  |  |  | 323212 - 2551 PLL 36W HF NV | 1 | 2006-02-16 |  | In bedrijf | [13 empty] | LAMP PLL 36W KL.830 | 1 | 2020-05-27 |  | In bedrijf | [23 empty] | 230 - MAST 6 M ST - EL UITL 5 GR |  |  | 173525 | Aan | 2220 | 6 | CILINDRISCH | STAAL | 6005 MOSGROEN | 40 | GESCHILDERD | NVT |  | 323212 - 2551 PLL 36W HF NV |  | INDAL | 173537 | Aan | 1087 | [5 empty] | NVT | 20 |  |  |  |  | 41 |  | LAMP PLL 36W KL.830 |  |  | 1008877 | Aan | 906 | 36 | 3000K | PLL
SST126150 | 1012611 | 1012611 | 52.1834 | 5.2759 | 147384.716 | 466144.6072 | https://lmsapp.nl/qr/asset/report/16392d54-a312-4547-b44f-f2c229736c7e | 12.4 | Soest | Thorbeckestraat |  | 3762SL |  |  |  | Gemeente Soest | 2025-01-16 | In bedrijf |  |  |  |  | Stedin | [10 empty] | 3A | [10 empty] | Openbare verlichting | [5 empty] | 19 - MAST 4,0 M ST CONISCH | 1 | 1995-07-04 |  | In bedrijf |  |  |  | Lightronics PRUNUS-A3-L2WG4-C7-3000K-1800LM | 1 | 2021-06-10 |  | In bedrijf | [13 empty] | LED 3000K | 1 | 2021-06-10 |  | In bedrijf |  |  | LEDDRIVER | 1 | 2021-06-10 |  | In bedrijf | [16 empty] | 19 - MAST 4,0 M ST CONISCH |  |  | 173644 | Aan | 711 | 4 | CONISCH | STAAL | 6005 MOSGROEN | 40 | GESCHILDERD | NVT |  | Lightronics PRUNUS-A3-L2WG4-C7-3000K-1800LM |  | Lightronics BV | 1008866 | Aan | 192 | LED |  |  |  |  | 7016 ANTRACIETGRIJS POEDERCOAT | 20 | 16 | 1800 |  |  | 12.4 | Paaltop | LED 3000K |  |  | 1091131 | Aan | 2491 |  |  |  |  | LEDDRIVER |  |  | 78381 | Aan | 4472 | 20 | 1
SST126151 | 1012612 | 1012612 | 52.1833 | 5.2753 | 147347.536 | 466133.6873 | https://lmsapp.nl/qr/asset/report/071f4051-0ae6-43d7-aa8e-dde265e63d9c | 12.4 | Soest | Thorbeckestraat |  | 3762SL |  |  |  | Gemeente Soest | 2025-01-16 | In bedrijf |  |  |  |  | Stedin | [10 empty] | 3A | [10 empty] | Openbare verlichting | [5 empty] | 19 - MAST 4,0 M ST CONISCH | 1 | 1995-07-04 |  | In bedrijf |  |  |  | Lightronics PRUNUS-A3-L2WG4-C7-3000K-1800LM | 1 | 2021-06-10 |  | In bedrijf | [13 empty] | LED 3000K | 1 | 2021-06-10 |  | In bedrijf |  |  | LEDDRIVER | 1 | 2021-06-10 |  | In bedrijf | [16 empty] | 19 - MAST 4,0 M ST CONISCH |  |  | 173644 | Aan | 711 | 4 | CONISCH | STAAL | 6005 MOSGROEN | 40 | GESCHILDERD | NVT |  | Lightronics PRUNUS-A3-L2WG4-C7-3000K-1800LM |  | Lightronics BV | 1008866 | Aan | 192 | LED |  |  |  |  | 7016 ANTRACIETGRIJS POEDERCOAT | 20 | 16 | 1800 |  |  | 12.4 | Paaltop | LED 3000K |  |  | 1091131 | Aan | 2491 |  |  |  |  | LEDDRIVER |  |  | 78381 | Aan | 4472 | 20 | 1
SST126152 | 1012613 | 1012613 | 52.1832 | 5.2756 | 147369.896 | 466126.1472 | https://lmsapp.nl/qr/asset/report/492541f7-c93d-4032-a3aa-51ca86dc67db | 12.4 | Soest | Thorbeckestraat |  | 3762SL |  |  |  | Gemeente Soest | 2025-01-16 | In bedrijf |  |  |  |  | Stedin | [10 empty] | 3A | [10 empty] | Openbare verlichting | [5 empty] | 19 - MAST 4,0 M ST CONISCH | 1 | 1995-07-04 |  | In bedrijf |  |  |  | Lightronics PRUNUS-A3-L2WG4-C7-3000K-1800LM | 1 | 2021-06-10 |  | In bedrijf | [13 empty] | LED 3000K | 1 | 2021-06-10 |  | In bedrijf |  |  | LEDDRIVER | 1 | 2021-06-10 |  | In bedrijf | [16 empty] | 19 - MAST 4,0 M ST CONISCH |  |  | 173644 | Aan | 711 | 4 | CONISCH | STAAL | 6005 MOSGROEN | 40 | GESCHILDERD | NVT |  | Lightronics PRUNUS-A3-L2WG4-C7-3000K-1800LM |  | Lightronics BV | 1008866 | Aan | 192 | LED |  |  |  |  | 7016 ANTRACIETGRIJS POEDERCOAT | 20 | 16 | 1800 |  |  | 12.4 | Paaltop | LED 3000K |  |  | 1091131 | Aan | 2491 |  |  |  |  | LEDDRIVER |  |  | 78381 | Aan | 4472 | 20 | 1
SST126153 | 1012614 | 1012614 | 52.1831 | 5.2756 | 147368.336 | 466112.3666 | https://lmsapp.nl/qr/asset/report/85ec7fa0-39f6-4a70-967b-fcc153acd736 | 12.4 | Soest | Thorbeckestraat |  | 3762SL |  |  |  | Gemeente Soest | 2025-01-16 | In bedrijf |  |  |  |  | Stedin | [10 empty] | 3A | [10 empty] | Openbare verlichting | [5 empty] | 19 - MAST 4,0 M ST CONISCH | 1 | 1995-07-04 |  | In bedrijf |  |  |  | Lightronics PRUNUS-A3-L2WG4-C7-3000K-1800LM | 1 | 2021-06-10 |  | In bedrijf | [13 empty] | LED 3000K | 1 | 2021-06-10 |  | In bedrijf |  |  | LEDDRIVER | 1 | 2021-06-10 |  | In bedrijf | [16 empty] | 19 - MAST 4,0 M ST CONISCH |  |  | 173644 | Aan | 711 | 4 | CONISCH | STAAL | 6005 MOSGROEN | 40 | GESCHILDERD | NVT |  | Lightronics PRUNUS-A3-L2WG4-C7-3000K-1800LM |  | Lightronics BV | 1008866 | Aan | 192 | LED |  |  |  |  | 7016 ANTRACIETGRIJS POEDERCOAT | 20 | 16 | 1800 |  |  | 12.4 | Paaltop | LED 3000K |  |  | 1091131 | Aan | 2491 |  |  |  |  | LEDDRIVER |  |  | 78381 | Aan | 4472 | 20 | 1
SST126154 | 1012615 | 1012615 | 52.1831 | 5.2761 | 147400.576 | 466115.7473 | https://lmsapp.nl/qr/asset/report/b5b970f9-352f-4cb6-b50a-a6cff1f20bb1 | 12.4 | Soest | Thorbeckestraat |  | 3762SL |  |  |  | Gemeente Soest | 2025-01-16 | In bedrijf |  |  |  |  | Stedin | [10 empty] | 3A | [10 empty] | Openbare verlichting | [5 empty] | 19 - MAST 4,0 M ST CONISCH | 1 | 1995-07-04 |  | In bedrijf |  |  |  | Lightronics PRUNUS-A3-L2WG4-C7-3000K-1800LM | 1 | 2021-06-10 |  | In bedrijf | [13 empty] | LED 3000K | 1 | 2021-06-10 |  | In bedrijf |  |  | LEDDRIVER | 1 | 2021-06-10 |  | In bedrijf | [16 empty] | 19 - MAST 4,0 M ST CONISCH |  |  | 173644 | Aan | 711 | 4 | CONISCH | STAAL | 6005 MOSGROEN | 40 | GESCHILDERD | NVT |  | Lightronics PRUNUS-A3-L2WG4-C7-3000K-1800LM |  | Lightronics BV | 1008866 | Aan | 192 | LED |  |  |  |  | 7016 ANTRACIETGRIJS POEDERCOAT | 20 | 16 | 1800 |  |  | 12.4 | Paaltop | LED 3000K |  |  | 1091131 | Aan | 2491 |  |  |  |  | LEDDRIVER |  |  | 78381 | Aan | 4472 | 20 | 1
SST126155 | 1012616 | 1012616 | 52.1831 | 5.2764 | 147421.896 | 466108.4672 | https://lmsapp.nl/qr/asset/report/ff8bdbe9-223e-4df3-97b3-d1cd621051c5 | 12.4 | Soest | Thorbeckestraat |  | 3762SL |  |  |  | Gemeente Soest | 2025-01-16 | In bedrijf |  |  |  |  | Stedin | [10 empty] | 3A | [10 empty] | Openbare verlichting | [5 empty] | 19 - MAST 4,0 M ST CONISCH | 1 | 1995-07-04 |  | In bedrijf |  |  |  | Lightronics PRUNUS-A3-L2WG4-C7-3000K-1800LM | 1 | 2021-06-10 |  | In bedrijf | [13 empty] | LED 3000K | 1 | 2021-06-10 |  | In bedrijf |  |  | LEDDRIVER | 1 | 2021-06-10 |  | In bedrijf | [16 empty] | 19 - MAST 4,0 M ST CONISCH |  |  | 173644 | Aan | 711 | 4 | CONISCH | STAAL | 6005 MOSGROEN | 40 | GESCHILDERD | NVT |  | Lightronics PRUNUS-A3-L2WG4-C7-3000K-1800LM |  | Lightronics BV | 1008866 | Aan | 192 | LED |  |  |  |  | 7016 ANTRACIETGRIJS POEDERCOAT | 20 | 16 | 1800 |  |  | 12.4 | Paaltop | LED 3000K |  |  | 1091131 | Aan | 2491 |  |  |  |  | LEDDRIVER |  |  | 78381 | Aan | 4472 | 20 | 1
SST126156 | 1012617 | 1012617 | 52.1831 | 5.276 | 147394.336 | 466112.8875 | https://lmsapp.nl/qr/asset/report/dae971f6-c5d4-4f97-9396-d2f3c652fbe0 | 12.4 | Soest | Thorbeckestraat |  | 3762SL |  |  |  | Gemeente Soest | 2025-01-16 | In bedrijf |  |  |  |  | Stedin | [10 empty] | 3A | [10 empty] | Openbare verlichting | [5 empty] | 19 - MAST 4,0 M ST CONISCH | 1 | 1995-07-04 |  | In bedrijf |  |  |  | Lightronics PRUNUS-A3-L2WG4-C7-3000K-1800LM | 1 | 2021-06-10 |  | In bedrijf | [13 empty] | LED 3000K | 1 | 2021-06-10 |  | In bedrijf |  |  | LEDDRIVER | 1 | 2021-06-10 |  | In bedrijf | [16 empty] | 19 - MAST 4,0 M ST CONISCH |  |  | 173644 | Aan | 711 | 4 | CONISCH | STAAL | 6005 MOSGROEN | 40 | GESCHILDERD | NVT |  | Lightronics PRUNUS-A3-L2WG4-C7-3000K-1800LM |  | Lightronics BV | 1008866 | Aan | 192 | LED |  |  |  |  | 7016 ANTRACIETGRIJS POEDERCOAT | 20 | 16 | 1800 |  |  | 12.4 | Paaltop | LED 3000K |  |  | 1091131 | Aan | 2491 |  |  |  |  | LEDDRIVER |  |  | 78381 | Aan | 4472 | 20 | 1
SST126157 | 1012618 | 1012618 | 52.1829 | 5.276 | 147391.996 | 466095.9872 | https://lmsapp.nl/qr/asset/report/e63f4fad-d00b-4f1a-a267-659a39094044 | 12.4 | Soest | Thorbeckestraat |  | 3762SL |  |  |  | Gemeente Soest | 2025-01-16 | In bedrijf |  |  |  |  | Stedin | [10 empty] | 3A | [10 empty] | Openbare verlichting | [5 empty] | 19 - MAST 4,0 M ST CONISCH | 1 | 1995-07-04 |  | In bedrijf |  |  |  | Lightronics PRUNUS-A3-L2WG4-C7-3000K-1800LM | 1 | 2021-06-10 |  | In bedrijf | [13 empty] | LED 3000K | 1 | 2021-06-10 |  | In bedrijf |  |  | LEDDRIVER | 1 | 2021-06-10 |  | In bedrijf | [16 empty] | 19 - MAST 4,0 M ST CONISCH |  |  | 173644 | Aan | 711 | 4 | CONISCH | STAAL | 6005 MOSGROEN | 40 | GESCHILDERD | NVT |  | Lightronics PRUNUS-A3-L2WG4-C7-3000K-1800LM |  | Lightronics BV | 1008866 | Aan | 192 | LED |  |  |  |  | 7016 ANTRACIETGRIJS POEDERCOAT | 20 | 16 | 1800 |  |  | 12.4 | Paaltop | LED 3000K |  |  | 1091131 | Aan | 2491 |  |  |  |  | LEDDRIVER |  |  | 78381 | Aan | 4472 | 20 | 1
SST126350 | 1012619 | 1012619 | 52.1751 | 5.2932 | 148569.586 | 465218.3471 | https://lmsapp.nl/qr/asset/report/792cfba1-014b-4788-ab3a-a3a932ea4af5 | 20 | Soest | Dalplein |  | 3762BN |  |  |  | Gemeente Soest | 2025-01-16 | In bedrijf |  |  |  |  | Stedin | [10 empty] | 3A | [10 empty] | Openbare verlichting | [5 empty] | 219 - MAST 4,0m ST CONISCH OPZ 60MM PC | 1 | 1996-11-20 |  | In bedrijf |  |  |  | BDP102 TownGuide LED20/830 DRW PCTR SI H07RN-F-3G 3A 2000lm | 1 | 2022-10-17 |  | In bedrijf | [13 empty] | LED 3000K | 1 | 2022-10-17 |  | In bedrijf |  |  | LEDDRIVER | 1 | 2022-10-17 |  | In bedrijf | [16 empty] | 219 - MAST 4,0m ST CONISCH OPZ 60MM PC |  |  | 641174 | Aan | 2579 |  |  |  | Thermisch verzinkt | 40 |  |  |  | BDP102 TownGuide LED20/830 DRW PCTR SI H07RN-F-3G 3A 2000lm |  | Signify | 1428553 | Aan | 296 | [5 empty] | NVT | [5 empty] | 20 |  | LED 3000K |  |  | 1091131 | Aan | 2491 |  |  |  |  | LEDDRIVER |  |  | 78381 | Aan | 4472 | 20 | 1
SST126351 | 1012620 | 1012620 | 52.1749 | 5.293 | 148556.0859 | 465204.0375 | https://lmsapp.nl/qr/asset/report/460f5734-e8d1-4c7c-aba3-ab3fdaa5a7f4 | 20 | Soest | Dalplein |  | 3762BN |  |  |  | Gemeente Soest | 2025-01-16 | In bedrijf |  |  |  |  | Stedin | [10 empty] | 3A | [10 empty] | Openbare verlichting | [5 empty] | 219 - MAST 4,0m ST CONISCH OPZ 60MM PC | 1 | 2002-01-01 |  | In bedrijf |  |  |  | BDP102 TownGuide LED20/830 DRW PCTR SI H07RN-F-3G 3A 2000lm | 1 | 2022-10-17 |  | In bedrijf | [13 empty] | LED 3000K | 1 | 2022-10-17 |  | In bedrijf |  |  | LEDDRIVER | 1 | 2022-10-17 |  | In bedrijf | [16 empty] | 219 - MAST 4,0m ST CONISCH OPZ 60MM PC |  |  | 641174 | Aan | 2579 |  |  |  | Thermisch verzinkt | 40 |  |  |  | BDP102 TownGuide LED20/830 DRW PCTR SI H07RN-F-3G 3A 2000lm |  | Signify | 1428553 | Aan | 296 | [5 empty] | NVT | [5 empty] | 20 |  | LED 3000K |  |  | 1091131 | Aan | 2491 |  |  |  |  | LEDDRIVER |  |  | 78381 | Aan | 4472 | 20 | 1
SST126352 | 1012621 | 1012621 | 52.1748 | 5.2928 | 148539.886 | 465188.1071 | https://lmsapp.nl/qr/asset/report/aae9b995-94ac-4c00-93eb-22163f305786 | 20 | Soest | Dalplein |  | 3762BN |  |  |  | Gemeente Soest | 2025-01-16 | In bedrijf |  |  |  |  | Stedin | [10 empty] | 3A | [10 empty] | Openbare verlichting | [5 empty] | 219 - MAST 4,0m ST CONISCH OPZ 60MM PC | 1 | 2011-01-05 |  | In bedrijf |  |  |  | BDP102 TownGuide LED20/830 DRW PCTR SI H07RN-F-3G 3A 2000lm | 1 | 2022-10-17 |  | In bedrijf | [13 empty] | LED 3000K | 1 | 2022-10-17 |  | In bedrijf |  |  | LEDDRIVER | 1 | 2022-10-17 |  | In bedrijf | [16 empty] | 219 - MAST 4,0m ST CONISCH OPZ 60MM PC |  |  | 641174 | Aan | 2579 |  |  |  | Thermisch verzinkt | 40 |  |  |  | BDP102 TownGuide LED20/830 DRW PCTR SI H07RN-F-3G 3A 2000lm |  | Signify | 1428553 | Aan | 296 | [5 empty] | NVT | [5 empty] | 20 |  | LED 3000K |  |  | 1091131 | Aan | 2491 |  |  |  |  | LEDDRIVER |  |  | 78381 | Aan | 4472 | 20 | 1
SST126353 | 1012622 | 1012622 | 52.175 | 5.2925 | 148522.606 | 465212.1374 | https://lmsapp.nl/qr/asset/report/b2887e00-30fe-4001-a126-26560032c72d | 20 | Soest | Dalplein |  | 3762BN |  |  |  | Gemeente Soest | 2025-01-16 | In bedrijf |  |  |  |  | Stedin | [10 empty] | 3A | [10 empty] | Openbare verlichting | [5 empty] | 219 - MAST 4,0m ST CONISCH OPZ 60MM PC | 1 | 2011-01-05 |  | In bedrijf |  |  |  | BDP102 TownGuide LED20/830 DRW PCTR SI H07RN-F-3G 3A 2000lm | 1 | 2022-10-17 |  | In bedrijf | [13 empty] | LED 3000K | 1 | 2022-10-17 |  | In bedrijf |  |  | LEDDRIVER | 1 | 2022-10-17 |  | In bedrijf | [16 empty] | 219 - MAST 4,0m ST CONISCH OPZ 60MM PC |  |  | 641174 | Aan | 2579 |  |  |  | Thermisch verzinkt | 40 |  |  |  | BDP102 TownGuide LED20/830 DRW PCTR SI H07RN-F-3G 3A 2000lm |  | Signify | 1428553 | Aan | 296 | [5 empty] | NVT | [5 empty] | 20 |  | LED 3000K |  |  | 1091131 | Aan | 2491 |  |  |  |  | LEDDRIVER |  |  | 78381 | Aan | 4472 | 20 | 1
SST126354 | 1012623 | 1012623 | 52.1751 | 5.2927 | 148535.296 | 465224.8269 | https://lmsapp.nl/qr/asset/report/54794aa0-1e4b-4b5e-ae12-c7b801708287 | 18 | Soest | Dalplein |  | 3762BN |  |  |  | Gemeente Soest | 2025-01-16 | In bedrijf |  |  |  |  | Stedin | [10 empty] | 3A | [10 empty] | Openbare verlichting | [5 empty] | 230 - MAST 6 M ST - EL UITL 5 GR | 1 | 2002-01-01 |  | In bedrijf |  |  |  | Siteco SL20 Micro 1850lm 3000K | 1 | 2021-07-01 |  | In bedrijf | [13 empty] | LED 3000K | 1 | 2021-07-01 |  | In bedrijf |  |  | LEDDRIVER | 1 | 2021-07-01 |  | In bedrijf | [16 empty] | 230 - MAST 6 M ST - EL UITL 5 GR |  |  | 173525 | Aan | 2220 | 6 | CILINDRISCH | STAAL | 6005 MOSGROEN | 40 | GESCHILDERD | NVT |  | Siteco SL20 Micro 1850lm 3000K |  | Siteco | 1211414 | Aan | 116 | [5 empty] | 3000K | 11 |  | 1850 |  |  | 18 |  | LED 3000K |  |  | 1091131 | Aan | 2491 |  |  |  |  | LEDDRIVER |  |  | 78381 | Aan | 4472 | 20 | 1
SST126355 | 1012624 | 1012624 | 52.1751 | 5.293 | 148557.706 | 465223.7475 | https://lmsapp.nl/qr/asset/report/36263dd3-2c92-4318-8edf-082bffd214c1 | 18 | Soest | Dalplein |  | 3762BN |  |  |  | Gemeente Soest | 2025-01-16 | In bedrijf |  |  |  |  | Stedin | [10 empty] | 3A | [10 empty] | Openbare verlichting | [5 empty] | 230 - MAST 6 M ST - EL UITL 5 GR | 1 | 2002-01-01 |  | In bedrijf |  |  |  | Siteco SL20 Micro 1850lm 3000K | 1 | 2021-07-01 |  | In bedrijf | [13 empty] | LED 3000K | 1 | 2021-07-01 |  | In bedrijf |  |  | LEDDRIVER | 1 | 2021-07-01 |  | In bedrijf | [16 empty] | 230 - MAST 6 M ST - EL UITL 5 GR |  |  | 173525 | Aan | 2220 | 6 | CILINDRISCH | STAAL | 6005 MOSGROEN | 40 | GESCHILDERD | NVT |  | Siteco SL20 Micro 1850lm 3000K |  | Siteco | 1211414 | Aan | 116 | [5 empty] | 3000K | 11 |  | 1850 |  |  | 18 |  | LED 3000K |  |  | 1091131 | Aan | 2491 |  |  |  |  | LEDDRIVER |  |  | 78381 | Aan | 4472 | 20 | 1
SST126356 | 1012625 | 1012625 | 52.1749 | 5.2927 | 148536.916 | 465202.1476 | https://lmsapp.nl/qr/asset/report/93f35cad-3ea1-42e7-9bf7-b2f70aadf70f | 18 | Soest | Dalplein |  | 3762BN |  |  |  | Gemeente Soest | 2025-01-16 | In bedrijf |  |  |  |  | Stedin | [10 empty] | 3A | [10 empty] | Openbare verlichting | [5 empty] | 230 - MAST 6 M ST - EL UITL 5 GR | 1 | 2002-01-01 |  | In bedrijf |  |  |  | Siteco SL20 Micro 1850lm 3000K | 1 | 2021-07-01 |  | In bedrijf | [13 empty] | LED 3000K | 1 | 2021-07-01 |  | In bedrijf |  |  | LEDDRIVER | 1 | 2021-07-01 |  | In bedrijf | [16 empty] | 230 - MAST 6 M ST - EL UITL 5 GR |  |  | 173525 | Aan | 2220 | 6 | CILINDRISCH | STAAL | 6005 MOSGROEN | 40 | GESCHILDERD | NVT |  | Siteco SL20 Micro 1850lm 3000K |  | Siteco | 1211414 | Aan | 116 | [5 empty] | 3000K | 11 |  | 1850 |  |  | 18 |  | LED 3000K |  |  | 1091131 | Aan | 2491 |  |  |  |  | LEDDRIVER |  |  | 78381 | Aan | 4472 | 20 | 1
SST126400 | 1012626 | 1012626 | 52.1749 | 5.2937 | 148605.226 | 465195.9365 | https://lmsapp.nl/qr/asset/report/6969d1b4-056d-4b34-be79-17da7500211c | 18 | Soest | Dalplein |  | 3762BN |  |  |  | Gemeente Soest | 2025-01-16 | In bedrijf |  |  |  |  | Stedin | [10 empty] | 3A | [10 empty] | Openbare verlichting | [5 empty] | 230 - MAST 6 M ST - EL UITL 5 GR | 1 | 2011-03-31 |  | In bedrijf |  |  |  | Siteco SL20 Micro 1850lm 3000K | 1 | 2021-07-01 |  | In bedrijf | [13 empty] | LED 3000K | 1 | 2021-07-01 |  | In bedrijf |  |  | LEDDRIVER | 1 | 2021-07-01 |  | In bedrijf | [16 empty] | 230 - MAST 6 M ST - EL UITL 5 GR |  |  | 173525 | Aan | 2220 | 6 | CILINDRISCH | STAAL | 6005 MOSGROEN | 40 | GESCHILDERD | NVT |  | Siteco SL20 Micro 1850lm 3000K |  | Siteco | 1211414 | Aan | 116 | [5 empty] | 3000K | 11 |  | 1850 |  |  | 18 |  | LED 3000K |  |  | 1091131 | Aan | 2491 |  |  |  |  | LEDDRIVER |  |  | 78381 | Aan | 4472 | 20 | 1
SST126401 | 1012627 | 1012627 | 52.1747 | 5.2936 | 148596.586 | 465181.6273 | https://lmsapp.nl/qr/asset/report/738c4d27-4cb8-46dc-b2e5-4c1c94cba223 | 18 | Soest | Dalplein |  | 3762BN |  |  |  | Gemeente Soest | 2025-01-16 | In bedrijf |  |  |  |  | Stedin | [10 empty] | 3A | [10 empty] | Openbare verlichting | [5 empty] | 230 - MAST 6 M ST - EL UITL 5 GR | 1 | 2011-01-03 |  | In bedrijf |  |  |  | Siteco SL20 Micro 1850lm 3000K | 1 | 2021-07-01 |  | In bedrijf | [13 empty] | LED 3000K | 1 | 2021-07-01 |  | In bedrijf |  |  | LEDDRIVER | 1 | 2021-07-01 |  | In bedrijf | [16 empty] | 230 - MAST 6 M ST - EL UITL 5 GR |  |  | 173525 | Aan | 2220 | 6 | CILINDRISCH | STAAL | 6005 MOSGROEN | 40 | GESCHILDERD | NVT |  | Siteco SL20 Micro 1850lm 3000K |  | Siteco | 1211414 | Aan | 116 | [5 empty] | 3000K | 11 |  | 1850 |  |  | 18 |  | LED 3000K |  |  | 1091131 | Aan | 2491 |  |  |  |  | LEDDRIVER |  |  | 78381 | Aan | 4472 | 20 | 1
SST126402 | 1012628 | 1012628 | 52.1747 | 5.2933 | 148577.146 | 465181.6268 | https://lmsapp.nl/qr/asset/report/33941bad-dfb0-4b3c-b7d9-2eb735ce152e | 18 | Soest | Dalplein |  | 3762BN |  |  |  | Gemeente Soest | 2025-01-16 | In bedrijf |  |  |  |  | Stedin | [10 empty] | 3A | [10 empty] | Openbare verlichting | [5 empty] | 230 - MAST 6 M ST - EL UITL 5 GR | 1 | 2011-01-03 |  | In bedrijf |  |  |  | Siteco SL20 Micro 1850lm 3000K | 1 | 2021-07-01 |  | In bedrijf | [13 empty] | LED 3000K | 1 | 2021-07-01 |  | In bedrijf |  |  | LEDDRIVER | 1 | 2021-07-01 |  | In bedrijf | [16 empty] | 230 - MAST 6 M ST - EL UITL 5 GR |  |  | 173525 | Aan | 2220 | 6 | CILINDRISCH | STAAL | 6005 MOSGROEN | 40 | GESCHILDERD | NVT |  | Siteco SL20 Micro 1850lm 3000K |  | Siteco | 1211414 | Aan | 116 | [5 empty] | 3000K | 11 |  | 1850 |  |  | 18 |  | LED 3000K |  |  | 1091131 | Aan | 2491 |  |  |  |  | LEDDRIVER |  |  | 78381 | Aan | 4472 | 20 | 1
SST126403 | 1012629 | 1012629 | 52.1746 | 5.2933 | 148575.526 | 465163.8071 | https://lmsapp.nl/qr/asset/report/cb780253-c57d-4d2c-a950-8791e10b20aa | 18 | Soest | Dalplein |  | 3762BN |  |  |  | Gemeente Soest | 2025-01-16 | In bedrijf |  |  |  |  | Stedin | [10 empty] | 3A | [10 empty] | Openbare verlichting | [5 empty] | 230 - MAST 6 M ST - EL UITL 5 GR | 1 | 2011-01-03 |  | In bedrijf |  |  |  | Siteco SL20 Micro 1850lm 3000K | 1 | 2021-07-01 |  | In bedrijf | [13 empty] | LED 3000K | 1 | 2021-07-01 |  | In bedrijf |  |  | LEDDRIVER | 1 | 2021-07-01 |  | In bedrijf | [16 empty] | 230 - MAST 6 M ST - EL UITL 5 GR |  |  | 173525 | Aan | 2220 | 6 | CILINDRISCH | STAAL | 6005 MOSGROEN | 40 | GESCHILDERD | NVT |  | Siteco SL20 Micro 1850lm 3000K |  | Siteco | 1211414 | Aan | 116 | [5 empty] | 3000K | 11 |  | 1850 |  |  | 18 |  | LED 3000K |  |  | 1091131 | Aan | 2491 |  |  |  |  | LEDDRIVER |  |  | 78381 | Aan | 4472 | 20 | 1
SST126404 | 1012630 | 1012630 | 52.1746 | 5.293 | 148556.626 | 465163.8071 | https://lmsapp.nl/qr/asset/report/493a51a8-8958-4f8f-ad13-48b56d6e2e7b | 18 | Soest | Dalplein |  | 3762BN |  |  |  | Gemeente Soest | 2025-01-16 | In bedrijf |  |  |  |  | Stedin | [10 empty] | 3A | [10 empty] | Openbare verlichting | [5 empty] | 230 - MAST 6 M ST - EL UITL 5 GR | 1 | 2011-01-03 |  | In bedrijf |  |  |  | Siteco SL20 Micro 1850lm 3000K | 1 | 2021-07-01 |  | In bedrijf | [13 empty] | LED 3000K | 1 | 2021-07-01 |  | In bedrijf |  |  | LEDDRIVER | 1 | 2021-07-01 |  | In bedrijf | [16 empty] | 230 - MAST 6 M ST - EL UITL 5 GR |  |  | 173525 | Aan | 2220 | 6 | CILINDRISCH | STAAL | 6005 MOSGROEN | 40 | GESCHILDERD | NVT |  | Siteco SL20 Micro 1850lm 3000K |  | Siteco | 1211414 | Aan | 116 | [5 empty] | 3000K | 11 |  | 1850 |  |  | 18 |  | LED 3000K |  |  | 1091131 | Aan | 2491 |  |  |  |  | LEDDRIVER |  |  | 78381 | Aan | 4472 | 20 | 1
SST126405 | 1012631 | 1012631 | 52.1741 | 5.2938 | 148610.846 | 465111.9274 | https://lmsapp.nl/qr/asset/report/8bb29323-2f16-433a-bde6-48b71bc0d883 | 18 | Soest | Graanakker |  | 3762BS |  |  |  | Gemeente Soest | 2025-01-16 | In bedrijf |  |  |  |  | Stedin | [10 empty] | 3A | [10 empty] | Openbare verlichting | [5 empty] | 230 - MAST 6 M ST - EL UITL 5 GR | 1 | 1996-04-18 |  | In bedrijf |  |  |  | Siteco SL20 Micro 1850lm 3000K | 1 | 2021-06-18 |  | In bedrijf | [13 empty] | LED 3000K | 1 | 2021-06-18 |  | In bedrijf |  |  | LEDDRIVER | 1 | 2021-06-18 |  | In bedrijf | [16 empty] | 230 - MAST 6 M ST - EL UITL 5 GR |  |  | 173525 | Aan | 2220 | 6 | CILINDRISCH | STAAL | 6005 MOSGROEN | 40 | GESCHILDERD | NVT |  | Siteco SL20 Micro 1850lm 3000K |  | Siteco | 1211414 | Aan | 116 | [5 empty] | 3000K | 11 |  | 1850 |  |  | 18 |  | LED 3000K |  |  | 1091131 | Aan | 2491 |  |  |  |  | LEDDRIVER |  |  | 78381 | Aan | 4472 | 20 | 1
SST126406 | 1012632 | 1012632 | 52.1743 | 5.2942 | 148637.166 | 465130.6867 | https://lmsapp.nl/qr/asset/report/ee124212-9e9f-4650-9572-9a5058703cc4 | 18 | Soest | Graanakker |  | 3762BS |  |  |  | Gemeente Soest | 2025-01-16 | In bedrijf |  |  |  |  | Stedin | [10 empty] | 3A | [10 empty] | Openbare verlichting | [5 empty] | 230 - MAST 6 M ST - EL UITL 5 GR | 1 | 1996-04-25 |  | In bedrijf |  |  |  | Siteco SL20 Micro 1850lm 3000K | 1 | 2021-06-18 |  | In bedrijf | [13 empty] | LED 3000K | 1 | 2021-06-18 |  | In bedrijf |  |  | LEDDRIVER | 1 | 2021-06-18 |  | In bedrijf | [16 empty] | 230 - MAST 6 M ST - EL UITL 5 GR |  |  | 173525 | Aan | 2220 | 6 | CILINDRISCH | STAAL | 6005 MOSGROEN | 40 | GESCHILDERD | NVT |  | Siteco SL20 Micro 1850lm 3000K |  | Siteco | 1211414 | Aan | 116 | [5 empty] | 3000K | 11 |  | 1850 |  |  | 18 |  | LED 3000K |  |  | 1091131 | Aan | 2491 |  |  |  |  | LEDDRIVER |  |  | 78381 | Aan | 4472 | 20 | 1
SST126407 | 1012633 | 1012633 | 52.1748 | 5.2953 | 148710.806 | 465186.6873 | https://lmsapp.nl/qr/asset/report/e83e9374-15bb-4e1a-984d-1ba75fe6b012 | 18 | Soest | Graanakker |  | 3762BS |  |  |  | Gemeente Soest | 2025-01-16 | In bedrijf |  |  |  |  | Stedin | [10 empty] | 3A | [10 empty] | Openbare verlichting | [5 empty] | 230 - MAST 6 M ST - EL UITL 5 GR | 1 | 1996-04-25 |  | In bedrijf |  |  |  | Siteco SL20 Micro 1850lm 3000K | 1 | 2021-06-18 |  | In bedrijf | [13 empty] | LED 3000K | 1 | 2021-06-18 |  | In bedrijf |  |  | LEDDRIVER | 1 | 2021-06-18 |  | In bedrijf | [16 empty] | 230 - MAST 6 M ST - EL UITL 5 GR |  |  | 173525 | Aan | 2220 | 6 | CILINDRISCH | STAAL | 6005 MOSGROEN | 40 | GESCHILDERD | NVT |  | Siteco SL20 Micro 1850lm 3000K |  | Siteco | 1211414 | Aan | 116 | [5 empty] | 3000K | 11 |  | 1850 |  |  | 18 |  | LED 3000K |  |  | 1091131 | Aan | 2491 |  |  |  |  | LEDDRIVER |  |  | 78381 | Aan | 4472 | 20 | 1
SST126408 | 1012634 | 1012634 | 52.174 | 5.2935 | 148591.806 | 465095.4074 | https://lmsapp.nl/qr/asset/report/2c73032a-83b8-44e0-a341-26cd8fdf28e9 | 18 | Soest | Graanakker |  | 3762BS |  |  |  | Gemeente Soest | 2025-01-16 | In bedrijf |  |  |  |  | Stedin | [10 empty] | 3A | [10 empty] | Openbare verlichting | [5 empty] | 230 - MAST 6 M ST - EL UITL 5 GR | 1 | 1996-04-25 |  | In bedrijf |  |  |  | Siteco SL20 Micro 1850lm 3000K | 1 | 2021-06-18 |  | In bedrijf | [13 empty] | LED 3000K | 1 | 2021-06-18 |  | In bedrijf |  |  | LEDDRIVER | 1 | 2021-06-18 |  | In bedrijf | [16 empty] | 230 - MAST 6 M ST - EL UITL 5 GR |  |  | 173525 | Aan | 2220 | 6 | CILINDRISCH | STAAL | 6005 MOSGROEN | 40 | GESCHILDERD | NVT |  | Siteco SL20 Micro 1850lm 3000K |  | Siteco | 1211414 | Aan | 116 | [5 empty] | 3000K | 11 |  | 1850 |  |  | 18 |  | LED 3000K |  |  | 1091131 | Aan | 2491 |  |  |  |  | LEDDRIVER |  |  | 78381 | Aan | 4472 | 20 | 1
SST126409 | 1012635 | 1012635 | 52.175 | 5.2957 | 148740.486 | 465209.6475 | https://lmsapp.nl/qr/asset/report/9854cf7c-28e5-46c7-b691-105e8bce314a | 18 | Soest | Graanakker |  | 3762BS |  |  |  | Gemeente Soest | 2025-01-16 | In bedrijf |  |  |  |  | Stedin | [10 empty] | 3A | [10 empty] | Openbare verlichting | [5 empty] | 230 - MAST 6 M ST - EL UITL 5 GR | 1 | 1996-05-09 |  | In bedrijf |  |  |  | Siteco SL20 Micro 1850lm 3000K | 1 | 2021-06-18 |  | In bedrijf | [13 empty] | LED 3000K | 1 | 2021-06-18 |  | In bedrijf |  |  | LEDDRIVER | 1 | 2021-06-18 |  | In bedrijf | [16 empty] | 230 - MAST 6 M ST - EL UITL 5 GR |  |  | 173525 | Aan | 2220 | 6 | CILINDRISCH | STAAL | 6005 MOSGROEN | 40 | GESCHILDERD | NVT |  | Siteco SL20 Micro 1850lm 3000K |  | Siteco | 1211414 | Aan | 116 | [5 empty] | 3000K | 11 |  | 1850 |  |  | 18 |  | LED 3000K |  |  | 1091131 | Aan | 2491 |  |  |  |  | LEDDRIVER |  |  | 78381 | Aan | 4472 | 20 | 1
SST126410 | 1012636 | 1012636 | 52.1744 | 5.2929 | 148549.336 | 465144.0967 | https://lmsapp.nl/qr/asset/report/24e7c828-c200-4e1f-9252-0460363c9da6 | 18 | Soest | Dalplein |  | 3762BN |  |  |  | Gemeente Soest | 2025-01-16 | In bedrijf |  |  |  |  | Stedin | [10 empty] | 3A | [10 empty] | Openbare verlichting | [5 empty] | 230 - MAST 6 M ST - EL UITL 5 GR | 1 | 2011-01-03 |  | In bedrijf |  |  |  | Siteco SL20 Micro 1850lm 3000K | 1 | 2021-07-01 |  | In bedrijf | [13 empty] | LED 3000K | 1 | 2021-07-01 |  | In bedrijf |  |  | LEDDRIVER | 1 | 2021-07-01 |  | In bedrijf | [16 empty] | 230 - MAST 6 M ST - EL UITL 5 GR |  |  | 173525 | Aan | 2220 | 6 | CILINDRISCH | STAAL | 6005 MOSGROEN | 40 | GESCHILDERD | NVT |  | Siteco SL20 Micro 1850lm 3000K |  | Siteco | 1211414 | Aan | 116 | [5 empty] | 3000K | 11 |  | 1850 |  |  | 18 |  | LED 3000K |  |  | 1091131 | Aan | 2491 |  |  |  |  | LEDDRIVER |  |  | 78381 | Aan | 4472 | 20 | 1
SST126411 | 1012637 | 1012637 | 52.1752 | 5.2929 | 148546.366 | 465236.1667 | https://lmsapp.nl/qr/asset/report/f27981f6-f477-4f1e-a818-7dda7781e983 | 18 | Soest | Dalplein |  | 3762BN |  |  |  | Gemeente Soest | 2025-01-16 | In bedrijf |  |  |  |  | Stedin | [10 empty] | 3A | [10 empty] | Openbare verlichting | [5 empty] | 230 - MAST 6 M ST - EL UITL 5 GR | 1 | 2011-01-03 |  | In bedrijf |  |  |  | Siteco SL20 Micro 1850lm 3000K | 1 | 2021-07-01 |  | In bedrijf | [13 empty] | LED 3000K | 1 | 2021-07-01 |  | In bedrijf |  |  | LEDDRIVER | 1 | 2021-07-01 |  | In bedrijf | [16 empty] | 230 - MAST 6 M ST - EL UITL 5 GR |  |  | 173525 | Aan | 2220 | 6 | CILINDRISCH | STAAL | 6005 MOSGROEN | 40 | GESCHILDERD | NVT |  | Siteco SL20 Micro 1850lm 3000K |  | Siteco | 1211414 | Aan | 116 | [5 empty] | 3000K | 11 |  | 1850 |  |  | 18 |  | LED 3000K |  |  | 1091131 | Aan | 2491 |  |  |  |  | LEDDRIVER |  |  | 78381 | Aan | 4472 | 20 | 1
SST126412 | 1012638 | 1012638 | 52.1754 | 5.293 | 148557.166 | 465250.4775 | https://lmsapp.nl/qr/asset/report/e5dace01-8060-4824-bcc8-1b00f26d3a35 | 18 | Soest | Dalplein |  | 3762BN |  |  |  | Gemeente Soest | 2025-01-16 | In bedrijf |  |  |  |  | Stedin | [10 empty] | 3A | [10 empty] | Openbare verlichting | [5 empty] | 230 - MAST 6 M ST - EL UITL 5 GR | 1 | 2011-01-03 |  | In bedrijf |  |  |  | Siteco SL20 Micro 1850lm 3000K | 1 | 2021-07-01 |  | In bedrijf | [13 empty] | LED 3000K | 1 | 2021-07-01 |  | In bedrijf |  |  | LEDDRIVER | 1 | 2021-07-01 |  | In bedrijf | [16 empty] | 230 - MAST 6 M ST - EL UITL 5 GR |  |  | 173525 | Aan | 2220 | 6 | CILINDRISCH | STAAL | 6005 MOSGROEN | 40 | GESCHILDERD | NVT |  | Siteco SL20 Micro 1850lm 3000K |  | Siteco | 1211414 | Aan | 116 | [5 empty] | 3000K | 11 |  | 1850 |  |  | 18 |  | LED 3000K |  |  | 1091131 | Aan | 2491 |  |  |  |  | LEDDRIVER |  |  | 78381 | Aan | 4472 | 20 | 1
SST126413 | 1012639 | 1012639 | 52.1753 | 5.2934 | 148585.786 | 465238.0571 | https://lmsapp.nl/qr/asset/report/0cb81287-3563-4f16-adf6-692f8cc757a0 | 18 | Soest | Dalplein |  | 3762BN |  |  |  | Gemeente Soest | 2025-01-16 | In bedrijf |  |  |  |  | Stedin | [10 empty] | 3A | [10 empty] | Openbare verlichting | [5 empty] | 230 - MAST 6 M ST - EL UITL 5 GR | 1 | 2011-01-03 |  | In bedrijf |  |  |  | Siteco SL20 Micro 1850lm 3000K | 1 | 2021-07-01 |  | In bedrijf | [13 empty] | LED 3000K | 1 | 2021-07-01 |  | In bedrijf |  |  | LEDDRIVER | 1 | 2021-07-01 |  | In bedrijf | [16 empty] | 230 - MAST 6 M ST - EL UITL 5 GR |  |  | 173525 | Aan | 2220 | 6 | CILINDRISCH | STAAL | 6005 MOSGROEN | 40 | GESCHILDERD | NVT |  | Siteco SL20 Micro 1850lm 3000K |  | Siteco | 1211414 | Aan | 116 | [5 empty] | 3000K | 11 |  | 1850 |  |  | 18 |  | LED 3000K |  |  | 1091131 | Aan | 2491 |  |  |  |  | LEDDRIVER |  |  | 78381 | Aan | 4472 | 20 | 1
SST126414 | 1012640 | 1012640 | 52.1755 | 5.2935 | 148588.756 | 465260.7372 | https://lmsapp.nl/qr/asset/report/06337f9c-a7a4-42d4-b7ad-0467b7d3b0da | 18 | Soest | Dalplein |  | 3762BN |  |  |  | Gemeente Soest | 2025-01-16 | In bedrijf |  |  |  |  | Stedin | [10 empty] | 3A | [10 empty] | Openbare verlichting | [5 empty] | 230 - MAST 6 M ST - EL UITL 5 GR | 1 | 2011-01-03 |  | In bedrijf |  |  |  | Siteco SL20 Micro 1850lm 3000K | 1 | 2021-07-01 |  | In bedrijf | [13 empty] | LED 3000K | 1 | 2021-07-01 |  | In bedrijf |  |  | LEDDRIVER | 1 | 2021-07-01 |  | In bedrijf | [16 empty] | 230 - MAST 6 M ST - EL UITL 5 GR |  |  | 173525 | Aan | 2220 | 6 | CILINDRISCH | STAAL | 6005 MOSGROEN | 40 | GESCHILDERD | NVT |  | Siteco SL20 Micro 1850lm 3000K |  | Siteco | 1211414 | Aan | 116 | [5 empty] | 3000K | 11 |  | 1850 |  |  | 18 |  | LED 3000K |  |  | 1091131 | Aan | 2491 |  |  |  |  | LEDDRIVER |  |  | 78381 | Aan | 4472 | 20 | 1
SST126415 | 1012641 | 1012641 | 52.1754 | 5.2938 | 148608.7359 | 465253.1768 | https://lmsapp.nl/qr/asset/report/a1015844-217c-43e7-ac08-b17ae7840622 | 18 | Soest | Dalplein |  | 3762BN |  |  |  | Gemeente Soest | 2025-01-16 | In bedrijf |  |  |  |  | Stedin | [10 empty] | 3A | [10 empty] | Openbare verlichting | [5 empty] | 230 - MAST 6 M ST - EL UITL 5 GR | 1 | 2011-01-03 |  | In bedrijf |  |  |  | Siteco SL20 Micro 1850lm 3000K | 1 | 2021-07-01 |  | In bedrijf | [13 empty] | LED 3000K | 1 | 2021-07-01 |  | In bedrijf |  |  | LEDDRIVER | 1 | 2021-07-01 |  | In bedrijf | [16 empty] | 230 - MAST 6 M ST - EL UITL 5 GR |  |  | 173525 | Aan | 2220 | 6 | CILINDRISCH | STAAL | 6005 MOSGROEN | 40 | GESCHILDERD | NVT |  | Siteco SL20 Micro 1850lm 3000K |  | Siteco | 1211414 | Aan | 116 | [5 empty] | 3000K | 11 |  | 1850 |  |  | 18 |  | LED 3000K |  |  | 1091131 | Aan | 2491 |  |  |  |  | LEDDRIVER |  |  | 78381 | Aan | 4472 | 20 | 1
SST126416 | 1012642 | 1012642 | 52.1756 | 5.2938 | 148611.976 | 465276.6665 | https://lmsapp.nl/qr/asset/report/fe5f2bcc-7562-4304-a491-1c922d5df9b9 | 18 | Soest | Dalplein |  | 3762BN |  |  |  | Gemeente Soest | 2025-01-16 | In bedrijf |  |  |  |  | Stedin | [10 empty] | 3A | [10 empty] | Openbare verlichting | [5 empty] | 230 - MAST 6 M ST - EL UITL 5 GR | 1 | 2011-01-03 |  | In bedrijf |  |  |  | Siteco SL20 Micro 1850lm 3000K | 1 | 2021-07-01 |  | In bedrijf | [13 empty] | LED 3000K | 1 | 2021-07-01 |  | In bedrijf |  |  | LEDDRIVER | 1 | 2021-07-01 |  | In bedrijf | [16 empty] | 230 - MAST 6 M ST - EL UITL 5 GR |  |  | 173525 | Aan | 2220 | 6 | CILINDRISCH | STAAL | 6005 MOSGROEN | 40 | GESCHILDERD | NVT |  | Siteco SL20 Micro 1850lm 3000K |  | Siteco | 1211414 | Aan | 116 | [5 empty] | 3000K | 11 |  | 1850 |  |  | 18 |  | LED 3000K |  |  | 1091131 | Aan | 2491 |  |  |  |  | LEDDRIVER |  |  | 78381 | Aan | 4472 | 20 | 1
SST126417 | 1012643 | 1012643 | 52.1756 | 5.2941 | 148630.336 | 465279.9073 | https://lmsapp.nl/qr/asset/report/2c372ea3-6206-4ecb-b580-4ffc5ba9c52c | 18 | Soest | Dalplein |  | 3762BN |  |  |  | Gemeente Soest | 2025-01-16 | In bedrijf |  |  |  |  | Stedin | [10 empty] | 3A | [10 empty] | Openbare verlichting | [5 empty] | 230 - MAST 6 M ST - EL UITL 5 GR | 1 | 2011-01-03 |  | In bedrijf |  |  |  | Siteco SL20 Micro 1850lm 3000K | 1 | 2021-07-01 |  | In bedrijf | [13 empty] | LED 3000K | 1 | 2021-07-01 |  | In bedrijf |  |  | LEDDRIVER | 1 | 2021-07-01 |  | In bedrijf | [16 empty] | 230 - MAST 6 M ST - EL UITL 5 GR |  |  | 173525 | Aan | 2220 | 6 | CILINDRISCH | STAAL | 6005 MOSGROEN | 40 | GESCHILDERD | NVT |  | Siteco SL20 Micro 1850lm 3000K |  | Siteco | 1211414 | Aan | 116 | [5 empty] | 3000K | 11 |  | 1850 |  |  | 18 |  | LED 3000K |  |  | 1091131 | Aan | 2491 |  |  |  |  | LEDDRIVER |  |  | 78381 | Aan | 4472 | 20 | 1
SST126418 | 1012644 | 1012644 | 52.1758 | 5.2941 | 148628.176 | 465297.4571 | https://lmsapp.nl/qr/asset/report/77dc2063-2e74-4835-a65a-48c4323dc0b2 | 18 | Soest | Dalplein |  | 3762BN |  |  |  | Gemeente Soest | 2025-01-16 | In bedrijf |  |  |  |  | Stedin | [10 empty] | 3A | [10 empty] | Openbare verlichting | [5 empty] | 230 - MAST 6 M ST - EL UITL 5 GR | 1 | 2011-01-03 |  | In bedrijf |  |  |  | Siteco SL20 Micro 1850lm 3000K | 1 | 2021-07-01 |  | In bedrijf | [13 empty] | LED 3000K | 1 | 2021-07-01 |  | In bedrijf |  |  | LEDDRIVER | 1 | 2021-07-01 |  | In bedrijf | [16 empty] | 230 - MAST 6 M ST - EL UITL 5 GR |  |  | 173525 | Aan | 2220 | 6 | CILINDRISCH | STAAL | 6005 MOSGROEN | 40 | GESCHILDERD | NVT |  | Siteco SL20 Micro 1850lm 3000K |  | Siteco | 1211414 | Aan | 116 | [5 empty] | 3000K | 11 |  | 1850 |  |  | 18 |  | LED 3000K |  |  | 1091131 | Aan | 2491 |  |  |  |  | LEDDRIVER |  |  | 78381 | Aan | 4472 | 20 | 1
SST126419 | 1012645 | 1012645 | 52.1759 | 5.2943 | 148645.996 | 465310.1469 | https://lmsapp.nl/qr/asset/report/d5411c53-80b5-44a5-8fd0-787302c76c98 | 18 | Soest | Dalplein |  | 3762BN |  |  |  | Gemeente Soest | 2025-01-16 | In bedrijf |  |  |  |  | Stedin | [10 empty] | 3A | [10 empty] | Openbare verlichting | [5 empty] | 230 - MAST 6 M ST - EL UITL 5 GR | 1 | 2011-01-03 |  | In bedrijf |  |  |  | Siteco SL20 Micro 1850lm 3000K | 1 | 2021-07-01 |  | In bedrijf | [13 empty] | LED 3000K | 1 | 2021-07-01 |  | In bedrijf |  |  | LEDDRIVER | 1 | 2021-07-01 |  | In bedrijf | [16 empty] | 230 - MAST 6 M ST - EL UITL 5 GR |  |  | 173525 | Aan | 2220 | 6 | CILINDRISCH | STAAL | 6005 MOSGROEN | 40 | GESCHILDERD | NVT |  | Siteco SL20 Micro 1850lm 3000K |  | Siteco | 1211414 | Aan | 116 | [5 empty] | 3000K | 11 |  | 1850 |  |  | 18 |  | LED 3000K |  |  | 1091131 | Aan | 2491 |  |  |  |  | LEDDRIVER |  |  | 78381 | Aan | 4472 | 20 | 1
SST126420 | 1012646 | 1012646 | 52.1756 | 5.2944 | 148654.636 | 465271.5373 | https://lmsapp.nl/qr/asset/report/cd91a02b-98fd-42b1-b201-39d48f457326 | 18 | Soest | Dalplein |  | 3762BN |  |  |  | Gemeente Soest | 2025-01-16 | In bedrijf |  |  |  |  | Stedin | [10 empty] | 3A | [10 empty] | Openbare verlichting | [5 empty] | 230 - MAST 6 M ST - EL UITL 5 GR | 1 | 2011-01-03 |  | In bedrijf |  |  |  | Siteco SL20 Micro 1850lm 3000K | 1 | 2021-07-01 |  | In bedrijf | [13 empty] | LED 3000K | 1 | 2021-07-01 |  | In bedrijf |  |  | LEDDRIVER | 1 | 2021-07-01 |  | In bedrijf | [16 empty] | 230 - MAST 6 M ST - EL UITL 5 GR |  |  | 173525 | Aan | 2220 | 6 | CILINDRISCH | STAAL | 6005 MOSGROEN | 40 | GESCHILDERD | NVT |  | Siteco SL20 Micro 1850lm 3000K |  | Siteco | 1211414 | Aan | 116 | [5 empty] | 3000K | 11 |  | 1850 |  |  | 18 |  | LED 3000K |  |  | 1091131 | Aan | 2491 |  |  |  |  | LEDDRIVER |  |  | 78381 | Aan | 4472 | 20 | 1
SST126421 | 1012647 | 1012647 | 52.1752 | 5.2953 | 148716.686 | 465233.7265 | https://lmsapp.nl/qr/asset/report/1e8d7072-e100-4154-a5f3-27a6a012de85 | 18 | Soest | Graanakker |  | 3762BS |  |  |  | Gemeente Soest | 2025-01-16 | In bedrijf |  |  |  |  | Stedin | [10 empty] | 3A | [10 empty] | Openbare verlichting | [5 empty] | 230 - MAST 6 M ST - EL UITL 5 GR | 1 | 1996-07-05 |  | In bedrijf |  |  |  | Siteco SL20 Micro 1850lm 3000K | 1 | 2021-06-18 |  | In bedrijf | [13 empty] | LED 3000K | 1 | 2021-06-18 |  | In bedrijf |  |  | LEDDRIVER | 1 | 2021-06-18 |  | In bedrijf | [16 empty] | 230 - MAST 6 M ST - EL UITL 5 GR |  |  | 173525 | Aan | 2220 | 6 | CILINDRISCH | STAAL | 6005 MOSGROEN | 40 | GESCHILDERD | NVT |  | Siteco SL20 Micro 1850lm 3000K |  | Siteco | 1211414 | Aan | 116 | [5 empty] | 3000K | 11 |  | 1850 |  |  | 18 |  | LED 3000K |  |  | 1091131 | Aan | 2491 |  |  |  |  | LEDDRIVER |  |  | 78381 | Aan | 4472 | 20 | 1
SST126422 | 1012648 | 1012648 | 52.175 | 5.2954 | 148722.846 | 465206.2874 | https://lmsapp.nl/qr/asset/report/c3fabd7f-e06e-4bce-8b3f-42feb305a578 | 20 | Soest | Graanakker |  | 3762BS |  |  |  | Gemeente Soest | 2025-01-16 | In bedrijf |  |  |  |  | Stedin | [10 empty] | 3A | [10 empty] | Openbare verlichting | [5 empty] | 219 - MAST 4,0m ST CONISCH OPZ 60MM PC | 1 | 1996-07-05 |  | In bedrijf |  |  |  | Phillips Townguide BDP102 PCC DRW GRN30/- NO 1719lm 20w | 1 | 2021-06-10 |  | In bedrijf | [13 empty] | LED 3000K | 1 | 2022-03-23 |  | In bedrijf |  |  | LEDDRIVER | 1 | 2021-07-13 |  | In bedrijf | [16 empty] | 219 - MAST 4,0m ST CONISCH OPZ 60MM PC |  |  | 641174 | Aan | 2579 |  |  |  | Thermisch verzinkt | 40 |  |  |  | Phillips Townguide BDP102 PCC DRW GRN30/- NO 1719lm 20w |  | Philips | 1008934 | Aan | 127 | [5 empty] | 9006 WIT ALUMINIUM | [5 empty] | 20 |  | LED 3000K |  |  | 1091131 | Aan | 2491 |  |  |  |  | LEDDRIVER |  |  | 78381 | Aan | 4472 | 20 | 1
SST126423 | 1012649 | 1012649 | 52.1751 | 5.2951 | 148701.846 | 465217.4868 | https://lmsapp.nl/qr/asset/report/ad3cc083-7d0c-45fe-b6a4-4744901777e2 | 18 | Soest | Graanakker |  | 3762BS |  |  |  | Gemeente Soest | 2025-01-16 | In bedrijf |  |  |  |  | Stedin | [10 empty] | 3A | [10 empty] | Openbare verlichting | [5 empty] | 230 - MAST 6 M ST - EL UITL 5 GR | 1 | 1996-07-05 |  | In bedrijf |  |  |  | Siteco SL20 Micro 1850lm 3000K | 1 | 2021-06-18 |  | In bedrijf | [13 empty] | LED 3000K | 1 | 2021-06-18 |  | In bedrijf |  |  | LEDDRIVER | 1 | 2021-06-18 |  | In bedrijf | [16 empty] | 230 - MAST 6 M ST - EL UITL 5 GR |  |  | 173525 | Aan | 2220 | 6 | CILINDRISCH | STAAL | 6005 MOSGROEN | 40 | GESCHILDERD | NVT |  | Siteco SL20 Micro 1850lm 3000K |  | Siteco | 1211414 | Aan | 116 | [5 empty] | 3000K | 11 |  | 1850 |  |  | 18 |  | LED 3000K |  |  | 1091131 | Aan | 2491 |  |  |  |  | LEDDRIVER |  |  | 78381 | Aan | 4472 | 20 | 1
SST126424 | 1012650 | 1012650 | 52.1751 | 5.2953 | 148715.006 | 465216.9372 | https://lmsapp.nl/qr/asset/report/799d4a0a-7152-49d8-a686-9b326a3fb55f | 36 | Soest | Graanakker |  | 3762BS |  |  |  | Gemeente Soest | 2025-01-16 | In bedrijf |  |  |  |  | Stedin | [10 empty] | 3A | [10 empty] | Openbare verlichting | [5 empty] | 231 - MAST 6 M ST - DL UITL 5 GR | 1 | 2021-07-13 |  | In bedrijf |  |  |  | Siteco SL20 Micro 1850lm 3000K | 1 | 2021-07-13 |  | In bedrijf | [13 empty] | LED 3000K | 1 | 2021-07-13 |  | In bedrijf |  |  | LEDDRIVER | 1 | 2021-07-13 |  | In bedrijf | [16 empty] | 231 - MAST 6 M ST - DL UITL 5 GR |  |  | 1289620 | Aan | 1 | 6 | DU | Staal/PC | 6005 MOSGROEN POEDERCOAT |  | Gepoedercoat | DU |  | Siteco SL20 Micro 1850lm 3000K |  | Siteco | 1211414 | Aan | 116 | [5 empty] | 3000K | 11 |  | 1850 |  |  | 18 |  | LED 3000K |  |  | 1091131 | Aan | 2491 |  |  |  |  | LEDDRIVER |  |  | 78381 | Aan | 4472 | 20 | 1
SST126424 | 1012650 | 1012650 | 52.1751 | 5.2953 | 148715.006 | 465216.9372 | https://lmsapp.nl/qr/asset/report/799d4a0a-7152-49d8-a686-9b326a3fb55f | 36 | Soest | Graanakker |  | 3762BS |  |  |  | Gemeente Soest | 2025-01-16 | In bedrijf |  |  |  |  | Stedin | [10 empty] | 3A | [10 empty] | Openbare verlichting | [13 empty] | Siteco SL20 Micro 1850lm 3000K | 2 | 2021-07-13 |  | In bedrijf | [13 empty] | LED 3000K | 2 | 2021-07-13 |  | In bedrijf | [37 empty] | Siteco SL20 Micro 1850lm 3000K |  | Siteco | 1211414 | Aan | 116 | [5 empty] | 3000K | 11 |  | 1850 |  |  | 18 |  | LED 3000K |  |  | 1091131 | Aan | 2491
SST126425 | 1012651 | 1012651 | 52.1755 | 5.2949 | 148684.066 | 465263.9774 | https://lmsapp.nl/qr/asset/report/e6ba75ee-502a-4d59-989b-b83c38d46f74 | 18 | Soest | Dalplein |  | 3762BN |  |  |  | Gemeente Soest | 2025-01-16 | In bedrijf |  |  |  |  | Stedin | [10 empty] | 3A | [10 empty] | Openbare verlichting | [5 empty] | 230 - MAST 6 M ST - EL UITL 5 GR | 1 | 2011-01-03 |  | In bedrijf |  |  |  | Siteco SL20 Micro 1850lm 3000K | 1 | 2021-07-01 |  | In bedrijf | [13 empty] | LED 3000K | 1 | 2021-07-01 |  | In bedrijf |  |  | LEDDRIVER | 1 | 2021-07-01 |  | In bedrijf | [16 empty] | 230 - MAST 6 M ST - EL UITL 5 GR |  |  | 173525 | Aan | 2220 | 6 | CILINDRISCH | STAAL | 6005 MOSGROEN | 40 | GESCHILDERD | NVT |  | Siteco SL20 Micro 1850lm 3000K |  | Siteco | 1211414 | Aan | 116 | [5 empty] | 3000K | 11 |  | 1850 |  |  | 18 |  | LED 3000K |  |  | 1091131 | Aan | 2491 |  |  |  |  | LEDDRIVER |  |  | 78381 | Aan | 4472 | 20 | 1
SST126426 | 1012652 | 1012652 | 52.1756 | 5.2948 | 148677.316 | 465274.2376 | https://lmsapp.nl/qr/asset/report/20d85081-924d-4fb4-bd8e-4549cf7bd1a5 | 18 | Soest | Dalplein |  | 3762BN |  |  |  | Gemeente Soest | 2025-01-16 | In bedrijf |  |  |  |  | Stedin | [10 empty] | 3A | [10 empty] | Openbare verlichting | [5 empty] | LM ST 6,0 CV EU1000/20/5 T48 ET Z P6005 | 1 | 2020-04-07 |  | In bedrijf |  |  |  | Siteco SL20 Micro 1850lm 3000K | 1 | 2021-07-01 |  | In bedrijf | [13 empty] | LED 3000K | 1 | 2021-07-01 |  | In bedrijf |  |  | LEDDRIVER | 1 | 2021-07-01 |  | In bedrijf | [16 empty] | LM ST 6,0 CV EU1000/20/5 T48 ET Z P6005 |  |  | 1008861 | Aan | 273 |  |  |  | 6005 MOSGROEN POEDERCOAT |  |  |  |  | Siteco SL20 Micro 1850lm 3000K |  | Siteco | 1211414 | Aan | 116 | [5 empty] | 3000K | 11 |  | 1850 |  |  | 18 |  | LED 3000K |  |  | 1091131 | Aan | 2491 |  |  |  |  | LEDDRIVER |  |  | 78381 | Aan | 4472 | 20 | 1
SST126427 | 1012653 | 1012653 | 52.1757 | 5.2945 | 148660.306 | 465292.5973 | https://lmsapp.nl/qr/asset/report/9c542139-dc04-44f7-847c-40e169fccaf0 | 18 | Soest | Dalplein |  | 3762BN |  |  |  | Gemeente Soest | 2025-01-16 | In bedrijf |  |  |  |  | Stedin | [10 empty] | 3A | [10 empty] | Openbare verlichting | [5 empty] | 230 - MAST 6 M ST - EL UITL 5 GR | 1 | 2011-01-03 |  | In bedrijf |  |  |  | Siteco SL20 Micro 1850lm 3000K | 1 | 2021-07-01 |  | In bedrijf | [13 empty] | LED 3000K | 1 | 2021-07-01 |  | In bedrijf |  |  | LEDDRIVER | 1 | 2021-07-01 |  | In bedrijf | [16 empty] | 230 - MAST 6 M ST - EL UITL 5 GR |  |  | 173525 | Aan | 2220 | 6 | CILINDRISCH | STAAL | 6005 MOSGROEN | 40 | GESCHILDERD | NVT |  | Siteco SL20 Micro 1850lm 3000K |  | Siteco | 1211414 | Aan | 116 | [5 empty] | 3000K | 11 |  | 1850 |  |  | 18 |  | LED 3000K |  |  | 1091131 | Aan | 2491 |  |  |  |  | LEDDRIVER |  |  | 78381 | Aan | 4472 | 20 | 1
SST126428 | 1012654 | 1012654 | 52.1755 | 5.2952 | 148704.8559 | 465268.2969 | https://lmsapp.nl/qr/asset/report/b5edf274-6dce-49f0-abb4-33b911b232b5 | 18 | Soest | Dalplein |  | 3762BN |  |  |  | Gemeente Soest | 2025-01-16 | In bedrijf |  |  |  |  | Stedin | [10 empty] | 3A | [10 empty] | Openbare verlichting | [5 empty] | 230 - MAST 6 M ST - EL UITL 5 GR | 1 | 2011-01-03 |  | In bedrijf |  |  |  | Siteco SL20 Micro 1850lm 3000K | 1 | 2021-07-01 |  | In bedrijf | [13 empty] | LED 3000K | 1 | 2021-07-01 |  | In bedrijf |  |  | LEDDRIVER | 1 | 2021-07-01 |  | In bedrijf | [16 empty] | 230 - MAST 6 M ST - EL UITL 5 GR |  |  | 173525 | Aan | 2220 | 6 | CILINDRISCH | STAAL | 6005 MOSGROEN | 40 | GESCHILDERD | NVT |  | Siteco SL20 Micro 1850lm 3000K |  | Siteco | 1211414 | Aan | 116 | [5 empty] | 3000K | 11 |  | 1850 |  |  | 18 |  | LED 3000K |  |  | 1091131 | Aan | 2491 |  |  |  |  | LEDDRIVER |  |  | 78381 | Aan | 4472 | 20 | 1
SST126429 | 1012655 | 1012655 | 52.1757 | 5.295 | 148693.516 | 465283.1468 | https://lmsapp.nl/qr/asset/report/eb824f4e-06a0-4a88-b048-732ebfdb0ed1 | 18 | Soest | Dalplein |  | 3762BN |  |  |  | Gemeente Soest | 2025-01-16 | In bedrijf |  |  |  |  | Stedin | [10 empty] | 3A | [10 empty] | Openbare verlichting | [5 empty] | 230 - MAST 6 M ST - EL UITL 5 GR | 1 | 2011-01-03 |  | In bedrijf |  |  |  | Siteco SL20 Micro 1850lm 3000K | 1 | 2021-07-01 |  | In bedrijf | [13 empty] | LED 3000K | 1 | 2021-07-01 |  | In bedrijf |  |  | LEDDRIVER | 1 | 2021-07-01 |  | In bedrijf | [16 empty] | 230 - MAST 6 M ST - EL UITL 5 GR |  |  | 173525 | Aan | 2220 | 6 | CILINDRISCH | STAAL | 6005 MOSGROEN | 40 | GESCHILDERD | NVT |  | Siteco SL20 Micro 1850lm 3000K |  | Siteco | 1211414 | Aan | 116 | [5 empty] | 3000K | 11 |  | 1850 |  |  | 18 |  | LED 3000K |  |  | 1091131 | Aan | 2491 |  |  |  |  | LEDDRIVER |  |  | 78381 | Aan | 4472 | 20 | 1
SST126430 | 1012656 | 1012656 | 52.1759 | 5.2946 | 148666.246 | 465306.0968 | https://lmsapp.nl/qr/asset/report/6e7ef5a8-d225-42a8-9bb9-1cbf1a537e2d | 18 | Soest | Dalplein |  | 3762BN |  |  |  | Gemeente Soest | 2025-01-16 | In bedrijf |  |  |  |  | Stedin | [10 empty] | 3A | [10 empty] | Openbare verlichting | [5 empty] | 230 - MAST 6 M ST - EL UITL 5 GR | 1 | 2011-01-03 |  | In bedrijf |  |  |  | Siteco SL20 Micro 1850lm 3000K | 1 | 2021-07-01 |  | In bedrijf | [13 empty] | LED 3000K | 1 | 2021-07-01 |  | In bedrijf |  |  | LEDDRIVER | 1 | 2021-07-01 |  | In bedrijf | [16 empty] | 230 - MAST 6 M ST - EL UITL 5 GR |  |  | 173525 | Aan | 2220 | 6 | CILINDRISCH | STAAL | 6005 MOSGROEN | 40 | GESCHILDERD | NVT |  | Siteco SL20 Micro 1850lm 3000K |  | Siteco | 1211414 | Aan | 116 | [5 empty] | 3000K | 11 |  | 1850 |  |  | 18 |  | LED 3000K |  |  | 1091131 | Aan | 2491 |  |  |  |  | LEDDRIVER |  |  | 78381 | Aan | 4472 | 20 | 1
SST126500 | 1012657 | 1012657 | 52.1652 | 5.2935 | 148590.6859 | 464120.757 | https://lmsapp.nl/qr/asset/report/61497618-a6ca-4dbc-85f5-21fcd3e9239b | 1 | Soest | Winterkoning |  | 3766WB |  |  |  | Gemeente Soest | 2025-01-16 | In bedrijf |  |  |  |  | Stedin | [10 empty] | 3A | [10 empty] | Openbare verlichting | [5 empty] | 219 - MAST 4,0m ST CONISCH OPZ 60MM PC | 1 | 1993-04-16 |  | In bedrijf |  |  |  | Lightwell Friso Kramer LW-FKD opaal 1800LM 16A 830 | 1 | 2022-06-24 |  | In bedrijf | [20 empty] | LEDDRIVER | 1 | 2022-06-17 |  | In bedrijf | [16 empty] | 219 - MAST 4,0m ST CONISCH OPZ 60MM PC |  |  | 641174 | Aan | 2579 |  |  |  | Thermisch verzinkt | 40 |  |  |  | Lightwell Friso Kramer LW-FKD opaal 1800LM 16A 830 |  | Lightwell | 1008981 | Aan | 679 | [23 empty] | LEDDRIVER |  |  | 78381 | Aan | 4472 | 20 | 1
SST126501 | 1012658 | 1012658 | 52.1655 | 5.2953 | 148710.026 | 464158.3375 | https://lmsapp.nl/qr/asset/report/05081313-a8ed-4252-8512-454824add8dd | 1 | Soest | Specht |  | 3766WN |  |  |  | Gemeente Soest | 2025-01-16 | In bedrijf |  |  |  |  | Stedin | [10 empty] | 3A | [10 empty] | Openbare verlichting | [5 empty] | 219 - MAST 4,0m ST CONISCH OPZ 60MM PC | 1 | 1993-04-16 |  | In bedrijf |  |  |  | Lightwell Friso Kramer LW-FKD opaal 1800LM 16A 830 | 1 | 2022-06-24 |  | In bedrijf | [20 empty] | LEDDRIVER | 1 | 2022-06-24 |  | In bedrijf | [16 empty] | 219 - MAST 4,0m ST CONISCH OPZ 60MM PC |  |  | 641174 | Aan | 2579 |  |  |  | Thermisch verzinkt | 40 |  |  |  | Lightwell Friso Kramer LW-FKD opaal 1800LM 16A 830 |  | Lightwell | 1008981 | Aan | 679 | [23 empty] | LEDDRIVER |  |  | 78381 | Aan | 4472 | 20 | 1
SST126502 | 1012659 | 1012659 | 52.1657 | 5.2949 | 148686.266 | 464170.327 | https://lmsapp.nl/qr/asset/report/ee551777-8007-4a6f-8b53-318be6beeb31 | 1 | Soest | Winterkoning |  | 3766WB |  |  |  | Gemeente Soest | 2025-01-16 | In bedrijf |  |  |  |  | Stedin | [10 empty] | 3A | [10 empty] | Openbare verlichting | [5 empty] | 219 - MAST 4,0m ST CONISCH OPZ 60MM PC | 1 | 1993-04-16 |  | In bedrijf |  |  |  | Lightwell Friso Kramer LW-FKD opaal 1800LM 16A 830 | 1 | 2022-06-24 |  | In bedrijf | [20 empty] | LEDDRIVER | 1 | 2022-06-17 |  | In bedrijf | [16 empty] | 219 - MAST 4,0m ST CONISCH OPZ 60MM PC |  |  | 641174 | Aan | 2579 |  |  |  | Thermisch verzinkt | 40 |  |  |  | Lightwell Friso Kramer LW-FKD opaal 1800LM 16A 830 |  | Lightwell | 1008981 | Aan | 679 | [23 empty] | LEDDRIVER |  |  | 78381 | Aan | 4472 | 20 | 1
SST126503 | 1012660 | 1012660 | 52.1653 | 5.2946 | 148663.316 | 464129.9575 | https://lmsapp.nl/qr/asset/report/0b6b0c67-0039-4186-b025-4e290757d6bc | 1 | Soest | Specht |  | 3766WN |  |  |  | Gemeente Soest | 2025-01-16 | In bedrijf |  |  |  |  | Stedin | [10 empty] | 3A | [10 empty] | Openbare verlichting | [5 empty] | 219 - MAST 4,0m ST CONISCH OPZ 60MM PC | 1 | 1993-04-16 |  | In bedrijf |  |  |  | Lightwell Friso Kramer LW-FKD opaal 1800LM 16A 830 | 1 | 2022-06-24 |  | In bedrijf | [20 empty] | LEDDRIVER | 1 | 2022-06-24 |  | In bedrijf | [16 empty] | 219 - MAST 4,0m ST CONISCH OPZ 60MM PC |  |  | 641174 | Aan | 2579 |  |  |  | Thermisch verzinkt | 40 |  |  |  | Lightwell Friso Kramer LW-FKD opaal 1800LM 16A 830 |  | Lightwell | 1008981 | Aan | 679 | [23 empty] | LEDDRIVER |  |  | 78381 | Aan | 4472 | 20 | 1
SST126504 | 1012661 | 1012661 | 52.1651 | 5.2947 | 148674.386 | 464105.9266 | https://lmsapp.nl/qr/asset/report/6e9952e9-577c-4eed-b9cd-c0db5d07d21b | 1 | Soest | Specht |  | 3766WN |  |  |  | Gemeente Soest | 2025-01-16 | In bedrijf |  |  |  |  | Stedin | [10 empty] | 3A | [10 empty] | Openbare verlichting | [5 empty] | 219 - MAST 4,0m ST CONISCH OPZ 60MM PC | 1 | 1993-04-16 |  | In bedrijf |  |  |  | Lightwell Friso Kramer LW-FKD opaal 1800LM 16A 830 | 1 | 2022-06-24 |  | In bedrijf | [20 empty] | LEDDRIVER | 1 | 2022-06-24 |  | In bedrijf | [16 empty] | 219 - MAST 4,0m ST CONISCH OPZ 60MM PC |  |  | 641174 | Aan | 2579 |  |  |  | Thermisch verzinkt | 40 |  |  |  | Lightwell Friso Kramer LW-FKD opaal 1800LM 16A 830 |  | Lightwell | 1008981 | Aan | 679 | [23 empty] | LEDDRIVER |  |  | 78381 | Aan | 4472 | 20 | 1
SST126505 | 1012662 | 1012662 | 52.1649 | 5.2943 | 148645.226 | 464085.997 | https://lmsapp.nl/qr/asset/report/6e3b9097-15a8-4c87-88f4-1afb319e2fe6 | 1 | Soest | Specht |  | 3766WN |  |  |  | Gemeente Soest | 2025-01-16 | In bedrijf |  |  |  |  | Stedin | [10 empty] | 3A | [10 empty] | Openbare verlichting | [5 empty] | 219 - MAST 4,0m ST CONISCH OPZ 60MM PC | 1 | 1993-04-16 |  | In bedrijf |  |  |  | Lightwell Friso Kramer LW-FKD opaal 1800LM 16A 830 | 1 | 2022-06-24 |  | In bedrijf | [20 empty] | LEDDRIVER | 1 | 2022-06-24 |  | In bedrijf | [16 empty] | 219 - MAST 4,0m ST CONISCH OPZ 60MM PC |  |  | 641174 | Aan | 2579 |  |  |  | Thermisch verzinkt | 40 |  |  |  | Lightwell Friso Kramer LW-FKD opaal 1800LM 16A 830 |  | Lightwell | 1008981 | Aan | 679 | [23 empty] | LEDDRIVER |  |  | 78381 | Aan | 4472 | 20 | 1
SST126506 | 1012663 | 1012663 | 52.1647 | 5.2937 | 148603.646 | 464062.927 | https://lmsapp.nl/qr/asset/report/418f0f11-ea9c-4cb6-a58d-9b49d857b3ad | 1 | Soest | Specht |  | 3766WN |  |  |  | Gemeente Soest | 2025-01-16 | In bedrijf |  |  |  |  | Stedin | [10 empty] | 3A | [10 empty] | Openbare verlichting | [5 empty] | 219 - MAST 4,0m ST CONISCH OPZ 60MM PC | 1 | 1993-04-16 |  | In bedrijf |  |  |  | Lightwell Friso Kramer LW-FKD opaal 1800LM 16A 830 | 1 | 2022-06-24 |  | In bedrijf | [20 empty] | LEDDRIVER | 1 | 2022-06-24 |  | In bedrijf | [16 empty] | 219 - MAST 4,0m ST CONISCH OPZ 60MM PC |  |  | 641174 | Aan | 2579 |  |  |  | Thermisch verzinkt | 40 |  |  |  | Lightwell Friso Kramer LW-FKD opaal 1800LM 16A 830 |  | Lightwell | 1008981 | Aan | 679 | [23 empty] | LEDDRIVER |  |  | 78381 | Aan | 4472 | 20 | 1
SST126507 | 1012664 | 1012664 | 52.1648 | 5.2941 | 148627.136 | 464079.7273 | https://lmsapp.nl/qr/asset/report/6e54c6ed-994b-4c8c-98a7-41edba1a7e79 | 1 | Soest | Specht |  | 3766WN |  |  |  | Gemeente Soest | 2025-01-16 | In bedrijf |  |  |  |  | Stedin | [10 empty] | 3A | [10 empty] | Openbare verlichting | [5 empty] | 219 - MAST 4,0m ST CONISCH OPZ 60MM PC | 1 | 1993-04-16 |  | In bedrijf |  |  |  | Lightwell Friso Kramer LW-FKD opaal 1800LM 16A 830 | 1 | 2022-06-24 |  | In bedrijf | [20 empty] | LEDDRIVER | 1 | 2022-06-24 |  | In bedrijf | [16 empty] | 219 - MAST 4,0m ST CONISCH OPZ 60MM PC |  |  | 641174 | Aan | 2579 |  |  |  | Thermisch verzinkt | 40 |  |  |  | Lightwell Friso Kramer LW-FKD opaal 1800LM 16A 830 |  | Lightwell | 1008981 | Aan | 679 | [23 empty] | LEDDRIVER |  |  | 78381 | Aan | 4472 | 20 | 1
SST126508 | 1012665 | 1012665 | 52.165 | 5.2939 | 148614.446 | 464102.8068 | https://lmsapp.nl/qr/asset/report/fcd6c5c4-d0a0-419a-bb59-919d04701645 | 1 | Soest | Specht |  | 3766WN |  |  |  | Gemeente Soest | 2025-01-16 | In bedrijf |  |  |  |  | Stedin | [10 empty] | 3A | [10 empty] | Openbare verlichting | [5 empty] | 219 - MAST 4,0m ST CONISCH OPZ 60MM PC | 1 | 1993-04-16 |  | In bedrijf |  |  |  | Lightwell Friso Kramer LW-FKD opaal 1800LM 16A 830 | 1 | 2022-06-24 |  | In bedrijf | [20 empty] | LEDDRIVER | 1 | 2022-06-24 |  | In bedrijf | [16 empty] | 219 - MAST 4,0m ST CONISCH OPZ 60MM PC |  |  | 641174 | Aan | 2579 |  |  |  | Thermisch verzinkt | 40 |  |  |  | Lightwell Friso Kramer LW-FKD opaal 1800LM 16A 830 |  | Lightwell | 1008981 | Aan | 679 | [23 empty] | LEDDRIVER |  |  | 78381 | Aan | 4472 | 20 | 1
SST126510 | 1012666 | 1012666 | 52.1718 | 5.2799 | 147659.536 | 464856.0366 | https://lmsapp.nl/qr/asset/report/07b65e6b-71ea-4d72-b6ad-b204ee29b155 | 27 | Soest | Draailier |  | 3766EN |  |  |  | Gemeente Soest | 2025-01-16 | In bedrijf |  |  |  |  | Stedin | [21 empty] | Openbare verlichting | [5 empty] | 19 - MAST 4,0 M ST CONISCH | 1 | 1995-01-17 |  | In bedrijf |  |  |  | 320112 - CPS 200 PLL 24W HF NV | 1 | 2008-02-05 |  | In bedrijf | [13 empty] | LAMP PH PLL 24W 830 2G11 4P | 1 | 2020-05-06 |  | In bedrijf | [23 empty] | 19 - MAST 4,0 M ST CONISCH |  |  | 173644 | Aan | 711 | 4 | CONISCH | STAAL | 6005 MOSGROEN | 40 | GESCHILDERD | NVT |  | 320112 - CPS 200 PLL 24W HF NV |  | Philips | 174650 | Aan | 890 | [5 empty] | NVT | 20 |  |  |  |  | 27 |  | LAMP PH PLL 24W 830 2G11 4P |  |  | 36090 | Aan | 358 | 24 |  | PLL | 2
SST126582 | 1012667 | 1012667 | 52.1645 | 5.3096 | 149689.9859 | 464041.9171 | https://lmsapp.nl/qr/asset/report/e449e973-a216-4088-a527-5940c3249c7e | 12.4 | Soest | Gallenkamp Pelsweg |  | 3768HT |  |  |  | Gemeente Soest | 2025-01-16 | In bedrijf |  |  |  |  | Stedin | [21 empty] | Openbare verlichting | [5 empty] | 219 - MAST 4,0m ST CONISCH OPZ 60MM PC | 1 | 1996-03-27 |  | In bedrijf |  |  |  | Lightronics PRUNUS-A3-L2WG4-C7-3000K-1800LM | 1 | 2020-05-28 |  | In bedrijf | [13 empty] | LED IN: Lightronics PRUNUS-A3-L2WG4-C7-3000K-1800LM | 1 | 2020-05-28 |  | In bedrijf |  |  | LEDDRIVER | 1 | 2020-05-28 |  | In bedrijf | [16 empty] | 219 - MAST 4,0m ST CONISCH OPZ 60MM PC |  |  | 641174 | Aan | 2579 |  |  |  | Thermisch verzinkt | 40 |  |  |  | Lightronics PRUNUS-A3-L2WG4-C7-3000K-1800LM |  | Lightronics BV | 1008866 | Aan | 192 | LED |  |  |  |  | 7016 ANTRACIETGRIJS POEDERCOAT | 20 | 16 | 1800 |  |  | 12.4 | Paaltop | LED IN: Lightronics PRUNUS-A3-L2WG4-C7-3000K-1800LM |  |  | 1008867 | Aan | 87 | 16 |  | LED |  | LEDDRIVER |  |  | 78381 | Aan | 4472 | 20 | 1
SST126583 | 1012668 | 1012668 | 52.1646 | 5.3098 | 149701.746 | 464053.8172 | https://lmsapp.nl/qr/asset/report/92ed9ba3-f79e-45cd-8085-82ebfa2a5d04 | 12.4 | Soest | Gallenkamp Pelsweg |  | 3768HT |  |  |  | Gemeente Soest | 2025-01-16 | In bedrijf |  |  |  |  | Stedin | [21 empty] | Openbare verlichting | [5 empty] | 219 - MAST 4,0m ST CONISCH OPZ 60MM PC | 1 | 1996-03-27 |  | In bedrijf |  |  |  | Lightronics PRUNUS-A3-L2WG4-C7-3000K-1800LM | 1 | 2020-05-28 |  | In bedrijf | [13 empty] | LED IN: Lightronics PRUNUS-A3-L2WG4-C7-3000K-1800LM | 1 | 2020-05-28 |  | In bedrijf |  |  | LEDDRIVER | 1 | 2020-05-28 |  | In bedrijf | [16 empty] | 219 - MAST 4,0m ST CONISCH OPZ 60MM PC |  |  | 641174 | Aan | 2579 |  |  |  | Thermisch verzinkt | 40 |  |  |  | Lightronics PRUNUS-A3-L2WG4-C7-3000K-1800LM |  | Lightronics BV | 1008866 | Aan | 192 | LED |  |  |  |  | 7016 ANTRACIETGRIJS POEDERCOAT | 20 | 16 | 1800 |  |  | 12.4 | Paaltop | LED IN: Lightronics PRUNUS-A3-L2WG4-C7-3000K-1800LM |  |  | 1008867 | Aan | 87 | 16 |  | LED |  | LEDDRIVER |  |  | 78381 | Aan | 4472 | 20 | 1
SST126585 | 1012669 | 1012669 | 52.1648 | 5.3102 | 149734.152 | 464077.4279 | https://lmsapp.nl/qr/asset/report/d425eb23-a2a3-486d-95b8-7408af5e263c | 1 | Soest | de Binnentuin |  | 3768EZ |  |  |  | Gemeente Soest | 2025-01-16 | In bedrijf |  |  |  |  | Stedin | [10 empty] | 3A | [10 empty] | Openbare verlichting | [5 empty] | 219 - MAST 4,0m ST CONISCH OPZ 60MM PC | 1 | 1996-03-27 |  | In bedrijf |  |  |  | LIGHTRONICS PRUNUS A3 LED RAL7016 | 1 | 2022-11-17 |  | In bedrijf | [13 empty] | LED 3000K | 1 | 2022-11-17 |  | In bedrijf |  |  | LEDDRIVER | 1 | 2022-11-17 |  | In bedrijf | [16 empty] | 219 - MAST 4,0m ST CONISCH OPZ 60MM PC |  |  | 641174 | Aan | 2579 |  |  |  | Thermisch verzinkt | 40 |  |  |  | LIGHTRONICS PRUNUS A3 LED RAL7016 |  | Lightronics BV | 1017728 | Aan | 399 | [13 empty] | LED 3000K |  |  | 1091131 | Aan | 2491 |  |  |  |  | LEDDRIVER |  |  | 78381 | Aan | 4472 | 20 | 1
SST126586 | 1012670 | 1012670 | 52.1649 | 5.3105 | 149750.8139 | 464084.6745 | https://lmsapp.nl/qr/asset/report/91e38aca-3d7c-4fa9-8e6b-374529df0854 | 1 | Soest | de Binnentuin |  | 3768EZ |  |  |  | Gemeente Soest | 2025-01-16 | In bedrijf |  |  |  |  | Stedin | [10 empty] | 3A | [10 empty] | Openbare verlichting | [5 empty] | 219 - MAST 4,0m ST CONISCH OPZ 60MM PC | 1 | 1996-03-27 |  | In bedrijf |  |  |  | LIGHTRONICS PRUNUS A3 LED RAL7016 | 1 | 2022-11-17 |  | In bedrijf | [13 empty] | LED 3000K | 1 | 2022-11-17 |  | In bedrijf |  |  | LEDDRIVER | 1 | 2022-11-17 |  | In bedrijf | [16 empty] | 219 - MAST 4,0m ST CONISCH OPZ 60MM PC |  |  | 641174 | Aan | 2579 |  |  |  | Thermisch verzinkt | 40 |  |  |  | LIGHTRONICS PRUNUS A3 LED RAL7016 |  | Lightronics BV | 1017728 | Aan | 399 | [13 empty] | LED 3000K |  |  | 1091131 | Aan | 2491 |  |  |  |  | LEDDRIVER |  |  | 78381 | Aan | 4472 | 20 | 1
SST126605 | 1012671 | 1012671 | 52.1783 | 5.2925 | 148524.026 | 465578.2974 | https://lmsapp.nl/qr/asset/report/978c4dc6-a039-4742-a2bf-ffce8e0abe69 | 1 | Soest | Verlengde Talmalaan |  | 3762AA |  |  |  | Gemeente Soest | 2025-01-16 | In bedrijf |  |  |  |  | Stedin | [10 empty] | 3A | [10 empty] | Openbare verlichting | [5 empty] | 230 - MAST 6 M ST - EL UITL 5 GR | 1 | 2021-05-05 |  | In bedrijf |  |  |  | Lightronics PRUNUS-E3-L2WG4-LC-M-32LED-3000K-2200LM | 1 | 2021-05-05 |  | In bedrijf | [13 empty] | LED 3000K | 1 | 2021-05-05 |  | In bedrijf |  |  | LEDDRIVER | 1 | 2021-05-05 |  | In bedrijf | [16 empty] | 230 - MAST 6 M ST - EL UITL 5 GR |  |  | 173525 | Aan | 2220 | 6 | CILINDRISCH | STAAL | 6005 MOSGROEN | 40 | GESCHILDERD | NVT |  | Lightronics PRUNUS-E3-L2WG4-LC-M-32LED-3000K-2200LM |  | Lightronics BV | 1008862 | Aan | 428 | [13 empty] | LED 3000K |  |  | 1091131 | Aan | 2491 |  |  |  |  | LEDDRIVER |  |  | 78381 | Aan | 4472 | 20 | 1
SST126606 | 1012672 | 1012672 | 52.1767 | 5.2901 | 148360.126 | 465404.4972 | https://lmsapp.nl/qr/asset/report/4f1a63ad-2553-435e-887f-6813b7be1216 | 1 | Soest | Verlengde Talmalaan |  | 3762AA |  |  |  | Gemeente Soest | 2025-01-16 | In bedrijf |  |  |  |  | Stedin | [10 empty] | 3A | [10 empty] | Openbare verlichting | [5 empty] | 230 - MAST 6 M ST - EL UITL 5 GR | 1 | 2021-05-05 |  | In bedrijf |  |  |  | Lightronics PRUNUS-E3-L2WG4-LC-M-32LED-3000K-2200LM | 1 | 2021-05-05 |  | In bedrijf | [13 empty] | LED 3000K | 1 | 2021-05-05 |  | In bedrijf |  |  | LEDDRIVER | 1 | 2023-02-03 |  | In bedrijf | [16 empty] | 230 - MAST 6 M ST - EL UITL 5 GR |  |  | 173525 | Aan | 2220 | 6 | CILINDRISCH | STAAL | 6005 MOSGROEN | 40 | GESCHILDERD | NVT |  | Lightronics PRUNUS-E3-L2WG4-LC-M-32LED-3000K-2200LM |  | Lightronics BV | 1008862 | Aan | 428 | [13 empty] | LED 3000K |  |  | 1091131 | Aan | 2491 |  |  |  |  | LEDDRIVER |  |  | 78381 | Aan | 4472 | 20 | 1
SST126611 | 1012673 | 1012673 | 52.182 | 5.2987 | 148949.386 | 465983.097 | https://lmsapp.nl/qr/asset/report/842d8654-b8fa-4d99-94d0-5501e927a8d8 | 1 | Soest | Pieter de Hooghlaan |  | 3761AR |  |  |  | Gemeente Soest | 2025-01-16 | In bedrijf |  |  |  |  | Stedin | [10 empty] | 3A | [10 empty] | Openbare verlichting | [5 empty] | 219 - MAST 4,0m ST CONISCH OPZ 60MM PC | 1 | 1996-08-14 |  | In bedrijf |  |  |  | LIGHTRONICS PRUNUS A3 LED RAL7016 | 1 | 2022-11-17 |  | In bedrijf | [13 empty] | LED 3000K | 1 | 2022-11-17 |  | In bedrijf |  |  | LEDDRIVER | 1 | 2022-11-17 |  | In bedrijf | [16 empty] | 219 - MAST 4,0m ST CONISCH OPZ 60MM PC |  |  | 641174 | Aan | 2579 |  |  |  | Thermisch verzinkt | 40 |  |  |  | LIGHTRONICS PRUNUS A3 LED RAL7016 |  | Lightronics BV | 1017728 | Aan | 399 | [13 empty] | LED 3000K |  |  | 1091131 | Aan | 2491 |  |  |  |  | LEDDRIVER |  |  | 78381 | Aan | 4472 | 20 | 1
SST126612 | 1012674 | 1012674 | 52.1821 | 5.2987 | 148944.796 | 465996.0567 | https://lmsapp.nl/qr/asset/report/712f9fef-9087-447e-9de6-99aac0336c5a | 16.65 | Soest | Pieter de Hooghlaan |  | 3761AR |  |  |  | Gemeente Soest | 2025-01-16 | In bedrijf |  |  |  |  | Stedin | [10 empty] | 3A | [10 empty] | Openbare verlichting | [5 empty] | 230 - MAST 6 M ST - EL UITL 5 GR | 1 | 1996-08-14 |  | In bedrijf |  |  |  | Lightronics PRUNUS-E3-L2WG4-LC-M-32LED-3000K-2500LM | 1 | 2022-11-25 |  | In bedrijf | [13 empty] | LED 3000K | 1 | 2022-11-25 |  | In bedrijf |  |  | LEDDRIVER | 1 | 2022-11-25 |  | In bedrijf | [16 empty] | 230 - MAST 6 M ST - EL UITL 5 GR |  |  | 173525 | Aan | 2220 | 6 | CILINDRISCH | STAAL | 6005 MOSGROEN | 40 | GESCHILDERD | NVT |  | Lightronics PRUNUS-E3-L2WG4-LC-M-32LED-3000K-2500LM |  | Lighttronics | 1399909 | Aan | 530 | LED |  |  |  |  | 7016 ANTRACIETGRIJS POEDERCOAT | 20 | 32 | 2500 |  |  | 16.65 | Koffer | LED 3000K |  |  | 1091131 | Aan | 2491 |  |  |  |  | LEDDRIVER |  |  | 78381 | Aan | 4472 | 20 | 1
SST126613 | 1012675 | 1012675 | 52.1818 | 5.2986 | 148939.936 | 465961.8966 | https://lmsapp.nl/qr/asset/report/ed3d59c5-67e7-4cad-b85c-bed0f7121604 | 16.65 | Soest | Pieter de Hooghlaan |  | 3761AR |  |  |  | Gemeente Soest | 2025-01-16 | In bedrijf |  |  |  |  | Stedin | [10 empty] | 3A | [10 empty] | Openbare verlichting | [5 empty] | 230 - MAST 6 M ST - EL UITL 5 GR | 1 | 1996-08-14 |  | In bedrijf |  |  |  | Lightronics PRUNUS-E3-L2WG4-LC-M-32LED-3000K-2500LM | 1 | 2023-02-21 |  | In bedrijf | [13 empty] | LED 3000K | 1 | 2023-02-21 |  | In bedrijf |  |  | LEDDRIVER | 1 | 2023-02-21 |  | In bedrijf | [16 empty] | 230 - MAST 6 M ST - EL UITL 5 GR |  |  | 173525 | Aan | 2220 | 6 | CILINDRISCH | STAAL | 6005 MOSGROEN | 40 | GESCHILDERD | NVT |  | Lightronics PRUNUS-E3-L2WG4-LC-M-32LED-3000K-2500LM |  | Lighttronics | 1399909 | Aan | 530 | LED |  |  |  |  | 7016 ANTRACIETGRIJS POEDERCOAT | 20 | 32 | 2500 |  |  | 16.65 | Koffer | LED 3000K |  |  | 1091131 | Aan | 2491 |  |  |  |  | LEDDRIVER |  |  | 78381 | Aan | 4472 | 20 | 1
SST126614 | 1012676 | 1012676 | 52.1822 | 5.2984 | 148925.356 | 466015.9172 | https://lmsapp.nl/qr/asset/report/8b4feaa1-3efb-4411-959a-7916b549952d | 16.65 | Soest | Pieter de Hooghlaan |  | 3761AR |  |  |  | Gemeente Soest | 2025-01-16 | In bedrijf |  |  |  |  | Stedin | [10 empty] | 3A | [10 empty] | Openbare verlichting | [5 empty] | 230 - MAST 6 M ST - EL UITL 5 GR | 1 | 1996-08-14 |  | In bedrijf |  |  |  | Lightronics PRUNUS-E3-L2WG4-LC-M-32LED-3000K-2500LM | 1 | 2022-11-25 |  | In bedrijf | [13 empty] | LED 3000K | 1 | 2022-11-25 |  | In bedrijf |  |  | LEDDRIVER | 1 | 2022-11-25 |  | In bedrijf | [16 empty] | 230 - MAST 6 M ST - EL UITL 5 GR |  |  | 173525 | Aan | 2220 | 6 | CILINDRISCH | STAAL | 6005 MOSGROEN | 40 | GESCHILDERD | NVT |  | Lightronics PRUNUS-E3-L2WG4-LC-M-32LED-3000K-2500LM |  | Lighttronics | 1399909 | Aan | 530 | LED |  |  |  |  | 7016 ANTRACIETGRIJS POEDERCOAT | 20 | 32 | 2500 |  |  | 16.65 | Koffer | LED 3000K |  |  | 1091131 | Aan | 2491 |  |  |  |  | LEDDRIVER |  |  | 78381 | Aan | 4472 | 20 | 1
SST126628 | 1012677 | 1012677 | 52.1581 | 5.2979 | 148891.556 | 463332.0569 | https://lmsapp.nl/qr/asset/report/5c5baef4-0c1a-48c4-aa21-a37f4edf7b29 | 17 | Soest | Larixlaan |  | 3768BD |  |  |  | Gemeente Soest | 2025-01-16 | In bedrijf |  |  |  |  | Stedin | [21 empty] | Openbare verlichting | [5 empty] | 29 - MAST 6,0 M ST- EL TYPE 0 5 GR | 1 | 1996-12-13 |  | In bedrijf |  |  |  | Lightronics PRUNUS-E3-L2WG4-LC-M-32LED-3000K-2200LM | 1 | 2020-04-10 |  | In bedrijf | [13 empty] | LED IN: Lightronics PRUNUS-E3-L2WG4-LC-M-32LED-3000K-2200LM | 1 | 2020-04-10 |  | In bedrijf |  |  | LEDDRIVER | 1 | 2020-04-10 |  | In bedrijf | [16 empty] | 29 - MAST 6,0 M ST- EL TYPE 0 5 GR |  |  | 175434 | Aan | 5 | 6 | CILINDRISCH | STAAL | 6005 MOSGROEN | 40 | GESCHILDERD | NVT |  | Lightronics PRUNUS-E3-L2WG4-LC-M-32LED-3000K-2200LM |  | Lightronics BV | 1008862 | Aan | 428 | [13 empty] | LED IN: Lightronics PRUNUS-E3-L2WG4-LC-M-32LED-3000K-2200LM |  |  | 1008863 | Aan | 383 | 16 |  | LED |  | LEDDRIVER |  |  | 78381 | Aan | 4472 | 20 | 1
SST126629 | 1012678 | 1012678 | 52.1582 | 5.2975 | 148858.6559 | 463338.0076 | https://lmsapp.nl/qr/asset/report/abc3621c-0046-4489-a623-64d3207d8217 | 17 | Soest | Larixlaan |  | 3768BD |  |  |  | Gemeente Soest | 2025-01-16 | In bedrijf |  |  |  |  | Stedin | [21 empty] | Openbare verlichting | [5 empty] | 29 - MAST 6,0 M ST- EL TYPE 0 5 GR | 1 | 1996-12-13 |  | In bedrijf |  |  |  | Lightronics PRUNUS-E3-L2WG4-LC-M-32LED-3000K-2200LM | 1 | 2020-04-10 |  | In bedrijf | [13 empty] | LED IN: Lightronics PRUNUS-E3-L2WG4-LC-M-32LED-3000K-2200LM | 1 | 2020-04-10 |  | In bedrijf |  |  | LEDDRIVER | 1 | 2020-04-10 |  | In bedrijf | [16 empty] | 29 - MAST 6,0 M ST- EL TYPE 0 5 GR |  |  | 175434 | Aan | 5 | 6 | CILINDRISCH | STAAL | 6005 MOSGROEN | 40 | GESCHILDERD | NVT |  | Lightronics PRUNUS-E3-L2WG4-LC-M-32LED-3000K-2200LM |  | Lightronics BV | 1008862 | Aan | 428 | [13 empty] | LED IN: Lightronics PRUNUS-E3-L2WG4-LC-M-32LED-3000K-2200LM |  |  | 1008863 | Aan | 383 | 16 |  | LED |  | LEDDRIVER |  |  | 78381 | Aan | 4472 | 20 | 1
SST126631 | 1012679 | 1012679 | 52.1703 | 5.2941 | 148628.006 | 464684.507 | https://lmsapp.nl/qr/asset/report/a5bbf68e-aa7e-4ead-9c33-783c01027d83 | 16 | Soest | Weegbreestraat |  | 3765XA |  |  |  | Gemeente Soest | 2025-01-16 | In bedrijf |  |  |  |  | Stedin | [21 empty] | Openbare verlichting | [5 empty] | 219 - MAST 4,0m ST CONISCH OPZ 60MM PC | 1 | 1996-12-13 |  | In bedrijf |  |  |  | Philips BDP102 20X 15W WW 2000L | 1 | 2018-09-24 |  | In bedrijf | [13 empty] | LED 15W | 1 | 2018-09-24 |  | In bedrijf |  |  | LEDDRIVER | 1 | 2018-09-24 |  | In bedrijf | [16 empty] | 219 - MAST 4,0m ST CONISCH OPZ 60MM PC |  |  | 641174 | Aan | 2579 |  |  |  | Thermisch verzinkt | 40 |  |  |  | Philips BDP102 20X 15W WW 2000L |  | Philips | 1008851 | Aan | 296 | [5 empty] | 9006 WIT ALUMINIUM | [7 empty] | LED 15W |  |  | 85527 | Aan | 300 | 15 |  | LED | 11 | LEDDRIVER |  |  | 78381 | Aan | 4472 | 20 | 1
SST126632 | 1012680 | 1012680 | 52.1668 | 5.3114 | 149815.1459 | 464295.3169 | https://lmsapp.nl/qr/asset/report/05e8069d-e253-48fd-9d8e-e420255e90fa | 17 | Soest | Henriette Blaekweg |  | 3768HA |  |  |  | Gemeente Soest | 2025-01-16 | In bedrijf |  |  |  |  | Stedin | [21 empty] | Openbare verlichting | [5 empty] | 29 - MAST 6,0 M ST- EL TYPE 0 5 GR | 1 | 1996-12-13 |  | In bedrijf |  |  |  | Lightronics PRUNUS-E3-L2WG4-LC-M-32LED-3000K-2200LM | 1 | 2020-04-17 |  | In bedrijf | [13 empty] | LED IN: Lightronics PRUNUS-E3-L2WG4-LC-M-32LED-3000K-2200LM | 1 | 2020-04-17 |  | In bedrijf |  |  | LEDDRIVER | 1 | 2020-04-17 |  | In bedrijf | [16 empty] | 29 - MAST 6,0 M ST- EL TYPE 0 5 GR |  |  | 175434 | Aan | 5 | 6 | CILINDRISCH | STAAL | 6005 MOSGROEN | 40 | GESCHILDERD | NVT |  | Lightronics PRUNUS-E3-L2WG4-LC-M-32LED-3000K-2200LM |  | Lightronics BV | 1008862 | Aan | 428 | [13 empty] | LED IN: Lightronics PRUNUS-E3-L2WG4-LC-M-32LED-3000K-2200LM |  |  | 1008863 | Aan | 383 | 16 |  | LED |  | LEDDRIVER |  |  | 78381 | Aan | 4472 | 20 | 1
SST126634 | 1012681 | 1012681 | 52.1247 | 5.2766 | 147428.396 | 459614.8922 | https://lmsapp.nl/qr/asset/report/9de2abf8-2498-43fb-9976-12e17d15e7c4 | 41 | Soesterberg | Sterrenbergweg |  | 3769BS |  |  |  | Gemeente Soest | 2025-01-16 | In bedrijf |  |  |  |  | Stedin | [21 empty] | Openbare verlichting | [5 empty] | 230 - MAST 6 M ST - EL UITL 5 GR | 1 | 2009-02-05 |  | In bedrijf |  |  |  | 323212 - 2551 PLL 36W HF NV | 1 | 2009-02-05 |  | In bedrijf | [13 empty] | LAMP PLL 36W KL.830 | 1 | 2020-04-22 |  | In bedrijf | [23 empty] | 230 - MAST 6 M ST - EL UITL 5 GR |  |  | 173525 | Aan | 2220 | 6 | CILINDRISCH | STAAL | 6005 MOSGROEN | 40 | GESCHILDERD | NVT |  | 323212 - 2551 PLL 36W HF NV |  | INDAL | 173537 | Aan | 1087 | [5 empty] | NVT | 20 |  |  |  |  | 41 |  | LAMP PLL 36W KL.830 |  |  | 1008877 | Aan | 906 | 36 | 3000K | PLL
SST126639 | 1012682 | 1012682 | 52.1649 | 5.3017 | 149146.806 | 464087.287 | https://lmsapp.nl/qr/asset/report/0d793b42-a56c-4b22-bf9c-198dd51922ae | 17 | Soest | Bosstraat |  | 3766AB |  |  |  | Gemeente Soest | 2025-01-16 | In bedrijf |  |  |  |  | Stedin | [21 empty] | Openbare verlichting | [5 empty] | 219 - MAST 4,0m ST CONISCH OPZ 60MM PC | 1 | 1996-12-18 |  | In bedrijf |  |  |  | Lightwell Friso Kramer LW-FKD opaal 1800LM 16A 830 | 1 | 2020-05-28 |  | In bedrijf | [13 empty] | LED IN: Lightwell Friso Kramer LW-FKD opaal 1800LM 16A 830 | 1 | 2020-05-28 |  | In bedrijf |  |  | LEDDRIVER | 1 | 2020-05-28 |  | In bedrijf | [16 empty] | 219 - MAST 4,0m ST CONISCH OPZ 60MM PC |  |  | 641174 | Aan | 2579 |  |  |  | Thermisch verzinkt | 40 |  |  |  | Lightwell Friso Kramer LW-FKD opaal 1800LM 16A 830 |  | Lightwell | 1008981 | Aan | 679 | [13 empty] | LED IN: Lightwell Friso Kramer LW-FKD opaal 1800LM 16A 830 |  |  | 1008982 | Aan | 674 | 16 |  | LED |  | LEDDRIVER |  |  | 78381 | Aan | 4472 | 20 | 1
SST126640 | 1012683 | 1012683 | 52.1214 | 5.279 | 147591.053 | 459252.2271 | https://lmsapp.nl/qr/asset/report/966571b8-e164-4cec-959d-088e77888bd7 | 41 | Soesterberg | Sterrenbergweg |  | 3769BS |  |  |  | Gemeente Soest | 2025-01-16 | In bedrijf |  |  |  |  | Stedin | [21 empty] | Openbare verlichting | [5 empty] | 230 - MAST 6 M ST - EL UITL 5 GR | 1 | 2021-09-20 |  | In bedrijf |  |  |  | LIBRA 2565 1XPLL 36W R9007 EVSA | 1 | 2016-06-15 |  | In bedrijf | [13 empty] | LAMP PH PLL 36W 830 2G11 4P | 1 | 2020-04-22 |  | In bedrijf | [23 empty] | 230 - MAST 6 M ST - EL UITL 5 GR |  |  | 173525 | Aan | 2220 | 6 | CILINDRISCH | STAAL | 6005 MOSGROEN | 40 | GESCHILDERD | NVT |  | LIBRA 2565 1XPLL 36W R9007 EVSA |  | INDAL | 162783 | Aan | 1 | [5 empty] | 9007 GRIJS ALUMINIUM | [5 empty] | 41 |  | LAMP PH PLL 36W 830 2G11 4P |  |  | 36574 | Aan | 252 | 36 | 3000K | PLL | 2
SST126644 | 1012684 | 1012684 | 52.1861 | 5.2943 | 148647.686 | 466439.9575 | https://lmsapp.nl/qr/asset/report/4ebcfe04-ba45-4e3f-a349-833a51e73a00 | 1 | Soest | van Weedestraat |  | 3761CA |  |  |  | Gemeente Soest | 2025-01-16 | In bedrijf |  |  |  |  | Stedin | [10 empty] | 3A | [10 empty] | Openbare verlichting | [5 empty] | 219 - MAST 4,0m ST CONISCH OPZ 60MM PC | 1 | 1997-02-07 |  | In bedrijf |  |  |  | LIGHTRONICS PRUNUS A3 LED RAL7016 | 1 | 2022-11-17 |  | In bedrijf | [13 empty] | LED 3000K | 1 | 2022-11-17 |  | In bedrijf |  |  | LEDDRIVER | 1 | 2022-11-17 |  | In bedrijf | [16 empty] | 219 - MAST 4,0m ST CONISCH OPZ 60MM PC |  |  | 641174 | Aan | 2579 |  |  |  | Thermisch verzinkt | 40 |  |  |  | LIGHTRONICS PRUNUS A3 LED RAL7016 |  | Lightronics BV | 1017728 | Aan | 399 | [13 empty] | LED 3000K |  |  | 1091131 | Aan | 2491 |  |  |  |  | LEDDRIVER |  |  | 78381 | Aan | 4472 | 20 | 1
SST126645 | 1012685 | 1012685 | 52.1862 | 5.2945 | 148658.756 | 466458.9868 | https://lmsapp.nl/qr/asset/report/5347b39e-a20d-422c-b7e2-f34aa63c5a57 | 1 | Soest | van Weedestraat |  | 3761CA |  |  |  | Gemeente Soest | 2025-01-16 | In bedrijf |  |  |  |  | Stedin | [10 empty] | 3A | [10 empty] | Openbare verlichting | [5 empty] | 219 - MAST 4,0m ST CONISCH OPZ 60MM PC | 1 | 1997-02-07 |  | In bedrijf |  |  |  | LIGHTRONICS PRUNUS A3 LED RAL7016 | 1 | 2022-11-17 |  | In bedrijf | [13 empty] | LED 3000K | 1 | 2022-11-17 |  | In bedrijf |  |  | LEDDRIVER | 1 | 2022-11-17 |  | In bedrijf | [16 empty] | 219 - MAST 4,0m ST CONISCH OPZ 60MM PC |  |  | 641174 | Aan | 2579 |  |  |  | Thermisch verzinkt | 40 |  |  |  | LIGHTRONICS PRUNUS A3 LED RAL7016 |  | Lightronics BV | 1017728 | Aan | 399 | [13 empty] | LED 3000K |  |  | 1091131 | Aan | 2491 |  |  |  |  | LEDDRIVER |  |  | 78381 | Aan | 4472 | 20 | 1
SST126663 | 1012686 | 1012686 | 52.1624 | 5.2886 | 148251.676 | 463812.3873 | https://lmsapp.nl/qr/asset/report/49f4a57d-1bb6-45f0-a28a-ee397f15a858 | 41 | Soest | Klein Engendaalweg |  | 3766 |  |  |  | Gemeente Soest | 2025-01-16 | In bedrijf |  |  |  |  | Stedin | [21 empty] | Openbare verlichting | [5 empty] | 230 - MAST 6 M ST - EL UITL 5 GR | 1 | 2011-01-11 |  | In bedrijf |  |  |  | 323212 - 2551 PLL 36W HF NV | 1 | 2011-01-11 |  | In bedrijf | [13 empty] | LAMP PH PLL 24W 830 2G11 4P | 1 | 2019-10-16 |  | In bedrijf | [23 empty] | 230 - MAST 6 M ST - EL UITL 5 GR |  |  | 173525 | Aan | 2220 | 6 | CILINDRISCH | STAAL | 6005 MOSGROEN | 40 | GESCHILDERD | NVT |  | 323212 - 2551 PLL 36W HF NV |  | INDAL | 173537 | Aan | 1087 | [5 empty] | NVT | 20 |  |  |  |  | 41 |  | LAMP PH PLL 24W 830 2G11 4P |  |  | 36090 | Aan | 358 | 24 |  | PLL | 2
SST126737 | 1012687 | 1012687 | 52.1723 | 5.2771 | 147464.832 | 464911.1296 | https://lmsapp.nl/qr/asset/report/2b92b425-13f8-47dc-bee5-407e81f19abf | 17 | Soest | Spinet |  | 3766ZA |  |  |  | Gemeente Soest | 2025-01-16 | In bedrijf |  |  |  |  | Stedin | [21 empty] | Openbare verlichting | [5 empty] | 219 - MAST 4,0m ST CONISCH OPZ 60MM PC | 1 | 2004-01-20 |  | In bedrijf |  |  |  | Lightwell Friso Kramer LW-FKD opaal 1800LM 16A 830 | 1 | 2020-05-29 |  | In bedrijf | [13 empty] | LED IN: Lightwell Friso Kramer LW-FKD opaal 1800LM 16A 830 | 1 | 2020-05-29 |  | In bedrijf |  |  | LEDDRIVER | 1 | 2020-05-29 |  | In bedrijf | [16 empty] | 219 - MAST 4,0m ST CONISCH OPZ 60MM PC |  |  | 641174 | Aan | 2579 |  |  |  | Thermisch verzinkt | 40 |  |  |  | Lightwell Friso Kramer LW-FKD opaal 1800LM 16A 830 |  | Lightwell | 1008981 | Aan | 679 | [13 empty] | LED IN: Lightwell Friso Kramer LW-FKD opaal 1800LM 16A 830 |  |  | 1008982 | Aan | 674 | 16 |  | LED |  | LEDDRIVER |  |  | 78381 | Aan | 4472 | 20 | 1
SST126738 | 1012688 | 1012688 | 52.1722 | 5.2768 | 147447.458 | 464904.4469 | https://lmsapp.nl/qr/asset/report/7c3a5400-703a-41b0-bd55-0e4eb2534d1a | 17 | Soest | Spinet |  | 3766ZA |  |  |  | Gemeente Soest | 2025-01-16 | In bedrijf |  |  |  |  | Stedin | [21 empty] | Openbare verlichting | [5 empty] | 219 - MAST 4,0m ST CONISCH OPZ 60MM PC | 1 | 1996-03-05 |  | In bedrijf |  |  |  | Lightwell Friso Kramer LW-FKD opaal 1800LM 16A 830 | 1 | 2020-05-29 |  | In bedrijf | [13 empty] | LED IN: Lightwell Friso Kramer LW-FKD opaal 1800LM 16A 830 | 1 | 2020-05-29 |  | In bedrijf |  |  | LEDDRIVER | 1 | 2020-05-29 |  | In bedrijf | [16 empty] | 219 - MAST 4,0m ST CONISCH OPZ 60MM PC |  |  | 641174 | Aan | 2579 |  |  |  | Thermisch verzinkt | 40 |  |  |  | Lightwell Friso Kramer LW-FKD opaal 1800LM 16A 830 |  | Lightwell | 1008981 | Aan | 679 | [13 empty] | LED IN: Lightwell Friso Kramer LW-FKD opaal 1800LM 16A 830 |  |  | 1008982 | Aan | 674 | 16 |  | LED |  | LEDDRIVER |  |  | 78381 | Aan | 4472 | 20 | 1
SST126739 | 1012689 | 1012689 | 52.1715 | 5.2775 | 147492.642 | 464826.8196 | https://lmsapp.nl/qr/asset/report/682e5290-44fe-42e8-a5a9-2dbda5c70f58 | 17 | Soest | Di Lassostraat |  | 3766EA |  |  |  | Gemeente Soest | 2025-01-16 | In bedrijf |  |  |  |  | Stedin | [21 empty] | Openbare verlichting | [5 empty] | 219 - MAST 4,0m ST CONISCH OPZ 60MM PC | 1 | 1996-03-06 |  | In bedrijf |  |  |  | Lightwell Friso Kramer LW-FKD opaal 1800LM 16A 830 | 1 | 2020-05-28 |  | In bedrijf | [13 empty] | LED IN: Lightwell Friso Kramer LW-FKD opaal 1800LM 16A 830 | 1 | 2020-05-28 |  | In bedrijf |  |  | LEDDRIVER | 1 | 2020-05-28 |  | In bedrijf | [16 empty] | 219 - MAST 4,0m ST CONISCH OPZ 60MM PC |  |  | 641174 | Aan | 2579 |  |  |  | Thermisch verzinkt | 40 |  |  |  | Lightwell Friso Kramer LW-FKD opaal 1800LM 16A 830 |  | Lightwell | 1008981 | Aan | 679 | [13 empty] | LED IN: Lightwell Friso Kramer LW-FKD opaal 1800LM 16A 830 |  |  | 1008982 | Aan | 674 | 16 |  | LED |  | LEDDRIVER |  |  | 78381 | Aan | 4472 | 20 | 1
SST126740 | 1012690 | 1012690 | 52.1711 | 5.2784 | 147557.415 | 464778.2025 | https://lmsapp.nl/qr/asset/report/aa263124-7d40-4947-83ec-2cb9906d7499 | 17 | Soest | Di Lassostraat |  | 3766EA |  |  |  | Gemeente Soest | 2025-01-16 | In bedrijf |  |  |  |  | Stedin | [21 empty] | Openbare verlichting | [5 empty] | 219 - MAST 4,0m ST CONISCH OPZ 60MM PC | 1 | 2012-08-02 |  | In bedrijf |  |  |  | Lightwell Friso Kramer LW-FKD opaal 1800LM 16A 830 | 1 | 2020-05-28 |  | In bedrijf | [13 empty] | LED IN: Lightwell Friso Kramer LW-FKD opaal 1800LM 16A 830 | 1 | 2020-05-28 |  | In bedrijf |  |  | LEDDRIVER | 1 | 2020-05-28 |  | In bedrijf | [16 empty] | 219 - MAST 4,0m ST CONISCH OPZ 60MM PC |  |  | 641174 | Aan | 2579 |  |  |  | Thermisch verzinkt | 40 |  |  |  | Lightwell Friso Kramer LW-FKD opaal 1800LM 16A 830 |  | Lightwell | 1008981 | Aan | 679 | [13 empty] | LED IN: Lightwell Friso Kramer LW-FKD opaal 1800LM 16A 830 |  |  | 1008982 | Aan | 674 | 16 |  | LED |  | LEDDRIVER |  |  | 78381 | Aan | 4472 | 20 | 1
SST126741 | 1012691 | 1012691 | 52.171 | 5.2788 | 147587.505 | 464761.2692 | https://lmsapp.nl/qr/asset/report/ce21cd0b-da37-4c9f-a081-97580dd1b945 | 17 | Soest | Di Lassostraat |  | 3766EA |  |  |  | Gemeente Soest | 2025-01-16 | In bedrijf |  |  |  |  | Stedin | [21 empty] | Openbare verlichting | [5 empty] | 219 - MAST 4,0m ST CONISCH OPZ 60MM PC | 1 | 1996-03-06 |  | In bedrijf |  |  |  | Lightwell Friso Kramer LW-FKD opaal 1800LM 16A 830 | 1 | 2020-05-28 |  | In bedrijf | [13 empty] | LED IN: Lightwell Friso Kramer LW-FKD opaal 1800LM 16A 830 | 1 | 2020-05-28 |  | In bedrijf |  |  | LEDDRIVER | 1 | 2020-05-28 |  | In bedrijf | [16 empty] | 219 - MAST 4,0m ST CONISCH OPZ 60MM PC |  |  | 641174 | Aan | 2579 |  |  |  | Thermisch verzinkt | 40 |  |  |  | Lightwell Friso Kramer LW-FKD opaal 1800LM 16A 830 |  | Lightwell | 1008981 | Aan | 679 | [13 empty] | LED IN: Lightwell Friso Kramer LW-FKD opaal 1800LM 16A 830 |  |  | 1008982 | Aan | 674 | 16 |  | LED |  | LEDDRIVER |  |  | 78381 | Aan | 4472 | 20 | 1
SST126742 | 1012692 | 1012692 | 52.171 | 5.2786 | 147571.928 | 464770.5004 | https://lmsapp.nl/qr/asset/report/f65cba02-35c0-4c48-9488-fb447b921f42 | 17 | Soest | Di Lassostraat |  | 3766EA |  |  |  | Gemeente Soest | 2025-01-16 | In bedrijf |  |  |  |  | Stedin | [21 empty] | Openbare verlichting | [5 empty] | 219 - MAST 4,0m ST CONISCH OPZ 60MM PC | 1 | 1996-03-06 |  | In bedrijf |  |  |  | Lightwell Friso Kramer LW-FKD opaal 1800LM 16A 830 | 1 | 2020-05-28 |  | In bedrijf | [13 empty] | LED IN: Lightwell Friso Kramer LW-FKD opaal 1800LM 16A 830 | 1 | 2020-05-28 |  | In bedrijf |  |  | LEDDRIVER | 1 | 2020-05-28 |  | In bedrijf | [16 empty] | 219 - MAST 4,0m ST CONISCH OPZ 60MM PC |  |  | 641174 | Aan | 2579 |  |  |  | Thermisch verzinkt | 40 |  |  |  | Lightwell Friso Kramer LW-FKD opaal 1800LM 16A 830 |  | Lightwell | 1008981 | Aan | 679 | [13 empty] | LED IN: Lightwell Friso Kramer LW-FKD opaal 1800LM 16A 830 |  |  | 1008982 | Aan | 674 | 16 |  | LED |  | LEDDRIVER |  |  | 78381 | Aan | 4472 | 20 | 1
SST126743 | 1012693 | 1012693 | 52.1708 | 5.2788 | 147584.054 | 464747.3979 | https://lmsapp.nl/qr/asset/report/9aeab066-85e0-4a7e-8869-d2e357c9ca7c | 17 | Soest | Di Lassostraat |  | 3766EA |  |  |  | Gemeente Soest | 2025-01-16 | In bedrijf |  |  |  |  | Stedin | [21 empty] | Openbare verlichting | [5 empty] | 219 - MAST 4,0m ST CONISCH OPZ 60MM PC | 1 | 1996-03-06 |  | In bedrijf |  |  |  | Lightwell Friso Kramer LW-FKD opaal 1800LM 16A 830 | 1 | 2020-05-28 |  | In bedrijf | [13 empty] | LED IN: Lightwell Friso Kramer LW-FKD opaal 1800LM 16A 830 | 1 | 2020-05-28 |  | In bedrijf |  |  | LEDDRIVER | 1 | 2020-05-28 |  | In bedrijf | [16 empty] | 219 - MAST 4,0m ST CONISCH OPZ 60MM PC |  |  | 641174 | Aan | 2579 |  |  |  | Thermisch verzinkt | 40 |  |  |  | Lightwell Friso Kramer LW-FKD opaal 1800LM 16A 830 |  | Lightwell | 1008981 | Aan | 679 | [13 empty] | LED IN: Lightwell Friso Kramer LW-FKD opaal 1800LM 16A 830 |  |  | 1008982 | Aan | 674 | 16 |  | LED |  | LEDDRIVER |  |  | 78381 | Aan | 4472 | 20 | 1
SST126800 | 1012694 | 1012694 | 52.1707 | 5.2744 | 147284.216 | 464732.7074 | https://lmsapp.nl/qr/asset/report/d6da5770-455a-4210-b446-336bf4d2374f | 41 | Soest | Turfstreek |  | 3766HR |  |  |  | Gemeente Soest | 2025-01-16 | In bedrijf |  |  |  |  | Stedin | [21 empty] | Openbare verlichting | [5 empty] | 30 - MAST 6,0 M ST - EL TYPE 0 | 1 | 1995-09-19 |  | In bedrijf |  |  |  | 323212 - 2551 PLL 36W HF NV | 1 | 2004-08-30 |  | In bedrijf | [13 empty] | LAMP PH PLL 36W 830 2G11 4P | 1 | 2020-01-22 |  | In bedrijf | [23 empty] | 30 - MAST 6,0 M ST - EL TYPE 0 |  |  | 173521 | Aan | 479 | 6 | CILINDRISCH | STAAL | 6005 MOSGROEN | 40 | GESCHILDERD | NVT |  | 323212 - 2551 PLL 36W HF NV |  | INDAL | 173537 | Aan | 1087 | [5 empty] | NVT | 20 |  |  |  |  | 41 |  | LAMP PH PLL 36W 830 2G11 4P |  |  | 36574 | Aan | 252 | 36 | 3000K | PLL | 2
SST126805 | 1012695 | 1012695 | 52.1787 | 5.2645 | 146607.056 | 465623.9671 | https://lmsapp.nl/qr/asset/report/3a683a58-e1fd-4153-bbc5-e6770f880ffa | 41 | Soest | Nieuwegracht |  | 3763LB |  |  |  | Gemeente Soest | 2025-01-16 | In bedrijf |  |  |  |  | Stedin | [21 empty] | Openbare verlichting | [5 empty] | 230 - MAST 6 M ST - EL UITL 5 GR | 1 | 1995-10-21 |  | In bedrijf |  |  |  | 323212 - 2551 PLL 36W HF NV | 1 | 2009-05-05 |  | In bedrijf | [13 empty] | LAMP PH PLL 36W 830 2G11 4P | 1 | 2020-06-03 |  | In bedrijf | [23 empty] | 230 - MAST 6 M ST - EL UITL 5 GR |  |  | 173525 | Aan | 2220 | 6 | CILINDRISCH | STAAL | 6005 MOSGROEN | 40 | GESCHILDERD | NVT |  | 323212 - 2551 PLL 36W HF NV |  | INDAL | 173537 | Aan | 1087 | [5 empty] | NVT | 20 |  |  |  |  | 41 |  | LAMP PH PLL 36W 830 2G11 4P |  |  | 36574 | Aan | 252 | 36 | 3000K | PLL | 2
SST126812 | 1012696 | 1012696 | 52.168 | 5.31 | 149715.746 | 464429.297 | https://lmsapp.nl/qr/asset/report/87af26e5-c10c-4b17-a896-83b07d8ac391 | 25 | Soest | Birkstraat |  | 3768HB |  |  |  | Gemeente Soest | 2025-01-16 | In bedrijf |  |  |  |  | Stedin | [21 empty] | Openbare verlichting | [5 empty] | 826 - MAST 5,7 M ST TYPE II | 1 | 1995-10-05 |  | In bedrijf |  |  |  | Osram Streetlight 20 midi LED, ST1.3a 9000lm | 1 | 2020-05-29 |  | In bedrijf | [13 empty] | LED IN: Osram Streetlight 20 midi LED, ST1.3a 9000lm 3000k | 1 | 2020-05-29 |  | In bedrijf |  |  | LEDDRIVER | 1 | 2020-05-29 |  | In bedrijf | [16 empty] | 826 - MAST 5,7 M ST TYPE II |  |  | 174242 | Aan | 24 | 6 | CILINDRISCH | STAAL | 6005 MOSGROEN | 40 | GESCHILDERD | NVT |  | Osram Streetlight 20 midi LED, ST1.3a 9000lm |  | Osram | 1008896 | Aan | 173 | [5 empty] | DB 702 MIDDENGRIJS METALIC | [7 empty] | LED IN: Osram Streetlight 20 midi LED, ST1.3a 9000lm 3000k |  |  | 1009022 | Aan | 87 | 24 |  | LED |  | LEDDRIVER |  |  | 78381 | Aan | 4472 | 20 | 1
SST126816 | 1012697 | 1012697 | 52.1794 | 5.3028 | 149223.739 | 465701.8868 | https://lmsapp.nl/qr/asset/report/a9eac793-bfd1-475d-9bc9-1b89959ccf8e | 20 | Soest | van Goyenlaan |  | 3764XC |  |  |  | Gemeente Soest | 2025-01-16 | In bedrijf |  |  |  |  | Stedin | [10 empty] | 3A | [10 empty] | Openbare verlichting | [5 empty] | 19 - MAST 4,0 M ST CONISCH | 1 | 1995-10-12 |  | In bedrijf |  |  |  | BDP102 TownGuide LED20/830 DRW PCTR SI H07RN-F-3G 3A 2000lm | 1 | 2022-10-17 |  | In bedrijf | [13 empty] | LED 3000K | 1 | 2022-10-17 |  | In bedrijf |  |  | LEDDRIVER | 1 | 2022-10-17 |  | In bedrijf | [16 empty] | 19 - MAST 4,0 M ST CONISCH |  |  | 173644 | Aan | 711 | 4 | CONISCH | STAAL | 6005 MOSGROEN | 40 | GESCHILDERD | NVT |  | BDP102 TownGuide LED20/830 DRW PCTR SI H07RN-F-3G 3A 2000lm |  | Signify | 1428553 | Aan | 296 | [5 empty] | NVT | [5 empty] | 20 |  | LED 3000K |  |  | 1091131 | Aan | 2491 |  |  |  |  | LEDDRIVER |  |  | 78381 | Aan | 4472 | 20 | 1
SST126817 | 1012698 | 1012698 | 52.1661 | 5.2915 | 148449.206 | 464223.1165 | https://lmsapp.nl/qr/asset/report/11b4699f-7fd9-4469-909c-39a3d5201290 | 16 | Soest | Amnestylaan |  | 3765EX |  |  |  | Gemeente Soest | 2025-01-16 | In bedrijf |  |  |  |  | Stedin | [21 empty] | Openbare verlichting | [5 empty] | 219 - MAST 4,0m ST CONISCH OPZ 60MM PC | 1 | 2022-04-13 |  | In bedrijf |  |  |  | Philips BDP102 20X 15W WW 2000L | 1 | 2018-09-24 |  | In bedrijf | [13 empty] | LED 15W | 1 | 2018-09-24 |  | In bedrijf |  |  | LEDDRIVER | 1 | 2018-09-24 |  | In bedrijf | [16 empty] | 219 - MAST 4,0m ST CONISCH OPZ 60MM PC |  |  | 641174 | Aan | 2579 |  |  |  | Thermisch verzinkt | 40 |  |  |  | Philips BDP102 20X 15W WW 2000L |  | Philips | 1008851 | Aan | 296 | [5 empty] | 9006 WIT ALUMINIUM | [7 empty] | LED 15W |  |  | 85527 | Aan | 300 | 15 |  | LED | 11 | LEDDRIVER |  |  | 78381 | Aan | 4472 | 20 | 1
SST126821 | 1012699 | 1012699 | 52.1752 | 5.2961 | 148771.566 | 465233.7275 | https://lmsapp.nl/qr/asset/report/d82cd67e-ca23-4aae-aaa2-d6b772a19e36 | 24 | Soest | St. Josephstraat |  | 3764TK |  |  |  | Gemeente Soest | 2025-01-16 | In bedrijf |  |  |  |  | Stedin | [21 empty] | Openbare verlichting | [5 empty] | 19 - MAST 4,0 M ST CONISCH | 1 | 1995-10-25 |  | In bedrijf |  |  |  | 321212 - CPS 200 PLL 24W HF NV | 1 | 2010-02-09 |  | In bedrijf | [13 empty] | LAMP PLL 24W KL830 | 1 | 2020-05-20 |  | In bedrijf | [23 empty] | 19 - MAST 4,0 M ST CONISCH |  |  | 173644 | Aan | 711 | 4 | CONISCH | STAAL | 6005 MOSGROEN | 40 | GESCHILDERD | NVT |  | 321212 - CPS 200 PLL 24W HF NV |  |  | 642880 | Aan | 14 | [6 empty] | 20 |  | 1800 |  |  |  |  | LAMP PLL 24W KL830 |  |  | 1008859 | Aan | 772 | 24
SST126828 | 1012700 | 1012700 | 52.179 | 5.2952 | 148707.556 | 465657.4974 | https://lmsapp.nl/qr/asset/report/76c12a85-5996-419a-8d4d-5bb0d654de7b | 20 | Soest | Roggeveld |  | 3764ZA |  |  |  | Gemeente Soest | 2025-01-16 | In bedrijf |  |  |  |  | Stedin | [10 empty] | 3A | [10 empty] | Openbare verlichting | [5 empty] | 19 - MAST 4,0 M ST CONISCH | 1 | 1995-11-30 |  | In bedrijf |  |  |  | Phillips Townguide BDP102 PCC DRW GRN30/- NO 1719lm 20w | 1 | 2021-05-07 |  | In bedrijf | [13 empty] | LED 3000K | 1 | 2022-04-14 |  | In bedrijf | [23 empty] | 19 - MAST 4,0 M ST CONISCH |  |  | 173644 | Aan | 711 | 4 | CONISCH | STAAL | 6005 MOSGROEN | 40 | GESCHILDERD | NVT |  | Phillips Townguide BDP102 PCC DRW GRN30/- NO 1719lm 20w |  | Philips | 1008934 | Aan | 127 | [5 empty] | 9006 WIT ALUMINIUM | [5 empty] | 20 |  | LED 3000K |  |  | 1091131 | Aan | 2491
SST126829 | 1012701 | 1012701 | 52.1736 | 5.2896 | 148323.506 | 465058.6073 | https://lmsapp.nl/qr/asset/report/2adcb6bb-3347-4396-a3a0-d3e58d176fd8 | 16 | Soest | Kamperfoeliestraat |  | 3765AN |  |  |  | Gemeente Soest | 2025-01-16 | In bedrijf |  |  |  |  | Stedin | [21 empty] | Openbare verlichting | [5 empty] | 19 - MAST 4,0 M ST CONISCH | 1 | 1995-10-31 |  | In bedrijf |  |  |  | Philips BDP102 20X 15W WW 2000L | 1 | 2018-09-24 |  | In bedrijf | [13 empty] | LED 15W | 1 | 2018-09-24 |  | In bedrijf |  |  | LEDDRIVER | 1 | 2018-09-24 |  | In bedrijf | [16 empty] | 19 - MAST 4,0 M ST CONISCH |  |  | 173644 | Aan | 711 | 4 | CONISCH | STAAL | 6005 MOSGROEN | 40 | GESCHILDERD | NVT |  | Philips BDP102 20X 15W WW 2000L |  | Philips | 1008851 | Aan | 296 | [5 empty] | 9006 WIT ALUMINIUM | [7 empty] | LED 15W |  |  | 85527 | Aan | 300 | 15 |  | LED | 11 | LEDDRIVER |  |  | 78381 | Aan | 4472 | 20 | 1
SST126830 | 1012702 | 1012702 | 52.173 | 5.2891 | 148289.306 | 464984.5069 | https://lmsapp.nl/qr/asset/report/6355a154-eb7f-4847-a86f-e8b1f591a1b0 | 16 | Soest | Speenkruidstraat |  | 3765AA |  |  |  | Gemeente Soest | 2025-01-16 | In bedrijf |  |  |  |  | Stedin | [21 empty] | Openbare verlichting | [5 empty] | 19 - MAST 4,0 M ST CONISCH | 1 | 1995-10-31 |  | In bedrijf |  |  |  | Philips BDP102 20X 15W WW 2000L | 1 | 2018-10-01 |  | In bedrijf | [13 empty] | LED 15W | 1 | 2018-10-01 |  | In bedrijf |  |  | LEDDRIVER | 1 | 2018-10-01 |  | In bedrijf | [16 empty] | 19 - MAST 4,0 M ST CONISCH |  |  | 173644 | Aan | 711 | 4 | CONISCH | STAAL | 6005 MOSGROEN | 40 | GESCHILDERD | NVT |  | Philips BDP102 20X 15W WW 2000L |  | Philips | 1008851 | Aan | 296 | [5 empty] | 9006 WIT ALUMINIUM | [7 empty] | LED 15W |  |  | 85527 | Aan | 300 | 15 |  | LED | 11 | LEDDRIVER |  |  | 78381 | Aan | 4472 | 20 | 1
SST126840 | 1012703 | 1012703 | 52.175 | 5.282 | 147803.306 | 465215.3969 | https://lmsapp.nl/qr/asset/report/56535b72-4491-4e46-896a-9183414eeaa3 | 41 | Soest | Gerrit van der Veenstraat |  | 3762XH |  |  |  | Gemeente Soest | 2025-01-16 | In bedrijf |  |  |  |  | Stedin | [21 empty] | Openbare verlichting | [5 empty] | 30 - MAST 6,0 M ST - EL TYPE 0 | 1 | 1995-11-16 |  | In bedrijf |  |  |  | 323212 - 2551 PLL 36W HF NV | 1 | 2009-10-22 |  | In bedrijf | [13 empty] | LAMP PLL 36W KL.830 | 1 | 2020-05-13 |  | In bedrijf | [23 empty] | 30 - MAST 6,0 M ST - EL TYPE 0 |  |  | 173521 | Aan | 479 | 6 | CILINDRISCH | STAAL | 6005 MOSGROEN | 40 | GESCHILDERD | NVT |  | 323212 - 2551 PLL 36W HF NV |  | INDAL | 173537 | Aan | 1087 | [5 empty] | NVT | 20 |  |  |  |  | 41 |  | LAMP PLL 36W KL.830 |  |  | 1008877 | Aan | 906 | 36 | 3000K | PLL
SST126850 | 1012704 | 1012704 | 52.1712 | 5.311 | 149788.1759 | 464782.1473 | https://lmsapp.nl/qr/asset/report/b56e21b5-ffc5-4a83-bf8f-0d384546752b | 1 | Soest | Torenstraat |  | 3764CK |  |  |  | Gemeente Soest | 2025-01-16 | In bedrijf |  |  |  |  | Stedin | [10 empty] | 3A | [10 empty] | Openbare verlichting | [5 empty] | OM ST 7,1 CV PTU51 D168 ET Z P6005 | 1 | 2021-06-24 |  | In bedrijf |  |  |  | Osram Streetlight 20 midi LED, ST1.3a 9000lm | 1 | 2021-06-24 |  | In bedrijf | [13 empty] | LED 3000K | 1 | 2021-06-24 |  | In bedrijf |  |  | LEDDRIVER | 1 | 2021-06-24 |  | In bedrijf | [16 empty] | OM ST 7,1 CV PTU51 D168 ET Z P6005 |  |  | 1750394 | Aan | 72 | [8 empty] | Osram Streetlight 20 midi LED, ST1.3a 9000lm |  | Osram | 1008896 | Aan | 173 | [5 empty] | DB 702 MIDDENGRIJS METALIC | [7 empty] | LED 3000K |  |  | 1091131 | Aan | 2491 |  |  |  |  | LEDDRIVER |  |  | 78381 | Aan | 4472 | 20 | 1
SST126855 | 1012705 | 1012705 | 52.1715 | 5.2763 | 147413.651 | 464819.6398 | https://lmsapp.nl/qr/asset/report/b078e779-9297-42bf-9321-df7f01234417 | 17 | Soest | Klarinet |  | 3766GH |  |  |  | Gemeente Soest | 2025-01-16 | In bedrijf |  |  |  |  | Stedin | [21 empty] | Openbare verlichting | [5 empty] | 219 - MAST 4,0m ST CONISCH OPZ 60MM PC | 1 | 1996-03-07 |  | In bedrijf |  |  |  | Lightwell Friso Kramer LW-FKD opaal 1800LM 16A 830 | 1 | 2020-03-23 |  | In bedrijf | [13 empty] | LED IN: Lightwell Friso Kramer LW-FKD opaal 1800LM 16A 830 | 1 | 2020-03-23 |  | In bedrijf |  |  | LEDDRIVER | 1 | 2020-03-23 |  | In bedrijf | [16 empty] | 219 - MAST 4,0m ST CONISCH OPZ 60MM PC |  |  | 641174 | Aan | 2579 |  |  |  | Thermisch verzinkt | 40 |  |  |  | Lightwell Friso Kramer LW-FKD opaal 1800LM 16A 830 |  | Lightwell | 1008981 | Aan | 679 | [13 empty] | LED IN: Lightwell Friso Kramer LW-FKD opaal 1800LM 16A 830 |  |  | 1008982 | Aan | 674 | 16 |  | LED |  | LEDDRIVER |  |  | 78381 | Aan | 4472 | 20 | 1
SST126856 | 1012706 | 1012706 | 52.1791 | 5.295 | 148690.476 | 465667.0174 | https://lmsapp.nl/qr/asset/report/b68bed35-5b1a-43e1-85b7-e6892a21239a | 20 | Soest | Roggeveld |  | 3764ZA |  |  |  | Gemeente Soest | 2025-01-16 | In bedrijf |  |  |  |  | Stedin | [10 empty] | 3A | [10 empty] | Openbare verlichting | [5 empty] | 219 - MAST 4,0m ST CONISCH OPZ 60MM PC | 1 | 2003-06-18 |  | In bedrijf |  |  |  | Phillips Townguide BDP102 PCC DRW GRN30/- NO 1719lm 20w | 1 | 2021-05-07 |  | In bedrijf | [13 empty] | LED 3000K | 1 | 2022-04-14 |  | In bedrijf | [23 empty] | 219 - MAST 4,0m ST CONISCH OPZ 60MM PC |  |  | 641174 | Aan | 2579 |  |  |  | Thermisch verzinkt | 40 |  |  |  | Phillips Townguide BDP102 PCC DRW GRN30/- NO 1719lm 20w |  | Philips | 1008934 | Aan | 127 | [5 empty] | 9006 WIT ALUMINIUM | [5 empty] | 20 |  | LED 3000K |  |  | 1091131 | Aan | 2491
SST126873 | 1012707 | 1012707 | 52.1707 | 5.311 | 149789.2259 | 464725.6168 | https://lmsapp.nl/qr/asset/report/1f1da689-8605-48e6-be3b-c3340d264a8b | 1 | Soest | Kerkstraat |  | 3764CR |  |  |  | Gemeente Soest | 2025-01-16 | In bedrijf |  |  |  |  | Stedin | [10 empty] | 3A | [10 empty] | Openbare verlichting | [5 empty] | OM ST 7,1 CV PTU51 D168 ET Z P6005 | 1 | 2021-06-23 |  | In bedrijf |  |  |  | Osram Streetlight 20 midi LED, ST1.3a 9000lm | 1 | 2021-06-23 |  | In bedrijf | [13 empty] | LED 3000K | 1 | 2021-06-23 |  | In bedrijf |  |  | LEDDRIVER | 1 | 2021-06-23 |  | In bedrijf | [16 empty] | OM ST 7,1 CV PTU51 D168 ET Z P6005 |  |  | 1750394 | Aan | 72 | [8 empty] | Osram Streetlight 20 midi LED, ST1.3a 9000lm |  | Osram | 1008896 | Aan | 173 | [5 empty] | DB 702 MIDDENGRIJS METALIC | [7 empty] | LED 3000K |  |  | 1091131 | Aan | 2491 |  |  |  |  | LEDDRIVER |  |  | 78381 | Aan | 4472 | 20 | 1
SST126881 | 1012708 | 1012708 | 52.1728 | 5.2859 | 148068.277 | 464967.7396 | https://lmsapp.nl/qr/asset/report/3e32329e-825d-413c-b2d9-72e89bf2eb1c | 27 | Soest | De Akkeren |  | 3762AN |  |  |  | Gemeente Soest | 2025-01-16 | In bedrijf |  |  |  |  | Stedin | [21 empty] | Openbare verlichting | [5 empty] | 219 - MAST 4,0m ST CONISCH OPZ 60MM PC | 1 | 1996-04-04 |  | In bedrijf |  |  |  | 320112 - CPS 200 PLL 24W HF NV | 1 | 2009-09-15 |  | In bedrijf | [13 empty] | LAMP PLL 24W KL830 | 1 | 2020-05-06 |  | In bedrijf | [23 empty] | 219 - MAST 4,0m ST CONISCH OPZ 60MM PC |  |  | 641174 | Aan | 2579 |  |  |  | Thermisch verzinkt | 40 |  |  |  | 320112 - CPS 200 PLL 24W HF NV |  | Philips | 174650 | Aan | 890 | [5 empty] | NVT | 20 |  |  |  |  | 27 |  | LAMP PLL 24W KL830 |  |  | 1008859 | Aan | 772 | 24
SST126882 | 1012709 | 1012709 | 52.1726 | 5.2858 | 148065.297 | 464947.2495 | https://lmsapp.nl/qr/asset/report/b465a197-ddc1-48e9-b299-1f6d73e11f30 | 27 | Soest | De Akkeren |  | 3762AN |  |  |  | Gemeente Soest | 2025-01-16 | In bedrijf |  |  |  |  | Stedin | [21 empty] | Openbare verlichting | [5 empty] | 219 - MAST 4,0m ST CONISCH OPZ 60MM PC | 1 | 1996-04-04 |  | In bedrijf |  |  |  | 320112 - CPS 200 PLL 24W HF NV | 1 | 2009-09-15 |  | In bedrijf | [13 empty] | LAMP PLL 24W KL830 | 1 | 2020-05-06 |  | In bedrijf | [23 empty] | 219 - MAST 4,0m ST CONISCH OPZ 60MM PC |  |  | 641174 | Aan | 2579 |  |  |  | Thermisch verzinkt | 40 |  |  |  | 320112 - CPS 200 PLL 24W HF NV |  | Philips | 174650 | Aan | 890 | [5 empty] | NVT | 20 |  |  |  |  | 27 |  | LAMP PLL 24W KL830 |  |  | 1008859 | Aan | 772 | 24
SST126883 | 1012710 | 1012710 | 52.1727 | 5.2855 | 148045.509 | 464954.6593 | https://lmsapp.nl/qr/asset/report/fcb02934-14e3-4c61-a998-537563a6304c | 27 | Soest | De Akkeren |  | 3762AN |  |  |  | Gemeente Soest | 2025-01-16 | In bedrijf |  |  |  |  | Stedin | [21 empty] | Openbare verlichting | [5 empty] | 219 - MAST 4,0m ST CONISCH OPZ 60MM PC | 1 | 1996-04-04 |  | In bedrijf |  |  |  | 320112 - CPS 200 PLL 24W HF NV | 1 | 2009-09-15 |  | In bedrijf | [13 empty] | LAMP PLL 24W KL830 | 1 | 2020-05-06 |  | In bedrijf | [23 empty] | 219 - MAST 4,0m ST CONISCH OPZ 60MM PC |  |  | 641174 | Aan | 2579 |  |  |  | Thermisch verzinkt | 40 |  |  |  | 320112 - CPS 200 PLL 24W HF NV |  | Philips | 174650 | Aan | 890 | [5 empty] | NVT | 20 |  |  |  |  | 27 |  | LAMP PLL 24W KL830 |  |  | 1008859 | Aan | 772 | 24
SST126884 | 1012711 | 1012711 | 52.1729 | 5.2856 | 148047.444 | 464976.3602 | https://lmsapp.nl/qr/asset/report/81b01483-62f0-4a8d-ae1e-008f96fdd6a3 | 27 | Soest | De Akkeren |  | 3762AN |  |  |  | Gemeente Soest | 2025-01-16 | In bedrijf |  |  |  |  | Stedin | [21 empty] | Openbare verlichting | [5 empty] | 219 - MAST 4,0m ST CONISCH OPZ 60MM PC | 1 | 1996-04-08 |  | In bedrijf |  |  |  | 320112 - CPS 200 PLL 24W HF NV | 1 | 2009-09-15 |  | In bedrijf | [13 empty] | LAMP PLL 24W KL830 | 1 | 2020-05-06 |  | In bedrijf | [23 empty] | 219 - MAST 4,0m ST CONISCH OPZ 60MM PC |  |  | 641174 | Aan | 2579 |  |  |  | Thermisch verzinkt | 40 |  |  |  | 320112 - CPS 200 PLL 24W HF NV |  | Philips | 174650 | Aan | 890 | [5 empty] | NVT | 20 |  |  |  |  | 27 |  | LAMP PLL 24W KL830 |  |  | 1008859 | Aan | 772 | 24
SST126885 | 1012712 | 1012712 | 52.174 | 5.2885 | 148245.671 | 465096.1996 | https://lmsapp.nl/qr/asset/report/829734ae-e49c-4e91-a6ba-7664e51be025 | 27 | Soest | De Akkeren |  | 3762AN |  |  |  | Gemeente Soest | 2025-01-16 | In bedrijf |  |  |  |  | Stedin | [21 empty] | Openbare verlichting | [5 empty] | 219 - MAST 4,0m ST CONISCH OPZ 60MM PC | 1 | 1996-03-01 |  | In bedrijf |  |  |  | 320112 - CPS 200 PLL 24W HF NV | 1 | 2009-09-15 |  | In bedrijf | [13 empty] | LAMP PLL 24W KL830 | 1 | 2020-05-06 |  | In bedrijf | [23 empty] | 219 - MAST 4,0m ST CONISCH OPZ 60MM PC |  |  | 641174 | Aan | 2579 |  |  |  | Thermisch verzinkt | 40 |  |  |  | 320112 - CPS 200 PLL 24W HF NV |  | Philips | 174650 | Aan | 890 | [5 empty] | NVT | 20 |  |  |  |  | 27 |  | LAMP PLL 24W KL830 |  |  | 1008859 | Aan | 772 | 24
SST126894 | 1012713 | 1012713 | 52.1614 | 5.3041 | 149313.3059 | 463695.7669 | https://lmsapp.nl/qr/asset/report/22ae2849-ff6c-4c73-a068-3c6078ccffbe | 17 | Soest | Braamweg |  | 3768CD |  |  |  | Gemeente Soest | 2025-01-16 | In bedrijf |  |  |  |  | Stedin | [21 empty] | Openbare verlichting | [5 empty] | 230 - MAST 6 M ST - EL UITL 5 GR | 1 | 1996-04-11 |  | In bedrijf |  |  |  | Lightronics PRUNUS-E3-L2WG4-LC-M-32LED-3000K-2200LM | 1 | 2020-04-15 |  | In bedrijf | [13 empty] | LED IN: Lightronics PRUNUS-E3-L2WG4-LC-M-32LED-3000K-2200LM | 1 | 2020-04-15 |  | In bedrijf |  |  | LEDDRIVER | 1 | 2020-04-15 |  | In bedrijf | [16 empty] | 230 - MAST 6 M ST - EL UITL 5 GR |  |  | 173525 | Aan | 2220 | 6 | CILINDRISCH | STAAL | 6005 MOSGROEN | 40 | GESCHILDERD | NVT |  | Lightronics PRUNUS-E3-L2WG4-LC-M-32LED-3000K-2200LM |  | Lightronics BV | 1008862 | Aan | 428 | [13 empty] | LED IN: Lightronics PRUNUS-E3-L2WG4-LC-M-32LED-3000K-2200LM |  |  | 1008863 | Aan | 383 | 16 |  | LED |  | LEDDRIVER |  |  | 78381 | Aan | 4472 | 20 | 1
SST126895 | 1012714 | 1012714 | 52.1133 | 5.2857 | 148046.046 | 458349.2169 | https://lmsapp.nl/qr/asset/report/9c3db17f-c8a1-468c-9223-313f80e13d1b | 41 | Soesterberg | Plesmanstraat |  | 3769HA |  |  |  | Gemeente Soest | 2025-01-16 | In bedrijf |  |  |  |  | Stedin | [21 empty] | Openbare verlichting | [5 empty] | 230 - MAST 6 M ST - EL UITL 5 GR | 1 | 1996-04-11 |  | In bedrijf |  |  |  | 323212 - 2551 PLL 36W HF NV | 1 | 2009-04-01 |  | In bedrijf | [13 empty] | LAMP PLL 36W KL.830 | 1 | 2020-04-22 |  | In bedrijf | [23 empty] | 230 - MAST 6 M ST - EL UITL 5 GR |  |  | 173525 | Aan | 2220 | 6 | CILINDRISCH | STAAL | 6005 MOSGROEN | 40 | GESCHILDERD | NVT |  | 323212 - 2551 PLL 36W HF NV |  | INDAL | 173537 | Aan | 1087 | [5 empty] | NVT | 20 |  |  |  |  | 41 |  | LAMP PLL 36W KL.830 |  |  | 1008877 | Aan | 906 | 36 | 3000K | PLL
SST126899 | 1012715 | 1012715 | 52.1676 | 5.2986 | 148934.896 | 464381.2269 | https://lmsapp.nl/qr/asset/report/17b0f0d6-f9f0-42cd-b52e-068aae88bdb8 | 18 | Soest | Parklaan |  | 3765GH |  |  |  | Gemeente Soest | 2025-01-16 | In bedrijf |  |  |  |  | Stedin | [10 empty] | 3A | [10 empty] | Openbare verlichting | [5 empty] | 230 - MAST 6 M ST - EL UITL 5 GR | 1 | 1996-04-16 |  | In bedrijf |  |  |  | Siteco SL20 Micro 1850lm 3000K | 1 | 2021-06-30 |  | In bedrijf | [13 empty] | LED 3000K | 1 | 2021-06-30 |  | In bedrijf |  |  | LEDDRIVER | 1 | 2021-06-30 |  | In bedrijf | [16 empty] | 230 - MAST 6 M ST - EL UITL 5 GR |  |  | 173525 | Aan | 2220 | 6 | CILINDRISCH | STAAL | 6005 MOSGROEN | 40 | GESCHILDERD | NVT |  | Siteco SL20 Micro 1850lm 3000K |  | Siteco | 1211414 | Aan | 116 | [5 empty] | 3000K | 11 |  | 1850 |  |  | 18 |  | LED 3000K |  |  | 1091131 | Aan | 2491 |  |  |  |  | LEDDRIVER |  |  | 78381 | Aan | 4472 | 20 | 1
SST126901 | 1012716 | 1012716 | 52.1626 | 5.3126 | 149892.986 | 463833.457 | https://lmsapp.nl/qr/asset/report/d4a5040d-e907-4d00-9ee9-8e58f2c66f95 | 25 | Soest | Birkstraat |  | 3768HB |  |  |  | Gemeente Soest | 2025-01-16 | In bedrijf |  |  |  |  | Stedin | [21 empty] | Openbare verlichting | [5 empty] | 26 - MAST 5,7 M ST VERL TYPE II (7,0 M) | 1 | 1996-04-16 |  | In bedrijf |  |  |  | Osram Streetlight 20 midi LED, ST1.3a 9000lm | 1 | 2020-05-29 |  | In bedrijf | [13 empty] | LED IN: Osram Streetlight 20 midi LED, ST1.3a 9000lm 3000k | 1 | 2020-05-29 |  | In bedrijf |  |  | LEDDRIVER | 1 | 2020-05-29 |  | In bedrijf | [16 empty] | 26 - MAST 5,7 M ST VERL TYPE II (7,0 M) |  |  | 173603 | Aan | 74 | 7 | CILINDRISCH | STAAL | 6005 MOSGROEN | 40 | GESCHILDERD | NVT |  | Osram Streetlight 20 midi LED, ST1.3a 9000lm |  | Osram | 1008896 | Aan | 173 | [5 empty] | DB 702 MIDDENGRIJS METALIC | [7 empty] | LED IN: Osram Streetlight 20 midi LED, ST1.3a 9000lm 3000k |  |  | 1009022 | Aan | 87 | 24 |  | LED |  | LEDDRIVER |  |  | 78381 | Aan | 4472 | 20 | 1
SST126902 | 1012717 | 1012717 | 52.1742 | 5.3114 | 149817.926 | 465121.8376 | https://lmsapp.nl/qr/asset/report/a480d43d-f807-40f8-9af1-0965261f089c | 1 | Soest | Kerkstraat |  | 3764CR |  |  |  | Gemeente Soest | 2025-01-16 | In bedrijf |  |  |  |  | Stedin | [10 empty] | 3A | [10 empty] | Openbare verlichting | [5 empty] | OM ST 7,1 CV PTU51 D168 ET Z P6005 | 1 | 2021-06-23 |  | In bedrijf |  |  |  | Osram Streetlight 20 midi LED, ST1.3a 9000lm | 1 | 2021-06-23 |  | In bedrijf | [13 empty] | LED 3000K | 1 | 2021-06-23 |  | In bedrijf |  |  | LEDDRIVER | 1 | 2021-06-23 |  | In bedrijf | [16 empty] | OM ST 7,1 CV PTU51 D168 ET Z P6005 |  |  | 1750394 | Aan | 72 | [8 empty] | Osram Streetlight 20 midi LED, ST1.3a 9000lm |  | Osram | 1008896 | Aan | 173 | [5 empty] | DB 702 MIDDENGRIJS METALIC | [7 empty] | LED 3000K |  |  | 1091131 | Aan | 2491 |  |  |  |  | LEDDRIVER |  |  | 78381 | Aan | 4472 | 20 | 1
SST126904 | 1012718 | 1012718 | 52.1633 | 5.2961 | 148766.1059 | 463909.9375 | https://lmsapp.nl/qr/asset/report/c73908e8-a828-4a10-a21b-6fb845210ff3 | 1 | Soest | Felix Orttlaantje |  | 3766AW |  |  |  | Gemeente Soest | 2025-01-16 | In bedrijf |  |  |  |  | Stedin | [10 empty] | 3A | [10 empty] | Openbare verlichting | [5 empty] | 219 - MAST 4,0m ST CONISCH OPZ 60MM PC | 1 | 2002-04-11 |  | In bedrijf |  |  |  | LIGHTRONICS PRUNUS A3 LED RAL7016 | 1 | 2022-09-21 |  | In bedrijf | [13 empty] | LED 3000K | 1 | 2022-09-21 |  | In bedrijf |  |  | LEDDRIVER | 1 | 2022-09-21 |  | In bedrijf | [16 empty] | 219 - MAST 4,0m ST CONISCH OPZ 60MM PC |  |  | 641174 | Aan | 2579 |  |  |  | Thermisch verzinkt | 40 |  |  |  | LIGHTRONICS PRUNUS A3 LED RAL7016 |  | Lightronics BV | 1017728 | Aan | 399 | [13 empty] | LED 3000K |  |  | 1091131 | Aan | 2491 |  |  |  |  | LEDDRIVER |  |  | 78381 | Aan | 4472 | 20 | 1
SST126905 | 1012719 | 1012719 | 52.1632 | 5.2963 | 148777.716 | 463895.3267 | https://lmsapp.nl/qr/asset/report/c743a202-b01a-43d9-bb95-dfd5219bea33 | 1 | Soest | Felix Orttlaantje |  | 3766AW |  |  |  | Gemeente Soest | 2025-01-16 | In bedrijf |  |  |  |  | Stedin | [10 empty] | 3A | [10 empty] | Openbare verlichting | [5 empty] | 219 - MAST 4,0m ST CONISCH OPZ 60MM PC | 1 | 1996-04-16 |  | In bedrijf |  |  |  | LIGHTRONICS PRUNUS A3 LED RAL7016 | 1 | 2022-09-21 |  | In bedrijf | [13 empty] | LED 3000K | 1 | 2022-09-21 |  | In bedrijf |  |  | LEDDRIVER | 1 | 2022-09-21 |  | In bedrijf | [16 empty] | 219 - MAST 4,0m ST CONISCH OPZ 60MM PC |  |  | 641174 | Aan | 2579 |  |  |  | Thermisch verzinkt | 40 |  |  |  | LIGHTRONICS PRUNUS A3 LED RAL7016 |  | Lightronics BV | 1017728 | Aan | 399 | [13 empty] | LED 3000K |  |  | 1091131 | Aan | 2491 |  |  |  |  | LEDDRIVER |  |  | 78381 | Aan | 4472 | 20 | 1
SST127306 | 1012720 | 1012720 | 52.1897 | 5.2807 | 147717.276 | 466846.6567 | https://lmsapp.nl/qr/asset/report/f9c691fb-7af9-493f-9a91-6d9b741e4625 | 27 | Soest | Park Vredehof |  | 3762DT |  |  |  | Gemeente Soest | 2025-01-16 | In bedrijf |  |  |  |  | Stedin | [21 empty] | Openbare verlichting | [5 empty] | 219 - MAST 4,0m ST CONISCH OPZ 60MM PC | 1 | 1996-05-01 |  | In bedrijf |  |  |  | 320112 - CPS 200 PLL 24W HF NV | 1 | 2009-10-01 |  | In bedrijf | [13 empty] | LAMP PLL 24W KL830 | 1 | 2020-04-29 |  | In bedrijf | [23 empty] | 219 - MAST 4,0m ST CONISCH OPZ 60MM PC |  |  | 641174 | Aan | 2579 |  |  |  | Thermisch verzinkt | 40 |  |  |  | 320112 - CPS 200 PLL 24W HF NV |  | Philips | 174650 | Aan | 890 | [5 empty] | NVT | 20 |  |  |  |  | 27 |  | LAMP PLL 24W KL830 |  |  | 1008859 | Aan | 772 | 24
SST127307 | 1012721 | 1012721 | 52.1904 | 5.2955 | 148730.636 | 466918.0267 | https://lmsapp.nl/qr/asset/report/829dd452-c44a-462d-bb32-4f584d563ebc | 77 | Soest | Stadhouderslaan |  | 3761EJ |  |  |  | Gemeente Soest | 2025-01-16 | In bedrijf |  |  |  |  | Stedin | [21 empty] | Openbare verlichting | [5 empty] | 226 - MAST 5,7 M ST VERL (7,0 M) | 1 | 1996-05-02 |  | In bedrijf |  |  |  | ARM SGS 203 SON-T 70W 230V ST | 1 | 2011-02-15 |  | In bedrijf | [13 empty] | LAMP SON-T PIA PLUS 70W E27 PH. | 1 | 2020-06-10 |  | In bedrijf | [23 empty] | 226 - MAST 5,7 M ST VERL (7,0 M) |  |  | 174510 | Aan | 49 | 7 | CILINDRISCH | THERMISCH VERZINKT | NVT | 40 | NVT | NVT |  | ARM SGS 203 SON-T 70W 230V ST |  | Philips | 1008880 | Aan | 95 | [5 empty] | NVT | [5 empty] | 77 |  | LAMP SON-T PIA PLUS 70W E27 PH. |  |  | 1008881 | Aan | 131 | 70 |  | SON
SST127308 | 1012722 | 1012722 | 52.1875 | 5.2816 | 147776.524 | 466603.6136 | https://lmsapp.nl/qr/asset/report/2b625c15-1807-45e3-be48-a40db5fe8413 | 41 | Soest | Regentesselaan |  | 3762DS |  |  |  | Gemeente Soest | 2025-01-16 | In bedrijf |  |  |  |  | Stedin | [21 empty] | Openbare verlichting | [5 empty] | LM ST 6,0 CV EU1000/20/5 T48 ET Z P6005 | 1 | 2019-02-06 |  | In bedrijf |  |  |  | 323212 - 2551 PLL 36W HF NV | 1 | 2009-10-01 |  | In bedrijf | [13 empty] | LAMP PLL 36W KL.830 | 1 | 2020-05-27 |  | In bedrijf | [23 empty] | LM ST 6,0 CV EU1000/20/5 T48 ET Z P6005 |  |  | 1008861 | Aan | 273 |  |  |  | 6005 MOSGROEN POEDERCOAT |  |  |  |  | 323212 - 2551 PLL 36W HF NV |  | INDAL | 173537 | Aan | 1087 | [5 empty] | NVT | 20 |  |  |  |  | 41 |  | LAMP PLL 36W KL.830 |  |  | 1008877 | Aan | 906 | 36 | 3000K | PLL
SST127310 | 1012723 | 1012723 | 52.1651 | 5.3095 | 149682.9259 | 464111.1165 | https://lmsapp.nl/qr/asset/report/6f7356de-f53d-4e53-9d7f-d0e841ae82ad | 12.4 | Soest | Soesterbergsestraat |  | 3768EA |  |  |  | Gemeente Soest | 2025-01-16 | In bedrijf |  |  |  |  | Stedin | [21 empty] | Openbare verlichting | [5 empty] | 219 - MAST 4,0m ST CONISCH OPZ 60MM PC | 1 | 1996-05-09 |  | In bedrijf |  |  |  | Lightronics PRUNUS-A3-L2WG4-C7-3000K-1800LM | 1 | 2020-03-31 |  | In bedrijf | [13 empty] | LED IN: Lightronics PRUNUS-A3-L2WG4-C7-3000K-1800LM | 1 | 2020-03-31 |  | In bedrijf |  |  | LEDDRIVER | 1 | 2020-03-31 |  | In bedrijf | [16 empty] | 219 - MAST 4,0m ST CONISCH OPZ 60MM PC |  |  | 641174 | Aan | 2579 |  |  |  | Thermisch verzinkt | 40 |  |  |  | Lightronics PRUNUS-A3-L2WG4-C7-3000K-1800LM |  | Lightronics BV | 1008866 | Aan | 192 | LED |  |  |  |  | 7016 ANTRACIETGRIJS POEDERCOAT | 20 | 16 | 1800 |  |  | 12.4 | Paaltop | LED IN: Lightronics PRUNUS-A3-L2WG4-C7-3000K-1800LM |  |  | 1008867 | Aan | 87 | 16 |  | LED |  | LEDDRIVER |  |  | 78381 | Aan | 4472 | 20 | 1
SST127315 | 1012724 | 1012724 | 52.1657 | 5.3105 | 149753.5459 | 464172.8168 | https://lmsapp.nl/qr/asset/report/2c6cca62-97f2-4a16-b356-e66799b8685d | 25 | Soest | Birkstraat |  | 3768HB |  |  |  | Gemeente Soest | 2025-01-16 | In bedrijf |  |  |  |  | Stedin | [21 empty] | Openbare verlichting | [5 empty] | 826 - MAST 5,7 M ST TYPE II | 1 | 1996-05-13 |  | In bedrijf |  |  |  | Osram Streetlight 20 midi LED, ST1.3a 9000lm | 1 | 2020-05-29 |  | In bedrijf | [13 empty] | LED IN: Osram Streetlight 20 midi LED, ST1.3a 9000lm 3000k | 1 | 2020-05-29 |  | In bedrijf |  |  | LEDDRIVER | 1 | 2020-05-29 |  | In bedrijf | [16 empty] | 826 - MAST 5,7 M ST TYPE II |  |  | 174242 | Aan | 24 | 6 | CILINDRISCH | STAAL | 6005 MOSGROEN | 40 | GESCHILDERD | NVT |  | Osram Streetlight 20 midi LED, ST1.3a 9000lm |  | Osram | 1008896 | Aan | 173 | [5 empty] | DB 702 MIDDENGRIJS METALIC | [7 empty] | LED IN: Osram Streetlight 20 midi LED, ST1.3a 9000lm 3000k |  |  | 1009022 | Aan | 87 | 24 |  | LED |  | LEDDRIVER |  |  | 78381 | Aan | 4472 | 20 | 1
SST127323 | 1012725 | 1012725 | 52.1888 | 5.283 | 147873.586 | 466744.9775 | https://lmsapp.nl/qr/asset/report/a589050c-6f8c-4a54-ac97-39b2099c74ca | 41 | Soest | Regentesselaan |  | 3762DS |  |  |  | Gemeente Soest | 2025-01-16 | In bedrijf |  |  |  |  | Stedin | [21 empty] | Openbare verlichting | [5 empty] | 230 - MAST 6 M ST - EL UITL 5 GR | 1 | 1996-05-15 |  | In bedrijf |  |  |  | 323212 - 2551 PLL 36W HF NV | 1 | 2009-10-01 |  | In bedrijf | [13 empty] | LAMP PLL 36W KL.830 | 1 | 2020-05-27 |  | In bedrijf | [23 empty] | 230 - MAST 6 M ST - EL UITL 5 GR |  |  | 173525 | Aan | 2220 | 6 | CILINDRISCH | STAAL | 6005 MOSGROEN | 40 | GESCHILDERD | NVT |  | 323212 - 2551 PLL 36W HF NV |  | INDAL | 173537 | Aan | 1087 | [5 empty] | NVT | 20 |  |  |  |  | 41 |  | LAMP PLL 36W KL.830 |  |  | 1008877 | Aan | 906 | 36 | 3000K | PLL
SST127326 | 1012726 | 1012726 | 52.1884 | 5.2811 | 147746.416 | 466707.1571 | https://lmsapp.nl/qr/asset/report/94cc8cd9-e757-43ce-b27e-56a848f6df32 | 41 | Soest | Park Vredehof |  | 3762DT |  |  |  | Gemeente Soest | 2025-01-16 | In bedrijf |  |  |  |  | Stedin | [21 empty] | Openbare verlichting | [5 empty] | 230 - MAST 6 M ST - EL UITL 5 GR | 1 | 1996-05-24 |  | In bedrijf |  |  |  | 323212 - 2551 PLL 36W HF NV | 1 | 2009-10-01 |  | In bedrijf | [13 empty] | LAMP PLL 36W KL.830 | 1 | 2020-04-29 |  | In bedrijf | [23 empty] | 230 - MAST 6 M ST - EL UITL 5 GR |  |  | 173525 | Aan | 2220 | 6 | CILINDRISCH | STAAL | 6005 MOSGROEN | 40 | GESCHILDERD | NVT |  | 323212 - 2551 PLL 36W HF NV |  | INDAL | 173537 | Aan | 1087 | [5 empty] | NVT | 20 |  |  |  |  | 41 |  | LAMP PLL 36W KL.830 |  |  | 1008877 | Aan | 906 | 36 | 3000K | PLL
SST127327 | 1012727 | 1012727 | 52.1885 | 5.2816 | 147780.976 | 466712.9668 | https://lmsapp.nl/qr/asset/report/f3331504-549f-4a8e-bf92-03c5e0383710 | 41 | Soest | Regentesselaan |  | 3762DS |  |  |  | Gemeente Soest | 2025-01-16 | In bedrijf |  |  |  |  | Stedin | [21 empty] | Openbare verlichting | [5 empty] | 230 - MAST 6 M ST - EL UITL 5 GR | 1 | 1996-05-24 |  | In bedrijf |  |  |  | 323212 - 2551 PLL 36W HF NV | 1 | 2009-10-01 |  | In bedrijf | [13 empty] | LAMP PH PLL 36W 830 2G11 4P | 1 | 2020-05-27 |  | In bedrijf | [23 empty] | 230 - MAST 6 M ST - EL UITL 5 GR |  |  | 173525 | Aan | 2220 | 6 | CILINDRISCH | STAAL | 6005 MOSGROEN | 40 | GESCHILDERD | NVT |  | 323212 - 2551 PLL 36W HF NV |  | INDAL | 173537 | Aan | 1087 | [5 empty] | NVT | 20 |  |  |  |  | 41 |  | LAMP PH PLL 36W 830 2G11 4P |  |  | 36574 | Aan | 252 | 36 | 3000K | PLL | 2
SST127333 | 1012728 | 1012728 | 52.1624 | 5.2789 | 147586.606 | 463812.1776 | https://lmsapp.nl/qr/asset/report/d80bfbe8-cbb5-44b0-b5d0-672324b07561 | 16 | Soest | Insingerstraat |  | 3766MA |  |  |  | Gemeente Soest | 2025-01-16 | In bedrijf |  |  |  |  | Stedin | [10 empty] | 3A | [10 empty] | Openbare verlichting | [5 empty] | 230 - MAST 6 M ST - EL UITL 5 GR | 1 | 2003-07-23 |  | In bedrijf |  |  |  | MINI Nicole 7320 16W Prog RAL 7035 WW 2015Lumen S | 1 | 2024-07-10 |  | In bedrijf | [13 empty] | LED IN: Innolumis mini-Nicole 730 16W | 1 | 2024-07-10 |  | In bedrijf |  |  | LED-DRIVER dim 3A | 1 | 2024-07-10 |  | In bedrijf | [16 empty] | 230 - MAST 6 M ST - EL UITL 5 GR |  |  | 173525 | Aan | 2220 | 6 | CILINDRISCH | STAAL | 6005 MOSGROEN | 40 | GESCHILDERD | NVT |  | MINI Nicole 7320 16W Prog RAL 7035 WW 2015Lumen S |  | INNOLUMIS B.V. | 1018263 | Aan | 196 | [5 empty] | NVT | [5 empty] | 16 |  | LED IN: Innolumis mini-Nicole 730 16W |  |  | 1009764 | Aan | 56 | 16 |  | LED |  | LED-DRIVER dim 3A |  | Signify | 1927342 | Aan | 837 | 20 | 1 | Xitanium Driver
SST127341 | 1012729 | 1012729 | 52.1665 | 5.2821 | 147810.786 | 464266.9668 | https://lmsapp.nl/qr/asset/report/95db8dcb-8e59-430d-819b-a61ad25e5477 | 27 | Soest | Vedelaarpad |  | 3766CM |  |  |  | Gemeente Soest | 2025-01-16 | In bedrijf |  |  |  |  | Stedin | [21 empty] | Openbare verlichting | [5 empty] | 219 - MAST 4,0m ST CONISCH OPZ 60MM PC | 1 | 1996-06-24 |  | In bedrijf |  |  |  | 320112 - CPS 200 PLL 24W HF NV | 1 | 2008-08-01 |  | In bedrijf | [13 empty] | LAMP PH PLL 24W 830 2G11 4P | 1 | 2024-08-20 |  | In bedrijf | [23 empty] | 219 - MAST 4,0m ST CONISCH OPZ 60MM PC |  |  | 641174 | Aan | 2579 |  |  |  | Thermisch verzinkt | 40 |  |  |  | 320112 - CPS 200 PLL 24W HF NV |  | Philips | 174650 | Aan | 890 | [5 empty] | NVT | 20 |  |  |  |  | 27 |  | LAMP PH PLL 24W 830 2G11 4P |  |  | 36090 | Aan | 358 | 24 |  | PLL | 2
SST127342 | 1012730 | 1012730 | 52.1656 | 5.2812 | 147746.986 | 464165.1068 | https://lmsapp.nl/qr/asset/report/4f8aa71b-556f-4ea4-abce-4e3eb843236c | 27 | Soest | Pijperpad |  | 3766CA |  |  |  | Gemeente Soest | 2025-01-16 | In bedrijf |  |  |  |  | Stedin | [21 empty] | Openbare verlichting | [5 empty] | 219 - MAST 4,0m ST CONISCH OPZ 60MM PC | 1 | 2008-01-01 |  | In bedrijf |  |  |  | 320112 - CPS 200 PLL 24W HF NV | 1 | 2008-08-14 |  | In bedrijf | [13 empty] | LAMP PH PLL 24W 830 2G11 4P | 1 | 2019-12-02 |  | In bedrijf | [23 empty] | 219 - MAST 4,0m ST CONISCH OPZ 60MM PC |  |  | 641174 | Aan | 2579 |  |  |  | Thermisch verzinkt | 40 |  |  |  | 320112 - CPS 200 PLL 24W HF NV |  | Philips | 174650 | Aan | 890 | [5 empty] | NVT | 20 |  |  |  |  | 27 |  | LAMP PH PLL 24W 830 2G11 4P |  |  | 36090 | Aan | 358 | 24 |  | PLL | 2
SST127500 | 1012731 | 1012731 | 52.124 | 5.2773 | 147471.527 | 459531.8814 | https://lmsapp.nl/qr/asset/report/9923193e-d01a-4047-9d59-a9ef452f837d | 25 | Soesterberg | Sterrenbergweg |  | 3769BS |  |  |  | Gemeente Soest | 2025-01-16 | In bedrijf |  |  |  |  | Stedin | [10 empty] | 3A | [10 empty] | Openbare verlichting | [5 empty] | 230 - MAST 6 M ST - EL UITL 5 GR | 1 | 1996-10-02 |  | In bedrijf |  |  |  | MINI NICOLE 24W 730 DIM 1-10V | 1 | 2024-07-02 |  | In bedrijf | [13 empty] | MINI NICOLE 24W 730 DIM 1-10V | 1 | 2024-07-02 |  | In bedrijf |  |  | LED-DRIVER dim 3A | 1 | 2024-07-02 |  | In bedrijf | [16 empty] | 230 - MAST 6 M ST - EL UITL 5 GR |  |  | 173525 | Aan | 2220 | 6 | CILINDRISCH | STAAL | 6005 MOSGROEN | 40 | GESCHILDERD | NVT |  | MINI NICOLE 24W 730 DIM 1-10V |  | Innolumis | 196033 | Aan | 208 | [5 empty] | 7035 LICHTGRIJS | 20 | [6 empty] | MINI NICOLE 24W 730 DIM 1-10V |  | Innolumis | 196034 | Aan | 162 | 24 | 3000K | LED | 11 | LED-DRIVER dim 3A |  | Signify | 1927342 | Aan | 837 | 20 | 1 | Xitanium Driver
SST127504 | 1012732 | 1012732 | 52.1878 | 5.2815 | 147772.336 | 466640.7175 | https://lmsapp.nl/qr/asset/report/994e2ca2-68fd-4e92-8218-21dee33a7ed4 | 41 | Soest | Regentesselaan |  | 3762DS |  |  |  | Gemeente Soest | 2025-01-16 | In bedrijf |  |  |  |  | Stedin | [21 empty] | Openbare verlichting | [5 empty] | 230 - MAST 6 M ST - EL UITL 5 GR | 1 | 1996-10-09 |  | In bedrijf |  |  |  | 323212 - 2551 PLL 36W HF NV | 1 | 2009-10-01 |  | In bedrijf | [13 empty] | LAMP PLL 36W KL.830 | 1 | 2020-05-27 |  | In bedrijf | [23 empty] | 230 - MAST 6 M ST - EL UITL 5 GR |  |  | 173525 | Aan | 2220 | 6 | CILINDRISCH | STAAL | 6005 MOSGROEN | 40 | GESCHILDERD | NVT |  | 323212 - 2551 PLL 36W HF NV |  | INDAL | 173537 | Aan | 1087 | [5 empty] | NVT | 20 |  |  |  |  | 41 |  | LAMP PLL 36W KL.830 |  |  | 1008877 | Aan | 906 | 36 | 3000K | PLL
SST127511 | 1012733 | 1012733 | 52.1775 | 5.2843 | 147963.576 | 465491.6874 | https://lmsapp.nl/qr/asset/report/198c5497-5de4-4a9c-9e8c-8c69dc33c010 | 1 | Soest | Wiardi Beckmanstraat |  | 3762GA |  |  |  | Gemeente Soest | 2025-01-16 | In bedrijf |  |  |  |  | Stedin | [10 empty] | 3A | [10 empty] | Openbare verlichting | [5 empty] | 219 - MAST 4,0m ST CONISCH OPZ 60MM PC | 1 | 2009-06-05 |  | In bedrijf |  |  |  | Lightwell Friso Kramer LW-FKD opaal 1800LM 16A 830 | 1 | 2023-06-12 |  | In bedrijf | [20 empty] | LEDDRIVER | 1 | 2023-06-12 |  | In bedrijf | [16 empty] | 219 - MAST 4,0m ST CONISCH OPZ 60MM PC |  |  | 641174 | Aan | 2579 |  |  |  | Thermisch verzinkt | 40 |  |  |  | Lightwell Friso Kramer LW-FKD opaal 1800LM 16A 830 |  | Lightwell | 1008981 | Aan | 679 | [23 empty] | LEDDRIVER |  |  | 78381 | Aan | 4472 | 20 | 1
SST127512 | 1012734 | 1012734 | 52.1144 | 5.2918 | 148465.3829 | 458464.5113 | https://lmsapp.nl/qr/asset/report/65570e71-f20b-49a0-a9b5-9dd06ea43174 | 13 | Soesterberg | Mercury |  | 3769KA |  |  |  | Gemeente Soest | 2025-01-16 | In bedrijf |  |  |  |  | Stedin | [21 empty] | Openbare verlichting | [5 empty] | 219 - MAST 4,0m ST CONISCH OPZ 60MM PC | 1 | 1996-10-18 |  | In bedrijf |  |  |  | Lightwell Friso Kramer LW-FKD opaal RAL7040 | 1 | 2025-02-04 |  | In bedrijf | [13 empty] | LED IN: Lightwell Friso Kramer LW-FKD opaal 1800LM 16A 830 | 1 | 2025-02-04 |  | In bedrijf |  |  | LED-DRIVER dim 3A | 1 | 2025-02-04 |  | In bedrijf | [16 empty] | 219 - MAST 4,0m ST CONISCH OPZ 60MM PC |  |  | 641174 | Aan | 2579 |  |  |  | Thermisch verzinkt | 40 |  |  |  | Lightwell Friso Kramer LW-FKD opaal RAL7040 |  | Lightwell | 1690102 | Aan | 623 | LED |  |  |  |  | RAL 7040 VENSTERGRIJS | 20 |  | 1800 |  |  | 13 | Paaltop | LED IN: Lightwell Friso Kramer LW-FKD opaal 1800LM 16A 830 |  |  | 1008982 | Aan | 674 | 16 |  | LED |  | LED-DRIVER dim 3A |  | Signify | 1927342 | Aan | 837 | 20 | 1 | Xitanium Driver
SST127514 | 1012735 | 1012735 | 52.1862 | 5.3001 | 149041.008 | 466450.8399 | https://lmsapp.nl/qr/asset/report/934b94e0-83d7-4b95-b60e-d263d9148859 | 1 | SOEST | Korte Brinkweg |  | 3761EB |  |  |  | Gemeente Soest | 2025-01-16 | In bedrijf |  |  |  |  | Stedin | [21 empty] | Openbare verlichting | [5 empty] | 230 - MAST 6 M ST - EL UITL 5 GR | 1 | 1996-10-21 |  | In bedrijf |  |  |  | Lightronics PRUNUS-E3-L2WG4-LC-M-32LED-3000K-2200LM | 1 |  |  | In bedrijf | [13 empty] | LED 3000K | 1 |  |  | In bedrijf |  |  | LEDDRIVER | 1 |  |  | In bedrijf | [16 empty] | 230 - MAST 6 M ST - EL UITL 5 GR |  |  | 173525 | Aan | 2220 | 6 | CILINDRISCH | STAAL | 6005 MOSGROEN | 40 | GESCHILDERD | NVT |  | Lightronics PRUNUS-E3-L2WG4-LC-M-32LED-3000K-2200LM |  | Lightronics BV | 1008862 | Aan | 428 | [13 empty] | LED 3000K |  |  | 1091131 | Aan | 2491 |  |  |  |  | LEDDRIVER |  |  | 78381 | Aan | 4472 | 20 | 1
SST127515 | 1012736 | 1012736 | 52.1949 | 5.2928 | 148544.606 | 467427.7166 | https://lmsapp.nl/qr/asset/report/9252c749-7342-4c67-972b-124cb966ae36 | 77 | Soest | Stadhouderslaan |  | 3761EJ |  |  |  | Gemeente Soest | 2025-01-16 | In bedrijf |  |  |  |  | Stedin | [21 empty] | Openbare verlichting | [5 empty] | 226 - MAST 5,7 M ST VERL (7,0 M) | 1 | 1996-10-21 |  | In bedrijf |  |  |  | ARM SGS 203 SON-T 70W 230V ST | 1 | 2011-02-15 |  | In bedrijf | [13 empty] | LAMP SON-T PIA PLUS 70W E27 PH. | 1 | 2020-06-10 |  | In bedrijf | [23 empty] | 226 - MAST 5,7 M ST VERL (7,0 M) |  |  | 174510 | Aan | 49 | 7 | CILINDRISCH | THERMISCH VERZINKT | NVT | 40 | NVT | NVT |  | ARM SGS 203 SON-T 70W 230V ST |  | Philips | 1008880 | Aan | 95 | [5 empty] | NVT | [5 empty] | 77 |  | LAMP SON-T PIA PLUS 70W E27 PH. |  |  | 1008881 | Aan | 131 | 70 |  | SON
SST127528 | 1012737 | 1012737 | 52.1761 | 5.2741 | 147262.437 | 465329.0573 | https://lmsapp.nl/qr/asset/report/cb41cfaa-23b4-4258-b291-5aba195630b2 | 1 | Soest | Koningsweg |  | 3762EA |  |  |  | Gemeente Soest | 2025-01-16 | In bedrijf |  |  |  |  | Stedin | [10 empty] | 3A | [10 empty] | Openbare verlichting | [5 empty] | 230 - MAST 6 M ST - EL UITL 5 GR | 1 | 1996-11-07 |  | In bedrijf |  |  |  | MINI Nicole 7320 24W Prog RAL 7035 WW 2850Lumen S | 1 | 2023-06-05 |  | In bedrijf | [13 empty] | LED 3000K | 1 | 2023-06-05 |  | In bedrijf |  |  | LEDDRIVER | 1 | 2023-06-05 |  | In bedrijf | [16 empty] | 230 - MAST 6 M ST - EL UITL 5 GR |  |  | 173525 | Aan | 2220 | 6 | CILINDRISCH | STAAL | 6005 MOSGROEN | 40 | GESCHILDERD | NVT |  | MINI Nicole 7320 24W Prog RAL 7035 WW 2850Lumen S |  |  | 1432066 | Aan | 184 | [13 empty] | LED 3000K |  |  | 1091131 | Aan | 2491 |  |  |  |  | LEDDRIVER |  |  | 78381 | Aan | 4472 | 20 | 1
SST127535 | 1012738 | 1012738 | 52.1598 | 5.2962 | 148774.306 | 463513.547 | https://lmsapp.nl/qr/asset/report/40a05580-1b4c-415d-8873-338faac9f5a9 | 17 | Soest | Foekenlaan |  | 3768BJ |  |  |  | Gemeente Soest | 2025-01-16 | In bedrijf |  |  |  |  | Stedin | [21 empty] | Openbare verlichting | [5 empty] | 230 - MAST 6 M ST - EL UITL 5 GR | 1 | 1996-11-28 |  | In bedrijf |  |  |  | Lightronics PRUNUS-E3-L2WG4-LC-M-32LED-3000K-2200LM | 1 | 2020-04-14 |  | In bedrijf | [13 empty] | LED IN: Lightronics PRUNUS-E3-L2WG4-LC-M-32LED-3000K-2200LM | 1 | 2020-04-14 |  | In bedrijf |  |  | LEDDRIVER | 1 | 2020-04-14 |  | In bedrijf | [16 empty] | 230 - MAST 6 M ST - EL UITL 5 GR |  |  | 173525 | Aan | 2220 | 6 | CILINDRISCH | STAAL | 6005 MOSGROEN | 40 | GESCHILDERD | NVT |  | Lightronics PRUNUS-E3-L2WG4-LC-M-32LED-3000K-2200LM |  | Lightronics BV | 1008862 | Aan | 428 | [13 empty] | LED IN: Lightronics PRUNUS-E3-L2WG4-LC-M-32LED-3000K-2200LM |  |  | 1008863 | Aan | 383 | 16 |  | LED |  | LEDDRIVER |  |  | 78381 | Aan | 4472 | 20 | 1
SST127537 | 1012739 | 1012739 | 52.1703 | 5.2871 | 148153.406 | 464684.2069 | https://lmsapp.nl/qr/asset/report/d9bebfc0-969b-4f22-8ae3-821d1d3a8008 | 20 | Soest | Veenbesstraat |  | 3765BA |  |  |  | Gemeente Soest | 2025-01-16 | In bedrijf |  |  |  |  | Stedin | [10 empty] | 3A | [10 empty] | Openbare verlichting | [5 empty] | 230 - MAST 6 M ST - EL UITL 5 GR | 1 | 1996-11-28 |  | In bedrijf |  |  |  | MINI Victoria 730 20W | 1 | 2023-05-22 |  | In bedrijf | [13 empty] | LED 3000K | 1 | 2023-05-22 |  | In bedrijf |  |  | LEDDRIVER | 1 | 2023-05-22 |  | In bedrijf | [16 empty] | 230 - MAST 6 M ST - EL UITL 5 GR |  |  | 173525 | Aan | 2220 | 6 | CILINDRISCH | STAAL | 6005 MOSGROEN | 40 | GESCHILDERD | NVT |  | MINI Victoria 730 20W | Met Zhaga connector | Innolumis | 1024151 | Aan | 187 | [5 empty] | NVT | 11 |  |  |  |  | 20 |  | LED 3000K |  |  | 1091131 | Aan | 2491 |  |  |  |  | LEDDRIVER |  |  | 78381 | Aan | 4472 | 20 | 1
SST127539 | 1012740 | 1012740 | 52.1683 | 5.2942 | 148638.206 | 464469.4069 | https://lmsapp.nl/qr/asset/report/5518941d-6632-4e11-86cd-7689e53cea9f | 19 | Soest | Weegbreestraat |  | 3765XA |  |  |  | Gemeente Soest | 2025-01-16 | In bedrijf |  |  |  |  | Stedin | [21 empty] | Openbare verlichting | [5 empty] | 230 - MAST 6 M ST - EL UITL 5 GR | 1 | 1996-12-10 |  | In bedrijf |  |  |  | Osram Streetlight 20 micro LED, ST1.3a 2000lm | 1 | 2018-10-01 |  | In bedrijf | [13 empty] | LED 18W | 1 | 2018-10-01 |  | In bedrijf |  |  | LEDDRIVER | 1 | 2018-10-01 |  | In bedrijf | [16 empty] | 230 - MAST 6 M ST - EL UITL 5 GR |  |  | 173525 | Aan | 2220 | 6 | CILINDRISCH | STAAL | 6005 MOSGROEN | 40 | GESCHILDERD | NVT |  | Osram Streetlight 20 micro LED, ST1.3a 2000lm |  | Osram | 1009210 | Aan | 142 | [13 empty] | LED 18W |  |  | 706177 | Aan | 169 | 18 |  | LED |  | LEDDRIVER |  |  | 78381 | Aan | 4472 | 20 | 1
SST127546 | 1012741 | 1012741 | 52.162 | 5.3057 | 149422.4371 | 463765.0728 | https://lmsapp.nl/qr/asset/report/dfd2efa6-4a45-4e14-a0a4-f58187e877e1 | 17 | Soest | Oude Utrechtseweg |  | 3768CA |  |  |  | Gemeente Soest | 2025-01-16 | In bedrijf |  |  |  |  | Stedin | [21 empty] | Openbare verlichting | [5 empty] | 230 - MAST 6 M ST - EL UITL 5 GR | 1 | 1997-01-24 |  | In bedrijf |  |  |  | Lightronics PRUNUS-E3-L2WG4-LC-M-32LED-3000K-2200LM | 1 | 2020-04-16 |  | In bedrijf | [13 empty] | LED IN: Lightronics PRUNUS-E3-L2WG4-LC-M-32LED-3000K-2200LM | 1 | 2020-04-16 |  | In bedrijf |  |  | LEDDRIVER | 1 | 2020-04-16 |  | In bedrijf | [16 empty] | 230 - MAST 6 M ST - EL UITL 5 GR |  |  | 173525 | Aan | 2220 | 6 | CILINDRISCH | STAAL | 6005 MOSGROEN | 40 | GESCHILDERD | NVT |  | Lightronics PRUNUS-E3-L2WG4-LC-M-32LED-3000K-2200LM |  | Lightronics BV | 1008862 | Aan | 428 | [13 empty] | LED IN: Lightronics PRUNUS-E3-L2WG4-LC-M-32LED-3000K-2200LM |  |  | 1008863 | Aan | 383 | 16 |  | LED |  | LEDDRIVER |  |  | 78381 | Aan | 4472 | 20 | 1
SST127550 | 1012742 | 1012742 | 52.1625 | 5.2884 | 148238.986 | 463819.3472 | https://lmsapp.nl/qr/asset/report/a1ba3341-6051-472e-b5ce-689332b492c7 | 1 | Soest | Koperwiek |  | 3766AK |  |  |  | Gemeente Soest | 2025-01-16 | In bedrijf |  |  |  |  | Stedin | [10 empty] | 3A | [10 empty] | Openbare verlichting | [5 empty] | 219 - MAST 4,0m ST CONISCH OPZ 60MM PC | 1 | 1996-11-22 |  | In bedrijf |  |  |  | LIGHTRONICS PRUNUS A3 LED RAL7016 | 1 | 2022-09-21 |  | In bedrijf | [13 empty] | LED 3000K | 1 | 2022-09-21 |  | In bedrijf |  |  | LEDDRIVER | 1 | 2022-09-21 |  | In bedrijf | [16 empty] | 219 - MAST 4,0m ST CONISCH OPZ 60MM PC |  |  | 641174 | Aan | 2579 |  |  |  | Thermisch verzinkt | 40 |  |  |  | LIGHTRONICS PRUNUS A3 LED RAL7016 |  | Lightronics BV | 1017728 | Aan | 399 | [13 empty] | LED 3000K |  |  | 1091131 | Aan | 2491 |  |  |  |  | LEDDRIVER |  |  | 78381 | Aan | 4472 | 20 | 1
SST127551 | 1012743 | 1012743 | 52.1624 | 5.2881 | 148219.816 | 463808.1271 | https://lmsapp.nl/qr/asset/report/eb275b9e-bc0c-4ca8-a5d3-bd822dd1e518 | 1 | Soest | Koperwiek |  | 3766AK |  |  |  | Gemeente Soest | 2025-01-16 | In bedrijf |  |  |  |  | Stedin | [10 empty] | 3A | [10 empty] | Openbare verlichting | [5 empty] | 219 - MAST 4,0m ST CONISCH OPZ 60MM PC | 1 | 1996-11-22 |  | In bedrijf |  |  |  | LIGHTRONICS PRUNUS A3 LED RAL7016 | 1 | 2022-09-21 |  | In bedrijf | [13 empty] | LED 3000K | 1 | 2022-09-21 |  | In bedrijf |  |  | LEDDRIVER | 1 | 2022-09-21 |  | In bedrijf | [16 empty] | 219 - MAST 4,0m ST CONISCH OPZ 60MM PC |  |  | 641174 | Aan | 2579 |  |  |  | Thermisch verzinkt | 40 |  |  |  | LIGHTRONICS PRUNUS A3 LED RAL7016 |  | Lightronics BV | 1017728 | Aan | 399 | [13 empty] | LED 3000K |  |  | 1091131 | Aan | 2491 |  |  |  |  | LEDDRIVER |  |  | 78381 | Aan | 4472 | 20 | 1
SST127552 | 1012744 | 1012744 | 52.1623 | 5.2878 | 148200.376 | 463797.8676 | https://lmsapp.nl/qr/asset/report/80d84e0c-ffd7-4e7f-94d1-9df2bd77d531 | 1 | Soest | Koperwiek |  | 3766AK |  |  |  | Gemeente Soest | 2025-01-16 | In bedrijf |  |  |  |  | Stedin | [10 empty] | 3A | [10 empty] | Openbare verlichting | [5 empty] | 219 - MAST 4,0m ST CONISCH OPZ 60MM PC | 1 | 1996-11-22 |  | In bedrijf |  |  |  | LIGHTRONICS PRUNUS A3 LED RAL7016 | 1 | 2022-09-21 |  | In bedrijf | [13 empty] | LED 3000K | 1 | 2022-09-21 |  | In bedrijf |  |  | LEDDRIVER | 1 | 2022-09-21 |  | In bedrijf | [16 empty] | 219 - MAST 4,0m ST CONISCH OPZ 60MM PC |  |  | 641174 | Aan | 2579 |  |  |  | Thermisch verzinkt | 40 |  |  |  | LIGHTRONICS PRUNUS A3 LED RAL7016 |  | Lightronics BV | 1017728 | Aan | 399 | [13 empty] | LED 3000K |  |  | 1091131 | Aan | 2491 |  |  |  |  | LEDDRIVER |  |  | 78381 | Aan | 4472 | 20 | 1
SST127553 | 1012745 | 1012745 | 52.1622 | 5.2876 | 148183.636 | 463789.2266 | https://lmsapp.nl/qr/asset/report/cf474909-9098-4a0b-9d1a-ef335a4e1c17 | 1 | Soest | Koperwiek |  | 3766AK |  |  |  | Gemeente Soest | 2025-01-16 | In bedrijf |  |  |  |  | Stedin | [10 empty] | 3A | [10 empty] | Openbare verlichting | [5 empty] | 219 - MAST 4,0m ST CONISCH OPZ 60MM PC | 1 | 1996-11-22 |  | In bedrijf |  |  |  | LIGHTRONICS PRUNUS A3 LED RAL7016 | 1 | 2022-09-21 |  | In bedrijf | [13 empty] | LED 3000K | 1 | 2022-09-21 |  | In bedrijf |  |  | LEDDRIVER | 1 | 2022-09-21 |  | In bedrijf | [16 empty] | 219 - MAST 4,0m ST CONISCH OPZ 60MM PC |  |  | 641174 | Aan | 2579 |  |  |  | Thermisch verzinkt | 40 |  |  |  | LIGHTRONICS PRUNUS A3 LED RAL7016 |  | Lightronics BV | 1017728 | Aan | 399 | [13 empty] | LED 3000K |  |  | 1091131 | Aan | 2491 |  |  |  |  | LEDDRIVER |  |  | 78381 | Aan | 4472 | 20 | 1
SST127554 | 1012746 | 1012746 | 52.1621 | 5.2873 | 148164.466 | 463779.5065 | https://lmsapp.nl/qr/asset/report/35488104-2c14-4918-bc35-825655813cf4 | 1 | Soest | Koperwiek |  | 3766AK |  |  |  | Gemeente Soest | 2025-01-16 | In bedrijf |  |  |  |  | Stedin | [10 empty] | 3A | [10 empty] | Openbare verlichting | [5 empty] | 219 - MAST 4,0m ST CONISCH OPZ 60MM PC | 1 | 1996-11-22 |  | In bedrijf |  |  |  | LIGHTRONICS PRUNUS A3 LED RAL7016 | 1 | 2022-09-21 |  | In bedrijf | [13 empty] | LED 3000K | 1 | 2022-09-21 |  | In bedrijf |  |  | LEDDRIVER | 1 | 2022-09-21 |  | In bedrijf | [16 empty] | 219 - MAST 4,0m ST CONISCH OPZ 60MM PC |  |  | 641174 | Aan | 2579 |  |  |  | Thermisch verzinkt | 40 |  |  |  | LIGHTRONICS PRUNUS A3 LED RAL7016 |  | Lightronics BV | 1017728 | Aan | 399 | [13 empty] | LED 3000K |  |  | 1091131 | Aan | 2491 |  |  |  |  | LEDDRIVER |  |  | 78381 | Aan | 4472 | 20 | 1
SST127555 | 1012747 | 1012747 | 52.163 | 5.288 | 148212.256 | 463876.0676 | https://lmsapp.nl/qr/asset/report/fe851240-97bf-4fc6-852c-3434dac7685a | 1 | Soest | Koperwiek |  | 3766AK |  |  |  | Gemeente Soest | 2025-01-16 | In bedrijf |  |  |  |  | Stedin | [10 empty] | 3A | [10 empty] | Openbare verlichting | [5 empty] | 219 - MAST 4,0m ST CONISCH OPZ 60MM PC | 1 | 1996-11-22 |  | In bedrijf |  |  |  | LIGHTRONICS PRUNUS A3 LED RAL7016 | 1 | 2022-09-21 |  | In bedrijf | [13 empty] | LED 3000K | 1 | 2022-09-21 |  | In bedrijf |  |  | LEDDRIVER | 1 | 2022-09-21 |  | In bedrijf | [16 empty] | 219 - MAST 4,0m ST CONISCH OPZ 60MM PC |  |  | 641174 | Aan | 2579 |  |  |  | Thermisch verzinkt | 40 |  |  |  | LIGHTRONICS PRUNUS A3 LED RAL7016 |  | Lightronics BV | 1017728 | Aan | 399 | [13 empty] | LED 3000K |  |  | 1091131 | Aan | 2491 |  |  |  |  | LEDDRIVER |  |  | 78381 | Aan | 4472 | 20 | 1
SST127556 | 1012748 | 1012748 | 52.1629 | 5.2877 | 148191.196 | 463864.7266 | https://lmsapp.nl/qr/asset/report/fc72fbfc-014e-4c5f-8009-651617639878 | 1 | Soest | Koperwiek |  | 3766AK |  |  |  | Gemeente Soest | 2025-01-16 | In bedrijf |  |  |  |  | Stedin | [10 empty] | 3A | [10 empty] | Openbare verlichting | [5 empty] | 219 - MAST 4,0m ST CONISCH OPZ 60MM PC | 1 | 1996-12-13 |  | In bedrijf |  |  |  | LIGHTRONICS PRUNUS A3 LED RAL7016 | 1 | 2022-09-21 |  | In bedrijf | [13 empty] | LED 3000K | 1 | 2022-09-21 |  | In bedrijf |  |  | LEDDRIVER | 1 | 2022-09-21 |  | In bedrijf | [16 empty] | 219 - MAST 4,0m ST CONISCH OPZ 60MM PC |  |  | 641174 | Aan | 2579 |  |  |  | Thermisch verzinkt | 40 |  |  |  | LIGHTRONICS PRUNUS A3 LED RAL7016 |  | Lightronics BV | 1017728 | Aan | 399 | [13 empty] | LED 3000K |  |  | 1091131 | Aan | 2491 |  |  |  |  | LEDDRIVER |  |  | 78381 | Aan | 4472 | 20 | 1
SST127557 | 1012749 | 1012749 | 52.1628 | 5.2874 | 148172.836 | 463854.7373 | https://lmsapp.nl/qr/asset/report/54e52623-2e81-4c31-9a25-62eaa335af9b | 1 | Soest | Koperwiek |  | 3766AK |  |  |  | Gemeente Soest | 2025-01-16 | In bedrijf |  |  |  |  | Stedin | [10 empty] | 3A | [10 empty] | Openbare verlichting | [5 empty] | 219 - MAST 4,0m ST CONISCH OPZ 60MM PC | 1 | 1996-12-13 |  | In bedrijf |  |  |  | LIGHTRONICS PRUNUS A3 LED RAL7016 | 1 | 2022-09-21 |  | In bedrijf | [13 empty] | LED 3000K | 1 | 2022-09-21 |  | In bedrijf |  |  | LEDDRIVER | 1 | 2022-09-21 |  | In bedrijf | [16 empty] | 219 - MAST 4,0m ST CONISCH OPZ 60MM PC |  |  | 641174 | Aan | 2579 |  |  |  | Thermisch verzinkt | 40 |  |  |  | LIGHTRONICS PRUNUS A3 LED RAL7016 |  | Lightronics BV | 1017728 | Aan | 399 | [13 empty] | LED 3000K |  |  | 1091131 | Aan | 2491 |  |  |  |  | LEDDRIVER |  |  | 78381 | Aan | 4472 | 20 | 1
SST127558 | 1012750 | 1012750 | 52.1627 | 5.2872 | 148154.206 | 463844.8874 | https://lmsapp.nl/qr/asset/report/de26bd5d-527f-4a67-9d96-043b5a983f04 | 1 | Soest | Koperwiek |  | 3766AK |  |  |  | Gemeente Soest | 2025-01-16 | In bedrijf |  |  |  |  | Stedin | [10 empty] | 3A | [10 empty] | Openbare verlichting | [5 empty] | 219 - MAST 4,0m ST CONISCH OPZ 60MM PC | 1 | 1996-12-13 |  | In bedrijf |  |  |  | LIGHTRONICS PRUNUS A3 LED RAL7016 | 1 | 2022-09-21 |  | In bedrijf | [13 empty] | LED 3000K | 1 | 2022-09-21 |  | In bedrijf |  |  | LEDDRIVER | 1 | 2022-09-21 |  | In bedrijf | [16 empty] | 219 - MAST 4,0m ST CONISCH OPZ 60MM PC |  |  | 641174 | Aan | 2579 |  |  |  | Thermisch verzinkt | 40 |  |  |  | LIGHTRONICS PRUNUS A3 LED RAL7016 |  | Lightronics BV | 1017728 | Aan | 399 | [13 empty] | LED 3000K |  |  | 1091131 | Aan | 2491 |  |  |  |  | LEDDRIVER |  |  | 78381 | Aan | 4472 | 20 | 1
SST127559 | 1012751 | 1012751 | 52.1626 | 5.2869 | 148137.466 | 463835.4366 | https://lmsapp.nl/qr/asset/report/b84980fd-73ad-4a90-950e-1faf04412cfb | 1 | Soest | Koperwiek |  | 3766AK |  |  |  | Gemeente Soest | 2025-01-16 | In bedrijf |  |  |  |  | Stedin | [10 empty] | 3A | [10 empty] | Openbare verlichting | [5 empty] | 219 - MAST 4,0m ST CONISCH OPZ 60MM PC | 1 | 1996-12-13 |  | In bedrijf |  |  |  | LIGHTRONICS PRUNUS A3 LED RAL7016 | 1 | 2022-09-21 |  | In bedrijf | [13 empty] | LED 3000K | 1 | 2022-09-21 |  | In bedrijf |  |  | LEDDRIVER | 1 | 2022-09-21 |  | In bedrijf | [16 empty] | 219 - MAST 4,0m ST CONISCH OPZ 60MM PC |  |  | 641174 | Aan | 2579 |  |  |  | Thermisch verzinkt | 40 |  |  |  | LIGHTRONICS PRUNUS A3 LED RAL7016 |  | Lightronics BV | 1017728 | Aan | 399 | [13 empty] | LED 3000K |  |  | 1091131 | Aan | 2491 |  |  |  |  | LEDDRIVER |  |  | 78381 | Aan | 4472 | 20 | 1
SST127560 | 1012752 | 1012752 | 52.1625 | 5.2866 | 148117.216 | 463824.3675 | https://lmsapp.nl/qr/asset/report/54e28a1e-c14a-419e-86d3-e72ccd7be0c8 | 1 | Soest | Koperwiek |  | 3766AK |  |  |  | Gemeente Soest | 2025-01-16 | In bedrijf |  |  |  |  | Stedin | [10 empty] | 3A | [10 empty] | Openbare verlichting | [5 empty] | 219 - MAST 4,0m ST CONISCH OPZ 60MM PC | 1 | 1996-12-13 |  | In bedrijf |  |  |  | LIGHTRONICS PRUNUS A3 LED RAL7016 | 1 | 2022-09-21 |  | In bedrijf | [13 empty] | LED 3000K | 1 | 2022-09-21 |  | In bedrijf |  |  | LEDDRIVER | 1 | 2022-09-21 |  | In bedrijf | [16 empty] | 219 - MAST 4,0m ST CONISCH OPZ 60MM PC |  |  | 641174 | Aan | 2579 |  |  |  | Thermisch verzinkt | 40 |  |  |  | LIGHTRONICS PRUNUS A3 LED RAL7016 |  | Lightronics BV | 1017728 | Aan | 399 | [13 empty] | LED 3000K |  |  | 1091131 | Aan | 2491 |  |  |  |  | LEDDRIVER |  |  | 78381 | Aan | 4472 | 20 | 1
SST127561 | 1012753 | 1012753 | 52.1632 | 5.2881 | 148216.336 | 463902.1971 | https://lmsapp.nl/qr/asset/report/39a9db6d-ffa8-4b5e-b969-2dcf4eff6f5e | 1 | Soest | Wielewaal |  | 3766VA |  |  |  | Gemeente Soest | 2025-01-16 | In bedrijf |  |  |  |  | Stedin | [10 empty] | 3A | [10 empty] | Openbare verlichting | [5 empty] | 219 - MAST 4,0m ST CONISCH OPZ 60MM PC | 1 | 1997-02-26 |  | In bedrijf |  |  |  | LIGHTRONICS PRUNUS A3 LED RAL7016 | 1 | 2022-09-21 |  | In bedrijf | [13 empty] | LED 3000K | 1 | 2022-09-21 |  | In bedrijf |  |  | LEDDRIVER | 1 | 2022-09-21 |  | In bedrijf | [16 empty] | 219 - MAST 4,0m ST CONISCH OPZ 60MM PC |  |  | 641174 | Aan | 2579 |  |  |  | Thermisch verzinkt | 40 |  |  |  | LIGHTRONICS PRUNUS A3 LED RAL7016 |  | Lightronics BV | 1017728 | Aan | 399 | [13 empty] | LED 3000K |  |  | 1091131 | Aan | 2491 |  |  |  |  | LEDDRIVER |  |  | 78381 | Aan | 4472 | 20 | 1
SST127562 | 1012754 | 1012754 | 52.1633 | 5.2878 | 148201.496 | 463912.2776 | https://lmsapp.nl/qr/asset/report/998077ed-1189-4775-8bb5-18801882f24b | 1 | Soest | Wielewaal |  | 3766VA |  |  |  | Gemeente Soest | 2025-01-16 | In bedrijf |  |  |  |  | Stedin | [10 empty] | 3A | [10 empty] | Openbare verlichting | [5 empty] | 219 - MAST 4,0m ST CONISCH OPZ 60MM PC | 1 | 2023-04-18 |  | In bedrijf |  |  |  | LIGHTRONICS PRUNUS A3 LED RAL7016 | 1 | 2022-09-21 |  | In bedrijf | [13 empty] | LED 3000K | 1 | 2022-09-21 |  | In bedrijf |  |  | LEDDRIVER | 1 | 2022-09-21 |  | In bedrijf | [16 empty] | 219 - MAST 4,0m ST CONISCH OPZ 60MM PC |  |  | 641174 | Aan | 2579 |  |  |  | Thermisch verzinkt | 40 |  |  |  | LIGHTRONICS PRUNUS A3 LED RAL7016 |  | Lightronics BV | 1017728 | Aan | 399 | [13 empty] | LED 3000K |  |  | 1091131 | Aan | 2491 |  |  |  |  | LEDDRIVER |  |  | 78381 | Aan | 4472 | 20 | 1
SST127563 | 1012755 | 1012755 | 52.1634 | 5.2875 | 148181.336 | 463922.0772 | https://lmsapp.nl/qr/asset/report/7506ea51-71d3-4c5a-9bda-8982e639cd09 | 1 | Soest | Wielewaal |  | 3766VA |  |  |  | Gemeente Soest | 2025-01-16 | In bedrijf |  |  |  |  | Stedin | [10 empty] | 3A | [10 empty] | Openbare verlichting | [5 empty] | 219 - MAST 4,0m ST CONISCH OPZ 60MM PC | 1 | 1997-02-25 |  | In bedrijf |  |  |  | LIGHTRONICS PRUNUS A3 LED RAL7016 | 1 | 2025-01-09 |  | In bedrijf | [13 empty] | LED 3000K | 1 | 2025-01-09 |  | In bedrijf |  |  | LEDDRIVER | 1 | 2025-01-09 |  | In bedrijf | [9 empty] | Mastdeur | 1 | 2023-04-17 |  | In bedrijf |  |  | 219 - MAST 4,0m ST CONISCH OPZ 60MM PC |  |  | 641174 | Aan | 2579 |  |  |  | Thermisch verzinkt | 40 |  |  |  | LIGHTRONICS PRUNUS A3 LED RAL7016 |  | Lightronics BV | 1017728 | Aan | 399 | [13 empty] | LED 3000K |  |  | 1091131 | Aan | 2491 |  |  |  |  | LEDDRIVER |  |  | 78381 | Aan | 4472 | 20 | 1 | [9 empty] | Mastdeur |  | NVT | 90316 | Aan | 22 | Mastdeur
SST127564 | 1012756 | 1012756 | 52.1631 | 5.2868 | 148128.696 | 463889.5971 | https://lmsapp.nl/qr/asset/report/e9014769-d67d-46ee-9129-fbdc8e91a421 | 1 | Soest | Wielewaal |  | 3766VA |  |  |  | Gemeente Soest | 2025-01-16 | In bedrijf |  |  |  |  | Stedin | [10 empty] | 3A | [10 empty] | Openbare verlichting | [5 empty] | 219 - MAST 4,0m ST CONISCH OPZ 60MM PC | 1 | 2003-06-26 |  | In bedrijf |  |  |  | LIGHTRONICS PRUNUS A3 LED RAL7016 | 1 | 2022-09-21 |  | In bedrijf | [13 empty] | LED 3000K | 1 | 2022-09-21 |  | In bedrijf |  |  | LEDDRIVER | 1 | 2022-09-21 |  | In bedrijf | [16 empty] | 219 - MAST 4,0m ST CONISCH OPZ 60MM PC |  |  | 641174 | Aan | 2579 |  |  |  | Thermisch verzinkt | 40 |  |  |  | LIGHTRONICS PRUNUS A3 LED RAL7016 |  | Lightronics BV | 1017728 | Aan | 399 | [13 empty] | LED 3000K |  |  | 1091131 | Aan | 2491 |  |  |  |  | LEDDRIVER |  |  | 78381 | Aan | 4472 | 20 | 1
SST127565 | 1012757 | 1012757 | 52.1629 | 5.286 | 148074.936 | 463868.4576 | https://lmsapp.nl/qr/asset/report/9249ca1c-c911-4e8e-a9e5-cc6771e90e7b | 1 | Soest | Wielewaal |  | 3766VA |  |  |  | Gemeente Soest | 2025-01-16 | In bedrijf |  |  |  |  | Stedin | [10 empty] | 3A | [10 empty] | Openbare verlichting | [5 empty] | 219 - MAST 4,0m ST CONISCH OPZ 60MM PC | 1 | 1996-12-02 |  | In bedrijf |  |  |  | LIGHTRONICS PRUNUS A3 LED RAL7016 | 1 | 2022-09-21 |  | In bedrijf | [13 empty] | LED 3000K | 1 | 2022-09-21 |  | In bedrijf |  |  | LEDDRIVER | 1 | 2022-09-21 |  | In bedrijf | [16 empty] | 219 - MAST 4,0m ST CONISCH OPZ 60MM PC |  |  | 641174 | Aan | 2579 |  |  |  | Thermisch verzinkt | 40 |  |  |  | LIGHTRONICS PRUNUS A3 LED RAL7016 |  | Lightronics BV | 1017728 | Aan | 399 | [13 empty] | LED 3000K |  |  | 1091131 | Aan | 2491 |  |  |  |  | LEDDRIVER |  |  | 78381 | Aan | 4472 | 20 | 1
SST127566 | 1012758 | 1012758 | 52.1631 | 5.2858 | 148060.914 | 463892.2113 | https://lmsapp.nl/qr/asset/report/a3415de4-becb-4dba-ad8b-ebf063669c03 | 1 | Soest | Wielewaal |  | 3766VA |  |  |  | Gemeente Soest | 2025-01-16 | In bedrijf |  |  |  |  | Stedin | [10 empty] | 3A | [10 empty] | Openbare verlichting | [5 empty] | 219 - MAST 4,0m ST CONISCH OPZ 60MM PC | 1 | 1996-12-02 |  | In bedrijf |  |  |  | LIGHTRONICS PRUNUS A3 LED RAL7016 | 1 | 2022-09-21 |  | In bedrijf | [13 empty] | LED 3000K | 1 | 2022-09-21 |  | In bedrijf |  |  | LEDDRIVER | 1 | 2022-09-21 |  | In bedrijf | [16 empty] | 219 - MAST 4,0m ST CONISCH OPZ 60MM PC |  |  | 641174 | Aan | 2579 |  |  |  | Thermisch verzinkt | 40 |  |  |  | LIGHTRONICS PRUNUS A3 LED RAL7016 |  | Lightronics BV | 1017728 | Aan | 399 | [13 empty] | LED 3000K |  |  | 1091131 | Aan | 2491 |  |  |  |  | LEDDRIVER |  |  | 78381 | Aan | 4472 | 20 | 1
SST127567 | 1012759 | 1012759 | 52.1632 | 5.286 | 148075.348 | 463900.0439 | https://lmsapp.nl/qr/asset/report/0a0e1ef2-f11e-45fe-a43d-eabe904df38f | 1 | Soest | Wielewaal |  | 3766VA |  |  |  | Gemeente Soest | 2025-01-16 | In bedrijf |  |  |  |  | Stedin | [10 empty] | 3A | [10 empty] | Openbare verlichting | [5 empty] | 219 - MAST 4,0m ST CONISCH OPZ 60MM PC | 1 | 1996-12-02 |  | In bedrijf |  |  |  | LIGHTRONICS PRUNUS A3 LED RAL7016 | 1 | 2022-09-21 |  | In bedrijf | [13 empty] | LED 3000K | 1 | 2022-09-21 |  | In bedrijf |  |  | LEDDRIVER | 1 | 2022-09-21 |  | In bedrijf | [16 empty] | 219 - MAST 4,0m ST CONISCH OPZ 60MM PC |  |  | 641174 | Aan | 2579 |  |  |  | Thermisch verzinkt | 40 |  |  |  | LIGHTRONICS PRUNUS A3 LED RAL7016 |  | Lightronics BV | 1017728 | Aan | 399 | [13 empty] | LED 3000K |  |  | 1091131 | Aan | 2491 |  |  |  |  | LEDDRIVER |  |  | 78381 | Aan | 4472 | 20 | 1
SST127568 | 1012760 | 1012760 | 52.1633 | 5.2863 | 148098.456 | 463911.7175 | https://lmsapp.nl/qr/asset/report/1b51db6f-b95c-4839-9143-ac61b0d8276a | 1 | Soest | Wielewaal |  | 3766VA |  |  |  | Gemeente Soest | 2025-01-16 | In bedrijf |  |  |  |  | Stedin | [10 empty] | 3A | [10 empty] | Openbare verlichting | [5 empty] | 219 - MAST 4,0m ST CONISCH OPZ 60MM PC | 1 | 1996-12-02 |  | In bedrijf |  |  |  | LIGHTRONICS PRUNUS A3 LED RAL7016 | 1 | 2022-09-21 |  | In bedrijf | [13 empty] | LED 3000K | 1 | 2022-09-21 |  | In bedrijf |  |  | LEDDRIVER | 1 | 2022-09-21 |  | In bedrijf | [16 empty] | 219 - MAST 4,0m ST CONISCH OPZ 60MM PC |  |  | 641174 | Aan | 2579 |  |  |  | Thermisch verzinkt | 40 |  |  |  | LIGHTRONICS PRUNUS A3 LED RAL7016 |  | Lightronics BV | 1017728 | Aan | 399 | [13 empty] | LED 3000K |  |  | 1091131 | Aan | 2491 |  |  |  |  | LEDDRIVER |  |  | 78381 | Aan | 4472 | 20 | 1
SST127569 | 1012761 | 1012761 | 52.1633 | 5.2865 | 148110.496 | 463907.5174 | https://lmsapp.nl/qr/asset/report/d79855a7-398e-4cee-a605-a52cc77a9a2f | 1 | Soest | Wielewaal |  | 3766VA |  |  |  | Gemeente Soest | 2025-01-16 | In bedrijf |  |  |  |  | Stedin | [10 empty] | 3A | [10 empty] | Openbare verlichting | [5 empty] | 219 - MAST 4,0m ST CONISCH OPZ 60MM PC | 1 | 1996-12-02 |  | In bedrijf |  |  |  | LIGHTRONICS PRUNUS A3 LED RAL7016 | 1 | 2022-09-21 |  | In bedrijf | [13 empty] | LED 3000K | 1 | 2022-09-21 |  | In bedrijf |  |  | LEDDRIVER | 1 | 2022-09-21 |  | In bedrijf | [16 empty] | 219 - MAST 4,0m ST CONISCH OPZ 60MM PC |  |  | 641174 | Aan | 2579 |  |  |  | Thermisch verzinkt | 40 |  |  |  | LIGHTRONICS PRUNUS A3 LED RAL7016 |  | Lightronics BV | 1017728 | Aan | 399 | [13 empty] | LED 3000K |  |  | 1091131 | Aan | 2491 |  |  |  |  | LEDDRIVER |  |  | 78381 | Aan | 4472 | 20 | 1
SST127570 | 1012762 | 1012762 | 52.1634 | 5.2866 | 148115.256 | 463921.0969 | https://lmsapp.nl/qr/asset/report/7433a6f9-bd2f-4850-bc67-c73b58cb56ff | 1 | Soest | Wielewaal |  | 3766VA |  |  |  | Gemeente Soest | 2025-01-16 | In bedrijf |  |  |  |  | Stedin | [10 empty] | 3A | [10 empty] | Openbare verlichting | [5 empty] | 219 - MAST 4,0m ST CONISCH OPZ 60MM PC | 1 | 1996-12-02 |  | In bedrijf |  |  |  | LIGHTRONICS PRUNUS A3 LED RAL7016 | 1 | 2022-09-21 |  | In bedrijf | [13 empty] | LED 3000K | 1 | 2022-09-21 |  | In bedrijf |  |  | LEDDRIVER | 1 | 2022-09-21 |  | In bedrijf | [16 empty] | 219 - MAST 4,0m ST CONISCH OPZ 60MM PC |  |  | 641174 | Aan | 2579 |  |  |  | Thermisch verzinkt | 40 |  |  |  | LIGHTRONICS PRUNUS A3 LED RAL7016 |  | Lightronics BV | 1017728 | Aan | 399 | [13 empty] | LED 3000K |  |  | 1091131 | Aan | 2491 |  |  |  |  | LEDDRIVER |  |  | 78381 | Aan | 4472 | 20 | 1
SST127571 | 1012763 | 1012763 | 52.1635 | 5.2868 | 148132.896 | 463930.3371 | https://lmsapp.nl/qr/asset/report/15584532-e712-4faa-a8a7-d6134dbc1506 | 1 | Soest | Wielewaal |  | 3766VA |  |  |  | Gemeente Soest | 2025-01-16 | In bedrijf |  |  |  |  | Stedin | [10 empty] | 3A | [10 empty] | Openbare verlichting | [5 empty] | 219 - MAST 4,0m ST CONISCH OPZ 60MM PC | 1 | 1996-12-02 |  | In bedrijf |  |  |  | LIGHTRONICS PRUNUS A3 LED RAL7016 | 1 | 2022-09-21 |  | In bedrijf | [13 empty] | LED 3000K | 1 | 2022-09-21 |  | In bedrijf |  |  | LEDDRIVER | 1 | 2022-09-21 |  | In bedrijf | [16 empty] | 219 - MAST 4,0m ST CONISCH OPZ 60MM PC |  |  | 641174 | Aan | 2579 |  |  |  | Thermisch verzinkt | 40 |  |  |  | LIGHTRONICS PRUNUS A3 LED RAL7016 |  | Lightronics BV | 1017728 | Aan | 399 | [13 empty] | LED 3000K |  |  | 1091131 | Aan | 2491 |  |  |  |  | LEDDRIVER |  |  | 78381 | Aan | 4472 | 20 | 1
SST127572 | 1012764 | 1012764 | 52.1636 | 5.2871 | 148152.216 | 463940.4174 | https://lmsapp.nl/qr/asset/report/0e2b8dcf-ef09-4166-b22f-48c1ed0b726d | 1 | Soest | Wielewaal |  | 3766VA |  |  |  | Gemeente Soest | 2025-01-16 | In bedrijf |  |  |  |  | Stedin | [10 empty] | 3A | [10 empty] | Openbare verlichting | [5 empty] | 219 - MAST 4,0m ST CONISCH OPZ 60MM PC | 1 | 1996-12-02 |  | In bedrijf |  |  |  | LIGHTRONICS PRUNUS A3 LED RAL7016 | 1 | 2022-09-21 |  | In bedrijf | [13 empty] | LED 3000K | 1 | 2022-09-21 |  | In bedrijf |  |  | LEDDRIVER | 1 | 2022-09-21 |  | In bedrijf | [16 empty] | 219 - MAST 4,0m ST CONISCH OPZ 60MM PC |  |  | 641174 | Aan | 2579 |  |  |  | Thermisch verzinkt | 40 |  |  |  | LIGHTRONICS PRUNUS A3 LED RAL7016 |  | Lightronics BV | 1017728 | Aan | 399 | [13 empty] | LED 3000K |  |  | 1091131 | Aan | 2491 |  |  |  |  | LEDDRIVER |  |  | 78381 | Aan | 4472 | 20 | 1
SST127573 | 1012765 | 1012765 | 52.1637 | 5.2875 | 148176.576 | 463950.3573 | https://lmsapp.nl/qr/asset/report/b060e27d-9fbc-452b-b5fd-2fba362bdec3 | 1 | Soest | Wielewaal |  | 3766VA |  |  |  | Gemeente Soest | 2025-01-16 | In bedrijf |  |  |  |  | Stedin | [10 empty] | 3A | [10 empty] | Openbare verlichting | [5 empty] | 219 - MAST 4,0m ST CONISCH OPZ 60MM PC | 1 | 1996-12-12 |  | In bedrijf |  |  |  | LIGHTRONICS PRUNUS A3 LED RAL7016 | 1 | 2022-09-21 |  | In bedrijf | [13 empty] | LED 3000K | 1 | 2022-09-21 |  | In bedrijf |  |  | LEDDRIVER | 1 | 2022-09-21 |  | In bedrijf | [16 empty] | 219 - MAST 4,0m ST CONISCH OPZ 60MM PC |  |  | 641174 | Aan | 2579 |  |  |  | Thermisch verzinkt | 40 |  |  |  | LIGHTRONICS PRUNUS A3 LED RAL7016 |  | Lightronics BV | 1017728 | Aan | 399 | [13 empty] | LED 3000K |  |  | 1091131 | Aan | 2491 |  |  |  |  | LEDDRIVER |  |  | 78381 | Aan | 4472 | 20 | 1
SST127574 | 1012766 | 1012766 | 52.1638 | 5.2873 | 148166.776 | 463964.4975 | https://lmsapp.nl/qr/asset/report/d06c6c2e-de14-4ea3-812d-55a362364ae2 | 1 | Soest | Wielewaal |  | 3766VA |  |  |  | Gemeente Soest | 2025-01-16 | In bedrijf |  |  |  |  | Stedin | [10 empty] | 3A | [10 empty] | Openbare verlichting | [5 empty] | 219 - MAST 4,0m ST CONISCH OPZ 60MM PC | 1 | 1997-02-25 |  | In bedrijf |  |  |  | LIGHTRONICS PRUNUS A3 LED RAL7016 | 1 | 2022-09-21 |  | In bedrijf | [13 empty] | LED 3000K | 1 | 2022-09-21 |  | In bedrijf |  |  | LEDDRIVER | 1 | 2022-09-21 |  | In bedrijf | [16 empty] | 219 - MAST 4,0m ST CONISCH OPZ 60MM PC |  |  | 641174 | Aan | 2579 |  |  |  | Thermisch verzinkt | 40 |  |  |  | LIGHTRONICS PRUNUS A3 LED RAL7016 |  | Lightronics BV | 1017728 | Aan | 399 | [13 empty] | LED 3000K |  |  | 1091131 | Aan | 2491 |  |  |  |  | LEDDRIVER |  |  | 78381 | Aan | 4472 | 20 | 1
SST127575 | 1012767 | 1012767 | 52.164 | 5.2872 | 148155.895 | 463984.0076 | https://lmsapp.nl/qr/asset/report/717f0072-c6a8-4eac-a578-492ff3ad3d28 | 1 | Soest | Wielewaal |  | 3766VA |  |  |  | Gemeente Soest | 2025-01-16 | In bedrijf |  |  |  |  | Stedin | [10 empty] | 3A | [10 empty] | Openbare verlichting | [5 empty] | 219 - MAST 4,0m ST CONISCH OPZ 60MM PC | 1 | 1997-02-25 |  | In bedrijf |  |  |  | LIGHTRONICS PRUNUS A3 LED RAL7016 | 1 | 2022-09-21 |  | In bedrijf | [13 empty] | LED 3000K | 1 | 2022-09-21 |  | In bedrijf |  |  | LEDDRIVER | 1 | 2022-09-21 |  | In bedrijf | [16 empty] | 219 - MAST 4,0m ST CONISCH OPZ 60MM PC |  |  | 641174 | Aan | 2579 |  |  |  | Thermisch verzinkt | 40 |  |  |  | LIGHTRONICS PRUNUS A3 LED RAL7016 |  | Lightronics BV | 1017728 | Aan | 399 | [13 empty] | LED 3000K |  |  | 1091131 | Aan | 2491 |  |  |  |  | LEDDRIVER |  |  | 78381 | Aan | 4472 | 20 | 1
SST127576 | 1012768 | 1012768 | 52.1641 | 5.2875 | 148178.536 | 463995.7167 | https://lmsapp.nl/qr/asset/report/15cf438a-da54-431d-82c9-1f2721ad2314 | 1 | Soest | Wielewaal |  | 3766VA |  |  |  | Gemeente Soest | 2025-01-16 | In bedrijf |  |  |  |  | Stedin | [10 empty] | 3A | [10 empty] | Openbare verlichting | [5 empty] | 219 - MAST 4,0m ST CONISCH OPZ 60MM PC | 1 | 1996-12-02 |  | In bedrijf |  |  |  | LIGHTRONICS PRUNUS A3 LED RAL7016 | 1 | 2022-09-21 |  | In bedrijf | [13 empty] | LED 3000K | 1 | 2022-09-21 |  | In bedrijf |  |  | LEDDRIVER | 1 | 2022-09-21 |  | In bedrijf | [16 empty] | 219 - MAST 4,0m ST CONISCH OPZ 60MM PC |  |  | 641174 | Aan | 2579 |  |  |  | Thermisch verzinkt | 40 |  |  |  | LIGHTRONICS PRUNUS A3 LED RAL7016 |  | Lightronics BV | 1017728 | Aan | 399 | [13 empty] | LED 3000K |  |  | 1091131 | Aan | 2491 |  |  |  |  | LEDDRIVER |  |  | 78381 | Aan | 4472 | 20 | 1
SST127577 | 1012769 | 1012769 | 52.1642 | 5.2879 | 148207.376 | 464009.7172 | https://lmsapp.nl/qr/asset/report/45b03b71-0d19-4c36-8c6b-f9cf7562e446 | 1 | Soest | Wielewaal |  | 3766VA |  |  |  | Gemeente Soest | 2025-01-16 | In bedrijf |  |  |  |  | Stedin | [10 empty] | 3A | [10 empty] | Openbare verlichting | [5 empty] | 219 - MAST 4,0m ST CONISCH OPZ 60MM PC | 1 | 1996-12-02 |  | In bedrijf |  |  |  | LIGHTRONICS PRUNUS A3 LED RAL7016 | 1 | 2022-09-21 |  | In bedrijf | [13 empty] | LED 3000K | 1 | 2022-09-21 |  | In bedrijf |  |  | LEDDRIVER | 1 | 2022-09-21 |  | In bedrijf | [16 empty] | 219 - MAST 4,0m ST CONISCH OPZ 60MM PC |  |  | 641174 | Aan | 2579 |  |  |  | Thermisch verzinkt | 40 |  |  |  | LIGHTRONICS PRUNUS A3 LED RAL7016 |  | Lightronics BV | 1017728 | Aan | 399 | [13 empty] | LED 3000K |  |  | 1091131 | Aan | 2491 |  |  |  |  | LEDDRIVER |  |  | 78381 | Aan | 4472 | 20 | 1
SST127578 | 1012770 | 1012770 | 52.1643 | 5.2883 | 148231.456 | 464022.5972 | https://lmsapp.nl/qr/asset/report/3e2e38ae-2d20-45e4-bbd8-4fd7177d8b67 | 1 | Soest | Wielewaal |  | 3766VA |  |  |  | Gemeente Soest | 2025-01-16 | In bedrijf |  |  |  |  | Stedin | [10 empty] | 3A | [10 empty] | Openbare verlichting | [5 empty] | 219 - MAST 4,0m ST CONISCH OPZ 60MM PC | 1 | 1996-12-02 |  | In bedrijf |  |  |  | LIGHTRONICS PRUNUS A3 LED RAL7016 | 1 | 2022-09-21 |  | In bedrijf | [13 empty] | LED 3000K | 1 | 2022-09-21 |  | In bedrijf |  |  | LEDDRIVER | 1 | 2022-09-21 |  | In bedrijf | [16 empty] | 219 - MAST 4,0m ST CONISCH OPZ 60MM PC |  |  | 641174 | Aan | 2579 |  |  |  | Thermisch verzinkt | 40 |  |  |  | LIGHTRONICS PRUNUS A3 LED RAL7016 |  | Lightronics BV | 1017728 | Aan | 399 | [13 empty] | LED 3000K |  |  | 1091131 | Aan | 2491 |  |  |  |  | LEDDRIVER |  |  | 78381 | Aan | 4472 | 20 | 1
SST127579 | 1012771 | 1012771 | 52.1644 | 5.2885 | 148248.536 | 464026.7975 | https://lmsapp.nl/qr/asset/report/c571c826-b0a9-4406-8c7a-e6f11cd9a1c3 | 1 | Soest | Wielewaal |  | 3766VA |  |  |  | Gemeente Soest | 2025-01-16 | In bedrijf |  |  |  |  | Stedin | [10 empty] | 3A | [10 empty] | Openbare verlichting | [5 empty] | 219 - MAST 4,0m ST CONISCH OPZ 60MM PC | 1 | 1996-12-02 |  | In bedrijf |  |  |  | LIGHTRONICS PRUNUS A3 LED RAL7016 | 1 | 2022-09-21 |  | In bedrijf | [13 empty] | LED 3000K | 1 | 2022-09-21 |  | In bedrijf |  |  | LEDDRIVER | 1 | 2022-09-21 |  | In bedrijf | [16 empty] | 219 - MAST 4,0m ST CONISCH OPZ 60MM PC |  |  | 641174 | Aan | 2579 |  |  |  | Thermisch verzinkt | 40 |  |  |  | LIGHTRONICS PRUNUS A3 LED RAL7016 |  | Lightronics BV | 1017728 | Aan | 399 | [13 empty] | LED 3000K |  |  | 1091131 | Aan | 2491 |  |  |  |  | LEDDRIVER |  |  | 78381 | Aan | 4472 | 20 | 1
SST127580 | 1012772 | 1012772 | 52.1642 | 5.2887 | 148259.736 | 464006.9167 | https://lmsapp.nl/qr/asset/report/4f874c2a-62f9-4cff-a9c2-db9b8922b5e6 | 1 | Soest | Wielewaal |  | 3766VA |  |  |  | Gemeente Soest | 2025-01-16 | In bedrijf |  |  |  |  | Stedin | [10 empty] | 3A | [10 empty] | Openbare verlichting | [5 empty] | 219 - MAST 4,0m ST CONISCH OPZ 60MM PC | 1 | 1996-12-02 |  | In bedrijf |  |  |  | LIGHTRONICS PRUNUS A3 LED RAL7016 | 1 | 2022-09-21 |  | In bedrijf | [13 empty] | LED 3000K | 1 | 2022-09-21 |  | In bedrijf |  |  | LEDDRIVER | 1 | 2022-09-21 |  | In bedrijf | [16 empty] | 219 - MAST 4,0m ST CONISCH OPZ 60MM PC |  |  | 641174 | Aan | 2579 |  |  |  | Thermisch verzinkt | 40 |  |  |  | LIGHTRONICS PRUNUS A3 LED RAL7016 |  | Lightronics BV | 1017728 | Aan | 399 | [13 empty] | LED 3000K |  |  | 1091131 | Aan | 2491 |  |  |  |  | LEDDRIVER |  |  | 78381 | Aan | 4472 | 20 | 1
SST127581 | 1012773 | 1012773 | 52.1641 | 5.289 | 148279.616 | 463994.5966 | https://lmsapp.nl/qr/asset/report/2018714f-0a38-4ed0-8998-20eedeea9e82 | 1 | Soest | Wielewaal |  | 3766VA |  |  |  | Gemeente Soest | 2025-01-16 | In bedrijf |  |  |  |  | Stedin | [10 empty] | 3A | [10 empty] | Openbare verlichting | [5 empty] | 219 - MAST 4,0m ST CONISCH OPZ 60MM PC | 1 | 1996-12-12 |  | In bedrijf |  |  |  | LIGHTRONICS PRUNUS A3 LED RAL7016 | 1 | 2022-09-21 |  | In bedrijf | [13 empty] | LED 3000K | 1 | 2022-09-21 |  | In bedrijf |  |  | LEDDRIVER | 1 | 2022-09-21 |  | In bedrijf | [16 empty] | 219 - MAST 4,0m ST CONISCH OPZ 60MM PC |  |  | 641174 | Aan | 2579 |  |  |  | Thermisch verzinkt | 40 |  |  |  | LIGHTRONICS PRUNUS A3 LED RAL7016 |  | Lightronics BV | 1017728 | Aan | 399 | [13 empty] | LED 3000K |  |  | 1091131 | Aan | 2491 |  |  |  |  | LEDDRIVER |  |  | 78381 | Aan | 4472 | 20 | 1
SST127582 | 1012774 | 1012774 | 52.1639 | 5.2891 | 148289.696 | 463976.6767 | https://lmsapp.nl/qr/asset/report/92c985a6-67c6-46bd-8358-15eb61e91c6f | 1 | Soest | Wielewaal |  | 3766VA |  |  |  | Gemeente Soest | 2025-01-16 | In bedrijf |  |  |  |  | Stedin | [10 empty] | 3A | [10 empty] | Openbare verlichting | [5 empty] | 219 - MAST 4,0m ST CONISCH OPZ 60MM PC | 1 | 1996-12-12 |  | In bedrijf |  |  |  | LIGHTRONICS PRUNUS A3 LED RAL7016 | 1 | 2022-09-21 |  | In bedrijf | [13 empty] | LED 3000K | 1 | 2022-09-21 |  | In bedrijf |  |  | LEDDRIVER | 1 | 2022-09-21 |  | In bedrijf | [16 empty] | 219 - MAST 4,0m ST CONISCH OPZ 60MM PC |  |  | 641174 | Aan | 2579 |  |  |  | Thermisch verzinkt | 40 |  |  |  | LIGHTRONICS PRUNUS A3 LED RAL7016 |  | Lightronics BV | 1017728 | Aan | 399 | [13 empty] | LED 3000K |  |  | 1091131 | Aan | 2491 |  |  |  |  | LEDDRIVER |  |  | 78381 | Aan | 4472 | 20 | 1
SST127583 | 1012775 | 1012775 | 52.1638 | 5.2889 | 148270.656 | 463966.5966 | https://lmsapp.nl/qr/asset/report/de6a45c5-a2b3-4d44-bc0a-c40e22d8497e | 1 | Soest | Wielewaal |  | 3766VA |  |  |  | Gemeente Soest | 2025-01-16 | In bedrijf |  |  |  |  | Stedin | [10 empty] | 3A | [10 empty] | Openbare verlichting | [5 empty] | 219 - MAST 4,0m ST CONISCH OPZ 60MM PC | 1 | 1997-02-26 |  | In bedrijf |  |  |  | LIGHTRONICS PRUNUS A3 LED RAL7016 | 1 | 2022-09-21 |  | In bedrijf | [13 empty] | LED 3000K | 1 | 2022-09-21 |  | In bedrijf |  |  | LEDDRIVER | 1 | 2022-09-21 |  | In bedrijf | [16 empty] | 219 - MAST 4,0m ST CONISCH OPZ 60MM PC |  |  | 641174 | Aan | 2579 |  |  |  | Thermisch verzinkt | 40 |  |  |  | LIGHTRONICS PRUNUS A3 LED RAL7016 |  | Lightronics BV | 1017728 | Aan | 399 | [13 empty] | LED 3000K |  |  | 1091131 | Aan | 2491 |  |  |  |  | LEDDRIVER |  |  | 78381 | Aan | 4472 | 20 | 1
SST127584 | 1012776 | 1012776 | 52.164 | 5.2887 | 148259.736 | 463984.7969 | https://lmsapp.nl/qr/asset/report/6ea040b8-5f14-4897-a6c1-241e64eb7540 | 1 | Soest | Wielewaal |  | 3766VA |  |  |  | Gemeente Soest | 2025-01-16 | In bedrijf |  |  |  |  | Stedin | [10 empty] | 3A | [10 empty] | Openbare verlichting | [5 empty] | 219 - MAST 4,0m ST CONISCH OPZ 60MM PC | 1 | 1996-12-02 |  | In bedrijf |  |  |  | LIGHTRONICS PRUNUS A3 LED RAL7016 | 1 | 2022-09-21 |  | In bedrijf | [13 empty] | LED 3000K | 1 | 2022-09-21 |  | In bedrijf |  |  | LEDDRIVER | 1 | 2022-09-21 |  | In bedrijf | [16 empty] | 219 - MAST 4,0m ST CONISCH OPZ 60MM PC |  |  | 641174 | Aan | 2579 |  |  |  | Thermisch verzinkt | 40 |  |  |  | LIGHTRONICS PRUNUS A3 LED RAL7016 |  | Lightronics BV | 1017728 | Aan | 399 | [13 empty] | LED 3000K |  |  | 1091131 | Aan | 2491 |  |  |  |  | LEDDRIVER |  |  | 78381 | Aan | 4472 | 20 | 1
SST127585 | 1012777 | 1012777 | 52.1639 | 5.2885 | 148245.736 | 463975.5568 | https://lmsapp.nl/qr/asset/report/2d44f741-f8cf-4bcb-ae4e-58abeeadaaff | 1 | Soest | Wielewaal |  | 3766VA |  |  |  | Gemeente Soest | 2025-01-16 | In bedrijf |  |  |  |  | Stedin | [10 empty] | 3A | [10 empty] | Openbare verlichting | [5 empty] | 219 - MAST 4,0m ST CONISCH OPZ 60MM PC | 1 | 1996-12-12 |  | In bedrijf |  |  |  | LIGHTRONICS PRUNUS A3 LED RAL7016 | 1 | 2022-09-21 |  | In bedrijf | [13 empty] | LED 3000K | 1 | 2022-09-21 |  | In bedrijf |  |  | LEDDRIVER | 1 | 2022-09-21 |  | In bedrijf | [16 empty] | 219 - MAST 4,0m ST CONISCH OPZ 60MM PC |  |  | 641174 | Aan | 2579 |  |  |  | Thermisch verzinkt | 40 |  |  |  | LIGHTRONICS PRUNUS A3 LED RAL7016 |  | Lightronics BV | 1017728 | Aan | 399 | [13 empty] | LED 3000K |  |  | 1091131 | Aan | 2491 |  |  |  |  | LEDDRIVER |  |  | 78381 | Aan | 4472 | 20 | 1
SST127586 | 1012778 | 1012778 | 52.1638 | 5.2882 | 148226.416 | 463964.7775 | https://lmsapp.nl/qr/asset/report/699c3958-d035-4757-b70c-c6b5684567ea | 1 | Soest | Wielewaal |  | 3766VA |  |  |  | Gemeente Soest | 2025-01-16 | In bedrijf |  |  |  |  | Stedin | [10 empty] | 3A | [10 empty] | Openbare verlichting | [5 empty] | 219 - MAST 4,0m ST CONISCH OPZ 60MM PC | 1 | 1996-12-12 |  | In bedrijf |  |  |  | LIGHTRONICS PRUNUS A3 LED RAL7016 | 1 | 2022-09-21 |  | In bedrijf | [13 empty] | LED 3000K | 1 | 2022-09-21 |  | In bedrijf |  |  | LEDDRIVER | 1 | 2022-09-21 |  | In bedrijf | [16 empty] | 219 - MAST 4,0m ST CONISCH OPZ 60MM PC |  |  | 641174 | Aan | 2579 |  |  |  | Thermisch verzinkt | 40 |  |  |  | LIGHTRONICS PRUNUS A3 LED RAL7016 |  | Lightronics BV | 1017728 | Aan | 399 | [13 empty] | LED 3000K |  |  | 1091131 | Aan | 2491 |  |  |  |  | LEDDRIVER |  |  | 78381 | Aan | 4472 | 20 | 1
SST127587 | 1012779 | 1012779 | 52.1637 | 5.2879 | 148207.656 | 463954.9766 | https://lmsapp.nl/qr/asset/report/e269ecb4-a562-4362-9c1a-7ec89636c2fd | 1 | Soest | Wielewaal |  | 3766VA |  |  |  | Gemeente Soest | 2025-01-16 | In bedrijf |  |  |  |  | Stedin | [10 empty] | 3A | [10 empty] | Openbare verlichting | [5 empty] | 219 - MAST 4,0m ST CONISCH OPZ 60MM PC | 1 | 1996-12-02 |  | In bedrijf |  |  |  | LIGHTRONICS PRUNUS A3 LED RAL7016 | 1 | 2022-09-21 |  | In bedrijf | [13 empty] | LED 3000K | 1 | 2022-09-21 |  | In bedrijf |  |  | LEDDRIVER | 1 | 2022-09-21 |  | In bedrijf | [16 empty] | 219 - MAST 4,0m ST CONISCH OPZ 60MM PC |  |  | 641174 | Aan | 2579 |  |  |  | Thermisch verzinkt | 40 |  |  |  | LIGHTRONICS PRUNUS A3 LED RAL7016 |  | Lightronics BV | 1017728 | Aan | 399 | [13 empty] | LED 3000K |  |  | 1091131 | Aan | 2491 |  |  |  |  | LEDDRIVER |  |  | 78381 | Aan | 4472 | 20 | 1
SST127588 | 1012780 | 1012780 | 52.1636 | 5.2876 | 148187.776 | 463943.4972 | https://lmsapp.nl/qr/asset/report/27aa571b-67d9-4edc-8fd2-758dab8e4a93 | 1 | Soest | Wielewaal |  | 3766VA |  |  |  | Gemeente Soest | 2025-01-16 | In bedrijf |  |  |  |  | Stedin | [10 empty] | 3A | [10 empty] | Openbare verlichting | [5 empty] | 219 - MAST 4,0m ST CONISCH OPZ 60MM PC | 1 | 1996-12-02 |  | In bedrijf |  |  |  | LIGHTRONICS PRUNUS A3 LED RAL7016 | 1 | 2022-09-21 |  | In bedrijf | [13 empty] | LED 3000K | 1 | 2022-09-21 |  | In bedrijf |  |  | LEDDRIVER | 1 | 2022-09-21 |  | In bedrijf | [16 empty] | 219 - MAST 4,0m ST CONISCH OPZ 60MM PC |  |  | 641174 | Aan | 2579 |  |  |  | Thermisch verzinkt | 40 |  |  |  | LIGHTRONICS PRUNUS A3 LED RAL7016 |  | Lightronics BV | 1017728 | Aan | 399 | [13 empty] | LED 3000K |  |  | 1091131 | Aan | 2491 |  |  |  |  | LEDDRIVER |  |  | 78381 | Aan | 4472 | 20 | 1
SST127589 | 1012781 | 1012781 | 52.1634 | 5.288 | 148212.696 | 463924.1772 | https://lmsapp.nl/qr/asset/report/53b243a4-3529-42e9-8a13-564dbbee8e28 | 1 | Soest | Wielewaal |  | 3766VA |  |  |  | Gemeente Soest | 2025-01-16 | In bedrijf |  |  |  |  | Stedin | [10 empty] | 3A | [10 empty] | Openbare verlichting | [5 empty] | 219 - MAST 4,0m ST CONISCH OPZ 60MM PC | 1 | 1997-02-26 |  | In bedrijf |  |  |  | LIGHTRONICS PRUNUS A3 LED RAL7016 | 1 | 2022-09-21 |  | In bedrijf | [13 empty] | LED 3000K | 1 | 2022-09-21 |  | In bedrijf |  |  | LEDDRIVER | 1 | 2022-09-21 |  | In bedrijf | [16 empty] | 219 - MAST 4,0m ST CONISCH OPZ 60MM PC |  |  | 641174 | Aan | 2579 |  |  |  | Thermisch verzinkt | 40 |  |  |  | LIGHTRONICS PRUNUS A3 LED RAL7016 |  | Lightronics BV | 1017728 | Aan | 399 | [13 empty] | LED 3000K |  |  | 1091131 | Aan | 2491 |  |  |  |  | LEDDRIVER |  |  | 78381 | Aan | 4472 | 20 | 1
SST127590 | 1012782 | 1012782 | 52.1635 | 5.2883 | 148232.016 | 463934.8174 | https://lmsapp.nl/qr/asset/report/d86b1b93-4dd3-48c7-80f5-5ec21d8143cf | 1 | Soest | Wielewaal |  | 3766VA |  |  |  | Gemeente Soest | 2025-01-16 | In bedrijf |  |  |  |  | Stedin | [10 empty] | 3A | [10 empty] | Openbare verlichting | [5 empty] | 219 - MAST 4,0m ST CONISCH OPZ 60MM PC | 1 | 1997-02-26 |  | In bedrijf |  |  |  | LIGHTRONICS PRUNUS A3 LED RAL7016 | 1 | 2022-09-21 |  | In bedrijf | [13 empty] | LED 3000K | 1 | 2022-09-21 |  | In bedrijf |  |  | LEDDRIVER | 1 | 2022-09-21 |  | In bedrijf | [16 empty] | 219 - MAST 4,0m ST CONISCH OPZ 60MM PC |  |  | 641174 | Aan | 2579 |  |  |  | Thermisch verzinkt | 40 |  |  |  | LIGHTRONICS PRUNUS A3 LED RAL7016 |  | Lightronics BV | 1017728 | Aan | 399 | [13 empty] | LED 3000K |  |  | 1091131 | Aan | 2491 |  |  |  |  | LEDDRIVER |  |  | 78381 | Aan | 4472 | 20 | 1
SST127591 | 1012783 | 1012783 | 52.1636 | 5.2885 | 148249.936 | 463944.8966 | https://lmsapp.nl/qr/asset/report/dcae9112-d947-4324-8618-5c311dc66340 | 1 | Soest | Wielewaal |  | 3766VA |  |  |  | Gemeente Soest | 2025-01-16 | In bedrijf |  |  |  |  | Stedin | [10 empty] | 3A | [10 empty] | Openbare verlichting | [5 empty] | 219 - MAST 4,0m ST CONISCH OPZ 60MM PC | 1 | 1997-02-26 |  | In bedrijf |  |  |  | LIGHTRONICS PRUNUS A3 LED RAL7016 | 1 | 2022-09-21 |  | In bedrijf | [13 empty] | LED 3000K | 1 | 2022-09-21 |  | In bedrijf |  |  | LEDDRIVER | 1 | 2022-09-21 |  | In bedrijf | [16 empty] | 219 - MAST 4,0m ST CONISCH OPZ 60MM PC |  |  | 641174 | Aan | 2579 |  |  |  | Thermisch verzinkt | 40 |  |  |  | LIGHTRONICS PRUNUS A3 LED RAL7016 |  | Lightronics BV | 1017728 | Aan | 399 | [13 empty] | LED 3000K |  |  | 1091131 | Aan | 2491 |  |  |  |  | LEDDRIVER |  |  | 78381 | Aan | 4472 | 20 | 1
SST127592 | 1012784 | 1012784 | 52.1637 | 5.2888 | 148268.976 | 463955.257 | https://lmsapp.nl/qr/asset/report/4950c658-9a8f-43b8-aaaa-992316874e56 | 1 | Soest | Wielewaal |  | 3766VA |  |  |  | Gemeente Soest | 2025-01-16 | In bedrijf |  |  |  |  | Stedin | [10 empty] | 3A | [10 empty] | Openbare verlichting | [5 empty] | 219 - MAST 4,0m ST CONISCH OPZ 60MM PC | 1 | 1997-02-26 |  | In bedrijf |  |  |  | LIGHTRONICS PRUNUS A3 LED RAL7016 | 1 | 2022-09-21 |  | In bedrijf | [13 empty] | LED 3000K | 1 | 2022-09-21 |  | In bedrijf |  |  | LEDDRIVER | 1 | 2022-09-21 |  | In bedrijf | [16 empty] | 219 - MAST 4,0m ST CONISCH OPZ 60MM PC |  |  | 641174 | Aan | 2579 |  |  |  | Thermisch verzinkt | 40 |  |  |  | LIGHTRONICS PRUNUS A3 LED RAL7016 |  | Lightronics BV | 1017728 | Aan | 399 | [13 empty] | LED 3000K |  |  | 1091131 | Aan | 2491 |  |  |  |  | LEDDRIVER |  |  | 78381 | Aan | 4472 | 20 | 1
SST127593 | 1012785 | 1012785 | 52.1629 | 5.2906 | 148390.216 | 463859.6371 | https://lmsapp.nl/qr/asset/report/48f88ced-d353-4f78-b7ae-b9058282407d | 1 | Soest | Houtsnip |  | 3766VD |  |  |  | Gemeente Soest | 2025-01-16 | In bedrijf |  |  |  |  | Stedin | [10 empty] | 3A | [10 empty] | Openbare verlichting | [5 empty] | 219 - MAST 4,0m ST CONISCH OPZ 60MM PC | 1 | 1997-08-11 |  | In bedrijf |  |  |  | LIGHTRONICS PRUNUS A3 LED RAL7016 | 1 | 2022-09-21 |  | In bedrijf | [13 empty] | LED 3000K | 1 | 2022-09-21 |  | In bedrijf |  |  | LEDDRIVER | 1 | 2022-09-21 |  | In bedrijf | [16 empty] | 219 - MAST 4,0m ST CONISCH OPZ 60MM PC |  |  | 641174 | Aan | 2579 |  |  |  | Thermisch verzinkt | 40 |  |  |  | LIGHTRONICS PRUNUS A3 LED RAL7016 |  | Lightronics BV | 1017728 | Aan | 399 | [13 empty] | LED 3000K |  |  | 1091131 | Aan | 2491 |  |  |  |  | LEDDRIVER |  |  | 78381 | Aan | 4472 | 20 | 1
SST127594 | 1012786 | 1012786 | 52.1626 | 5.2908 | 148404.496 | 463833.4574 | https://lmsapp.nl/qr/asset/report/3f01d5dd-9be9-4aa5-8b2b-88a655869d46 | 1 | Soest | Houtsnip |  | 3766VD |  |  |  | Gemeente Soest | 2025-01-16 | In bedrijf |  |  |  |  | Stedin | [10 empty] | 3A | [10 empty] | Openbare verlichting | [5 empty] | 219 - MAST 4,0m ST CONISCH OPZ 60MM PC | 1 | 1997-08-11 |  | In bedrijf |  |  |  | LIGHTRONICS PRUNUS A3 LED RAL7016 | 1 | 2022-09-21 |  | In bedrijf | [13 empty] | LED 3000K | 1 | 2022-09-21 |  | In bedrijf |  |  | LEDDRIVER | 1 | 2022-09-21 |  | In bedrijf | [16 empty] | 219 - MAST 4,0m ST CONISCH OPZ 60MM PC |  |  | 641174 | Aan | 2579 |  |  |  | Thermisch verzinkt | 40 |  |  |  | LIGHTRONICS PRUNUS A3 LED RAL7016 |  | Lightronics BV | 1017728 | Aan | 399 | [13 empty] | LED 3000K |  |  | 1091131 | Aan | 2491 |  |  |  |  | LEDDRIVER |  |  | 78381 | Aan | 4472 | 20 | 1
SST127595 | 1012787 | 1012787 | 52.1625 | 5.2911 | 148427.456 | 463821.4175 | https://lmsapp.nl/qr/asset/report/3576d199-2d07-4fbf-bca0-6854ca9e1d9b | 1 | Soest | Houtsnip |  | 3766VD |  |  |  | Gemeente Soest | 2025-01-16 | In bedrijf |  |  |  |  | Stedin | [10 empty] | 3A | [10 empty] | Openbare verlichting | [5 empty] | 219 - MAST 4,0m ST CONISCH OPZ 60MM PC | 1 | 1997-08-11 |  | In bedrijf |  |  |  | LIGHTRONICS PRUNUS A3 LED RAL7016 | 1 | 2022-09-21 |  | In bedrijf | [13 empty] | LED 3000K | 1 | 2022-09-21 |  | In bedrijf |  |  | LEDDRIVER | 1 | 2022-09-21 |  | In bedrijf | [16 empty] | 219 - MAST 4,0m ST CONISCH OPZ 60MM PC |  |  | 641174 | Aan | 2579 |  |  |  | Thermisch verzinkt | 40 |  |  |  | LIGHTRONICS PRUNUS A3 LED RAL7016 |  | Lightronics BV | 1017728 | Aan | 399 | [13 empty] | LED 3000K |  |  | 1091131 | Aan | 2491 |  |  |  |  | LEDDRIVER |  |  | 78381 | Aan | 4472 | 20 | 1
SST127596 | 1012788 | 1012788 | 52.1624 | 5.2908 | 148403.376 | 463809.3766 | https://lmsapp.nl/qr/asset/report/6ec83e11-8d99-47ff-a570-4eb099d04e45 | 1 | Soest | Houtsnip |  | 3766VD |  |  |  | Gemeente Soest | 2025-01-16 | In bedrijf |  |  |  |  | Stedin | [10 empty] | 3A | [10 empty] | Openbare verlichting | [5 empty] | 219 - MAST 4,0m ST CONISCH OPZ 60MM PC | 1 | 1997-08-11 |  | In bedrijf |  |  |  | LIGHTRONICS PRUNUS A3 LED RAL7016 | 1 | 2022-09-21 |  | In bedrijf | [13 empty] | LED 3000K | 1 | 2022-09-21 |  | In bedrijf |  |  | LEDDRIVER | 1 | 2022-09-21 |  | In bedrijf | [16 empty] | 219 - MAST 4,0m ST CONISCH OPZ 60MM PC |  |  | 641174 | Aan | 2579 |  |  |  | Thermisch verzinkt | 40 |  |  |  | LIGHTRONICS PRUNUS A3 LED RAL7016 |  | Lightronics BV | 1017728 | Aan | 399 | [13 empty] | LED 3000K |  |  | 1091131 | Aan | 2491 |  |  |  |  | LEDDRIVER |  |  | 78381 | Aan | 4472 | 20 | 1
SST127597 | 1012789 | 1012789 | 52.1623 | 5.2906 | 148387.416 | 463800.557 | https://lmsapp.nl/qr/asset/report/008ecbcb-6326-4b62-8aa2-13679470e78e | 1 | Soest | Houtsnip |  | 3766VD |  |  |  | Gemeente Soest | 2025-01-16 | In bedrijf |  |  |  |  | Stedin | [10 empty] | 3A | [10 empty] | Openbare verlichting | [5 empty] | 219 - MAST 4,0m ST CONISCH OPZ 60MM PC | 1 | 1997-08-11 |  | In bedrijf |  |  |  | LIGHTRONICS PRUNUS A3 LED RAL7016 | 1 | 2022-09-21 |  | In bedrijf | [13 empty] | LED 3000K | 1 | 2022-09-21 |  | In bedrijf |  |  | LEDDRIVER | 1 | 2022-09-21 |  | In bedrijf | [16 empty] | 219 - MAST 4,0m ST CONISCH OPZ 60MM PC |  |  | 641174 | Aan | 2579 |  |  |  | Thermisch verzinkt | 40 |  |  |  | LIGHTRONICS PRUNUS A3 LED RAL7016 |  | Lightronics BV | 1017728 | Aan | 399 | [13 empty] | LED 3000K |  |  | 1091131 | Aan | 2491 |  |  |  |  | LEDDRIVER |  |  | 78381 | Aan | 4472 | 20 | 1
SST127598 | 1012790 | 1012790 | 52.1622 | 5.2903 | 148369.776 | 463790.7573 | https://lmsapp.nl/qr/asset/report/4219b3b5-b321-4d9f-a75a-7cb915fe046e | 1 | Soest | Houtsnip |  | 3766VD |  |  |  | Gemeente Soest | 2025-01-16 | In bedrijf |  |  |  |  | Stedin | [10 empty] | 3A | [10 empty] | Openbare verlichting | [5 empty] | 219 - MAST 4,0m ST CONISCH OPZ 60MM PC | 1 | 1997-08-11 |  | In bedrijf |  |  |  | LIGHTRONICS PRUNUS A3 LED RAL7016 | 1 | 2022-09-21 |  | In bedrijf | [13 empty] | LED 3000K | 1 | 2022-09-21 |  | In bedrijf |  |  | LEDDRIVER | 1 | 2022-09-21 |  | In bedrijf | [16 empty] | 219 - MAST 4,0m ST CONISCH OPZ 60MM PC |  |  | 641174 | Aan | 2579 |  |  |  | Thermisch verzinkt | 40 |  |  |  | LIGHTRONICS PRUNUS A3 LED RAL7016 |  | Lightronics BV | 1017728 | Aan | 399 | [13 empty] | LED 3000K |  |  | 1091131 | Aan | 2491 |  |  |  |  | LEDDRIVER |  |  | 78381 | Aan | 4472 | 20 | 1
SST127599 | 1012791 | 1012791 | 52.1621 | 5.2899 | 148340.656 | 463775.2175 | https://lmsapp.nl/qr/asset/report/5e162999-08bf-4d11-a7e6-629ef47dfe45 | 1 | Soest | Houtsnip |  | 3766VD |  |  |  | Gemeente Soest | 2025-01-16 | In bedrijf |  |  |  |  | Stedin | [10 empty] | 3A | [10 empty] | Openbare verlichting | [5 empty] | 219 - MAST 4,0m ST CONISCH OPZ 60MM PC | 1 | 1997-08-11 |  | In bedrijf |  |  |  | LIGHTRONICS PRUNUS A3 LED RAL7016 | 1 | 2024-08-30 |  | In bedrijf | [13 empty] | LED 3000K | 1 | 2024-08-30 |  | In bedrijf |  |  | LED-DRIVER dim 3A | 1 | 2024-08-30 |  | In bedrijf | [16 empty] | 219 - MAST 4,0m ST CONISCH OPZ 60MM PC |  |  | 641174 | Aan | 2579 |  |  |  | Thermisch verzinkt | 40 |  |  |  | LIGHTRONICS PRUNUS A3 LED RAL7016 |  | Lightronics BV | 1017728 | Aan | 399 | [13 empty] | LED 3000K |  |  | 1091131 | Aan | 2491 |  |  |  |  | LED-DRIVER dim 3A |  | Signify | 1927342 | Aan | 837 | 20 | 1 | Xitanium Driver
SST127600 | 1012793 | 1012793 | 52.1761 | 5.2705 | 147014.856 | 465335.367 | https://lmsapp.nl/qr/asset/report/8dfc1c23-30f7-44ff-8b8b-896c192426fc | 31 | Soest | Zuidergracht |  | 3763LS |  |  |  | Gemeente Soest | 2025-01-16 | In bedrijf |  |  |  |  | Stedin | [21 empty] | Openbare verlichting | [5 empty] | 228 - MAST 4,7 M ST VERL (6,0 M) | 1 | 2011-01-04 |  | In bedrijf |  |  |  | Lightwell Luxis LW-SRD 3000LM 2x2x4 730 DCW CV | 1 | 2018-12-15 |  | In bedrijf | [13 empty] | LED | 1 | 2018-12-15 |  | In bedrijf |  |  | LEDDRIVER | 1 | 2018-12-15 |  | In bedrijf | [16 empty] | 228 - MAST 4,7 M ST VERL (6,0 M) |  |  | 173989 | Aan | 104 | 6 | CILINDRISCH | STAAL | 6005 MOSGROEN | 40 | GESCHILDERD | NVT |  | Lightwell Luxis LW-SRD 3000LM 2x2x4 730 DCW CV |  | Lightwell | 1012792 | Aan | 62 | [13 empty] | LED |  |  | 66627 | Aan | 127 | 30 |  | LED | 11 | LEDDRIVER |  |  | 78381 | Aan | 4472 | 20 | 1
SST127602 | 1012794 | 1012794 | 52.1765 | 5.2701 | 146988.126 | 465377.3565 | https://lmsapp.nl/qr/asset/report/c0d08caa-e612-4524-b11b-d23d39214f00 | 31 | Soest | Zuidergracht |  | 3763LS |  |  |  | Gemeente Soest | 2025-01-16 | In bedrijf |  |  |  |  | Stedin | [21 empty] | Openbare verlichting | [5 empty] | 226 - MAST 5,7 M ST VERL (7,0 M) | 1 | 2011-01-04 |  | In bedrijf |  |  |  | Lightwell Luxis LW-SRD 3000LM 2x2x4 730 DCW CV | 1 | 2018-12-15 |  | In bedrijf | [13 empty] | LED | 1 | 2018-12-15 |  | In bedrijf |  |  | LEDDRIVER | 1 | 2018-12-15 |  | In bedrijf | [16 empty] | 226 - MAST 5,7 M ST VERL (7,0 M) |  |  | 174510 | Aan | 49 | 7 | CILINDRISCH | THERMISCH VERZINKT | NVT | 40 | NVT | NVT |  | Lightwell Luxis LW-SRD 3000LM 2x2x4 730 DCW CV |  | Lightwell | 1012792 | Aan | 62 | [13 empty] | LED |  |  | 66627 | Aan | 127 | 30 |  | LED | 11 | LEDDRIVER |  |  | 78381 | Aan | 4472 | 20 | 1
SST127603 | 1012795 | 1012795 | 52.1767 | 5.2699 | 146975.976 | 465396.9469 | https://lmsapp.nl/qr/asset/report/6493708d-804e-4ec0-a73e-3550f499c697 | 31 | Soest | Zuidergracht |  | 3763LS |  |  |  | Gemeente Soest | 2025-01-16 | In bedrijf |  |  |  |  | Stedin | [21 empty] | Openbare verlichting | [5 empty] | 228 - MAST 4,7 M ST VERL (6,0 M) | 1 | 2011-01-04 |  | In bedrijf |  |  |  | Lightwell Luxis LW-SRD 3000LM 2x2x4 730 DCW CV | 1 | 2018-12-15 |  | In bedrijf | [13 empty] | LED | 1 | 2018-12-15 |  | In bedrijf |  |  | LEDDRIVER | 1 | 2018-12-15 |  | In bedrijf | [16 empty] | 228 - MAST 4,7 M ST VERL (6,0 M) |  |  | 173989 | Aan | 104 | 6 | CILINDRISCH | STAAL | 6005 MOSGROEN | 40 | GESCHILDERD | NVT |  | Lightwell Luxis LW-SRD 3000LM 2x2x4 730 DCW CV |  | Lightwell | 1012792 | Aan | 62 | [13 empty] | LED |  |  | 66627 | Aan | 127 | 30 |  | LED | 11 | LEDDRIVER |  |  | 78381 | Aan | 4472 | 20 | 1
SST127604 | 1012796 | 1012796 | 52.1769 | 5.2695 | 146952.216 | 465418.2974 | https://lmsapp.nl/qr/asset/report/cfed131f-3f69-4fd5-aab2-e35c1b558753 | 31 | Soest | Zuidergracht |  | 3763LS |  |  |  | Gemeente Soest | 2025-01-16 | In bedrijf |  |  |  |  | Stedin | [21 empty] | Openbare verlichting | [5 empty] | 228 - MAST 4,7 M ST VERL (6,0 M) | 1 | 2011-01-04 |  | In bedrijf |  |  |  | Lightwell Luxis LW-SRD 3000LM 2x2x4 730 DCW CV | 1 | 2018-12-15 |  | In bedrijf | [13 empty] | LED | 1 | 2018-12-15 |  | In bedrijf |  |  | LEDDRIVER | 1 | 2018-12-15 |  | In bedrijf | [16 empty] | 228 - MAST 4,7 M ST VERL (6,0 M) |  |  | 173989 | Aan | 104 | 6 | CILINDRISCH | STAAL | 6005 MOSGROEN | 40 | GESCHILDERD | NVT |  | Lightwell Luxis LW-SRD 3000LM 2x2x4 730 DCW CV |  | Lightwell | 1012792 | Aan | 62 | [13 empty] | LED |  |  | 66627 | Aan | 127 | 30 |  | LED | 11 | LEDDRIVER |  |  | 78381 | Aan | 4472 | 20 | 1
SST127605 | 1012797 | 1012797 | 52.177 | 5.2696 | 146954.106 | 465430.987 | https://lmsapp.nl/qr/asset/report/1b6b80e8-717d-4476-99f9-a7fdaf45828c | 31 | Soest | Zuidergracht |  | 3763LS |  |  |  | Gemeente Soest | 2025-01-16 | In bedrijf |  |  |  |  | Stedin | [21 empty] | Openbare verlichting | [5 empty] | 228 - MAST 4,7 M ST VERL (6,0 M) | 1 | 2011-01-04 |  | In bedrijf |  |  |  | Lightwell Luxis LW-SRD 3000LM 2x2x4 730 DCW CV | 1 | 2018-12-15 |  | In bedrijf | [13 empty] | LED | 1 | 2018-12-15 |  | In bedrijf |  |  | LEDDRIVER | 1 | 2018-12-15 |  | In bedrijf | [16 empty] | 228 - MAST 4,7 M ST VERL (6,0 M) |  |  | 173989 | Aan | 104 | 6 | CILINDRISCH | STAAL | 6005 MOSGROEN | 40 | GESCHILDERD | NVT |  | Lightwell Luxis LW-SRD 3000LM 2x2x4 730 DCW CV |  | Lightwell | 1012792 | Aan | 62 | [13 empty] | LED |  |  | 66627 | Aan | 127 | 30 |  | LED | 11 | LEDDRIVER |  |  | 78381 | Aan | 4472 | 20 | 1
SST127606 | 1012798 | 1012798 | 52.1769 | 5.2692 | 146930.616 | 465421.8071 | https://lmsapp.nl/qr/asset/report/cf078928-00a9-4acf-b4a9-908d446903b8 | 31 | Soest | Zuidergracht |  | 3763LS |  |  |  | Gemeente Soest | 2025-01-16 | In bedrijf |  |  |  |  | Stedin | [21 empty] | Openbare verlichting | [5 empty] | 228 - MAST 4,7 M ST VERL (6,0 M) | 1 | 2011-01-04 |  | In bedrijf |  |  |  | Lightwell Luxis LW-SRD 3000LM 2x2x4 730 DCW CV | 1 | 2018-12-15 |  | In bedrijf | [13 empty] | LED | 1 | 2018-12-15 |  | In bedrijf |  |  | LEDDRIVER | 1 | 2018-12-15 |  | In bedrijf | [16 empty] | 228 - MAST 4,7 M ST VERL (6,0 M) |  |  | 173989 | Aan | 104 | 6 | CILINDRISCH | STAAL | 6005 MOSGROEN | 40 | GESCHILDERD | NVT |  | Lightwell Luxis LW-SRD 3000LM 2x2x4 730 DCW CV |  | Lightwell | 1012792 | Aan | 62 | [13 empty] | LED |  |  | 66627 | Aan | 127 | 30 |  | LED | 11 | LEDDRIVER |  |  | 78381 | Aan | 4472 | 20 | 1
SST127607 | 1012799 | 1012799 | 52.1768 | 5.2689 | 146910.096 | 465407.9073 | https://lmsapp.nl/qr/asset/report/960eabdc-90a3-4c3b-9629-78185a89d6b5 | 31 | Soest | Zuidergracht |  | 3763LS |  |  |  | Gemeente Soest | 2025-01-16 | In bedrijf |  |  |  |  | Stedin | [21 empty] | Openbare verlichting | [5 empty] | 228 - MAST 4,7 M ST VERL (6,0 M) | 1 | 2011-01-04 |  | In bedrijf |  |  |  | Lightwell Luxis LW-SRD 3000LM 2x2x4 730 DCW CV | 1 | 2018-12-15 |  | In bedrijf | [13 empty] | LED | 1 | 2018-12-15 |  | In bedrijf |  |  | LEDDRIVER | 1 | 2018-12-15 |  | In bedrijf | [16 empty] | 228 - MAST 4,7 M ST VERL (6,0 M) |  |  | 173989 | Aan | 104 | 6 | CILINDRISCH | STAAL | 6005 MOSGROEN | 40 | GESCHILDERD | NVT |  | Lightwell Luxis LW-SRD 3000LM 2x2x4 730 DCW CV |  | Lightwell | 1012792 | Aan | 62 | [13 empty] | LED |  |  | 66627 | Aan | 127 | 30 |  | LED | 11 | LEDDRIVER |  |  | 78381 | Aan | 4472 | 20 | 1
SST127608 | 1012800 | 1012800 | 52.1766 | 5.2686 | 146886.066 | 465391.1672 | https://lmsapp.nl/qr/asset/report/13236cff-5b5d-4eaf-96d4-6ee2e14ba3e5 | 31 | Soest | Zuidergracht |  | 3763LS |  |  |  | Gemeente Soest | 2025-01-16 | In bedrijf |  |  |  |  | Stedin | [21 empty] | Openbare verlichting | [5 empty] | 228 - MAST 4,7 M ST VERL (6,0 M) | 1 | 2011-04-07 |  | In bedrijf |  |  |  | Lightwell Luxis LW-SRD 3000LM 2x2x4 730 DCW CV | 1 | 2018-12-15 |  | In bedrijf | [13 empty] | LED | 1 | 2018-12-15 |  | In bedrijf |  |  | LEDDRIVER | 1 | 2018-12-15 |  | In bedrijf | [16 empty] | 228 - MAST 4,7 M ST VERL (6,0 M) |  |  | 173989 | Aan | 104 | 6 | CILINDRISCH | STAAL | 6005 MOSGROEN | 40 | GESCHILDERD | NVT |  | Lightwell Luxis LW-SRD 3000LM 2x2x4 730 DCW CV |  | Lightwell | 1012792 | Aan | 62 | [13 empty] | LED |  |  | 66627 | Aan | 127 | 30 |  | LED | 11 | LEDDRIVER |  |  | 78381 | Aan | 4472 | 20 | 1
SST127609 | 1012801 | 1012801 | 52.1765 | 5.2683 | 146865.006 | 465376.7366 | https://lmsapp.nl/qr/asset/report/5f402e02-39eb-4d29-b57b-b9d1078b6f76 | 31 | Soest | Zuidergracht |  | 3763LS |  |  |  | Gemeente Soest | 2025-01-16 | In bedrijf |  |  |  |  | Stedin | [21 empty] | Openbare verlichting | [5 empty] | 228 - MAST 4,7 M ST VERL (6,0 M) | 1 | 2011-01-04 |  | In bedrijf |  |  |  | Lightwell Luxis LW-SRD 3000LM 2x2x4 730 DCW CV | 1 | 2018-12-15 |  | In bedrijf | [13 empty] | LED | 1 | 2018-12-15 |  | In bedrijf |  |  | LEDDRIVER | 1 | 2018-12-15 |  | In bedrijf | [16 empty] | 228 - MAST 4,7 M ST VERL (6,0 M) |  |  | 173989 | Aan | 104 | 6 | CILINDRISCH | STAAL | 6005 MOSGROEN | 40 | GESCHILDERD | NVT |  | Lightwell Luxis LW-SRD 3000LM 2x2x4 730 DCW CV |  | Lightwell | 1012792 | Aan | 62 | [13 empty] | LED |  |  | 66627 | Aan | 127 | 30 |  | LED | 11 | LEDDRIVER |  |  | 78381 | Aan | 4472 | 20 | 1
SST127610 | 1012802 | 1012802 | 52.1763 | 5.268 | 146844.486 | 465362.2975 | https://lmsapp.nl/qr/asset/report/44ae2e7b-0fed-497e-9386-6007d5fdc714 | 31 | Soest | Zuidergracht |  | 3763LS |  |  |  | Gemeente Soest | 2025-01-16 | In bedrijf |  |  |  |  | Stedin | [21 empty] | Openbare verlichting | [5 empty] | 228 - MAST 4,7 M ST VERL (6,0 M) | 1 | 2011-01-04 |  | In bedrijf |  |  |  | Lightwell Luxis LW-SRD 3000LM 2x2x4 730 DCW CV | 1 | 2018-12-15 |  | In bedrijf | [13 empty] | LED | 1 | 2018-12-15 |  | In bedrijf |  |  | LEDDRIVER | 1 | 2018-12-15 |  | In bedrijf | [16 empty] | 228 - MAST 4,7 M ST VERL (6,0 M) |  |  | 173989 | Aan | 104 | 6 | CILINDRISCH | STAAL | 6005 MOSGROEN | 40 | GESCHILDERD | NVT |  | Lightwell Luxis LW-SRD 3000LM 2x2x4 730 DCW CV |  | Lightwell | 1012792 | Aan | 62 | [13 empty] | LED |  |  | 66627 | Aan | 127 | 30 |  | LED | 11 | LEDDRIVER |  |  | 78381 | Aan | 4472 | 20 | 1
SST127611 | 1012803 | 1012803 | 52.1762 | 5.2677 | 146823.156 | 465347.8675 | https://lmsapp.nl/qr/asset/report/c98528f1-c9a8-4b19-ac50-99973a483747 | 31 | Soest | Zuidergracht |  | 3763LS |  |  |  | Gemeente Soest | 2025-01-16 | In bedrijf |  |  |  |  | Stedin | [21 empty] | Openbare verlichting | [5 empty] | 228 - MAST 4,7 M ST VERL (6,0 M) | 1 | 2011-01-04 |  | In bedrijf |  |  |  | Lightwell Luxis LW-SRD 3000LM 2x2x4 730 DCW CV | 1 | 2018-12-15 |  | In bedrijf | [13 empty] | LED | 1 | 2018-12-15 |  | In bedrijf |  |  | LEDDRIVER | 1 | 2018-12-15 |  | In bedrijf | [16 empty] | 228 - MAST 4,7 M ST VERL (6,0 M) |  |  | 173989 | Aan | 104 | 6 | CILINDRISCH | STAAL | 6005 MOSGROEN | 40 | GESCHILDERD | NVT |  | Lightwell Luxis LW-SRD 3000LM 2x2x4 730 DCW CV |  | Lightwell | 1012792 | Aan | 62 | [13 empty] | LED |  |  | 66627 | Aan | 127 | 30 |  | LED | 11 | LEDDRIVER |  |  | 78381 | Aan | 4472 | 20 | 1
SST127612 | 1012804 | 1012804 | 52.1761 | 5.2674 | 146804.796 | 465334.6365 | https://lmsapp.nl/qr/asset/report/7b393550-0f36-43f0-9b17-acd272930bd0 | 31 | Soest | Zuidergracht |  | 3763LS |  |  |  | Gemeente Soest | 2025-01-16 | In bedrijf |  |  |  |  | Stedin | [21 empty] | Openbare verlichting | [5 empty] | 228 - MAST 4,7 M ST VERL (6,0 M) | 1 | 2011-01-04 |  | In bedrijf |  |  |  | Lightwell Luxis LW-SRD 3000LM 2x2x4 730 DCW CV | 1 | 2018-12-15 |  | In bedrijf | [13 empty] | LED | 1 | 2018-12-15 |  | In bedrijf |  |  | LEDDRIVER | 1 | 2018-12-15 |  | In bedrijf | [16 empty] | 228 - MAST 4,7 M ST VERL (6,0 M) |  |  | 173989 | Aan | 104 | 6 | CILINDRISCH | STAAL | 6005 MOSGROEN | 40 | GESCHILDERD | NVT |  | Lightwell Luxis LW-SRD 3000LM 2x2x4 730 DCW CV |  | Lightwell | 1012792 | Aan | 62 | [13 empty] | LED |  |  | 66627 | Aan | 127 | 30 |  | LED | 11 | LEDDRIVER |  |  | 78381 | Aan | 4472 | 20 | 1
SST127613 | 1012805 | 1012805 | 52.1759 | 5.267 | 146778.066 | 465316.6876 | https://lmsapp.nl/qr/asset/report/8461c475-a385-4a60-8aff-e29ff3ac9c2a | 31 | Soest | Zuidergracht |  | 3763LS |  |  |  | Gemeente Soest | 2025-01-16 | In bedrijf |  |  |  |  | Stedin | [21 empty] | Openbare verlichting | [5 empty] | 228 - MAST 4,7 M ST VERL (6,0 M) | 1 | 2011-01-04 |  | In bedrijf |  |  |  | Lightwell Luxis LW-SRD 3000LM 2x2x4 730 DCW CV | 1 | 2018-12-15 |  | In bedrijf | [13 empty] | LED | 1 | 2018-12-15 |  | In bedrijf |  |  | LEDDRIVER | 1 | 2018-12-15 |  | In bedrijf | [16 empty] | 228 - MAST 4,7 M ST VERL (6,0 M) |  |  | 173989 | Aan | 104 | 6 | CILINDRISCH | STAAL | 6005 MOSGROEN | 40 | GESCHILDERD | NVT |  | Lightwell Luxis LW-SRD 3000LM 2x2x4 730 DCW CV |  | Lightwell | 1012792 | Aan | 62 | [13 empty] | LED |  |  | 66627 | Aan | 127 | 30 |  | LED | 11 | LEDDRIVER |  |  | 78381 | Aan | 4472 | 20 | 1
SST127616 | 1012806 | 1012806 | 52.176 | 5.2663 | 146729.736 | 465322.1072 | https://lmsapp.nl/qr/asset/report/3d286aa5-c1e4-4b37-8160-da648b010590 | 31 | Soest | Zuidergracht |  | 3763LS |  |  |  | Gemeente Soest | 2025-01-16 | In bedrijf |  |  |  |  | Stedin | [21 empty] | Openbare verlichting | [5 empty] | 228 - MAST 4,7 M ST VERL (6,0 M) | 1 | 2011-01-04 |  | In bedrijf |  |  |  | Lightwell Luxis LW-SRD 3000LM 2x2x4 730 DCW CV | 1 | 2018-12-15 |  | In bedrijf | [13 empty] | LED | 1 | 2018-12-15 |  | In bedrijf |  |  | LEDDRIVER | 1 | 2018-12-15 |  | In bedrijf | [16 empty] | 228 - MAST 4,7 M ST VERL (6,0 M) |  |  | 173989 | Aan | 104 | 6 | CILINDRISCH | STAAL | 6005 MOSGROEN | 40 | GESCHILDERD | NVT |  | Lightwell Luxis LW-SRD 3000LM 2x2x4 730 DCW CV |  | Lightwell | 1012792 | Aan | 62 | [13 empty] | LED |  |  | 66627 | Aan | 127 | 30 |  | LED | 11 | LEDDRIVER |  |  | 78381 | Aan | 4472 | 20 | 1
SST127617 | 1012807 | 1012807 | 52.1762 | 5.2661 | 146713.266 | 465341.4273 | https://lmsapp.nl/qr/asset/report/fc54fc57-7534-419b-8371-9718061d082d | 31 | Soest | Zuidergracht |  | 3763LS |  |  |  | Gemeente Soest | 2025-01-16 | In bedrijf |  |  |  |  | Stedin | [21 empty] | Openbare verlichting | [5 empty] | 228 - MAST 4,7 M ST VERL (6,0 M) | 1 | 2011-01-04 |  | In bedrijf |  |  |  | Lightwell Luxis LW-SRD 3000LM 2x2x4 730 DCW CV | 1 | 2018-12-15 |  | In bedrijf | [13 empty] | LED | 1 | 2018-12-15 |  | In bedrijf |  |  | LEDDRIVER | 1 | 2018-12-15 |  | In bedrijf | [16 empty] | 228 - MAST 4,7 M ST VERL (6,0 M) |  |  | 173989 | Aan | 104 | 6 | CILINDRISCH | STAAL | 6005 MOSGROEN | 40 | GESCHILDERD | NVT |  | Lightwell Luxis LW-SRD 3000LM 2x2x4 730 DCW CV |  | Lightwell | 1012792 | Aan | 62 | [13 empty] | LED |  |  | 66627 | Aan | 127 | 30 |  | LED | 11 | LEDDRIVER |  |  | 78381 | Aan | 4472 | 20 | 1
SST127619 | 1012808 | 1012808 | 52.1765 | 5.2656 | 146680.056 | 465381.4066 | https://lmsapp.nl/qr/asset/report/8a26ce45-ab77-44dc-9e54-3bc7df7c05de | 31 | Soest | Zuidergracht |  | 3763LS |  |  |  | Gemeente Soest | 2025-01-16 | In bedrijf |  |  |  |  | Stedin | [21 empty] | Openbare verlichting | [5 empty] | 228 - MAST 4,7 M ST VERL (6,0 M) | 1 | 1996-07-18 |  | In bedrijf |  |  |  | Lightwell Luxis LW-SRD 3000LM 2x2x4 730 DCW CV | 1 | 2018-12-15 |  | In bedrijf | [13 empty] | LED | 1 | 2018-12-15 |  | In bedrijf |  |  | LEDDRIVER | 1 | 2018-12-15 |  | In bedrijf | [16 empty] | 228 - MAST 4,7 M ST VERL (6,0 M) |  |  | 173989 | Aan | 104 | 6 | CILINDRISCH | STAAL | 6005 MOSGROEN | 40 | GESCHILDERD | NVT |  | Lightwell Luxis LW-SRD 3000LM 2x2x4 730 DCW CV |  | Lightwell | 1012792 | Aan | 62 | [13 empty] | LED |  |  | 66627 | Aan | 127 | 30 |  | LED | 11 | LEDDRIVER |  |  | 78381 | Aan | 4472 | 20 | 1
SST127620 | 1012809 | 1012809 | 52.1767 | 5.2653 | 146662.776 | 465402.0667 | https://lmsapp.nl/qr/asset/report/60ac3da3-9efb-446a-a591-6ab6b765638d | 31 | Soest | Zuidergracht |  | 3763LS |  |  |  | Gemeente Soest | 2025-01-16 | In bedrijf |  |  |  |  | Stedin | [21 empty] | Openbare verlichting | [5 empty] | 228 - MAST 4,7 M ST VERL (6,0 M) | 1 | 2011-01-04 |  | In bedrijf |  |  |  | Lightwell Luxis LW-SRD 3000LM 2x2x4 730 DCW CV | 1 | 2018-12-15 |  | In bedrijf | [13 empty] | LED | 1 | 2018-12-15 |  | In bedrijf |  |  | LEDDRIVER | 1 | 2018-12-15 |  | In bedrijf | [16 empty] | 228 - MAST 4,7 M ST VERL (6,0 M) |  |  | 173989 | Aan | 104 | 6 | CILINDRISCH | STAAL | 6005 MOSGROEN | 40 | GESCHILDERD | NVT |  | Lightwell Luxis LW-SRD 3000LM 2x2x4 730 DCW CV |  | Lightwell | 1012792 | Aan | 62 | [13 empty] | LED |  |  | 66627 | Aan | 127 | 30 |  | LED | 11 | LEDDRIVER |  |  | 78381 | Aan | 4472 | 20 | 1
SST127621 | 1012810 | 1012810 | 52.1769 | 5.2651 | 146645.496 | 465423.2776 | https://lmsapp.nl/qr/asset/report/02487ff7-a176-4cbd-a353-3378759d0cc3 | 31 | Soest | Zuidergracht |  | 3763LS |  |  |  | Gemeente Soest | 2025-01-16 | In bedrijf |  |  |  |  | Stedin | [21 empty] | Openbare verlichting | [5 empty] | 228 - MAST 4,7 M ST VERL (6,0 M) | 1 | 2011-01-04 |  | In bedrijf |  |  |  | Lightwell Luxis LW-SRD 3000LM 2x2x4 730 DCW CV | 1 | 2018-12-15 |  | In bedrijf | [13 empty] | LED | 1 | 2018-12-15 |  | In bedrijf |  |  | LEDDRIVER | 1 | 2018-12-15 |  | In bedrijf | [16 empty] | 228 - MAST 4,7 M ST VERL (6,0 M) |  |  | 173989 | Aan | 104 | 6 | CILINDRISCH | STAAL | 6005 MOSGROEN | 40 | GESCHILDERD | NVT |  | Lightwell Luxis LW-SRD 3000LM 2x2x4 730 DCW CV |  | Lightwell | 1012792 | Aan | 62 | [13 empty] | LED |  |  | 66627 | Aan | 127 | 30 |  | LED | 11 | LEDDRIVER |  |  | 78381 | Aan | 4472 | 20 | 1
SST127622 | 1012811 | 1012811 | 52.1771 | 5.2648 | 146629.296 | 465442.3171 | https://lmsapp.nl/qr/asset/report/a93dcff4-d688-478d-933e-b72337a9f465 | 31 | Soest | Zuidergracht |  | 3763LS |  |  |  | Gemeente Soest | 2025-01-16 | In bedrijf |  |  |  |  | Stedin | [21 empty] | Openbare verlichting | [5 empty] | 228 - MAST 4,7 M ST VERL (6,0 M) | 1 | 2011-01-04 |  | In bedrijf |  |  |  | Lightwell Luxis LW-SRD 3000LM 2x2x4 730 DCW CV | 1 | 2018-12-15 |  | In bedrijf | [13 empty] | LED | 1 | 2018-12-15 |  | In bedrijf |  |  | LEDDRIVER | 1 | 2018-12-15 |  | In bedrijf | [16 empty] | 228 - MAST 4,7 M ST VERL (6,0 M) |  |  | 173989 | Aan | 104 | 6 | CILINDRISCH | STAAL | 6005 MOSGROEN | 40 | GESCHILDERD | NVT |  | Lightwell Luxis LW-SRD 3000LM 2x2x4 730 DCW CV |  | Lightwell | 1012792 | Aan | 62 | [13 empty] | LED |  |  | 66627 | Aan | 127 | 30 |  | LED | 11 | LEDDRIVER |  |  | 78381 | Aan | 4472 | 20 | 1
SST127623 | 1012812 | 1012812 | 52.1772 | 5.2646 | 146613.366 | 465461.4876 | https://lmsapp.nl/qr/asset/report/bf921fde-ea35-4dd9-9bc8-941ff2ff0602 | 31 | Soest | Zuidergracht |  | 3763LS |  |  |  | Gemeente Soest | 2025-01-16 | In bedrijf |  |  |  |  | Stedin | [21 empty] | Openbare verlichting | [5 empty] | 228 - MAST 4,7 M ST VERL (6,0 M) | 1 | 1996-07-18 |  | In bedrijf |  |  |  | Lightwell Luxis LW-SRD 3000LM 2x2x4 730 DCW CV | 1 | 2018-12-15 |  | In bedrijf | [13 empty] | LED | 1 | 2018-12-15 |  | In bedrijf |  |  | LEDDRIVER | 1 | 2018-12-15 |  | In bedrijf | [16 empty] | 228 - MAST 4,7 M ST VERL (6,0 M) |  |  | 173989 | Aan | 104 | 6 | CILINDRISCH | STAAL | 6005 MOSGROEN | 40 | GESCHILDERD | NVT |  | Lightwell Luxis LW-SRD 3000LM 2x2x4 730 DCW CV |  | Lightwell | 1012792 | Aan | 62 | [13 empty] | LED |  |  | 66627 | Aan | 127 | 30 |  | LED | 11 | LEDDRIVER |  |  | 78381 | Aan | 4472 | 20 | 1
SST127624 | 1012813 | 1012813 | 52.1774 | 5.2644 | 146597.166 | 465481.0769 | https://lmsapp.nl/qr/asset/report/26c37d56-ec98-4181-9825-e77a84b79748 | 31 | Soest | Zuidergracht |  | 3763LS |  |  |  | Gemeente Soest | 2025-01-16 | In bedrijf |  |  |  |  | Stedin | [21 empty] | Openbare verlichting | [5 empty] | 228 - MAST 4,7 M ST VERL (6,0 M) | 1 | 2011-01-04 |  | In bedrijf |  |  |  | Lightwell Luxis LW-SRD 3000LM 2x2x4 730 DCW CV | 1 | 2018-12-15 |  | In bedrijf | [13 empty] | LED | 1 | 2018-12-15 |  | In bedrijf |  |  | LEDDRIVER | 1 | 2018-12-15 |  | In bedrijf | [16 empty] | 228 - MAST 4,7 M ST VERL (6,0 M) |  |  | 173989 | Aan | 104 | 6 | CILINDRISCH | STAAL | 6005 MOSGROEN | 40 | GESCHILDERD | NVT |  | Lightwell Luxis LW-SRD 3000LM 2x2x4 730 DCW CV |  | Lightwell | 1012792 | Aan | 62 | [13 empty] | LED |  |  | 66627 | Aan | 127 | 30 |  | LED | 11 | LEDDRIVER |  |  | 78381 | Aan | 4472 | 20 | 1
SST127626 | 1012814 | 1012814 | 52.1775 | 5.2641 | 146577.456 | 465487.8171 | https://lmsapp.nl/qr/asset/report/0532635a-f82b-4d14-939a-2f84b6c6a98b | 31 | Soest | Zuidergracht |  | 3763LS |  |  |  | Gemeente Soest | 2025-01-16 | In bedrijf |  |  |  |  | Stedin | [21 empty] | Openbare verlichting | [5 empty] | 228 - MAST 4,7 M ST VERL (6,0 M) | 1 | 1996-07-18 |  | In bedrijf |  |  |  | Lightwell Luxis LW-SRD 3000LM 2x2x4 730 DCW CV | 1 | 2018-12-15 |  | In bedrijf | [13 empty] | LED | 1 | 2018-12-15 |  | In bedrijf |  |  | LEDDRIVER | 1 | 2018-12-15 |  | In bedrijf | [16 empty] | 228 - MAST 4,7 M ST VERL (6,0 M) |  |  | 173989 | Aan | 104 | 6 | CILINDRISCH | STAAL | 6005 MOSGROEN | 40 | GESCHILDERD | NVT |  | Lightwell Luxis LW-SRD 3000LM 2x2x4 730 DCW CV |  | Lightwell | 1012792 | Aan | 62 | [13 empty] | LED |  |  | 66627 | Aan | 127 | 30 |  | LED | 11 | LEDDRIVER |  |  | 78381 | Aan | 4472 | 20 | 1
SST127628 | 1012815 | 1012815 | 52.1772 | 5.2634 | 146532.096 | 465453.3866 | https://lmsapp.nl/qr/asset/report/7330025c-e592-4261-a706-a89c15a44878 | 31 | Soest | Zuidergracht |  | 3763LS |  |  |  | Gemeente Soest | 2025-01-16 | In bedrijf |  |  |  |  | Stedin | [21 empty] | Openbare verlichting | [5 empty] | 228 - MAST 4,7 M ST VERL (6,0 M) | 1 | 1996-07-18 |  | In bedrijf |  |  |  | Lightwell Luxis LW-SRD 3000LM 2x2x4 730 DCW CV | 1 | 2018-12-15 |  | In bedrijf | [13 empty] | LED | 1 | 2018-12-15 |  | In bedrijf |  |  | LEDDRIVER | 1 | 2018-12-15 |  | In bedrijf | [16 empty] | 228 - MAST 4,7 M ST VERL (6,0 M) |  |  | 173989 | Aan | 104 | 6 | CILINDRISCH | STAAL | 6005 MOSGROEN | 40 | GESCHILDERD | NVT |  | Lightwell Luxis LW-SRD 3000LM 2x2x4 730 DCW CV |  | Lightwell | 1012792 | Aan | 62 | [13 empty] | LED |  |  | 66627 | Aan | 127 | 30 |  | LED | 11 | LEDDRIVER |  |  | 78381 | Aan | 4472 | 20 | 1
SST127629 | 1012816 | 1012816 | 52.177 | 5.2631 | 146510.496 | 465437.0369 | https://lmsapp.nl/qr/asset/report/b63327cc-9078-4dfc-b952-e306d65cf6b9 | 31 | Soest | Zuidergracht |  | 3763LS |  |  |  | Gemeente Soest | 2025-01-16 | In bedrijf |  |  |  |  | Stedin | [10 empty] | 3A | [10 empty] | Openbare verlichting | [5 empty] | LM ST 6,0 CV EU1000/20/5 T48 ET Z P6005 | 1 | 2025-04-17 |  | In bedrijf |  |  |  | Lightwell Luxis LW-SRD 3000LM 2x2x4 730 DCW CV | 1 | 2025-04-17 |  | In bedrijf | [13 empty] | LED | 1 | 2025-04-17 |  | In bedrijf |  |  | LEDDRIVER | 1 | 2025-04-17 |  | In bedrijf | [16 empty] | LM ST 6,0 CV EU1000/20/5 T48 ET Z P6005 |  |  | 1008861 | Aan | 273 |  |  |  | 6005 MOSGROEN POEDERCOAT |  |  |  |  | Lightwell Luxis LW-SRD 3000LM 2x2x4 730 DCW CV |  | Lightwell | 1012792 | Aan | 62 | [13 empty] | LED |  |  | 66627 | Aan | 127 | 30 |  | LED | 11 | LEDDRIVER |  |  | 78381 | Aan | 4472 | 20 | 1
SST127630 | 1012817 | 1012817 | 52.1768 | 5.2627 | 146483.766 | 465416.7876 | https://lmsapp.nl/qr/asset/report/dee585ae-9d96-453f-a60e-628b609abd57 | 31 | Soest | Zuidergracht |  | 3763LS |  |  |  | Gemeente Soest | 2025-01-16 | In bedrijf |  |  |  |  | Stedin | [21 empty] | Openbare verlichting | [5 empty] | 228 - MAST 4,7 M ST VERL (6,0 M) | 1 | 2011-01-04 |  | In bedrijf |  |  |  | Lightwell Luxis LW-SRD 3000LM 2x2x4 730 DCW CV | 1 | 2018-12-15 |  | In bedrijf | [13 empty] | LED | 1 | 2018-12-15 |  | In bedrijf |  |  | LEDDRIVER | 1 | 2018-12-15 |  | In bedrijf | [16 empty] | 228 - MAST 4,7 M ST VERL (6,0 M) |  |  | 173989 | Aan | 104 | 6 | CILINDRISCH | STAAL | 6005 MOSGROEN | 40 | GESCHILDERD | NVT |  | Lightwell Luxis LW-SRD 3000LM 2x2x4 730 DCW CV |  | Lightwell | 1012792 | Aan | 62 | [13 empty] | LED |  |  | 66627 | Aan | 127 | 30 |  | LED | 11 | LEDDRIVER |  |  | 78381 | Aan | 4472 | 20 | 1
SST127631 | 1012818 | 1012818 | 52.1767 | 5.2624 | 146462.436 | 465400.3175 | https://lmsapp.nl/qr/asset/report/5d395b91-fa3a-4d3c-b2f1-c7e173163869 | 31 | Soest | Zuidergracht |  | 3763LS |  |  |  | Gemeente Soest | 2025-01-16 | In bedrijf |  |  |  |  | Stedin | [21 empty] | Openbare verlichting | [5 empty] | 228 - MAST 4,7 M ST VERL (6,0 M) | 1 | 1996-07-18 |  | In bedrijf |  |  |  | Lightwell Luxis LW-SRD 3000LM 2x2x4 730 DCW CV | 1 | 2018-12-15 |  | In bedrijf | [13 empty] | LED | 1 | 2018-12-15 |  | In bedrijf |  |  | LEDDRIVER | 1 | 2018-12-15 |  | In bedrijf | [16 empty] | 228 - MAST 4,7 M ST VERL (6,0 M) |  |  | 173989 | Aan | 104 | 6 | CILINDRISCH | STAAL | 6005 MOSGROEN | 40 | GESCHILDERD | NVT |  | Lightwell Luxis LW-SRD 3000LM 2x2x4 730 DCW CV |  | Lightwell | 1012792 | Aan | 62 | [13 empty] | LED |  |  | 66627 | Aan | 127 | 30 |  | LED | 11 | LEDDRIVER |  |  | 78381 | Aan | 4472 | 20 | 1
SST127632 | 1012819 | 1012819 | 52.1765 | 5.2621 | 146441.916 | 465384.2467 | https://lmsapp.nl/qr/asset/report/cc51790e-df66-4ac8-a79b-7aa1ad969ad9 | 31 | Soest | Zuidergracht |  | 3763LS |  |  |  | Gemeente Soest | 2025-01-16 | In bedrijf |  |  |  |  | Stedin | [21 empty] | Openbare verlichting | [5 empty] | 228 - MAST 4,7 M ST VERL (6,0 M) | 1 | 2006-08-07 |  | In bedrijf |  |  |  | Lightwell Luxis LW-SRD 3000LM 2x2x4 730 DCW CV | 1 | 2018-12-15 |  | In bedrijf | [13 empty] | LED | 1 | 2018-12-15 |  | In bedrijf |  |  | LEDDRIVER | 1 | 2018-12-15 |  | In bedrijf | [16 empty] | 228 - MAST 4,7 M ST VERL (6,0 M) |  |  | 173989 | Aan | 104 | 6 | CILINDRISCH | STAAL | 6005 MOSGROEN | 40 | GESCHILDERD | NVT |  | Lightwell Luxis LW-SRD 3000LM 2x2x4 730 DCW CV |  | Lightwell | 1012792 | Aan | 62 | [13 empty] | LED |  |  | 66627 | Aan | 127 | 30 |  | LED | 11 | LEDDRIVER |  |  | 78381 | Aan | 4472 | 20 | 1
SST127723 | 1012820 | 1012820 | 52.1752 | 5.2944 | 148650.856 | 465234.2775 | https://lmsapp.nl/qr/asset/report/607568be-b943-408c-8348-0875daf27594 | 18 | Soest | Dalplein |  | 3762BN |  |  |  | Gemeente Soest | 2025-01-16 | In bedrijf |  |  |  |  | Stedin | [10 empty] | 3A | [10 empty] | Openbare verlichting | [5 empty] | 230 - MAST 6 M ST - EL UITL 5 GR | 1 | 2011-01-03 |  | In bedrijf |  |  |  | Siteco SL20 Micro 1850lm 3000K | 1 | 2021-07-01 |  | In bedrijf | [13 empty] | LED 3000K | 1 | 2021-07-01 |  | In bedrijf |  |  | LEDDRIVER | 1 | 2021-07-01 |  | In bedrijf | [16 empty] | 230 - MAST 6 M ST - EL UITL 5 GR |  |  | 173525 | Aan | 2220 | 6 | CILINDRISCH | STAAL | 6005 MOSGROEN | 40 | GESCHILDERD | NVT |  | Siteco SL20 Micro 1850lm 3000K |  | Siteco | 1211414 | Aan | 116 | [5 empty] | 3000K | 11 |  | 1850 |  |  | 18 |  | LED 3000K |  |  | 1091131 | Aan | 2491 |  |  |  |  | LEDDRIVER |  |  | 78381 | Aan | 4472 | 20 | 1
SST127724 | 1012821 | 1012821 | 52.1754 | 5.2947 | 148672.456 | 465257.4968 | https://lmsapp.nl/qr/asset/report/6e8dc062-96d5-4d5e-aafb-517b854a2839 | 18 | Soest | Dalplein |  | 3762BN |  |  |  | Gemeente Soest | 2025-01-16 | In bedrijf |  |  |  |  | Stedin | [10 empty] | 3A | [10 empty] | Openbare verlichting | [5 empty] | 230 - MAST 6 M ST - EL UITL 5 GR | 1 | 2011-01-03 |  | In bedrijf |  |  |  | Siteco SL20 Micro 1850lm 3000K | 1 | 2021-07-01 |  | In bedrijf | [13 empty] | LED 3000K | 1 | 2021-07-01 |  | In bedrijf |  |  | LEDDRIVER | 1 | 2021-07-01 |  | In bedrijf | [16 empty] | 230 - MAST 6 M ST - EL UITL 5 GR |  |  | 173525 | Aan | 2220 | 6 | CILINDRISCH | STAAL | 6005 MOSGROEN | 40 | GESCHILDERD | NVT |  | Siteco SL20 Micro 1850lm 3000K |  | Siteco | 1211414 | Aan | 116 | [5 empty] | 3000K | 11 |  | 1850 |  |  | 18 |  | LED 3000K |  |  | 1091131 | Aan | 2491 |  |  |  |  | LEDDRIVER |  |  | 78381 | Aan | 4472 | 20 | 1
SST127725 | 1012822 | 1012822 | 52.1753 | 5.2943 | 148645.4559 | 465240.4872 | https://lmsapp.nl/qr/asset/report/f4a944c5-51f6-49d1-bef8-142bc3ce56eb | 18 | Soest | Dalplein |  | 3762BN |  |  |  | Gemeente Soest | 2025-01-16 | In bedrijf |  |  |  |  | Stedin | [10 empty] | 3A | [10 empty] | Openbare verlichting | [5 empty] | 230 - MAST 6 M ST - EL UITL 5 GR | 1 | 2011-01-03 |  | In bedrijf |  |  |  | Siteco SL20 Micro 1850lm 3000K | 1 | 2021-07-01 |  | In bedrijf | [13 empty] | LED 3000K | 1 | 2021-07-01 |  | In bedrijf |  |  | LEDDRIVER | 1 | 2021-07-01 |  | In bedrijf | [16 empty] | 230 - MAST 6 M ST - EL UITL 5 GR |  |  | 173525 | Aan | 2220 | 6 | CILINDRISCH | STAAL | 6005 MOSGROEN | 40 | GESCHILDERD | NVT |  | Siteco SL20 Micro 1850lm 3000K |  | Siteco | 1211414 | Aan | 116 | [5 empty] | 3000K | 11 |  | 1850 |  |  | 18 |  | LED 3000K |  |  | 1091131 | Aan | 2491 |  |  |  |  | LEDDRIVER |  |  | 78381 | Aan | 4472 | 20 | 1
SST127726 | 1012823 | 1012823 | 52.1825 | 5.2938 | 148613.166 | 466049.687 | https://lmsapp.nl/qr/asset/report/b3dd19f4-9be3-43f9-ac23-eac015e81a5d | 1 | Soest | Darthuizen |  | 3761AP |  |  |  | Gemeente Soest | 2025-01-16 | In bedrijf |  |  |  |  | Stedin | [10 empty] | 3A | [10 empty] | Openbare verlichting | [5 empty] | 5 - MAST 4,5 M ST VERL | 1 | 2000-06-08 |  | In bedrijf |  |  |  | LIGHTRONICS PRUNUS A3 LED RAL7016 | 1 | 2022-11-17 |  | In bedrijf | [13 empty] | LED 3000K | 1 | 2022-11-17 |  | In bedrijf |  |  | LEDDRIVER | 1 | 2022-11-17 |  | In bedrijf | [16 empty] | 5 - MAST 4,5 M ST VERL |  |  | 641385 | Aan | 141 |  |  |  | Thermisch verzinkt | 40 |  |  |  | LIGHTRONICS PRUNUS A3 LED RAL7016 |  | Lightronics BV | 1017728 | Aan | 399 | [13 empty] | LED 3000K |  |  | 1091131 | Aan | 2491 |  |  |  |  | LEDDRIVER |  |  | 78381 | Aan | 4472 | 20 | 1
SST127727 | 1012824 | 1012824 | 52.1825 | 5.2936 | 148596.156 | 466046.7171 | https://lmsapp.nl/qr/asset/report/edf0acc8-101b-4c57-8f76-aae35a875dfa | 1 | Soest | Darthuizen |  | 3761AP |  |  |  | Gemeente Soest | 2025-01-16 | In bedrijf |  |  |  |  | Stedin | [10 empty] | 3A | [10 empty] | Openbare verlichting | [5 empty] | 219 - MAST 4,0m ST CONISCH OPZ 60MM PC | 1 | 2000-05-17 |  | In bedrijf |  |  |  | LIGHTRONICS PRUNUS A3 LED RAL7016 | 1 | 2022-11-17 |  | In bedrijf | [13 empty] | LED 3000K | 1 | 2022-11-17 |  | In bedrijf |  |  | LEDDRIVER | 1 | 2022-11-17 |  | In bedrijf | [16 empty] | 219 - MAST 4,0m ST CONISCH OPZ 60MM PC |  |  | 641174 | Aan | 2579 |  |  |  | Thermisch verzinkt | 40 |  |  |  | LIGHTRONICS PRUNUS A3 LED RAL7016 |  | Lightronics BV | 1017728 | Aan | 399 | [13 empty] | LED 3000K |  |  | 1091131 | Aan | 2491 |  |  |  |  | LEDDRIVER |  |  | 78381 | Aan | 4472 | 20 | 1
SST127728 | 1012825 | 1012825 | 52.1824 | 5.2935 | 148592.646 | 466031.5968 | https://lmsapp.nl/qr/asset/report/21e83330-0db3-4ade-8723-21a6220ec0f8 | 1 | Soest | Darthuizen |  | 3761AP |  |  |  | Gemeente Soest | 2025-01-16 | In bedrijf |  |  |  |  | Stedin | [10 empty] | 3A | [10 empty] | Openbare verlichting | [5 empty] | 219 - MAST 4,0m ST CONISCH OPZ 60MM PC | 1 | 2000-05-17 |  | In bedrijf |  |  |  | LIGHTRONICS PRUNUS A3 LED RAL7016 | 1 | 2022-11-17 |  | In bedrijf | [13 empty] | LED 3000K | 1 | 2022-11-17 |  | In bedrijf |  |  | LEDDRIVER | 1 | 2022-11-17 |  | In bedrijf | [16 empty] | 219 - MAST 4,0m ST CONISCH OPZ 60MM PC |  |  | 641174 | Aan | 2579 |  |  |  | Thermisch verzinkt | 40 |  |  |  | LIGHTRONICS PRUNUS A3 LED RAL7016 |  | Lightronics BV | 1017728 | Aan | 399 | [13 empty] | LED 3000K |  |  | 1091131 | Aan | 2491 |  |  |  |  | LEDDRIVER |  |  | 78381 | Aan | 4472 | 20 | 1
SST127729 | 1012826 | 1012826 | 52.1824 | 5.2938 | 148609.116 | 466031.8671 | https://lmsapp.nl/qr/asset/report/bb3a879e-fe1f-42ce-af5d-255222fd8c0a | 1 | Soest | Darthuizen |  | 3761AP |  |  |  | Gemeente Soest | 2025-01-16 | In bedrijf |  |  |  |  | Stedin | [10 empty] | 3A | [10 empty] | Openbare verlichting | [5 empty] | 219 - MAST 4,0m ST CONISCH OPZ 60MM PC | 1 | 2000-05-17 |  | In bedrijf |  |  |  | LIGHTRONICS PRUNUS A3 LED RAL7016 | 1 | 2022-11-17 |  | In bedrijf | [13 empty] | LED 3000K | 1 | 2022-11-17 |  | In bedrijf |  |  | LEDDRIVER | 1 | 2022-11-17 |  | In bedrijf | [16 empty] | 219 - MAST 4,0m ST CONISCH OPZ 60MM PC |  |  | 641174 | Aan | 2579 |  |  |  | Thermisch verzinkt | 40 |  |  |  | LIGHTRONICS PRUNUS A3 LED RAL7016 |  | Lightronics BV | 1017728 | Aan | 399 | [13 empty] | LED 3000K |  |  | 1091131 | Aan | 2491 |  |  |  |  | LEDDRIVER |  |  | 78381 | Aan | 4472 | 20 | 1
SST127730 | 1012827 | 1012827 | 52.1827 | 5.2941 | 148629.636 | 466062.107 | https://lmsapp.nl/qr/asset/report/16e88c38-258c-4e6b-ac42-99f9a9e17cab | 1 | Soest | Darthuizen |  | 3761AP |  |  |  | Gemeente Soest | 2025-01-16 | In bedrijf |  |  |  |  | Stedin | [10 empty] | 3A | [10 empty] | Openbare verlichting | [5 empty] | 5 - MAST 4,5 M ST VERL | 1 | 2000-06-08 |  | In bedrijf |  |  |  | LIGHTRONICS PRUNUS A3 LED RAL7016 | 1 | 2022-11-17 |  | In bedrijf | [13 empty] | LED 3000K | 1 | 2022-11-17 |  | In bedrijf |  |  | LEDDRIVER | 1 | 2022-11-17 |  | In bedrijf | [16 empty] | 5 - MAST 4,5 M ST VERL |  |  | 641385 | Aan | 141 |  |  |  | Thermisch verzinkt | 40 |  |  |  | LIGHTRONICS PRUNUS A3 LED RAL7016 |  | Lightronics BV | 1017728 | Aan | 399 | [13 empty] | LED 3000K |  |  | 1091131 | Aan | 2491 |  |  |  |  | LEDDRIVER |  |  | 78381 | Aan | 4472 | 20 | 1
SST127732 | 1012828 | 1012828 | 52.1886 | 5.2912 | 148434.143 | 466724.021 | https://lmsapp.nl/qr/asset/report/f71a6ca0-17d3-473c-9cfa-087fecf31049 | 35 | Soest | Ir Menkolaan |  | 3761XA |  |  |  | Gemeente Soest | 2025-01-16 | In bedrijf |  |  |  |  | Stedin | [21 empty] | Openbare verlichting | [5 empty] | 1999 - TUNNEL/GEVEL-BEVESTIGING | 1 | 2006-04-17 |  | In bedrijf |  |  |  | 350112 - TERRA GRONDSP CDMT 35W NV | 1 | 2006-04-17 |  | In bedrijf | [13 empty] | LAMP CDM-T 35W 830 G12 | 1 | 2020-08-31 |  | In bedrijf | [23 empty] | 1999 - TUNNEL/GEVEL-BEVESTIGING |  |  | 173908 | Aan | 25 | 4 | NVT | THERMISCH VERZINKT | NVT | 40 | NVT | NVT |  | 350112 - TERRA GRONDSP CDMT 35W NV |  |  | 181858 | Aan | 2 | [5 empty] | ROESTVRIJ STAAL | 20 | [6 empty] | LAMP CDM-T 35W 830 G12 |  |  | 84303 | Aan | 2 | 35 | 3000K | SON | 1
SST127733 | 1012830 | 1012830 | 52.1885 | 5.2907 | 148400.378 | 466707.2909 | https://lmsapp.nl/qr/asset/report/068b4daa-cabc-40cd-b014-1f8c308d1504 | 35 | Soest | Ir Menkolaan |  | 3761XA |  |  |  | Gemeente Soest | 2025-01-16 | In bedrijf |  |  |  |  | Stedin | [21 empty] | Openbare verlichting | [5 empty] | 1999 - TUNNEL/GEVEL-BEVESTIGING | 1 | 2006-04-17 |  | In bedrijf |  |  |  | 350112 - TERRA GRONDSP CDMT 35W NV | 1 | 2006-04-17 |  | In bedrijf | [13 empty] | LAMP CDM-T 35W KL.830 G12 | 1 | 2020-06-03 |  | In bedrijf | [23 empty] | 1999 - TUNNEL/GEVEL-BEVESTIGING |  |  | 173908 | Aan | 25 | 4 | NVT | THERMISCH VERZINKT | NVT | 40 | NVT | NVT |  | 350112 - TERRA GRONDSP CDMT 35W NV |  |  | 181858 | Aan | 2 | [5 empty] | ROESTVRIJ STAAL | 20 | [6 empty] | LAMP CDM-T 35W KL.830 G12 |  |  | 1012829 | Aan | 1 | 35 | 3000K | SON
SST127736 | 1012831 | 1012831 | 52.1754 | 5.2959 | 148757.846 | 465249.6873 | https://lmsapp.nl/qr/asset/report/1a400170-ce51-48ba-8adb-fec7f32b05b5 | 20 | Soest | Dalplein |  | 3762BN |  |  |  | Gemeente Soest | 2025-01-16 | In bedrijf |  |  |  |  | Stedin | [10 empty] | 3A | [10 empty] | Openbare verlichting | [5 empty] | 219 - MAST 4,0m ST CONISCH OPZ 60MM PC | 1 | 1997-10-15 |  | In bedrijf |  |  |  | BDP102 TownGuide LED20/830 DRW PCTR SI H07RN-F-3G 3A 2000lm | 1 | 2022-10-17 |  | In bedrijf | [13 empty] | LED 3000K | 1 | 2022-10-17 |  | In bedrijf |  |  | LEDDRIVER | 1 | 2022-10-17 |  | In bedrijf | [16 empty] | 219 - MAST 4,0m ST CONISCH OPZ 60MM PC |  |  | 641174 | Aan | 2579 |  |  |  | Thermisch verzinkt | 40 |  |  |  | BDP102 TownGuide LED20/830 DRW PCTR SI H07RN-F-3G 3A 2000lm |  | Signify | 1428553 | Aan | 296 | [5 empty] | NVT | [5 empty] | 20 |  | LED 3000K |  |  | 1091131 | Aan | 2491 |  |  |  |  | LEDDRIVER |  |  | 78381 | Aan | 4472 | 20 | 1
SST127737 | 1012832 | 1012832 | 52.1755 | 5.2957 | 148744.126 | 465267.0468 | https://lmsapp.nl/qr/asset/report/b2556d2d-b6a8-4ce9-9792-c7ef4fbf424b | 20 | Soest | Dalplein |  | 3762BN |  |  |  | Gemeente Soest | 2025-01-16 | In bedrijf |  |  |  |  | Stedin | [10 empty] | 3A | [10 empty] | Openbare verlichting | [5 empty] | 219 - MAST 4,0m ST CONISCH OPZ 60MM PC | 1 | 1997-10-15 |  | In bedrijf |  |  |  | BDP102 TownGuide LED20/830 DRW PCTR SI H07RN-F-3G 3A 2000lm | 1 | 2022-10-17 |  | In bedrijf | [13 empty] | LED 3000K | 1 | 2022-10-17 |  | In bedrijf |  |  | LEDDRIVER | 1 | 2022-10-17 |  | In bedrijf | [16 empty] | 219 - MAST 4,0m ST CONISCH OPZ 60MM PC |  |  | 641174 | Aan | 2579 |  |  |  | Thermisch verzinkt | 40 |  |  |  | BDP102 TownGuide LED20/830 DRW PCTR SI H07RN-F-3G 3A 2000lm |  | Signify | 1428553 | Aan | 296 | [5 empty] | NVT | [5 empty] | 20 |  | LED 3000K |  |  | 1091131 | Aan | 2491 |  |  |  |  | LEDDRIVER |  |  | 78381 | Aan | 4472 | 20 | 1
SST127738 | 1012833 | 1012833 | 52.1757 | 5.2955 | 148730.4059 | 465285.2474 | https://lmsapp.nl/qr/asset/report/8549a84e-b693-40f9-b753-0a6f02cd6e25 | 20 | Soest | Dalplein |  | 3762BN |  |  |  | Gemeente Soest | 2025-01-16 | In bedrijf |  |  |  |  | Stedin | [10 empty] | 3A | [10 empty] | Openbare verlichting | [5 empty] | 219 - MAST 4,0m ST CONISCH OPZ 60MM PC | 1 | 1997-10-15 |  | In bedrijf |  |  |  | BDP102 TownGuide LED20/830 DRW PCTR SI H07RN-F-3G 3A 2000lm | 1 | 2022-10-17 |  | In bedrijf | [13 empty] | LED 3000K | 1 | 2022-10-17 |  | In bedrijf |  |  | LEDDRIVER | 1 | 2022-10-17 |  | In bedrijf | [16 empty] | 219 - MAST 4,0m ST CONISCH OPZ 60MM PC |  |  | 641174 | Aan | 2579 |  |  |  | Thermisch verzinkt | 40 |  |  |  | BDP102 TownGuide LED20/830 DRW PCTR SI H07RN-F-3G 3A 2000lm |  | Signify | 1428553 | Aan | 296 | [5 empty] | NVT | [5 empty] | 20 |  | LED 3000K |  |  | 1091131 | Aan | 2491 |  |  |  |  | LEDDRIVER |  |  | 78381 | Aan | 4472 | 20 | 1
SST127739 | 1012834 | 1012834 | 52.1759 | 5.2952 | 148707.446 | 465314.3767 | https://lmsapp.nl/qr/asset/report/9ef685f0-d4dd-468b-8ce6-77f135c84ac6 | 20 | Soest | Dalplein |  | 3762BN |  |  |  | Gemeente Soest | 2025-01-16 | In bedrijf |  |  |  |  | Stedin | [10 empty] | 3A | [10 empty] | Openbare verlichting | [5 empty] | 219 - MAST 4,0m ST CONISCH OPZ 60MM PC | 1 | 1997-10-15 |  | In bedrijf |  |  |  | BDP102 TownGuide LED20/830 DRW PCTR SI H07RN-F-3G 3A 2000lm | 1 | 2022-10-17 |  | In bedrijf | [13 empty] | LED 3000K | 1 | 2022-10-17 |  | In bedrijf |  |  | LEDDRIVER | 1 | 2022-10-17 |  | In bedrijf | [16 empty] | 219 - MAST 4,0m ST CONISCH OPZ 60MM PC |  |  | 641174 | Aan | 2579 |  |  |  | Thermisch verzinkt | 40 |  |  |  | BDP102 TownGuide LED20/830 DRW PCTR SI H07RN-F-3G 3A 2000lm |  | Signify | 1428553 | Aan | 296 | [5 empty] | NVT | [5 empty] | 20 |  | LED 3000K |  |  | 1091131 | Aan | 2491 |  |  |  |  | LEDDRIVER |  |  | 78381 | Aan | 4472 | 20 | 1
SST127740 | 1012836 | 1012836 | 52.1761 | 5.2951 | 148699.326 | 465332.0074 | https://lmsapp.nl/qr/asset/report/199159d6-9e51-4810-b008-88cadacce64f | 20 | Soest | Dalplein |  | 3762BN |  |  |  | Gemeente Soest | 2025-01-16 | In bedrijf |  |  |  |  | Stedin | [10 empty] | 3A | [10 empty] | Openbare verlichting | [5 empty] | 219 - MAST 4,0m ST CONISCH OPZ 60MM PC | 1 | 1997-10-15 |  | In bedrijf |  |  |  | BDP102 TownGuide LED20/830 DRW PCTR SI H07RN-F-3G 3A 2000lm | 1 | 2022-10-17 |  | In bedrijf | [13 empty] | LED 3000K | 1 | 2022-10-17 |  | In bedrijf |  |  | LEDDRIVER | 1 | 2022-10-17 |  | In bedrijf | [16 empty] | 219 - MAST 4,0m ST CONISCH OPZ 60MM PC |  |  | 641174 | Aan | 2579 |  |  |  | Thermisch verzinkt | 40 |  |  |  | BDP102 TownGuide LED20/830 DRW PCTR SI H07RN-F-3G 3A 2000lm |  | Signify | 1428553 | Aan | 296 | [5 empty] | NVT | [5 empty] | 20 |  | LED 3000K |  |  | 1091131 | Aan | 2491 |  |  |  |  | LEDDRIVER |  |  | 78381 | Aan | 4472 | 20 | 1
SST127741 | 1012837 | 1012837 | 52.1761 | 5.2954 | 148720.046 | 465331.1768 | https://lmsapp.nl/qr/asset/report/3e1bec06-5b7b-4463-bcc5-293ea384b0d1 | 20 | Soest | Dalplein |  | 3762BN |  |  |  | Gemeente Soest | 2025-01-16 | In bedrijf |  |  |  |  | Stedin | [10 empty] | 3A | [10 empty] | Openbare verlichting | [5 empty] | 219 - MAST 4,0m ST CONISCH OPZ 60MM PC | 1 | 1997-10-15 |  | In bedrijf |  |  |  | BDP102 TownGuide LED20/830 DRW PCTR SI H07RN-F-3G 3A 2000lm | 1 | 2022-10-17 |  | In bedrijf | [13 empty] | LED 3000K | 1 | 2022-10-17 |  | In bedrijf |  |  | LEDDRIVER | 1 | 2022-10-17 |  | In bedrijf | [16 empty] | 219 - MAST 4,0m ST CONISCH OPZ 60MM PC |  |  | 641174 | Aan | 2579 |  |  |  | Thermisch verzinkt | 40 |  |  |  | BDP102 TownGuide LED20/830 DRW PCTR SI H07RN-F-3G 3A 2000lm |  | Signify | 1428553 | Aan | 296 | [5 empty] | NVT | [5 empty] | 20 |  | LED 3000K |  |  | 1091131 | Aan | 2491 |  |  |  |  | LEDDRIVER |  |  | 78381 | Aan | 4472 | 20 | 1
SST127756 | 1012838 | 1012838 | 52.1738 | 5.2928 | 148540.286 | 465076.0869 | https://lmsapp.nl/qr/asset/report/6715b290-3f54-42b1-8575-10185bc216d7 | 18 | Soest | Graanakker |  | 3762BS |  |  |  | Gemeente Soest | 2025-01-16 | In bedrijf |  |  |  |  | Stedin | [10 empty] | 3A | [10 empty] | Openbare verlichting | [5 empty] | 230 - MAST 6 M ST - EL UITL 5 GR | 1 | 1997-02-14 |  | In bedrijf |  |  |  | Siteco SL20 Micro 1850lm 3000K | 1 | 2021-06-18 |  | In bedrijf | [13 empty] | LED 3000K | 1 | 2021-06-18 |  | In bedrijf |  |  | LEDDRIVER | 1 | 2021-06-18 |  | In bedrijf | [16 empty] | 230 - MAST 6 M ST - EL UITL 5 GR |  |  | 173525 | Aan | 2220 | 6 | CILINDRISCH | STAAL | 6005 MOSGROEN | 40 | GESCHILDERD | NVT |  | Siteco SL20 Micro 1850lm 3000K |  | Siteco | 1211414 | Aan | 116 | [5 empty] | 3000K | 11 |  | 1850 |  |  | 18 |  | LED 3000K |  |  | 1091131 | Aan | 2491 |  |  |  |  | LEDDRIVER |  |  | 78381 | Aan | 4472 | 20 | 1
SST127757 | 1012839 | 1012839 | 52.1742 | 5.2931 | 148563.916 | 465124.6572 | https://lmsapp.nl/qr/asset/report/a9e0e5b3-7a9f-4ef5-8c0d-99379ff0d553 | 18 | Soest | Graanakker |  | 3762BS |  |  |  | Gemeente Soest | 2025-01-16 | In bedrijf |  |  |  |  | Stedin | [10 empty] | 3A | [10 empty] | Openbare verlichting | [5 empty] | 230 - MAST 6 M ST - EL UITL 5 GR | 1 | 1997-02-14 |  | In bedrijf |  |  |  | Siteco SL20 Micro 1850lm 3000K | 1 | 2021-06-18 |  | In bedrijf | [13 empty] | LED 3000K | 1 | 2021-06-18 |  | In bedrijf |  |  | LEDDRIVER | 1 | 2021-06-18 |  | In bedrijf | [16 empty] | 230 - MAST 6 M ST - EL UITL 5 GR |  |  | 173525 | Aan | 2220 | 6 | CILINDRISCH | STAAL | 6005 MOSGROEN | 40 | GESCHILDERD | NVT |  | Siteco SL20 Micro 1850lm 3000K |  | Siteco | 1211414 | Aan | 116 | [5 empty] | 3000K | 11 |  | 1850 |  |  | 18 |  | LED 3000K |  |  | 1091131 | Aan | 2491 |  |  |  |  | LEDDRIVER |  |  | 78381 | Aan | 4472 | 20 | 1
SST127758 | 1012840 | 1012840 | 52.1741 | 5.2933 | 148575.5659 | 465108.8475 | https://lmsapp.nl/qr/asset/report/96ad1844-b210-4dc4-be05-e98d74e655d2 | 18 | Soest | Graanakker |  | 3762BS |  |  |  | Gemeente Soest | 2025-01-16 | In bedrijf |  |  |  |  | Stedin | [10 empty] | 3A | [10 empty] | Openbare verlichting | [5 empty] | 230 - MAST 6 M ST - EL UITL 5 GR | 1 | 1997-02-14 |  | In bedrijf |  |  |  | Siteco SL20 Micro 1850lm 3000K | 1 | 2021-06-18 |  | In bedrijf | [13 empty] | LED 3000K | 1 | 2021-06-18 |  | In bedrijf |  |  | LEDDRIVER | 1 | 2021-06-18 |  | In bedrijf | [16 empty] | 230 - MAST 6 M ST - EL UITL 5 GR |  |  | 173525 | Aan | 2220 | 6 | CILINDRISCH | STAAL | 6005 MOSGROEN | 40 | GESCHILDERD | NVT |  | Siteco SL20 Micro 1850lm 3000K |  | Siteco | 1211414 | Aan | 116 | [5 empty] | 3000K | 11 |  | 1850 |  |  | 18 |  | LED 3000K |  |  | 1091131 | Aan | 2491 |  |  |  |  | LEDDRIVER |  |  | 78381 | Aan | 4472 | 20 | 1
SST127759 | 1012841 | 1012841 | 52.1739 | 5.2931 | 148564.926 | 465090.3675 | https://lmsapp.nl/qr/asset/report/333202b0-e424-420c-b04d-2d592ef14740 | 18 | Soest | Graanakker |  | 3762BS |  |  |  | Gemeente Soest | 2025-01-16 | In bedrijf |  |  |  |  | Stedin | [10 empty] | 3A | [10 empty] | Openbare verlichting | [5 empty] | 230 - MAST 6 M ST - EL UITL 5 GR | 1 | 1997-02-14 |  | In bedrijf |  |  |  | Siteco SL20 Micro 1850lm 3000K | 1 | 2021-06-18 |  | In bedrijf | [13 empty] | LED 3000K | 1 | 2021-06-18 |  | In bedrijf |  |  | LEDDRIVER | 1 | 2021-06-18 |  | In bedrijf | [16 empty] | 230 - MAST 6 M ST - EL UITL 5 GR |  |  | 173525 | Aan | 2220 | 6 | CILINDRISCH | STAAL | 6005 MOSGROEN | 40 | GESCHILDERD | NVT |  | Siteco SL20 Micro 1850lm 3000K |  | Siteco | 1211414 | Aan | 116 | [5 empty] | 3000K | 11 |  | 1850 |  |  | 18 |  | LED 3000K |  |  | 1091131 | Aan | 2491 |  |  |  |  | LEDDRIVER |  |  | 78381 | Aan | 4472 | 20 | 1
SST127760 | 1012842 | 1012842 | 52.175 | 5.2951 | 148700.446 | 465212.1669 | https://lmsapp.nl/qr/asset/report/a20e550a-fd3b-4645-907e-15f9d8925cae | 18 | Soest | Graanakker |  | 3762BS |  |  |  | Gemeente Soest | 2025-01-16 | In bedrijf |  |  |  |  | Stedin | [10 empty] | 3A | [10 empty] | Openbare verlichting | [5 empty] | 230 - MAST 6 M ST - EL UITL 5 GR | 1 | 1997-02-14 |  | In bedrijf |  |  |  | Siteco SL20 Micro 1850lm 3000K | 1 | 2021-06-18 |  | In bedrijf | [13 empty] | LED 3000K | 1 | 2021-06-18 |  | In bedrijf |  |  | LEDDRIVER | 1 | 2021-06-18 |  | In bedrijf | [16 empty] | 230 - MAST 6 M ST - EL UITL 5 GR |  |  | 173525 | Aan | 2220 | 6 | CILINDRISCH | STAAL | 6005 MOSGROEN | 40 | GESCHILDERD | NVT |  | Siteco SL20 Micro 1850lm 3000K |  | Siteco | 1211414 | Aan | 116 | [5 empty] | 3000K | 11 |  | 1850 |  |  | 18 |  | LED 3000K |  |  | 1091131 | Aan | 2491 |  |  |  |  | LEDDRIVER |  |  | 78381 | Aan | 4472 | 20 | 1
SST127769 | 1012843 | 1012843 | 52.1748 | 5.295 | 148695.966 | 465190.0473 | https://lmsapp.nl/qr/asset/report/f1edbd7c-0b9c-49b4-8c7f-8bad5d088b5e | 18 | Soest | Graanakker |  | 3762BS |  |  |  | Gemeente Soest | 2025-01-16 | In bedrijf |  |  |  |  | Stedin | [10 empty] | 3A | [10 empty] | Openbare verlichting | [5 empty] | 230 - MAST 6 M ST - EL UITL 5 GR | 1 | 1997-02-14 |  | In bedrijf |  |  |  | Siteco SL20 Micro 1850lm 3000K | 1 | 2021-06-18 |  | In bedrijf | [13 empty] | LED 3000K | 1 | 2021-06-18 |  | In bedrijf |  |  | LEDDRIVER | 1 | 2021-06-18 |  | In bedrijf | [16 empty] | 230 - MAST 6 M ST - EL UITL 5 GR |  |  | 173525 | Aan | 2220 | 6 | CILINDRISCH | STAAL | 6005 MOSGROEN | 40 | GESCHILDERD | NVT |  | Siteco SL20 Micro 1850lm 3000K |  | Siteco | 1211414 | Aan | 116 | [5 empty] | 3000K | 11 |  | 1850 |  |  | 18 |  | LED 3000K |  |  | 1091131 | Aan | 2491 |  |  |  |  | LEDDRIVER |  |  | 78381 | Aan | 4472 | 20 | 1
SST127770 | 1012844 | 1012844 | 52.175 | 5.2947 | 148673.006 | 465204.6071 | https://lmsapp.nl/qr/asset/report/7306d0fe-105b-45b1-ba0d-44e5870335eb | 18 | Soest | Graanakker |  | 3762BS |  |  |  | Gemeente Soest | 2025-01-16 | In bedrijf |  |  |  |  | Stedin | [10 empty] | 3A | [10 empty] | Openbare verlichting | [5 empty] | 230 - MAST 6 M ST - EL UITL 5 GR | 1 | 1997-02-14 |  | In bedrijf |  |  |  | Siteco SL20 Micro 1850lm 3000K | 1 | 2021-06-18 |  | In bedrijf | [13 empty] | LED 3000K | 1 | 2021-06-18 |  | In bedrijf |  |  | LEDDRIVER | 1 | 2021-06-18 |  | In bedrijf | [16 empty] | 230 - MAST 6 M ST - EL UITL 5 GR |  |  | 173525 | Aan | 2220 | 6 | CILINDRISCH | STAAL | 6005 MOSGROEN | 40 | GESCHILDERD | NVT |  | Siteco SL20 Micro 1850lm 3000K |  | Siteco | 1211414 | Aan | 116 | [5 empty] | 3000K | 11 |  | 1850 |  |  | 18 |  | LED 3000K |  |  | 1091131 | Aan | 2491 |  |  |  |  | LEDDRIVER |  |  | 78381 | Aan | 4472 | 20 | 1
SST127771 | 1012845 | 1012845 | 52.1749 | 5.2951 | 148697.646 | 465199.0072 | https://lmsapp.nl/qr/asset/report/b36f629e-b0d6-421a-a5d2-0c3ca442dc43 | 20 | Soest | Graanakker |  | 3762BS |  |  |  | Gemeente Soest | 2025-01-16 | In bedrijf |  |  |  |  | Stedin | [10 empty] | 3A | [10 empty] | Openbare verlichting | [5 empty] | 219 - MAST 4,0m ST CONISCH OPZ 60MM PC | 1 | 1997-02-14 |  | In bedrijf |  |  |  | Phillips Townguide BDP102 PCC DRW GRN30/- NO 1719lm 20w | 1 | 2021-06-10 |  | In bedrijf | [13 empty] | LED 3000K | 1 | 2022-03-23 |  | In bedrijf |  |  | LEDDRIVER | 1 | 2021-07-13 |  | In bedrijf | [16 empty] | 219 - MAST 4,0m ST CONISCH OPZ 60MM PC |  |  | 641174 | Aan | 2579 |  |  |  | Thermisch verzinkt | 40 |  |  |  | Phillips Townguide BDP102 PCC DRW GRN30/- NO 1719lm 20w |  | Philips | 1008934 | Aan | 127 | [5 empty] | 9006 WIT ALUMINIUM | [5 empty] | 20 |  | LED 3000K |  |  | 1091131 | Aan | 2491 |  |  |  |  | LEDDRIVER |  |  | 78381 | Aan | 4472 | 20 | 1
SST127772 | 1012846 | 1012846 | 52.175 | 5.2949 | 148685.8859 | 465214.4073 | https://lmsapp.nl/qr/asset/report/18901f2d-232c-4fe6-806d-c42d137ebc7f | 20 | Soest | Graanakker |  | 3762BS |  |  |  | Gemeente Soest | 2025-01-16 | In bedrijf |  |  |  |  | Stedin | [10 empty] | 3A | [10 empty] | Openbare verlichting | [5 empty] | 219 - MAST 4,0m ST CONISCH OPZ 60MM PC | 1 | 1997-02-14 |  | In bedrijf |  |  |  | Phillips Townguide BDP102 PCC DRW GRN30/- NO 1719lm 20w | 1 | 2021-06-10 |  | In bedrijf | [13 empty] | LED 3000K | 1 | 2022-03-23 |  | In bedrijf |  |  | LEDDRIVER | 1 | 2021-07-13 |  | In bedrijf | [16 empty] | 219 - MAST 4,0m ST CONISCH OPZ 60MM PC |  |  | 641174 | Aan | 2579 |  |  |  | Thermisch verzinkt | 40 |  |  |  | Phillips Townguide BDP102 PCC DRW GRN30/- NO 1719lm 20w |  | Philips | 1008934 | Aan | 127 | [5 empty] | 9006 WIT ALUMINIUM | [5 empty] | 20 |  | LED 3000K |  |  | 1091131 | Aan | 2491 |  |  |  |  | LEDDRIVER |  |  | 78381 | Aan | 4472 | 20 | 1
SST127773 | 1012847 | 1012847 | 52.1745 | 5.2945 | 148658.726 | 465152.5274 | https://lmsapp.nl/qr/asset/report/16f7e21c-dfab-4cd5-b5b9-ee57e582dedc | 18 | Soest | Graanakker |  | 3762BS |  |  |  | Gemeente Soest | 2025-01-16 | In bedrijf |  |  |  |  | Stedin | [10 empty] | 3A | [10 empty] | Openbare verlichting | [5 empty] | 230 - MAST 6 M ST - EL UITL 5 GR | 1 | 1997-02-14 |  | In bedrijf |  |  |  | Siteco SL20 Micro 1850lm 3000K | 1 | 2021-06-18 |  | In bedrijf | [13 empty] | LED 3000K | 1 | 2021-06-18 |  | In bedrijf |  |  | LEDDRIVER | 1 | 2021-06-18 |  | In bedrijf | [16 empty] | 230 - MAST 6 M ST - EL UITL 5 GR |  |  | 173525 | Aan | 2220 | 6 | CILINDRISCH | STAAL | 6005 MOSGROEN | 40 | GESCHILDERD | NVT |  | Siteco SL20 Micro 1850lm 3000K |  | Siteco | 1211414 | Aan | 116 | [5 empty] | 3000K | 11 |  | 1850 |  |  | 18 |  | LED 3000K |  |  | 1091131 | Aan | 2491 |  |  |  |  | LEDDRIVER |  |  | 78381 | Aan | 4472 | 20 | 1
SST127774 | 1012848 | 1012848 | 52.1746 | 5.2948 | 148679.726 | 465169.607 | https://lmsapp.nl/qr/asset/report/cae3cdf5-4e0b-4ff2-9267-890c8c546228 | 18 | Soest | Graanakker |  | 3762BS |  |  |  | Gemeente Soest | 2025-01-16 | In bedrijf |  |  |  |  | Stedin | [10 empty] | 3A | [10 empty] | Openbare verlichting | [5 empty] | 230 - MAST 6 M ST - EL UITL 5 GR | 1 | 1997-02-14 |  | In bedrijf |  |  |  | Siteco SL20 Micro 1850lm 3000K | 1 | 2021-06-18 |  | In bedrijf | [13 empty] | LED 3000K | 1 | 2021-06-18 |  | In bedrijf |  |  | LEDDRIVER | 1 | 2021-06-18 |  | In bedrijf | [16 empty] | 230 - MAST 6 M ST - EL UITL 5 GR |  |  | 173525 | Aan | 2220 | 6 | CILINDRISCH | STAAL | 6005 MOSGROEN | 40 | GESCHILDERD | NVT |  | Siteco SL20 Micro 1850lm 3000K |  | Siteco | 1211414 | Aan | 116 | [5 empty] | 3000K | 11 |  | 1850 |  |  | 18 |  | LED 3000K |  |  | 1091131 | Aan | 2491 |  |  |  |  | LEDDRIVER |  |  | 78381 | Aan | 4472 | 20 | 1
SST127864 | 1012849 | 1012849 | 52.1718 | 5.2852 | 148021.366 | 464859.2926 | https://lmsapp.nl/qr/asset/report/3d62a00b-6c14-4e6f-b841-8d44d428082c | 17 | Soest | Dalweg |  | 3762AL |  |  |  | Gemeente Soest | 2025-01-16 | In bedrijf |  |  |  |  | Stedin | [21 empty] | Openbare verlichting | [5 empty] | 219 - MAST 4,0m ST CONISCH OPZ 60MM PC | 1 | 1996-07-15 |  | In bedrijf |  |  |  | Lightwell Friso Kramer LW-FKD opaal 1800LM 16A 830 | 1 | 2019-01-04 |  | In bedrijf | [13 empty] | LED 16W | 1 | 2019-01-04 |  | In bedrijf |  |  | LEDDRIVER | 1 | 2019-01-04 |  | In bedrijf | [16 empty] | 219 - MAST 4,0m ST CONISCH OPZ 60MM PC |  |  | 641174 | Aan | 2579 |  |  |  | Thermisch verzinkt | 40 |  |  |  | Lightwell Friso Kramer LW-FKD opaal 1800LM 16A 830 |  | Lightwell | 1008981 | Aan | 679 | [13 empty] | LED 16W |  |  | 641414 | Aan | 334 | 16 |  | LED | 11 | LEDDRIVER |  |  | 78381 | Aan | 4472 | 20 | 1
SST127873 | 1012851 | 1012851 | 52.1191 | 5.2862 | 148078.93 | 458993.4564 | https://lmsapp.nl/qr/asset/report/66e6186e-7014-4557-b3ca-798e0767174f | 1 | Soesterberg | Kampweg |  | 3769DE |  |  |  | Gemeente Soest | 2025-01-16 | In bedrijf |  |  |  |  | Stedin | [10 empty] | 3A | [10 empty] | Openbare verlichting | [5 empty] | 219 - MAST 4,0m ST CONISCH OPZ 60MM PC | 1 | 1996-07-30 |  | In bedrijf |  |  |  | Lightwell Friso Kramer LW-FKD opaal 1800LM 16A 830 | 1 | 2021-05-17 |  | In bedrijf | [13 empty] | LED 3000K | 1 | 2021-05-17 |  | In bedrijf |  |  | LEDDRIVER | 1 | 2021-05-17 |  | In bedrijf | [16 empty] | 219 - MAST 4,0m ST CONISCH OPZ 60MM PC |  |  | 641174 | Aan | 2579 |  |  |  | Thermisch verzinkt | 40 |  |  |  | Lightwell Friso Kramer LW-FKD opaal 1800LM 16A 830 |  | Lightwell | 1008981 | Aan | 679 | [13 empty] | LED 3000K |  |  | 1091131 | Aan | 2491 |  |  |  |  | LEDDRIVER |  |  | 78381 | Aan | 4472 | 20 | 1
SST127874 | 1012852 | 1012852 | 52.1461 | 5.2967 | 148802.696 | 461991.2866 | https://lmsapp.nl/qr/asset/report/7116a4fa-b275-44df-8a52-66ee1a8eb78f | 41 | Soest | van Lyndenlaan |  | 3768ME |  |  |  | Gemeente Soest | 2025-01-16 | In bedrijf |  |  |  |  | Stedin | [21 empty] | Openbare verlichting | [5 empty] | 230 - MAST 6 M ST - EL UITL 5 GR | 1 | 1996-07-30 |  | In bedrijf |  |  |  | 323212 - 2551 PLL 36W HF NV | 1 | 2009-09-01 |  | In bedrijf | [13 empty] | LAMP PLL 36W KL.830 | 1 | 2020-06-10 |  | In bedrijf | [23 empty] | 230 - MAST 6 M ST - EL UITL 5 GR |  |  | 173525 | Aan | 2220 | 6 | CILINDRISCH | STAAL | 6005 MOSGROEN | 40 | GESCHILDERD | NVT |  | 323212 - 2551 PLL 36W HF NV |  | INDAL | 173537 | Aan | 1087 | [5 empty] | NVT | 20 |  |  |  |  | 41 |  | LAMP PLL 36W KL.830 |  |  | 1008877 | Aan | 906 | 36 | 3000K | PLL
SST127878 | 1012853 | 1012853 | 52.1742 | 5.2788 | 147586.574 | 465123.2655 | https://lmsapp.nl/qr/asset/report/d9bd0d08-afc6-4a7e-824c-7dbb612ecc27 | 13 | Soest | Vrijheidsweg |  | 3762 |  |  |  | Gemeente Soest | 2025-01-16 | In bedrijf |  |  |  |  | Stedin | [10 empty] | 3A | [10 empty] | Openbare verlichting | [5 empty] | 219 - MAST 4,0m ST CONISCH OPZ 60MM PC | 1 | 2014-07-11 |  | In bedrijf |  |  |  | Lightwell Friso Kramer LW-FKD opaal RAL7040 | 1 | 2023-09-28 |  | In bedrijf | [13 empty] | LED 3000K | 1 | 2023-09-28 |  | In bedrijf |  |  | LEDDRIVER | 1 | 2023-09-28 |  | In bedrijf | [16 empty] | 219 - MAST 4,0m ST CONISCH OPZ 60MM PC |  |  | 641174 | Aan | 2579 |  |  |  | Thermisch verzinkt | 40 |  |  |  | Lightwell Friso Kramer LW-FKD opaal RAL7040 |  | Lightwell | 1690102 | Aan | 623 | LED |  |  |  |  | RAL 7040 VENSTERGRIJS | 20 |  | 1800 |  |  | 13 | Paaltop | LED 3000K |  |  | 1091131 | Aan | 2491 |  |  |  |  | LEDDRIVER |  |  | 78381 | Aan | 4472 | 20 | 1
SST127880 | 1012854 | 1012854 | 52.1678 | 5.2829 | 147862.706 | 464412.2774 | https://lmsapp.nl/qr/asset/report/aef51bed-b239-43d0-b43e-f563cdb14cfe | 41 | Soest | Willaertstraat |  | 3766CP |  |  |  | Gemeente Soest | 2025-01-16 | In bedrijf |  |  |  |  | Stedin | [21 empty] | Openbare verlichting | [5 empty] | 230 - MAST 6 M ST - EL UITL 5 GR | 1 | 1996-09-10 |  | In bedrijf |  |  |  | 323212 - 2551 PLL 36W HF NV | 1 | 2008-01-01 |  | In bedrijf | [13 empty] | LAMP PH PLL 36W 830 2G11 4P | 1 | 2020-02-24 |  | In bedrijf | [23 empty] | 230 - MAST 6 M ST - EL UITL 5 GR |  |  | 173525 | Aan | 2220 | 6 | CILINDRISCH | STAAL | 6005 MOSGROEN | 40 | GESCHILDERD | NVT |  | 323212 - 2551 PLL 36W HF NV |  | INDAL | 173537 | Aan | 1087 | [5 empty] | NVT | 20 |  |  |  |  | 41 |  | LAMP PH PLL 36W 830 2G11 4P |  |  | 36574 | Aan | 252 | 36 | 3000K | PLL | 2
SST127881 | 1012855 | 1012855 | 52.1635 | 5.296 | 148760.9759 | 463927.097 | https://lmsapp.nl/qr/asset/report/711af6ea-0c15-479e-b191-9604722176fe | 1 | Soest | Felix Orttlaantje |  | 3766AW |  |  |  | Gemeente Soest | 2025-01-16 | In bedrijf |  |  |  |  | Stedin | [10 empty] | 3A | [10 empty] | Openbare verlichting | [5 empty] | 219 - MAST 4,0m ST CONISCH OPZ 60MM PC | 1 | 1996-09-10 |  | In bedrijf |  |  |  | LIGHTRONICS PRUNUS A3 LED RAL7016 | 1 | 2022-09-21 |  | In bedrijf | [13 empty] | LED 3000K | 1 | 2022-09-21 |  | In bedrijf |  |  | LEDDRIVER | 1 | 2022-09-21 |  | In bedrijf | [16 empty] | 219 - MAST 4,0m ST CONISCH OPZ 60MM PC |  |  | 641174 | Aan | 2579 |  |  |  | Thermisch verzinkt | 40 |  |  |  | LIGHTRONICS PRUNUS A3 LED RAL7016 |  | Lightronics BV | 1017728 | Aan | 399 | [13 empty] | LED 3000K |  |  | 1091131 | Aan | 2491 |  |  |  |  | LEDDRIVER |  |  | 78381 | Aan | 4472 | 20 | 1
SST127886 | 1012856 | 1012856 | 52.1816 | 5.2937 | 148605.196 | 465941.5872 | https://lmsapp.nl/qr/asset/report/a7818b11-1bc7-488b-b9a0-ec9b8d1a9775 | 1 | SOEST | Prins Bernhardlaan |  | 3761AA |  |  |  | Gemeente Soest | 2025-01-16 | In bedrijf |  |  |  |  | Stedin | [21 empty] | Openbare verlichting | [5 empty] | 230 - MAST 6 M ST - EL UITL 5 GR | 1 | 2005-09-26 |  | In bedrijf |  |  |  | Lightronics PRUNUS-E3-L2WG4-LC-M-32LED-3000K-2200LM | 1 |  |  | In bedrijf | [13 empty] | LED 3000K | 1 |  |  | In bedrijf |  |  | LEDDRIVER | 1 |  |  | In bedrijf | [16 empty] | 230 - MAST 6 M ST - EL UITL 5 GR |  |  | 173525 | Aan | 2220 | 6 | CILINDRISCH | STAAL | 6005 MOSGROEN | 40 | GESCHILDERD | NVT |  | Lightronics PRUNUS-E3-L2WG4-LC-M-32LED-3000K-2200LM |  | Lightronics BV | 1008862 | Aan | 428 | [13 empty] | LED 3000K |  |  | 1091131 | Aan | 2491 |  |  |  |  | LEDDRIVER |  |  | 78381 | Aan | 4472 | 20 | 1
SST127892 | 1012857 | 1012857 | 52.1702 | 5.2888 | 148269.334 | 464675.2467 | https://lmsapp.nl/qr/asset/report/913162f6-6b31-4ae5-8434-5cea9fdabb47 | 41 | Soest | Smitsweg |  | 3765CA |  |  |  | Gemeente Soest | 2025-01-16 | In bedrijf |  |  |  |  | Stedin | [21 empty] | Openbare verlichting | [5 empty] | 230 - MAST 6 M ST - EL UITL 5 GR | 1 | 1996-09-30 |  | In bedrijf |  |  |  | 323212 - 2551 PLL 36W HF NV | 1 | 2004-09-09 |  | In bedrijf | [13 empty] | LAMP PLL 36W KL.830 | 1 | 2020-05-27 |  | In bedrijf | [16 empty] | Mastdeur | 1 | 2022-07-26 |  | In bedrijf |  |  | 230 - MAST 6 M ST - EL UITL 5 GR |  |  | 173525 | Aan | 2220 | 6 | CILINDRISCH | STAAL | 6005 MOSGROEN | 40 | GESCHILDERD | NVT |  | 323212 - 2551 PLL 36W HF NV |  | INDAL | 173537 | Aan | 1087 | [5 empty] | NVT | 20 |  |  |  |  | 41 |  | LAMP PLL 36W KL.830 |  |  | 1008877 | Aan | 906 | 36 | 3000K | PLL | [18 empty] | Mastdeur |  | NVT | 90316 | Aan | 22 | Mastdeur
SST127893 | 1012858 | 1012858 | 52.1701 | 5.2886 | 148254.538 | 464668.0716 | https://lmsapp.nl/qr/asset/report/ccae5320-1e1b-4ed0-9a88-d14afa0dc8a0 | 41 | Soest | Smitsweg |  | 3765CA |  |  |  | Gemeente Soest | 2025-01-16 | In bedrijf |  |  |  |  | Stedin | [21 empty] | Openbare verlichting | [5 empty] | 230 - MAST 6 M ST - EL UITL 5 GR | 1 | 1996-09-30 |  | In bedrijf |  |  |  | 323212 - 2551 PLL 36W HF NV | 1 | 2004-09-09 |  | In bedrijf | [13 empty] | LAMP PLL 36W KL.830 | 1 | 2014-06-30 |  | In bedrijf | [23 empty] | 230 - MAST 6 M ST - EL UITL 5 GR |  |  | 173525 | Aan | 2220 | 6 | CILINDRISCH | STAAL | 6005 MOSGROEN | 40 | GESCHILDERD | NVT |  | 323212 - 2551 PLL 36W HF NV |  | INDAL | 173537 | Aan | 1087 | [5 empty] | NVT | 20 |  |  |  |  | 41 |  | LAMP PLL 36W KL.830 |  |  | 1008877 | Aan | 906 | 36 | 3000K | PLL
SST127898 | 1012859 | 1012859 | 52.1779 | 5.2797 | 147647.896 | 465536.5865 | https://lmsapp.nl/qr/asset/report/cc0d5474-5a5e-4685-998b-9c5e0c9b77d4 | 60 | Soest | Nijverheidsweg |  | 3762EP |  |  |  | Gemeente Soest | 2025-01-16 | In bedrijf |  |  |  |  | Stedin | [21 empty] | Openbare verlichting | [5 empty] | LM ST 6,0 CV EU1000/20/5 T48 ET Z P6005 | 1 | 2024-07-01 |  | In bedrijf |  |  |  | ARM 2552 IRIS PLL 55W R7035 | 1 | 2011-11-17 |  | In bedrijf | [13 empty] | PLL 55W 830 (HF) | 1 | 2020-05-27 |  | In bedrijf | [23 empty] | LM ST 6,0 CV EU1000/20/5 T48 ET Z P6005 |  |  | 1008861 | Aan | 273 |  |  |  | 6005 MOSGROEN POEDERCOAT |  |  |  |  | ARM 2552 IRIS PLL 55W R7035 |  | INDAL | 642181 | Aan | 37 | [5 empty] | NVT | 20 |  | 4800 |  |  | 60 |  | PLL 55W 830 (HF) |  |  | 174035 | Aan | 25 | 55 |  | PLL | 2
SST127899 | 1012860 | 1012860 | 52.1956 | 5.2922 | 148504.916 | 467500.7869 | https://lmsapp.nl/qr/asset/report/53f58b56-4975-4abd-947b-4124437ccbfa | 77 | Soest | Stadhouderslaan |  | 3761EJ |  |  |  | Gemeente Soest | 2025-01-16 | In bedrijf |  |  |  |  | Stedin | [21 empty] | Openbare verlichting | [5 empty] | 226 - MAST 5,7 M ST VERL (7,0 M) | 1 | 1996-10-02 |  | In bedrijf |  |  |  | ARM SGS 203 SON-T 70W 230V ST | 1 | 2011-02-15 |  | In bedrijf | [13 empty] | LAMP SON-T PIA PLUS 70W E27 PH. | 1 | 2020-06-10 |  | In bedrijf | [23 empty] | 226 - MAST 5,7 M ST VERL (7,0 M) |  |  | 174510 | Aan | 49 | 7 | CILINDRISCH | THERMISCH VERZINKT | NVT | 40 | NVT | NVT |  | ARM SGS 203 SON-T 70W 230V ST |  | Philips | 1008880 | Aan | 95 | [5 empty] | NVT | [5 empty] | 77 |  | LAMP SON-T PIA PLUS 70W E27 PH. |  |  | 1008881 | Aan | 131 | 70 |  | SON
SST127908 | 1012861 | 1012861 | 52.1764 | 5.2618 | 146424.636 | 465371.9465 | https://lmsapp.nl/qr/asset/report/e6c26674-8d5c-4ba4-b55a-d21cd9484637 | 31 | Soest | Zuidergracht |  | 3763LS |  |  |  | Gemeente Soest | 2025-01-16 | In bedrijf |  |  |  |  | Stedin | [21 empty] | Openbare verlichting | [5 empty] | 228 - MAST 4,7 M ST VERL (6,0 M) | 1 | 1996-07-18 |  | In bedrijf |  |  |  | Lightwell Luxis LW-SRD 3000LM 2x2x4 730 DCW CV | 1 | 2018-12-15 |  | In bedrijf | [13 empty] | LED | 1 | 2018-12-15 |  | In bedrijf |  |  | LEDDRIVER | 1 | 2018-12-15 |  | In bedrijf | [16 empty] | 228 - MAST 4,7 M ST VERL (6,0 M) |  |  | 173989 | Aan | 104 | 6 | CILINDRISCH | STAAL | 6005 MOSGROEN | 40 | GESCHILDERD | NVT |  | Lightwell Luxis LW-SRD 3000LM 2x2x4 730 DCW CV |  | Lightwell | 1012792 | Aan | 62 | [13 empty] | LED |  |  | 66627 | Aan | 127 | 30 |  | LED | 11 | LEDDRIVER |  |  | 78381 | Aan | 4472 | 20 | 1
SST127909 | 1012862 | 1012862 | 52.1763 | 5.2616 | 146409.516 | 465359.6572 | https://lmsapp.nl/qr/asset/report/93b35391-df08-4ebe-9b09-74765a105ef2 | 31 | Soest | Zuidergracht |  | 3763LS |  |  |  | Gemeente Soest | 2025-01-16 | In bedrijf |  |  |  |  | Stedin | [21 empty] | Openbare verlichting | [5 empty] | 228 - MAST 4,7 M ST VERL (6,0 M) | 1 | 2003-09-19 |  | In bedrijf |  |  |  | Lightwell Luxis LW-SRD 3000LM 2x2x4 730 DCW CV | 1 | 2018-12-15 |  | In bedrijf | [13 empty] | LED | 1 | 2018-12-15 |  | In bedrijf |  |  | LEDDRIVER | 1 | 2018-12-15 |  | In bedrijf | [16 empty] | 228 - MAST 4,7 M ST VERL (6,0 M) |  |  | 173989 | Aan | 104 | 6 | CILINDRISCH | STAAL | 6005 MOSGROEN | 40 | GESCHILDERD | NVT |  | Lightwell Luxis LW-SRD 3000LM 2x2x4 730 DCW CV |  | Lightwell | 1012792 | Aan | 62 | [13 empty] | LED |  |  | 66627 | Aan | 127 | 30 |  | LED | 11 | LEDDRIVER |  |  | 78381 | Aan | 4472 | 20 | 1
SST127910 | 1012863 | 1012863 | 52.1762 | 5.2615 | 146399.526 | 465348.5873 | https://lmsapp.nl/qr/asset/report/d7c29e4f-0777-4c7a-b946-23cb23506053 | 31 | Soest | Zuidergracht |  | 3763LS |  |  |  | Gemeente Soest | 2025-01-16 | In bedrijf |  |  |  |  | Stedin | [21 empty] | Openbare verlichting | [5 empty] | 228 - MAST 4,7 M ST VERL (6,0 M) | 1 | 1996-07-18 |  | In bedrijf |  |  |  | Lightwell Luxis LW-SRD 3000LM 2x2x4 730 DCW CV | 1 | 2018-12-15 |  | In bedrijf | [13 empty] | LED | 1 | 2018-12-15 |  | In bedrijf |  |  | LEDDRIVER | 1 | 2018-12-15 |  | In bedrijf | [16 empty] | 228 - MAST 4,7 M ST VERL (6,0 M) |  |  | 173989 | Aan | 104 | 6 | CILINDRISCH | STAAL | 6005 MOSGROEN | 40 | GESCHILDERD | NVT |  | Lightwell Luxis LW-SRD 3000LM 2x2x4 730 DCW CV |  | Lightwell | 1012792 | Aan | 62 | [13 empty] | LED |  |  | 66627 | Aan | 127 | 30 |  | LED | 11 | LEDDRIVER |  |  | 78381 | Aan | 4472 | 20 | 1
SST127911 | 1012864 | 1012864 | 52.1761 | 5.2612 | 146380.086 | 465337.7875 | https://lmsapp.nl/qr/asset/report/ce676042-ca12-4ee0-8ba7-29bb331a0a76 | 31 | Soest | Zuidergracht |  | 3763LS |  |  |  | Gemeente Soest | 2025-01-16 | In bedrijf |  |  |  |  | Stedin | [21 empty] | Openbare verlichting | [5 empty] | 228 - MAST 4,7 M ST VERL (6,0 M) | 1 | 2008-10-07 |  | In bedrijf |  |  |  | Lightwell Luxis LW-SRD 3000LM 2x2x4 730 DCW CV | 1 | 2018-12-15 |  | In bedrijf | [13 empty] | LED | 1 | 2018-12-15 |  | In bedrijf |  |  | LEDDRIVER | 1 | 2018-12-15 |  | In bedrijf | [16 empty] | 228 - MAST 4,7 M ST VERL (6,0 M) |  |  | 173989 | Aan | 104 | 6 | CILINDRISCH | STAAL | 6005 MOSGROEN | 40 | GESCHILDERD | NVT |  | Lightwell Luxis LW-SRD 3000LM 2x2x4 730 DCW CV |  | Lightwell | 1012792 | Aan | 62 | [13 empty] | LED |  |  | 66627 | Aan | 127 | 30 |  | LED | 11 | LEDDRIVER |  |  | 78381 | Aan | 4472 | 20 | 1
SST127913 | 1012865 | 1012865 | 52.176 | 5.2604 | 146328.516 | 465328.7272 | https://lmsapp.nl/qr/asset/report/eb6d63c9-47c1-4035-ad24-a6e4a7274196 | 31 | Soest | Zuidergracht |  | 3763LS |  |  |  | Gemeente Soest | 2025-01-16 | In bedrijf |  |  |  |  | Stedin | [21 empty] | Openbare verlichting | [5 empty] | 230 - MAST 6 M ST - EL UITL 5 GR | 1 | 2023-09-11 |  | In bedrijf |  |  |  | Lightwell Luxis LW-SRD 3000LM 2x2x4 730 DCW CV | 1 | 2018-12-15 |  | In bedrijf | [13 empty] | LED | 1 | 2018-12-15 |  | In bedrijf |  |  | LEDDRIVER | 1 | 2018-12-15 |  | In bedrijf | [9 empty] | Zekering | 1 | 2022-02-28 |  | In bedrijf |  |  | 230 - MAST 6 M ST - EL UITL 5 GR |  |  | 173525 | Aan | 2220 | 6 | CILINDRISCH | STAAL | 6005 MOSGROEN | 40 | GESCHILDERD | NVT |  | Lightwell Luxis LW-SRD 3000LM 2x2x4 730 DCW CV |  | Lightwell | 1012792 | Aan | 62 | [13 empty] | LED |  |  | 66627 | Aan | 127 | 30 |  | LED | 11 | LEDDRIVER |  |  | 78381 | Aan | 4472 | 20 | 1 | [9 empty] | Zekering |  | NVT | 90318 | Aan | 9 | Zekering
SST127914 | 1012866 | 1012866 | 52.1762 | 5.2605 | 146334.186 | 465351.6771 | https://lmsapp.nl/qr/asset/report/ba472090-66c8-43fe-9307-f243b94f122e | 31 | Soest | Zuidergracht |  | 3763LS |  |  |  | Gemeente Soest | 2025-01-16 | In bedrijf |  |  |  |  | Stedin | [21 empty] | Openbare verlichting | [5 empty] | 228 - MAST 4,7 M ST VERL (6,0 M) | 1 | 1996-07-18 |  | In bedrijf |  |  |  | Lightwell Luxis LW-SRD 3000LM 2x2x4 730 DCW CV | 1 | 2018-12-15 |  | In bedrijf | [13 empty] | LED | 1 | 2018-12-15 |  | In bedrijf |  |  | LEDDRIVER | 1 | 2018-12-15 |  | In bedrijf | [9 empty] | Zekering | 1 | 2022-02-28 |  | In bedrijf |  |  | 228 - MAST 4,7 M ST VERL (6,0 M) |  |  | 173989 | Aan | 104 | 6 | CILINDRISCH | STAAL | 6005 MOSGROEN | 40 | GESCHILDERD | NVT |  | Lightwell Luxis LW-SRD 3000LM 2x2x4 730 DCW CV |  | Lightwell | 1012792 | Aan | 62 | [13 empty] | LED |  |  | 66627 | Aan | 127 | 30 |  | LED | 11 | LEDDRIVER |  |  | 78381 | Aan | 4472 | 20 | 1 | [9 empty] | Zekering |  | NVT | 90318 | Aan | 9 | Zekering
SST127915 | 1012867 | 1012867 | 52.1762 | 5.261 | 146365.7761 | 465341.4173 | https://lmsapp.nl/qr/asset/report/0f9093da-2575-4fb3-a1c9-ac8ab3a73024 | 31 | Soest | Zuidergracht |  | 3763LS |  |  |  | Gemeente Soest | 2025-01-16 | In bedrijf |  |  |  |  | Stedin | [21 empty] | Openbare verlichting | [5 empty] | 228 - MAST 4,7 M ST VERL (6,0 M) | 1 | 1996-07-18 |  | In bedrijf |  |  |  | Lightwell Luxis LW-SRD 3000LM 2x2x4 730 DCW CV | 1 | 2018-12-15 |  | In bedrijf | [13 empty] | LED | 1 | 2018-12-15 |  | In bedrijf |  |  | LEDDRIVER | 1 | 2018-12-15 |  | In bedrijf | [16 empty] | 228 - MAST 4,7 M ST VERL (6,0 M) |  |  | 173989 | Aan | 104 | 6 | CILINDRISCH | STAAL | 6005 MOSGROEN | 40 | GESCHILDERD | NVT |  | Lightwell Luxis LW-SRD 3000LM 2x2x4 730 DCW CV |  | Lightwell | 1012792 | Aan | 62 | [13 empty] | LED |  |  | 66627 | Aan | 127 | 30 |  | LED | 11 | LEDDRIVER |  |  | 78381 | Aan | 4472 | 20 | 1
SST127916 | 1012868 | 1012868 | 52.1711 | 5.2852 | 148021.406 | 464776.6068 | https://lmsapp.nl/qr/asset/report/98808600-3f22-4b11-bf7f-ee612bdca011 | 16 | Soest | Veenbesstraat |  | 3765BA |  |  |  | Gemeente Soest | 2025-01-16 | In bedrijf |  |  |  |  | Stedin | [21 empty] | Openbare verlichting | [5 empty] | 219 - MAST 4,0m ST CONISCH OPZ 60MM PC | 1 | 1996-09-29 |  | In bedrijf |  |  |  | Philips BDP102 20X 15W WW 2000L | 1 | 2018-10-01 |  | In bedrijf | [13 empty] | LED 15W | 1 | 2018-10-01 |  | In bedrijf |  |  | LEDDRIVER | 1 | 2018-10-01 |  | In bedrijf | [16 empty] | 219 - MAST 4,0m ST CONISCH OPZ 60MM PC |  |  | 641174 | Aan | 2579 |  |  |  | Thermisch verzinkt | 40 |  |  |  | Philips BDP102 20X 15W WW 2000L |  | Philips | 1008851 | Aan | 296 | [5 empty] | 9006 WIT ALUMINIUM | [7 empty] | LED 15W |  |  | 85527 | Aan | 300 | 15 |  | LED | 11 | LEDDRIVER |  |  | 78381 | Aan | 4472 | 20 | 1
SST127917 | 1012869 | 1012869 | 52.1709 | 5.2852 | 148023.32 | 464751.3813 | https://lmsapp.nl/qr/asset/report/a2bd11e4-8524-4ecd-bd37-5ffe9e67e717 | 16 | Soest | Veenbesstraat |  | 3765BA |  |  |  | Gemeente Soest | 2025-01-16 | In bedrijf |  |  |  |  | Stedin | [21 empty] | Openbare verlichting | [5 empty] | 219 - MAST 4,0m ST CONISCH OPZ 60MM PC | 1 | 1996-09-26 |  | In bedrijf |  |  |  | Philips BDP102 20X 15W WW 2000L | 1 | 2018-10-01 |  | In bedrijf | [13 empty] | LED 15W | 1 | 2018-10-01 |  | In bedrijf |  |  | LEDDRIVER | 1 | 2018-10-01 |  | In bedrijf | [16 empty] | 219 - MAST 4,0m ST CONISCH OPZ 60MM PC |  |  | 641174 | Aan | 2579 |  |  |  | Thermisch verzinkt | 40 |  |  |  | Philips BDP102 20X 15W WW 2000L |  | Philips | 1008851 | Aan | 296 | [5 empty] | 9006 WIT ALUMINIUM | [7 empty] | LED 15W |  |  | 85527 | Aan | 300 | 15 |  | LED | 11 | LEDDRIVER |  |  | 78381 | Aan | 4472 | 20 | 1
SST127918 | 1012870 | 1012870 | 52.1707 | 5.2852 | 148023.806 | 464737.7668 | https://lmsapp.nl/qr/asset/report/fa24a8bc-a348-4532-9149-b906d1a4ce0e | 16 | Soest | Veenbesstraat |  | 3765BA |  |  |  | Gemeente Soest | 2025-01-16 | In bedrijf |  |  |  |  | Stedin | [21 empty] | Openbare verlichting | [5 empty] | 219 - MAST 4,0m ST CONISCH OPZ 60MM PC | 1 | 1996-09-26 |  | In bedrijf |  |  |  | Philips BDP102 20X 15W WW 2000L | 1 | 2018-10-01 |  | In bedrijf | [13 empty] | LED 15W | 1 | 2018-10-01 |  | In bedrijf |  |  | LEDDRIVER | 1 | 2018-10-01 |  | In bedrijf | [16 empty] | 219 - MAST 4,0m ST CONISCH OPZ 60MM PC |  |  | 641174 | Aan | 2579 |  |  |  | Thermisch verzinkt | 40 |  |  |  | Philips BDP102 20X 15W WW 2000L |  | Philips | 1008851 | Aan | 296 | [5 empty] | 9006 WIT ALUMINIUM | [7 empty] | LED 15W |  |  | 85527 | Aan | 300 | 15 |  | LED | 11 | LEDDRIVER |  |  | 78381 | Aan | 4472 | 20 | 1
SST127919 | 1012871 | 1012871 | 52.1708 | 5.2859 | 148068.433 | 464745.3657 | https://lmsapp.nl/qr/asset/report/e9c1b738-e6be-47d8-9cbd-596c48e06675 | 16 | Soest | Veenbesstraat |  | 3765BA |  |  |  | Gemeente Soest | 2025-01-16 | In bedrijf |  |  |  |  | Stedin | [21 empty] | Openbare verlichting | [5 empty] | 219 - MAST 4,0m ST CONISCH OPZ 60MM PC | 1 | 1996-09-26 |  | In bedrijf |  |  |  | Philips BDP102 20X 15W WW 2000L | 1 | 2018-10-01 |  | In bedrijf | [13 empty] | LED 15W | 1 | 2018-10-01 |  | In bedrijf |  |  | LEDDRIVER | 1 | 2018-10-01 |  | In bedrijf | [16 empty] | 219 - MAST 4,0m ST CONISCH OPZ 60MM PC |  |  | 641174 | Aan | 2579 |  |  |  | Thermisch verzinkt | 40 |  |  |  | Philips BDP102 20X 15W WW 2000L |  | Philips | 1008851 | Aan | 296 | [5 empty] | 9006 WIT ALUMINIUM | [7 empty] | LED 15W |  |  | 85527 | Aan | 300 | 15 |  | LED | 11 | LEDDRIVER |  |  | 78381 | Aan | 4472 | 20 | 1
SST127921 | 1012872 | 1012872 | 52.1706 | 5.286 | 148077.206 | 464726.3568 | https://lmsapp.nl/qr/asset/report/d9e1d65c-5fb0-4127-9431-d484e40574fd | 16 | Soest | Veenbesstraat |  | 3765BA |  |  |  | Gemeente Soest | 2025-01-16 | In bedrijf |  |  |  |  | Stedin | [21 empty] | Openbare verlichting | [5 empty] | 219 - MAST 4,0m ST CONISCH OPZ 60MM PC | 1 | 1996-10-03 |  | In bedrijf |  |  |  | Philips BDP102 20X 15W WW 2000L | 1 | 2018-10-01 |  | In bedrijf | [13 empty] | LED 15W | 1 | 2018-10-01 |  | In bedrijf |  |  | LEDDRIVER | 1 | 2018-10-01 |  | In bedrijf | [16 empty] | 219 - MAST 4,0m ST CONISCH OPZ 60MM PC |  |  | 641174 | Aan | 2579 |  |  |  | Thermisch verzinkt | 40 |  |  |  | Philips BDP102 20X 15W WW 2000L |  | Philips | 1008851 | Aan | 296 | [5 empty] | 9006 WIT ALUMINIUM | [7 empty] | LED 15W |  |  | 85527 | Aan | 300 | 15 |  | LED | 11 | LEDDRIVER |  |  | 78381 | Aan | 4472 | 20 | 1
SST127922 | 1012873 | 1012873 | 52.1704 | 5.2862 | 148090.406 | 464703.5567 | https://lmsapp.nl/qr/asset/report/2870846a-9e65-4c04-9750-1c50379c1de0 | 16 | Soest | Veenbesstraat |  | 3765BA |  |  |  | Gemeente Soest | 2025-01-16 | In bedrijf |  |  |  |  | Stedin | [21 empty] | Openbare verlichting | [5 empty] | 219 - MAST 4,0m ST CONISCH OPZ 60MM PC | 1 | 1996-10-03 |  | In bedrijf |  |  |  | Philips BDP102 20X 15W WW 2000L | 1 | 2018-10-01 |  | In bedrijf | [13 empty] | LED 15W | 1 | 2018-10-01 |  | In bedrijf |  |  | LEDDRIVER | 1 | 2018-10-01 |  | In bedrijf | [16 empty] | 219 - MAST 4,0m ST CONISCH OPZ 60MM PC |  |  | 641174 | Aan | 2579 |  |  |  | Thermisch verzinkt | 40 |  |  |  | Philips BDP102 20X 15W WW 2000L |  | Philips | 1008851 | Aan | 296 | [5 empty] | 9006 WIT ALUMINIUM | [7 empty] | LED 15W |  |  | 85527 | Aan | 300 | 15 |  | LED | 11 | LEDDRIVER |  |  | 78381 | Aan | 4472 | 20 | 1
SST127924 | 1012874 | 1012874 | 52.1703 | 5.2862 | 148091.606 | 464682.2575 | https://lmsapp.nl/qr/asset/report/15e2386e-d133-43c1-b2d6-46fe735f5806 | 16 | Soest | Veenbesstraat |  | 3765BA |  |  |  | Gemeente Soest | 2025-01-16 | In bedrijf |  |  |  |  | Stedin | [21 empty] | Openbare verlichting | [5 empty] | 219 - MAST 4,0m ST CONISCH OPZ 60MM PC | 1 | 1996-10-03 |  | In bedrijf |  |  |  | Philips BDP102 20X 15W WW 2000L | 1 | 2018-10-01 |  | In bedrijf | [13 empty] | LED 15W | 1 | 2018-10-01 |  | In bedrijf |  |  | LEDDRIVER | 1 | 2018-10-01 |  | In bedrijf | [16 empty] | 219 - MAST 4,0m ST CONISCH OPZ 60MM PC |  |  | 641174 | Aan | 2579 |  |  |  | Thermisch verzinkt | 40 |  |  |  | Philips BDP102 20X 15W WW 2000L |  | Philips | 1008851 | Aan | 296 | [5 empty] | 9006 WIT ALUMINIUM | [7 empty] | LED 15W |  |  | 85527 | Aan | 300 | 15 |  | LED | 11 | LEDDRIVER |  |  | 78381 | Aan | 4472 | 20 | 1
SST127928 | 1012875 | 1012875 | 52.169 | 5.2866 | 148115.006 | 464540.3575 | https://lmsapp.nl/qr/asset/report/15a83100-d836-4207-8f21-c24619a7531b | 16 | Soest | Veenbesstraat |  | 3765BA |  |  |  | Gemeente Soest | 2025-01-16 | In bedrijf |  |  |  |  | Stedin | [21 empty] | Openbare verlichting | [5 empty] | 219 - MAST 4,0m ST CONISCH OPZ 60MM PC | 1 | 1996-10-04 |  | In bedrijf |  |  |  | Philips BDP102 20X 15W WW 2000L | 1 | 2018-09-24 |  | In bedrijf | [13 empty] | LED 15W | 1 | 2018-09-24 |  | In bedrijf |  |  | LEDDRIVER | 1 | 2018-09-24 |  | In bedrijf | [16 empty] | 219 - MAST 4,0m ST CONISCH OPZ 60MM PC |  |  | 641174 | Aan | 2579 |  |  |  | Thermisch verzinkt | 40 |  |  |  | Philips BDP102 20X 15W WW 2000L |  | Philips | 1008851 | Aan | 296 | [5 empty] | 9006 WIT ALUMINIUM | [7 empty] | LED 15W |  |  | 85527 | Aan | 300 | 15 |  | LED | 11 | LEDDRIVER |  |  | 78381 | Aan | 4472 | 20 | 1
SST127939 | 1012876 | 1012876 | 52.1777 | 5.2643 | 146593.116 | 465510.1073 | https://lmsapp.nl/qr/asset/report/5efccc67-22f8-4aae-8adc-f5c8c42d0b5d | 21 | Soest | Zuidergracht |  | 3763LS |  |  |  | Gemeente Soest | 2025-01-16 | In bedrijf |  |  |  |  | Stedin | [10 empty] | 3A | [10 empty] | Openbare verlichting | [5 empty] | 230 - MAST 6 M ST - EL UITL 5 GR | 1 | 2012-05-30 |  | In bedrijf |  |  |  | Lightwell Luxis LW-SRD 3000LM 2x2x4 730 DCW CV | 1 | 2024-01-26 |  | In bedrijf | [13 empty] | LED 20W | 1 | 2024-01-26 |  | In bedrijf |  |  | LEDDRIVER | 1 | 2024-01-26 |  | In bedrijf | [16 empty] | 230 - MAST 6 M ST - EL UITL 5 GR |  |  | 173525 | Aan | 2220 | 6 | CILINDRISCH | STAAL | 6005 MOSGROEN | 40 | GESCHILDERD | NVT |  | Lightwell Luxis LW-SRD 3000LM 2x2x4 730 DCW CV |  | Lightwell | 1012792 | Aan | 62 | [13 empty] | LED 20W |  |  | 491961 | Aan | 47 | 20 |  | LED | 11 | LEDDRIVER |  |  | 78381 | Aan | 4472 | 20 | 1
SST127940 | 1012877 | 1012877 | 52.1758 | 5.2665 | 146746.476 | 465301.5874 | https://lmsapp.nl/qr/asset/report/cafc4c3f-624f-4186-95c5-20559f36026d | 31 | Soest | Zuidergracht |  | 3763LS |  |  |  | Gemeente Soest | 2025-01-16 | In bedrijf |  |  |  |  | Stedin | [21 empty] | Openbare verlichting | [5 empty] | 228 - MAST 4,7 M ST VERL (6,0 M) | 1 | 2010-02-23 |  | In bedrijf |  |  |  | Lightwell Luxis LW-SRD 3000LM 2x2x4 730 DCW CV | 1 | 2018-12-15 |  | In bedrijf | [13 empty] | LED | 1 | 2018-12-15 |  | In bedrijf |  |  | LEDDRIVER | 1 | 2018-12-15 |  | In bedrijf | [16 empty] | 228 - MAST 4,7 M ST VERL (6,0 M) |  |  | 173989 | Aan | 104 | 6 | CILINDRISCH | STAAL | 6005 MOSGROEN | 40 | GESCHILDERD | NVT |  | Lightwell Luxis LW-SRD 3000LM 2x2x4 730 DCW CV |  | Lightwell | 1012792 | Aan | 62 | [13 empty] | LED |  |  | 66627 | Aan | 127 | 30 |  | LED | 11 | LEDDRIVER |  |  | 78381 | Aan | 4472 | 20 | 1
SST127942 | 1012878 | 1012878 | 52.1758 | 5.2667 | 146759.706 | 465304.1466 | https://lmsapp.nl/qr/asset/report/bb7da5b0-c955-4bdb-a788-d088e7177beb | 31 | Soest | Zuidergracht |  | 3763LS |  |  |  | Gemeente Soest | 2025-01-16 | In bedrijf |  |  |  |  | Stedin | [21 empty] | Openbare verlichting | [5 empty] | 228 - MAST 4,7 M ST VERL (6,0 M) | 1 | 2011-01-04 |  | In bedrijf |  |  |  | Lightwell Luxis LW-SRD 3000LM 2x2x4 730 DCW CV | 1 | 2018-12-15 |  | In bedrijf | [13 empty] | LED | 1 | 2018-12-15 |  | In bedrijf |  |  | LEDDRIVER | 1 | 2018-12-15 |  | In bedrijf | [16 empty] | 228 - MAST 4,7 M ST VERL (6,0 M) |  |  | 173989 | Aan | 104 | 6 | CILINDRISCH | STAAL | 6005 MOSGROEN | 40 | GESCHILDERD | NVT |  | Lightwell Luxis LW-SRD 3000LM 2x2x4 730 DCW CV |  | Lightwell | 1012792 | Aan | 62 | [13 empty] | LED |  |  | 66627 | Aan | 127 | 30 |  | LED | 11 | LEDDRIVER |  |  | 78381 | Aan | 4472 | 20 | 1
SST127943 | 1012879 | 1012879 | 52.1679 | 5.288 | 148210.406 | 464425.1571 | https://lmsapp.nl/qr/asset/report/6be66cab-323a-4f1d-8faf-6ed9bfcc4ca8 | 16 | Soest | Veenbesstraat |  | 3765BA |  |  |  | Gemeente Soest | 2025-01-16 | In bedrijf |  |  |  |  | Stedin | [21 empty] | Openbare verlichting | [5 empty] | 219 - MAST 4,0m ST CONISCH OPZ 60MM PC | 1 | 1996-11-13 |  | In bedrijf |  |  |  | Philips BDP102 20X 15W WW 2000L | 1 | 2018-10-01 |  | In bedrijf | [13 empty] | LED 15W | 1 | 2018-10-01 |  | In bedrijf |  |  | LEDDRIVER | 1 | 2018-10-01 |  | In bedrijf | [16 empty] | 219 - MAST 4,0m ST CONISCH OPZ 60MM PC |  |  | 641174 | Aan | 2579 |  |  |  | Thermisch verzinkt | 40 |  |  |  | Philips BDP102 20X 15W WW 2000L |  | Philips | 1008851 | Aan | 296 | [5 empty] | 9006 WIT ALUMINIUM | [7 empty] | LED 15W |  |  | 85527 | Aan | 300 | 15 |  | LED | 11 | LEDDRIVER |  |  | 78381 | Aan | 4472 | 20 | 1
SST127944 | 1012880 | 1012880 | 52.1682 | 5.2884 | 148241.976 | 464454.3022 | https://lmsapp.nl/qr/asset/report/2d5675d8-5923-4a5d-b454-f1b5482ee35f | 16 | Soest | Veenbesstraat |  | 3765BA |  |  |  | Gemeente Soest | 2025-01-16 | In bedrijf |  |  |  |  | Stedin | [21 empty] | Openbare verlichting | [5 empty] | 219 - MAST 4,0m ST CONISCH OPZ 60MM PC | 1 | 2007-11-27 |  | In bedrijf |  |  |  | Philips BDP102 20X 15W WW 2000L | 1 | 2018-10-01 |  | In bedrijf | [13 empty] | LED 15W | 1 | 2018-10-01 |  | In bedrijf |  |  | LEDDRIVER | 1 | 2018-10-01 |  | In bedrijf | [16 empty] | 219 - MAST 4,0m ST CONISCH OPZ 60MM PC |  |  | 641174 | Aan | 2579 |  |  |  | Thermisch verzinkt | 40 |  |  |  | Philips BDP102 20X 15W WW 2000L |  | Philips | 1008851 | Aan | 296 | [5 empty] | 9006 WIT ALUMINIUM | [7 empty] | LED 15W |  |  | 85527 | Aan | 300 | 15 |  | LED | 11 | LEDDRIVER |  |  | 78381 | Aan | 4472 | 20 | 1
SST127945 | 1012881 | 1012881 | 52.1686 | 5.2876 | 148185.421 | 464498.3486 | https://lmsapp.nl/qr/asset/report/5d94102f-4cec-41cd-a0e5-b62a124aa2cb | 16 | Soest | Veenbesstraat |  | 3765BA |  |  |  | Gemeente Soest | 2025-01-16 | In bedrijf |  |  |  |  | Stedin | [21 empty] | Openbare verlichting | [5 empty] | 219 - MAST 4,0m ST CONISCH OPZ 60MM PC | 1 | 1996-11-13 |  | In bedrijf |  |  |  | Philips BDP102 20X 15W WW 2000L | 1 | 2018-09-24 |  | In bedrijf | [13 empty] | LED 15W | 1 | 2018-09-24 |  | In bedrijf |  |  | LEDDRIVER | 1 | 2018-09-24 |  | In bedrijf | [16 empty] | 219 - MAST 4,0m ST CONISCH OPZ 60MM PC |  |  | 641174 | Aan | 2579 |  |  |  | Thermisch verzinkt | 40 |  |  |  | Philips BDP102 20X 15W WW 2000L |  | Philips | 1008851 | Aan | 296 | [5 empty] | 9006 WIT ALUMINIUM | [7 empty] | LED 15W |  |  | 85527 | Aan | 300 | 15 |  | LED | 11 | LEDDRIVER |  |  | 78381 | Aan | 4472 | 20 | 1
SST127946 | 1012882 | 1012882 | 52.1687 | 5.2875 | 148180.106 | 464506.1575 | https://lmsapp.nl/qr/asset/report/41d9c798-5bee-4178-b808-1d9687a18868 | 16 | Soest | Veenbesstraat |  | 3765BA |  |  |  | Gemeente Soest | 2025-01-16 | In bedrijf |  |  |  |  | Stedin | [21 empty] | Openbare verlichting | [5 empty] | 219 - MAST 4,0m ST CONISCH OPZ 60MM PC | 1 | 1996-11-13 |  | In bedrijf |  |  |  | Philips BDP102 20X 15W WW 2000L | 1 | 2018-09-24 |  | In bedrijf | [13 empty] | LED 15W | 1 | 2018-09-24 |  | In bedrijf |  |  | LEDDRIVER | 1 | 2018-09-24 |  | In bedrijf | [16 empty] | 219 - MAST 4,0m ST CONISCH OPZ 60MM PC |  |  | 641174 | Aan | 2579 |  |  |  | Thermisch verzinkt | 40 |  |  |  | Philips BDP102 20X 15W WW 2000L |  | Philips | 1008851 | Aan | 296 | [5 empty] | 9006 WIT ALUMINIUM | [7 empty] | LED 15W |  |  | 85527 | Aan | 300 | 15 |  | LED | 11 | LEDDRIVER |  |  | 78381 | Aan | 4472 | 20 | 1
SST127947 | 1012883 | 1012883 | 52.1689 | 5.2873 | 148166.006 | 464529.7074 | https://lmsapp.nl/qr/asset/report/5e6e8d59-94db-4b51-9c8d-46cc4c095f76 | 16 | Soest | Veenbesstraat |  | 3765BA |  |  |  | Gemeente Soest | 2025-01-16 | In bedrijf |  |  |  |  | Stedin | [21 empty] | Openbare verlichting | [5 empty] | 219 - MAST 4,0m ST CONISCH OPZ 60MM PC | 1 | 2021-09-15 |  | In bedrijf |  |  |  | Philips BDP102 20X 15W WW 2000L | 1 | 2018-09-24 |  | In bedrijf | [13 empty] | LED 15W | 1 | 2018-09-24 |  | In bedrijf |  |  | LEDDRIVER | 1 | 2018-09-24 |  | In bedrijf | [16 empty] | 219 - MAST 4,0m ST CONISCH OPZ 60MM PC |  |  | 641174 | Aan | 2579 |  |  |  | Thermisch verzinkt | 40 |  |  |  | Philips BDP102 20X 15W WW 2000L |  | Philips | 1008851 | Aan | 296 | [5 empty] | 9006 WIT ALUMINIUM | [7 empty] | LED 15W |  |  | 85527 | Aan | 300 | 15 |  | LED | 11 | LEDDRIVER |  |  | 78381 | Aan | 4472 | 20 | 1
SST127949 | 1012884 | 1012884 | 52.171 | 5.2854 | 148032.806 | 464768.2774 | https://lmsapp.nl/qr/asset/report/7081eab2-dee3-46ec-86d6-b086331c9b98 | 18 | Soest | Veenbesstraat |  | 3765BA |  |  |  | Gemeente Soest | 2025-01-16 | In bedrijf |  |  |  |  | Stedin | [21 empty] | Openbare verlichting | [5 empty] | 219 - MAST 4,0m ST CONISCH OPZ 60MM PC | 1 | 1996-11-12 |  | In bedrijf |  |  |  | ARM 2000 KEGEL PLL 24W/840 4M SN R9005 | 1 | 1996-11-12 |  | In bedrijf | [13 empty] | LAMP PLL 24W KL830 | 1 | 2014-06-30 |  | In bedrijf | [23 empty] | 219 - MAST 4,0m ST CONISCH OPZ 60MM PC |  |  | 641174 | Aan | 2579 |  |  |  | Thermisch verzinkt | 40 |  |  |  | ARM 2000 KEGEL PLL 24W/840 4M SN R9005 |  | INDAL | 641175 | Aan | 8 | [5 empty] | NVT | 20 |  | 1800 |  |  | 18 |  | LAMP PLL 24W KL830 |  |  | 1008859 | Aan | 772 | 24
SST128400 | 1012885 | 1012885 | 52.1734 | 5.2869 | 148137.34 | 465034.4992 | https://lmsapp.nl/qr/asset/report/b485b8de-a22b-4c05-bb35-3a2bfa791e61 | 27 | Soest | De Akkeren |  | 3762AN |  |  |  | Gemeente Soest | 2025-01-16 | In bedrijf |  |  |  |  | Stedin | [21 empty] | Openbare verlichting | [5 empty] | 19 - MAST 4,0 M ST CONISCH | 1 | 1994-12-09 |  | In bedrijf |  |  |  | 320112 - CPS 200 PLL 24W HF NV | 1 | 2009-09-15 |  | In bedrijf | [13 empty] | LAMP PLL 24W KL830 | 1 | 2014-06-30 |  | In bedrijf | [23 empty] | 19 - MAST 4,0 M ST CONISCH |  |  | 173644 | Aan | 711 | 4 | CONISCH | STAAL | 6005 MOSGROEN | 40 | GESCHILDERD | NVT |  | 320112 - CPS 200 PLL 24W HF NV |  | Philips | 174650 | Aan | 890 | [5 empty] | NVT | 20 |  |  |  |  | 27 |  | LAMP PLL 24W KL830 |  |  | 1008859 | Aan | 772 | 24
SST128402 | 1012886 | 1012886 | 52.1731 | 5.2863 | 148097.392 | 465004.1314 | https://lmsapp.nl/qr/asset/report/da8b48a4-73a7-48dc-ab4d-76e64c1f0469 | 27 | Soest | De Akkeren |  | 3762AN |  |  |  | Gemeente Soest | 2025-01-16 | In bedrijf |  |  |  |  | Stedin | [21 empty] | Openbare verlichting | [5 empty] | 19 - MAST 4,0 M ST CONISCH | 1 | 1994-12-09 |  | In bedrijf |  |  |  | 320112 - CPS 200 PLL 24W HF NV | 1 | 2009-09-08 |  | In bedrijf | [13 empty] | LAMP PLL 24W KL830 | 1 | 2020-05-06 |  | In bedrijf | [23 empty] | 19 - MAST 4,0 M ST CONISCH |  |  | 173644 | Aan | 711 | 4 | CONISCH | STAAL | 6005 MOSGROEN | 40 | GESCHILDERD | NVT |  | 320112 - CPS 200 PLL 24W HF NV |  | Philips | 174650 | Aan | 890 | [5 empty] | NVT | 20 |  |  |  |  | 27 |  | LAMP PLL 24W KL830 |  |  | 1008859 | Aan | 772 | 24
SST128403 | 1012887 | 1012887 | 52.1731 | 5.2861 | 148083.596 | 464995.6514 | https://lmsapp.nl/qr/asset/report/44bd8e59-4744-49c0-9b8e-e4b2540a70c3 | 27 | Soest | De Akkeren |  | 3762AN |  |  |  | Gemeente Soest | 2025-01-16 | In bedrijf |  |  |  |  | Stedin | [21 empty] | Openbare verlichting | [5 empty] | 19 - MAST 4,0 M ST CONISCH | 1 | 1994-12-09 |  | In bedrijf |  |  |  | 320112 - CPS 200 PLL 24W HF NV | 1 | 2009-09-08 |  | In bedrijf | [13 empty] | LAMP PLL 24W KL830 | 1 | 2020-05-06 |  | In bedrijf | [23 empty] | 19 - MAST 4,0 M ST CONISCH |  |  | 173644 | Aan | 711 | 4 | CONISCH | STAAL | 6005 MOSGROEN | 40 | GESCHILDERD | NVT |  | 320112 - CPS 200 PLL 24W HF NV |  | Philips | 174650 | Aan | 890 | [5 empty] | NVT | 20 |  |  |  |  | 27 |  | LAMP PLL 24W KL830 |  |  | 1008859 | Aan | 772 | 24
SST128404 | 1012888 | 1012888 | 52.173 | 5.2858 | 148062.387 | 464988.7672 | https://lmsapp.nl/qr/asset/report/0d452d73-2b0c-4db7-9352-621d1fd71e7c | 27 | Soest | De Akkeren |  | 3762AN |  |  |  | Gemeente Soest | 2025-01-16 | In bedrijf |  |  |  |  | Stedin | [21 empty] | Openbare verlichting | [5 empty] | 19 - MAST 4,0 M ST CONISCH | 1 | 1994-12-09 |  | In bedrijf |  |  |  | 320112 - CPS 200 PLL 24W HF NV | 1 | 2009-09-15 |  | In bedrijf | [13 empty] | LAMP PLL 24W KL830 | 1 | 2020-05-06 |  | In bedrijf | [23 empty] | 19 - MAST 4,0 M ST CONISCH |  |  | 173644 | Aan | 711 | 4 | CONISCH | STAAL | 6005 MOSGROEN | 40 | GESCHILDERD | NVT |  | 320112 - CPS 200 PLL 24W HF NV |  | Philips | 174650 | Aan | 890 | [5 empty] | NVT | 20 |  |  |  |  | 27 |  | LAMP PLL 24W KL830 |  |  | 1008859 | Aan | 772 | 24
SST128405 | 1012889 | 1012889 | 52.173 | 5.2861 | 148085.797 | 464982.6697 | https://lmsapp.nl/qr/asset/report/c187f714-2a5b-4596-bd69-e361230155a2 | 27 | Soest | De Akkeren |  | 3762AN |  |  |  | Gemeente Soest | 2025-01-16 | In bedrijf |  |  |  |  | Stedin | [21 empty] | Openbare verlichting | [5 empty] | 19 - MAST 4,0 M ST CONISCH | 1 | 1995-01-19 |  | In bedrijf |  |  |  | 320112 - CPS 200 PLL 24W HF NV | 1 | 2009-09-15 |  | In bedrijf | [13 empty] | LAMP PLL 24W KL830 | 1 | 2020-05-06 |  | In bedrijf | [23 empty] | 19 - MAST 4,0 M ST CONISCH |  |  | 173644 | Aan | 711 | 4 | CONISCH | STAAL | 6005 MOSGROEN | 40 | GESCHILDERD | NVT |  | 320112 - CPS 200 PLL 24W HF NV |  | Philips | 174650 | Aan | 890 | [5 empty] | NVT | 20 |  |  |  |  | 27 |  | LAMP PLL 24W KL830 |  |  | 1008859 | Aan | 772 | 24
SST128407 | 1012890 | 1012890 | 52.1732 | 5.2869 | 148137.179 | 465014.2411 | https://lmsapp.nl/qr/asset/report/4376a5bc-92fd-499b-81f0-628e70190931 | 27 | Soest | De Akkeren |  | 3762AN |  |  |  | Gemeente Soest | 2025-01-16 | In bedrijf |  |  |  |  | Stedin | [21 empty] | Openbare verlichting | [5 empty] | 19 - MAST 4,0 M ST CONISCH | 1 | 1994-12-09 |  | In bedrijf |  |  |  | 320112 - CPS 200 PLL 24W HF NV | 1 | 2009-09-15 |  | In bedrijf | [13 empty] | LAMP PLL 24W KL830 | 1 | 2020-05-06 |  | In bedrijf | [23 empty] | 19 - MAST 4,0 M ST CONISCH |  |  | 173644 | Aan | 711 | 4 | CONISCH | STAAL | 6005 MOSGROEN | 40 | GESCHILDERD | NVT |  | 320112 - CPS 200 PLL 24W HF NV |  | Philips | 174650 | Aan | 890 | [5 empty] | NVT | 20 |  |  |  |  | 27 |  | LAMP PLL 24W KL830 |  |  | 1008859 | Aan | 772 | 24
SST128408 | 1012891 | 1012891 | 52.174 | 5.2882 | 148228.221 | 465094.8115 | https://lmsapp.nl/qr/asset/report/bbed819c-b417-49ea-96f7-fd061916b4eb | 27 | Soest | De Akkeren |  | 3762AN |  |  |  | Gemeente Soest | 2025-01-16 | In bedrijf |  |  |  |  | Stedin | [21 empty] | Openbare verlichting | [5 empty] | 19 - MAST 4,0 M ST CONISCH | 1 | 1994-12-09 |  | In bedrijf |  |  |  | 320112 - CPS 200 PLL 24W HF NV | 1 | 2009-09-15 |  | In bedrijf | [13 empty] | LAMP PLL 24W KL830 | 1 | 2020-05-06 |  | In bedrijf | [23 empty] | 19 - MAST 4,0 M ST CONISCH |  |  | 173644 | Aan | 711 | 4 | CONISCH | STAAL | 6005 MOSGROEN | 40 | GESCHILDERD | NVT |  | 320112 - CPS 200 PLL 24W HF NV |  | Philips | 174650 | Aan | 890 | [5 empty] | NVT | 20 |  |  |  |  | 27 |  | LAMP PLL 24W KL830 |  |  | 1008859 | Aan | 772 | 24
SST128409 | 1012892 | 1012892 | 52.1744 | 5.2893 | 148303.695 | 465147.2855 | https://lmsapp.nl/qr/asset/report/ca76d689-9d11-49e9-8461-02bbf09e80a0 | 17 | Soest | Dalweg |  | 3762AL |  |  |  | Gemeente Soest | 2025-01-16 | In bedrijf |  |  |  |  | Stedin | [21 empty] | Openbare verlichting | [5 empty] | 19 - MAST 4,0 M ST CONISCH | 1 | 1995-01-24 |  | In bedrijf |  |  |  | Lightwell Friso Kramer LW-FKD opaal 1800LM 16A 830 | 1 | 2019-01-04 |  | In bedrijf | [13 empty] | LED 16W | 1 | 2019-01-04 |  | In bedrijf |  |  | LEDDRIVER | 1 | 2019-01-04 |  | In bedrijf | [16 empty] | 19 - MAST 4,0 M ST CONISCH |  |  | 173644 | Aan | 711 | 4 | CONISCH | STAAL | 6005 MOSGROEN | 40 | GESCHILDERD | NVT |  | Lightwell Friso Kramer LW-FKD opaal 1800LM 16A 830 |  | Lightwell | 1008981 | Aan | 679 | [13 empty] | LED 16W |  |  | 641414 | Aan | 334 | 16 |  | LED | 11 | LEDDRIVER |  |  | 78381 | Aan | 4472 | 20 | 1
SST128428 | 1012893 | 1012893 | 52.1645 | 5.3013 | 149125.206 | 464039.6574 | https://lmsapp.nl/qr/asset/report/33956472-85f5-4281-9b77-26c329482439 | 17 | Soest | Bosstraat |  | 3766AB |  |  |  | Gemeente Soest | 2025-01-16 | In bedrijf |  |  |  |  | Stedin | [21 empty] | Openbare verlichting | [5 empty] | 19 - MAST 4,0 M ST CONISCH | 1 | 1995-02-03 |  | In bedrijf |  |  |  | Lightwell Friso Kramer LW-FKD opaal 1800LM 16A 830 | 1 | 2020-05-28 |  | In bedrijf | [13 empty] | LED IN: Lightwell Friso Kramer LW-FKD opaal 1800LM 16A 830 | 1 | 2020-05-28 |  | In bedrijf |  |  | LEDDRIVER | 1 | 2020-05-28 |  | In bedrijf | [16 empty] | 19 - MAST 4,0 M ST CONISCH |  |  | 173644 | Aan | 711 | 4 | CONISCH | STAAL | 6005 MOSGROEN | 40 | GESCHILDERD | NVT |  | Lightwell Friso Kramer LW-FKD opaal 1800LM 16A 830 |  | Lightwell | 1008981 | Aan | 679 | [13 empty] | LED IN: Lightwell Friso Kramer LW-FKD opaal 1800LM 16A 830 |  |  | 1008982 | Aan | 674 | 16 |  | LED |  | LEDDRIVER |  |  | 78381 | Aan | 4472 | 20 | 1
SST128429 | 1012894 | 1012894 | 52.1646 | 5.3015 | 149138.706 | 464050.8576 | https://lmsapp.nl/qr/asset/report/fbf89395-aafb-4f71-80ac-431546b151a5 | 16 | Soest | Bosstraat |  | 3766AB |  |  |  | Gemeente Soest | 2025-01-16 | In bedrijf |  |  |  |  | Stedin | [10 empty] | 3A | [10 empty] | Openbare verlichting | [5 empty] | PM ST 4,0 CO T60 D130 ET Z P6005 | 1 | 2021-02-05 |  | In bedrijf |  |  |  | LW-FKL 16X 15W WW 1800L 7040 DAN FC DDG | 1 | 2021-02-05 |  | In bedrijf | [13 empty] | LED 15W | 1 | 2021-02-05 |  | In bedrijf |  |  | LEDDRIVER | 1 | 2021-02-05 |  | In bedrijf | [16 empty] | PM ST 4,0 CO T60 D130 ET Z P6005 |  |  | 1009025 | Aan | 163 |  |  |  | 6005 MOSGROEN |  |  |  |  | LW-FKL 16X 15W WW 1800L 7040 DAN FC DDG |  | Lightwell | 1008916 | Aan | 11 | [5 empty] | RAL 7040 VENSTERGRIJS | [7 empty] | LED 15W |  |  | 85527 | Aan | 300 | 15 |  | LED | 11 | LEDDRIVER |  |  | 78381 | Aan | 4472 | 20 | 1
SST132009 | 1012895 | 1012895 | 52.18 | 5.2962 | 148773.8489 | 465763.7838 | https://lmsapp.nl/qr/asset/report/47d65e14-93ee-4764-9cfd-4fc7553d514f | 20 | Soest | Albert Cuyplaan |  | 3764TN |  |  |  | Gemeente Soest | 2025-01-16 | In bedrijf |  |  |  |  | Stedin | [10 empty] | 3A | [10 empty] | Openbare verlichting | [5 empty] | 219 - MAST 4,0m ST CONISCH OPZ 60MM PC | 1 | 2001-06-15 |  | In bedrijf |  |  |  | Phillips Townguide BDP102 PCC DRW GRN30/- NO 1719lm 20w | 1 | 2021-06-10 |  | In bedrijf | [13 empty] | LED 3000K | 1 | 2022-03-25 |  | In bedrijf |  |  | LEDDRIVER | 1 | 2021-06-10 |  | In bedrijf | [16 empty] | 219 - MAST 4,0m ST CONISCH OPZ 60MM PC |  |  | 641174 | Aan | 2579 |  |  |  | Thermisch verzinkt | 40 |  |  |  | Phillips Townguide BDP102 PCC DRW GRN30/- NO 1719lm 20w |  | Philips | 1008934 | Aan | 127 | [5 empty] | 9006 WIT ALUMINIUM | [5 empty] | 20 |  | LED 3000K |  |  | 1091131 | Aan | 2491 |  |  |  |  | LEDDRIVER |  |  | 78381 | Aan | 4472 | 20 | 1
SST132010 | 1012896 | 1012896 | 52.1801 | 5.2959 | 148753.871 | 465776.8676 | https://lmsapp.nl/qr/asset/report/ddb3486b-7f42-4051-b47a-b68a8133b545 | 20 | Soest | Albert Cuyplaan |  | 3764TN |  |  |  | Gemeente Soest | 2025-01-16 | In bedrijf |  |  |  |  | Stedin | [10 empty] | 3A | [10 empty] | Openbare verlichting | [5 empty] | 219 - MAST 4,0m ST CONISCH OPZ 60MM PC | 1 | 2001-06-15 |  | In bedrijf |  |  |  | Phillips Townguide BDP102 PCC DRW GRN30/- NO 1719lm 20w | 1 | 2021-06-10 |  | In bedrijf | [13 empty] | LED 3000K | 1 | 2022-03-25 |  | In bedrijf |  |  | LEDDRIVER | 1 | 2021-06-10 |  | In bedrijf | [16 empty] | 219 - MAST 4,0m ST CONISCH OPZ 60MM PC |  |  | 641174 | Aan | 2579 |  |  |  | Thermisch verzinkt | 40 |  |  |  | Phillips Townguide BDP102 PCC DRW GRN30/- NO 1719lm 20w |  | Philips | 1008934 | Aan | 127 | [5 empty] | 9006 WIT ALUMINIUM | [5 empty] | 20 |  | LED 3000K |  |  | 1091131 | Aan | 2491 |  |  |  |  | LEDDRIVER |  |  | 78381 | Aan | 4472 | 20 | 1
SST133293 | 1012898 | 1012898 | 52.1741 | 5.2712 | 147063.476 | 465117.517 | https://lmsapp.nl/qr/asset/report/d76572c3-8c95-4f23-863c-af638af6a6e8 | 1 | Soest | Dorsvlegel |  | 3763ZL |  |  |  | Gemeente Soest | 2025-01-16 | In bedrijf |  |  |  |  | Stedin | [10 empty] | 3A | [10 empty] | Openbare verlichting | [5 empty] | 219 - MAST 4,0m ST CONISCH OPZ 60MM PC | 1 | 1996-09-25 |  | In bedrijf |  |  |  | BDP100 PH LED 24W 2000LM GRN20/830 TOWNGUIDE DRWPCC SI CLO62P NL142 | 1 | 2022-06-24 |  | In bedrijf | [20 empty] | LEDDRIVER | 1 | 2022-06-24 |  | In bedrijf | [16 empty] | 219 - MAST 4,0m ST CONISCH OPZ 60MM PC |  |  | 641174 | Aan | 2579 |  |  |  | Thermisch verzinkt | 40 |  |  |  | BDP100 PH LED 24W 2000LM GRN20/830 TOWNGUIDE DRWPCC SI CLO62P NL142 |  |  | 234338 | Aan | 90 | [23 empty] | LEDDRIVER |  |  | 78381 | Aan | 4472 | 20 | 1
SST133294 | 1012899 | 1012899 | 52.1742 | 5.2711 | 147058.536 | 465125.5768 | https://lmsapp.nl/qr/asset/report/23e11c17-9631-431c-a66e-6bed3b800146 | 1 | Soest | Dorsvlegel |  | 3763ZL |  |  |  | Gemeente Soest | 2025-01-16 | In bedrijf |  |  |  |  | Stedin | [10 empty] | 3A | [10 empty] | Openbare verlichting | [5 empty] | 219 - MAST 4,0m ST CONISCH OPZ 60MM PC | 1 | 1996-09-25 |  | In bedrijf |  |  |  | BDP100 PH LED 24W 2000LM GRN20/830 TOWNGUIDE DRWPCC SI CLO62P NL142 | 1 | 2022-06-24 |  | In bedrijf | [20 empty] | LEDDRIVER | 1 | 2022-06-24 |  | In bedrijf | [16 empty] | 219 - MAST 4,0m ST CONISCH OPZ 60MM PC |  |  | 641174 | Aan | 2579 |  |  |  | Thermisch verzinkt | 40 |  |  |  | BDP100 PH LED 24W 2000LM GRN20/830 TOWNGUIDE DRWPCC SI CLO62P NL142 |  |  | 234338 | Aan | 90 | [23 empty] | LEDDRIVER |  |  | 78381 | Aan | 4472 | 20 | 1
SST133295 | 1012900 | 1012900 | 52.1744 | 5.271 | 147053.856 | 465145.0772 | https://lmsapp.nl/qr/asset/report/df00d490-8c09-4596-b90f-06b4d6a9583b | 1 | Soest | Dorsvlegel |  | 3763ZL |  |  |  | Gemeente Soest | 2025-01-16 | In bedrijf |  |  |  |  | Stedin | [10 empty] | 3A | [10 empty] | Openbare verlichting | [5 empty] | 219 - MAST 4,0m ST CONISCH OPZ 60MM PC | 1 | 1996-09-25 |  | In bedrijf |  |  |  | BDP100 PH LED 24W 2000LM GRN20/830 TOWNGUIDE DRWPCC SI CLO62P NL142 | 1 | 2022-06-24 |  | In bedrijf | [20 empty] | LEDDRIVER | 1 | 2022-06-24 |  | In bedrijf | [16 empty] | 219 - MAST 4,0m ST CONISCH OPZ 60MM PC |  |  | 641174 | Aan | 2579 |  |  |  | Thermisch verzinkt | 40 |  |  |  | BDP100 PH LED 24W 2000LM GRN20/830 TOWNGUIDE DRWPCC SI CLO62P NL142 |  |  | 234338 | Aan | 90 | [23 empty] | LEDDRIVER |  |  | 78381 | Aan | 4472 | 20 | 1
SST133296 | 1012901 | 1012901 | 52.1745 | 5.2708 | 147036.176 | 465160.4173 | https://lmsapp.nl/qr/asset/report/f32da666-db60-4f8c-bf61-a9ed6524f0c2 | 1 | Soest | Dorsvlegel |  | 3763ZL |  |  |  | Gemeente Soest | 2025-01-16 | In bedrijf |  |  |  |  | Stedin | [10 empty] | 3A | [10 empty] | Openbare verlichting | [5 empty] | 219 - MAST 4,0m ST CONISCH OPZ 60MM PC | 1 | 1996-09-25 |  | In bedrijf |  |  |  | BDP100 PH LED 24W 2000LM GRN20/830 TOWNGUIDE DRWPCC SI CLO62P NL142 | 1 | 2022-06-24 |  | In bedrijf | [20 empty] | LEDDRIVER | 1 | 2022-06-24 |  | In bedrijf | [16 empty] | 219 - MAST 4,0m ST CONISCH OPZ 60MM PC |  |  | 641174 | Aan | 2579 |  |  |  | Thermisch verzinkt | 40 |  |  |  | BDP100 PH LED 24W 2000LM GRN20/830 TOWNGUIDE DRWPCC SI CLO62P NL142 |  |  | 234338 | Aan | 90 | [23 empty] | LEDDRIVER |  |  | 78381 | Aan | 4472 | 20 | 1
SST133297 | 1012902 | 1012902 | 52.1747 | 5.2707 | 147033.316 | 465176.7972 | https://lmsapp.nl/qr/asset/report/7963a8bf-d11f-4195-b57c-b9d924591014 | 1 | Soest | Dorsvlegel |  | 3763ZL |  |  |  | Gemeente Soest | 2025-01-16 | In bedrijf |  |  |  |  | Stedin | [10 empty] | 3A | [10 empty] | Openbare verlichting | [5 empty] | 219 - MAST 4,0m ST CONISCH OPZ 60MM PC | 1 | 1996-09-25 |  | In bedrijf |  |  |  | BDP100 PH LED 24W 2000LM GRN20/830 TOWNGUIDE DRWPCC SI CLO62P NL142 | 1 | 2022-06-24 |  | In bedrijf | [20 empty] | LEDDRIVER | 1 | 2022-06-24 |  | In bedrijf | [16 empty] | 219 - MAST 4,0m ST CONISCH OPZ 60MM PC |  |  | 641174 | Aan | 2579 |  |  |  | Thermisch verzinkt | 40 |  |  |  | BDP100 PH LED 24W 2000LM GRN20/830 TOWNGUIDE DRWPCC SI CLO62P NL142 |  |  | 234338 | Aan | 90 | [23 empty] | LEDDRIVER |  |  | 78381 | Aan | 4472 | 20 | 1
SST133298 | 1012903 | 1012903 | 52.1748 | 5.271 | 147053.596 | 465186.1574 | https://lmsapp.nl/qr/asset/report/1989d881-da16-4949-8f0e-b74b7f1eeb83 | 1 | Soest | Dorsvlegel |  | 3763ZL |  |  |  | Gemeente Soest | 2025-01-16 | In bedrijf |  |  |  |  | Stedin | [10 empty] | 3A | [10 empty] | Openbare verlichting | [5 empty] | 219 - MAST 4,0m ST CONISCH OPZ 60MM PC | 1 | 1996-09-25 |  | In bedrijf |  |  |  | BDP100 PH LED 24W 2000LM GRN20/830 TOWNGUIDE DRWPCC SI CLO62P NL142 | 1 | 2022-06-24 |  | In bedrijf | [20 empty] | LEDDRIVER | 1 | 2022-06-24 |  | In bedrijf | [16 empty] | 219 - MAST 4,0m ST CONISCH OPZ 60MM PC |  |  | 641174 | Aan | 2579 |  |  |  | Thermisch verzinkt | 40 |  |  |  | BDP100 PH LED 24W 2000LM GRN20/830 TOWNGUIDE DRWPCC SI CLO62P NL142 |  |  | 234338 | Aan | 90 | [23 empty] | LEDDRIVER |  |  | 78381 | Aan | 4472 | 20 | 1
SST133299 | 1012904 | 1012904 | 52.1746 | 5.2713 | 147070.496 | 465172.6367 | https://lmsapp.nl/qr/asset/report/44c7a72a-2a69-4fa3-9036-0e54513de4d4 | 1 | Soest | Dorsvlegel |  | 3763ZL |  |  |  | Gemeente Soest | 2025-01-16 | In bedrijf |  |  |  |  | Stedin | [10 empty] | 3A | [10 empty] | Openbare verlichting | [5 empty] | 219 - MAST 4,0m ST CONISCH OPZ 60MM PC | 1 | 1996-09-25 |  | In bedrijf |  |  |  | BDP100 PH LED 24W 2000LM GRN20/830 TOWNGUIDE DRWPCC SI CLO62P NL142 | 1 | 2022-06-24 |  | In bedrijf | [20 empty] | LEDDRIVER | 1 | 2022-06-24 |  | In bedrijf | [16 empty] | 219 - MAST 4,0m ST CONISCH OPZ 60MM PC |  |  | 641174 | Aan | 2579 |  |  |  | Thermisch verzinkt | 40 |  |  |  | BDP100 PH LED 24W 2000LM GRN20/830 TOWNGUIDE DRWPCC SI CLO62P NL142 |  |  | 234338 | Aan | 90 | [23 empty] | LEDDRIVER |  |  | 78381 | Aan | 4472 | 20 | 1
SST133500 | 1012905 | 1012905 | 52.175 | 5.2715 | 147085.056 | 465207.2167 | https://lmsapp.nl/qr/asset/report/6e011d4f-9ded-4387-b24e-8098a164c4b3 | 1 | Soest | Dorsvlegel |  | 3763ZL |  |  |  | Gemeente Soest | 2025-01-16 | In bedrijf |  |  |  |  | Stedin | [10 empty] | 3A | [10 empty] | Openbare verlichting | [5 empty] | 219 - MAST 4,0m ST CONISCH OPZ 60MM PC | 1 | 1996-09-25 |  | In bedrijf |  |  |  | BDP100 PH LED 24W 2000LM GRN20/830 TOWNGUIDE DRWPCC SI CLO62P NL142 | 1 | 2022-06-24 |  | In bedrijf | [20 empty] | LEDDRIVER | 1 | 2022-06-24 |  | In bedrijf | [16 empty] | 219 - MAST 4,0m ST CONISCH OPZ 60MM PC |  |  | 641174 | Aan | 2579 |  |  |  | Thermisch verzinkt | 40 |  |  |  | BDP100 PH LED 24W 2000LM GRN20/830 TOWNGUIDE DRWPCC SI CLO62P NL142 |  |  | 234338 | Aan | 90 | [23 empty] | LEDDRIVER |  |  | 78381 | Aan | 4472 | 20 | 1
SST133501 | 1012906 | 1012906 | 52.1749 | 5.2713 | 147069.976 | 465197.857 | https://lmsapp.nl/qr/asset/report/758f09ba-47c0-4d35-867d-b8f921b825a2 | 1 | Soest | Dorsvlegel |  | 3763ZL |  |  |  | Gemeente Soest | 2025-01-16 | In bedrijf |  |  |  |  | Stedin | [10 empty] | 3A | [10 empty] | Openbare verlichting | [5 empty] | 219 - MAST 4,0m ST CONISCH OPZ 60MM PC | 1 | 1996-09-25 |  | In bedrijf |  |  |  | BDP100 PH LED 24W 2000LM GRN20/830 TOWNGUIDE DRWPCC SI CLO62P NL142 | 1 | 2022-06-24 |  | In bedrijf | [20 empty] | LEDDRIVER | 1 | 2022-06-24 |  | In bedrijf | [16 empty] | 219 - MAST 4,0m ST CONISCH OPZ 60MM PC |  |  | 641174 | Aan | 2579 |  |  |  | Thermisch verzinkt | 40 |  |  |  | BDP100 PH LED 24W 2000LM GRN20/830 TOWNGUIDE DRWPCC SI CLO62P NL142 |  |  | 234338 | Aan | 90 | [23 empty] | LEDDRIVER |  |  | 78381 | Aan | 4472 | 20 | 1
SST133508 | 1012908 | 1012908 | 52.1753 | 5.272 | 147123.016 | 465249.5969 | https://lmsapp.nl/qr/asset/report/352d43c4-ec2b-462c-b864-11c5a1f8ac5d | 60 | Soest | Hofstedering |  | 3763XA |  |  |  | Gemeente Soest | 2025-01-16 | In bedrijf |  |  |  |  | Stedin | [21 empty] | Openbare verlichting | [5 empty] | 253 - MAST 6,7 M ST VERL (8,0 M) | 1 | 1996-10-14 |  | In bedrijf |  |  |  | Innolumis MINI Victoria 730 30W Medium 16LED 3550lm | 1 | 2025-04-28 |  | In bedrijf | [13 empty] | LED in: MINI Victoria 730 30W Medium 16LED 3550lm | 1 | 2025-04-28 |  | In bedrijf |  |  | LED-DRIVER dim 3A | 1 | 2025-04-28 |  | In bedrijf | [16 empty] | 253 - MAST 6,7 M ST VERL (8,0 M) |  |  | 174931 | Aan | 645 | 8 | CILINDRISCH | STAAL | 6005 MOSGROEN | 40 | GESCHILDERD | NVT |  | Innolumis MINI Victoria 730 30W Medium 16LED 3550lm |  | INNOLUMIS B.V. | 1439666 | Aan | 106 |  |  | Medium |  |  | 7035 LICHTGRIJS | 11 | 16 | 3550 |  |  | 30 |  | LED in: MINI Victoria 730 30W Medium 16LED 3550lm |  | Innolumis |  | Aan | 102 | 30 | 3000K | LED | 11 | LED-DRIVER dim 3A |  | Signify | 1927342 | Aan | 837 | 20 | 1 | Xitanium Driver
SST133508 | 1012908 | 1012908 | 52.1753 | 5.272 | 147123.016 | 465249.5969 | https://lmsapp.nl/qr/asset/report/352d43c4-ec2b-462c-b864-11c5a1f8ac5d | 60 | Soest | Hofstedering |  | 3763XA |  |  |  | Gemeente Soest | 2025-01-16 | In bedrijf |  |  |  |  | Stedin | [21 empty] | Openbare verlichting | [13 empty] | Innolumis MINI Victoria 730 30W Medium 16LED 3550lm | 2 | 2025-04-28 |  | In bedrijf | [13 empty] | LED in: MINI Victoria 730 30W Medium 16LED 3550lm | 2 | 2025-04-28 |  | In bedrijf |  |  | LED-DRIVER dim 3A | 2 | 2025-04-28 |  | In bedrijf | [30 empty] | Innolumis MINI Victoria 730 30W Medium 16LED 3550lm |  | INNOLUMIS B.V. | 1439666 | Aan | 106 |  |  | Medium |  |  | 7035 LICHTGRIJS | 11 | 16 | 3550 |  |  | 30 |  | LED in: MINI Victoria 730 30W Medium 16LED 3550lm |  | Innolumis |  | Aan | 102 | 30 | 3000K | LED | 11 | LED-DRIVER dim 3A |  | Signify | 1927342 | Aan | 837 | 20 | 1 | Xitanium Driver
SST133509 | 1012909 | 1012909 | 52.1753 | 5.2718 | 147102.996 | 465249.0768 | https://lmsapp.nl/qr/asset/report/776c6010-a451-4b4d-9bc9-e5331a58d20b | 60 | Soest | Hofstedering |  | 3763XA |  |  |  | Gemeente Soest | 2025-01-16 | In bedrijf |  |  |  |  | Stedin | [21 empty] | Openbare verlichting | [5 empty] | 253 - MAST 6,7 M ST VERL (8,0 M) | 1 | 1996-10-14 |  | In bedrijf |  |  |  | Innolumis MINI Victoria 730 30W Medium 16LED 3550lm | 2 | 2025-04-28 |  | In bedrijf | [13 empty] | LED in: MINI Victoria 730 30W Medium 16LED 3550lm | 2 | 2025-04-28 |  | In bedrijf |  |  | LED-DRIVER dim 3A | 1 | 2025-04-28 |  | In bedrijf | [16 empty] | 253 - MAST 6,7 M ST VERL (8,0 M) |  |  | 174931 | Aan | 645 | 8 | CILINDRISCH | STAAL | 6005 MOSGROEN | 40 | GESCHILDERD | NVT |  | Innolumis MINI Victoria 730 30W Medium 16LED 3550lm |  | INNOLUMIS B.V. | 1439666 | Aan | 106 |  |  | Medium |  |  | 7035 LICHTGRIJS | 11 | 16 | 3550 |  |  | 30 |  | LED in: MINI Victoria 730 30W Medium 16LED 3550lm |  | Innolumis |  | Aan | 102 | 30 | 3000K | LED | 11 | LED-DRIVER dim 3A |  | Signify | 1927342 | Aan | 837 | 20 | 1 | Xitanium Driver
SST133509 | 1012909 | 1012909 | 52.1753 | 5.2718 | 147102.996 | 465249.0768 | https://lmsapp.nl/qr/asset/report/776c6010-a451-4b4d-9bc9-e5331a58d20b | 60 | Soest | Hofstedering |  | 3763XA |  |  |  | Gemeente Soest | 2025-01-16 | In bedrijf |  |  |  |  | Stedin | [21 empty] | Openbare verlichting | [13 empty] | Innolumis MINI Victoria 730 30W Medium 16LED 3550lm | 1 | 2025-04-28 |  | In bedrijf | [13 empty] | LED in: MINI Victoria 730 30W Medium 16LED 3550lm | 1 | 2025-04-28 |  | In bedrijf |  |  | LED-DRIVER dim 3A | 2 | 2025-04-28 |  | In bedrijf | [30 empty] | Innolumis MINI Victoria 730 30W Medium 16LED 3550lm |  | INNOLUMIS B.V. | 1439666 | Aan | 106 |  |  | Medium |  |  | 7035 LICHTGRIJS | 11 | 16 | 3550 |  |  | 30 |  | LED in: MINI Victoria 730 30W Medium 16LED 3550lm |  | Innolumis |  | Aan | 102 | 30 | 3000K | LED | 11 | LED-DRIVER dim 3A |  | Signify | 1927342 | Aan | 837 | 20 | 1 | Xitanium Driver
SST133511 | 1012910 | 1012910 | 52.1749 | 5.2704 | 147009.916 | 465206.6972 | https://lmsapp.nl/qr/asset/report/2769e521-a775-4025-9b06-4c2b9ad6b594 | 60 | Soest | Hofstedering |  | 3763XA |  |  |  | Gemeente Soest | 2025-01-16 | In bedrijf |  |  |  |  | Stedin | [21 empty] | Openbare verlichting | [5 empty] | 253 - MAST 6,7 M ST VERL (8,0 M) | 1 | 1996-10-14 |  | In bedrijf |  |  |  | Innolumis MINI Victoria 730 30W Medium 16LED 3550lm | 1 | 2025-04-28 |  | In bedrijf | [13 empty] | LED in: MINI Victoria 730 30W Medium 16LED 3550lm | 1 | 2025-04-28 |  | In bedrijf |  |  | LED-DRIVER dim 3A | 1 | 2025-04-28 |  | In bedrijf | [16 empty] | 253 - MAST 6,7 M ST VERL (8,0 M) |  |  | 174931 | Aan | 645 | 8 | CILINDRISCH | STAAL | 6005 MOSGROEN | 40 | GESCHILDERD | NVT |  | Innolumis MINI Victoria 730 30W Medium 16LED 3550lm |  | INNOLUMIS B.V. | 1439666 | Aan | 106 |  |  | Medium |  |  | 7035 LICHTGRIJS | 11 | 16 | 3550 |  |  | 30 |  | LED in: MINI Victoria 730 30W Medium 16LED 3550lm |  | Innolumis |  | Aan | 102 | 30 | 3000K | LED | 11 | LED-DRIVER dim 3A |  | Signify | 1927342 | Aan | 837 | 20 | 1 | Xitanium Driver
SST133511 | 1012910 | 1012910 | 52.1749 | 5.2704 | 147009.916 | 465206.6972 | https://lmsapp.nl/qr/asset/report/2769e521-a775-4025-9b06-4c2b9ad6b594 | 60 | Soest | Hofstedering |  | 3763XA |  |  |  | Gemeente Soest | 2025-01-16 | In bedrijf |  |  |  |  | Stedin | [21 empty] | Openbare verlichting | [13 empty] | Innolumis MINI Victoria 730 30W Medium 16LED 3550lm | 2 | 2025-04-28 |  | In bedrijf | [13 empty] | LED in: MINI Victoria 730 30W Medium 16LED 3550lm | 2 | 2025-04-28 |  | In bedrijf |  |  | LED-DRIVER dim 3A | 2 | 2025-04-28 |  | In bedrijf | [30 empty] | Innolumis MINI Victoria 730 30W Medium 16LED 3550lm |  | INNOLUMIS B.V. | 1439666 | Aan | 106 |  |  | Medium |  |  | 7035 LICHTGRIJS | 11 | 16 | 3550 |  |  | 30 |  | LED in: MINI Victoria 730 30W Medium 16LED 3550lm |  | Innolumis |  | Aan | 102 | 30 | 3000K | LED | 11 | LED-DRIVER dim 3A |  | Signify | 1927342 | Aan | 837 | 20 | 1 | Xitanium Driver
SST133513 | 1012911 | 1012911 | 52.1751 | 5.2707 | 147032.796 | 465220.9976 | https://lmsapp.nl/qr/asset/report/48acd6ab-0aaf-4e3e-81c8-e5021c1ba3c3 | 60 | Soest | Hofstedering |  | 3763XA |  |  |  | Gemeente Soest | 2025-01-16 | In bedrijf |  |  |  |  | Stedin | [21 empty] | Openbare verlichting | [5 empty] | 253 - MAST 6,7 M ST VERL (8,0 M) | 1 | 1996-10-14 |  | In bedrijf |  |  |  | Innolumis MINI Victoria 730 30W Medium 16LED 3550lm | 2 | 2025-04-28 |  | In bedrijf | [13 empty] | LED in: MINI Victoria 730 30W Medium 16LED 3550lm | 2 | 2025-04-28 |  | In bedrijf |  |  | LED-DRIVER dim 3A | 1 | 2025-04-28 |  | In bedrijf | [16 empty] | 253 - MAST 6,7 M ST VERL (8,0 M) |  |  | 174931 | Aan | 645 | 8 | CILINDRISCH | STAAL | 6005 MOSGROEN | 40 | GESCHILDERD | NVT |  | Innolumis MINI Victoria 730 30W Medium 16LED 3550lm |  | INNOLUMIS B.V. | 1439666 | Aan | 106 |  |  | Medium |  |  | 7035 LICHTGRIJS | 11 | 16 | 3550 |  |  | 30 |  | LED in: MINI Victoria 730 30W Medium 16LED 3550lm |  | Innolumis |  | Aan | 102 | 30 | 3000K | LED | 11 | LED-DRIVER dim 3A |  | Signify | 1927342 | Aan | 837 | 20 | 1 | Xitanium Driver
SST133513 | 1012911 | 1012911 | 52.1751 | 5.2707 | 147032.796 | 465220.9976 | https://lmsapp.nl/qr/asset/report/48acd6ab-0aaf-4e3e-81c8-e5021c1ba3c3 | 60 | Soest | Hofstedering |  | 3763XA |  |  |  | Gemeente Soest | 2025-01-16 | In bedrijf |  |  |  |  | Stedin | [21 empty] | Openbare verlichting | [13 empty] | Innolumis MINI Victoria 730 30W Medium 16LED 3550lm | 1 | 2025-04-28 |  | In bedrijf | [13 empty] | LED in: MINI Victoria 730 30W Medium 16LED 3550lm | 1 | 2025-04-28 |  | In bedrijf |  |  | LED-DRIVER dim 3A | 2 | 2025-04-28 |  | In bedrijf | [30 empty] | Innolumis MINI Victoria 730 30W Medium 16LED 3550lm |  | INNOLUMIS B.V. | 1439666 | Aan | 106 |  |  | Medium |  |  | 7035 LICHTGRIJS | 11 | 16 | 3550 |  |  | 30 |  | LED in: MINI Victoria 730 30W Medium 16LED 3550lm |  | Innolumis |  | Aan | 102 | 30 | 3000K | LED | 11 | LED-DRIVER dim 3A |  | Signify | 1927342 | Aan | 837 | 20 | 1 | Xitanium Driver
SST133514 | 1012912 | 1012912 | 52.1748 | 5.27 | 146983.656 | 465189.5375 | https://lmsapp.nl/qr/asset/report/49d8a209-f5f7-4ec1-a214-0a11f8a7dcaa | 60 | Soest | Hofstedering |  | 3763XA |  |  |  | Gemeente Soest | 2025-01-16 | In bedrijf |  |  |  |  | Stedin | [21 empty] | Openbare verlichting | [5 empty] | 253 - MAST 6,7 M ST VERL (8,0 M) | 1 | 1996-10-14 |  | In bedrijf |  |  |  | Innolumis MINI Victoria 730 30W Medium 16LED 3550lm | 1 | 2025-04-28 |  | In bedrijf | [13 empty] | LED in: MINI Victoria 730 30W Medium 16LED 3550lm | 1 | 2025-04-28 |  | In bedrijf |  |  | LED-DRIVER dim 3A | 1 | 2025-04-28 |  | In bedrijf | [16 empty] | 253 - MAST 6,7 M ST VERL (8,0 M) |  |  | 174931 | Aan | 645 | 8 | CILINDRISCH | STAAL | 6005 MOSGROEN | 40 | GESCHILDERD | NVT |  | Innolumis MINI Victoria 730 30W Medium 16LED 3550lm |  | INNOLUMIS B.V. | 1439666 | Aan | 106 |  |  | Medium |  |  | 7035 LICHTGRIJS | 11 | 16 | 3550 |  |  | 30 |  | LED in: MINI Victoria 730 30W Medium 16LED 3550lm |  | Innolumis |  | Aan | 102 | 30 | 3000K | LED | 11 | LED-DRIVER dim 3A |  | Signify | 1927342 | Aan | 837 | 20 | 1 | Xitanium Driver
SST133514 | 1012912 | 1012912 | 52.1748 | 5.27 | 146983.656 | 465189.5375 | https://lmsapp.nl/qr/asset/report/49d8a209-f5f7-4ec1-a214-0a11f8a7dcaa | 60 | Soest | Hofstedering |  | 3763XA |  |  |  | Gemeente Soest | 2025-01-16 | In bedrijf |  |  |  |  | Stedin | [21 empty] | Openbare verlichting | [13 empty] | Innolumis MINI Victoria 730 30W Medium 16LED 3550lm | 2 | 2025-04-28 |  | In bedrijf | [13 empty] | LED in: MINI Victoria 730 30W Medium 16LED 3550lm | 2 | 2025-04-28 |  | In bedrijf |  |  | LED-DRIVER dim 3A | 2 | 2025-04-28 |  | In bedrijf | [30 empty] | Innolumis MINI Victoria 730 30W Medium 16LED 3550lm |  | INNOLUMIS B.V. | 1439666 | Aan | 106 |  |  | Medium |  |  | 7035 LICHTGRIJS | 11 | 16 | 3550 |  |  | 30 |  | LED in: MINI Victoria 730 30W Medium 16LED 3550lm |  | Innolumis |  | Aan | 102 | 30 | 3000K | LED | 11 | LED-DRIVER dim 3A |  | Signify | 1927342 | Aan | 837 | 20 | 1 | Xitanium Driver
SST134353 | 1012913 | 1012913 | 52.1653 | 5.3075 | 149549.2859 | 464129.2476 | https://lmsapp.nl/qr/asset/report/4193e5b2-d847-42dc-8c58-f2f019340946 | 25 | Soest | Plein van Zuid |  | 3768ED |  |  |  | Gemeente Soest | 2025-01-16 | In bedrijf |  |  |  |  | Stedin | [10 empty] | 3A | [10 empty] | Openbare verlichting | [5 empty] | 5 - MAST 4,5 M ST VERL | 1 | 2008-07-22 |  | In bedrijf |  |  |  | LIGHTRONICS PRUNUS A3 LED RAL7016 | 1 | 2023-06-07 |  | In bedrijf | [13 empty] | LAMP PLL 24W KL830 | 2 | 2020-04-29 |  | In bedrijf |  |  | LEDDRIVER | 1 | 2023-06-07 |  | In bedrijf | [16 empty] | 5 - MAST 4,5 M ST VERL |  |  | 641385 | Aan | 141 |  |  |  | Thermisch verzinkt | 40 |  |  |  | LIGHTRONICS PRUNUS A3 LED RAL7016 |  | Lightronics BV | 1017728 | Aan | 399 | [13 empty] | LAMP PLL 24W KL830 |  |  | 1008859 | Aan | 772 | 24 |  |  |  | LEDDRIVER |  |  | 78381 | Aan | 4472 | 20 | 1
SST134353 | 1012913 | 1012913 | 52.1653 | 5.3075 | 149549.2859 | 464129.2476 | https://lmsapp.nl/qr/asset/report/4193e5b2-d847-42dc-8c58-f2f019340946 | 25 | Soest | Plein van Zuid |  | 3768ED |  |  |  | Gemeente Soest | 2025-01-16 | In bedrijf |  |  |  |  | Stedin | [10 empty] | 3A | [10 empty] | Openbare verlichting | [31 empty] | LED 3000K | 1 | 2023-06-07 |  | In bedrijf | [56 empty] | LED 3000K |  |  | 1091131 | Aan | 2491
SST134354 | 1012914 | 1012914 | 52.1653 | 5.3077 | 149560.836 | 464134.4976 | https://lmsapp.nl/qr/asset/report/8d268c14-ffeb-450e-b63f-429651da2df9 | 25 | Soest | Plein van Zuid |  | 3768ED |  |  |  | Gemeente Soest | 2025-01-16 | In bedrijf |  |  |  |  | Stedin | [10 empty] | 3A | [10 empty] | Openbare verlichting | [5 empty] | 5 - MAST 4,5 M ST VERL | 1 | 1996-07-11 |  | In bedrijf |  |  |  | LIGHTRONICS PRUNUS A3 LED RAL7016 | 1 | 2023-06-07 |  | In bedrijf | [13 empty] | LAMP PLL 24W KL830 | 2 | 2020-04-29 |  | In bedrijf |  |  | LEDDRIVER | 1 | 2023-06-07 |  | In bedrijf | [16 empty] | 5 - MAST 4,5 M ST VERL |  |  | 641385 | Aan | 141 |  |  |  | Thermisch verzinkt | 40 |  |  |  | LIGHTRONICS PRUNUS A3 LED RAL7016 |  | Lightronics BV | 1017728 | Aan | 399 | [13 empty] | LAMP PLL 24W KL830 |  |  | 1008859 | Aan | 772 | 24 |  |  |  | LEDDRIVER |  |  | 78381 | Aan | 4472 | 20 | 1
SST134354 | 1012914 | 1012914 | 52.1653 | 5.3077 | 149560.836 | 464134.4976 | https://lmsapp.nl/qr/asset/report/8d268c14-ffeb-450e-b63f-429651da2df9 | 25 | Soest | Plein van Zuid |  | 3768ED |  |  |  | Gemeente Soest | 2025-01-16 | In bedrijf |  |  |  |  | Stedin | [10 empty] | 3A | [10 empty] | Openbare verlichting | [31 empty] | LED 3000K | 1 | 2023-06-07 |  | In bedrijf | [56 empty] | LED 3000K |  |  | 1091131 | Aan | 2491
SST134355 | 1012915 | 1012915 | 52.1654 | 5.308 | 149577.636 | 464139.397 | https://lmsapp.nl/qr/asset/report/9652d157-d679-4266-b08c-b02ecc4a9c66 | 25 | Soest | Plein van Zuid |  | 3768ED |  |  |  | Gemeente Soest | 2025-01-16 | In bedrijf |  |  |  |  | Stedin | [10 empty] | 3A | [10 empty] | Openbare verlichting | [5 empty] | 5 - MAST 4,5 M ST VERL | 1 | 1996-07-11 |  | In bedrijf |  |  |  | LIGHTRONICS PRUNUS A3 LED RAL7016 | 1 | 2023-06-07 |  | In bedrijf | [13 empty] | LED 3000K | 1 | 2023-06-07 |  | In bedrijf |  |  | LEDDRIVER | 1 | 2023-06-07 |  | In bedrijf | [16 empty] | 5 - MAST 4,5 M ST VERL |  |  | 641385 | Aan | 141 |  |  |  | Thermisch verzinkt | 40 |  |  |  | LIGHTRONICS PRUNUS A3 LED RAL7016 |  | Lightronics BV | 1017728 | Aan | 399 | [13 empty] | LED 3000K |  |  | 1091131 | Aan | 2491 |  |  |  |  | LEDDRIVER |  |  | 78381 | Aan | 4472 | 20 | 1
SST134355 | 1012915 | 1012915 | 52.1654 | 5.308 | 149577.636 | 464139.397 | https://lmsapp.nl/qr/asset/report/9652d157-d679-4266-b08c-b02ecc4a9c66 | 25 | Soest | Plein van Zuid |  | 3768ED |  |  |  | Gemeente Soest | 2025-01-16 | In bedrijf |  |  |  |  | Stedin | [10 empty] | 3A | [10 empty] | Openbare verlichting | [31 empty] | LAMP PLL 24W KL830 | 2 | 2020-04-29 |  | In bedrijf | [56 empty] | LAMP PLL 24W KL830 |  |  | 1008859 | Aan | 772 | 24
SST134357 | 1012916 | 1012916 | 52.1652 | 5.3082 | 149596.186 | 464114.0372 | https://lmsapp.nl/qr/asset/report/2326dee7-5931-47fb-8f01-cbae7a7c64fa | 25 | Soest | Plein van Zuid |  | 3768ED |  |  |  | Gemeente Soest | 2025-01-16 | In bedrijf |  |  |  |  | Stedin | [10 empty] | 3A | [10 empty] | Openbare verlichting | [5 empty] | 5 - MAST 4,5 M ST VERL | 1 | 1996-07-11 |  | In bedrijf |  |  |  | LIGHTRONICS PRUNUS A3 LED RAL7016 | 1 | 2023-06-07 |  | In bedrijf | [13 empty] | LAMP PLL 24W KL830 | 2 | 2020-04-29 |  | In bedrijf |  |  | LEDDRIVER | 1 | 2023-06-07 |  | In bedrijf | [16 empty] | 5 - MAST 4,5 M ST VERL |  |  | 641385 | Aan | 141 |  |  |  | Thermisch verzinkt | 40 |  |  |  | LIGHTRONICS PRUNUS A3 LED RAL7016 |  | Lightronics BV | 1017728 | Aan | 399 | [13 empty] | LAMP PLL 24W KL830 |  |  | 1008859 | Aan | 772 | 24 |  |  |  | LEDDRIVER |  |  | 78381 | Aan | 4472 | 20 | 1
SST134357 | 1012916 | 1012916 | 52.1652 | 5.3082 | 149596.186 | 464114.0372 | https://lmsapp.nl/qr/asset/report/2326dee7-5931-47fb-8f01-cbae7a7c64fa | 25 | Soest | Plein van Zuid |  | 3768ED |  |  |  | Gemeente Soest | 2025-01-16 | In bedrijf |  |  |  |  | Stedin | [10 empty] | 3A | [10 empty] | Openbare verlichting | [31 empty] | LED 3000K | 1 | 2023-06-07 |  | In bedrijf | [56 empty] | LED 3000K |  |  | 1091131 | Aan | 2491
SST134358 | 1012917 | 1012917 | 52.1653 | 5.3073 | 149533.1859 | 464127.4974 | https://lmsapp.nl/qr/asset/report/e3360bd4-8a0f-46b3-bb01-db45929b206d | 25 | Soest | Plein van Zuid |  | 3768ED |  |  |  | Gemeente Soest | 2025-01-16 | In bedrijf |  |  |  |  | Stedin | [10 empty] | 3A | [10 empty] | Openbare verlichting | [5 empty] | 5 - MAST 4,5 M ST VERL | 1 | 1996-07-11 |  | In bedrijf |  |  |  | LIGHTRONICS PRUNUS A3 LED RAL7016 | 1 | 2023-06-07 |  | In bedrijf | [13 empty] | LED 3000K | 1 | 2023-06-07 |  | In bedrijf |  |  | LEDDRIVER | 1 | 2023-06-07 |  | In bedrijf | [16 empty] | 5 - MAST 4,5 M ST VERL |  |  | 641385 | Aan | 141 |  |  |  | Thermisch verzinkt | 40 |  |  |  | LIGHTRONICS PRUNUS A3 LED RAL7016 |  | Lightronics BV | 1017728 | Aan | 399 | [13 empty] | LED 3000K |  |  | 1091131 | Aan | 2491 |  |  |  |  | LEDDRIVER |  |  | 78381 | Aan | 4472 | 20 | 1
SST134358 | 1012917 | 1012917 | 52.1653 | 5.3073 | 149533.1859 | 464127.4974 | https://lmsapp.nl/qr/asset/report/e3360bd4-8a0f-46b3-bb01-db45929b206d | 25 | Soest | Plein van Zuid |  | 3768ED |  |  |  | Gemeente Soest | 2025-01-16 | In bedrijf |  |  |  |  | Stedin | [10 empty] | 3A | [10 empty] | Openbare verlichting | [31 empty] | LAMP PLL 24W KL830 | 2 | 2020-04-29 |  | In bedrijf | [56 empty] | LAMP PLL 24W KL830 |  |  | 1008859 | Aan | 772 | 24
SST134359 | 1012918 | 1012918 | 52.1649 | 5.3076 | 149551.0359 | 464086.387 | https://lmsapp.nl/qr/asset/report/d04171fd-a206-4c88-aa1b-eaacd0fce406 | 25 | Soest | Driftje |  | 3768ER |  |  |  | Gemeente Soest | 2025-01-16 | In bedrijf |  |  |  |  | Stedin | [10 empty] | 3A | [10 empty] | Openbare verlichting | [5 empty] | 5 - MAST 4,5 M ST VERL | 1 | 1996-07-11 |  | In bedrijf |  |  |  | LIGHTRONICS PRUNUS A3 LED RAL7016 | 1 | 2023-06-07 |  | In bedrijf | [13 empty] | LED 3000K | 1 | 2023-06-07 |  | In bedrijf |  |  | LEDDRIVER | 1 | 2023-06-07 |  | In bedrijf | [16 empty] | 5 - MAST 4,5 M ST VERL |  |  | 641385 | Aan | 141 |  |  |  | Thermisch verzinkt | 40 |  |  |  | LIGHTRONICS PRUNUS A3 LED RAL7016 |  | Lightronics BV | 1017728 | Aan | 399 | [13 empty] | LED 3000K |  |  | 1091131 | Aan | 2491 |  |  |  |  | LEDDRIVER |  |  | 78381 | Aan | 4472 | 20 | 1
SST134359 | 1012918 | 1012918 | 52.1649 | 5.3076 | 149551.0359 | 464086.387 | https://lmsapp.nl/qr/asset/report/d04171fd-a206-4c88-aa1b-eaacd0fce406 | 25 | Soest | Driftje |  | 3768ER |  |  |  | Gemeente Soest | 2025-01-16 | In bedrijf |  |  |  |  | Stedin | [10 empty] | 3A | [10 empty] | Openbare verlichting | [31 empty] | LAMP PLL 24W KL830 | 2 | 2020-05-06 |  | In bedrijf | [56 empty] | LAMP PLL 24W KL830 |  |  | 1008859 | Aan | 772 | 24
SST134360 | 1012919 | 1012919 | 52.1651 | 5.3075 | 149548.586 | 464111.3966 | https://lmsapp.nl/qr/asset/report/7664dfad-7d5c-4db1-8721-6bd451345c1d | 25 | Soest | Plein van Zuid |  | 3768ED |  |  |  | Gemeente Soest | 2025-01-16 | In bedrijf |  |  |  |  | Stedin | [10 empty] | 3A | [10 empty] | Openbare verlichting | [5 empty] | 5 - MAST 4,5 M ST VERL | 1 | 1996-07-11 |  | In bedrijf |  |  |  | LIGHTRONICS PRUNUS A3 LED RAL7016 | 1 | 2023-06-07 |  | In bedrijf | [13 empty] | LED 3000K | 1 | 2023-06-07 |  | In bedrijf |  |  | LEDDRIVER | 1 | 2023-06-07 |  | In bedrijf | [16 empty] | 5 - MAST 4,5 M ST VERL |  |  | 641385 | Aan | 141 |  |  |  | Thermisch verzinkt | 40 |  |  |  | LIGHTRONICS PRUNUS A3 LED RAL7016 |  | Lightronics BV | 1017728 | Aan | 399 | [13 empty] | LED 3000K |  |  | 1091131 | Aan | 2491 |  |  |  |  | LEDDRIVER |  |  | 78381 | Aan | 4472 | 20 | 1
SST134360 | 1012919 | 1012919 | 52.1651 | 5.3075 | 149548.586 | 464111.3966 | https://lmsapp.nl/qr/asset/report/7664dfad-7d5c-4db1-8721-6bd451345c1d | 25 | Soest | Plein van Zuid |  | 3768ED |  |  |  | Gemeente Soest | 2025-01-16 | In bedrijf |  |  |  |  | Stedin | [10 empty] | 3A | [10 empty] | Openbare verlichting | [31 empty] | LAMP PLL 24W KL830 | 2 | 2020-04-29 |  | In bedrijf | [56 empty] | LAMP PLL 24W KL830 |  |  | 1008859 | Aan | 772 | 24
SST134361 | 1012920 | 1012920 | 52.1652 | 5.3077 | 149558.736 | 464115.5967 | https://lmsapp.nl/qr/asset/report/007951a5-b00f-4536-8943-e1fc702ccd74 | 25 | Soest | Plein van Zuid |  | 3768ED |  |  |  | Gemeente Soest | 2025-01-16 | In bedrijf |  |  |  |  | Stedin | [10 empty] | 3A | [10 empty] | Openbare verlichting | [5 empty] | 5 - MAST 4,5 M ST VERL | 1 | 1996-07-11 |  | In bedrijf |  |  |  | LIGHTRONICS PRUNUS A3 LED RAL7016 | 1 | 2023-06-07 |  | In bedrijf | [13 empty] | LED 3000K | 1 | 2023-06-07 |  | In bedrijf |  |  | LEDDRIVER | 1 | 2023-06-07 |  | In bedrijf | [16 empty] | 5 - MAST 4,5 M ST VERL |  |  | 641385 | Aan | 141 |  |  |  | Thermisch verzinkt | 40 |  |  |  | LIGHTRONICS PRUNUS A3 LED RAL7016 |  | Lightronics BV | 1017728 | Aan | 399 | [13 empty] | LED 3000K |  |  | 1091131 | Aan | 2491 |  |  |  |  | LEDDRIVER |  |  | 78381 | Aan | 4472 | 20 | 1
SST134361 | 1012920 | 1012920 | 52.1652 | 5.3077 | 149558.736 | 464115.5967 | https://lmsapp.nl/qr/asset/report/007951a5-b00f-4536-8943-e1fc702ccd74 | 25 | Soest | Plein van Zuid |  | 3768ED |  |  |  | Gemeente Soest | 2025-01-16 | In bedrijf |  |  |  |  | Stedin | [10 empty] | 3A | [10 empty] | Openbare verlichting | [31 empty] | LAMP PH PLL 24W 830 2G11 4P | 2 | 2020-04-29 |  | In bedrijf | [56 empty] | LAMP PH PLL 24W 830 2G11 4P |  |  | 36090 | Aan | 358 | 24 |  | PLL | 2
SST134363 | 1012921 | 1012921 | 52.1651 | 5.3085 | 149615.4359 | 464102.8368 | https://lmsapp.nl/qr/asset/report/e500f0ff-f133-4d6b-b585-84ba01c14d52 | 26 | Soest | Plein van Zuid |  | 3768ED |  |  |  | Gemeente Soest | 2025-01-16 | In bedrijf |  |  |  |  | Stedin | [10 empty] | 3A | [10 empty] | Openbare verlichting | [13 empty] | LIGHTRONICS PRUNUS A3 LED RAL7016 | 1 | 2023-06-07 |  | In bedrijf | [13 empty] | Citeco CL-PLUS,PL1.2s,2850lm830,Plus | 2 | 2021-09-20 |  | In bedrijf |  |  | LEDDRIVER | 1 | 2023-06-07 |  | In bedrijf | [30 empty] | LIGHTRONICS PRUNUS A3 LED RAL7016 |  | Lightronics BV | 1017728 | Aan | 399 | [13 empty] | Citeco CL-PLUS,PL1.2s,2850lm830,Plus |  | Siteco | 1168487 | Aan | 1 | 25 | 3000 | LED | 11 | LEDDRIVER |  |  | 78381 | Aan | 4472 | 20 | 1
SST134363 | 1012921 | 1012921 | 52.1651 | 5.3085 | 149615.4359 | 464102.8368 | https://lmsapp.nl/qr/asset/report/e500f0ff-f133-4d6b-b585-84ba01c14d52 | 26 | Soest | Plein van Zuid |  | 3768ED |  |  |  | Gemeente Soest | 2025-01-16 | In bedrijf |  |  |  |  | Stedin | [10 empty] | 3A | [10 empty] | Openbare verlichting | [31 empty] | LED 3000K | 1 | 2023-06-07 |  | In bedrijf | [56 empty] | LED 3000K |  |  | 1091131 | Aan | 2491
SST134364 | 1012923 | 1012923 | 52.165 | 5.3082 | 149597.292 | 464092.7796 | https://lmsapp.nl/qr/asset/report/fdad8262-5d21-46c1-ad62-eac2f8661bcd | 25 | Soest | Plein van Zuid |  | 3768ED |  |  |  | Gemeente Soest | 2025-01-16 | In bedrijf |  |  |  |  | Stedin | [10 empty] | 3A | [10 empty] | Openbare verlichting | [5 empty] | 5 - MAST 4,5 M ST VERL | 1 | 1996-07-11 |  | In bedrijf |  |  |  | LIGHTRONICS PRUNUS A3 LED RAL7016 | 1 | 2023-06-07 |  | In bedrijf | [13 empty] | LED 3000K | 1 | 2023-06-07 |  | In bedrijf |  |  | LEDDRIVER | 1 | 2023-06-07 |  | In bedrijf | [16 empty] | 5 - MAST 4,5 M ST VERL |  |  | 641385 | Aan | 141 |  |  |  | Thermisch verzinkt | 40 |  |  |  | LIGHTRONICS PRUNUS A3 LED RAL7016 |  | Lightronics BV | 1017728 | Aan | 399 | [13 empty] | LED 3000K |  |  | 1091131 | Aan | 2491 |  |  |  |  | LEDDRIVER |  |  | 78381 | Aan | 4472 | 20 | 1
SST134364 | 1012923 | 1012923 | 52.165 | 5.3082 | 149597.292 | 464092.7796 | https://lmsapp.nl/qr/asset/report/fdad8262-5d21-46c1-ad62-eac2f8661bcd | 25 | Soest | Plein van Zuid |  | 3768ED |  |  |  | Gemeente Soest | 2025-01-16 | In bedrijf |  |  |  |  | Stedin | [10 empty] | 3A | [10 empty] | Openbare verlichting | [31 empty] | LAMP PLL 24W KL830 | 2 | 2020-04-29 |  | In bedrijf | [56 empty] | LAMP PLL 24W KL830 |  |  | 1008859 | Aan | 772 | 24
SST134365 | 1012924 | 1012924 | 52.1651 | 5.3079 | 149576.936 | 464105.6368 | https://lmsapp.nl/qr/asset/report/9c3a238c-abee-45c6-a76b-3514178a74b5 | 25 | Soest | Plein van Zuid |  | 3768ED |  |  |  | Gemeente Soest | 2025-01-16 | In bedrijf |  |  |  |  | Stedin | [10 empty] | 3A | [10 empty] | Openbare verlichting | [5 empty] | 5 - MAST 4,5 M ST VERL | 1 | 1996-07-11 |  | In bedrijf |  |  |  | LIGHTRONICS PRUNUS A3 LED RAL7016 | 1 | 2023-06-07 |  | In bedrijf | [13 empty] | LAMP PLL 24W KL830 | 2 | 2020-04-29 |  | In bedrijf |  |  | LEDDRIVER | 1 | 2023-06-07 |  | In bedrijf | [16 empty] | 5 - MAST 4,5 M ST VERL |  |  | 641385 | Aan | 141 |  |  |  | Thermisch verzinkt | 40 |  |  |  | LIGHTRONICS PRUNUS A3 LED RAL7016 |  | Lightronics BV | 1017728 | Aan | 399 | [13 empty] | LAMP PLL 24W KL830 |  |  | 1008859 | Aan | 772 | 24 |  |  |  | LEDDRIVER |  |  | 78381 | Aan | 4472 | 20 | 1
SST134365 | 1012924 | 1012924 | 52.1651 | 5.3079 | 149576.936 | 464105.6368 | https://lmsapp.nl/qr/asset/report/9c3a238c-abee-45c6-a76b-3514178a74b5 | 25 | Soest | Plein van Zuid |  | 3768ED |  |  |  | Gemeente Soest | 2025-01-16 | In bedrijf |  |  |  |  | Stedin | [10 empty] | 3A | [10 empty] | Openbare verlichting | [31 empty] | LED 3000K | 1 | 2023-06-07 |  | In bedrijf | [56 empty] | LED 3000K |  |  | 1091131 | Aan | 2491
SST134366 | 1012925 | 1012925 | 52.1649 | 5.3079 | 149573.0859 | 464084.9866 | https://lmsapp.nl/qr/asset/report/0393c7a3-3c3a-4bc9-b686-c9e704d93d2c | 25 | Soest | Plein van Zuid |  | 3768ED |  |  |  | Gemeente Soest | 2025-01-16 | In bedrijf |  |  |  |  | Stedin | [10 empty] | 3A | [10 empty] | Openbare verlichting | [5 empty] | 5 - MAST 4,5 M ST VERL | 1 | 1996-07-11 |  | In bedrijf |  |  |  | LIGHTRONICS PRUNUS A3 LED RAL7016 | 1 | 2023-06-07 |  | In bedrijf | [13 empty] | LED 3000K | 1 | 2023-06-07 |  | In bedrijf |  |  | LEDDRIVER | 1 | 2023-06-07 |  | In bedrijf | [16 empty] | 5 - MAST 4,5 M ST VERL |  |  | 641385 | Aan | 141 |  |  |  | Thermisch verzinkt | 40 |  |  |  | LIGHTRONICS PRUNUS A3 LED RAL7016 |  | Lightronics BV | 1017728 | Aan | 399 | [13 empty] | LED 3000K |  |  | 1091131 | Aan | 2491 |  |  |  |  | LEDDRIVER |  |  | 78381 | Aan | 4472 | 20 | 1
SST134366 | 1012925 | 1012925 | 52.1649 | 5.3079 | 149573.0859 | 464084.9866 | https://lmsapp.nl/qr/asset/report/0393c7a3-3c3a-4bc9-b686-c9e704d93d2c | 25 | Soest | Plein van Zuid |  | 3768ED |  |  |  | Gemeente Soest | 2025-01-16 | In bedrijf |  |  |  |  | Stedin | [10 empty] | 3A | [10 empty] | Openbare verlichting | [31 empty] | LAMP PLL 24W KL830 | 2 | 2020-04-29 |  | In bedrijf | [56 empty] | LAMP PLL 24W KL830 |  |  | 1008859 | Aan | 772 | 24
SST134370 | 1012926 | 1012926 | 52.1652 | 5.308 | 149579.7359 | 464123.6469 | https://lmsapp.nl/qr/asset/report/7989ce3d-d79a-40e5-b4f9-8481680dd4da | 1 | Soest | Plein van Zuid |  | 3768ED |  |  |  | Gemeente Soest | 2025-01-16 | In bedrijf |  |  |  |  | Stedin | [10 empty] | 3A | [10 empty] | Openbare verlichting | [5 empty] | 5 - MAST 4,5 M ST VERL | 1 | 2011-09-21 |  | In bedrijf |  |  |  | LIGHTRONICS PRUNUS A3 LED RAL7016 | 1 | 2023-06-07 |  | In bedrijf | [13 empty] | LED 3000K | 1 | 2023-06-07 |  | In bedrijf |  |  | LEDDRIVER | 1 | 2023-06-07 |  | In bedrijf | [16 empty] | 5 - MAST 4,5 M ST VERL |  |  | 641385 | Aan | 141 |  |  |  | Thermisch verzinkt | 40 |  |  |  | LIGHTRONICS PRUNUS A3 LED RAL7016 |  | Lightronics BV | 1017728 | Aan | 399 | [13 empty] | LED 3000K |  |  | 1091131 | Aan | 2491 |  |  |  |  | LEDDRIVER |  |  | 78381 | Aan | 4472 | 20 | 1
SST137000 | 1012927 | 1012927 | 52.1694 | 5.2862 | 148087.153 | 464589.6792 | https://lmsapp.nl/qr/asset/report/d169ff91-6b6a-4bdb-9fae-aa43f72560a7 | 16 | Soest | Veenbesstraat |  | 3765BA |  |  |  | Gemeente Soest | 2025-01-16 | In bedrijf |  |  |  |  | Stedin | [21 empty] | Openbare verlichting | [5 empty] | 219 - MAST 4,0m ST CONISCH OPZ 60MM PC | 1 | 1996-11-14 |  | In bedrijf |  |  |  | Philips BDP102 20X 15W WW 2000L | 1 | 2018-10-01 |  | In bedrijf | [13 empty] | LED 15W | 1 | 2018-10-01 |  | In bedrijf |  |  | LEDDRIVER | 1 | 2018-10-01 |  | In bedrijf | [16 empty] | 219 - MAST 4,0m ST CONISCH OPZ 60MM PC |  |  | 641174 | Aan | 2579 |  |  |  | Thermisch verzinkt | 40 |  |  |  | Philips BDP102 20X 15W WW 2000L |  | Philips | 1008851 | Aan | 296 | [5 empty] | 9006 WIT ALUMINIUM | [7 empty] | LED 15W |  |  | 85527 | Aan | 300 | 15 |  | LED | 11 | LEDDRIVER |  |  | 78381 | Aan | 4472 | 20 | 1
SST137001 | 1012928 | 1012928 | 52.1694 | 5.2859 | 148068.861 | 464585.5824 | https://lmsapp.nl/qr/asset/report/04390172-9615-4d08-9c59-3cb19e37c676 | 16 | Soest | Veenbesstraat |  | 3765BA |  |  |  | Gemeente Soest | 2025-01-16 | In bedrijf |  |  |  |  | Stedin | [21 empty] | Openbare verlichting | [5 empty] | 219 - MAST 4,0m ST CONISCH OPZ 60MM PC | 1 | 2025-04-01 |  | In bedrijf |  |  |  | Philips BDP102 20X 15W WW 2000L | 1 | 2018-10-01 |  | In bedrijf | [13 empty] | LED 15W | 1 | 2018-10-01 |  | In bedrijf |  |  | LEDDRIVER | 1 | 2018-10-01 |  | In bedrijf | [16 empty] | 219 - MAST 4,0m ST CONISCH OPZ 60MM PC |  |  | 641174 | Aan | 2579 |  |  |  | Thermisch verzinkt | 40 |  |  |  | Philips BDP102 20X 15W WW 2000L |  | Philips | 1008851 | Aan | 296 | [5 empty] | 9006 WIT ALUMINIUM | [7 empty] | LED 15W |  |  | 85527 | Aan | 300 | 15 |  | LED | 11 | LEDDRIVER |  |  | 78381 | Aan | 4472 | 20 | 1
SST137002 | 1012929 | 1012929 | 52.1702 | 5.2868 | 148131.787 | 464674.7307 | https://lmsapp.nl/qr/asset/report/122c17e3-e887-4e82-9e1c-aac09bf8225c | 16 | Soest | Veenbesstraat |  | 3765BA |  |  |  | Gemeente Soest | 2025-01-16 | In bedrijf |  |  |  |  | Stedin | [21 empty] | Openbare verlichting | [5 empty] | 219 - MAST 4,0m ST CONISCH OPZ 60MM PC | 1 | 1996-11-14 |  | In bedrijf |  |  |  | Philips BDP102 20X 15W WW 2000L | 1 | 2018-10-01 |  | In bedrijf | [13 empty] | LED 15W | 1 | 2018-10-01 |  | In bedrijf |  |  | LEDDRIVER | 1 | 2018-10-01 |  | In bedrijf | [16 empty] | 219 - MAST 4,0m ST CONISCH OPZ 60MM PC |  |  | 641174 | Aan | 2579 |  |  |  | Thermisch verzinkt | 40 |  |  |  | Philips BDP102 20X 15W WW 2000L |  | Philips | 1008851 | Aan | 296 | [5 empty] | 9006 WIT ALUMINIUM | [7 empty] | LED 15W |  |  | 85527 | Aan | 300 | 15 |  | LED | 11 | LEDDRIVER |  |  | 78381 | Aan | 4472 | 20 | 1
SST137003 | 1012930 | 1012930 | 52.17 | 5.2871 | 148154.315 | 464650.3179 | https://lmsapp.nl/qr/asset/report/3632564c-35c6-4835-838a-3e0544941cbe | 16 | Soest | Veenbesstraat |  | 3765BA |  |  |  | Gemeente Soest | 2025-01-16 | In bedrijf |  |  |  |  | Stedin | [21 empty] | Openbare verlichting | [5 empty] | 219 - MAST 4,0m ST CONISCH OPZ 60MM PC | 1 | 1996-11-13 |  | In bedrijf |  |  |  | Philips BDP102 20X 15W WW 2000L | 1 | 2018-10-01 |  | In bedrijf | [13 empty] | LED 15W | 1 | 2018-10-01 |  | In bedrijf |  |  | LEDDRIVER | 1 | 2018-10-01 |  | In bedrijf | [16 empty] | 219 - MAST 4,0m ST CONISCH OPZ 60MM PC |  |  | 641174 | Aan | 2579 |  |  |  | Thermisch verzinkt | 40 |  |  |  | Philips BDP102 20X 15W WW 2000L |  | Philips | 1008851 | Aan | 296 | [5 empty] | 9006 WIT ALUMINIUM | [7 empty] | LED 15W |  |  | 85527 | Aan | 300 | 15 |  | LED | 11 | LEDDRIVER |  |  | 78381 | Aan | 4472 | 20 | 1
SST137014 | 1012931 | 1012931 | 52.1693 | 5.2876 | 148182.546 | 464576.3218 | https://lmsapp.nl/qr/asset/report/8729809a-d1ab-4138-ad77-c0d57e35bb68 | 16 | Soest | Veenbesstraat |  | 3765BA |  |  |  | Gemeente Soest | 2025-01-16 | In bedrijf |  |  |  |  | Stedin | [21 empty] | Openbare verlichting | [5 empty] | 219 - MAST 4,0m ST CONISCH OPZ 60MM PC | 1 | 1996-12-09 |  | In bedrijf |  |  |  | Philips BDP102 20X 15W WW 2000L | 1 | 2018-10-01 |  | In bedrijf | [13 empty] | LED 15W | 1 | 2018-10-01 |  | In bedrijf |  |  | LEDDRIVER | 1 | 2018-10-01 |  | In bedrijf | [16 empty] | 219 - MAST 4,0m ST CONISCH OPZ 60MM PC |  |  | 641174 | Aan | 2579 |  |  |  | Thermisch verzinkt | 40 |  |  |  | Philips BDP102 20X 15W WW 2000L |  | Philips | 1008851 | Aan | 296 | [5 empty] | 9006 WIT ALUMINIUM | [7 empty] | LED 15W |  |  | 85527 | Aan | 300 | 15 |  | LED | 11 | LEDDRIVER |  |  | 78381 | Aan | 4472 | 20 | 1
SST137015 | 1012932 | 1012932 | 52.1692 | 5.2872 | 148161.099 | 464568.8824 | https://lmsapp.nl/qr/asset/report/261aa789-9fc3-4a9b-90f1-e11ee5b2137d | 16 | Soest | Veenbesstraat |  | 3765BA |  |  |  | Gemeente Soest | 2025-01-16 | In bedrijf |  |  |  |  | Stedin | [21 empty] | Openbare verlichting | [5 empty] | 219 - MAST 4,0m ST CONISCH OPZ 60MM PC | 1 | 1996-12-09 |  | In bedrijf |  |  |  | Philips BDP102 20X 15W WW 2000L | 1 | 2018-10-01 |  | In bedrijf | [13 empty] | LED 15W | 1 | 2018-10-01 |  | In bedrijf |  |  | LEDDRIVER | 1 | 2018-10-01 |  | In bedrijf | [16 empty] | 219 - MAST 4,0m ST CONISCH OPZ 60MM PC |  |  | 641174 | Aan | 2579 |  |  |  | Thermisch verzinkt | 40 |  |  |  | Philips BDP102 20X 15W WW 2000L |  | Philips | 1008851 | Aan | 296 | [5 empty] | 9006 WIT ALUMINIUM | [7 empty] | LED 15W |  |  | 85527 | Aan | 300 | 15 |  | LED | 11 | LEDDRIVER |  |  | 78381 | Aan | 4472 | 20 | 1
SST137016 | 1012933 | 1012933 | 52.169 | 5.2876 | 148184.606 | 464547.4068 | https://lmsapp.nl/qr/asset/report/28e5036d-9d87-4ab4-80d0-1772fd23a909 | 16 | Soest | Veenbesstraat |  | 3765BA |  |  |  | Gemeente Soest | 2025-01-16 | In bedrijf |  |  |  |  | Stedin | [21 empty] | Openbare verlichting | [5 empty] | 219 - MAST 4,0m ST CONISCH OPZ 60MM PC | 1 | 1996-12-09 |  | In bedrijf |  |  |  | Philips BDP102 20X 15W WW 2000L | 1 | 2018-10-01 |  | In bedrijf | [13 empty] | LED 15W | 1 | 2018-10-01 |  | In bedrijf |  |  | LEDDRIVER | 1 | 2018-10-01 |  | In bedrijf | [16 empty] | 219 - MAST 4,0m ST CONISCH OPZ 60MM PC |  |  | 641174 | Aan | 2579 |  |  |  | Thermisch verzinkt | 40 |  |  |  | Philips BDP102 20X 15W WW 2000L |  | Philips | 1008851 | Aan | 296 | [5 empty] | 9006 WIT ALUMINIUM | [7 empty] | LED 15W |  |  | 85527 | Aan | 300 | 15 |  | LED | 11 | LEDDRIVER |  |  | 78381 | Aan | 4472 | 20 | 1
SST137017 | 1012934 | 1012934 | 52.1685 | 5.2879 | 148203.752 | 464487.9306 | https://lmsapp.nl/qr/asset/report/40863072-6d5c-40cf-8874-1776dc4698d2 | 16 | Soest | Veenbesstraat |  | 3765BA |  |  |  | Gemeente Soest | 2025-01-16 | In bedrijf |  |  |  |  | Stedin | [21 empty] | Openbare verlichting | [5 empty] | 219 - MAST 4,0m ST CONISCH OPZ 60MM PC | 1 | 1996-12-09 |  | In bedrijf |  |  |  | Philips BDP102 20X 15W WW 2000L | 1 | 2018-09-24 |  | In bedrijf | [13 empty] | LED 15W | 1 | 2018-09-24 |  | In bedrijf |  |  | LEDDRIVER | 1 | 2018-09-24 |  | In bedrijf | [16 empty] | 219 - MAST 4,0m ST CONISCH OPZ 60MM PC |  |  | 641174 | Aan | 2579 |  |  |  | Thermisch verzinkt | 40 |  |  |  | Philips BDP102 20X 15W WW 2000L |  | Philips | 1008851 | Aan | 296 | [5 empty] | 9006 WIT ALUMINIUM | [7 empty] | LED 15W |  |  | 85527 | Aan | 300 | 15 |  | LED | 11 | LEDDRIVER |  |  | 78381 | Aan | 4472 | 20 | 1
SST137018 | 1012935 | 1012935 | 52.1685 | 5.2882 | 148225.374 | 464485.3833 | https://lmsapp.nl/qr/asset/report/c09ac870-94fd-4b51-a223-60c02fa1d36b | 16 | Soest | Veenbesstraat |  | 3765BA |  |  |  | Gemeente Soest | 2025-01-16 | In bedrijf |  |  |  |  | Stedin | [21 empty] | Openbare verlichting | [5 empty] | 219 - MAST 4,0m ST CONISCH OPZ 60MM PC | 1 | 1996-12-09 |  | In bedrijf |  |  |  | Philips BDP102 20X 15W WW 2000L | 1 | 2018-10-01 |  | In bedrijf | [13 empty] | LED 15W | 1 | 2018-10-01 |  | In bedrijf |  |  | LEDDRIVER | 1 | 2018-10-01 |  | In bedrijf | [16 empty] | 219 - MAST 4,0m ST CONISCH OPZ 60MM PC |  |  | 641174 | Aan | 2579 |  |  |  | Thermisch verzinkt | 40 |  |  |  | Philips BDP102 20X 15W WW 2000L |  | Philips | 1008851 | Aan | 296 | [5 empty] | 9006 WIT ALUMINIUM | [7 empty] | LED 15W |  |  | 85527 | Aan | 300 | 15 |  | LED | 11 | LEDDRIVER |  |  | 78381 | Aan | 4472 | 20 | 1
SST137019 | 1012936 | 1012936 | 52.1683 | 5.2883 | 148233.557 | 464469.6866 | https://lmsapp.nl/qr/asset/report/c480abb4-f718-46f2-81e9-25757ae35ae1 | 16 | Soest | Veenbesstraat |  | 3765BA |  |  |  | Gemeente Soest | 2025-01-16 | In bedrijf |  |  |  |  | Stedin | [21 empty] | Openbare verlichting | [5 empty] | 219 - MAST 4,0m ST CONISCH OPZ 60MM PC | 1 | 1996-12-09 |  | In bedrijf |  |  |  | Philips BDP102 20X 15W WW 2000L | 1 | 2018-10-01 |  | In bedrijf | [13 empty] | LED 15W | 1 | 2018-10-01 |  | In bedrijf |  |  | LEDDRIVER | 1 | 2018-10-01 |  | In bedrijf | [16 empty] | 219 - MAST 4,0m ST CONISCH OPZ 60MM PC |  |  | 641174 | Aan | 2579 |  |  |  | Thermisch verzinkt | 40 |  |  |  | Philips BDP102 20X 15W WW 2000L |  | Philips | 1008851 | Aan | 296 | [5 empty] | 9006 WIT ALUMINIUM | [7 empty] | LED 15W |  |  | 85527 | Aan | 300 | 15 |  | LED | 11 | LEDDRIVER |  |  | 78381 | Aan | 4472 | 20 | 1
SST137020 | 1012937 | 1012937 | 52.1679 | 5.2881 | 148222.442 | 464424.9115 | https://lmsapp.nl/qr/asset/report/31483194-506a-462f-9fd6-a1a72201fc46 | 16 | Soest | Veenbesstraat |  | 3765BA |  |  |  | Gemeente Soest | 2025-01-16 | In bedrijf |  |  |  |  | Stedin | [21 empty] | Openbare verlichting | [5 empty] | 219 - MAST 4,0m ST CONISCH OPZ 60MM PC | 1 | 2014-07-09 |  | In bedrijf |  |  |  | Philips BDP102 20X 15W WW 2000L | 1 | 2018-10-01 |  | In bedrijf | [13 empty] | LED 15W | 1 | 2018-10-01 |  | In bedrijf |  |  | LEDDRIVER | 1 | 2018-10-01 |  | In bedrijf | [16 empty] | 219 - MAST 4,0m ST CONISCH OPZ 60MM PC |  |  | 641174 | Aan | 2579 |  |  |  | Thermisch verzinkt | 40 |  |  |  | Philips BDP102 20X 15W WW 2000L |  | Philips | 1008851 | Aan | 296 | [5 empty] | 9006 WIT ALUMINIUM | [7 empty] | LED 15W |  |  | 85527 | Aan | 300 | 15 |  | LED | 11 | LEDDRIVER |  |  | 78381 | Aan | 4472 | 20 | 1
SST137021 | 1012938 | 1012938 | 52.1682 | 5.2879 | 148203.953 | 464451.0407 | https://lmsapp.nl/qr/asset/report/865b26f5-8157-4513-b946-acd77684aebd | 16 | Soest | Veenbesstraat |  | 3765BA |  |  |  | Gemeente Soest | 2025-01-16 | In bedrijf |  |  |  |  | Stedin | [21 empty] | Openbare verlichting | [5 empty] | 219 - MAST 4,0m ST CONISCH OPZ 60MM PC | 1 | 1996-12-09 |  | In bedrijf |  |  |  | Philips BDP102 20X 15W WW 2000L | 1 | 2018-10-01 |  | In bedrijf | [13 empty] | LED 15W | 1 | 2018-10-01 |  | In bedrijf |  |  | LEDDRIVER | 1 | 2018-10-01 |  | In bedrijf | [16 empty] | 219 - MAST 4,0m ST CONISCH OPZ 60MM PC |  |  | 641174 | Aan | 2579 |  |  |  | Thermisch verzinkt | 40 |  |  |  | Philips BDP102 20X 15W WW 2000L |  | Philips | 1008851 | Aan | 296 | [5 empty] | 9006 WIT ALUMINIUM | [7 empty] | LED 15W |  |  | 85527 | Aan | 300 | 15 |  | LED | 11 | LEDDRIVER |  |  | 78381 | Aan | 4472 | 20 | 1
SST137022 | 1012939 | 1012939 | 52.168 | 5.2885 | 148248.879 | 464436.6736 | https://lmsapp.nl/qr/asset/report/0112a3e0-6cfb-468e-8f50-81ea31134f8f | 16 | Soest | Veenbesstraat |  | 3765BA |  |  |  | Gemeente Soest | 2025-01-16 | In bedrijf |  |  |  |  | Stedin | [21 empty] | Openbare verlichting | [5 empty] | 219 - MAST 4,0m ST CONISCH OPZ 60MM PC | 1 | 1996-12-09 |  | In bedrijf |  |  |  | Philips BDP102 20X 15W WW 2000L | 1 | 2018-10-01 |  | In bedrijf | [13 empty] | LED 15W | 1 | 2018-10-01 |  | In bedrijf |  |  | LEDDRIVER | 1 | 2018-10-01 |  | In bedrijf | [16 empty] | 219 - MAST 4,0m ST CONISCH OPZ 60MM PC |  |  | 641174 | Aan | 2579 |  |  |  | Thermisch verzinkt | 40 |  |  |  | Philips BDP102 20X 15W WW 2000L |  | Philips | 1008851 | Aan | 296 | [5 empty] | 9006 WIT ALUMINIUM | [7 empty] | LED 15W |  |  | 85527 | Aan | 300 | 15 |  | LED | 11 | LEDDRIVER |  |  | 78381 | Aan | 4472 | 20 | 1
SST137023 | 1012940 | 1012940 | 52.1699 | 5.2871 | 148148.732 | 464641.793 | https://lmsapp.nl/qr/asset/report/008ecaf0-3c6d-43ac-a5ef-47d415b625fe | 16 | Soest | Veenbesstraat |  | 3765BA |  |  |  | Gemeente Soest | 2025-01-16 | In bedrijf |  |  |  |  | Stedin | [21 empty] | Openbare verlichting | [5 empty] | 219 - MAST 4,0m ST CONISCH OPZ 60MM PC | 1 | 1996-12-09 |  | In bedrijf |  |  |  | Philips BDP102 20X 15W WW 2000L | 1 | 2018-10-01 |  | In bedrijf | [13 empty] | LED 15W | 1 | 2018-10-01 |  | In bedrijf |  |  | LEDDRIVER | 1 | 2018-10-01 |  | In bedrijf | [16 empty] | 219 - MAST 4,0m ST CONISCH OPZ 60MM PC |  |  | 641174 | Aan | 2579 |  |  |  | Thermisch verzinkt | 40 |  |  |  | Philips BDP102 20X 15W WW 2000L |  | Philips | 1008851 | Aan | 296 | [5 empty] | 9006 WIT ALUMINIUM | [7 empty] | LED 15W |  |  | 85527 | Aan | 300 | 15 |  | LED | 11 | LEDDRIVER |  |  | 78381 | Aan | 4472 | 20 | 1
SST137024 | 1012941 | 1012941 | 52.1703 | 5.2863 | 148094.286 | 464685.1054 | https://lmsapp.nl/qr/asset/report/dd6f0634-9800-4c9b-ab83-e7f706112bd9 | 16 | Soest | Veenbesstraat |  | 3765BA |  |  |  | Gemeente Soest | 2025-01-16 | In bedrijf |  |  |  |  | Stedin | [21 empty] | Openbare verlichting | [5 empty] | 219 - MAST 4,0m ST CONISCH OPZ 60MM PC | 1 | 1996-12-09 |  | In bedrijf |  |  |  | Philips BDP102 20X 15W WW 2000L | 1 | 2018-10-01 |  | In bedrijf | [13 empty] | LED 15W | 1 | 2018-10-01 |  | In bedrijf |  |  | LEDDRIVER | 1 | 2018-10-01 |  | In bedrijf | [16 empty] | 219 - MAST 4,0m ST CONISCH OPZ 60MM PC |  |  | 641174 | Aan | 2579 |  |  |  | Thermisch verzinkt | 40 |  |  |  | Philips BDP102 20X 15W WW 2000L |  | Philips | 1008851 | Aan | 296 | [5 empty] | 9006 WIT ALUMINIUM | [7 empty] | LED 15W |  |  | 85527 | Aan | 300 | 15 |  | LED | 11 | LEDDRIVER |  |  | 78381 | Aan | 4472 | 20 | 1
SST137025 | 1012942 | 1012942 | 52.17 | 5.2869 | 148141.477 | 464655.7996 | https://lmsapp.nl/qr/asset/report/195dee0f-2bfd-40e8-9d4f-c50028c1fecc | 16 | Soest | Veenbesstraat |  | 3765BA |  |  |  | Gemeente Soest | 2025-01-16 | In bedrijf |  |  |  |  | Stedin | [21 empty] | Openbare verlichting | [5 empty] | 219 - MAST 4,0m ST CONISCH OPZ 60MM PC | 1 | 1996-12-09 |  | In bedrijf |  |  |  | Philips BDP102 20X 15W WW 2000L | 1 | 2018-10-01 |  | In bedrijf | [13 empty] | LED 15W | 1 | 2018-10-01 |  | In bedrijf |  |  | LEDDRIVER | 1 | 2018-10-01 |  | In bedrijf | [16 empty] | 219 - MAST 4,0m ST CONISCH OPZ 60MM PC |  |  | 641174 | Aan | 2579 |  |  |  | Thermisch verzinkt | 40 |  |  |  | Philips BDP102 20X 15W WW 2000L |  | Philips | 1008851 | Aan | 296 | [5 empty] | 9006 WIT ALUMINIUM | [7 empty] | LED 15W |  |  | 85527 | Aan | 300 | 15 |  | LED | 11 | LEDDRIVER |  |  | 78381 | Aan | 4472 | 20 | 1
SST137026 | 1012943 | 1012943 | 52.1701 | 5.2864 | 148103.307 | 464662.0463 | https://lmsapp.nl/qr/asset/report/3711eb85-72b3-4001-b5e7-2c05a7f4eb2b | 16 | Soest | Veenbesstraat |  | 3765BA |  |  |  | Gemeente Soest | 2025-01-16 | In bedrijf |  |  |  |  | Stedin | [21 empty] | Openbare verlichting | [5 empty] | 219 - MAST 4,0m ST CONISCH OPZ 60MM PC | 1 | 1996-12-09 |  | In bedrijf |  |  |  | Philips BDP102 20X 15W WW 2000L | 1 | 2018-10-01 |  | In bedrijf | [13 empty] | LED 15W | 1 | 2018-10-01 |  | In bedrijf |  |  | LEDDRIVER | 1 | 2018-10-01 |  | In bedrijf | [16 empty] | 219 - MAST 4,0m ST CONISCH OPZ 60MM PC |  |  | 641174 | Aan | 2579 |  |  |  | Thermisch verzinkt | 40 |  |  |  | Philips BDP102 20X 15W WW 2000L |  | Philips | 1008851 | Aan | 296 | [5 empty] | 9006 WIT ALUMINIUM | [7 empty] | LED 15W |  |  | 85527 | Aan | 300 | 15 |  | LED | 11 | LEDDRIVER |  |  | 78381 | Aan | 4472 | 20 | 1
SST137027 | 1012944 | 1012944 | 52.1704 | 5.2863 | 148094.898 | 464698.3412 | https://lmsapp.nl/qr/asset/report/f5ae4977-d853-479d-9fa0-4cf6ed68adeb | 16 | Soest | Veenbesstraat |  | 3765BA |  |  |  | Gemeente Soest | 2025-01-16 | In bedrijf |  |  |  |  | Stedin | [21 empty] | Openbare verlichting | [5 empty] | 219 - MAST 4,0m ST CONISCH OPZ 60MM PC | 1 | 1996-12-09 |  | In bedrijf |  |  |  | Philips BDP102 20X 15W WW 2000L | 1 | 2018-10-01 |  | In bedrijf | [13 empty] | LED 15W | 1 | 2018-10-01 |  | In bedrijf |  |  | LEDDRIVER | 1 | 2018-10-01 |  | In bedrijf | [16 empty] | 219 - MAST 4,0m ST CONISCH OPZ 60MM PC |  |  | 641174 | Aan | 2579 |  |  |  | Thermisch verzinkt | 40 |  |  |  | Philips BDP102 20X 15W WW 2000L |  | Philips | 1008851 | Aan | 296 | [5 empty] | 9006 WIT ALUMINIUM | [7 empty] | LED 15W |  |  | 85527 | Aan | 300 | 15 |  | LED | 11 | LEDDRIVER |  |  | 78381 | Aan | 4472 | 20 | 1
SST137028 | 1012945 | 1012945 | 52.1707 | 5.2864 | 148104.917 | 464733.8484 | https://lmsapp.nl/qr/asset/report/98f6b84a-935d-45da-a3bc-ced1058e06d8 | 16 | Soest | Veenbesstraat |  | 3765BA |  |  |  | Gemeente Soest | 2025-01-16 | In bedrijf |  |  |  |  | Stedin | [21 empty] | Openbare verlichting | [5 empty] | 219 - MAST 4,0m ST CONISCH OPZ 60MM PC | 1 | 1996-12-09 |  | In bedrijf |  |  |  | Philips BDP102 20X 15W WW 2000L | 1 | 2018-10-01 |  | In bedrijf | [13 empty] | LED 15W | 1 | 2018-10-01 |  | In bedrijf |  |  | LEDDRIVER | 1 | 2018-10-01 |  | In bedrijf | [16 empty] | 219 - MAST 4,0m ST CONISCH OPZ 60MM PC |  |  | 641174 | Aan | 2579 |  |  |  | Thermisch verzinkt | 40 |  |  |  | Philips BDP102 20X 15W WW 2000L |  | Philips | 1008851 | Aan | 296 | [5 empty] | 9006 WIT ALUMINIUM | [7 empty] | LED 15W |  |  | 85527 | Aan | 300 | 15 |  | LED | 11 | LEDDRIVER |  |  | 78381 | Aan | 4472 | 20 | 1
SST137030 | 1012946 | 1012946 | 52.1712 | 5.2856 | 148047.961 | 464793.4612 | https://lmsapp.nl/qr/asset/report/bc974bfe-64b4-44e7-b56c-ddc96f469379 | 16 | Soest | Veenbesstraat |  | 3765BA |  |  |  | Gemeente Soest | 2025-01-16 | In bedrijf |  |  |  |  | Stedin | [21 empty] | Openbare verlichting | [5 empty] | 219 - MAST 4,0m ST CONISCH OPZ 60MM PC | 1 | 1996-12-09 |  | In bedrijf |  |  |  | Philips BDP102 20X 15W WW 2000L | 1 | 2018-10-01 |  | In bedrijf | [13 empty] | LED 15W | 1 | 2018-10-01 |  | In bedrijf |  |  | LEDDRIVER | 1 | 2018-10-01 |  | In bedrijf | [16 empty] | 219 - MAST 4,0m ST CONISCH OPZ 60MM PC |  |  | 641174 | Aan | 2579 |  |  |  | Thermisch verzinkt | 40 |  |  |  | Philips BDP102 20X 15W WW 2000L |  | Philips | 1008851 | Aan | 296 | [5 empty] | 9006 WIT ALUMINIUM | [7 empty] | LED 15W |  |  | 85527 | Aan | 300 | 15 |  | LED | 11 | LEDDRIVER |  |  | 78381 | Aan | 4472 | 20 | 1
SST137031 | 1012947 | 1012947 | 52.171 | 5.285 | 148007.923 | 464769.7743 | https://lmsapp.nl/qr/asset/report/c0802554-a0ed-43ad-8f91-66a7421c8641 | 16 | Soest | Veenbesstraat |  | 3765BA |  |  |  | Gemeente Soest | 2025-01-16 | In bedrijf |  |  |  |  | Stedin | [21 empty] | Openbare verlichting | [5 empty] | 219 - MAST 4,0m ST CONISCH OPZ 60MM PC | 1 | 1996-12-09 |  | In bedrijf |  |  |  | Philips BDP102 20X 15W WW 2000L | 1 | 2018-10-01 |  | In bedrijf | [13 empty] | LED 15W | 1 | 2018-10-01 |  | In bedrijf |  |  | LEDDRIVER | 1 | 2018-10-01 |  | In bedrijf | [16 empty] | 219 - MAST 4,0m ST CONISCH OPZ 60MM PC |  |  | 641174 | Aan | 2579 |  |  |  | Thermisch verzinkt | 40 |  |  |  | Philips BDP102 20X 15W WW 2000L |  | Philips | 1008851 | Aan | 296 | [5 empty] | 9006 WIT ALUMINIUM | [7 empty] | LED 15W |  |  | 85527 | Aan | 300 | 15 |  | LED | 11 | LEDDRIVER |  |  | 78381 | Aan | 4472 | 20 | 1
SST137079 | 1012948 | 1012948 | 52.1752 | 5.271 | 147053.336 | 465232.4368 | https://lmsapp.nl/qr/asset/report/12cafe3a-c74d-40e6-96e7-5aa2dc666eaf | 60 | Soest | Hofstedering |  | 3763XA |  |  |  | Gemeente Soest | 2025-01-16 | In bedrijf |  |  |  |  | Stedin | [10 empty] | 3A | [10 empty] | Openbare verlichting | [5 empty] | 253 - MAST 6,7 M ST VERL (8,0 M) | 1 | 1996-10-14 |  | In bedrijf |  |  |  | Innolumis MINI Victoria 730 30W Medium 16LED 3550lm | 1 | 2023-12-29 |  | In bedrijf | [13 empty] | LED 3000K | 1 | 2023-12-29 |  | In bedrijf |  |  | LEDDRIVER | 1 | 2023-12-29 |  | In bedrijf | [16 empty] | 253 - MAST 6,7 M ST VERL (8,0 M) |  |  | 174931 | Aan | 645 | 8 | CILINDRISCH | STAAL | 6005 MOSGROEN | 40 | GESCHILDERD | NVT |  | Innolumis MINI Victoria 730 30W Medium 16LED 3550lm |  | INNOLUMIS B.V. | 1439666 | Aan | 106 |  |  | Medium |  |  | 7035 LICHTGRIJS | 11 | 16 | 3550 |  |  | 30 |  | LED 3000K |  |  | 1091131 | Aan | 2491 |  |  |  |  | LEDDRIVER |  |  | 78381 | Aan | 4472 | 20 | 1
SST137079 | 1012948 | 1012948 | 52.1752 | 5.271 | 147053.336 | 465232.4368 | https://lmsapp.nl/qr/asset/report/12cafe3a-c74d-40e6-96e7-5aa2dc666eaf | 60 | Soest | Hofstedering |  | 3763XA |  |  |  | Gemeente Soest | 2025-01-16 | In bedrijf |  |  |  |  | Stedin | [10 empty] | 3A | [10 empty] | Openbare verlichting | [13 empty] | Innolumis MINI Victoria 730 30W Medium 16LED 3550lm | 2 | 2023-12-29 |  | In bedrijf | [13 empty] | LED 3000K | 2 | 2023-12-29 |  | In bedrijf |  |  | LEDDRIVER | 2 | 2023-12-29 |  | In bedrijf | [30 empty] | Innolumis MINI Victoria 730 30W Medium 16LED 3550lm |  | INNOLUMIS B.V. | 1439666 | Aan | 106 |  |  | Medium |  |  | 7035 LICHTGRIJS | 11 | 16 | 3550 |  |  | 30 |  | LED 3000K |  |  | 1091131 | Aan | 2491 |  |  |  |  | LEDDRIVER |  |  | 78381 | Aan | 4472 | 20 | 1
SST137081 | 1012949 | 1012949 | 52.1656 | 5.3088 | 149635.3379 | 464158.1352 | https://lmsapp.nl/qr/asset/report/d3365a37-2474-4b51-83b1-ad6e45e269ba | 18 | Soest | Soesterbergsestraat |  | 3768EA |  |  |  | Gemeente Soest | 2025-01-16 | In bedrijf |  |  |  |  | Stedin | [21 empty] | Openbare verlichting | [5 empty] | 1999 - TUNNEL/GEVEL-BEVESTIGING | 1 | 1998-01-01 |  | In bedrijf |  |  |  | 304612 - A2 TUNNEL TLD 18W NV | 1 | 1998-03-01 |  | In bedrijf | [13 empty] | *LAMP TL-D XTRA 18W830 G13SLV/25 -VERVAL | 1 | 2014-06-30 |  | In bedrijf | [23 empty] | 1999 - TUNNEL/GEVEL-BEVESTIGING |  |  | 173908 | Aan | 25 | 4 | NVT | THERMISCH VERZINKT | NVT | 40 | NVT | NVT |  | 304612 - A2 TUNNEL TLD 18W NV |  |  | 178450 | Aan | 10 | [6 empty] | 20 | [6 empty] | *LAMP TL-D XTRA 18W830 G13SLV/25 -VERVAL |  |  | 1008900 | Aan | 60 | 18
SST137083 | 1012950 | 1012950 | 52.1655 | 5.3084 | 149611.7339 | 464151.7287 | https://lmsapp.nl/qr/asset/report/60b0bbd7-9a33-43b1-afcc-e3099b24ba49 | 18 | Soest | Plein van Zuid |  | 3768ED |  |  |  | Gemeente Soest | 2025-01-16 | In bedrijf |  |  |  |  | Stedin | [21 empty] | Openbare verlichting | [5 empty] | 1999 - TUNNEL/GEVEL-BEVESTIGING | 1 | 1998-01-01 |  | In bedrijf |  |  |  | 304612 - A2 TUNNEL TLD 18W NV | 1 | 1998-03-01 |  | In bedrijf | [13 empty] | *LAMP TL-D XTRA 18W830 G13SLV/25 -VERVAL | 1 | 2014-06-30 |  | In bedrijf | [23 empty] | 1999 - TUNNEL/GEVEL-BEVESTIGING |  |  | 173908 | Aan | 25 | 4 | NVT | THERMISCH VERZINKT | NVT | 40 | NVT | NVT |  | 304612 - A2 TUNNEL TLD 18W NV |  |  | 178450 | Aan | 10 | [6 empty] | 20 | [6 empty] | *LAMP TL-D XTRA 18W830 G13SLV/25 -VERVAL |  |  | 1008900 | Aan | 60 | 18
SST137084 | 1012951 | 1012951 | 52.1655 | 5.308 | 149578.153 | 464151.4003 | https://lmsapp.nl/qr/asset/report/e310ba04-9a44-4673-b3b3-6d170722bbdf | 18 | Soest | Plein van Zuid |  | 3768ED |  |  |  | Gemeente Soest | 2025-01-16 | In bedrijf |  |  |  |  | Stedin | [21 empty] | Openbare verlichting | [5 empty] | 1999 - TUNNEL/GEVEL-BEVESTIGING | 1 | 1998-01-01 |  | In bedrijf |  |  |  | 304612 - A2 TUNNEL TLD 18W NV | 1 | 1998-03-01 |  | In bedrijf | [13 empty] | LAMP TLD 18W 830 G13 | 1 | 2020-04-29 |  | In bedrijf | [23 empty] | 1999 - TUNNEL/GEVEL-BEVESTIGING |  |  | 173908 | Aan | 25 | 4 | NVT | THERMISCH VERZINKT | NVT | 40 | NVT | NVT |  | 304612 - A2 TUNNEL TLD 18W NV |  |  | 178450 | Aan | 10 | [6 empty] | 20 | [6 empty] | LAMP TLD 18W 830 G13 |  |  | 38441 | Aan | 60 | 18 |  | TL | 8000
SST137086 | 1012952 | 1012952 | 52.1655 | 5.3081 | 149589.775 | 464151.5245 | https://lmsapp.nl/qr/asset/report/88b1238d-7703-4926-8508-c91a71318b54 | 18 | Soest | Plein van Zuid |  | 3768ED |  |  |  | Gemeente Soest | 2025-01-16 | In bedrijf |  |  |  |  | Stedin | [21 empty] | Openbare verlichting | [5 empty] | 1999 - TUNNEL/GEVEL-BEVESTIGING | 1 | 1998-01-01 |  | In bedrijf |  |  |  | 304612 - A2 TUNNEL TLD 18W NV | 1 | 1998-03-01 |  | In bedrijf | [13 empty] | LAMP TLD 18W 830 G13 | 1 | 2020-04-29 |  | In bedrijf | [23 empty] | 1999 - TUNNEL/GEVEL-BEVESTIGING |  |  | 173908 | Aan | 25 | 4 | NVT | THERMISCH VERZINKT | NVT | 40 | NVT | NVT |  | 304612 - A2 TUNNEL TLD 18W NV |  |  | 178450 | Aan | 10 | [6 empty] | 20 | [6 empty] | LAMP TLD 18W 830 G13 |  |  | 38441 | Aan | 60 | 18 |  | TL | 8000
SST137157 | 1012953 | 1012953 | 52.1744 | 5.3142 | 150005.6759 | 465141.7369 | https://lmsapp.nl/qr/asset/report/6885f16c-d80f-42a5-9b93-6800fc0d5b7e | 41 | Soest | Eemweg |  | 3764DG |  |  |  | Gemeente Soest | 2025-01-16 | In bedrijf |  |  |  |  | Stedin | [21 empty] | Openbare verlichting | [5 empty] | 230 - MAST 6 M ST - EL UITL 5 GR | 1 | 1997-02-28 |  | In bedrijf |  |  |  | 323212 - 2551 PLL 36W HF NV | 1 | 2010-04-12 |  | In bedrijf | [13 empty] | LAMP PLL 36W KL.830 | 1 | 2020-06-03 |  | In bedrijf | [23 empty] | 230 - MAST 6 M ST - EL UITL 5 GR |  |  | 173525 | Aan | 2220 | 6 | CILINDRISCH | STAAL | 6005 MOSGROEN | 40 | GESCHILDERD | NVT |  | 323212 - 2551 PLL 36W HF NV |  | INDAL | 173537 | Aan | 1087 | [5 empty] | NVT | 20 |  |  |  |  | 41 |  | LAMP PLL 36W KL.830 |  |  | 1008877 | Aan | 906 | 36 | 3000K | PLL
SST137166 | 1012954 | 1012954 | 52.1674 | 5.2848 | 147991.846 | 464362.1175 | https://lmsapp.nl/qr/asset/report/e704e745-1a3e-4759-a857-c0a3a1ef15ef | 27 | Soest | Minstreelpad |  | 3766BR |  |  |  | Gemeente Soest | 2025-01-16 | In bedrijf |  |  |  |  | Stedin | [21 empty] | Openbare verlichting | [5 empty] | 219 - MAST 4,0m ST CONISCH OPZ 60MM PC | 1 | 1997-03-06 |  | In bedrijf |  |  |  | 320112 - CPS 200 PLL 24W HF NV | 1 | 2008-07-14 |  | In bedrijf | [13 empty] | LAMP PLL 24W KL830 | 1 | 2020-04-22 |  | In bedrijf | [23 empty] | 219 - MAST 4,0m ST CONISCH OPZ 60MM PC |  |  | 641174 | Aan | 2579 |  |  |  | Thermisch verzinkt | 40 |  |  |  | 320112 - CPS 200 PLL 24W HF NV |  | Philips | 174650 | Aan | 890 | [5 empty] | NVT | 20 |  |  |  |  | 27 |  | LAMP PLL 24W KL830 |  |  | 1008859 | Aan | 772 | 24
SST137167 | 1012955 | 1012955 | 52.1659 | 5.2853 | 148029.3553 | 464196.1161 | https://lmsapp.nl/qr/asset/report/ab0f9b19-42e3-4373-ab08-98e723fa5a9e | 13 | Soest | Choristenpad |  | 3766BA |  |  |  | Gemeente Soest | 2025-01-16 | In bedrijf |  |  |  |  | Stedin | [21 empty] | Openbare verlichting | [5 empty] | 219 - MAST 4,0m ST CONISCH OPZ 60MM PC | 1 | 1997-03-06 |  | In bedrijf |  |  |  | Lightwell Friso Kramer LW-FKD opaal RAL7040 | 1 | 2025-03-06 |  | In bedrijf | [13 empty] | LED IN: Lightwell Friso Kramer LW-FKD opaal 1800LM 16A 830 | 1 | 2025-03-06 |  | In bedrijf |  |  | LED-DRIVER dim 3A | 1 | 2025-02-04 |  | In bedrijf | [16 empty] | 219 - MAST 4,0m ST CONISCH OPZ 60MM PC |  |  | 641174 | Aan | 2579 |  |  |  | Thermisch verzinkt | 40 |  |  |  | Lightwell Friso Kramer LW-FKD opaal RAL7040 |  | Lightwell | 1690102 | Aan | 623 | LED |  |  |  |  | RAL 7040 VENSTERGRIJS | 20 |  | 1800 |  |  | 13 | Paaltop | LED IN: Lightwell Friso Kramer LW-FKD opaal 1800LM 16A 830 |  |  | 1008982 | Aan | 674 | 16 |  | LED |  | LED-DRIVER dim 3A |  | Signify | 1927342 | Aan | 837 | 20 | 1 | Xitanium Driver
SST137171 | 1012956 | 1012956 | 52.1913 | 5.2806 | 147712.686 | 467024.5266 | https://lmsapp.nl/qr/asset/report/869d39b7-366e-478e-9198-8cf98724c46d | 27 | Soest | Park Vredehof |  | 3762DT |  |  |  | Gemeente Soest | 2025-01-16 | In bedrijf |  |  |  |  | Stedin | [21 empty] | Openbare verlichting | [5 empty] | 219 - MAST 4,0m ST CONISCH OPZ 60MM PC | 1 | 1997-03-10 |  | In bedrijf |  |  |  | 320112 - CPS 200 PLL 24W HF NV | 1 | 2009-10-01 |  | In bedrijf | [13 empty] | LAMP PLL 24W KL830 | 1 | 2020-04-29 |  | In bedrijf | [23 empty] | 219 - MAST 4,0m ST CONISCH OPZ 60MM PC |  |  | 641174 | Aan | 2579 |  |  |  | Thermisch verzinkt | 40 |  |  |  | 320112 - CPS 200 PLL 24W HF NV |  | Philips | 174650 | Aan | 890 | [5 empty] | NVT | 20 |  |  |  |  | 27 |  | LAMP PLL 24W KL830 |  |  | 1008859 | Aan | 772 | 24
SST137177 | 1012957 | 1012957 | 52.1947 | 5.2928 | 148548.1159 | 467400.3073 | https://lmsapp.nl/qr/asset/report/05e53e8c-86d7-4d63-8804-2795f9b141b8 | 77 | Soest | Stadhouderslaan |  | 3761EJ |  |  |  | Gemeente Soest | 2025-01-16 | In bedrijf |  |  |  |  | Stedin | [21 empty] | Openbare verlichting | [5 empty] | 226 - MAST 5,7 M ST VERL (7,0 M) | 1 | 1997-03-18 |  | In bedrijf |  |  |  | ARM SGS 203 SON-T 70W 230V ST | 1 | 2011-02-15 |  | In bedrijf | [13 empty] | LAMP SON-T PIA PLUS 70W E27 PH. | 1 | 2020-06-10 |  | In bedrijf | [23 empty] | 226 - MAST 5,7 M ST VERL (7,0 M) |  |  | 174510 | Aan | 49 | 7 | CILINDRISCH | THERMISCH VERZINKT | NVT | 40 | NVT | NVT |  | ARM SGS 203 SON-T 70W 230V ST |  | Philips | 1008880 | Aan | 95 | [5 empty] | NVT | [5 empty] | 77 |  | LAMP SON-T PIA PLUS 70W E27 PH. |  |  | 1008881 | Aan | 131 | 70 |  | SON
SST137178 | 1012958 | 1012958 | 52.1583 | 5.2982 | 148911.506 | 463349.7173 | https://lmsapp.nl/qr/asset/report/955d553d-c016-47cc-86b9-a13e8977cf85 | 17 | Soest | Larixlaan |  | 3768BD |  |  |  | Gemeente Soest | 2025-01-16 | In bedrijf |  |  |  |  | Stedin | [21 empty] | Openbare verlichting | [5 empty] | 230 - MAST 6 M ST - EL UITL 5 GR | 1 | 1997-03-20 |  | In bedrijf |  |  |  | Lightronics PRUNUS-E3-L2WG4-LC-M-32LED-3000K-2200LM | 1 | 2020-04-10 |  | In bedrijf | [13 empty] | LED IN: Lightronics PRUNUS-E3-L2WG4-LC-M-32LED-3000K-2200LM | 1 | 2020-04-10 |  | In bedrijf |  |  | LEDDRIVER | 1 | 2020-04-10 |  | In bedrijf | [16 empty] | 230 - MAST 6 M ST - EL UITL 5 GR |  |  | 173525 | Aan | 2220 | 6 | CILINDRISCH | STAAL | 6005 MOSGROEN | 40 | GESCHILDERD | NVT |  | Lightronics PRUNUS-E3-L2WG4-LC-M-32LED-3000K-2200LM |  | Lightronics BV | 1008862 | Aan | 428 | [13 empty] | LED IN: Lightronics PRUNUS-E3-L2WG4-LC-M-32LED-3000K-2200LM |  |  | 1008863 | Aan | 383 | 16 |  | LED |  | LEDDRIVER |  |  | 78381 | Aan | 4472 | 20 | 1
SST137198 | 1012959 | 1012959 | 52.1168 | 5.293 | 148549.4989 | 458730.3124 | https://lmsapp.nl/qr/asset/report/12f24654-91c6-4f36-9db0-f8d2e27f53c2 | 13 | Soesterberg | Morane |  | 3769JG |  |  |  | Gemeente Soest | 2025-01-16 | In bedrijf |  |  |  |  | Stedin | [21 empty] | Openbare verlichting | [5 empty] | 219 - MAST 4,0m ST CONISCH OPZ 60MM PC | 1 | 1997-02-06 |  | In bedrijf |  |  |  | Lightwell Friso Kramer LW-FKD opaal RAL7040 | 1 | 2025-02-04 |  | In bedrijf | [13 empty] | LED IN: Lightwell Friso Kramer LW-FKD opaal 1800LM 16A 830 | 1 | 2025-02-04 |  | In bedrijf |  |  | LED-DRIVER dim 3A | 1 | 2025-02-04 |  | In bedrijf | [16 empty] | 219 - MAST 4,0m ST CONISCH OPZ 60MM PC |  |  | 641174 | Aan | 2579 |  |  |  | Thermisch verzinkt | 40 |  |  |  | Lightwell Friso Kramer LW-FKD opaal RAL7040 |  | Lightwell | 1690102 | Aan | 623 | LED |  |  |  |  | RAL 7040 VENSTERGRIJS | 20 |  | 1800 |  |  | 13 | Paaltop | LED IN: Lightwell Friso Kramer LW-FKD opaal 1800LM 16A 830 |  |  | 1008982 | Aan | 674 | 16 |  | LED |  | LED-DRIVER dim 3A |  | Signify | 1927342 | Aan | 837 | 20 | 1 | Xitanium Driver
SST137400 | 1012960 | 1012960 | 52.1782 | 5.2853 | 148029.834 | 465566.4525 | https://lmsapp.nl/qr/asset/report/2aaf34e0-aad7-4a3f-97d5-4ca7a064fcbc | 41 | Soest | Beetzlaan |  | 3762CA |  |  |  | Gemeente Soest | 2025-01-16 | In bedrijf |  |  |  |  | Stedin | [21 empty] | Openbare verlichting | [5 empty] | 230 - MAST 6 M ST - EL UITL 5 GR | 1 | 1997-05-30 |  | In bedrijf |  |  |  | 323212 - 2551 PLL 36W HF NV | 1 | 2010-05-03 |  | In bedrijf | [13 empty] | LAMP PLL 36W KL.830 | 1 | 2020-05-13 |  | In bedrijf | [23 empty] | 230 - MAST 6 M ST - EL UITL 5 GR |  |  | 173525 | Aan | 2220 | 6 | CILINDRISCH | STAAL | 6005 MOSGROEN | 40 | GESCHILDERD | NVT |  | 323212 - 2551 PLL 36W HF NV |  | INDAL | 173537 | Aan | 1087 | [5 empty] | NVT | 20 |  |  |  |  | 41 |  | LAMP PLL 36W KL.830 |  |  | 1008877 | Aan | 906 | 36 | 3000K | PLL
SST137422 | 1012961 | 1012961 | 52.1722 | 5.2928 | 148541.906 | 464895.7066 | https://lmsapp.nl/qr/asset/report/bcb5a476-61d9-4e37-b0b4-a167af651f16 | 16 | Soest | Smitsweg |  | 3765CA |  |  |  | Gemeente Soest | 2025-01-16 | In bedrijf |  |  |  |  | Stedin | [21 empty] | Openbare verlichting | [5 empty] | 219 - MAST 4,0m ST CONISCH OPZ 60MM PC | 1 | 2019-02-22 |  | In bedrijf |  |  |  | Philips BDP102 20X 15W WW 2000L | 1 | 2018-09-24 |  | In bedrijf | [13 empty] | LED 15W | 1 | 2018-09-24 |  | In bedrijf |  |  | LEDDRIVER | 1 | 2018-09-24 |  | In bedrijf | [16 empty] | 219 - MAST 4,0m ST CONISCH OPZ 60MM PC |  |  | 641174 | Aan | 2579 |  |  |  | Thermisch verzinkt | 40 |  |  |  | Philips BDP102 20X 15W WW 2000L |  | Philips | 1008851 | Aan | 296 | [5 empty] | 9006 WIT ALUMINIUM | [7 empty] | LED 15W |  |  | 85527 | Aan | 300 | 15 |  | LED | 11 | LEDDRIVER |  |  | 78381 | Aan | 4472 | 20 | 1
SST137429 | 1012963 | 1012963 | 52.1603 | 5.3086 | 149619.396 | 463568.4871 | https://lmsapp.nl/qr/asset/report/5543e9be-6a4f-458c-8d39-21a2db1b9a78 | 16.65 | Soest | Hildebrandlaan | 64 | 3768 GT |  |  |  | Gemeente Soest | 2025-01-16 | In bedrijf |  |  |  |  | Stedin | [10 empty] | 3A | [10 empty] | Openbare verlichting | [5 empty] | LM ST 6,0 CV EU1000/20/5 T48 ET Z P6005 | 1 | 2021-02-05 |  | In bedrijf |  |  |  | Lightronics PRUNUS-E3-L2WG4-LC-M-32LED-3000K-2500LM | 1 | 2023-06-26 |  | In bedrijf | [13 empty] | LED 3000K | 1 | 2023-06-26 |  | In bedrijf |  |  | LEDDRIVER | 1 | 2023-06-26 |  | In bedrijf | [16 empty] | LM ST 6,0 CV EU1000/20/5 T48 ET Z P6005 |  |  | 1008861 | Aan | 273 |  |  |  | 6005 MOSGROEN POEDERCOAT |  |  |  |  | Lightronics PRUNUS-E3-L2WG4-LC-M-32LED-3000K-2500LM |  | Lighttronics | 1399909 | Aan | 530 | LED |  |  |  |  | 7016 ANTRACIETGRIJS POEDERCOAT | 20 | 32 | 2500 |  |  | 16.65 | Koffer | LED 3000K |  |  | 1091131 | Aan | 2491 |  |  |  |  | LEDDRIVER |  |  | 78381 | Aan | 4472 | 20 | 1
SST137434 | 1012964 | 1012964 | 52.175 | 5.2762 | 147405.784 | 465212.5295 | https://lmsapp.nl/qr/asset/report/1299ddbc-94f3-4133-833f-ce4022d0f582 | 1 | Soest | Koningsweg |  | 3762EA |  |  |  | Gemeente Soest | 2025-01-16 | In bedrijf |  |  |  |  | Stedin | [10 empty] | 3A | [10 empty] | Openbare verlichting | [5 empty] | 29 - MAST 6,0 M ST- EL TYPE 0 5 GR | 1 | 1997-07-14 |  | In bedrijf |  |  |  | MINI Nicole 7320 24W Prog RAL 7035 WW 2850Lumen S | 1 | 2023-06-05 |  | In bedrijf | [13 empty] | LED 3000K | 1 | 2023-06-05 |  | In bedrijf |  |  | LEDDRIVER | 1 | 2023-06-05 |  | In bedrijf | [16 empty] | 29 - MAST 6,0 M ST- EL TYPE 0 5 GR |  |  | 175434 | Aan | 5 | 6 | CILINDRISCH | STAAL | 6005 MOSGROEN | 40 | GESCHILDERD | NVT |  | MINI Nicole 7320 24W Prog RAL 7035 WW 2850Lumen S |  |  | 1432066 | Aan | 184 | [13 empty] | LED 3000K |  |  | 1091131 | Aan | 2491 |  |  |  |  | LEDDRIVER |  |  | 78381 | Aan | 4472 | 20 | 1
SST137440 | 1012965 | 1012965 | 52.1741 | 5.2659 | 146705.416 | 465112.3074 | https://lmsapp.nl/qr/asset/report/21f9c967-2079-420b-8aaf-9e1dbbd76f13 | 41 | Soest | Dorresteinweg |  | 3762KG |  |  |  | Gemeente Soest | 2025-01-16 | In bedrijf |  |  |  |  | Stedin | [21 empty] | Openbare verlichting | [5 empty] | 230 - MAST 6 M ST - EL UITL 5 GR | 1 | 2010-09-02 |  | In bedrijf |  |  |  | 323212 - 2551 PLL 36W HF NV | 1 | 2010-09-02 |  | In bedrijf | [13 empty] | LAMP PLL 36W KL.830 | 1 | 2020-06-10 |  | In bedrijf | [23 empty] | 230 - MAST 6 M ST - EL UITL 5 GR |  |  | 173525 | Aan | 2220 | 6 | CILINDRISCH | STAAL | 6005 MOSGROEN | 40 | GESCHILDERD | NVT |  | 323212 - 2551 PLL 36W HF NV |  | INDAL | 173537 | Aan | 1087 | [5 empty] | NVT | 20 |  |  |  |  | 41 |  | LAMP PLL 36W KL.830 |  |  | 1008877 | Aan | 906 | 36 | 3000K | PLL
SST137442 | 1012966 | 1012966 | 52.1651 | 5.3153 | 150080.5259 | 464111.7471 | https://lmsapp.nl/qr/asset/report/727cc769-cdbb-44cf-9b8f-83b20d6faeba | 17 | Soest | Hartmanlaan | 43 | 3768 XG |  |  |  | Gemeente Soest | 2025-01-16 | In bedrijf |  |  |  |  | Stedin | [10 empty] | 3A | [10 empty] | Openbare verlichting | [5 empty] | 230 - MAST 6 M ST - EL UITL 5 GR | 1 | 2021-01-31 |  | In bedrijf |  |  |  | PRUNUS 16X 20W WW 2200L 7016 LCM DDG | 1 | 2021-01-31 |  | In bedrijf | [13 empty] | LED IN: Lightronics PRUNUS-E3-L2WG4-LC-M-32LED-3000K-2200LM | 1 | 2021-01-31 |  | In bedrijf |  |  | LEDDRIVER | 1 | 2021-01-31 |  | In bedrijf | [16 empty] | 230 - MAST 6 M ST - EL UITL 5 GR |  |  | 173525 | Aan | 2220 | 6 | CILINDRISCH | STAAL | 6005 MOSGROEN | 40 | GESCHILDERD | NVT |  | PRUNUS 16X 20W WW 2200L 7016 LCM DDG |  |  | 1012524 | Aan | 33 | [13 empty] | LED IN: Lightronics PRUNUS-E3-L2WG4-LC-M-32LED-3000K-2200LM |  |  | 1008863 | Aan | 383 | 16 |  | LED |  | LEDDRIVER |  |  | 78381 | Aan | 4472 | 20 | 1
SST137445 | 1012967 | 1012967 | 52.1918 | 5.2863 | 148098.966 | 467081.1776 | https://lmsapp.nl/qr/asset/report/ab6d3cb8-f000-4a5c-9502-d8a23ad62c8b | 1 | SOEST | Colenso |  | 3761GE |  |  |  | Gemeente Soest | 2025-01-16 | In bedrijf |  |  |  |  | Stedin | [21 empty] | Openbare verlichting | [5 empty] | 230 - MAST 6 M ST - EL UITL 5 GR | 1 | 1997-09-28 |  | In bedrijf |  |  |  | Lightronics PRUNUS-E3-L2WG4-LC-M-32LED-3000K-2200LM | 1 |  |  | In bedrijf | [13 empty] | LED 3000K | 1 |  |  | In bedrijf |  |  | LEDDRIVER | 1 |  |  | In bedrijf | [16 empty] | 230 - MAST 6 M ST - EL UITL 5 GR |  |  | 173525 | Aan | 2220 | 6 | CILINDRISCH | STAAL | 6005 MOSGROEN | 40 | GESCHILDERD | NVT |  | Lightronics PRUNUS-E3-L2WG4-LC-M-32LED-3000K-2200LM |  | Lightronics BV | 1008862 | Aan | 428 | [13 empty] | LED 3000K |  |  | 1091131 | Aan | 2491 |  |  |  |  | LEDDRIVER |  |  | 78381 | Aan | 4472 | 20 | 1
SST137446 | 1012968 | 1012968 | 52.1914 | 5.2858 | 148067.376 | 467031.3465 | https://lmsapp.nl/qr/asset/report/ae260818-c7b5-47bc-b99e-c6ef96067e68 | 1 | SOEST | Colenso |  | 3761GE |  |  |  | Gemeente Soest | 2025-01-16 | In bedrijf |  |  |  |  | Stedin | [21 empty] | Openbare verlichting | [5 empty] | 230 - MAST 6 M ST - EL UITL 5 GR | 1 | 1997-07-28 |  | In bedrijf |  |  |  | Lightronics PRUNUS-E3-L2WG4-LC-M-32LED-3000K-2200LM | 1 |  |  | In bedrijf | [13 empty] | LED 3000K | 1 |  |  | In bedrijf |  |  | LEDDRIVER | 1 |  |  | In bedrijf | [16 empty] | 230 - MAST 6 M ST - EL UITL 5 GR |  |  | 173525 | Aan | 2220 | 6 | CILINDRISCH | STAAL | 6005 MOSGROEN | 40 | GESCHILDERD | NVT |  | Lightronics PRUNUS-E3-L2WG4-LC-M-32LED-3000K-2200LM |  | Lightronics BV | 1008862 | Aan | 428 | [13 empty] | LED 3000K |  |  | 1091131 | Aan | 2491 |  |  |  |  | LEDDRIVER |  |  | 78381 | Aan | 4472 | 20 | 1
SST137448 | 1012969 | 1012969 | 52.1658 | 5.3069 | 149507.0719 | 464186.4998 | https://lmsapp.nl/qr/asset/report/5451094d-598d-4d3c-bbc8-ec8886b470cf | 16.65 | Soest | Verlengde Kolonieweg |  | 3768EN |  |  |  | Gemeente Soest | 2025-01-16 | In bedrijf |  |  |  |  | Stedin | [10 empty] | 3A | [10 empty] | Openbare verlichting | [5 empty] | 230 - MAST 6 M ST - EL UITL 5 GR | 1 | 1997-07-30 |  | In bedrijf |  |  |  | Lightronics PRUNUS-E3-L2WG4-LC-M-32LED-3000K-2500LM | 1 | 2022-11-21 |  | In bedrijf | [13 empty] | LED 3000K | 1 | 2022-11-21 |  | In bedrijf |  |  | LEDDRIVER | 1 | 2022-11-21 |  | In bedrijf | [16 empty] | 230 - MAST 6 M ST - EL UITL 5 GR |  |  | 173525 | Aan | 2220 | 6 | CILINDRISCH | STAAL | 6005 MOSGROEN | 40 | GESCHILDERD | NVT |  | Lightronics PRUNUS-E3-L2WG4-LC-M-32LED-3000K-2500LM |  | Lighttronics | 1399909 | Aan | 530 | LED |  |  |  |  | 7016 ANTRACIETGRIJS POEDERCOAT | 20 | 32 | 2500 |  |  | 16.65 | Koffer | LED 3000K |  |  | 1091131 | Aan | 2491 |  |  |  |  | LEDDRIVER |  |  | 78381 | Aan | 4472 | 20 | 1
SST137450 | 1012971 | 1012971 | 52.1593 | 5.2973 | 148845.006 | 463462.4671 | https://lmsapp.nl/qr/asset/report/9452bbbd-6def-46b2-9144-84719d246f4e | 16.65 | Soest | Esdoornlaan |  | 3768BE |  |  |  | Gemeente Soest | 2025-01-16 | In bedrijf |  |  |  |  | Stedin | [10 empty] | 3A | [10 empty] | Openbare verlichting | [5 empty] | 230 - MAST 6 M ST - EL UITL 5 GR | 1 | 2015-03-03 |  | In bedrijf |  |  |  | Lightronics PRUNUS-E3-L2WG4-LC-M-32LED-3000K-2500LM | 1 | 2020-04-14 |  | In bedrijf | [13 empty] | LED IN: Lightronics PRUNUS-E3-L2WG4-LC-M-32LED-3000K-2200LM | 1 | 2024-04-14 |  | In bedrijf |  |  | LEDDRIVER | 1 | 2020-04-14 |  | In bedrijf | [16 empty] | 230 - MAST 6 M ST - EL UITL 5 GR |  |  | 173525 | Aan | 2220 | 6 | CILINDRISCH | STAAL | 6005 MOSGROEN | 40 | GESCHILDERD | NVT |  | Lightronics PRUNUS-E3-L2WG4-LC-M-32LED-3000K-2500LM |  | Lighttronics | 1399909 | Aan | 530 | LED |  |  |  |  | 7016 ANTRACIETGRIJS POEDERCOAT | 20 | 32 | 2500 |  |  | 16.65 | Koffer | LED IN: Lightronics PRUNUS-E3-L2WG4-LC-M-32LED-3000K-2200LM |  |  | 1008863 | Aan | 383 | 16 |  | LED |  | LEDDRIVER |  |  | 78381 | Aan | 4472 | 20 | 1
SST137451 | 1012972 | 1012972 | 52.1915 | 5.2842 | 147958.296 | 467044.0369 | https://lmsapp.nl/qr/asset/report/91cd3a77-5b8b-4ad8-8550-2d5cc6c23d6d | 1 | SOEST | Colenso |  | 3761GE |  |  |  | Gemeente Soest | 2025-01-16 | In bedrijf |  |  |  |  | Stedin | [21 empty] | Openbare verlichting | [5 empty] | 230 - MAST 6 M ST - EL UITL 5 GR | 1 | 1997-03-28 |  | In bedrijf |  |  |  | Lightronics PRUNUS-E3-L2WG4-LC-M-32LED-3000K-2200LM | 1 |  |  | In bedrijf | [13 empty] | LED 3000K | 1 |  |  | In bedrijf |  |  | LEDDRIVER | 1 |  |  | In bedrijf | [16 empty] | 230 - MAST 6 M ST - EL UITL 5 GR |  |  | 173525 | Aan | 2220 | 6 | CILINDRISCH | STAAL | 6005 MOSGROEN | 40 | GESCHILDERD | NVT |  | Lightronics PRUNUS-E3-L2WG4-LC-M-32LED-3000K-2200LM |  | Lightronics BV | 1008862 | Aan | 428 | [13 empty] | LED 3000K |  |  | 1091131 | Aan | 2491 |  |  |  |  | LEDDRIVER |  |  | 78381 | Aan | 4472 | 20 | 1
SST137454 | 1012973 | 1012973 | 52.1825 | 5.2956 | 148737.666 | 466043.7374 | https://lmsapp.nl/qr/asset/report/52634275-23b2-486b-9587-efc1e0108e16 | 1 | SOEST | Prins Bernhardlaan |  | 3761AA |  |  |  | Gemeente Soest | 2025-01-16 | In bedrijf |  |  |  |  | Stedin | [21 empty] | Openbare verlichting | [5 empty] | 230 - MAST 6 M ST - EL UITL 5 GR | 1 | 1997-04-07 |  | In bedrijf |  |  |  | Lightronics PRUNUS-E3-L2WG4-LC-M-32LED-3000K-2200LM | 1 |  |  | In bedrijf | [13 empty] | LED 3000K | 1 |  |  | In bedrijf |  |  | LEDDRIVER | 1 |  |  | In bedrijf | [16 empty] | 230 - MAST 6 M ST - EL UITL 5 GR |  |  | 173525 | Aan | 2220 | 6 | CILINDRISCH | STAAL | 6005 MOSGROEN | 40 | GESCHILDERD | NVT |  | Lightronics PRUNUS-E3-L2WG4-LC-M-32LED-3000K-2200LM |  | Lightronics BV | 1008862 | Aan | 428 | [13 empty] | LED 3000K |  |  | 1091131 | Aan | 2491 |  |  |  |  | LEDDRIVER |  |  | 78381 | Aan | 4472 | 20 | 1
SST137459 | 1012974 | 1012974 | 52.1608 | 5.3114 | 149813.018 | 463623.5265 | https://lmsapp.nl/qr/asset/report/c9635d3d-51ed-412e-a9b0-61cefc1622fe | 16.65 | Soest | Vosseveldlaan |  | 3768GK |  |  |  | Gemeente Soest | 2025-01-16 | In bedrijf |  |  |  |  | Stedin | [10 empty] | 3A | [10 empty] | Openbare verlichting | [5 empty] | 230 - MAST 6 M ST - EL UITL 5 GR | 1 | 1997-04-15 |  | In bedrijf |  |  |  | Lightronics PRUNUS-E3-L2WG4-LC-M-32LED-3000K-2500LM | 1 | 2023-06-26 |  | In bedrijf | [13 empty] | LED 3000K | 1 | 2023-06-26 |  | In bedrijf |  |  | LEDDRIVER | 1 | 2023-06-26 |  | In bedrijf | [16 empty] | 230 - MAST 6 M ST - EL UITL 5 GR |  |  | 173525 | Aan | 2220 | 6 | CILINDRISCH | STAAL | 6005 MOSGROEN | 40 | GESCHILDERD | NVT |  | Lightronics PRUNUS-E3-L2WG4-LC-M-32LED-3000K-2500LM |  | Lighttronics | 1399909 | Aan | 530 | LED |  |  |  |  | 7016 ANTRACIETGRIJS POEDERCOAT | 20 | 32 | 2500 |  |  | 16.65 | Koffer | LED 3000K |  |  | 1091131 | Aan | 2491 |  |  |  |  | LEDDRIVER |  |  | 78381 | Aan | 4472 | 20 | 1
SST137461 | 1012975 | 1012975 | 52.165 | 5.283 | 147868.5913 | 464102.4535 | https://lmsapp.nl/qr/asset/report/1e1bca24-c357-4e73-8790-60cdfc6f167c | 27 | Soest | Luytenaarpad |  | 3766BM |  |  |  | Gemeente Soest | 2025-01-16 | In bedrijf |  |  |  |  | Stedin | [21 empty] | Openbare verlichting | [5 empty] | 219 - MAST 4,0m ST CONISCH OPZ 60MM PC | 1 | 1997-04-16 |  | In bedrijf |  |  |  | 320112 - CPS 200 PLL 24W HF NV | 1 | 2008-08-14 |  | In bedrijf | [13 empty] | LAMP PH PLL 24W 830 2G11 4P | 1 | 2019-11-04 |  | In bedrijf | [23 empty] | 219 - MAST 4,0m ST CONISCH OPZ 60MM PC |  |  | 641174 | Aan | 2579 |  |  |  | Thermisch verzinkt | 40 |  |  |  | 320112 - CPS 200 PLL 24W HF NV |  | Philips | 174650 | Aan | 890 | [5 empty] | NVT | 20 |  |  |  |  | 27 |  | LAMP PH PLL 24W 830 2G11 4P |  |  | 36090 | Aan | 358 | 24 |  | PLL | 2
SST137466 | 1012976 | 1012976 | 52.1894 | 5.2919 | 148479.876 | 466810.2571 | https://lmsapp.nl/qr/asset/report/721bf93a-a14a-4cdf-a6d7-db58d448accd | 27 | Soest | Inspecteur Schreuderlaan |  | 3761XC |  |  |  | Gemeente Soest | 2025-01-16 | In bedrijf |  |  |  |  | Stedin | [21 empty] | Openbare verlichting | [5 empty] | 219 - MAST 4,0m ST CONISCH OPZ 60MM PC | 1 | 1997-04-21 |  | In bedrijf |  |  |  | 320112 - CPS 200 PLL 24W HF NV | 1 | 2006-04-19 |  | In bedrijf | [13 empty] | LAMP PH PLL 24W 830 2G11 4P | 1 | 2020-10-29 |  | In bedrijf | [23 empty] | 219 - MAST 4,0m ST CONISCH OPZ 60MM PC |  |  | 641174 | Aan | 2579 |  |  |  | Thermisch verzinkt | 40 |  |  |  | 320112 - CPS 200 PLL 24W HF NV |  | Philips | 174650 | Aan | 890 | [5 empty] | NVT | 20 |  |  |  |  | 27 |  | LAMP PH PLL 24W 830 2G11 4P |  |  | 36090 | Aan | 358 | 24 |  | PLL | 2
SST137467 | 1012977 | 1012977 | 52.1905 | 5.2913 | 148439.115 | 466939.001 | https://lmsapp.nl/qr/asset/report/00ce8cac-0700-4258-83a0-a9f56372026e | 27 | Soest | Inspecteur Schreuderlaan |  | 3761XC |  |  |  | Gemeente Soest | 2025-01-16 | In bedrijf |  |  |  |  | Stedin | [21 empty] | Openbare verlichting | [5 empty] | 219 - MAST 4,0m ST CONISCH OPZ 60MM PC | 1 | 1997-04-21 |  | In bedrijf |  |  |  | 320112 - CPS 200 PLL 24W HF NV | 1 | 2006-04-19 |  | In bedrijf | [13 empty] | LAMP PLL 24W KL830 | 1 | 2020-06-03 |  | In bedrijf | [23 empty] | 219 - MAST 4,0m ST CONISCH OPZ 60MM PC |  |  | 641174 | Aan | 2579 |  |  |  | Thermisch verzinkt | 40 |  |  |  | 320112 - CPS 200 PLL 24W HF NV |  | Philips | 174650 | Aan | 890 | [5 empty] | NVT | 20 |  |  |  |  | 27 |  | LAMP PLL 24W KL830 |  |  | 1008859 | Aan | 772 | 24
SST137470 | 1012978 | 1012978 | 52.1911 | 5.2912 | 148432.896 | 467000.9372 | https://lmsapp.nl/qr/asset/report/51d21677-9602-4c75-8e1e-ab4d7b349bca | 27 | Soest | Inspecteur Schreuderlaan |  | 3761XC |  |  |  | Gemeente Soest | 2025-01-16 | In bedrijf |  |  |  |  | Stedin | [21 empty] | Openbare verlichting | [5 empty] | 219 - MAST 4,0m ST CONISCH OPZ 60MM PC | 1 | 1997-04-22 |  | In bedrijf |  |  |  | 320112 - CPS 200 PLL 24W HF NV | 1 | 2006-04-18 |  | In bedrijf | [13 empty] | LAMP PLL 24W KL830 | 1 | 2020-06-03 |  | In bedrijf | [23 empty] | 219 - MAST 4,0m ST CONISCH OPZ 60MM PC |  |  | 641174 | Aan | 2579 |  |  |  | Thermisch verzinkt | 40 |  |  |  | 320112 - CPS 200 PLL 24W HF NV |  | Philips | 174650 | Aan | 890 | [5 empty] | NVT | 20 |  |  |  |  | 27 |  | LAMP PLL 24W KL830 |  |  | 1008859 | Aan | 772 | 24
SST137473 | 1012979 | 1012979 | 52.1841 | 5.2915 | 148455.986 | 466217.9068 | https://lmsapp.nl/qr/asset/report/f80e9f86-cec4-4e61-a1ba-8860dc558bdb | 1 | SOEST | Christinalaan |  | 3761BP |  |  |  | Gemeente Soest | 2025-01-16 | In bedrijf |  |  |  |  | Stedin | [21 empty] | Openbare verlichting | [5 empty] | 230 - MAST 6 M ST - EL UITL 5 GR | 1 | 1997-04-23 |  | In bedrijf |  |  |  | Lightronics PRUNUS-E3-L2WG4-LC-M-32LED-3000K-2200LM | 1 |  |  | In bedrijf | [13 empty] | LED 3000K | 1 |  |  | In bedrijf |  |  | LEDDRIVER | 1 |  |  | In bedrijf | [16 empty] | 230 - MAST 6 M ST - EL UITL 5 GR |  |  | 173525 | Aan | 2220 | 6 | CILINDRISCH | STAAL | 6005 MOSGROEN | 40 | GESCHILDERD | NVT |  | Lightronics PRUNUS-E3-L2WG4-LC-M-32LED-3000K-2200LM |  | Lightronics BV | 1008862 | Aan | 428 | [13 empty] | LED 3000K |  |  | 1091131 | Aan | 2491 |  |  |  |  | LEDDRIVER |  |  | 78381 | Aan | 4472 | 20 | 1
SST137478 | 1012980 | 1012980 | 52.167 | 5.3118 | 149843.1459 | 464319.3968 | https://lmsapp.nl/qr/asset/report/ccc37f06-d91b-4ac0-b517-f7df127ee039 | 17 | Soest | Henriette Blaekweg |  | 3768HA |  |  |  | Gemeente Soest | 2025-01-16 | In bedrijf |  |  |  |  | Stedin | [21 empty] | Openbare verlichting | [5 empty] | 230 - MAST 6 M ST - EL UITL 5 GR | 1 | 1997-05-09 |  | In bedrijf |  |  |  | Lightronics PRUNUS-E3-L2WG4-LC-M-32LED-3000K-2200LM | 1 | 2020-04-17 |  | In bedrijf | [13 empty] | LED IN: Lightronics PRUNUS-E3-L2WG4-LC-M-32LED-3000K-2200LM | 1 | 2020-04-17 |  | In bedrijf |  |  | LEDDRIVER | 1 | 2020-04-17 |  | In bedrijf | [16 empty] | 230 - MAST 6 M ST - EL UITL 5 GR |  |  | 173525 | Aan | 2220 | 6 | CILINDRISCH | STAAL | 6005 MOSGROEN | 40 | GESCHILDERD | NVT |  | Lightronics PRUNUS-E3-L2WG4-LC-M-32LED-3000K-2200LM |  | Lightronics BV | 1008862 | Aan | 428 | [13 empty] | LED IN: Lightronics PRUNUS-E3-L2WG4-LC-M-32LED-3000K-2200LM |  |  | 1008863 | Aan | 383 | 16 |  | LED |  | LEDDRIVER |  |  | 78381 | Aan | 4472 | 20 | 1
SST137479 | 1012981 | 1012981 | 52.1748 | 5.2728 | 147175.276 | 465190.5771 | https://lmsapp.nl/qr/asset/report/091df747-9bd5-4a85-9440-10f147303b2e | 1 | Soest | Disselboom |  | 3763ZH |  |  |  | Gemeente Soest | 2025-01-16 | In bedrijf |  |  |  |  | Stedin | [10 empty] | 3A | [10 empty] | Openbare verlichting | [5 empty] | 219 - MAST 4,0m ST CONISCH OPZ 60MM PC | 1 | 1997-05-12 |  | In bedrijf |  |  |  | BDP100 PH LED 24W 2000LM GRN20/830 TOWNGUIDE DRWPCC SI CLO62P NL142 | 1 | 2022-06-24 |  | In bedrijf | [20 empty] | LEDDRIVER | 1 | 2022-06-24 |  | In bedrijf | [16 empty] | 219 - MAST 4,0m ST CONISCH OPZ 60MM PC |  |  | 641174 | Aan | 2579 |  |  |  | Thermisch verzinkt | 40 |  |  |  | BDP100 PH LED 24W 2000LM GRN20/830 TOWNGUIDE DRWPCC SI CLO62P NL142 |  |  | 234338 | Aan | 90 | [23 empty] | LEDDRIVER |  |  | 78381 | Aan | 4472 | 20 | 1
SST137480 | 1012982 | 1012982 | 52.1644 | 5.3004 | 149060.946 | 464025.687 | https://lmsapp.nl/qr/asset/report/0455c143-b72f-4a28-a1d2-ce2a1b39d8c6 | 41 | Soest | Bosstraat |  | 3766AB |  |  |  | Gemeente Soest | 2025-01-16 | In bedrijf |  |  |  |  | Stedin | [21 empty] | Openbare verlichting | [5 empty] | 230 - MAST 6 M ST - EL UITL 5 GR | 1 | 1997-05-12 |  | In bedrijf |  |  |  | 323212 - 2551 PLL 36W HF NV | 1 | 2009-07-30 |  | In bedrijf | [13 empty] | LAMP PLL 36W KL.830 | 1 | 2020-05-13 |  | In bedrijf | [23 empty] | 230 - MAST 6 M ST - EL UITL 5 GR |  |  | 173525 | Aan | 2220 | 6 | CILINDRISCH | STAAL | 6005 MOSGROEN | 40 | GESCHILDERD | NVT |  | 323212 - 2551 PLL 36W HF NV |  | INDAL | 173537 | Aan | 1087 | [5 empty] | NVT | 20 |  |  |  |  | 41 |  | LAMP PLL 36W KL.830 |  |  | 1008877 | Aan | 906 | 36 | 3000K | PLL
SST137487 | 1012983 | 1012983 | 52.1672 | 5.2874 | 148170.566 | 464339.5276 | https://lmsapp.nl/qr/asset/report/304d7f54-5f25-417b-bf39-9a2a55225080 | 185 | Soest | Koningsweg |  | 3762EA |  |  |  | Gemeente Soest | 2025-01-16 | In bedrijf |  |  |  |  | Stedin | [10 empty] | 3A | [10 empty] | Openbare verlichting | [5 empty] | 226 - MAST 5,7 M ST VERL (7,0 M) | 1 | 2018-04-18 |  | In bedrijf |  |  |  | SL20MD 20X 92W WW 9400L NVT ASYM DDG | 1 | 2018-04-18 |  | In bedrijf | [13 empty] | 01 - SL20MD 20X 92W WW 9400L | 1 | 2018-04-18 |  | In bedrijf |  |  | LEDdriver / LEDdriver | 1 | 2018-04-18 |  | In bedrijf | [16 empty] | 226 - MAST 5,7 M ST VERL (7,0 M) |  |  | 174510 | Aan | 49 | 7 | CILINDRISCH | THERMISCH VERZINKT | NVT | 40 | NVT | NVT |  | SL20MD 20X 92W WW 9400L NVT ASYM DDG |  | Osram | 1008869 | Aan | 82 | [5 empty] | DB 702 MIDDENGRIJS-METALIC | [7 empty] | 01 - SL20MD 20X 92W WW 9400L |  |  | 1008871 | Aan | 82 | 92 |  |  |  | LEDdriver / LEDdriver |  |  | 1008870 | Aan | 36
SST137487 | 1012983 | 1012983 | 52.1672 | 5.2874 | 148170.566 | 464339.5276 | https://lmsapp.nl/qr/asset/report/304d7f54-5f25-417b-bf39-9a2a55225080 | 185 | Soest | Koningsweg |  | 3762EA |  |  |  | Gemeente Soest | 2025-01-16 | In bedrijf |  |  |  |  | Stedin | [10 empty] | 3A | [10 empty] | Openbare verlichting | [13 empty] | SL20MD 20X 92W WW 9400L NVT ASYM DDG | 2 | 2021-12-01 |  | In bedrijf | [13 empty] | 01 - SL20MD 20X 92W WW 9400L | 2 | 2021-12-01 |  | In bedrijf |  |  | LEDDRIVER | 2 | 2021-12-01 |  | In bedrijf | [30 empty] | SL20MD 20X 92W WW 9400L NVT ASYM DDG |  | Osram | 1008869 | Aan | 82 | [5 empty] | DB 702 MIDDENGRIJS-METALIC | [7 empty] | 01 - SL20MD 20X 92W WW 9400L |  |  | 1008871 | Aan | 82 | 92 |  |  |  | LEDDRIVER |  |  | 78381 | Aan | 4472 | 20 | 1
SST137493 | 1012984 | 1012984 | 52.1744 | 5.3143 | 150015.7559 | 465144.1367 | https://lmsapp.nl/qr/asset/report/799494d8-b929-4b3d-ad2b-be740b1eb9b2 | 41 | Soest | Eemstraat |  | 3764DE |  |  |  | Gemeente Soest | 2025-01-16 | In bedrijf |  |  |  |  | Stedin | [21 empty] | Openbare verlichting | [5 empty] | 230 - MAST 6 M ST - EL UITL 5 GR | 1 | 1997-05-26 |  | In bedrijf |  |  |  | 323212 - 2551 PLL 36W HF NV | 1 | 2010-04-12 |  | In bedrijf | [13 empty] | LAMP PLL 36W KL.830 | 1 | 2020-06-03 |  | In bedrijf | [23 empty] | 230 - MAST 6 M ST - EL UITL 5 GR |  |  | 173525 | Aan | 2220 | 6 | CILINDRISCH | STAAL | 6005 MOSGROEN | 40 | GESCHILDERD | NVT |  | 323212 - 2551 PLL 36W HF NV |  | INDAL | 173537 | Aan | 1087 | [5 empty] | NVT | 20 |  |  |  |  | 41 |  | LAMP PLL 36W KL.830 |  |  | 1008877 | Aan | 906 | 36 | 3000K | PLL
SST137551 | 1012985 | 1012985 | 52.1916 | 5.2851 | 148017.426 | 467054.2973 | https://lmsapp.nl/qr/asset/report/4f8b5021-9139-4d41-a470-cbffea642fe4 | 1 | SOEST | Colenso |  | 3761GE |  |  |  | Gemeente Soest | 2025-01-16 | In bedrijf |  |  |  |  | Stedin | [21 empty] | Openbare verlichting | [5 empty] | 230 - MAST 6 M ST - EL UITL 5 GR | 1 | 1997-08-13 |  | In bedrijf |  |  |  | Lightronics PRUNUS-E3-L2WG4-LC-M-32LED-3000K-2200LM | 1 |  |  | In bedrijf | [13 empty] | LED 3000K | 1 |  |  | In bedrijf |  |  | LEDDRIVER | 1 |  |  | In bedrijf | [16 empty] | 230 - MAST 6 M ST - EL UITL 5 GR |  |  | 173525 | Aan | 2220 | 6 | CILINDRISCH | STAAL | 6005 MOSGROEN | 40 | GESCHILDERD | NVT |  | Lightronics PRUNUS-E3-L2WG4-LC-M-32LED-3000K-2200LM |  | Lightronics BV | 1008862 | Aan | 428 | [13 empty] | LED 3000K |  |  | 1091131 | Aan | 2491 |  |  |  |  | LEDDRIVER |  |  | 78381 | Aan | 4472 | 20 | 1
SST137553 | 1012986 | 1012986 | 52.185 | 5.2746 | 147297.876 | 466319.8371 | https://lmsapp.nl/qr/asset/report/3eb84bc4-0d7d-475a-8e61-0519a3d487f0 | 16.65 | Soest | Koninginnelaan |  | 3762DA |  |  |  | Gemeente Soest | 2025-01-16 | In bedrijf |  |  |  |  | Stedin | [21 empty] | Openbare verlichting | [5 empty] | 230 - MAST 6 M ST - EL UITL 5 GR | 1 | 1997-08-18 |  | In bedrijf |  |  |  | Lightronics PRUNUS-E3-L2WG4-LC-M-32LED-3000K-2500LM | 1 | 2025-11-13 |  | In bedrijf | [13 empty] | LED IN: 16LED 3000K 2500lm 16,65W | 1 | 2025-11-13 |  | In bedrijf | [23 empty] | 230 - MAST 6 M ST - EL UITL 5 GR |  |  | 173525 | Aan | 2220 | 6 | CILINDRISCH | STAAL | 6005 MOSGROEN | 40 | GESCHILDERD | NVT |  | Lightronics PRUNUS-E3-L2WG4-LC-M-32LED-3000K-2500LM |  | Lighttronics | 1399909 | Aan | 530 | LED |  |  |  |  | 7016 ANTRACIETGRIJS POEDERCOAT | 20 | 32 | 2500 |  |  | 16.65 | Koffer | LED IN: 16LED 3000K 2500lm 16,65W |  | Lightronics BV | 1964403 | Aan | 84 | 16.65 | 3000K | LED | 20
SST137555 | 1012987 | 1012987 | 52.1622 | 5.3134 | 149952.066 | 463785.9974 | https://lmsapp.nl/qr/asset/report/ffa49ba1-f139-4312-a7d9-b0b42e98311a | 25 | Soest | Birkstraat |  | 3768HB |  |  |  | Gemeente Soest | 2025-01-16 | In bedrijf |  |  |  |  | Stedin | [21 empty] | Openbare verlichting | [5 empty] | 226 - MAST 5,7 M ST VERL (7,0 M) | 1 | 1997-08-19 |  | In bedrijf |  |  |  | Osram Streetlight 20 midi LED, ST1.3a 9000lm | 1 | 2020-05-29 |  | In bedrijf | [13 empty] | LED IN: Osram Streetlight 20 midi LED, ST1.3a 9000lm 3000k | 1 | 2020-05-29 |  | In bedrijf |  |  | LEDDRIVER | 1 | 2020-05-29 |  | In bedrijf | [16 empty] | 226 - MAST 5,7 M ST VERL (7,0 M) |  |  | 174510 | Aan | 49 | 7 | CILINDRISCH | THERMISCH VERZINKT | NVT | 40 | NVT | NVT |  | Osram Streetlight 20 midi LED, ST1.3a 9000lm |  | Osram | 1008896 | Aan | 173 | [5 empty] | DB 702 MIDDENGRIJS METALIC | [7 empty] | LED IN: Osram Streetlight 20 midi LED, ST1.3a 9000lm 3000k |  |  | 1009022 | Aan | 87 | 24 |  | LED |  | LEDDRIVER |  |  | 78381 | Aan | 4472 | 20 | 1
SST137579 | 1012988 | 1012988 | 52.1786 | 5.2966 | 148802.476 | 465608.2175 | https://lmsapp.nl/qr/asset/report/9835e910-3f3a-47f2-94fc-d8043d76c4ca | 20 | Soest | Boekweitland |  | 3764ZG |  |  |  | Gemeente Soest | 2025-01-16 | In bedrijf |  |  |  |  | Stedin | [10 empty] | 3A | [10 empty] | Openbare verlichting | [5 empty] | 219 - MAST 4,0m ST CONISCH OPZ 60MM PC | 1 | 2008-11-04 |  | In bedrijf |  |  |  | Phillips Townguide BDP102 PCC DRW GRN30/- NO 1719lm 20w | 1 | 2021-05-06 |  | In bedrijf | [13 empty] | LED 3000K | 1 | 2022-03-25 |  | In bedrijf |  |  | LEDDRIVER | 1 | 2021-05-06 |  | In bedrijf | [16 empty] | 219 - MAST 4,0m ST CONISCH OPZ 60MM PC |  |  | 641174 | Aan | 2579 |  |  |  | Thermisch verzinkt | 40 |  |  |  | Phillips Townguide BDP102 PCC DRW GRN30/- NO 1719lm 20w |  | Philips | 1008934 | Aan | 127 | [5 empty] | 9006 WIT ALUMINIUM | [5 empty] | 20 |  | LED 3000K |  |  | 1091131 | Aan | 2491 |  |  |  |  | LEDDRIVER |  |  | 78381 | Aan | 4472 | 20 | 1
SST137580 | 1012989 | 1012989 | 52.1725 | 5.2818 | 147788.354 | 464929.3458 | https://lmsapp.nl/qr/asset/report/fc714f82-0b04-4335-bf46-89d52d444ec0 | 18 | Soest | Johannes Poststraat |  | 3762VK |  |  |  | Gemeente Soest | 2025-01-16 | In bedrijf |  |  |  |  | Stedin | [21 empty] | Openbare verlichting | [5 empty] | 219 - MAST 4,0m ST CONISCH OPZ 60MM PC | 1 | 1997-09-11 |  | In bedrijf |  |  |  | 303062 - GFK 5148 TLD 18W NV Safe It Eas | 1 | 1987-07-01 |  | In bedrijf | [13 empty] | LAMP TLD 18W 830 G13 | 1 | 2023-01-12 |  | In bedrijf |  |  | Starter S10 | 1 | 2023-01-12 |  | In bedrijf | [16 empty] | 219 - MAST 4,0m ST CONISCH OPZ 60MM PC |  |  | 641174 | Aan | 2579 |  |  |  | Thermisch verzinkt | 40 |  |  |  | 303062 - GFK 5148 TLD 18W NV Safe It Eas |  |  | 641306 | Aan | 29 | [6 empty] | 20 |  | 1350 |  |  |  |  | LAMP TLD 18W 830 G13 |  |  | 38441 | Aan | 60 | 18 |  | TL | 8000 | Starter S10 |  | NVT | 182106 | Aan | 15 |  |  | Starter
SST137581 | 1012990 | 1012990 | 52.1766 | 5.2733 | 147209.309 | 465389.6796 | https://lmsapp.nl/qr/asset/report/6f33348e-7c30-4af6-9b95-2bd294a9e275 | 1 | Soest | Koningsweg |  | 3762EA |  |  |  | Gemeente Soest | 2025-01-16 | In bedrijf |  |  |  |  | Stedin | [10 empty] | 3A | [10 empty] | Openbare verlichting | [5 empty] | 230 - MAST 6 M ST - EL UITL 5 GR | 1 | 1997-09-12 |  | In bedrijf |  |  |  | MINI Nicole 7320 24W Prog RAL 7035 WW 2850Lumen S | 1 | 2023-06-05 |  | In bedrijf | [13 empty] | LED 3000K | 1 | 2023-06-05 |  | In bedrijf |  |  | LEDDRIVER | 1 | 2023-06-05 |  | In bedrijf | [16 empty] | 230 - MAST 6 M ST - EL UITL 5 GR |  |  | 173525 | Aan | 2220 | 6 | CILINDRISCH | STAAL | 6005 MOSGROEN | 40 | GESCHILDERD | NVT |  | MINI Nicole 7320 24W Prog RAL 7035 WW 2850Lumen S |  |  | 1432066 | Aan | 184 | [13 empty] | LED 3000K |  |  | 1091131 | Aan | 2491 |  |  |  |  | LEDDRIVER |  |  | 78381 | Aan | 4472 | 20 | 1
SST137589 | 1012991 | 1012991 | 52.1766 | 5.2844 | 147966.986 | 465390.207 | https://lmsapp.nl/qr/asset/report/e2deeb1c-521d-4323-a258-ec0e3909ca67 | 27 | Soest | Gustaaf Gelderhof |  | 3762JM |  |  |  | Gemeente Soest | 2025-01-16 | In bedrijf |  |  |  |  | Stedin | [21 empty] | Openbare verlichting | [5 empty] | 219 - MAST 4,0m ST CONISCH OPZ 60MM PC | 1 | 1997-09-23 |  | In bedrijf |  |  |  | 320112 - CPS 200 PLL 24W HF NV | 1 | 2009-09-24 |  | In bedrijf | [13 empty] | LAMP PLL 24W KL830 | 1 | 2020-05-06 |  | In bedrijf | [23 empty] | 219 - MAST 4,0m ST CONISCH OPZ 60MM PC |  |  | 641174 | Aan | 2579 |  |  |  | Thermisch verzinkt | 40 |  |  |  | 320112 - CPS 200 PLL 24W HF NV |  | Philips | 174650 | Aan | 890 | [5 empty] | NVT | 20 |  |  |  |  | 27 |  | LAMP PLL 24W KL830 |  |  | 1008859 | Aan | 772 | 24
SST137590 | 1012992 | 1012992 | 52.1822 | 5.2806 | 147711.704 | 466014.6466 | https://lmsapp.nl/qr/asset/report/3a00469d-17b8-4c77-b26b-edafc457a779 | 16.65 | Soest | Pelikaanweg |  | 3762VA |  |  |  | Gemeente Soest | 2025-01-16 | In bedrijf |  |  |  |  | Stedin | [21 empty] | Openbare verlichting | [5 empty] | 230 - MAST 6 M ST - EL UITL 5 GR | 1 | 2003-01-22 |  | In bedrijf |  |  |  | Lightronics PRUNUS-E3-L2WG4-LC-M-32LED-3000K-2500LM | 1 | 2025-11-13 |  | In bedrijf | [13 empty] | LED IN: 16LED 3000K 2500lm 16,65W | 1 | 2025-11-13 |  | In bedrijf | [23 empty] | 230 - MAST 6 M ST - EL UITL 5 GR |  |  | 173525 | Aan | 2220 | 6 | CILINDRISCH | STAAL | 6005 MOSGROEN | 40 | GESCHILDERD | NVT |  | Lightronics PRUNUS-E3-L2WG4-LC-M-32LED-3000K-2500LM |  | Lighttronics | 1399909 | Aan | 530 | LED |  |  |  |  | 7016 ANTRACIETGRIJS POEDERCOAT | 20 | 32 | 2500 |  |  | 16.65 | Koffer | LED IN: 16LED 3000K 2500lm 16,65W |  | Lightronics BV | 1964403 | Aan | 84 | 16.65 | 3000K | LED | 20
SST137592 | 1012993 | 1012993 | 52.1658 | 5.3119 | 149848.186 | 464187.9371 | https://lmsapp.nl/qr/asset/report/b3d2a1f6-2e48-4eaf-b92c-20b69c716889 | 17 | Soest | Bilderdijklaan |  | 3768XX |  |  |  | Gemeente Soest | 2025-01-16 | In bedrijf |  |  |  |  | Stedin | [21 empty] | Openbare verlichting | [5 empty] | 230 - MAST 6 M ST - EL UITL 5 GR | 1 | 1997-09-25 |  | In bedrijf |  |  |  | Osram Streetlight 20 micro LED, ST1.3a 2000lm | 1 | 2020-04-03 |  | In bedrijf | [13 empty] | LED IN: Osram Streetlight 20 micro LED, ST1.3a 2000lm 3000k | 1 | 2020-04-03 |  | In bedrijf |  |  | LEDDRIVER | 1 | 2020-04-03 |  | In bedrijf | [16 empty] | 230 - MAST 6 M ST - EL UITL 5 GR |  |  | 173525 | Aan | 2220 | 6 | CILINDRISCH | STAAL | 6005 MOSGROEN | 40 | GESCHILDERD | NVT |  | Osram Streetlight 20 micro LED, ST1.3a 2000lm |  | Osram | 1009210 | Aan | 142 | [13 empty] | LED IN: Osram Streetlight 20 micro LED, ST1.3a 2000lm 3000k |  |  | 1009211 | Aan | 7 | 16 |  | LED |  | LEDDRIVER |  |  | 78381 | Aan | 4472 | 20 | 1
SST137593 | 1012994 | 1012994 | 52.1663 | 5.3127 | 149900.826 | 464237.4973 | https://lmsapp.nl/qr/asset/report/1deec459-4f24-4114-9338-b4a066cf39f4 | 17 | Soest | Bilderdijklaan |  | 3768XX |  |  |  | Gemeente Soest | 2025-01-16 | In bedrijf |  |  |  |  | Stedin | [21 empty] | Openbare verlichting | [5 empty] | 230 - MAST 6 M ST - EL UITL 5 GR | 1 | 1997-09-26 |  | In bedrijf |  |  |  | Osram Streetlight 20 micro LED, ST1.3a 2000lm | 1 | 2020-03-31 |  | In bedrijf | [13 empty] | LED IN: Osram Streetlight 20 micro LED, ST1.3a 2000lm 3000k | 1 | 2020-03-31 |  | In bedrijf |  |  | LEDDRIVER | 1 | 2020-03-31 |  | In bedrijf | [16 empty] | 230 - MAST 6 M ST - EL UITL 5 GR |  |  | 173525 | Aan | 2220 | 6 | CILINDRISCH | STAAL | 6005 MOSGROEN | 40 | GESCHILDERD | NVT |  | Osram Streetlight 20 micro LED, ST1.3a 2000lm |  | Osram | 1009210 | Aan | 142 | [13 empty] | LED IN: Osram Streetlight 20 micro LED, ST1.3a 2000lm 3000k |  |  | 1009211 | Aan | 7 | 16 |  | LED |  | LEDDRIVER |  |  | 78381 | Aan | 4472 | 20 | 1
SST137594 | 1012995 | 1012995 | 52.1192 | 5.2817 | 147774.748 | 459002.0262 | https://lmsapp.nl/qr/asset/report/ed4fc382-3066-423b-9a68-b7ecc2ce6478 | 41 | Soesterberg | Dorpsplein |  | 3769DA |  |  |  | Gemeente Soest | 2025-01-16 | In bedrijf |  |  |  |  | Stedin | [21 empty] | Openbare verlichting | [5 empty] | 230 - MAST 6 M ST - EL UITL 5 GR | 1 | 2012-10-05 |  | In bedrijf |  |  |  | 323212 - 2551 PLL 36W HF NV | 1 | 2009-04-01 |  | In bedrijf | [13 empty] | LAMP PLL 36W KL.830 | 1 | 2020-04-29 |  | In bedrijf | [23 empty] | 230 - MAST 6 M ST - EL UITL 5 GR |  |  | 173525 | Aan | 2220 | 6 | CILINDRISCH | STAAL | 6005 MOSGROEN | 40 | GESCHILDERD | NVT |  | 323212 - 2551 PLL 36W HF NV |  | INDAL | 173537 | Aan | 1087 | [5 empty] | NVT | 20 |  |  |  |  | 41 |  | LAMP PLL 36W KL.830 |  |  | 1008877 | Aan | 906 | 36 | 3000K | PLL
SST137595 | 1012996 | 1012996 | 52.1666 | 5.313 | 149920.9859 | 464277.9567 | https://lmsapp.nl/qr/asset/report/58e164a3-fa13-4dae-97e2-9a207c33841f | 17 | Soest | Bilderdijklaan |  | 3768XX |  |  |  | Gemeente Soest | 2025-01-16 | In bedrijf |  |  |  |  | Stedin | [21 empty] | Openbare verlichting | [5 empty] | 230 - MAST 6 M ST - EL UITL 5 GR | 1 | 1997-09-30 |  | In bedrijf |  |  |  | Osram Streetlight 20 micro LED, ST1.3a 2000lm | 1 | 2020-03-31 |  | In bedrijf | [13 empty] | LED IN: Osram Streetlight 20 micro LED, ST1.3a 2000lm 3000k | 1 | 2020-03-31 |  | In bedrijf |  |  | LEDDRIVER | 1 | 2020-03-31 |  | In bedrijf | [16 empty] | 230 - MAST 6 M ST - EL UITL 5 GR |  |  | 173525 | Aan | 2220 | 6 | CILINDRISCH | STAAL | 6005 MOSGROEN | 40 | GESCHILDERD | NVT |  | Osram Streetlight 20 micro LED, ST1.3a 2000lm |  | Osram | 1009210 | Aan | 142 | [13 empty] | LED IN: Osram Streetlight 20 micro LED, ST1.3a 2000lm 3000k |  |  | 1009211 | Aan | 7 | 16 |  | LED |  | LEDDRIVER |  |  | 78381 | Aan | 4472 | 20 | 1
SST137598 | 1012997 | 1012997 | 52.1863 | 5.3012 | 149117.0959 | 466462.6475 | https://lmsapp.nl/qr/asset/report/700f24ae-2efa-49a4-84f1-bdf8a83bc7d4 | 16 | Soest | Lange Brinkweg |  | 3764AA |  |  |  | Gemeente Soest | 2025-01-16 | In bedrijf |  |  |  |  | Stedin | [10 empty] | 3A | [10 empty] | Openbare verlichting | [5 empty] | 230 - MAST 6 M ST - EL UITL 5 GR | 1 | 1997-10-06 |  | In bedrijf |  |  |  | MINI Nicole 7320 16W Prog RAL 7035 WW 2015Lumen S | 1 | 2021-04-19 |  | In bedrijf | [13 empty] | LED 3000K | 1 | 2021-04-19 |  | In bedrijf |  |  | LEDDRIVER | 1 | 2021-04-19 |  | In bedrijf | [16 empty] | 230 - MAST 6 M ST - EL UITL 5 GR |  |  | 173525 | Aan | 2220 | 6 | CILINDRISCH | STAAL | 6005 MOSGROEN | 40 | GESCHILDERD | NVT |  | MINI Nicole 7320 16W Prog RAL 7035 WW 2015Lumen S |  | INNOLUMIS B.V. | 1018263 | Aan | 196 | [5 empty] | NVT | [5 empty] | 16 |  | LED 3000K |  |  | 1091131 | Aan | 2491 |  |  |  |  | LEDDRIVER |  |  | 78381 | Aan | 4472 | 20 | 1
SST137599 | 1012998 | 1012998 | 52.1803 | 5.3009 | 149100.503 | 465794.743 | https://lmsapp.nl/qr/asset/report/0d6dd655-d476-4725-8dbe-36d5564fbac4 | 20 | Soest | van Goyenlaan |  | 3764XC |  |  |  | Gemeente Soest | 2025-01-16 | In bedrijf |  |  |  |  | Stedin | [10 empty] | 3A | [10 empty] | Openbare verlichting | [5 empty] | 230 - MAST 6 M ST - EL UITL 5 GR | 1 | 2003-07-28 |  | In bedrijf |  |  |  | MINI Victoria 730 20W | 1 | 2022-09-02 |  | In bedrijf | [13 empty] | LED 3000K | 1 | 2022-09-02 |  | In bedrijf |  |  | LEDDRIVER | 1 | 2022-09-02 |  | In bedrijf | [16 empty] | 230 - MAST 6 M ST - EL UITL 5 GR |  |  | 173525 | Aan | 2220 | 6 | CILINDRISCH | STAAL | 6005 MOSGROEN | 40 | GESCHILDERD | NVT |  | MINI Victoria 730 20W | Met Zhaga connector | Innolumis | 1024151 | Aan | 187 | [5 empty] | NVT | 11 |  |  |  |  | 20 |  | LED 3000K |  |  | 1091131 | Aan | 2491 |  |  |  |  | LEDDRIVER |  |  | 78381 | Aan | 4472 | 20 | 1
SST137645 | 1012999 | 1012999 | 52.1808 | 5.302 | 149172.006 | 465851.987 | https://lmsapp.nl/qr/asset/report/e73dc230-4590-4536-b9fe-a8d9550a2be8 | 200 | Soest | Dalweg |  | 3762AL |  |  |  | Gemeente Soest | 2025-01-16 | In bedrijf |  |  |  |  | Stedin | [21 empty] | Openbare verlichting | [5 empty] | 45 - MAST 9,0 M ST VERL - DL | 1 | 2009-03-02 |  | In bedrijf |  |  |  | ARM SGS 203 SON-T 100W 230V ST | 1 | 2009-03-02 |  | In bedrijf | [13 empty] | LAMP PH MST SON-T PIA PLUS 100W E40 | 1 | 2020-06-10 |  | In bedrijf | [23 empty] | 45 - MAST 9,0 M ST VERL - DL |  |  | 175575 | Aan | 2 | 9 | CILINDRISCH | STAAL | 6005 MOSGROEN | 40 | GESCHILDERD | NVT |  | ARM SGS 203 SON-T 100W 230V ST |  |  | 642138 | Aan | 25 | [6 empty] | 20 |  | 10000 |  |  |  |  | LAMP PH MST SON-T PIA PLUS 100W E40 |  |  | 36009 | Aan | 4 | 100 |  | SON | 2
SST137645 | 1012999 | 1012999 | 52.1808 | 5.302 | 149172.006 | 465851.987 | https://lmsapp.nl/qr/asset/report/e73dc230-4590-4536-b9fe-a8d9550a2be8 | 200 | Soest | Dalweg |  | 3762AL |  |  |  | Gemeente Soest | 2025-01-16 | In bedrijf |  |  |  |  | Stedin | [21 empty] | Openbare verlichting | [13 empty] | ARM SGS 203 SON-T 100W 230V ST | 2 | 2009-03-02 |  | In bedrijf | [13 empty] | LAMP SON-T PIA PLUS 100W E40 PH. | 2 | 2020-06-10 |  | In bedrijf | [37 empty] | ARM SGS 203 SON-T 100W 230V ST |  |  | 642138 | Aan | 25 | [6 empty] | 20 |  | 10000 |  |  |  |  | LAMP SON-T PIA PLUS 100W E40 PH. |  |  | 1009222 | Aan | 36 | 100 |  | SON
SST137646 | 1013000 | 1013000 | 52.1807 | 5.3018 | 149160.1259 | 465840.3775 | https://lmsapp.nl/qr/asset/report/49a0e246-b351-4036-981f-22a6675ad628 | 200 | Soest | Dalweg |  | 3762AL |  |  |  | Gemeente Soest | 2025-01-16 | In bedrijf |  |  |  |  | Stedin | [21 empty] | Openbare verlichting | [5 empty] | 45 - MAST 9,0 M ST VERL - DL | 1 | 2004-09-30 |  | In bedrijf |  |  |  | ARM SGS 203 SON-T 100W 230V ST | 2 | 2004-09-30 |  | In bedrijf | [13 empty] | LAMP SON-T PIA PLUS 100W E40 PH. | 2 | 2020-06-10 |  | In bedrijf | [23 empty] | 45 - MAST 9,0 M ST VERL - DL |  |  | 175575 | Aan | 2 | 9 | CILINDRISCH | STAAL | 6005 MOSGROEN | 40 | GESCHILDERD | NVT |  | ARM SGS 203 SON-T 100W 230V ST |  |  | 642138 | Aan | 25 | [6 empty] | 20 |  | 10000 |  |  |  |  | LAMP SON-T PIA PLUS 100W E40 PH. |  |  | 1009222 | Aan | 36 | 100 |  | SON
SST137646 | 1013000 | 1013000 | 52.1807 | 5.3018 | 149160.1259 | 465840.3775 | https://lmsapp.nl/qr/asset/report/49a0e246-b351-4036-981f-22a6675ad628 | 200 | Soest | Dalweg |  | 3762AL |  |  |  | Gemeente Soest | 2025-01-16 | In bedrijf |  |  |  |  | Stedin | [21 empty] | Openbare verlichting | [13 empty] | ARM SGS 203 SON-T 100W 230V ST | 1 | 2004-09-30 |  | In bedrijf | [13 empty] | LAMP SON-T PIA PLUS 100W E40 PH. | 1 | 2020-06-10 |  | In bedrijf | [37 empty] | ARM SGS 203 SON-T 100W 230V ST |  |  | 642138 | Aan | 25 | [6 empty] | 20 |  | 10000 |  |  |  |  | LAMP SON-T PIA PLUS 100W E40 PH. |  |  | 1009222 | Aan | 36 | 100 |  | SON
SST137647 | 1013001 | 1013001 | 52.1823 | 5.3008 | 149090.116 | 466019.8073 | https://lmsapp.nl/qr/asset/report/133e6817-28fc-4ac7-84d5-a45370ad3e09 | 16.65 | Soest | Talmalaan |  | 3761AK |  |  |  | Gemeente Soest | 2025-01-16 | In bedrijf |  |  |  |  | Stedin | [10 empty] | 3A | [10 empty] | Openbare verlichting | [5 empty] | 28 - MAST 4,7 M ST VERL TYPE I (6,0 M) | 1 | 1997-05-30 |  | In bedrijf |  |  |  | Lightronics PRUNUS-E3-L2WG4-LC-M-32LED-3000K-2500LM | 1 | 2022-11-22 |  | In bedrijf | [13 empty] | LED 3000K | 1 | 2022-11-22 |  | In bedrijf |  |  | LEDDRIVER | 1 | 2022-11-22 |  | In bedrijf | [16 empty] | 28 - MAST 4,7 M ST VERL TYPE I (6,0 M) |  |  | 174716 | Aan | 20 | 6 | CILINDRISCH | STAAL | 6005 MOSGROEN | 40 | GESCHILDERD | NVT |  | Lightronics PRUNUS-E3-L2WG4-LC-M-32LED-3000K-2500LM |  | Lighttronics | 1399909 | Aan | 530 | LED |  |  |  |  | 7016 ANTRACIETGRIJS POEDERCOAT | 20 | 32 | 2500 |  |  | 16.65 | Koffer | LED 3000K |  |  | 1091131 | Aan | 2491 |  |  |  |  | LEDDRIVER |  |  | 78381 | Aan | 4472 | 20 | 1
SST137648 | 1013002 | 1013002 | 52.1823 | 5.3005 | 149072.856 | 466025.8071 | https://lmsapp.nl/qr/asset/report/c47c213c-a6b5-4185-b70b-349263aec2ca | 16.65 | Soest | Talmalaan |  | 3761AK |  |  |  | Gemeente Soest | 2025-01-16 | In bedrijf |  |  |  |  | Stedin | [10 empty] | 3A | [10 empty] | Openbare verlichting | [5 empty] | 28 - MAST 4,7 M ST VERL TYPE I (6,0 M) | 1 | 1997-06-30 |  | In bedrijf |  |  |  | Lightronics PRUNUS-E3-L2WG4-LC-M-32LED-3000K-2500LM | 1 | 2022-11-22 |  | In bedrijf | [13 empty] | LED 3000K | 1 | 2022-11-22 |  | In bedrijf |  |  | LEDDRIVER | 1 | 2022-11-22 |  | In bedrijf | [16 empty] | 28 - MAST 4,7 M ST VERL TYPE I (6,0 M) |  |  | 174716 | Aan | 20 | 6 | CILINDRISCH | STAAL | 6005 MOSGROEN | 40 | GESCHILDERD | NVT |  | Lightronics PRUNUS-E3-L2WG4-LC-M-32LED-3000K-2500LM |  | Lighttronics | 1399909 | Aan | 530 | LED |  |  |  |  | 7016 ANTRACIETGRIJS POEDERCOAT | 20 | 32 | 2500 |  |  | 16.65 | Koffer | LED 3000K |  |  | 1091131 | Aan | 2491 |  |  |  |  | LEDDRIVER |  |  | 78381 | Aan | 4472 | 20 | 1
SST137649 | 1013003 | 1013003 | 52.165 | 5.3024 | 149195.1099 | 464097.8602 | https://lmsapp.nl/qr/asset/report/c6ef80c5-0f5e-4162-b51d-6426f5cf040b | 184 | Soest | Koningsweg |  | 3762EA |  |  |  | Gemeente Soest | 2025-01-16 | In bedrijf |  |  |  |  | Stedin | [21 empty] | Openbare verlichting | [5 empty] | 253 - MAST 6,7 M ST VERL (8,0 M) | 1 | 2018-04-18 |  | In bedrijf |  |  |  | SL20MD 20X 92W WW 9400L NVT ASYM DDG | 1 | 2018-04-18 |  | In bedrijf | [13 empty] | 01 - SL20MD 20X 92W WW 9400L | 1 | 2018-04-18 |  | In bedrijf |  |  | LEDdriver / LEDdriver | 1 | 2018-04-18 |  | In bedrijf | [16 empty] | 253 - MAST 6,7 M ST VERL (8,0 M) |  |  | 174931 | Aan | 645 | 8 | CILINDRISCH | STAAL | 6005 MOSGROEN | 40 | GESCHILDERD | NVT |  | SL20MD 20X 92W WW 9400L NVT ASYM DDG |  | Osram | 1008869 | Aan | 82 | [5 empty] | DB 702 MIDDENGRIJS-METALIC | [7 empty] | 01 - SL20MD 20X 92W WW 9400L |  |  | 1008871 | Aan | 82 | 92 |  |  |  | LEDdriver / LEDdriver |  |  | 1008870 | Aan | 36
SST137649 | 1013003 | 1013003 | 52.165 | 5.3024 | 149195.1099 | 464097.8602 | https://lmsapp.nl/qr/asset/report/c6ef80c5-0f5e-4162-b51d-6426f5cf040b | 184 | Soest | Koningsweg |  | 3762EA |  |  |  | Gemeente Soest | 2025-01-16 | In bedrijf |  |  |  |  | Stedin | [21 empty] | Openbare verlichting | [13 empty] | SL20MD 20X 92W WW 9400L NVT ASYM DDG | 2 | 2018-04-18 |  | In bedrijf | [13 empty] | 01 - SL20MD 20X 92W WW 9400L | 2 | 2018-04-18 |  | In bedrijf | [37 empty] | SL20MD 20X 92W WW 9400L NVT ASYM DDG |  | Osram | 1008869 | Aan | 82 | [5 empty] | DB 702 MIDDENGRIJS-METALIC | [7 empty] | 01 - SL20MD 20X 92W WW 9400L |  |  | 1008871 | Aan | 82 | 92
SST137850 | 1013004 | 1013004 | 52.1649 | 5.3025 | 149205.302 | 464087.9662 | https://lmsapp.nl/qr/asset/report/a99691f7-c6e6-499b-b554-2a1e301cc289 | 114 | Soest | Koningsweg |  | 3762EA |  |  |  | Gemeente Soest | 2025-01-16 | In bedrijf |  |  |  |  | Stedin | [10 empty] | 3A | [10 empty] | Openbare verlichting | [5 empty] | 253 - MAST 6,7 M ST VERL (8,0 M) | 1 | 2007-05-01 |  | In bedrijf |  |  |  | Nicole 56w 730 5600lm | 2 | 2024-05-23 |  | In bedrijf | [13 empty] | 56W LED | 2 | 2024-05-23 |  | In bedrijf |  |  | LED-DRIVER dim 3A | 1 | 2024-05-23 |  | In bedrijf | [16 empty] | 253 - MAST 6,7 M ST VERL (8,0 M) |  |  | 174931 | Aan | 645 | 8 | CILINDRISCH | STAAL | 6005 MOSGROEN | 40 | GESCHILDERD | NVT |  | Nicole 56w 730 5600lm |  | Innolumis | 1407732 | Aan | 50 | [5 empty] | 3000K | 11 |  | 5600 |  |  |  |  | 56W LED |  |  | 909487 | Aan | 6 | 56 |  | LED |  | LED-DRIVER dim 3A |  | Signify | 1927342 | Aan | 837 | 20 | 1 | Xitanium Driver
SST137850 | 1013004 | 1013004 | 52.1649 | 5.3025 | 149205.302 | 464087.9662 | https://lmsapp.nl/qr/asset/report/a99691f7-c6e6-499b-b554-2a1e301cc289 | 114 | Soest | Koningsweg |  | 3762EA |  |  |  | Gemeente Soest | 2025-01-16 | In bedrijf |  |  |  |  | Stedin | [10 empty] | 3A | [10 empty] | Openbare verlichting | [13 empty] | Nicole 56w 730 5600lm | 1 | 2024-05-23 |  | In bedrijf | [13 empty] | 56W LED | 1 | 2024-05-23 |  | In bedrijf |  |  | LED-DRIVER dim 3A | 2 | 2024-05-23 |  | In bedrijf | [30 empty] | Nicole 56w 730 5600lm |  | Innolumis | 1407732 | Aan | 50 | [5 empty] | 3000K | 11 |  | 5600 |  |  |  |  | 56W LED |  |  | 909487 | Aan | 6 | 56 |  | LED |  | LED-DRIVER dim 3A |  | Signify | 1927342 | Aan | 837 | 20 | 1 | Xitanium Driver
SST137851 | 1013005 | 1013005 | 52.1236 | 5.2769 | 147448.096 | 459490.6573 | https://lmsapp.nl/qr/asset/report/a7aaa1c8-7f35-47fa-9a94-c25763c53dcd | 41 | Soesterberg | Stemerdingweg |  | 3769CE |  |  |  | Gemeente Soest | 2025-01-16 | In bedrijf |  |  |  |  | Stedin | [21 empty] | Openbare verlichting | [5 empty] | 226 - MAST 5,7 M ST VERL (7,0 M) | 1 | 2005-01-04 |  | In bedrijf |  |  |  | 323212 - 2551 PLL 36W HF NV | 1 | 2011-01-03 |  | In bedrijf | [13 empty] | LAMP PLL 36W KL.830 | 1 | 2025-09-09 |  | In bedrijf |  |  | EVSA HF-P 2 22-42 PL-T/C/L/TL5C EII | 1 | 2025-09-09 |  | In bedrijf | [16 empty] | 226 - MAST 5,7 M ST VERL (7,0 M) |  |  | 174510 | Aan | 49 | 7 | CILINDRISCH | THERMISCH VERZINKT | NVT | 40 | NVT | NVT |  | 323212 - 2551 PLL 36W HF NV |  | INDAL | 173537 | Aan | 1087 | [5 empty] | NVT | 20 |  |  |  |  | 41 |  | LAMP PLL 36W KL.830 |  |  | 1008877 | Aan | 906 | 36 | 3000K | PLL |  | EVSA HF-P 2 22-42 PL-T/C/L/TL5C EII |  |  | 971631 | Aan | 47
SST137852 | 1013006 | 1013006 | 52.1235 | 5.2765 | 147415.426 | 459476.8874 | https://lmsapp.nl/qr/asset/report/ed71698f-2b9d-40bd-907a-f84f37e692b7 | 41 | Soesterberg | Stemerdingweg |  | 3769CE |  |  |  | Gemeente Soest | 2025-01-16 | In bedrijf |  |  |  |  | Stedin | [21 empty] | Openbare verlichting | [5 empty] | 226 - MAST 5,7 M ST VERL (7,0 M) | 1 | 1997-06-05 |  | In bedrijf |  |  |  | 323212 - 2551 PLL 36W HF NV | 1 | 2011-01-03 |  | In bedrijf | [13 empty] | LAMP PLL 36W KL.830 | 1 | 2020-04-22 |  | In bedrijf | [23 empty] | 226 - MAST 5,7 M ST VERL (7,0 M) |  |  | 174510 | Aan | 49 | 7 | CILINDRISCH | THERMISCH VERZINKT | NVT | 40 | NVT | NVT |  | 323212 - 2551 PLL 36W HF NV |  | INDAL | 173537 | Aan | 1087 | [5 empty] | NVT | 20 |  |  |  |  | 41 |  | LAMP PLL 36W KL.830 |  |  | 1008877 | Aan | 906 | 36 | 3000K | PLL
SST137853 | 1013007 | 1013007 | 52.1233 | 5.276 | 147383.296 | 459462.9967 | https://lmsapp.nl/qr/asset/report/23df85e9-f99d-4e2a-9293-4ccf492213fd | 41 | Soesterberg | Stemerdingweg |  | 3769CE |  |  |  | Gemeente Soest | 2025-01-16 | In bedrijf |  |  |  |  | Stedin | [21 empty] | Openbare verlichting | [5 empty] | 226 - MAST 5,7 M ST VERL (7,0 M) | 1 | 1997-06-05 |  | In bedrijf |  |  |  | 323212 - 2551 PLL 36W HF NV | 1 | 2011-04-06 |  | In bedrijf | [13 empty] | LAMP PLL 36W KL.830 | 1 | 2020-04-22 |  | In bedrijf | [23 empty] | 226 - MAST 5,7 M ST VERL (7,0 M) |  |  | 174510 | Aan | 49 | 7 | CILINDRISCH | THERMISCH VERZINKT | NVT | 40 | NVT | NVT |  | 323212 - 2551 PLL 36W HF NV |  | INDAL | 173537 | Aan | 1087 | [5 empty] | NVT | 20 |  |  |  |  | 41 |  | LAMP PLL 36W KL.830 |  |  | 1008877 | Aan | 906 | 36 | 3000K | PLL
SST137854 | 1013008 | 1013008 | 52.1232 | 5.2755 | 147352.786 | 459450.3075 | https://lmsapp.nl/qr/asset/report/f081b250-10a4-47ee-bb8b-b36b7dd83119 | 25 | Soesterberg | Stemerdingweg |  | 3769CE |  |  |  | Gemeente Soest | 2025-01-16 | In bedrijf |  |  |  |  | Stedin | [10 empty] | 3A | [10 empty] | Openbare verlichting | [5 empty] | 226 - MAST 5,7 M ST VERL (7,0 M) | 1 | 1997-06-05 |  | In bedrijf |  |  |  | MINI NICOLE 24W 730 DIM 1-10V | 1 | 2024-07-02 |  | In bedrijf | [13 empty] | MINI NICOLE 24W 730 DIM 1-10V | 1 | 2024-07-02 |  | In bedrijf |  |  | LED-DRIVER dim 3A | 1 | 2024-07-02 |  | In bedrijf | [16 empty] | 226 - MAST 5,7 M ST VERL (7,0 M) |  |  | 174510 | Aan | 49 | 7 | CILINDRISCH | THERMISCH VERZINKT | NVT | 40 | NVT | NVT |  | MINI NICOLE 24W 730 DIM 1-10V |  | Innolumis | 196033 | Aan | 208 | [5 empty] | 7035 LICHTGRIJS | 20 | [6 empty] | MINI NICOLE 24W 730 DIM 1-10V |  | Innolumis | 196034 | Aan | 162 | 24 | 3000K | LED | 11 | LED-DRIVER dim 3A |  | Signify | 1927342 | Aan | 837 | 20 | 1 | Xitanium Driver
SST137855 | 1013009 | 1013009 | 52.1229 | 5.2757 | 147360.616 | 459416.1576 | https://lmsapp.nl/qr/asset/report/aa3ae918-05f7-47d4-b166-894231e6bf01 | 41 | Soesterberg | Stemerdingweg |  | 3769CE |  |  |  | Gemeente Soest | 2025-01-16 | In bedrijf |  |  |  |  | Stedin | [21 empty] | Openbare verlichting | [5 empty] | 226 - MAST 5,7 M ST VERL (7,0 M) | 1 | 1997-06-05 |  | In bedrijf |  |  |  | 323212 - 2551 PLL 36W HF NV | 1 | 2011-01-03 |  | In bedrijf | [13 empty] | LAMP PLL 36W KL.830 | 1 | 2020-04-22 |  | In bedrijf | [23 empty] | 226 - MAST 5,7 M ST VERL (7,0 M) |  |  | 174510 | Aan | 49 | 7 | CILINDRISCH | THERMISCH VERZINKT | NVT | 40 | NVT | NVT |  | 323212 - 2551 PLL 36W HF NV |  | INDAL | 173537 | Aan | 1087 | [5 empty] | NVT | 20 |  |  |  |  | 41 |  | LAMP PLL 36W KL.830 |  |  | 1008877 | Aan | 906 | 36 | 3000K | PLL
SST137856 | 1013010 | 1013010 | 52.1226 | 5.2759 | 147374.116 | 459385.1277 | https://lmsapp.nl/qr/asset/report/a05f7b43-a19f-4d70-a302-e662bdd16504 | 41 | Soesterberg | Stemerdingweg |  | 3769CE |  |  |  | Gemeente Soest | 2025-01-16 | In bedrijf |  |  |  |  | Stedin | [21 empty] | Openbare verlichting | [5 empty] | 226 - MAST 5,7 M ST VERL (7,0 M) | 1 | 1997-06-05 |  | In bedrijf |  |  |  | 323212 - 2551 PLL 36W HF NV | 1 | 2011-01-03 |  | In bedrijf | [13 empty] | LAMP PLL 36W KL.830 | 1 | 2020-04-22 |  | In bedrijf | [23 empty] | 226 - MAST 5,7 M ST VERL (7,0 M) |  |  | 174510 | Aan | 49 | 7 | CILINDRISCH | THERMISCH VERZINKT | NVT | 40 | NVT | NVT |  | 323212 - 2551 PLL 36W HF NV |  | INDAL | 173537 | Aan | 1087 | [5 empty] | NVT | 20 |  |  |  |  | 41 |  | LAMP PLL 36W KL.830 |  |  | 1008877 | Aan | 906 | 36 | 3000K | PLL
SST137857 | 1013011 | 1013011 | 52.1224 | 5.276 | 147384.106 | 459360.1668 | https://lmsapp.nl/qr/asset/report/a4b199e5-c7fc-4276-a27c-67fd16da4c90 | 41 | Soesterberg | Stemerdingweg |  | 3769CE |  |  |  | Gemeente Soest | 2025-01-16 | In bedrijf |  |  |  |  | Stedin | [21 empty] | Openbare verlichting | [5 empty] | 226 - MAST 5,7 M ST VERL (7,0 M) | 1 | 2012-08-27 |  | In bedrijf |  |  |  | 323212 - 2551 PLL 36W HF NV | 1 | 2011-01-03 |  | In bedrijf | [13 empty] | LAMP PLL 36W KL.830 | 1 | 2020-04-22 |  | In bedrijf | [23 empty] | 226 - MAST 5,7 M ST VERL (7,0 M) |  |  | 174510 | Aan | 49 | 7 | CILINDRISCH | THERMISCH VERZINKT | NVT | 40 | NVT | NVT |  | 323212 - 2551 PLL 36W HF NV |  | INDAL | 173537 | Aan | 1087 | [5 empty] | NVT | 20 |  |  |  |  | 41 |  | LAMP PLL 36W KL.830 |  |  | 1008877 | Aan | 906 | 36 | 3000K | PLL
SST137858 | 1013012 | 1013012 | 52.122 | 5.2763 | 147401.386 | 459318.1876 | https://lmsapp.nl/qr/asset/report/86acf51b-72a9-472a-afdc-ec3b8edde39c | 1 | Soesterberg | Stemerdingweg |  | 3769CE |  |  |  | Gemeente Soest | 2025-01-16 | In bedrijf |  |  |  |  | Stedin | [10 empty] | 3A | [10 empty] | Openbare verlichting | [5 empty] | 226 - MAST 5,7 M ST VERL (7,0 M) | 1 | 2012-08-27 |  | In bedrijf |  |  |  | Innolumis mini-Nicole 730 24W | 1 | 2021-09-24 |  | In bedrijf | [20 empty] | LEDDRIVER | 1 | 2021-09-24 |  | In bedrijf | [16 empty] | 226 - MAST 5,7 M ST VERL (7,0 M) |  |  | 174510 | Aan | 49 | 7 | CILINDRISCH | THERMISCH VERZINKT | NVT | 40 | NVT | NVT |  | Innolumis mini-Nicole 730 24W |  | Innolumis | 1008854 | Aan | 67 | [23 empty] | LEDDRIVER |  |  | 78381 | Aan | 4472 | 20 | 1
SST137859 | 1013013 | 1013013 | 52.1218 | 5.2764 | 147414.346 | 459287.8273 | https://lmsapp.nl/qr/asset/report/f8cc6451-2ab3-45ef-9ccf-c4cdd2c2cae3 | 41 | Soesterberg | Stemerdingweg |  | 3769CE |  |  |  | Gemeente Soest | 2025-01-16 | In bedrijf |  |  |  |  | Stedin | [21 empty] | Openbare verlichting | [5 empty] | 226 - MAST 5,7 M ST VERL (7,0 M) | 1 | 1997-06-05 |  | In bedrijf |  |  |  | 323212 - 2551 PLL 36W HF NV | 1 | 2011-01-03 |  | In bedrijf | [13 empty] | LAMP PLL 36W KL.830 | 1 | 2020-04-22 |  | In bedrijf | [23 empty] | 226 - MAST 5,7 M ST VERL (7,0 M) |  |  | 174510 | Aan | 49 | 7 | CILINDRISCH | THERMISCH VERZINKT | NVT | 40 | NVT | NVT |  | 323212 - 2551 PLL 36W HF NV |  | INDAL | 173537 | Aan | 1087 | [5 empty] | NVT | 20 |  |  |  |  | 41 |  | LAMP PLL 36W KL.830 |  |  | 1008877 | Aan | 906 | 36 | 3000K | PLL
SST137860 | 1013014 | 1013014 | 52.1215 | 5.2768 | 147438.726 | 459258.4932 | https://lmsapp.nl/qr/asset/report/5b296ec5-aec8-426f-a186-3d1bd643127d | 41 | Soesterberg | Stemerdingweg |  | 3769CE |  |  |  | Gemeente Soest | 2025-01-16 | In bedrijf |  |  |  |  | Stedin | [21 empty] | Openbare verlichting | [5 empty] | 226 - MAST 5,7 M ST VERL (7,0 M) | 1 | 2011-01-03 |  | In bedrijf |  |  |  | 323212 - 2551 PLL 36W HF NV | 1 | 2011-01-03 |  | In bedrijf | [13 empty] | LAMP PLL 36W KL.830 | 1 | 2020-04-22 |  | In bedrijf | [23 empty] | 226 - MAST 5,7 M ST VERL (7,0 M) |  |  | 174510 | Aan | 49 | 7 | CILINDRISCH | THERMISCH VERZINKT | NVT | 40 | NVT | NVT |  | 323212 - 2551 PLL 36W HF NV |  | INDAL | 173537 | Aan | 1087 | [5 empty] | NVT | 20 |  |  |  |  | 41 |  | LAMP PLL 36W KL.830 |  |  | 1008877 | Aan | 906 | 36 | 3000K | PLL
SST137861 | 1013015 | 1013015 | 52.1216 | 5.2772 | 147469.426 | 459273.1174 | https://lmsapp.nl/qr/asset/report/fba1707b-5555-4302-90bc-32e5e18f5ff9 | 16 | Soesterberg | Stemerdingweg |  | 3769CE |  |  |  | Gemeente Soest | 2025-01-16 | In bedrijf |  |  |  |  | Stedin | [10 empty] | 3A | [10 empty] | Openbare verlichting | [5 empty] | 226 - MAST 5,7 M ST VERL (7,0 M) | 1 | 1997-06-05 |  | In bedrijf |  |  |  | MINI Nicole 7320 16W Prog RAL 7035 WW 2015Lumen S | 1 | 2022-12-23 |  | In bedrijf | [20 empty] | LEDDRIVER | 1 | 2022-12-23 |  | In bedrijf | [16 empty] | 226 - MAST 5,7 M ST VERL (7,0 M) |  |  | 174510 | Aan | 49 | 7 | CILINDRISCH | THERMISCH VERZINKT | NVT | 40 | NVT | NVT |  | MINI Nicole 7320 16W Prog RAL 7035 WW 2015Lumen S |  | INNOLUMIS B.V. | 1018263 | Aan | 196 | [5 empty] | NVT | [5 empty] | 16 | [11 empty] | LEDDRIVER |  |  | 78381 | Aan | 4472 | 20 | 1
SST137862 | 1013016 | 1013016 | 52.1214 | 5.2773 | 147475.636 | 459251.3967 | https://lmsapp.nl/qr/asset/report/29d6b17e-a499-48cd-9675-e55a2b6a1a0b | 41 | Soesterberg | Stemerdingweg |  | 3769CE |  |  |  | Gemeente Soest | 2025-01-16 | In bedrijf |  |  |  |  | Stedin | [21 empty] | Openbare verlichting | [5 empty] | 226 - MAST 5,7 M ST VERL (7,0 M) | 1 | 1997-06-05 |  | In bedrijf |  |  |  | 323212 - 2551 PLL 36W HF NV | 1 | 2011-01-03 |  | In bedrijf | [13 empty] | LAMP PLL 36W KL.830 | 1 | 2020-04-22 |  | In bedrijf | [23 empty] | 226 - MAST 5,7 M ST VERL (7,0 M) |  |  | 174510 | Aan | 49 | 7 | CILINDRISCH | THERMISCH VERZINKT | NVT | 40 | NVT | NVT |  | 323212 - 2551 PLL 36W HF NV |  | INDAL | 173537 | Aan | 1087 | [5 empty] | NVT | 20 |  |  |  |  | 41 |  | LAMP PLL 36W KL.830 |  |  | 1008877 | Aan | 906 | 36 | 3000K | PLL
SST137863 | 1013017 | 1013017 | 52.1211 | 5.2776 | 147491.026 | 459213.7376 | https://lmsapp.nl/qr/asset/report/07c3afa1-4af9-46c8-be0a-b3903e86de8d | 41 | Soesterberg | Stemerdingweg |  | 3769CE |  |  |  | Gemeente Soest | 2025-01-16 | In bedrijf |  |  |  |  | Stedin | [21 empty] | Openbare verlichting | [5 empty] | 226 - MAST 5,7 M ST VERL (7,0 M) | 1 | 1997-06-05 |  | In bedrijf |  |  |  | 323212 - 2551 PLL 36W HF NV | 1 | 2011-01-03 |  | In bedrijf | [13 empty] | LAMP PLL 36W KL.830 | 1 | 2020-04-22 |  | In bedrijf | [23 empty] | 226 - MAST 5,7 M ST VERL (7,0 M) |  |  | 174510 | Aan | 49 | 7 | CILINDRISCH | THERMISCH VERZINKT | NVT | 40 | NVT | NVT |  | 323212 - 2551 PLL 36W HF NV |  | INDAL | 173537 | Aan | 1087 | [5 empty] | NVT | 20 |  |  |  |  | 41 |  | LAMP PLL 36W KL.830 |  |  | 1008877 | Aan | 906 | 36 | 3000K | PLL
SST137865 | 1013018 | 1013018 | 52.1205 | 5.2778 | 147509.656 | 459145.9868 | https://lmsapp.nl/qr/asset/report/13a0abfc-9f04-449e-a7be-158cd7f52a71 | 41 | Soesterberg | Stemerdingweg |  | 3769CE |  |  |  | Gemeente Soest | 2025-01-16 | In bedrijf |  |  |  |  | Stedin | [21 empty] | Openbare verlichting | [5 empty] | 226 - MAST 5,7 M ST VERL (7,0 M) | 1 | 1997-06-05 |  | In bedrijf |  |  |  | 323212 - 2551 PLL 36W HF NV | 1 | 2011-01-03 |  | In bedrijf | [13 empty] | LAMP PLL 36W KL.830 | 1 | 2020-04-22 |  | In bedrijf | [23 empty] | 226 - MAST 5,7 M ST VERL (7,0 M) |  |  | 174510 | Aan | 49 | 7 | CILINDRISCH | THERMISCH VERZINKT | NVT | 40 | NVT | NVT |  | 323212 - 2551 PLL 36W HF NV |  | INDAL | 173537 | Aan | 1087 | [5 empty] | NVT | 20 |  |  |  |  | 41 |  | LAMP PLL 36W KL.830 |  |  | 1008877 | Aan | 906 | 36 | 3000K | PLL
SST137892 | 1013019 | 1013019 | 52.1604 | 5.2888 | 148263.366 | 463590.3075 | https://lmsapp.nl/qr/asset/report/3536397c-76c1-4714-8be2-933b7b61d95f | 16 | Soest | Bosstraat |  | 3766AB |  |  |  | Gemeente Soest | 2025-01-16 | In bedrijf |  |  |  |  | Stedin | [10 empty] | 3A | [10 empty] | Openbare verlichting | [5 empty] | 230 - MAST 6 M ST - EL UITL 5 GR | 1 | 1997-10-10 |  | In bedrijf |  |  |  | MINI Nicole 7320 16W Prog RAL 7035 WW 2015Lumen S | 1 | 2022-11-15 |  | In bedrijf | [13 empty] | LED 3000K | 1 | 2022-11-15 |  | In bedrijf |  |  | LEDDRIVER | 1 | 2022-11-15 |  | In bedrijf | [16 empty] | 230 - MAST 6 M ST - EL UITL 5 GR |  |  | 173525 | Aan | 2220 | 6 | CILINDRISCH | STAAL | 6005 MOSGROEN | 40 | GESCHILDERD | NVT |  | MINI Nicole 7320 16W Prog RAL 7035 WW 2015Lumen S |  | INNOLUMIS B.V. | 1018263 | Aan | 196 | [5 empty] | NVT | [5 empty] | 16 |  | LED 3000K |  |  | 1091131 | Aan | 2491 |  |  |  |  | LEDDRIVER |  |  | 78381 | Aan | 4472 | 20 | 1
SST137894 | 1013020 | 1013020 | 52.1635 | 5.2775 | 147495.936 | 463928.897 | https://lmsapp.nl/qr/asset/report/beace3d7-01ee-46f5-b5f5-57bd29756902 | 13 | Soest | Patrijsgang |  | 3766XG |  |  |  | Gemeente Soest | 2025-01-16 | In bedrijf |  |  |  |  | Stedin | [21 empty] | Openbare verlichting | [5 empty] | 219 - MAST 4,0m ST CONISCH OPZ 60MM PC | 1 | 1997-10-22 |  | In bedrijf |  |  |  | Lightwell Friso Kramer LW-FKD opaal RAL7040 | 1 | 2025-02-27 |  | In bedrijf | [13 empty] | LED IN: Lightwell Friso Kramer LW-FKD opaal 1800LM 16A 830 | 1 | 2025-02-27 |  | In bedrijf | [23 empty] | 219 - MAST 4,0m ST CONISCH OPZ 60MM PC |  |  | 641174 | Aan | 2579 |  |  |  | Thermisch verzinkt | 40 |  |  |  | Lightwell Friso Kramer LW-FKD opaal RAL7040 |  | Lightwell | 1690102 | Aan | 623 | LED |  |  |  |  | RAL 7040 VENSTERGRIJS | 20 |  | 1800 |  |  | 13 | Paaltop | LED IN: Lightwell Friso Kramer LW-FKD opaal 1800LM 16A 830 |  |  | 1008982 | Aan | 674 | 16 |  | LED
SST137895 | 1013021 | 1013021 | 52.1637 | 5.2772 | 147476.576 | 463959.0368 | https://lmsapp.nl/qr/asset/report/07edb3d2-41da-468d-ae69-a3e0f7ee680f | 13 | Soest | Patrijsgang |  | 3766XG |  |  |  | Gemeente Soest | 2025-01-16 | In bedrijf |  |  |  |  | Stedin | [21 empty] | Openbare verlichting | [5 empty] | 219 - MAST 4,0m ST CONISCH OPZ 60MM PC | 1 | 1997-10-22 |  | In bedrijf |  |  |  | Lightwell Friso Kramer LW-FKD opaal RAL7040 | 1 | 2025-02-26 |  | In bedrijf | [13 empty] | LED IN: Lightwell Friso Kramer LW-FKD opaal 1800LM 16A 830 | 1 | 2025-02-26 |  | In bedrijf | [23 empty] | 219 - MAST 4,0m ST CONISCH OPZ 60MM PC |  |  | 641174 | Aan | 2579 |  |  |  | Thermisch verzinkt | 40 |  |  |  | Lightwell Friso Kramer LW-FKD opaal RAL7040 |  | Lightwell | 1690102 | Aan | 623 | LED |  |  |  |  | RAL 7040 VENSTERGRIJS | 20 |  | 1800 |  |  | 13 | Paaltop | LED IN: Lightwell Friso Kramer LW-FKD opaal 1800LM 16A 830 |  |  | 1008982 | Aan | 674 | 16 |  | LED
SST137897 | 1013022 | 1013022 | 52.1762 | 5.2835 | 147909.063 | 465344.5923 | https://lmsapp.nl/qr/asset/report/6d14d2c0-df44-4287-970c-590c8355b293 | 13 | Soest | Willem Speelmanhof |  | 3762JN |  |  |  | Gemeente Soest | 2025-01-16 | In bedrijf |  |  |  |  | Stedin | [10 empty] | 3A | [10 empty] | Openbare verlichting | [5 empty] | 219 - MAST 4,0m ST CONISCH OPZ 60MM PC | 1 | 1997-11-06 |  | In bedrijf |  |  |  | Lightwell Friso Kramer LW-FKD opaal RAL7040 | 1 | 2023-09-28 |  | In bedrijf | [13 empty] | LED 3000K | 1 | 2023-09-28 |  | In bedrijf |  |  | LEDDRIVER | 1 | 2023-09-28 |  | In bedrijf | [16 empty] | 219 - MAST 4,0m ST CONISCH OPZ 60MM PC |  |  | 641174 | Aan | 2579 |  |  |  | Thermisch verzinkt | 40 |  |  |  | Lightwell Friso Kramer LW-FKD opaal RAL7040 |  | Lightwell | 1690102 | Aan | 623 | LED |  |  |  |  | RAL 7040 VENSTERGRIJS | 20 |  | 1800 |  |  | 13 | Paaltop | LED 3000K |  |  | 1091131 | Aan | 2491 |  |  |  |  | LEDDRIVER |  |  | 78381 | Aan | 4472 | 20 | 1
SST137998 | 1013024 | 1013024 | 52.1875 | 5.2958 | 148747.8692 | 466601.1823 | https://lmsapp.nl/qr/asset/report/3e40752a-aa13-4a5a-8c44-d01f04feed9e | 1 | Soest | Beek en Daalselaan |  | 3761ZH |  |  |  | Gemeente Soest | 2025-01-16 | In bedrijf |  |  |  |  | Stedin | [10 empty] | 3A | [10 empty] | Openbare verlichting | [5 empty] | 253 - MAST 6,7 M ST VERL (8,0 M) | 1 | 2012-05-25 |  | In bedrijf |  |  |  | Lightronics PRUNUS-E3-L2WG4-LC-M-32LED-3000K-4200LM | 1 | 2022-10-20 |  | In bedrijf | [13 empty] | LED 3000K | 1 | 2022-10-20 |  | In bedrijf |  |  | LEDDRIVER | 1 | 2022-10-20 |  | In bedrijf | [16 empty] | 253 - MAST 6,7 M ST VERL (8,0 M) |  |  | 174931 | Aan | 645 | 8 | CILINDRISCH | STAAL | 6005 MOSGROEN | 40 | GESCHILDERD | NVT |  | Lightronics PRUNUS-E3-L2WG4-LC-M-32LED-3000K-4200LM |  | Lightronics | 1432051 | Aan | 112 | [5 empty] | 3000K | 11 | [6 empty] | LED 3000K |  |  | 1091131 | Aan | 2491 |  |  |  |  | LEDDRIVER |  |  | 78381 | Aan | 4472 | 20 | 1
SST137999 | 1013025 | 1013025 | 52.1878 | 5.2933 | 148575.5892 | 466635.7985 | https://lmsapp.nl/qr/asset/report/9578db44-f495-45c9-99b7-d9a51e11c410 | 1 | Soest | Beek en Daalselaan |  | 3761ZH |  |  |  | Gemeente Soest | 2025-01-16 | In bedrijf |  |  |  |  | Stedin | [10 empty] | 3A | [10 empty] | Openbare verlichting | [5 empty] | 226 - MAST 5,7 M ST VERL (7,0 M) | 1 | 1997-10-30 |  | In bedrijf |  |  |  | Lightronics PRUNUS-E3-L2WG4-LC-M-32LED-3000K-4200LM | 1 | 2022-10-20 |  | In bedrijf | [13 empty] | LED 3000K | 1 | 2022-10-20 |  | In bedrijf |  |  | LEDDRIVER | 1 | 2022-10-20 |  | In bedrijf | [16 empty] | 226 - MAST 5,7 M ST VERL (7,0 M) |  |  | 174510 | Aan | 49 | 7 | CILINDRISCH | THERMISCH VERZINKT | NVT | 40 | NVT | NVT |  | Lightronics PRUNUS-E3-L2WG4-LC-M-32LED-3000K-4200LM |  | Lightronics | 1432051 | Aan | 112 | [5 empty] | 3000K | 11 | [6 empty] | LED 3000K |  |  | 1091131 | Aan | 2491 |  |  |  |  | LEDDRIVER |  |  | 78381 | Aan | 4472 | 20 | 1
SST138534 | 1013026 | 1013026 | 52.1749 | 5.2737 | 147236.116 | 465197.5968 | https://lmsapp.nl/qr/asset/report/b2fe4086-ae76-4c02-8f24-6983cb731f78 | 60 | Soest | Hofstedering |  | 3763XA |  |  |  | Gemeente Soest | 2025-01-16 | In bedrijf |  |  |  |  | Stedin | [21 empty] | Openbare verlichting | [5 empty] | 253 - MAST 6,7 M ST VERL (8,0 M) | 1 | 1997-08-17 |  | In bedrijf |  |  |  | Innolumis MINI Victoria 730 30W Medium 16LED 3550lm | 1 | 2025-04-28 |  | In bedrijf | [13 empty] | LED in: MINI Victoria 730 30W Medium 16LED 3550lm | 1 | 2025-04-28 |  | In bedrijf |  |  | LED-DRIVER dim 3A | 1 | 2025-04-28 |  | In bedrijf | [16 empty] | 253 - MAST 6,7 M ST VERL (8,0 M) |  |  | 174931 | Aan | 645 | 8 | CILINDRISCH | STAAL | 6005 MOSGROEN | 40 | GESCHILDERD | NVT |  | Innolumis MINI Victoria 730 30W Medium 16LED 3550lm |  | INNOLUMIS B.V. | 1439666 | Aan | 106 |  |  | Medium |  |  | 7035 LICHTGRIJS | 11 | 16 | 3550 |  |  | 30 |  | LED in: MINI Victoria 730 30W Medium 16LED 3550lm |  | Innolumis |  | Aan | 102 | 30 | 3000K | LED | 11 | LED-DRIVER dim 3A |  | Signify | 1927342 | Aan | 837 | 20 | 1 | Xitanium Driver
SST138534 | 1013026 | 1013026 | 52.1749 | 5.2737 | 147236.116 | 465197.5968 | https://lmsapp.nl/qr/asset/report/b2fe4086-ae76-4c02-8f24-6983cb731f78 | 60 | Soest | Hofstedering |  | 3763XA |  |  |  | Gemeente Soest | 2025-01-16 | In bedrijf |  |  |  |  | Stedin | [21 empty] | Openbare verlichting | [13 empty] | Innolumis MINI Victoria 730 30W Medium 16LED 3550lm | 2 | 2025-04-28 |  | In bedrijf | [13 empty] | LED in: MINI Victoria 730 30W Medium 16LED 3550lm | 2 | 2025-04-28 |  | In bedrijf |  |  | LED-DRIVER dim 3A | 2 | 2025-04-28 |  | In bedrijf | [30 empty] | Innolumis MINI Victoria 730 30W Medium 16LED 3550lm |  | INNOLUMIS B.V. | 1439666 | Aan | 106 |  |  | Medium |  |  | 7035 LICHTGRIJS | 11 | 16 | 3550 |  |  | 30 |  | LED in: MINI Victoria 730 30W Medium 16LED 3550lm |  | Innolumis |  | Aan | 102 | 30 | 3000K | LED | 11 | LED-DRIVER dim 3A |  | Signify | 1927342 | Aan | 837 | 20 | 1 | Xitanium Driver
SST138535 | 1013027 | 1013027 | 52.1748 | 5.2735 | 147224.416 | 465189.5376 | https://lmsapp.nl/qr/asset/report/8ea0965c-7d15-45ca-94ef-74ecd0af1588 | 1 | Soest | Disselboom |  | 3763ZH |  |  |  | Gemeente Soest | 2025-01-16 | In bedrijf |  |  |  |  | Stedin | [10 empty] | 3A | [10 empty] | Openbare verlichting | [5 empty] | 19 - MAST 4,0 M ST CONISCH | 1 | 2022-08-10 |  | In bedrijf |  |  |  | BDP100 PH LED 24W 2000LM GRN20/830 TOWNGUIDE DRWPCC SI CLO62P NL142 | 1 | 2022-06-24 |  | In bedrijf | [20 empty] | LEDDRIVER | 1 | 2022-06-24 |  | In bedrijf | [16 empty] | 19 - MAST 4,0 M ST CONISCH |  |  | 173644 | Aan | 711 | 4 | CONISCH | STAAL | 6005 MOSGROEN | 40 | GESCHILDERD | NVT |  | BDP100 PH LED 24W 2000LM GRN20/830 TOWNGUIDE DRWPCC SI CLO62P NL142 |  |  | 234338 | Aan | 90 | [23 empty] | LEDDRIVER |  |  | 78381 | Aan | 4472 | 20 | 1
SST138536 | 1013028 | 1013028 | 52.1746 | 5.2693 | 146937.116 | 465173.1573 | https://lmsapp.nl/qr/asset/report/d21ed906-1e5b-4a8a-ad86-19e275190115 | 20 | Soest | Hofstedering |  | 3763XA |  |  |  | Gemeente Soest | 2025-01-16 | In bedrijf |  |  |  |  | Stedin | [21 empty] | Openbare verlichting | [5 empty] | 219 - MAST 4,0m ST CONISCH OPZ 60MM PC | 1 | 1997-09-03 |  | In bedrijf |  |  |  | BDP102 TownGuide LED20/830 DRW PCTR SI H07RN-F-3G 3A 2000lm | 1 | 2025-06-20 |  | In bedrijf | [13 empty] | TOWNGUIDE BDP102 1xGRN20/830 62P PTCR | 1 | 2025-06-20 |  | In bedrijf | [23 empty] | 219 - MAST 4,0m ST CONISCH OPZ 60MM PC |  |  | 641174 | Aan | 2579 |  |  |  | Thermisch verzinkt | 40 |  |  |  | BDP102 TownGuide LED20/830 DRW PCTR SI H07RN-F-3G 3A 2000lm |  | Signify | 1428553 | Aan | 296 | [5 empty] | NVT | [5 empty] | 20 |  | TOWNGUIDE BDP102 1xGRN20/830 62P PTCR |  |  | 523436 | Aan | 139 | 20 |  | LED
SST138537 | 1013029 | 1013029 | 52.1747 | 5.2692 | 146928.796 | 465181.7368 | https://lmsapp.nl/qr/asset/report/d1fc14b3-e98b-46d8-8562-d29e2b121f1e | 20 | Soest | Hofstedering |  | 3763XA |  |  |  | Gemeente Soest | 2025-01-16 | In bedrijf |  |  |  |  | Stedin | [21 empty] | Openbare verlichting | [5 empty] | 219 - MAST 4,0m ST CONISCH OPZ 60MM PC | 1 | 1997-09-03 |  | In bedrijf |  |  |  | BDP102 TownGuide LED20/830 DRW PCTR SI H07RN-F-3G 3A 2000lm | 1 | 2025-06-20 |  | In bedrijf | [13 empty] | TOWNGUIDE BDP102 1xGRN20/830 62P PTCR | 1 | 2025-06-20 |  | In bedrijf | [23 empty] | 219 - MAST 4,0m ST CONISCH OPZ 60MM PC |  |  | 641174 | Aan | 2579 |  |  |  | Thermisch verzinkt | 40 |  |  |  | BDP102 TownGuide LED20/830 DRW PCTR SI H07RN-F-3G 3A 2000lm |  | Signify | 1428553 | Aan | 296 | [5 empty] | NVT | [5 empty] | 20 |  | TOWNGUIDE BDP102 1xGRN20/830 62P PTCR |  |  | 523436 | Aan | 139 | 20 |  | LED
SST138538 | 1013030 | 1013030 | 52.1748 | 5.2691 | 146919.436 | 465192.9171 | https://lmsapp.nl/qr/asset/report/585bed31-e60f-4007-ba6e-976e94f93d42 | 20 | Soest | Hofstedering |  | 3763XA |  |  |  | Gemeente Soest | 2025-01-16 | In bedrijf |  |  |  |  | Stedin | [21 empty] | Openbare verlichting | [5 empty] | 219 - MAST 4,0m ST CONISCH OPZ 60MM PC | 1 | 1997-09-03 |  | In bedrijf |  |  |  | BDP102 TownGuide LED20/830 DRW PCTR SI H07RN-F-3G 3A 2000lm | 1 | 2025-06-20 |  | In bedrijf | [13 empty] | TOWNGUIDE BDP102 1xGRN20/830 62P PTCR | 1 | 2025-06-20 |  | In bedrijf | [23 empty] | 219 - MAST 4,0m ST CONISCH OPZ 60MM PC |  |  | 641174 | Aan | 2579 |  |  |  | Thermisch verzinkt | 40 |  |  |  | BDP102 TownGuide LED20/830 DRW PCTR SI H07RN-F-3G 3A 2000lm |  | Signify | 1428553 | Aan | 296 | [5 empty] | NVT | [5 empty] | 20 |  | TOWNGUIDE BDP102 1xGRN20/830 62P PTCR |  |  | 523436 | Aan | 139 | 20 |  | LED
SST138539 | 1013031 | 1013031 | 52.1748 | 5.2692 | 146930.876 | 465193.9566 | https://lmsapp.nl/qr/asset/report/5358208a-7c35-4433-b7d6-a781967b2e53 | 20 | Soest | Hofstedering |  | 3763XA |  |  |  | Gemeente Soest | 2025-01-16 | In bedrijf |  |  |  |  | Stedin | [21 empty] | Openbare verlichting | [5 empty] | 219 - MAST 4,0m ST CONISCH OPZ 60MM PC | 1 | 1997-09-03 |  | In bedrijf |  |  |  | BDP102 TownGuide LED20/830 DRW PCTR SI H07RN-F-3G 3A 2000lm | 1 | 2025-06-20 |  | In bedrijf | [13 empty] | TOWNGUIDE BDP102 1xGRN20/830 62P PTCR | 1 | 2025-06-20 |  | In bedrijf | [23 empty] | 219 - MAST 4,0m ST CONISCH OPZ 60MM PC |  |  | 641174 | Aan | 2579 |  |  |  | Thermisch verzinkt | 40 |  |  |  | BDP102 TownGuide LED20/830 DRW PCTR SI H07RN-F-3G 3A 2000lm |  | Signify | 1428553 | Aan | 296 | [5 empty] | NVT | [5 empty] | 20 |  | TOWNGUIDE BDP102 1xGRN20/830 62P PTCR |  |  | 523436 | Aan | 139 | 20 |  | LED
SST138540 | 1013032 | 1013032 | 52.1751 | 5.2701 | 146988.336 | 465222.2974 | https://lmsapp.nl/qr/asset/report/070a2411-9123-4873-a07f-87e745fa3399 | 20 | Soest | Hofstedering |  | 3763XA |  |  |  | Gemeente Soest | 2025-01-16 | In bedrijf |  |  |  |  | Stedin | [21 empty] | Openbare verlichting | [5 empty] | 219 - MAST 4,0m ST CONISCH OPZ 60MM PC | 1 | 1997-09-03 |  | In bedrijf |  |  |  | BDP102 TownGuide LED20/830 DRW PCTR SI H07RN-F-3G 3A 2000lm | 1 | 2025-06-20 |  | In bedrijf | [13 empty] | TOWNGUIDE BDP102 1xGRN20/830 62P PTCR | 1 | 2025-06-20 |  | In bedrijf | [23 empty] | 219 - MAST 4,0m ST CONISCH OPZ 60MM PC |  |  | 641174 | Aan | 2579 |  |  |  | Thermisch verzinkt | 40 |  |  |  | BDP102 TownGuide LED20/830 DRW PCTR SI H07RN-F-3G 3A 2000lm |  | Signify | 1428553 | Aan | 296 | [5 empty] | NVT | [5 empty] | 20 |  | TOWNGUIDE BDP102 1xGRN20/830 62P PTCR |  |  | 523436 | Aan | 139 | 20 |  | LED
SST138541 | 1013033 | 1013033 | 52.1751 | 5.2699 | 146975.596 | 465226.1965 | https://lmsapp.nl/qr/asset/report/4f86cb44-1849-4169-9f1d-fb18e9092d0b | 20 | Soest | Hofstedering |  | 3763XA |  |  |  | Gemeente Soest | 2025-01-16 | In bedrijf |  |  |  |  | Stedin | [21 empty] | Openbare verlichting | [5 empty] | 219 - MAST 4,0m ST CONISCH OPZ 60MM PC | 1 | 1997-09-03 |  | In bedrijf |  |  |  | BDP102 TownGuide LED20/830 DRW PCTR SI H07RN-F-3G 3A 2000lm | 1 | 2025-06-20 |  | In bedrijf | [13 empty] | TOWNGUIDE BDP102 1xGRN20/830 62P PTCR | 1 | 2025-06-20 |  | In bedrijf | [23 empty] | 219 - MAST 4,0m ST CONISCH OPZ 60MM PC |  |  | 641174 | Aan | 2579 |  |  |  | Thermisch verzinkt | 40 |  |  |  | BDP102 TownGuide LED20/830 DRW PCTR SI H07RN-F-3G 3A 2000lm |  | Signify | 1428553 | Aan | 296 | [5 empty] | NVT | [5 empty] | 20 |  | TOWNGUIDE BDP102 1xGRN20/830 62P PTCR |  |  | 523436 | Aan | 139 | 20 |  | LED
SST138542 | 1013034 | 1013034 | 52.1752 | 5.27 | 146981.836 | 465236.5971 | https://lmsapp.nl/qr/asset/report/05bc9d4b-cfdc-47a3-8d65-fb4e72d3799c | 20 | Soest | Hofstedering |  | 3763XA |  |  |  | Gemeente Soest | 2025-01-16 | In bedrijf |  |  |  |  | Stedin | [21 empty] | Openbare verlichting | [5 empty] | 219 - MAST 4,0m ST CONISCH OPZ 60MM PC | 1 | 1997-09-03 |  | In bedrijf |  |  |  | BDP102 TownGuide LED20/830 DRW PCTR SI H07RN-F-3G 3A 2000lm | 1 | 2025-06-20 |  | In bedrijf | [13 empty] | TOWNGUIDE BDP102 1xGRN20/830 62P PTCR | 1 | 2025-06-20 |  | In bedrijf | [23 empty] | 219 - MAST 4,0m ST CONISCH OPZ 60MM PC |  |  | 641174 | Aan | 2579 |  |  |  | Thermisch verzinkt | 40 |  |  |  | BDP102 TownGuide LED20/830 DRW PCTR SI H07RN-F-3G 3A 2000lm |  | Signify | 1428553 | Aan | 296 | [5 empty] | NVT | [5 empty] | 20 |  | TOWNGUIDE BDP102 1xGRN20/830 62P PTCR |  |  | 523436 | Aan | 139 | 20 |  | LED
SST138543 | 1013035 | 1013035 | 52.1746 | 5.2697 | 146959.476 | 465171.8572 | https://lmsapp.nl/qr/asset/report/8399b1a7-3b7d-40c6-a558-e35db46662ea | 60 | Soest | Hofstedering |  | 3763XA |  |  |  | Gemeente Soest | 2025-01-16 | In bedrijf |  |  |  |  | Stedin | [21 empty] | Openbare verlichting | [5 empty] | 253 - MAST 6,7 M ST VERL (8,0 M) | 1 | 1997-08-17 |  | In bedrijf |  |  |  | Innolumis MINI Victoria 730 30W Medium 16LED 3550lm | 1 | 2025-04-28 |  | In bedrijf | [13 empty] | LED in: MINI Victoria 730 30W Medium 16LED 3550lm | 1 | 2025-04-28 |  | In bedrijf |  |  | LED-DRIVER dim 3A | 1 | 2025-04-28 |  | In bedrijf | [16 empty] | 253 - MAST 6,7 M ST VERL (8,0 M) |  |  | 174931 | Aan | 645 | 8 | CILINDRISCH | STAAL | 6005 MOSGROEN | 40 | GESCHILDERD | NVT |  | Innolumis MINI Victoria 730 30W Medium 16LED 3550lm |  | INNOLUMIS B.V. | 1439666 | Aan | 106 |  |  | Medium |  |  | 7035 LICHTGRIJS | 11 | 16 | 3550 |  |  | 30 |  | LED in: MINI Victoria 730 30W Medium 16LED 3550lm |  | Innolumis |  | Aan | 102 | 30 | 3000K | LED | 11 | LED-DRIVER dim 3A |  | Signify | 1927342 | Aan | 837 | 20 | 1 | Xitanium Driver
SST138543 | 1013035 | 1013035 | 52.1746 | 5.2697 | 146959.476 | 465171.8572 | https://lmsapp.nl/qr/asset/report/8399b1a7-3b7d-40c6-a558-e35db46662ea | 60 | Soest | Hofstedering |  | 3763XA |  |  |  | Gemeente Soest | 2025-01-16 | In bedrijf |  |  |  |  | Stedin | [21 empty] | Openbare verlichting | [13 empty] | Innolumis MINI Victoria 730 30W Medium 16LED 3550lm | 2 | 2025-04-28 |  | In bedrijf | [13 empty] | LED in: MINI Victoria 730 30W Medium 16LED 3550lm | 2 | 2025-04-28 |  | In bedrijf |  |  | LED-DRIVER dim 3A | 2 | 2025-04-28 |  | In bedrijf | [30 empty] | Innolumis MINI Victoria 730 30W Medium 16LED 3550lm |  | INNOLUMIS B.V. | 1439666 | Aan | 106 |  |  | Medium |  |  | 7035 LICHTGRIJS | 11 | 16 | 3550 |  |  | 30 |  | LED in: MINI Victoria 730 30W Medium 16LED 3550lm |  | Innolumis |  | Aan | 102 | 30 | 3000K | LED | 11 | LED-DRIVER dim 3A |  | Signify | 1927342 | Aan | 837 | 20 | 1 | Xitanium Driver
SST138544 | 1013036 | 1013036 | 52.1745 | 5.2693 | 146932.696 | 465155.4774 | https://lmsapp.nl/qr/asset/report/b2818802-0468-42d5-a402-35a24212a289 | 60 | Soest | Hofstedering |  | 3763XA |  |  |  | Gemeente Soest | 2025-01-16 | In bedrijf |  |  |  |  | Stedin | [21 empty] | Openbare verlichting | [5 empty] | 253 - MAST 6,7 M ST VERL (8,0 M) | 1 | 1997-07-18 |  | In bedrijf |  |  |  | Innolumis MINI Victoria 730 30W Medium 16LED 3550lm | 2 | 2025-04-30 |  | In bedrijf | [13 empty] | LED in: MINI Victoria 730 30W Medium 16LED 3550lm | 2 | 2025-04-30 |  | In bedrijf |  |  | LED-DRIVER dim 3A | 1 | 2025-04-30 |  | In bedrijf | [16 empty] | 253 - MAST 6,7 M ST VERL (8,0 M) |  |  | 174931 | Aan | 645 | 8 | CILINDRISCH | STAAL | 6005 MOSGROEN | 40 | GESCHILDERD | NVT |  | Innolumis MINI Victoria 730 30W Medium 16LED 3550lm |  | INNOLUMIS B.V. | 1439666 | Aan | 106 |  |  | Medium |  |  | 7035 LICHTGRIJS | 11 | 16 | 3550 |  |  | 30 |  | LED in: MINI Victoria 730 30W Medium 16LED 3550lm |  | Innolumis |  | Aan | 102 | 30 | 3000K | LED | 11 | LED-DRIVER dim 3A |  | Signify | 1927342 | Aan | 837 | 20 | 1 | Xitanium Driver
SST138544 | 1013036 | 1013036 | 52.1745 | 5.2693 | 146932.696 | 465155.4774 | https://lmsapp.nl/qr/asset/report/b2818802-0468-42d5-a402-35a24212a289 | 60 | Soest | Hofstedering |  | 3763XA |  |  |  | Gemeente Soest | 2025-01-16 | In bedrijf |  |  |  |  | Stedin | [21 empty] | Openbare verlichting | [13 empty] | Innolumis MINI Victoria 730 30W Medium 16LED 3550lm | 1 | 2025-04-30 |  | In bedrijf | [13 empty] | LED in: MINI Victoria 730 30W Medium 16LED 3550lm | 1 | 2025-04-30 |  | In bedrijf |  |  | LED-DRIVER dim 3A | 2 | 2025-04-30 |  | In bedrijf | [30 empty] | Innolumis MINI Victoria 730 30W Medium 16LED 3550lm |  | INNOLUMIS B.V. | 1439666 | Aan | 106 |  |  | Medium |  |  | 7035 LICHTGRIJS | 11 | 16 | 3550 |  |  | 30 |  | LED in: MINI Victoria 730 30W Medium 16LED 3550lm |  | Innolumis |  | Aan | 102 | 30 | 3000K | LED | 11 | LED-DRIVER dim 3A |  | Signify | 1927342 | Aan | 837 | 20 | 1 | Xitanium Driver
SST138545 | 1013037 | 1013037 | 52.1744 | 5.2689 | 146910.076 | 465145.8567 | https://lmsapp.nl/qr/asset/report/fec9130a-217e-4720-bb2e-161ab283a067 | 60 | Soest | Hofstedering |  | 3763XA |  |  |  | Gemeente Soest | 2025-01-16 | In bedrijf |  |  |  |  | Stedin | [21 empty] | Openbare verlichting | [5 empty] | 253 - MAST 6,7 M ST VERL (8,0 M) | 1 | 1997-08-17 |  | In bedrijf |  |  |  | Innolumis MINI Victoria 730 30W Medium 16LED 3550lm | 1 | 2025-04-30 |  | In bedrijf | [13 empty] | LED in: MINI Victoria 730 30W Medium 16LED 3550lm | 1 | 2025-04-30 |  | In bedrijf |  |  | LED-DRIVER dim 3A | 1 | 2025-04-30 |  | In bedrijf | [16 empty] | 253 - MAST 6,7 M ST VERL (8,0 M) |  |  | 174931 | Aan | 645 | 8 | CILINDRISCH | STAAL | 6005 MOSGROEN | 40 | GESCHILDERD | NVT |  | Innolumis MINI Victoria 730 30W Medium 16LED 3550lm |  | INNOLUMIS B.V. | 1439666 | Aan | 106 |  |  | Medium |  |  | 7035 LICHTGRIJS | 11 | 16 | 3550 |  |  | 30 |  | LED in: MINI Victoria 730 30W Medium 16LED 3550lm |  | Innolumis |  | Aan | 102 | 30 | 3000K | LED | 11 | LED-DRIVER dim 3A |  | Signify | 1927342 | Aan | 837 | 20 | 1 | Xitanium Driver
SST138545 | 1013037 | 1013037 | 52.1744 | 5.2689 | 146910.076 | 465145.8567 | https://lmsapp.nl/qr/asset/report/fec9130a-217e-4720-bb2e-161ab283a067 | 60 | Soest | Hofstedering |  | 3763XA |  |  |  | Gemeente Soest | 2025-01-16 | In bedrijf |  |  |  |  | Stedin | [21 empty] | Openbare verlichting | [13 empty] | Innolumis MINI Victoria 730 30W Medium 16LED 3550lm | 2 | 2025-04-30 |  | In bedrijf | [13 empty] | LED in: MINI Victoria 730 30W Medium 16LED 3550lm | 2 | 2025-04-30 |  | In bedrijf |  |  | LED-DRIVER dim 3A | 2 | 2025-04-30 |  | In bedrijf | [30 empty] | Innolumis MINI Victoria 730 30W Medium 16LED 3550lm |  | INNOLUMIS B.V. | 1439666 | Aan | 106 |  |  | Medium |  |  | 7035 LICHTGRIJS | 11 | 16 | 3550 |  |  | 30 |  | LED in: MINI Victoria 730 30W Medium 16LED 3550lm |  | Innolumis |  | Aan | 102 | 30 | 3000K | LED | 11 | LED-DRIVER dim 3A |  | Signify | 1927342 | Aan | 837 | 20 | 1 | Xitanium Driver
SST138547 | 1013038 | 1013038 | 52.1754 | 5.2712 | 147064.516 | 465254.5376 | https://lmsapp.nl/qr/asset/report/829a5a62-e5c5-4958-8fc1-8b858b5d9944 | 46 | Soest | Hoofdstel |  | 3763 |  |  |  | Gemeente Soest | 2025-01-16 | In bedrijf |  |  |  |  | Stedin | [10 empty] | 3A | [10 empty] | Openbare verlichting | [5 empty] | 253 - MAST 6,7 M ST VERL (8,0 M) | 1 | 2008-12-02 |  | In bedrijf |  |  |  | Victoria 730 50W Prgr/Dim 48-60 mm Wide 6560 lumen, 46Watt. Dim 3A | 1 | 2022-07-26 |  | In bedrijf | [20 empty] | LEDDRIVER | 1 | 2022-07-26 |  | In bedrijf | [16 empty] | 253 - MAST 6,7 M ST VERL (8,0 M) |  |  | 174931 | Aan | 645 | 8 | CILINDRISCH | STAAL | 6005 MOSGROEN | 40 | GESCHILDERD | NVT |  | Victoria 730 50W Prgr/Dim 48-60 mm Wide 6560 lumen, 46Watt. Dim 3A |  | Innolumis | 1361108 | Aan | 39 | [5 empty] | 3000K | 11 |  | 6560 |  |  | 46 | [11 empty] | LEDDRIVER |  |  | 78381 | Aan | 4472 | 20 | 1
SST138548 | 1013039 | 1013039 | 52.1755 | 5.2709 | 147044.756 | 465264.6772 | https://lmsapp.nl/qr/asset/report/4e41067b-95a2-4b11-8fac-b4b552dda575 | 46 | Soest | Hoofdstel |  | 3763 |  |  |  | Gemeente Soest | 2025-01-16 | In bedrijf |  |  |  |  | Stedin | [10 empty] | 3A | [10 empty] | Openbare verlichting | [5 empty] | 236 - MAST 8,8 M ST VERL (10,0 M) | 1 | 1997-09-23 |  | In bedrijf |  |  |  | Victoria 730 50W Prgr/Dim 48-60 mm Wide 6560 lumen, 46Watt. Dim 3A | 1 | 2022-07-26 |  | In bedrijf | [20 empty] | LEDDRIVER | 1 | 2022-07-26 |  | In bedrijf | [16 empty] | 236 - MAST 8,8 M ST VERL (10,0 M) |  |  | 176567 | Aan | 36 | 10 | CILINDRISCH | STAAL | ANWB | 40 | GESCHILDERD | NVT |  | Victoria 730 50W Prgr/Dim 48-60 mm Wide 6560 lumen, 46Watt. Dim 3A |  | Innolumis | 1361108 | Aan | 39 | [5 empty] | 3000K | 11 |  | 6560 |  |  | 46 | [11 empty] | LEDDRIVER |  |  | 78381 | Aan | 4472 | 20 | 1
SST138549 | 1013040 | 1013040 | 52.1757 | 5.2709 | 147041.636 | 465290.4169 | https://lmsapp.nl/qr/asset/report/5e0380dc-3a00-44e6-9001-937bd9f0b383 | 46 | Soest | Hoofdstel |  | 3763 |  |  |  | Gemeente Soest | 2025-01-16 | In bedrijf |  |  |  |  | Stedin | [10 empty] | 3A | [10 empty] | Openbare verlichting | [5 empty] | 236 - MAST 8,8 M ST VERL (10,0 M) | 1 | 1997-09-23 |  | In bedrijf |  |  |  | Victoria 730 50W Prgr/Dim 48-60 mm Wide 6560 lumen, 46Watt. Dim 3A | 1 | 2022-07-26 |  | In bedrijf | [20 empty] | LEDDRIVER | 1 | 2022-07-26 |  | In bedrijf | [16 empty] | 236 - MAST 8,8 M ST VERL (10,0 M) |  |  | 176567 | Aan | 36 | 10 | CILINDRISCH | STAAL | ANWB | 40 | GESCHILDERD | NVT |  | Victoria 730 50W Prgr/Dim 48-60 mm Wide 6560 lumen, 46Watt. Dim 3A |  | Innolumis | 1361108 | Aan | 39 | [5 empty] | 3000K | 11 |  | 6560 |  |  | 46 | [11 empty] | LEDDRIVER |  |  | 78381 | Aan | 4472 | 20 | 1
SST138957 | 1013041 | 1013041 | 52.1758 | 5.2706 | 147023.956 | 465302.8976 | https://lmsapp.nl/qr/asset/report/938a50b9-e9e5-4377-9a78-3ab86327a18c | 46 | Soest | Hoofdstel |  | 3763 |  |  |  | Gemeente Soest | 2025-01-16 | In bedrijf |  |  |  |  | Stedin | [10 empty] | 3A | [10 empty] | Openbare verlichting | [5 empty] | 236 - MAST 8,8 M ST VERL (10,0 M) | 1 | 1997-09-23 |  | In bedrijf |  |  |  | Victoria 730 50W Prgr/Dim 48-60 mm Wide 6560 lumen, 46Watt. Dim 3A | 1 | 2022-07-26 |  | In bedrijf | [20 empty] | LEDDRIVER | 1 | 2022-07-26 |  | In bedrijf | [16 empty] | 236 - MAST 8,8 M ST VERL (10,0 M) |  |  | 176567 | Aan | 36 | 10 | CILINDRISCH | STAAL | ANWB | 40 | GESCHILDERD | NVT |  | Victoria 730 50W Prgr/Dim 48-60 mm Wide 6560 lumen, 46Watt. Dim 3A |  | Innolumis | 1361108 | Aan | 39 | [5 empty] | 3000K | 11 |  | 6560 |  |  | 46 | [11 empty] | LEDDRIVER |  |  | 78381 | Aan | 4472 | 20 | 1
SST138959 | 1013042 | 1013042 | 52.1756 | 5.2704 | 147010.176 | 465280.297 | https://lmsapp.nl/qr/asset/report/9d3e142b-553c-4e65-ac5c-2a504ce4a558 | 27 | Soest | Sloothaak |  | 3763ZA |  |  |  | Gemeente Soest | 2025-01-16 | In bedrijf |  |  |  |  | Stedin | [21 empty] | Openbare verlichting | [5 empty] | 219 - MAST 4,0m ST CONISCH OPZ 60MM PC | 1 | 1997-09-17 |  | In bedrijf |  |  |  | 320112 - CPS 200 PLL 24W HF NV | 1 | 2011-01-03 |  | In bedrijf | [13 empty] | LAMP PH PLL 24W 830 2G11 4P | 1 | 2020-05-20 |  | In bedrijf | [23 empty] | 219 - MAST 4,0m ST CONISCH OPZ 60MM PC |  |  | 641174 | Aan | 2579 |  |  |  | Thermisch verzinkt | 40 |  |  |  | 320112 - CPS 200 PLL 24W HF NV |  | Philips | 174650 | Aan | 890 | [5 empty] | NVT | 20 |  |  |  |  | 27 |  | LAMP PH PLL 24W 830 2G11 4P |  |  | 36090 | Aan | 358 | 24 |  | PLL | 2
SST138961 | 1013043 | 1013043 | 52.1755 | 5.2698 | 146971.236 | 465263.7975 | https://lmsapp.nl/qr/asset/report/4a61432d-f4cf-499b-9dec-539aed31741f | 24 | Soest | Sloothaak |  | 3763ZA |  |  |  | Gemeente Soest | 2025-01-16 | In bedrijf |  |  |  |  | Stedin | [21 empty] | Openbare verlichting | [5 empty] | 219 - MAST 4,0m ST CONISCH OPZ 60MM PC | 1 | 1997-09-17 |  | In bedrijf |  |  |  | 321212 - CPS 200 PLL 24W HF NV | 1 | 2011-01-03 |  | In bedrijf | [13 empty] | LAMP PH PLL 24W 830 2G11 4P | 1 | 2019-12-19 |  | In bedrijf | [23 empty] | 219 - MAST 4,0m ST CONISCH OPZ 60MM PC |  |  | 641174 | Aan | 2579 |  |  |  | Thermisch verzinkt | 40 |  |  |  | 321212 - CPS 200 PLL 24W HF NV |  |  | 642880 | Aan | 14 | [6 empty] | 20 |  | 1800 |  |  |  |  | LAMP PH PLL 24W 830 2G11 4P |  |  | 36090 | Aan | 358 | 24 |  | PLL | 2
SST138962 | 1013044 | 1013044 | 52.1754 | 5.2696 | 146955.396 | 465254.1167 | https://lmsapp.nl/qr/asset/report/31093ef9-d088-4ee1-a45d-dc88f04bd8f8 | 24 | Soest | Sloothaak |  | 3763ZA |  |  |  | Gemeente Soest | 2025-01-16 | In bedrijf |  |  |  |  | Stedin | [21 empty] | Openbare verlichting | [5 empty] | 219 - MAST 4,0m ST CONISCH OPZ 60MM PC | 1 | 1997-09-17 |  | In bedrijf |  |  |  | 321212 - CPS 200 PLL 24W HF NV | 1 | 2011-01-03 |  | In bedrijf | [13 empty] | LAMP PH PLL 24W 830 2G11 4P | 1 | 2019-12-20 |  | In bedrijf | [23 empty] | 219 - MAST 4,0m ST CONISCH OPZ 60MM PC |  |  | 641174 | Aan | 2579 |  |  |  | Thermisch verzinkt | 40 |  |  |  | 321212 - CPS 200 PLL 24W HF NV |  |  | 642880 | Aan | 14 | [6 empty] | 20 |  | 1800 |  |  |  |  | LAMP PH PLL 24W 830 2G11 4P |  |  | 36090 | Aan | 358 | 24 |  | PLL | 2
SST138963 | 1013045 | 1013045 | 52.1753 | 5.2693 | 146933.616 | 465240.9176 | https://lmsapp.nl/qr/asset/report/c2e20da7-5985-4533-a35d-ace2a6c2aad4 | 24 | Soest | Sloothaak |  | 3763ZA |  |  |  | Gemeente Soest | 2025-01-16 | In bedrijf |  |  |  |  | Stedin | [21 empty] | Openbare verlichting | [5 empty] | 4 meter paaltopper RAL-6005 | 1 | 2025-09-02 |  | In bedrijf |  |  |  | 321212 - CPS 200 PLL 24W HF NV | 1 | 2011-01-03 |  | In bedrijf | [13 empty] | LAMP PH PLL 24W 830 2G11 4P | 1 | 2019-12-20 |  | In bedrijf | [23 empty] | 4 meter paaltopper RAL-6005 |  |  | 1017572 | Aan | 12 | 4 | [7 empty] | 321212 - CPS 200 PLL 24W HF NV |  |  | 642880 | Aan | 14 | [6 empty] | 20 |  | 1800 |  |  |  |  | LAMP PH PLL 24W 830 2G11 4P |  |  | 36090 | Aan | 358 | 24 |  | PLL | 2
SST138964 | 1013046 | 1013046 | 52.1751 | 5.269 | 146913.376 | 465227.9374 | https://lmsapp.nl/qr/asset/report/020b6dba-fa3f-428c-9934-be8da49de4a5 | 24 | Soest | Sloothaak |  | 3763ZA |  |  |  | Gemeente Soest | 2025-01-16 | In bedrijf |  |  |  |  | Stedin | [21 empty] | Openbare verlichting | [5 empty] | 219 - MAST 4,0m ST CONISCH OPZ 60MM PC | 1 | 1997-09-18 |  | In bedrijf |  |  |  | 321212 - CPS 200 PLL 24W HF NV | 1 | 2011-01-03 |  | In bedrijf | [13 empty] | LAMP PH PLL 24W 830 2G11 4P | 1 | 2019-12-20 |  | In bedrijf | [23 empty] | 219 - MAST 4,0m ST CONISCH OPZ 60MM PC |  |  | 641174 | Aan | 2579 |  |  |  | Thermisch verzinkt | 40 |  |  |  | 321212 - CPS 200 PLL 24W HF NV |  |  | 642880 | Aan | 14 | [6 empty] | 20 |  | 1800 |  |  |  |  | LAMP PH PLL 24W 830 2G11 4P |  |  | 36090 | Aan | 358 | 24 |  | PLL | 2
SST138965 | 1013047 | 1013047 | 52.175 | 5.2687 | 146893.136 | 465215.3968 | https://lmsapp.nl/qr/asset/report/4e999157-97f8-4adb-86e6-762e0ca56780 | 24 | Soest | Sloothaak |  | 3763ZA |  |  |  | Gemeente Soest | 2025-01-16 | In bedrijf |  |  |  |  | Stedin | [21 empty] | Openbare verlichting | [5 empty] | 219 - MAST 4,0m ST CONISCH OPZ 60MM PC | 1 | 2008-09-26 |  | In bedrijf |  |  |  | 321212 - CPS 200 PLL 24W HF NV | 1 | 2011-01-03 |  | In bedrijf | [13 empty] | LAMP PH PLL 24W 830 2G11 4P | 1 | 2019-12-20 |  | In bedrijf | [23 empty] | 219 - MAST 4,0m ST CONISCH OPZ 60MM PC |  |  | 641174 | Aan | 2579 |  |  |  | Thermisch verzinkt | 40 |  |  |  | 321212 - CPS 200 PLL 24W HF NV |  |  | 642880 | Aan | 14 | [6 empty] | 20 |  | 1800 |  |  |  |  | LAMP PH PLL 24W 830 2G11 4P |  |  | 36090 | Aan | 358 | 24 |  | PLL | 2
SST138966 | 1013048 | 1013048 | 52.1749 | 5.2684 | 146874.216 | 465203.5172 | https://lmsapp.nl/qr/asset/report/8fd6b390-cc2e-465d-b075-0ed604b46960 | 24 | Soest | Sloothaak |  | 3763ZA |  |  |  | Gemeente Soest | 2025-01-16 | In bedrijf |  |  |  |  | Stedin | [21 empty] | Openbare verlichting | [5 empty] | 219 - MAST 4,0m ST CONISCH OPZ 60MM PC | 1 | 1997-10-15 |  | In bedrijf |  |  |  | 321212 - CPS 200 PLL 24W HF NV | 1 | 2011-01-03 |  | In bedrijf | [13 empty] | LAMP PH PLL 24W 830 2G11 4P | 1 | 2019-12-20 |  | In bedrijf | [23 empty] | 219 - MAST 4,0m ST CONISCH OPZ 60MM PC |  |  | 641174 | Aan | 2579 |  |  |  | Thermisch verzinkt | 40 |  |  |  | 321212 - CPS 200 PLL 24W HF NV |  |  | 642880 | Aan | 14 | [6 empty] | 20 |  | 1800 |  |  |  |  | LAMP PH PLL 24W 830 2G11 4P |  |  | 36090 | Aan | 358 | 24 |  | PLL | 2
SST138967 | 1013049 | 1013049 | 52.1748 | 5.2681 | 146853.756 | 465190.7568 | https://lmsapp.nl/qr/asset/report/a964ef9c-bb02-4afa-b750-2fbd13ae1538 | 24 | Soest | Sloothaak |  | 3763ZA |  |  |  | Gemeente Soest | 2025-01-16 | In bedrijf |  |  |  |  | Stedin | [21 empty] | Openbare verlichting | [5 empty] | 219 - MAST 4,0m ST CONISCH OPZ 60MM PC | 1 | 1997-10-15 |  | In bedrijf |  |  |  | 321212 - CPS 200 PLL 24W HF NV | 1 | 2011-01-03 |  | In bedrijf | [13 empty] | LAMP PH PLL 24W 830 2G11 4P | 1 | 2019-12-20 |  | In bedrijf | [23 empty] | 219 - MAST 4,0m ST CONISCH OPZ 60MM PC |  |  | 641174 | Aan | 2579 |  |  |  | Thermisch verzinkt | 40 |  |  |  | 321212 - CPS 200 PLL 24W HF NV |  |  | 642880 | Aan | 14 | [6 empty] | 20 |  | 1800 |  |  |  |  | LAMP PH PLL 24W 830 2G11 4P |  |  | 36090 | Aan | 358 | 24 |  | PLL | 2
SST138968 | 1013050 | 1013050 | 52.1747 | 5.2679 | 146836.376 | 465179.7572 | https://lmsapp.nl/qr/asset/report/00040394-ba68-4bf2-81f7-135c1a5da81f | 24 | Soest | Sloothaak |  | 3763ZA |  |  |  | Gemeente Soest | 2025-01-16 | In bedrijf |  |  |  |  | Stedin | [21 empty] | Openbare verlichting | [5 empty] | 219 - MAST 4,0m ST CONISCH OPZ 60MM PC | 1 | 1997-10-15 |  | In bedrijf |  |  |  | 321212 - CPS 200 PLL 24W HF NV | 1 | 2011-01-03 |  | In bedrijf | [13 empty] | LAMP PH PLL 24W 830 2G11 4P | 1 | 2019-12-20 |  | In bedrijf | [23 empty] | 219 - MAST 4,0m ST CONISCH OPZ 60MM PC |  |  | 641174 | Aan | 2579 |  |  |  | Thermisch verzinkt | 40 |  |  |  | 321212 - CPS 200 PLL 24W HF NV |  |  | 642880 | Aan | 14 | [6 empty] | 20 |  | 1800 |  |  |  |  | LAMP PH PLL 24W 830 2G11 4P |  |  | 36090 | Aan | 358 | 24 |  | PLL | 2
SST138969 | 1013051 | 1013051 | 52.1746 | 5.2676 | 146817.676 | 465167.8775 | https://lmsapp.nl/qr/asset/report/f5b34dbf-80e5-4da8-a1e9-5d316a2da128 | 24 | Soest | Sloothaak |  | 3763ZA |  |  |  | Gemeente Soest | 2025-01-16 | In bedrijf |  |  |  |  | Stedin | [21 empty] | Openbare verlichting | [5 empty] | 219 - MAST 4,0m ST CONISCH OPZ 60MM PC | 1 | 2024-04-23 |  | In bedrijf |  |  |  | 321212 - CPS 200 PLL 24W HF NV | 1 | 2011-01-03 |  | In bedrijf | [13 empty] | LAMP PH PLL 24W 830 2G11 4P | 1 | 2019-12-20 |  | In bedrijf | [23 empty] | 219 - MAST 4,0m ST CONISCH OPZ 60MM PC |  |  | 641174 | Aan | 2579 |  |  |  | Thermisch verzinkt | 40 |  |  |  | 321212 - CPS 200 PLL 24W HF NV |  |  | 642880 | Aan | 14 | [6 empty] | 20 |  | 1800 |  |  |  |  | LAMP PH PLL 24W 830 2G11 4P |  |  | 36090 | Aan | 358 | 24 |  | PLL | 2
SST138970 | 1013052 | 1013052 | 52.1745 | 5.2673 | 146795.896 | 465154.4575 | https://lmsapp.nl/qr/asset/report/1b90da12-3dc3-4912-bdd5-3049ca03834c | 24 | Soest | Sloothaak |  | 3763ZA |  |  |  | Gemeente Soest | 2025-01-16 | In bedrijf |  |  |  |  | Stedin | [21 empty] | Openbare verlichting | [5 empty] | 219 - MAST 4,0m ST CONISCH OPZ 60MM PC | 1 | 1997-10-21 |  | In bedrijf |  |  |  | 321212 - CPS 200 PLL 24W HF NV | 1 | 2011-01-03 |  | In bedrijf | [13 empty] | LAMP PH PLL 24W 830 2G11 4P | 1 | 2019-12-20 |  | In bedrijf | [23 empty] | 219 - MAST 4,0m ST CONISCH OPZ 60MM PC |  |  | 641174 | Aan | 2579 |  |  |  | Thermisch verzinkt | 40 |  |  |  | 321212 - CPS 200 PLL 24W HF NV |  |  | 642880 | Aan | 14 | [6 empty] | 20 |  | 1800 |  |  |  |  | LAMP PH PLL 24W 830 2G11 4P |  |  | 36090 | Aan | 358 | 24 |  | PLL | 2
SST138971 | 1013053 | 1013053 | 52.1744 | 5.267 | 146777.636 | 465143.237 | https://lmsapp.nl/qr/asset/report/463d4620-1255-4fe5-9361-d43e9992b8f3 | 24 | Soest | Sloothaak |  | 3763ZA |  |  |  | Gemeente Soest | 2025-01-16 | In bedrijf |  |  |  |  | Stedin | [21 empty] | Openbare verlichting | [5 empty] | 219 - MAST 4,0m ST CONISCH OPZ 60MM PC | 1 | 1997-10-28 |  | In bedrijf |  |  |  | 321212 - CPS 200 PLL 24W HF NV | 1 | 2011-01-03 |  | In bedrijf | [13 empty] | LAMP PH PLL 24W 830 2G11 4P | 1 | 2019-12-20 |  | In bedrijf | [23 empty] | 219 - MAST 4,0m ST CONISCH OPZ 60MM PC |  |  | 641174 | Aan | 2579 |  |  |  | Thermisch verzinkt | 40 |  |  |  | 321212 - CPS 200 PLL 24W HF NV |  |  | 642880 | Aan | 14 | [6 empty] | 20 |  | 1800 |  |  |  |  | LAMP PH PLL 24W 830 2G11 4P |  |  | 36090 | Aan | 358 | 24 |  | PLL | 2
SST138972 | 1013054 | 1013054 | 52.1743 | 5.2667 | 146757.836 | 465130.477 | https://lmsapp.nl/qr/asset/report/8a7b7928-d58b-4a30-ad8c-6b3f6d9c6c38 | 24 | Soest | Sloothaak |  | 3763ZA |  |  |  | Gemeente Soest | 2025-01-16 | In bedrijf |  |  |  |  | Stedin | [21 empty] | Openbare verlichting | [5 empty] | 219 - MAST 4,0m ST CONISCH OPZ 60MM PC | 1 | 1997-11-05 |  | In bedrijf |  |  |  | 321212 - CPS 200 PLL 24W HF NV | 1 | 2011-01-03 |  | In bedrijf | [13 empty] | LAMP PH PLL 24W 830 2G11 4P | 1 | 2019-12-20 |  | In bedrijf | [23 empty] | 219 - MAST 4,0m ST CONISCH OPZ 60MM PC |  |  | 641174 | Aan | 2579 |  |  |  | Thermisch verzinkt | 40 |  |  |  | 321212 - CPS 200 PLL 24W HF NV |  |  | 642880 | Aan | 14 | [6 empty] | 20 |  | 1800 |  |  |  |  | LAMP PH PLL 24W 830 2G11 4P |  |  | 36090 | Aan | 358 | 24 |  | PLL | 2
SST138973 | 1013055 | 1013055 | 52.1753 | 5.2728 | 147172.936 | 465250.6372 | https://lmsapp.nl/qr/asset/report/87e45470-e9f7-428d-9de8-67c50b5a3d6f | 20 | Soest | Hofstedering |  | 3763XA |  |  |  | Gemeente Soest | 2025-01-16 | In bedrijf |  |  |  |  | Stedin | [21 empty] | Openbare verlichting | [5 empty] | 219 - MAST 4,0m ST CONISCH OPZ 60MM PC | 1 | 1997-11-15 |  | In bedrijf |  |  |  | BDP102 TownGuide LED20/830 DRW PCTR SI H07RN-F-3G 3A 2000lm | 1 | 2025-06-19 |  | In bedrijf | [13 empty] | TOWNGUIDE BDP102 1xGRN20/830 62P PTCR | 1 | 2025-06-19 |  | In bedrijf | [23 empty] | 219 - MAST 4,0m ST CONISCH OPZ 60MM PC |  |  | 641174 | Aan | 2579 |  |  |  | Thermisch verzinkt | 40 |  |  |  | BDP102 TownGuide LED20/830 DRW PCTR SI H07RN-F-3G 3A 2000lm |  | Signify | 1428553 | Aan | 296 | [5 empty] | NVT | [5 empty] | 20 |  | TOWNGUIDE BDP102 1xGRN20/830 62P PTCR |  |  | 523436 | Aan | 139 | 20 |  | LED
SST138975 | 1013056 | 1013056 | 52.1746 | 5.2734 | 147211.936 | 465172.6366 | https://lmsapp.nl/qr/asset/report/a1113bae-b70d-47d4-ae41-e88eeb9d96ff | 1 | Soest | Disselboom |  | 3763ZH |  |  |  | Gemeente Soest | 2025-01-16 | In bedrijf |  |  |  |  | Stedin | [10 empty] | 3A | [10 empty] | Openbare verlichting | [5 empty] | 219 - MAST 4,0m ST CONISCH OPZ 60MM PC | 1 | 2025-04-03 |  | In bedrijf |  |  |  | BDP100 PH LED 24W 2000LM GRN20/830 TOWNGUIDE DRWPCC SI CLO62P NL142 | 1 | 2022-06-24 |  | In bedrijf | [20 empty] | LEDDRIVER | 1 | 2022-06-24 |  | In bedrijf | [16 empty] | 219 - MAST 4,0m ST CONISCH OPZ 60MM PC |  |  | 641174 | Aan | 2579 |  |  |  | Thermisch verzinkt | 40 |  |  |  | BDP100 PH LED 24W 2000LM GRN20/830 TOWNGUIDE DRWPCC SI CLO62P NL142 |  |  | 234338 | Aan | 90 | [23 empty] | LEDDRIVER |  |  | 78381 | Aan | 4472 | 20 | 1
SST138976 | 1013057 | 1013057 | 52.175 | 5.2701 | 146990.936 | 465212.4166 | https://lmsapp.nl/qr/asset/report/4fdec596-2659-46a3-9271-16e30890df5e | 20 | Soest | Hofstedering |  | 3763XA |  |  |  | Gemeente Soest | 2025-01-16 | In bedrijf |  |  |  |  | Stedin | [21 empty] | Openbare verlichting | [5 empty] | 219 - MAST 4,0m ST CONISCH OPZ 60MM PC | 1 | 1997-09-09 |  | In bedrijf |  |  |  | BDP102 TownGuide LED20/830 DRW PCTR SI H07RN-F-3G 3A 2000lm | 1 | 2025-06-20 |  | In bedrijf | [13 empty] | TOWNGUIDE BDP102 1xGRN20/830 62P PTCR | 1 | 2025-06-20 |  | In bedrijf | [23 empty] | 219 - MAST 4,0m ST CONISCH OPZ 60MM PC |  |  | 641174 | Aan | 2579 |  |  |  | Thermisch verzinkt | 40 |  |  |  | BDP102 TownGuide LED20/830 DRW PCTR SI H07RN-F-3G 3A 2000lm |  | Signify | 1428553 | Aan | 296 | [5 empty] | NVT | [5 empty] | 20 |  | TOWNGUIDE BDP102 1xGRN20/830 62P PTCR |  |  | 523436 | Aan | 139 | 20 |  | LED
SST138977 | 1013058 | 1013058 | 52.1741 | 5.272 | 147121.196 | 465117.2571 | https://lmsapp.nl/qr/asset/report/d3341967-9482-406a-8c4b-4a598366b8e4 | 1 | Soest | Disselboom |  | 3763ZH |  |  |  | Gemeente Soest | 2025-01-16 | In bedrijf |  |  |  |  | Stedin | [10 empty] | 3A | [10 empty] | Openbare verlichting | [5 empty] | 219 - MAST 4,0m ST CONISCH OPZ 60MM PC | 1 | 1997-05-03 |  | In bedrijf |  |  |  | BDP100 PH LED 24W 2000LM GRN20/830 TOWNGUIDE DRWPCC SI CLO62P NL142 | 1 | 2022-06-24 |  | In bedrijf | [20 empty] | LEDDRIVER | 1 | 2022-06-24 |  | In bedrijf | [16 empty] | 219 - MAST 4,0m ST CONISCH OPZ 60MM PC |  |  | 641174 | Aan | 2579 |  |  |  | Thermisch verzinkt | 40 |  |  |  | BDP100 PH LED 24W 2000LM GRN20/830 TOWNGUIDE DRWPCC SI CLO62P NL142 |  |  | 234338 | Aan | 90 | [23 empty] | LEDDRIVER |  |  | 78381 | Aan | 4472 | 20 | 1
SST138978 | 1013059 | 1013059 | 52.1748 | 5.2745 | 147290.261 | 465186.6512 | https://lmsapp.nl/qr/asset/report/37cca8d9-1346-44ae-8871-21bf3f26fccc | 20 | Soest | Hofstedering |  | 3763XA |  |  |  | Gemeente Soest | 2025-01-16 | In bedrijf |  |  |  |  | Stedin | [21 empty] | Openbare verlichting | [5 empty] | 219 - MAST 4,0m ST CONISCH OPZ 60MM PC | 1 | 1997-09-03 |  | In bedrijf |  |  |  | BDP102 TownGuide LED20/830 DRW PCTR SI H07RN-F-3G 3A 2000lm | 1 | 2025-06-17 |  | In bedrijf | [13 empty] | TOWNGUIDE BDP102 1xGRN20/830 62P PTCR | 1 | 2025-06-17 |  | In bedrijf | [23 empty] | 219 - MAST 4,0m ST CONISCH OPZ 60MM PC |  |  | 641174 | Aan | 2579 |  |  |  | Thermisch verzinkt | 40 |  |  |  | BDP102 TownGuide LED20/830 DRW PCTR SI H07RN-F-3G 3A 2000lm |  | Signify | 1428553 | Aan | 296 | [5 empty] | NVT | [5 empty] | 20 |  | TOWNGUIDE BDP102 1xGRN20/830 62P PTCR |  |  | 523436 | Aan | 139 | 20 |  | LED
SST138979 | 1013060 | 1013060 | 52.1748 | 5.2747 | 147301.722 | 465192.2844 | https://lmsapp.nl/qr/asset/report/42a4afb6-d0b2-4331-823d-f0720f122e5a | 20 | Soest | Hofstedering |  | 3763XA |  |  |  | Gemeente Soest | 2025-01-16 | In bedrijf |  |  |  |  | Stedin | [21 empty] | Openbare verlichting | [5 empty] | PM ST 4,0 CO T60 D130 ET Z P6005 | 1 | 2020-01-14 |  | In bedrijf |  |  |  | BDP102 TownGuide LED20/830 DRW PCTR SI H07RN-F-3G 3A 2000lm | 1 | 2025-06-17 |  | In bedrijf | [13 empty] | TOWNGUIDE BDP102 1xGRN20/830 62P PTCR | 1 | 2025-06-17 |  | In bedrijf | [23 empty] | PM ST 4,0 CO T60 D130 ET Z P6005 |  |  | 1009025 | Aan | 163 |  |  |  | 6005 MOSGROEN |  |  |  |  | BDP102 TownGuide LED20/830 DRW PCTR SI H07RN-F-3G 3A 2000lm |  | Signify | 1428553 | Aan | 296 | [5 empty] | NVT | [5 empty] | 20 |  | TOWNGUIDE BDP102 1xGRN20/830 62P PTCR |  |  | 523436 | Aan | 139 | 20 |  | LED
SST138980 | 1013061 | 1013061 | 52.1753 | 5.2714 | 147080.896 | 465244.1375 | https://lmsapp.nl/qr/asset/report/b8c97bd9-954b-418e-91fa-aa62f501814c | 60 | Soest | Hofstedering |  | 3763XA |  |  |  | Gemeente Soest | 2025-01-16 | In bedrijf |  |  |  |  | Stedin | [21 empty] | Openbare verlichting | [5 empty] | 253 - MAST 6,7 M ST VERL (8,0 M) | 1 | 1997-07-18 |  | In bedrijf |  |  |  | Innolumis MINI Victoria 730 30W Medium 16LED 3550lm | 1 | 2025-04-28 |  | In bedrijf | [13 empty] | LED in: MINI Victoria 730 30W Medium 16LED 3550lm | 1 | 2025-04-28 |  | In bedrijf |  |  | LED-DRIVER dim 3A | 1 | 2025-04-28 |  | In bedrijf | [16 empty] | 253 - MAST 6,7 M ST VERL (8,0 M) |  |  | 174931 | Aan | 645 | 8 | CILINDRISCH | STAAL | 6005 MOSGROEN | 40 | GESCHILDERD | NVT |  | Innolumis MINI Victoria 730 30W Medium 16LED 3550lm |  | INNOLUMIS B.V. | 1439666 | Aan | 106 |  |  | Medium |  |  | 7035 LICHTGRIJS | 11 | 16 | 3550 |  |  | 30 |  | LED in: MINI Victoria 730 30W Medium 16LED 3550lm |  | Innolumis |  | Aan | 102 | 30 | 3000K | LED | 11 | LED-DRIVER dim 3A |  | Signify | 1927342 | Aan | 837 | 20 | 1 | Xitanium Driver
SST138980 | 1013061 | 1013061 | 52.1753 | 5.2714 | 147080.896 | 465244.1375 | https://lmsapp.nl/qr/asset/report/b8c97bd9-954b-418e-91fa-aa62f501814c | 60 | Soest | Hofstedering |  | 3763XA |  |  |  | Gemeente Soest | 2025-01-16 | In bedrijf |  |  |  |  | Stedin | [21 empty] | Openbare verlichting | [13 empty] | Innolumis MINI Victoria 730 30W Medium 16LED 3550lm | 2 | 2025-04-28 |  | In bedrijf | [13 empty] | LED in: MINI Victoria 730 30W Medium 16LED 3550lm | 2 | 2025-04-28 |  | In bedrijf |  |  | LED-DRIVER dim 3A | 2 | 2025-04-28 |  | In bedrijf | [30 empty] | Innolumis MINI Victoria 730 30W Medium 16LED 3550lm |  | INNOLUMIS B.V. | 1439666 | Aan | 106 |  |  | Medium |  |  | 7035 LICHTGRIJS | 11 | 16 | 3550 |  |  | 30 |  | LED in: MINI Victoria 730 30W Medium 16LED 3550lm |  | Innolumis |  | Aan | 102 | 30 | 3000K | LED | 11 | LED-DRIVER dim 3A |  | Signify | 1927342 | Aan | 837 | 20 | 1 | Xitanium Driver
SST138984 | 1013062 | 1013062 | 52.1799 | 5.2891 | 148287.004 | 465759.7892 | https://lmsapp.nl/qr/asset/report/909d4a82-342f-4c7f-8334-d7edf3ba9898 | 12.4 | Soest | Chalonhof |  | 3762CS |  |  |  | Gemeente Soest | 2025-01-16 | In bedrijf |  |  |  |  | Stedin | [10 empty] | 3A | [10 empty] | Openbare verlichting | [5 empty] | 219 - MAST 4,0m ST CONISCH OPZ 60MM PC | 1 | 1997-12-16 |  | In bedrijf |  |  |  | Lightronics PRUNUS-A3-L2WG4-C7-3000K-1800LM | 1 | 2021-06-04 |  | In bedrijf | [13 empty] | LED 3000K | 1 | 2021-06-04 |  | In bedrijf |  |  | LEDDRIVER | 1 | 2021-06-04 |  | In bedrijf | [16 empty] | 219 - MAST 4,0m ST CONISCH OPZ 60MM PC |  |  | 641174 | Aan | 2579 |  |  |  | Thermisch verzinkt | 40 |  |  |  | Lightronics PRUNUS-A3-L2WG4-C7-3000K-1800LM |  | Lightronics BV | 1008866 | Aan | 192 | LED |  |  |  |  | 7016 ANTRACIETGRIJS POEDERCOAT | 20 | 16 | 1800 |  |  | 12.4 | Paaltop | LED 3000K |  |  | 1091131 | Aan | 2491 |  |  |  |  | LEDDRIVER |  |  | 78381 | Aan | 4472 | 20 | 1
SST138985 | 1013063 | 1013063 | 52.1798 | 5.2893 | 148302.987 | 465740.1245 | https://lmsapp.nl/qr/asset/report/fb930e11-2188-4a07-b635-6c6faee9a6ca | 12.4 | Soest | Chalonhof |  | 3762CS |  |  |  | Gemeente Soest | 2025-01-16 | In bedrijf |  |  |  |  | Stedin | [10 empty] | 3A | [10 empty] | Openbare verlichting | [5 empty] | 219 - MAST 4,0m ST CONISCH OPZ 60MM PC | 1 | 1997-12-16 |  | In bedrijf |  |  |  | Lightronics PRUNUS-A3-L2WG4-C7-3000K-1800LM | 1 | 2021-06-04 |  | In bedrijf | [13 empty] | LED 3000K | 1 | 2021-06-04 |  | In bedrijf |  |  | LEDDRIVER | 1 | 2021-06-04 |  | In bedrijf | [16 empty] | 219 - MAST 4,0m ST CONISCH OPZ 60MM PC |  |  | 641174 | Aan | 2579 |  |  |  | Thermisch verzinkt | 40 |  |  |  | Lightronics PRUNUS-A3-L2WG4-C7-3000K-1800LM |  | Lightronics BV | 1008866 | Aan | 192 | LED |  |  |  |  | 7016 ANTRACIETGRIJS POEDERCOAT | 20 | 16 | 1800 |  |  | 12.4 | Paaltop | LED 3000K |  |  | 1091131 | Aan | 2491 |  |  |  |  | LEDDRIVER |  |  | 78381 | Aan | 4472 | 20 | 1
SST138986 | 1013064 | 1013064 | 52.1796 | 5.2895 | 148319.298 | 465720.8544 | https://lmsapp.nl/qr/asset/report/1ebde779-d274-4ae6-993c-5f61f2581fb4 | 12.4 | Soest | Chalonhof |  | 3762CS |  |  |  | Gemeente Soest | 2025-01-16 | In bedrijf |  |  |  |  | Stedin | [10 empty] | 3A | [10 empty] | Openbare verlichting | [5 empty] | 219 - MAST 4,0m ST CONISCH OPZ 60MM PC | 1 | 1997-12-16 |  | In bedrijf |  |  |  | Lightronics PRUNUS-A3-L2WG4-C7-3000K-1800LM | 1 | 2021-06-04 |  | In bedrijf | [13 empty] | LED 3000K | 1 | 2021-06-04 |  | In bedrijf |  |  | LEDDRIVER | 1 | 2021-06-04 |  | In bedrijf | [16 empty] | 219 - MAST 4,0m ST CONISCH OPZ 60MM PC |  |  | 641174 | Aan | 2579 |  |  |  | Thermisch verzinkt | 40 |  |  |  | Lightronics PRUNUS-A3-L2WG4-C7-3000K-1800LM |  | Lightronics BV | 1008866 | Aan | 192 | LED |  |  |  |  | 7016 ANTRACIETGRIJS POEDERCOAT | 20 | 16 | 1800 |  |  | 12.4 | Paaltop | LED 3000K |  |  | 1091131 | Aan | 2491 |  |  |  |  | LEDDRIVER |  |  | 78381 | Aan | 4472 | 20 | 1
SST138987 | 1013065 | 1013065 | 52.1794 | 5.2897 | 148331.577 | 465700.7854 | https://lmsapp.nl/qr/asset/report/ee4452ba-fa96-49f0-9fc5-077d0d8e0f83 | 12.4 | Soest | Chalonhof |  | 3762CS |  |  |  | Gemeente Soest | 2025-01-16 | In bedrijf |  |  |  |  | Stedin | [10 empty] | 3A | [10 empty] | Openbare verlichting | [5 empty] | 219 - MAST 4,0m ST CONISCH OPZ 60MM PC | 1 | 1997-12-16 |  | In bedrijf |  |  |  | Lightronics PRUNUS-A3-L2WG4-C7-3000K-1800LM | 1 | 2021-06-04 |  | In bedrijf | [13 empty] | LED 3000K | 1 | 2021-06-04 |  | In bedrijf |  |  | LEDDRIVER | 1 | 2021-06-04 |  | In bedrijf | [16 empty] | 219 - MAST 4,0m ST CONISCH OPZ 60MM PC |  |  | 641174 | Aan | 2579 |  |  |  | Thermisch verzinkt | 40 |  |  |  | Lightronics PRUNUS-A3-L2WG4-C7-3000K-1800LM |  | Lightronics BV | 1008866 | Aan | 192 | LED |  |  |  |  | 7016 ANTRACIETGRIJS POEDERCOAT | 20 | 16 | 1800 |  |  | 12.4 | Paaltop | LED 3000K |  |  | 1091131 | Aan | 2491 |  |  |  |  | LEDDRIVER |  |  | 78381 | Aan | 4472 | 20 | 1
SST138988 | 1013066 | 1013066 | 52.1793 | 5.2895 | 148315.561 | 465687.3577 | https://lmsapp.nl/qr/asset/report/53079799-f8ba-42b2-9fe3-d9c961ffd71a | 12.4 | Soest | Chalonhof |  | 3762CS |  |  |  | Gemeente Soest | 2025-01-16 | In bedrijf |  |  |  |  | Stedin | [10 empty] | 3A | [10 empty] | Openbare verlichting | [5 empty] | 219 - MAST 4,0m ST CONISCH OPZ 60MM PC | 1 | 1997-12-16 |  | In bedrijf |  |  |  | Lightronics PRUNUS-A3-L2WG4-C7-3000K-1800LM | 1 | 2021-06-04 |  | In bedrijf | [13 empty] | LED 3000K | 1 | 2021-06-04 |  | In bedrijf |  |  | LEDDRIVER | 1 | 2021-06-04 |  | In bedrijf | [16 empty] | 219 - MAST 4,0m ST CONISCH OPZ 60MM PC |  |  | 641174 | Aan | 2579 |  |  |  | Thermisch verzinkt | 40 |  |  |  | Lightronics PRUNUS-A3-L2WG4-C7-3000K-1800LM |  | Lightronics BV | 1008866 | Aan | 192 | LED |  |  |  |  | 7016 ANTRACIETGRIJS POEDERCOAT | 20 | 16 | 1800 |  |  | 12.4 | Paaltop | LED 3000K |  |  | 1091131 | Aan | 2491 |  |  |  |  | LEDDRIVER |  |  | 78381 | Aan | 4472 | 20 | 1
SST138989 | 1013067 | 1013067 | 52.1792 | 5.2892 | 148299.546 | 465674.058 | https://lmsapp.nl/qr/asset/report/09757e5f-bd97-4fb9-ac34-373962f2d771 | 12.4 | Soest | Chalonhof |  | 3762CS |  |  |  | Gemeente Soest | 2025-01-16 | In bedrijf |  |  |  |  | Stedin | [10 empty] | 3A | [10 empty] | Openbare verlichting | [5 empty] | 219 - MAST 4,0m ST CONISCH OPZ 60MM PC | 1 | 1997-12-16 |  | In bedrijf |  |  |  | Lightronics PRUNUS-A3-L2WG4-C7-3000K-1800LM | 1 | 2021-06-04 |  | In bedrijf | [13 empty] | LED 3000K | 1 | 2021-06-04 |  | In bedrijf |  |  | LEDDRIVER | 1 | 2021-06-04 |  | In bedrijf | [16 empty] | 219 - MAST 4,0m ST CONISCH OPZ 60MM PC |  |  | 641174 | Aan | 2579 |  |  |  | Thermisch verzinkt | 40 |  |  |  | Lightronics PRUNUS-A3-L2WG4-C7-3000K-1800LM |  | Lightronics BV | 1008866 | Aan | 192 | LED |  |  |  |  | 7016 ANTRACIETGRIJS POEDERCOAT | 20 | 16 | 1800 |  |  | 12.4 | Paaltop | LED 3000K |  |  | 1091131 | Aan | 2491 |  |  |  |  | LEDDRIVER |  |  | 78381 | Aan | 4472 | 20 | 1
SST138990 | 1013068 | 1013068 | 52.1792 | 5.2886 | 148256.351 | 465677.1828 | https://lmsapp.nl/qr/asset/report/526d5109-ef52-474d-8237-efc429a4eea7 | 12.4 | Soest | Chalonhof |  | 3762CS |  |  |  | Gemeente Soest | 2025-01-16 | In bedrijf |  |  |  |  | Stedin | [10 empty] | 3A | [10 empty] | Openbare verlichting | [5 empty] | 219 - MAST 4,0m ST CONISCH OPZ 60MM PC | 1 | 1998-01-19 |  | In bedrijf |  |  |  | Lightronics PRUNUS-A3-L2WG4-C7-3000K-1800LM | 1 | 2021-06-04 |  | In bedrijf | [13 empty] | LED 3000K | 1 | 2021-06-04 |  | In bedrijf |  |  | LEDDRIVER | 1 | 2021-06-04 |  | In bedrijf | [16 empty] | 219 - MAST 4,0m ST CONISCH OPZ 60MM PC |  |  | 641174 | Aan | 2579 |  |  |  | Thermisch verzinkt | 40 |  |  |  | Lightronics PRUNUS-A3-L2WG4-C7-3000K-1800LM |  | Lightronics BV | 1008866 | Aan | 192 | LED |  |  |  |  | 7016 ANTRACIETGRIJS POEDERCOAT | 20 | 16 | 1800 |  |  | 12.4 | Paaltop | LED 3000K |  |  | 1091131 | Aan | 2491 |  |  |  |  | LEDDRIVER |  |  | 78381 | Aan | 4472 | 20 | 1
SST138991 | 1013069 | 1013069 | 52.1791 | 5.2884 | 148240.722 | 465664.4491 | https://lmsapp.nl/qr/asset/report/9c316437-2624-4c59-9225-f1b6c613d679 | 12.4 | Soest | Chalonhof |  | 3762CS |  |  |  | Gemeente Soest | 2025-01-16 | In bedrijf |  |  |  |  | Stedin | [10 empty] | 3A | [10 empty] | Openbare verlichting | [5 empty] | 219 - MAST 4,0m ST CONISCH OPZ 60MM PC | 1 | 1998-01-19 |  | In bedrijf |  |  |  | Lightronics PRUNUS-A3-L2WG4-C7-3000K-1800LM | 1 | 2021-06-04 |  | In bedrijf | [13 empty] | LED 3000K | 1 | 2021-06-04 |  | In bedrijf |  |  | LEDDRIVER | 1 | 2021-06-04 |  | In bedrijf | [16 empty] | 219 - MAST 4,0m ST CONISCH OPZ 60MM PC |  |  | 641174 | Aan | 2579 |  |  |  | Thermisch verzinkt | 40 |  |  |  | Lightronics PRUNUS-A3-L2WG4-C7-3000K-1800LM |  | Lightronics BV | 1008866 | Aan | 192 | LED |  |  |  |  | 7016 ANTRACIETGRIJS POEDERCOAT | 20 | 16 | 1800 |  |  | 12.4 | Paaltop | LED 3000K |  |  | 1091131 | Aan | 2491 |  |  |  |  | LEDDRIVER |  |  | 78381 | Aan | 4472 | 20 | 1
SST138993 | 1013070 | 1013070 | 52.1745 | 5.2696 | 146954.276 | 465151.8375 | https://lmsapp.nl/qr/asset/report/5d60d5cd-af0a-457b-b8b1-04a5aa20f88e | 20 | Soest | Hofstedering |  | 3763XA |  |  |  | Gemeente Soest | 2025-01-16 | In bedrijf |  |  |  |  | Stedin | [21 empty] | Openbare verlichting | [5 empty] | 219 - MAST 4,0m ST CONISCH OPZ 60MM PC | 1 | 1998-02-16 |  | In bedrijf |  |  |  | BDP102 TownGuide LED20/830 DRW PCTR SI H07RN-F-3G 3A 2000lm | 1 | 2025-06-20 |  | In bedrijf | [13 empty] | TOWNGUIDE BDP102 1xGRN20/830 62P PTCR | 1 | 2025-06-20 |  | In bedrijf | [23 empty] | 219 - MAST 4,0m ST CONISCH OPZ 60MM PC |  |  | 641174 | Aan | 2579 |  |  |  | Thermisch verzinkt | 40 |  |  |  | BDP102 TownGuide LED20/830 DRW PCTR SI H07RN-F-3G 3A 2000lm |  | Signify | 1428553 | Aan | 296 | [5 empty] | NVT | [5 empty] | 20 |  | TOWNGUIDE BDP102 1xGRN20/830 62P PTCR |  |  | 523436 | Aan | 139 | 20 |  | LED
SST138995 | 1013071 | 1013071 | 52.1743 | 5.2709 | 147041.896 | 465131.2967 | https://lmsapp.nl/qr/asset/report/f6a285c4-830d-4441-831b-6a8c43f4de05 | 1 | Soest | Dorsvlegel |  | 3763ZL |  |  |  | Gemeente Soest | 2025-01-16 | In bedrijf |  |  |  |  | Stedin | [10 empty] | 3A | [10 empty] | Openbare verlichting | [5 empty] | 219 - MAST 4,0m ST CONISCH OPZ 60MM PC | 1 | 1998-06-16 |  | In bedrijf |  |  |  | BDP100 PH LED 24W 2000LM GRN20/830 TOWNGUIDE DRWPCC SI CLO62P NL142 | 1 | 2022-06-24 |  | In bedrijf | [20 empty] | LEDDRIVER | 1 | 2022-06-24 |  | In bedrijf | [16 empty] | 219 - MAST 4,0m ST CONISCH OPZ 60MM PC |  |  | 641174 | Aan | 2579 |  |  |  | Thermisch verzinkt | 40 |  |  |  | BDP100 PH LED 24W 2000LM GRN20/830 TOWNGUIDE DRWPCC SI CLO62P NL142 |  |  | 234338 | Aan | 90 | [23 empty] | LEDDRIVER |  |  | 78381 | Aan | 4472 | 20 | 1
SST138996 | 1013072 | 1013072 | 52.1793 | 5.289 | 148285.882 | 465693.6895 | https://lmsapp.nl/qr/asset/report/a68ee116-a2e1-47ae-b5ba-f9fc8a4979e6 | 12.4 | Soest | Chalonhof |  | 3762CS |  |  |  | Gemeente Soest | 2025-01-16 | In bedrijf |  |  |  |  | Stedin | [10 empty] | 3A | [10 empty] | Openbare verlichting | [5 empty] | 219 - MAST 4,0m ST CONISCH OPZ 60MM PC | 1 | 1998-02-15 |  | In bedrijf |  |  |  | Lightronics PRUNUS-A3-L2WG4-C7-3000K-1800LM | 1 | 2021-06-04 |  | In bedrijf | [13 empty] | LED 3000K | 1 | 2021-06-04 |  | In bedrijf |  |  | LEDDRIVER | 1 | 2021-06-04 |  | In bedrijf | [16 empty] | 219 - MAST 4,0m ST CONISCH OPZ 60MM PC |  |  | 641174 | Aan | 2579 |  |  |  | Thermisch verzinkt | 40 |  |  |  | Lightronics PRUNUS-A3-L2WG4-C7-3000K-1800LM |  | Lightronics BV | 1008866 | Aan | 192 | LED |  |  |  |  | 7016 ANTRACIETGRIJS POEDERCOAT | 20 | 16 | 1800 |  |  | 12.4 | Paaltop | LED 3000K |  |  | 1091131 | Aan | 2491 |  |  |  |  | LEDDRIVER |  |  | 78381 | Aan | 4472 | 20 | 1
SST138997 | 1013073 | 1013073 | 52.1794 | 5.2888 | 148271.133 | 465696.649 | https://lmsapp.nl/qr/asset/report/fee134ee-fde5-47c3-b76d-ec25d55fa597 | 12.4 | Soest | Chalonhof |  | 3762CS |  |  |  | Gemeente Soest | 2025-01-16 | In bedrijf |  |  |  |  | Stedin | [10 empty] | 3A | [10 empty] | Openbare verlichting | [5 empty] | 219 - MAST 4,0m ST CONISCH OPZ 60MM PC | 1 | 1998-02-21 |  | In bedrijf |  |  |  | Lightronics PRUNUS-A3-L2WG4-C7-3000K-1800LM | 1 | 2021-06-04 |  | In bedrijf | [13 empty] | LED 3000K | 1 | 2021-06-04 |  | In bedrijf |  |  | LEDDRIVER | 1 | 2021-06-04 |  | In bedrijf | [16 empty] | 219 - MAST 4,0m ST CONISCH OPZ 60MM PC |  |  | 641174 | Aan | 2579 |  |  |  | Thermisch verzinkt | 40 |  |  |  | Lightronics PRUNUS-A3-L2WG4-C7-3000K-1800LM |  | Lightronics BV | 1008866 | Aan | 192 | LED |  |  |  |  | 7016 ANTRACIETGRIJS POEDERCOAT | 20 | 16 | 1800 |  |  | 12.4 | Paaltop | LED 3000K |  |  | 1091131 | Aan | 2491 |  |  |  |  | LEDDRIVER |  |  | 78381 | Aan | 4472 | 20 | 1
SST138998 | 1013074 | 1013074 | 52.1787 | 5.2881 | 148220.98 | 465620.3944 | https://lmsapp.nl/qr/asset/report/04a63239-a453-430f-85f0-c69000dd269e | 12.4 | Soest | Chalonhof |  | 3762CS |  |  |  | Gemeente Soest | 2025-01-16 | In bedrijf |  |  |  |  | Stedin | [10 empty] | 3A | [10 empty] | Openbare verlichting | [5 empty] | 219 - MAST 4,0m ST CONISCH OPZ 60MM PC | 1 | 1998-02-16 |  | In bedrijf |  |  |  | Lightronics PRUNUS-A3-L2WG4-C7-3000K-1800LM | 1 | 2021-06-04 |  | In bedrijf | [13 empty] | LED 3000K | 1 | 2021-06-04 |  | In bedrijf |  |  | LEDDRIVER | 1 | 2021-06-04 |  | In bedrijf | [16 empty] | 219 - MAST 4,0m ST CONISCH OPZ 60MM PC |  |  | 641174 | Aan | 2579 |  |  |  | Thermisch verzinkt | 40 |  |  |  | Lightronics PRUNUS-A3-L2WG4-C7-3000K-1800LM |  | Lightronics BV | 1008866 | Aan | 192 | LED |  |  |  |  | 7016 ANTRACIETGRIJS POEDERCOAT | 20 | 16 | 1800 |  |  | 12.4 | Paaltop | LED 3000K |  |  | 1091131 | Aan | 2491 |  |  |  |  | LEDDRIVER |  |  | 78381 | Aan | 4472 | 20 | 1
SST138999 | 1013075 | 1013075 | 52.1788 | 5.2879 | 148205.238 | 465638.7851 | https://lmsapp.nl/qr/asset/report/f3e33300-9fb1-46f0-828c-bb21b199755e | 12.4 | Soest | Chalonhof |  | 3762CS |  |  |  | Gemeente Soest | 2025-01-16 | In bedrijf |  |  |  |  | Stedin | [10 empty] | 3A | [10 empty] | Openbare verlichting | [5 empty] | 219 - MAST 4,0m ST CONISCH OPZ 60MM PC | 1 | 1998-02-16 |  | In bedrijf |  |  |  | Lightronics PRUNUS-A3-L2WG4-C7-3000K-1800LM | 1 | 2021-06-04 |  | In bedrijf | [13 empty] | LED 3000K | 1 | 2021-06-04 |  | In bedrijf |  |  | LEDDRIVER | 1 | 2021-06-04 |  | In bedrijf | [16 empty] | 219 - MAST 4,0m ST CONISCH OPZ 60MM PC |  |  | 641174 | Aan | 2579 |  |  |  | Thermisch verzinkt | 40 |  |  |  | Lightronics PRUNUS-A3-L2WG4-C7-3000K-1800LM |  | Lightronics BV | 1008866 | Aan | 192 | LED |  |  |  |  | 7016 ANTRACIETGRIJS POEDERCOAT | 20 | 16 | 1800 |  |  | 12.4 | Paaltop | LED 3000K |  |  | 1091131 | Aan | 2491 |  |  |  |  | LEDDRIVER |  |  | 78381 | Aan | 4472 | 20 | 1
SST139371 | 1013076 | 1013076 | 52.1761 | 5.2729 | 147178.656 | 465339.8172 | https://lmsapp.nl/qr/asset/report/a0c9e99b-7e83-4088-8073-9a3de116227c | 1 | Soest | Gareel |  | 3763ZC |  |  |  | Gemeente Soest | 2025-01-16 | In bedrijf |  |  |  |  | Stedin | [10 empty] | 3A | [10 empty] | Openbare verlichting | [5 empty] | 219 - MAST 4,0m ST CONISCH OPZ 60MM PC | 1 | 1997-04-25 |  | In bedrijf |  |  |  | BDP100 PH LED 24W 2000LM GRN20/830 TOWNGUIDE DRWPCC SI CLO62P NL142 | 1 | 2022-06-24 |  | In bedrijf | [20 empty] | LEDDRIVER | 1 | 2022-06-24 |  | In bedrijf | [16 empty] | 219 - MAST 4,0m ST CONISCH OPZ 60MM PC |  |  | 641174 | Aan | 2579 |  |  |  | Thermisch verzinkt | 40 |  |  |  | BDP100 PH LED 24W 2000LM GRN20/830 TOWNGUIDE DRWPCC SI CLO62P NL142 |  |  | 234338 | Aan | 90 | [23 empty] | LEDDRIVER |  |  | 78381 | Aan | 4472 | 20 | 1
SST139372 | 1013077 | 1013077 | 52.1763 | 5.2726 | 147159.676 | 465351.2569 | https://lmsapp.nl/qr/asset/report/ff720be8-c6c8-4a70-816b-6b282a4e2807 | 1 | Soest | Gareel |  | 3763ZC |  |  |  | Gemeente Soest | 2025-01-16 | In bedrijf |  |  |  |  | Stedin | [10 empty] | 3A | [10 empty] | Openbare verlichting | [5 empty] | 219 - MAST 4,0m ST CONISCH OPZ 60MM PC | 1 | 1997-04-25 |  | In bedrijf |  |  |  | BDP100 PH LED 24W 2000LM GRN20/830 TOWNGUIDE DRWPCC SI CLO62P NL142 | 1 | 2022-06-24 |  | In bedrijf | [20 empty] | LEDDRIVER | 1 | 2022-06-24 |  | In bedrijf | [16 empty] | 219 - MAST 4,0m ST CONISCH OPZ 60MM PC |  |  | 641174 | Aan | 2579 |  |  |  | Thermisch verzinkt | 40 |  |  |  | BDP100 PH LED 24W 2000LM GRN20/830 TOWNGUIDE DRWPCC SI CLO62P NL142 |  |  | 234338 | Aan | 90 | [23 empty] | LEDDRIVER |  |  | 78381 | Aan | 4472 | 20 | 1
SST139373 | 1013078 | 1013078 | 52.1756 | 5.2712 | 147062.696 | 465278.9767 | https://lmsapp.nl/qr/asset/report/f031b146-4e88-4f15-a29b-6980590c9db8 | 1 | Soest | Hoofdstel |  | 3763 |  |  |  | Gemeente Soest | 2025-01-16 | In bedrijf |  |  |  |  | Stedin | [10 empty] | 3A | [10 empty] | Openbare verlichting | [5 empty] | 219 - MAST 4,0m ST CONISCH OPZ 60MM PC | 1 | 1997-05-06 |  | In bedrijf |  |  |  | BDP100 PH LED 24W 2000LM GRN20/830 TOWNGUIDE DRWPCC SI CLO62P NL142 | 1 | 2022-06-17 |  | In bedrijf | [20 empty] | LEDDRIVER | 1 | 2022-06-17 |  | In bedrijf | [16 empty] | 219 - MAST 4,0m ST CONISCH OPZ 60MM PC |  |  | 641174 | Aan | 2579 |  |  |  | Thermisch verzinkt | 40 |  |  |  | BDP100 PH LED 24W 2000LM GRN20/830 TOWNGUIDE DRWPCC SI CLO62P NL142 |  |  | 234338 | Aan | 90 | [23 empty] | LEDDRIVER |  |  | 78381 | Aan | 4472 | 20 | 1
SST139374 | 1013079 | 1013079 | 52.1757 | 5.2714 | 147080.896 | 465285.9972 | https://lmsapp.nl/qr/asset/report/cd4dfe42-8675-4b2d-a01a-59187d1d2681 | 1 | Soest | Hoofdstel |  | 3763 |  |  |  | Gemeente Soest | 2025-01-16 | In bedrijf |  |  |  |  | Stedin | [10 empty] | 3A | [10 empty] | Openbare verlichting | [5 empty] | 219 - MAST 4,0m ST CONISCH OPZ 60MM PC | 1 | 1997-06-05 |  | In bedrijf |  |  |  | BDP100 PH LED 24W 2000LM GRN20/830 TOWNGUIDE DRWPCC SI CLO62P NL142 | 1 | 2022-06-17 |  | In bedrijf | [20 empty] | LEDDRIVER | 1 | 2022-06-17 |  | In bedrijf | [16 empty] | 219 - MAST 4,0m ST CONISCH OPZ 60MM PC |  |  | 641174 | Aan | 2579 |  |  |  | Thermisch verzinkt | 40 |  |  |  | BDP100 PH LED 24W 2000LM GRN20/830 TOWNGUIDE DRWPCC SI CLO62P NL142 |  |  | 234338 | Aan | 90 | [23 empty] | LEDDRIVER |  |  | 78381 | Aan | 4472 | 20 | 1
SST139375 | 1013080 | 1013080 | 52.1758 | 5.2716 | 147093.116 | 465302.8972 | https://lmsapp.nl/qr/asset/report/5e9b7959-af4f-4997-b66f-bf758077f86d | 1 | Soest | Hoofdstel |  | 3763 |  |  |  | Gemeente Soest | 2025-01-16 | In bedrijf |  |  |  |  | Stedin | [10 empty] | 3A | [10 empty] | Openbare verlichting | [5 empty] | 219 - MAST 4,0m ST CONISCH OPZ 60MM PC | 1 | 1997-06-05 |  | In bedrijf |  |  |  | BDP100 PH LED 24W 2000LM GRN20/830 TOWNGUIDE DRWPCC SI CLO62P NL142 | 1 | 2022-06-17 |  | In bedrijf | [20 empty] | LEDDRIVER | 1 | 2022-06-17 |  | In bedrijf | [16 empty] | 219 - MAST 4,0m ST CONISCH OPZ 60MM PC |  |  | 641174 | Aan | 2579 |  |  |  | Thermisch verzinkt | 40 |  |  |  | BDP100 PH LED 24W 2000LM GRN20/830 TOWNGUIDE DRWPCC SI CLO62P NL142 |  |  | 234338 | Aan | 90 | [23 empty] | LEDDRIVER |  |  | 78381 | Aan | 4472 | 20 | 1
SST139376 | 1013081 | 1013081 | 52.1784 | 5.2861 | 148084.411 | 465585.3273 | https://lmsapp.nl/qr/asset/report/a07f29c2-a9b1-4dec-b9ec-082f19918a5f | 12.4 | Soest | Chalonhof |  | 3762CS |  |  |  | Gemeente Soest | 2025-01-16 | In bedrijf |  |  |  |  | Stedin | [10 empty] | 3A | [10 empty] | Openbare verlichting | [5 empty] | 219 - MAST 4,0m ST CONISCH OPZ 60MM PC | 1 | 1997-06-20 |  | In bedrijf |  |  |  | Lightronics PRUNUS-A3-L2WG4-C7-3000K-1800LM | 1 | 2021-06-04 |  | In bedrijf | [13 empty] | LED 3000K | 1 | 2021-06-04 |  | In bedrijf |  |  | LEDDRIVER | 1 | 2021-06-04 |  | In bedrijf | [16 empty] | 219 - MAST 4,0m ST CONISCH OPZ 60MM PC |  |  | 641174 | Aan | 2579 |  |  |  | Thermisch verzinkt | 40 |  |  |  | Lightronics PRUNUS-A3-L2WG4-C7-3000K-1800LM |  | Lightronics BV | 1008866 | Aan | 192 | LED |  |  |  |  | 7016 ANTRACIETGRIJS POEDERCOAT | 20 | 16 | 1800 |  |  | 12.4 | Paaltop | LED 3000K |  |  | 1091131 | Aan | 2491 |  |  |  |  | LEDDRIVER |  |  | 78381 | Aan | 4472 | 20 | 1
SST139377 | 1013082 | 1013082 | 52.1783 | 5.2863 | 148098.843 | 465574.5706 | https://lmsapp.nl/qr/asset/report/5207f366-ed1f-4b16-8bb7-5c9c1334a6aa | 12.4 | Soest | Chalonhof |  | 3762CS |  |  |  | Gemeente Soest | 2025-01-16 | In bedrijf |  |  |  |  | Stedin | [10 empty] | 3A | [10 empty] | Openbare verlichting | [5 empty] | 219 - MAST 4,0m ST CONISCH OPZ 60MM PC | 1 | 1997-06-20 |  | In bedrijf |  |  |  | Lightronics PRUNUS-A3-L2WG4-C7-3000K-1800LM | 1 | 2021-06-04 |  | In bedrijf | [13 empty] | LED 3000K | 1 | 2021-06-04 |  | In bedrijf |  |  | LEDDRIVER | 1 | 2021-06-04 |  | In bedrijf | [16 empty] | 219 - MAST 4,0m ST CONISCH OPZ 60MM PC |  |  | 641174 | Aan | 2579 |  |  |  | Thermisch verzinkt | 40 |  |  |  | Lightronics PRUNUS-A3-L2WG4-C7-3000K-1800LM |  | Lightronics BV | 1008866 | Aan | 192 | LED |  |  |  |  | 7016 ANTRACIETGRIJS POEDERCOAT | 20 | 16 | 1800 |  |  | 12.4 | Paaltop | LED 3000K |  |  | 1091131 | Aan | 2491 |  |  |  |  | LEDDRIVER |  |  | 78381 | Aan | 4472 | 20 | 1
SST139378 | 1013083 | 1013083 | 52.1759 | 5.2711 | 147061.136 | 465316.1571 | https://lmsapp.nl/qr/asset/report/64ff43ac-668c-4927-b9be-78b7a05a2990 | 1 | Soest | Gareel |  | 3763ZC |  |  |  | Gemeente Soest | 2025-01-16 | In bedrijf |  |  |  |  | Stedin | [10 empty] | 3A | [10 empty] | Openbare verlichting | [5 empty] | 219 - MAST 4,0m ST CONISCH OPZ 60MM PC | 1 | 1997-04-25 |  | In bedrijf |  |  |  | BDP100 PH LED 24W 2000LM GRN20/830 TOWNGUIDE DRWPCC SI CLO62P NL142 | 1 | 2022-06-24 |  | In bedrijf | [20 empty] | LEDDRIVER | 1 | 2022-06-24 |  | In bedrijf | [16 empty] | 219 - MAST 4,0m ST CONISCH OPZ 60MM PC |  |  | 641174 | Aan | 2579 |  |  |  | Thermisch verzinkt | 40 |  |  |  | BDP100 PH LED 24W 2000LM GRN20/830 TOWNGUIDE DRWPCC SI CLO62P NL142 |  |  | 234338 | Aan | 90 | [23 empty] | LEDDRIVER |  |  | 78381 | Aan | 4472 | 20 | 1
SST139379 | 1013084 | 1013084 | 52.1761 | 5.2714 | 147078.556 | 465332.5369 | https://lmsapp.nl/qr/asset/report/961ed44b-12e6-4b29-8449-fbba902bec14 | 1 | Soest | Gareel |  | 3763ZC |  |  |  | Gemeente Soest | 2025-01-16 | In bedrijf |  |  |  |  | Stedin | [10 empty] | 3A | [10 empty] | Openbare verlichting | [5 empty] | 219 - MAST 4,0m ST CONISCH OPZ 60MM PC | 1 | 1997-04-30 |  | In bedrijf |  |  |  | BDP100 PH LED 24W 2000LM GRN20/830 TOWNGUIDE DRWPCC SI CLO62P NL142 | 1 | 2022-06-24 |  | In bedrijf | [20 empty] | LEDDRIVER | 1 | 2022-06-24 |  | In bedrijf | [16 empty] | 219 - MAST 4,0m ST CONISCH OPZ 60MM PC |  |  | 641174 | Aan | 2579 |  |  |  | Thermisch verzinkt | 40 |  |  |  | BDP100 PH LED 24W 2000LM GRN20/830 TOWNGUIDE DRWPCC SI CLO62P NL142 |  |  | 234338 | Aan | 90 | [23 empty] | LEDDRIVER |  |  | 78381 | Aan | 4472 | 20 | 1
SST139380 | 1013085 | 1013085 | 52.1762 | 5.2717 | 147098.836 | 465343.1968 | https://lmsapp.nl/qr/asset/report/7a907a8f-24da-4267-8877-6c4e9d4bdb1f | 1 | Soest | Gareel |  | 3763ZC |  |  |  | Gemeente Soest | 2025-01-16 | In bedrijf |  |  |  |  | Stedin | [10 empty] | 3A | [10 empty] | Openbare verlichting | [5 empty] | 219 - MAST 4,0m ST CONISCH OPZ 60MM PC | 1 | 2022-08-11 |  | In bedrijf |  |  |  | BDP100 PH LED 24W 2000LM GRN20/830 TOWNGUIDE DRWPCC SI CLO62P NL142 | 1 | 2022-06-24 |  | In bedrijf | [20 empty] | LEDDRIVER | 1 | 2022-06-24 |  | In bedrijf | [16 empty] | 219 - MAST 4,0m ST CONISCH OPZ 60MM PC |  |  | 641174 | Aan | 2579 |  |  |  | Thermisch verzinkt | 40 |  |  |  | BDP100 PH LED 24W 2000LM GRN20/830 TOWNGUIDE DRWPCC SI CLO62P NL142 |  |  | 234338 | Aan | 90 | [23 empty] | LEDDRIVER |  |  | 78381 | Aan | 4472 | 20 | 1
SST139381 | 1013086 | 1013086 | 52.1763 | 5.2723 | 147141.356 | 465355.9844 | https://lmsapp.nl/qr/asset/report/cd8aa51c-d2db-4ff7-8b14-f208c53521e1 | 1 | Soest | Evenaar |  | 3763ZG |  |  |  | Gemeente Soest | 2025-01-16 | In bedrijf |  |  |  |  | Stedin | [10 empty] | 3A | [10 empty] | Openbare verlichting | [5 empty] | 219 - MAST 4,0m ST CONISCH OPZ 60MM PC | 1 | 1997-04-30 |  | In bedrijf |  |  |  | BDP100 PH LED 24W 2000LM GRN20/830 TOWNGUIDE DRWPCC SI CLO62P NL142 | 1 | 2022-06-24 |  | In bedrijf | [20 empty] | LEDDRIVER | 1 | 2022-06-24 |  | In bedrijf | [16 empty] | 219 - MAST 4,0m ST CONISCH OPZ 60MM PC |  |  | 641174 | Aan | 2579 |  |  |  | Thermisch verzinkt | 40 |  |  |  | BDP100 PH LED 24W 2000LM GRN20/830 TOWNGUIDE DRWPCC SI CLO62P NL142 |  |  | 234338 | Aan | 90 | [23 empty] | LEDDRIVER |  |  | 78381 | Aan | 4472 | 20 | 1
SST139382 | 1013087 | 1013087 | 52.1761 | 5.2722 | 147133.416 | 465333.8372 | https://lmsapp.nl/qr/asset/report/6f1f38f3-062b-4196-8c7f-5cec993493bb | 1 | Soest | Evenaar |  | 3763ZG |  |  |  | Gemeente Soest | 2025-01-16 | In bedrijf |  |  |  |  | Stedin | [10 empty] | 3A | [10 empty] | Openbare verlichting | [5 empty] | 219 - MAST 4,0m ST CONISCH OPZ 60MM PC | 1 | 1997-04-30 |  | In bedrijf |  |  |  | BDP100 PH LED 24W 2000LM GRN20/830 TOWNGUIDE DRWPCC SI CLO62P NL142 | 1 | 2022-06-24 |  | In bedrijf | [20 empty] | LEDDRIVER | 1 | 2022-06-24 |  | In bedrijf | [16 empty] | 219 - MAST 4,0m ST CONISCH OPZ 60MM PC |  |  | 641174 | Aan | 2579 |  |  |  | Thermisch verzinkt | 40 |  |  |  | BDP100 PH LED 24W 2000LM GRN20/830 TOWNGUIDE DRWPCC SI CLO62P NL142 |  |  | 234338 | Aan | 90 | [23 empty] | LEDDRIVER |  |  | 78381 | Aan | 4472 | 20 | 1
SST139383 | 1013088 | 1013088 | 52.1759 | 5.2722 | 147130.556 | 465314.3365 | https://lmsapp.nl/qr/asset/report/bcccad43-c341-4609-94b5-a16cdb6ae5f2 | 1 | Soest | Evenaar |  | 3763ZG |  |  |  | Gemeente Soest | 2025-01-16 | In bedrijf |  |  |  |  | Stedin | [10 empty] | 3A | [10 empty] | Openbare verlichting | [5 empty] | 219 - MAST 4,0m ST CONISCH OPZ 60MM PC | 1 | 1997-07-07 |  | In bedrijf |  |  |  | BDP100 PH LED 24W 2000LM GRN20/830 TOWNGUIDE DRWPCC SI CLO62P NL142 | 1 | 2022-06-24 |  | In bedrijf | [20 empty] | LEDDRIVER | 1 | 2022-06-24 |  | In bedrijf | [16 empty] | 219 - MAST 4,0m ST CONISCH OPZ 60MM PC |  |  | 641174 | Aan | 2579 |  |  |  | Thermisch verzinkt | 40 |  |  |  | BDP100 PH LED 24W 2000LM GRN20/830 TOWNGUIDE DRWPCC SI CLO62P NL142 |  |  | 234338 | Aan | 90 | [23 empty] | LEDDRIVER |  |  | 78381 | Aan | 4472 | 20 | 1
SST139384 | 1013089 | 1013089 | 52.1757 | 5.2721 | 147129.516 | 465294.5771 | https://lmsapp.nl/qr/asset/report/503141c2-bb14-4a2c-a466-15aa2e950de7 | 1 | Soest | Evenaar |  | 3763ZG |  |  |  | Gemeente Soest | 2025-01-16 | In bedrijf |  |  |  |  | Stedin | [10 empty] | 3A | [10 empty] | Openbare verlichting | [5 empty] | 219 - MAST 4,0m ST CONISCH OPZ 60MM PC | 1 | 1997-07-08 |  | In bedrijf |  |  |  | BDP100 PH LED 24W 2000LM GRN20/830 TOWNGUIDE DRWPCC SI CLO62P NL142 | 1 | 2022-06-24 |  | In bedrijf | [20 empty] | LEDDRIVER | 1 | 2022-06-24 |  | In bedrijf | [16 empty] | 219 - MAST 4,0m ST CONISCH OPZ 60MM PC |  |  | 641174 | Aan | 2579 |  |  |  | Thermisch verzinkt | 40 |  |  |  | BDP100 PH LED 24W 2000LM GRN20/830 TOWNGUIDE DRWPCC SI CLO62P NL142 |  |  | 234338 | Aan | 90 | [23 empty] | LEDDRIVER |  |  | 78381 | Aan | 4472 | 20 | 1
SST139385 | 1013090 | 1013090 | 52.1759 | 5.2726 | 147161.236 | 465315.1169 | https://lmsapp.nl/qr/asset/report/9c3e8b01-7beb-4adb-abaf-4dca7d7fd503 | 1 | Soest | Evenaar |  | 3763ZG |  |  |  | Gemeente Soest | 2025-01-16 | In bedrijf |  |  |  |  | Stedin | [10 empty] | 3A | [10 empty] | Openbare verlichting | [5 empty] | 219 - MAST 4,0m ST CONISCH OPZ 60MM PC | 1 | 1997-04-30 |  | In bedrijf |  |  |  | BDP100 PH LED 24W 2000LM GRN20/830 TOWNGUIDE DRWPCC SI CLO62P NL142 | 1 | 2022-06-24 |  | In bedrijf | [20 empty] | LEDDRIVER | 1 | 2022-06-24 |  | In bedrijf | [9 empty] | Zekering | 1 | 2021-08-13 |  | In bedrijf |  |  | 219 - MAST 4,0m ST CONISCH OPZ 60MM PC |  |  | 641174 | Aan | 2579 |  |  |  | Thermisch verzinkt | 40 |  |  |  | BDP100 PH LED 24W 2000LM GRN20/830 TOWNGUIDE DRWPCC SI CLO62P NL142 |  |  | 234338 | Aan | 90 | [23 empty] | LEDDRIVER |  |  | 78381 | Aan | 4472 | 20 | 1 | [9 empty] | Zekering |  | NVT | 90318 | Aan | 9 | Zekering
SST139386 | 1013091 | 1013091 | 52.1758 | 5.2727 | 147170.596 | 465299.5167 | https://lmsapp.nl/qr/asset/report/8438532c-f957-4867-a7f3-daccf1e87c72 | 20 | Soest | Hofstedering |  | 3763XA |  |  |  | Gemeente Soest | 2025-01-16 | In bedrijf |  |  |  |  | Stedin | [21 empty] | Openbare verlichting | [5 empty] | 219 - MAST 4,0m ST CONISCH OPZ 60MM PC | 1 | 1997-04-30 |  | In bedrijf |  |  |  | BDP102 TownGuide LED20/830 DRW PCTR SI H07RN-F-3G 3A 2000lm | 1 | 2025-06-19 |  | In bedrijf | [13 empty] | TOWNGUIDE BDP102 1xGRN20/830 62P PTCR | 1 | 2025-06-19 |  | In bedrijf | [16 empty] | Zekering | 1 | 2021-08-13 |  | In bedrijf |  |  | 219 - MAST 4,0m ST CONISCH OPZ 60MM PC |  |  | 641174 | Aan | 2579 |  |  |  | Thermisch verzinkt | 40 |  |  |  | BDP102 TownGuide LED20/830 DRW PCTR SI H07RN-F-3G 3A 2000lm |  | Signify | 1428553 | Aan | 296 | [5 empty] | NVT | [5 empty] | 20 |  | TOWNGUIDE BDP102 1xGRN20/830 62P PTCR |  |  | 523436 | Aan | 139 | 20 |  | LED | [18 empty] | Zekering |  | NVT | 90318 | Aan | 9 | Zekering
SST139387 | 1013092 | 1013092 | 52.1756 | 5.273 | 147185.156 | 465277.1571 | https://lmsapp.nl/qr/asset/report/f52c8543-1b5a-48cc-897d-86ed802396d1 | 20 | Soest | Hofstedering |  | 3763XA |  |  |  | Gemeente Soest | 2025-01-16 | In bedrijf |  |  |  |  | Stedin | [21 empty] | Openbare verlichting | [5 empty] | 219 - MAST 4,0m ST CONISCH OPZ 60MM PC | 1 | 1997-04-30 |  | In bedrijf |  |  |  | BDP102 TownGuide LED20/830 DRW PCTR SI H07RN-F-3G 3A 2000lm | 1 | 2025-06-19 |  | In bedrijf | [13 empty] | TOWNGUIDE BDP102 1xGRN20/830 62P PTCR | 1 | 2025-06-19 |  | In bedrijf | [23 empty] | 219 - MAST 4,0m ST CONISCH OPZ 60MM PC |  |  | 641174 | Aan | 2579 |  |  |  | Thermisch verzinkt | 40 |  |  |  | BDP102 TownGuide LED20/830 DRW PCTR SI H07RN-F-3G 3A 2000lm |  | Signify | 1428553 | Aan | 296 | [5 empty] | NVT | [5 empty] | 20 |  | TOWNGUIDE BDP102 1xGRN20/830 62P PTCR |  |  | 523436 | Aan | 139 | 20 |  | LED
SST139388 | 1013093 | 1013093 | 52.1755 | 5.273 | 147190.356 | 465264.9369 | https://lmsapp.nl/qr/asset/report/9d201f95-8359-47f4-b986-f36be1b0dafb | 20 | Soest | Hofstedering |  | 3763XA |  |  |  | Gemeente Soest | 2025-01-16 | In bedrijf |  |  |  |  | Stedin | [21 empty] | Openbare verlichting | [5 empty] | 219 - MAST 4,0m ST CONISCH OPZ 60MM PC | 1 | 1997-04-30 |  | In bedrijf |  |  |  | BDP102 TownGuide LED20/830 DRW PCTR SI H07RN-F-3G 3A 2000lm | 1 | 2025-06-19 |  | In bedrijf | [13 empty] | TOWNGUIDE BDP102 1xGRN20/830 62P PTCR | 1 | 2025-06-19 |  | In bedrijf | [23 empty] | 219 - MAST 4,0m ST CONISCH OPZ 60MM PC |  |  | 641174 | Aan | 2579 |  |  |  | Thermisch verzinkt | 40 |  |  |  | BDP102 TownGuide LED20/830 DRW PCTR SI H07RN-F-3G 3A 2000lm |  | Signify | 1428553 | Aan | 296 | [5 empty] | NVT | [5 empty] | 20 |  | TOWNGUIDE BDP102 1xGRN20/830 62P PTCR |  |  | 523436 | Aan | 139 | 20 |  | LED
SST139389 | 1013094 | 1013094 | 52.1784 | 5.2859 | 148068.495 | 465589.603 | https://lmsapp.nl/qr/asset/report/0dc82930-a628-4b29-a369-657b18224429 | 12.4 | Soest | Chalonhof |  | 3762CS |  |  |  | Gemeente Soest | 2025-01-16 | In bedrijf |  |  |  |  | Stedin | [10 empty] | 3A | [10 empty] | Openbare verlichting | [5 empty] | 219 - MAST 4,0m ST CONISCH OPZ 60MM PC | 1 | 1997-06-20 |  | In bedrijf |  |  |  | Lightronics PRUNUS-A3-L2WG4-C7-3000K-1800LM | 1 | 2021-06-04 |  | In bedrijf | [13 empty] | LED 3000K | 1 | 2021-06-04 |  | In bedrijf |  |  | LEDDRIVER | 1 | 2022-08-31 |  | In bedrijf | [16 empty] | 219 - MAST 4,0m ST CONISCH OPZ 60MM PC |  |  | 641174 | Aan | 2579 |  |  |  | Thermisch verzinkt | 40 |  |  |  | Lightronics PRUNUS-A3-L2WG4-C7-3000K-1800LM |  | Lightronics BV | 1008866 | Aan | 192 | LED |  |  |  |  | 7016 ANTRACIETGRIJS POEDERCOAT | 20 | 16 | 1800 |  |  | 12.4 | Paaltop | LED 3000K |  |  | 1091131 | Aan | 2491 |  |  |  |  | LEDDRIVER |  |  | 78381 | Aan | 4472 | 20 | 1
SST139390 | 1013095 | 1013095 | 52.1783 | 5.2857 | 148054.7553 | 465578.3283 | https://lmsapp.nl/qr/asset/report/0a7f577f-2ac0-4ecd-afc0-64bad192a900 | 12.4 | Soest | Chalonhof |  | 3762CS |  |  |  | Gemeente Soest | 2025-01-16 | In bedrijf |  |  |  |  | Stedin | [10 empty] | 3A | [10 empty] | Openbare verlichting | [5 empty] | 219 - MAST 4,0m ST CONISCH OPZ 60MM PC | 1 | 1997-06-20 |  | In bedrijf |  |  |  | Lightronics PRUNUS-A3-L2WG4-C7-3000K-1800LM | 1 | 2021-06-04 |  | In bedrijf | [13 empty] | LED 3000K | 1 | 2021-06-04 |  | In bedrijf |  |  | LEDDRIVER | 1 | 2021-06-04 |  | In bedrijf | [16 empty] | 219 - MAST 4,0m ST CONISCH OPZ 60MM PC |  |  | 641174 | Aan | 2579 |  |  |  | Thermisch verzinkt | 40 |  |  |  | Lightronics PRUNUS-A3-L2WG4-C7-3000K-1800LM |  | Lightronics BV | 1008866 | Aan | 192 | LED |  |  |  |  | 7016 ANTRACIETGRIJS POEDERCOAT | 20 | 16 | 1800 |  |  | 12.4 | Paaltop | LED 3000K |  |  | 1091131 | Aan | 2491 |  |  |  |  | LEDDRIVER |  |  | 78381 | Aan | 4472 | 20 | 1
SST139391 | 1013096 | 1013096 | 52.1755 | 5.2717 | 147097.536 | 465262.597 | https://lmsapp.nl/qr/asset/report/3fba4439-757e-4aab-862a-2831534e72cf | 1 | Soest | Evenaar |  | 3763ZG |  |  |  | Gemeente Soest | 2025-01-16 | In bedrijf |  |  |  |  | Stedin | [10 empty] | 3A | [10 empty] | Openbare verlichting | [5 empty] | 219 - MAST 4,0m ST CONISCH OPZ 60MM PC | 1 | 1997-07-08 |  | In bedrijf |  |  |  | BDP100 PH LED 24W 2000LM GRN20/830 TOWNGUIDE DRWPCC SI CLO62P NL142 | 1 | 2022-06-24 |  | In bedrijf | [20 empty] | LEDDRIVER | 1 | 2022-06-24 |  | In bedrijf | [16 empty] | 219 - MAST 4,0m ST CONISCH OPZ 60MM PC |  |  | 641174 | Aan | 2579 |  |  |  | Thermisch verzinkt | 40 |  |  |  | BDP100 PH LED 24W 2000LM GRN20/830 TOWNGUIDE DRWPCC SI CLO62P NL142 |  |  | 234338 | Aan | 90 | [23 empty] | LEDDRIVER |  |  | 78381 | Aan | 4472 | 20 | 1
SST139392 | 1013097 | 1013097 | 52.1756 | 5.2718 | 147105.336 | 465274.5574 | https://lmsapp.nl/qr/asset/report/a548f611-4114-4f05-a36e-4ec5084ba847 | 1 | Soest | Evenaar |  | 3763ZG |  |  |  | Gemeente Soest | 2025-01-16 | In bedrijf |  |  |  |  | Stedin | [10 empty] | 3A | [10 empty] | Openbare verlichting | [5 empty] | 219 - MAST 4,0m ST CONISCH OPZ 60MM PC | 1 | 1997-07-08 |  | In bedrijf |  |  |  | BDP100 PH LED 24W 2000LM GRN20/830 TOWNGUIDE DRWPCC SI CLO62P NL142 | 1 | 2022-06-24 |  | In bedrijf | [20 empty] | LEDDRIVER | 1 | 2022-06-24 |  | In bedrijf | [16 empty] | 219 - MAST 4,0m ST CONISCH OPZ 60MM PC |  |  | 641174 | Aan | 2579 |  |  |  | Thermisch verzinkt | 40 |  |  |  | BDP100 PH LED 24W 2000LM GRN20/830 TOWNGUIDE DRWPCC SI CLO62P NL142 |  |  | 234338 | Aan | 90 | [23 empty] | LEDDRIVER |  |  | 78381 | Aan | 4472 | 20 | 1
SST139393 | 1013098 | 1013098 | 52.1756 | 5.2723 | 147142.776 | 465275.5973 | https://lmsapp.nl/qr/asset/report/741fcd8b-3d2c-46d8-a4d1-e5de50eed70f | 1 | Soest | Evenaar |  | 3763ZG |  |  |  | Gemeente Soest | 2025-01-16 | In bedrijf |  |  |  |  | Stedin | [10 empty] | 3A | [10 empty] | Openbare verlichting | [5 empty] | 219 - MAST 4,0m ST CONISCH OPZ 60MM PC | 1 | 1997-07-07 |  | In bedrijf |  |  |  | BDP100 PH LED 24W 2000LM GRN20/830 TOWNGUIDE DRWPCC SI CLO62P NL142 | 1 | 2022-06-24 |  | In bedrijf | [20 empty] | LEDDRIVER | 1 | 2022-06-24 |  | In bedrijf | [16 empty] | 219 - MAST 4,0m ST CONISCH OPZ 60MM PC |  |  | 641174 | Aan | 2579 |  |  |  | Thermisch verzinkt | 40 |  |  |  | BDP100 PH LED 24W 2000LM GRN20/830 TOWNGUIDE DRWPCC SI CLO62P NL142 |  |  | 234338 | Aan | 90 | [23 empty] | LEDDRIVER |  |  | 78381 | Aan | 4472 | 20 | 1
SST139394 | 1013099 | 1013099 | 52.1754 | 5.2724 | 147146.156 | 465256.6175 | https://lmsapp.nl/qr/asset/report/5417888a-c196-401f-9100-eadd43b524f7 | 1 | Soest | Evenaar |  | 3763ZG |  |  |  | Gemeente Soest | 2025-01-16 | In bedrijf |  |  |  |  | Stedin | [10 empty] | 3A | [10 empty] | Openbare verlichting | [5 empty] | 219 - MAST 4,0m ST CONISCH OPZ 60MM PC | 1 | 1997-07-08 |  | In bedrijf |  |  |  | BDP100 PH LED 24W 2000LM GRN20/830 TOWNGUIDE DRWPCC SI CLO62P NL142 | 1 | 2022-06-24 |  | In bedrijf | [20 empty] | LEDDRIVER | 1 | 2022-06-24 |  | In bedrijf | [16 empty] | 219 - MAST 4,0m ST CONISCH OPZ 60MM PC |  |  | 641174 | Aan | 2579 |  |  |  | Thermisch verzinkt | 40 |  |  |  | BDP100 PH LED 24W 2000LM GRN20/830 TOWNGUIDE DRWPCC SI CLO62P NL142 |  |  | 234338 | Aan | 90 | [23 empty] | LEDDRIVER |  |  | 78381 | Aan | 4472 | 20 | 1
SST139395 | 1013100 | 1013100 | 52.1755 | 5.2722 | 147130.816 | 465266.2369 | https://lmsapp.nl/qr/asset/report/3817220a-fe81-4d60-98d8-f8f103de6f8b | 1 | Soest | Evenaar |  | 3763ZG |  |  |  | Gemeente Soest | 2025-01-16 | In bedrijf |  |  |  |  | Stedin | [10 empty] | 3A | [10 empty] | Openbare verlichting | [5 empty] | 219 - MAST 4,0m ST CONISCH OPZ 60MM PC | 1 | 1997-07-08 |  | In bedrijf |  |  |  | BDP100 PH LED 24W 2000LM GRN20/830 TOWNGUIDE DRWPCC SI CLO62P NL142 | 1 | 2022-06-24 |  | In bedrijf | [20 empty] | LEDDRIVER | 1 | 2022-06-24 |  | In bedrijf | [16 empty] | 219 - MAST 4,0m ST CONISCH OPZ 60MM PC |  |  | 641174 | Aan | 2579 |  |  |  | Thermisch verzinkt | 40 |  |  |  | BDP100 PH LED 24W 2000LM GRN20/830 TOWNGUIDE DRWPCC SI CLO62P NL142 |  |  | 234338 | Aan | 90 | [23 empty] | LEDDRIVER |  |  | 78381 | Aan | 4472 | 20 | 1
SST139396 | 1013101 | 1013101 | 52.1753 | 5.272 | 147120.936 | 465242.317 | https://lmsapp.nl/qr/asset/report/dad8b562-a62c-4692-a93f-e429cd113d05 | 1 | Soest | Disselboom |  | 3763ZH |  |  |  | Gemeente Soest | 2025-01-16 | In bedrijf |  |  |  |  | Stedin | [10 empty] | 3A | [10 empty] | Openbare verlichting | [5 empty] | 219 - MAST 4,0m ST CONISCH OPZ 60MM PC | 1 | 1997-05-03 |  | In bedrijf |  |  |  | BDP100 PH LED 24W 2000LM GRN20/830 TOWNGUIDE DRWPCC SI CLO62P NL142 | 1 | 2022-06-24 |  | In bedrijf | [20 empty] | LEDDRIVER | 1 | 2022-06-24 |  | In bedrijf | [16 empty] | 219 - MAST 4,0m ST CONISCH OPZ 60MM PC |  |  | 641174 | Aan | 2579 |  |  |  | Thermisch verzinkt | 40 |  |  |  | BDP100 PH LED 24W 2000LM GRN20/830 TOWNGUIDE DRWPCC SI CLO62P NL142 |  |  | 234338 | Aan | 90 | [23 empty] | LEDDRIVER |  |  | 78381 | Aan | 4472 | 20 | 1
SST139397 | 1013102 | 1013102 | 52.1753 | 5.2725 | 147151.096 | 465245.4369 | https://lmsapp.nl/qr/asset/report/b1492b69-227b-484c-9e79-e59d61c98ff4 | 60 | Soest | Hofstedering |  | 3763XA |  |  |  | Gemeente Soest | 2025-01-16 | In bedrijf |  |  |  |  | Stedin | [21 empty] | Openbare verlichting | [5 empty] | 253 - MAST 6,7 M ST VERL (8,0 M) | 1 | 1997-08-17 |  | In bedrijf |  |  |  | Innolumis MINI Victoria 730 30W Medium 16LED 3550lm | 1 | 2025-04-28 |  | In bedrijf | [13 empty] | LED in: MINI Victoria 730 30W Medium 16LED 3550lm | 1 | 2025-04-28 |  | In bedrijf |  |  | LED-DRIVER dim 3A | 1 | 2025-04-28 |  | In bedrijf | [16 empty] | 253 - MAST 6,7 M ST VERL (8,0 M) |  |  | 174931 | Aan | 645 | 8 | CILINDRISCH | STAAL | 6005 MOSGROEN | 40 | GESCHILDERD | NVT |  | Innolumis MINI Victoria 730 30W Medium 16LED 3550lm |  | INNOLUMIS B.V. | 1439666 | Aan | 106 |  |  | Medium |  |  | 7035 LICHTGRIJS | 11 | 16 | 3550 |  |  | 30 |  | LED in: MINI Victoria 730 30W Medium 16LED 3550lm |  | Innolumis |  | Aan | 102 | 30 | 3000K | LED | 11 | LED-DRIVER dim 3A |  | Signify | 1927342 | Aan | 837 | 20 | 1 | Xitanium Driver